## TDSheet
АНАЛИЗ ОБЪЕКТОВ УЧЕТА
Объект учета | Код | Статус | Общая информация | [90 empty] | Фундамент | [9 empty] | Подвал | [13 empty] | Фасад | [38 empty] | Крыша | [25 empty] | Лифты | [23 empty] | Электроснабжение | [28 empty] | Холодное водоснабжение | [17 empty] | Водоотведение (канализация) | [6 empty] | Газоснабжение |  |  |  |  | Теплоснабжение для целей отопления и вентиляции | [37 empty] | Теплоснабжение для целей горячего водоснабжения
|  |  | муниципальное образование |  | адрес многоквартирного дома (далее - МКД) | земельный участок, относящийся к МКД | [5 empty] | номера МКД (при наличии) |  | нахождение МКД в едином государственном реестре объектов культурного наследия народов Российской Федерации | серия МКД (при наличии информации) | тип проекта МКД | группа капитальности МКД | год ввода в эксплуатацию МКД | год проведения последнего энергетического обследования МКД | класс энергетической эффективности МКД | число жителей, зарегистрированных в МКД (человек) | износ МКД по данным технического учета |  |  | информация о признании МКД аварийным и подлежащим сносу или реконструкции |  |  |  | высота МКД от отметки 0,00 до верхней плоскости чердачного перекрытия (перекрытия последнего этажа), включая пристроенные помещения (м) |  | площадь застройки МКД по наружному обмеру, включая пристроенные помещения (кв. м) | длина периметра здания МКД, включая пристроенные помещения (м) | количество в МКД (ед.) |  |  | общая площадь МКД, включая встроенно-пристроенные помещения (кв. м) | помещения в МКД | [42 empty] | способ управления МКД | [10 empty] | дата первой приватизации жилого помещения | основание для первоочередного проведения капитального ремонта, необходимость которого установлена в порядке, утвержденном постановлением Правительства | Способ формирования фонда капитального ремонта многоквартирного дома | тип | наименование смешанных или иного типов | материал | наименование смешанных или иного материалов | количественные параметры |  |  |  | наличие данных о проведенном капитальном ремонте | год проведения последнего капитального ремонта | наличие | пол |  |  | стены |  |  |  | перекрытие |  |  |  | наличие данных о проведенном капитальном ремонте | год проведения последнего капитального ремонта | толщина стен МКД | материал стен МКД | наименование смешанных или иного материалов | наружная отделка | наименование смешанных или иного материалов | площадь (без площадей всех оконных и дверных проемов) (кв. м) | наличие данных о проведенном капитальном ремонте | год проведения последнего капитального ремонта | герметизированные стыки | [11 empty] | заполнение проемов в помещениях (местах) общего пользования | [12 empty] | отмостка | [5 empty] | тип | высота крыши от верхней плоскости чердачного перекрытия до конька (м) | материал несущих элементов стропильной системы | наименование смешанных или иного материалов | наличие данных о проведенном капитальном ремонте | год проведения последнего капитального ремонта | материал утепляющего слоя, в том числе совмещенной (бесчердачной) крыши (вентилируемой или невентилируемой) | наименование смешанных или иного материалов | наличие данных о проведенном капитальном ремонте | год проведения последнего капитального ремонта | материал покрытия (кровли) | наименование смешанных или иного материалов | площадь кровельного покрытия (кв. м) | наличие данных о проведенном капитальном ремонте | год проведения последнего капитального ремонта | система водостока | [10 empty] | наличие | всего лифтов (ед.) | пассажирские | [10 empty] | грузопассажирские | [10 empty] | мощность потребления МКД электрической энергии (кВт) | количество вводов в МКД (ед.) | вводно-распределительные устройства и внутридомовые магистрали с распределительными щитами | [6 empty] | суммарная длина сети освещения мест общего пользования (м) | наличие данных о проведенном капитальном ремонте | год проведения последнего капитального ремонта | наличие сетей питания лифтового оборудования, системы дымоудаления, встроенных в здание ИТП, бойлерных, подкачивающих насосов и т.д. (м) | суммарная длина сетей питания лифтового оборудования, системы дымоудаления, встроенных в здание ИТП, бойлерных, подкачивающих насосов и т.д. (м) | тип проводки в местах общего пользования | материал жил провода | наличие данных о проведенном капитальном ремонте | год проведения последнего капитального ремонта | исправный(е) работающий(е) | [10 empty] | наличие | количество вводов в МКД | материал труб | наименование смешанных или иного материалов | суммарная длина трубопроводов (розлива, стояков в подвалах, стояков в помещениях, разводки), включая запирающее устройство в жилом (нежилом) помещении | наличие данных о проведенном капитальном ремонте | год проведения последнего капитального ремонта | задвижки и вентили (ед.) | материал | наименование смешанных или иного материалов | наличие данных о проведенном капитальном ремонте | год проведения последнего капитального ремонта | исправный(е) работающий(е) прибор(ы) учета потребления холодной воды | [5 empty] | наличие | количество выпусков в МКД | материал труб | наименование смешанных или иного материалов | суммарная длина трубопроводов в подвалах и стояков (м) | наличие данных о проведенном капитальном ремонте | год проведения последнего капитального ремонта | наличие | количество вводов в МКД (ед.) | суммарная длина трубопроводов, включая запирающее устройство в жилом (нежилом) помещении (м) | наличие данных о проведенном капитальном ремонте | год проведения последнего капитального ремонта | наличие | вид отопления помещений в МКД | наименование смешанных или иного видов | вид топлива автономной котельной, квартирных котлов и печного (квартирного) отопления | наименование смешанных или иного видов | максимальный объем потребления тепловой энергии (Гкал\час) | количество вводов в МКД (ед.) | тип схемы теплоснабжения | тип разводки в МКД | материал труб | наименование смешанных или иного материалов | суммарная длина трубопроводов (розлива, стояков, разводки), включая запирающее устройство перед отопительными приборами в помещении (м) | наличие данных о проведенном капитальном ремонте | год проведения последнего капитального ремонта | задвижки, вентили, трехходовые краны (ед.) | материал | наименование смешанных или иного материалов | наличие данных о проведенном капитальном ремонте | год проведения последнего капитального ремонта | тепловой пункт | [7 empty] | исправный(е) работающий(е) | [10 empty] | наличие | вид горячего водоснабжения помещений в МКД | наименование смешанных или иного видов | вид топлива автономной котельной и квартирных котлов | наименование смешанных или иного видов | максимальный объем потребления тепловой энергии (Гкал\час) | количество вводов в МКД (ед.) | материал труб | наименование смешанных или иного материалов | суммарная длина трубопроводов (розлива, стояков , разводки), включая запирающее устройство в жилом (нежилом) помещении (м) | наличие данных о проведенном капитальном ремонте | год проведения последнего капитального ремонта | задвижки, вентили, пробковые и шаровые краны (ед.) | материал | наименование смешанных или иного материалов | наличие данных о проведенном капитальном ремонте | год проведения последнего капитального ремонта | исправный(е) работающий(е)
|  |  | код по ОКАТО | наименование муниципального образования |  | наличие информации о размере площади по данным технической инвентаризации | размер площади по данным технической инвентаризации (кв.м) | наличие данных о проведенном межевании границ земельного участка и постановке его на государственный кадастровый учет | размер площади по данным межевания (кв.м) | кадастровый номер | размер площади по фактическому использованию (кв.м) | инвентарный (по данным технического учета) | кадастровый | [8 empty] | наличие износа МКД | величина износа (%) | дата, по состоянию на которую определен износ | наличие документов о признании МКД аварийным и подлежащим сносу или реконструкции | заключение межведомственной комиссии о признании МКД аварийным и подлежащим сносу |  | причина признания МКД аварийным и подлежащим сносу или реконструкции | наименьшая | наибольшая |  |  | надземных этажей |  | подъездов |  | всего жилых и нежилых помещений в МКД (без учета помещений общего пользования) (ед.) | всего площадь жилых и нежилых помещений в МКД (без учета помещений общего пользования) (кв.м) | жилые (квартиры, в т.ч. коммунальные) | [18 empty] | нежилые (без учета помещений общего пользования), включая встроенно-пристроенные помещения | [19 empty] | общего пользования (относящиеся к общему имуществу собственников помещений в МКД) |  | наименование способа управления МКД | наименование организации, осуществляющей управление МКД | решение общего собрания собственников помещений о выборе УО, в т.ч. на открытом конкурсе, о создании ТСЖ, ЖСК, выборе непосредственного управления |  | основание выбора УО | решение собственников об избрании совета МКД |  |  | договор с УО на оказание услуг и(или) выполнение работ по содержанию и ремонту общего имущества в МКД с непосредственным управлением | [9 empty] | количество | единица измерения | количество | единица измерения |  |  |  | площадь (кв. м) | материал покрытия | наименование смешанных или иного материалов | материал | наименование смешанных или иного материалов | высота (м) | площадь (кв. м) | тип | материал | наименование смешанных или иного материалов | площадь (кв. м) | [10 empty] | наличие гермитизированных стыков наружных панелей | длина герметизированных стыков наружных панелей (м) | материал гермитизированных стыков наружных панелей | наименование иного материала | наличие данных о проведенном капитальном ремонте | год проведения последнего капитального ремонта | наличие гермитизированных стыков мест примыкания оконных (дверных) блоков к граням проемов | длина гермитизированных стыков мест примыкания оконных (дверных) блоков к граням проемов | материал гермитизированных стыков мест примыкания оконных (дверных) блоков к граням проемов | наименование смешанных или иного материалов | наличие данных о проведенном капитальном ремонте | год проведения последнего капитального ремонта | оконные | [6 empty] | дверные | [5 empty] | материал | наименование смешанных или иного материалов | суммарная длина (м) | ширина (м) | наличие данных о проведенном капитальном ремонте | год проведения последнего капитального ремонта | [15 empty] | тип | наименование смешанных типов | материал | наименование смешанных или иного материалов | суммарная длина желобов (м) | наличие данных о проведенном капитальном ремонте | год проведения последнего капитального ремонта | водосточные трубы | [5 empty] | наличие | количество | грузоподъемность (кг) | скорость подъема (м/сек) | количество остановок (ед.) | год начала эксплуатации | наличие данных о проведенном капитальном ремонте | год проведения последнего капитального ремонта | наличие данных о проведенном освидетельствовании | дата последнего освидетельствования | год окончания назначенного срока службы | наличие | количество (ед.) | грузоподъемность (кг) | скорость подъема (м/сек) | количество остановок (ед.) | год начала эксплуатации | наличие данных о проведенном капитальном ремонте | год проведения последнего капитального ремонта | наличие данных о проведенном освидетельствовании | дата последнего освидетельствования | год окончания назначенного срока службы |  |  | количество (ед.) |  | суммарная длина внутридомовых магистралей (м) | тип проводки в местах общего пользования | материал жил провода | наличие данных о проведенном капитальном ремонте | год проведения последнего капитального ремонта | [9 empty] | прибор(ы) учета потребления электрической энергии | [5 empty] | узел(ы) управления освещением в местах общего пользования | [16 empty] | данные об оснащенности МКД приборами учета | количество (ед.) | в том числе обеспечивающий(е) автоматический сбор и передачу показаний (ед.) | наличие (отсутствие) технической возможности установки | наличие данных о проведенном капитальном ремонте | год установки (последнего капитального ремонта) | [31 empty] | индивидуальный тепловой пункт |  |  |  | элеваторный узел |  |  |  | прибор(ы) учета потребления тепловой энергии | [5 empty] | узел(ы) управления подачей тепловой энергии | [21 empty] | прибор(ы) учета потребления горячей воды | [5 empty] | узел(ы) управления температурой горячей воды
[26 empty] | номер | дата | [5 empty] | наименьшее | наибольшее |  |  |  |  | итого жилых помещений (ед.) | итого общая площадь жилых помещений (кв. м) | итого количество собственников жилых помещений (ед.) | находящиеся в частной собственности (физических и(или) юридических лиц) |  |  |  | находящиеся в муниципальной собственности |  |  |  | находящиеся в собственности Краснодарского края |  |  |  | находящиеся в собственности Российской Федерации |  |  |  | наличие | итого нежилых помещений (ед.) | итого площадь нежилых помещений (кв. м) | итого количество собственников нежилых помещений (ед.) | находящиеся в частной собственности (физических и(или) юридических лиц) |  |  |  | находящиеся в муниципальной собственности |  |  |  | находящиеся в собственности Краснодарского края |  |  |  | находящиеся в собственности Российской Федерации |  |  |  | количество (ед.) | суммарная площадь (кв. м) |  |  | номер | дата |  | наличие решения | номер | дата | наличие договора | номер | дата | [47 empty] | наличие | количество (ед.) | площадь (кв. м) | материал | наименование смешанных или иного материалов | наличие данных о проведенном капитальном ремонте | год проведения последнего капитального ремонта | количество (ед.) | площадь (кв. м) | материал | наименование смешанных или иного материалов | наличие данных о проведенном капитальном ремонте | год проведения последнего капитального ремонта | [28 empty] | количество (ед.) | суммарная длина (м) | наличие данных о проведенном капитальном ремонте | год проведения последнего капитального ремонта | [26 empty] | вводно-распределительных устройств | распределительных(групповых) щитов, силовых щитков | [14 empty] | данные об оснащенности МКД приборами учета | количество (ед.) | в том числе обеспечивающий(е) автоматический сбор и передачу показаний (ед.) | наличие (отсутствие) технической возможности установки | наличие данных о проведенном капитальном ремонте | год установки (последнего капитального ремонта) | данные об оснащенности МКД узлами управления | количество (ед.) | наличие (отсутствие) технической возможности установки | наличие данных о проведенном капитальном ремонте | год установки (последнего капитального ремонта) | [49 empty] | наличие | количество (ед.) | наличие данных о проведенном капитальном ремонте | год проведения последнего капитального ремонта | наличие | количество (ед.) | наличие данных о проведенном капитальном ремонте | год проведения последнего капитального ремонта | данные об оснащенности МКД приборами учета | количество (ед.) | в том числе обеспечивающий(е) автоматический сбор и передачу показаний (ед.) | наличие (отсутствие) технической возможности установки | наличие данных о проведенном капитальном ремонте | год установки (последнего капитального ремонта) | данные об оснащенности МКД узлами управления | количество (ед.) | наличие (отсутствие) технической возможности установки | наличие данных о проведенном капитальном ремонте | год установки (последнего капитального ремонта) | [17 empty] | данные об оснащенности МКД приборами учета | количество (ед.) | в том числе обеспечивающий(е) автоматический сбор и передачу показаний (ед.) | наличие (отсутствие) технической возможности установки | наличие данных о проведенном капитальном ремонте | год установки (последнего капитального ремонта) | данные об оснащенности МКД узлами управления | количество (ед.) | наличие (отсутствие) технической возможности установки | наличие данных о проведенном капитальном ремонте | год установки (последнего капитального ремонта)
[42 empty] | наличие | количество жилых помещений (ед.) | суммарная общая площадь жилых помещений (кв. м) | количество собственников жилых помещений (ед.) | наличие | количество жилых помещений (ед.) | суммарная общая площадь жилых помещений (кв. м) | количество собственников жилых помещений (ед.) | наличие | количество жилых помещений (ед.) | суммарная общая площадь жилых помещений (кв. м) | количество собственников жилых помещений (ед.) | наличие | количество жилых помещений (ед.) | суммарная общая площадь жилых помещений (кв. м) | количество собственников жилых помещений (ед.) |  |  |  |  | наличие | количество нежилых помещений (ед.) | суммарная площадь нежилых помещений (кв. м) | количество собственников нежилых помещений (ед.) | наличие | количество нежилых помещений (ед.) | суммарная площадь нежилых помещений (кв. м) | количество собственников нежилых помещений (ед.) | наличие | количество нежилых помещений (ед.) | суммарная площадь нежилых помещений (кв. м) | количество собственников нежилых помещений (ед.) | наличие | количество нежилых помещений (ед.) | суммарная площадь нежилых помещений (кв. м) | количество собственников нежилых помещений (ед.)
г. Краснодар, пос. Белозерный, д. 1 | 721119879 | Подготовлен | 03 401 000 | Краснодар | г. Краснодар, пос. Белозерный, д. 1 | Да | 2209 | Да | 1443 | 23:43:0113017:67 | 2209 |  |  | Нет |  | Типовой | Группа II | 1971 | 2013 | E | 45 | Да | 18 | 15.06.1986 | Нет |  |  |  | 5.6 | 5.6 | 595 | 121.8 | 2 | 2 | 3 | 961.5 | 22 | 878.8 | 22 | 878.8 | 22 | Да | 21 | 838.2 | 21 | Да | 1 | 40.6 | 1 | Нет |  |  |  | Нет |  |  |  | Нет |  |  |  | Нет |  |  |  | Нет |  |  |  | Нет |  |  |  | Нет |  |  |  | 3 | 82.7 | УО | ООО "ГУК-Краснодар" | 1 | 24.01.2009 | Решение общего собрания собственников помещений в МКД | Нет |  |  | Нет |  |  | 28.04.1993 |  | счет регионального оператора (по решению ОМС) | Ленточный |  | Железобетон |  | 38.9 | м3 |  |  | Нет |  | Да | 81 | Иной | уплотненный грунт, бетон и доска | Бетонные (железобетонные) блоки |  | 0.4 | 351.3 | Плоское | Железобетон |  | 551.9 | Нет |  | 0.2 | Кирпич |  | Отсутствует |  | 421.1 | Нет |  | Нет |  |  |  | Нет |  | Да | 37.5 | Иное | пакля и раствор | Нет |  | Да | 3 | 3 | Дерево - хвойных пород |  | Нет |  | 3 | 6.9 | Иной | деревянные и железные без утеплителя | Нет |  | Иной | асфальтобетон | 140.1 | 1 | Нет |  | Скатная | 1.2 | Дерево |  | Нет |  | Отсутствует |  | Нет |  | Абсоцементные листы и волнистый шифер |  | 773.5 | Нет |  | Наружный неорганизованный |  |  |  |  | Нет |  |  |  | Нет |  | Нет |  | Нет | [5 empty] | Нет |  | Нет |  |  | Нет | [5 empty] | Нет |  | Нет |  |  | 19.8 | 1 | 1 | 12 | 6.6 | Закрытая | Аллюминий | Нет |  | 254.8 | Нет |  | Нет |  |  |  | Нет |  | Установлен(ы) | 1 |  | Имеется | Да | 2013 | Нет |  | Имеется | Нет |  | Центральное | 1 | Иной | Металл, пластик | 338.18 | Нет |  | 31 | Чугун |  | Нет |  | Установлен(ы) | 1 |  | Имеется | Да | 2013 | Да | 3 | Смешанный | Чугун, пластик | 204.18 | Нет |  | Центральное (сетевой природный газ) | 1 | 46.32 | Нет |  | Да | Иной | центральное |  |  | 0.075 | 1 | Открытая | Вертикальная | Иной | сталь в изоляции | 555.4 | Нет |  | 16 | Чугун |  | Нет |  | Нет |  | Нет |  | Да | 1 | Нет |  | Установка не требуется |  |  | Отсутствует по причине, указанной в: ч.1 ст.13 261-ФЗ (3 причины) | Нет |  | Нет |  | Отсутствует по причине, указанной в: ч.1 ст.13 261-ФЗ (3 причины) | Нет |  | Да | Внешняя котельная | Центральная |  |  | 0.012 | 1 | Иной | полипропилен, сталь | 221.18 | Нет |  | 80 | Чугун |  | Нет |  | Установка не требуется |  |  | Отсутствует по причине, указанной в: ч.1 ст.13 261-ФЗ (3 причины) | Нет |  | Нет |  | Отсутствует по причине, указанной в: ч.1 ст.13 261-ФЗ (3 причины) | Нет
г. Краснодар, пос. Белозерный, д. 1, корп. 1 | 721121986 | Подготовлен | 03 401 000 | Краснодар | г. Краснодар, пос. Белозерный, д. 1, корп. 1 | Да | 432 | Да | 970 | 23:43:0113017:64 | 970 |  |  | Нет |  | Типовой | Группа III | 1964 | 2013 | E | 25 | Да | 24 | 09.01.1987 | Нет |  |  |  | 2.5 | 5.2 | 343 | 90 | 1 | 2 | 2 | 327.8 | 8 | 293.4 | 8 | 293.4 | 8 | Да | 4 | 183.6 | 4 | Да | 4 | 109.8 | 4 | Нет |  |  |  | Нет |  |  |  | Нет |  |  |  | Нет |  |  |  | Нет |  |  |  | Нет |  |  |  | Нет |  |  |  | 2 | 34.4 | УО | ООО "ГУК-Краснодар" | б/н | 24.11.2012 | Решение общего собрания собственников помещений в МКД | Нет |  |  | Нет |  |  | 15.05.2009 |  | счет регионального оператора (по решению ОМС) | Ленточный |  | Кирпич |  | 12.8 | м3 |  |  | Нет |  | Нет | [11 empty] | Нет |  | 0.2 | Кирпич |  | Отсутствует |  | 467 | Нет |  | Нет |  |  |  | Нет |  | Да | 22.3 | Отвердевающая мастика |  | Нет |  | Да | 6 | 6 | Дерево - хвойных пород |  | Нет |  | 2 | 6.2 | Металл без утеплителя |  | Нет |  | Иной | асфальтобетон | 90 | 0.8 | Нет |  | Скатная | 1.2 | Дерево |  | Нет |  | Отсутствует |  | Нет |  | Абсоцементные листы и волнистый шифер |  | 215.5 | Нет |  | Наружный неорганизованный |  |  |  |  | Нет |  |  |  | Нет |  | Нет |  | Нет | [5 empty] | Нет |  | Нет |  |  | Нет | [5 empty] | Нет |  | Нет |  |  | 32 | 1 | 1 | 5 | 116.4 | Закрытая | Медь | Нет |  | 90.4 | Нет |  | Нет |  |  |  | Нет |  | Требуется установка |  |  | Имеется | Нет |  | Нет |  | Имеется | Нет |  | Центральное | 1 | Иной | Металл, пластик | 177.94 | Нет |  | 20 | Пластик |  | Нет |  | Установлен(ы) | 1 |  | Имеется | Да | 2013 | Да | 2 | Чугун |  | 148.68 | Нет |  | Отсутствует |  |  | Нет |  | Да | Иной | центральное |  |  | 0.028 | 1 | Открытая | Вертикальная | Иной | сталь в изоляции | 406.94 | Нет |  | 4 | Чугун |  | Нет |  | Нет |  | Нет |  | Да | 1 | Нет |  | Установка не требуется |  |  | Отсутствует по причине, указанной в: ч.1 ст.13 261-ФЗ (3 причины) | Нет |  | Нет |  | Отсутствует по причине, указанной в: ч.1 ст.13 261-ФЗ (3 причины) | Нет |  | Да | Внешняя котельная | Центральная |  |  | 0.006 | 1 | Иной | полипропилен, сталь | 143.98 | Нет |  | 10 | Сталь |  | Нет |  | Требуется установка |  |  | Имеется | Нет |  | Нет |  | Имеется | Нет
г. Краснодар, пос. Белозерный, д. 10 | 201398481 | Подготовлен | 03 401 000 | Краснодар | г. Краснодар, пос. Белозерный, д. 10 | Да | 3956 | Да | 2695 | 23:43:0113019:26 | 2695 |  |  | Нет |  | Типовой | Группа II | 1973 | 2015 | E | 142 | Да | 28 | 06.07.1992 | Нет |  |  |  | 14 | 14 | 839 | 160.2 | 5 | 5 | 4 | 3198.2 | 60 | 2961.8 | 60 | 2961.8 | 60 | Да | 55 | 2708.8 | 55 | Да | 5 | 253 | 5 | Нет |  |  |  | Нет |  |  |  | Нет |  |  |  | Нет |  |  |  | Нет |  |  |  | Нет |  |  |  | Нет |  |  |  | 4 | 236.4 | УО | ООО "ГУК-Краснодар" | 1 | 26.01.2009 | Решение общего собрания собственников помещений в МКД | Да | 5 | 13.03.2012 | Нет |  |  | 10.02.1992 |  | счет регионального оператора (по решению общего собрания) | Ленточный |  | Железобетон |  | 51.2 | м3 |  |  | Нет |  | Да | 783.9 | Иной | уплотненный грунт, бетон и доска | Бетонные (железобетонные) блоки |  | 2.5 | 7369.5 | Плоское | Железобетон |  | 783.9 | Нет |  | 0.4 | Кирпич |  | Отсутствует |  | 2172.1 | Нет |  | Нет |  |  |  | Нет |  | Да | 134 | Монтажная пена |  | Да | 2010 | Да | 16 | 55.6 | Металлопластик |  | Да | 2010 | 4 | 15.1 | Металл с утеплителем |  | Нет |  | Иной | асфальтобетон | 184.2 | 0.8 | Нет |  | Скатная | 1.9 | Дерево |  | Да | 2015 | Отсутствует |  | Нет |  | Металпрофиль (металлочерепица) |  | 923 | Да | 2015 | Наружный организованный |  | Оцинкованная сталь с полимерным покрытием (для крыш из металлопрофиля (металлочерепицы)) |  | 8.1 | Да | 2015 | 4 | 45 | Да | 2015 | Нет |  | Нет | [5 empty] | Нет |  | Нет |  |  | Нет | [5 empty] | Нет |  | Нет |  |  | 54 | 1 | 1 | 40 | 19.2 | Закрытая | Медь | Нет |  | 849.3 | Нет |  | Нет |  |  |  | Нет |  | Установлен(ы) | 1 |  | Имеется | Да | 2013 | Нет |  | Имеется | Нет |  | Центральное | 1 | Иной | Металл, пластик | 682.8 | Нет |  | 75 | Чугун |  | Нет |  | Установлен(ы) | 1 |  | Имеется | Да | 2013 | Да | 4 | Смешанный | Чугун, пластик | 337.3 | Нет |  | Центральное (сетевой природный газ) | 1 | 64.7 | Нет |  | Да | Иной | центральное |  |  | 0.207 | 1 | Открытая | Горизонтальная | Иной | сталь в изоляции | 1722 | Нет |  | 64 | Чугун |  | Нет |  | Нет |  | Нет |  | Да | 1 | Нет |  | Требуется установка |  |  | Имеется | Нет |  | Нет |  | Имеется | Нет |  | Да | Внешняя котельная | Центральная |  |  | 0.048 | 1 | Иной | полипропилен, сталь | 950.8 | Нет |  | 88 | Сталь |  | Нет |  | Установлен(ы) | 1 | 1 | Имеется | Да | 2011 | Нет |  | Имеется | Нет
г. Краснодар, пос. Белозерный, д. 11 | 721129342 | Подготовлен | 03 401 000 | Краснодар | г. Краснодар, пос. Белозерный, д. 11 | Да | 9496 | Да | 3787 | 23:43:0113019:25 | 3787 |  |  | Нет |  | Типовой | Группа II | 1974 | 2013 | E | 309 | Да | 18 | 11.04.1991 | Нет |  |  |  | 14.7 | 14.7 | 1709 | 292.7 | 5 | 5 | 8 | 6844.2 | 121 | 6352.1 | 119 | 5851.8 | 119 | Да | 111 | 5448 | 111 | Да | 8 | 403.8 | 8 | Нет |  |  |  | Нет |  |  |  | Да | 2 | 500.3 | 1 | Нет |  |  |  | Да | 2 | 500.3 | 1 | Нет |  |  |  | Нет |  |  |  | 8 | 492.1 | УО | ООО "ГУК-Краснодар" | 1 | 25.01.2009 | Решение общего собрания собственников помещений в МКД | Да | б/н | 31.03.2012 | Нет |  |  | 23.12.1992 |  | счет регионального оператора (по решению ОМС) | Ленточный |  | Железобетон |  | 93.6 | м3 |  |  | Нет |  | Да | 1709 | Иной | уплотненный грунт, бетон и доска | Бетонные (железобетонные) блоки |  | 2.5 | 15685 | Плоское | Железобетон |  | 1559 | Нет |  | 0.4 | Кирпич |  | Отсутствует |  | 4121.1 | Нет |  | Нет |  |  |  | Нет |  | Да | 268 | Иное | пакля и раствор | Нет |  | Да | 32 | 144 | Дерево - хвойных пород |  | Нет |  | 8 | 37.6 | Металл с утеплителем |  | Нет |  | Иной | асфальтобетон | 336.6 | 0.9 | Нет |  | Скатная | 1.8 | Металл |  | Нет |  | Отсутствует |  | Нет |  | Абсоцементные листы и волнистый шифер |  | 2222 | Нет |  | Наружный неорганизованный |  |  |  |  | Нет |  |  |  | Нет |  | Нет |  | Нет | [5 empty] | Нет |  | Нет |  |  | Нет | [5 empty] | Нет |  | Нет |  |  | 107.1 | 2 | 2 | 80 | 34 | Закрытая | Медь | Нет |  | 1698.7 | Нет |  | Нет |  |  |  | Нет |  | Установлен(ы) | 2 |  | Имеется | Да | 2013 | Нет |  | Имеется | Нет |  | Центральное | 1 | Иной | Металл, пластик | 844.6 | Нет |  | 137 | Чугун |  | Нет |  | Установлен(ы) | 1 |  | Имеется | Да | 2013 | Да | 8 | Смешанный | Чугун, пластик | 566.2 | Нет |  | Центральное (сетевой природный газ) | 1 | 114.7 | Нет |  | Да | Иной | центральное |  |  | 0.406 | 1 | Открытая | Горизонтальная | Иной | сталь в изоляции | 3134.5 | Нет |  | 32 | Чугун |  | Нет |  | Нет |  | Нет |  | Да | 1 | Нет |  | Требуется установка |  |  | Имеется | Нет |  | Нет |  | Имеется | Нет |  | Да | Внешняя котельная | Центральная |  |  | 0.093 | 1 | Иной | полипропилен, сталь | 2371.2 | Нет |  | 138 | Чугун |  | Нет |  | Установлен(ы) | 1 | 1 | Имеется | Да | 2011 | Нет |  | Имеется | Нет
г. Краснодар, пос. Белозерный, д. 12 | 721130096 | Подготовлен | 03 401 000 | Краснодар | г. Краснодар, пос. Белозерный, д. 12 | Да | 3404 | Да | 2530 | 23:43:0113017:69 | 2530 |  |  | Нет |  | Типовой | Группа II | 1971 | 2013 | E | 313 | Да | 59 | 31.05.1996 | Нет |  |  |  | 16 | 16 | 1207.58 | 212 | 5 | 5 | 3 | 4079.35 | 128 | 3123.25 | 128 | 3123.25 | 128 | Да | 84 | 2070.7 | 84 | Да | 44 | 1052.55 | 44 | Нет |  |  |  | Нет |  |  |  | Нет |  |  |  | Нет |  |  |  | Нет |  |  |  | Нет |  |  |  | Нет |  |  |  | 3 | 956.1 | УО | ООО "ГУК-Краснодар" | 1 | 22.01.2009 | Решение общего собрания собственников помещений в МКД | Да | б/н | 01.12.2012 | Нет |  |  | 12.05.2006 |  | счет регионального оператора (по решению ОМС) | Ленточный |  | Железобетон |  | 67.8 | м3 |  |  | Нет |  | Да | 729.1 | Иной | уплотненный грунт, бетон и доска | Кирпич |  | 2.3 | 10341.1 | Плоское | Железобетон |  | 1160.6 | Нет |  | 0.4 | Кирпич |  | Отсутствует |  | 3353.4 | Нет |  | Нет |  |  |  | Нет |  | Да | 111.5 | Иное | пакля и раствор | Нет |  | Да | 12 | 20.83 | Дерево - хвойных пород |  | Нет |  | 5 | 17.8 | Металл с утеплителем |  | Нет |  | Иной | асфальтобетон | 243.8 | 0.85 | Нет |  | Скатная | 1.8 | Металл |  | Нет |  | Отсутствует |  | Нет |  | Металпрофиль (металлочерепица) |  | 1548 | Нет |  | Наружный неорганизованный |  |  |  |  | Нет |  |  |  | Нет |  | Нет |  | Нет | [5 empty] | Нет |  | Нет |  |  | Нет | [5 empty] | Нет |  | Нет |  |  | 115.2 | 2 | 2 | 16 | 27.3 | Закрытая | Медь | Нет |  | 637 | Нет |  | Нет |  |  |  | Нет |  | Установлен(ы) | 2 |  | Имеется | Да | 2013 | Нет |  | Имеется | Нет |  | Центральное | 1 | Иной | Металл, пластик | 633 | Нет |  | 25 | Чугун |  | Нет |  | Установлен(ы) | 1 |  | Имеется | Да | 2013 | Да | 3 | Смешанный | Чугун, пластик | 88 | Нет |  | Центральное (сетевой природный газ) | 1 | 149.1 | Нет |  | Да | Иной | центральное |  |  | 0.289 | 1 | Открытая | Горизонтальная | Иной | сталь в изоляции | 2551.2 | Нет |  | 10 | Чугун |  | Нет |  | Нет |  | Нет |  | Да | 1 | Нет |  | Требуется установка |  |  | Имеется | Нет |  | Нет |  | Имеется | Нет |  | Да | Внешняя котельная | Центральная |  |  | 0.091 | 1 | Иной | полипропилен, сталь | 399 | Нет |  | 25 | Чугун |  | Нет |  | Требуется установка |  |  | Имеется | Нет |  | Нет |  | Имеется | Нет
г. Краснодар, пос. Белозерный, д. 13 | 721130932 | Подготовлен | 03 401 000 | Краснодар | г. Краснодар, пос. Белозерный, д. 13 | Да | 2260 | Да | 1613 | 23:43:0113017:51 | 1613 |  |  | Нет |  | Типовой | Группа II | 1985 | 2013 | E | 129 | Да | 20 | 05.03.1990 | Нет |  |  |  | 14 | 14 | 634 | 119.4 | 5 | 5 | 3 | 2419.8 | 40 | 2170.7 | 40 | 2170.7 | 40 | Да | 36 | 1949.9 | 36 | Да | 4 | 220.8 | 4 | Нет |  |  |  | Нет |  |  |  | Нет |  |  |  | Нет |  |  |  | Нет |  |  |  | Нет |  |  |  | Нет |  |  |  | 3 | 249.1 | УО | ООО "ГУК-Краснодар" | 1 | 30.12.2008 | Решение общего собрания собственников помещений в МКД | Нет |  |  | Нет |  |  | 06.05.1993 |  | счет регионального оператора (по решению ОМС) | Ленточный |  | Железобетон |  | 38.2 | м3 |  |  | Нет |  | Да | 586.5 | Иной | уплотненный грунт, бетон и доска | Бетонные (железобетонные) блоки |  | 2.4 | 5208.7 | Плоское | Железобетон |  | 545.2 | Нет |  | 0.4 | Крупнопанельные однослойные |  | Отсутствует |  | 1642.8 | Нет |  | Да | 926.4 | Отвердевающая мастика |  | Нет |  | Да | 106 | Монтажная пена |  | Нет |  | Да | 12 | 17.1 | Металлопластик |  | Нет |  | 4 | 11.7 | Металл с утеплителем |  | Нет |  | Иной | асфальтобетон | 137.3 | 0.85 | Нет |  | Плоская (совмещенная) |  | Отсутствует |  | Нет |  | Керамзит или шлак |  | Нет |  | Рулонные материалы (в 3-4 слоя) |  | 682 | Нет |  | Внутренний |  | Черная окрашенная сталь |  |  | Нет |  | 4 | 51 | Нет |  | Нет |  | Нет | [5 empty] | Нет |  | Нет |  |  | Нет | [5 empty] | Нет |  | Нет |  |  | 36 | 1 | 1 | 30 | 19.3 | Закрытая | Медь | Нет |  | 637 | Нет |  | Нет |  |  |  | Нет |  | Установлен(ы) | 1 |  | Имеется | Да | 2013 | Нет |  | Имеется | Нет |  | Центральное | 1 | Иной | Металл, пластик | 566.8 | Нет |  | 56 | Пластик |  | Нет |  | Установлен(ы) | 1 |  | Имеется | Да | 2013 | Да | 3 | Смешанный | Чугун, пластик | 337.8 | Нет |  | Центральное (сетевой природный газ) | 1 | 52.2 | Нет |  | Да | Иной | центральное |  |  | 0.157 | 1 | Открытая | Горизонтальная | Иной | сталь в изоляции | 1550.9 | Нет |  | 48 | Чугун |  | Нет |  | Нет |  | Нет |  | Да | 1 | Нет |  | Установка не требуется |  |  | Отсутствует по причине, указанной в: ч.1 ст.13 261-ФЗ (3 причины) | Нет |  | Нет |  | Отсутствует по причине, указанной в: ч.1 ст.13 261-ФЗ (3 причины) | Нет |  | Да | Внешняя котельная | Центральная |  |  | 0.041 | 1 | Иной | полипропилен, сталь | 639.2 | Нет |  | 76 | Сталь |  | Нет |  | Установлен(ы) | 1 | 1 | Имеется | Да | 2011 | Нет |  | Имеется | Нет
г. Краснодар, пос. Белозерный, д. 14 | 721131570 | Подготовлен | 03 401 000 | Краснодар | г. Краснодар, пос. Белозерный, д. 14 | Да | 2596 | Да | 1241 | 23:43:0113017:66 | 2596 |  |  | Нет |  | Типовой | Группа II | 1985 | 2013 | E | 98 | Да | 40 | 05.03.1990 | Нет |  |  |  | 14 | 14 | 626 | 119.3 | 5 | 5 | 3 | 2410.2 | 40 | 2166.7 | 40 | 2166.7 | 40 | Да | 38 | 2066.3 | 38 | Да | 2 | 100.4 | 2 | Нет |  |  |  | Нет |  |  |  | Нет |  |  |  | Нет |  |  |  | Нет |  |  |  | Нет |  |  |  | Нет |  |  |  | 3 | 243.5 | УО | ООО "ГУК-Краснодар" | 1 | 29.12.2008 | Решение общего собрания собственников помещений в МКД | Нет |  |  | Нет |  |  | 12.03.1993 |  | счет регионального оператора (по решению ОМС) | Ленточный |  | Железобетон |  | 75.2 | м3 |  |  | Нет |  | Да | 584 | Иной | уплотненный грунт, бетон и доска | Бетонные (железобетонные) блоки |  | 2.6 | 5626.4 | Плоское | Железобетон |  | 542.9 | Нет |  | 0.4 | Крупнопанельные однослойные |  | Отсутствует |  | 1641.4 | Нет |  | Да | 925.8 | Отвердевающая мастика |  | Нет |  | Да | 100.5 | Монтажная пена |  | Нет |  | Да | 12 | 17.1 | Металлопластик |  | Нет |  | 3 | 11.7 | Металл с утеплителем |  | Нет |  | Иной | асфальтобетон | 137.2 | 0.9 | Нет |  | Плоская (совмещенная) |  | Отсутствует |  | Нет |  | Керамзит или шлак |  | Нет |  | Рулонные материалы (в 3-4 слоя) |  | 682 | Нет |  | Внутренний |  | Черная окрашенная сталь |  |  | Нет |  | 4 | 51 | Нет |  | Нет |  | Нет | [5 empty] | Нет |  | Нет |  |  | Нет | [5 empty] | Нет |  | Нет |  |  | 36 | 1 | 1 | 30 | 19.3 | Закрытая | Медь | Нет |  | 637 | Нет |  | Нет |  |  |  | Нет |  | Установлен(ы) | 1 |  | Имеется | Да | 2013 | Нет |  | Имеется | Нет |  | Центральное | 1 | Иной | Металл, пластик | 591.8 | Нет |  | 56 | Пластик |  | Нет |  | Установлен(ы) | 1 |  | Имеется | Да | 2013 | Да | 3 | Смешанный | Чугун, пластик | 347.8 | Нет |  | Центральное (сетевой природный газ) | 1 | 52.2 | Нет |  | Да | Иной | центральное |  |  | 0.155 | 1 | Открытая | Горизонтальная | Иной | сталь в изоляции | 1590.9 | Нет |  | 48 | Чугун |  | Нет |  | Нет |  | Нет |  | Да | 1 | Нет |  | Требуется установка |  |  | Имеется | Нет |  | Нет |  | Имеется | Нет |  | Да | Внешняя котельная | Центральная |  |  | 0.034 | 1 | Иной | полипропилен, сталь | 585.2 | Нет |  | 62 | Сталь |  | Нет |  | Установлен(ы) | 1 | 1 | Имеется | Да | 2011 | Нет |  | Имеется | Нет
г. Краснодар, пос. Белозерный, д. 15 | 721132831 | Подготовлен | 03 401 000 | Краснодар | г. Краснодар, пос. Белозерный, д. 15 | Да | 2867 | Да | 947 | 23:43:0113017:68 | 2512.2 |  |  | Нет |  | Типовой | Группа II | 1986 | 2013 | E | 114 | Да | 26 | 20.03.1990 | Нет |  |  |  | 14.5 | 14.5 | 655.9 | 119.1 | 5 | 5 | 3 | 2396.9 | 40 | 2154.7 | 40 | 2154.7 | 40 | Да | 39 | 2104.7 | 39 | Да | 1 | 50 | 1 | Нет |  |  |  | Нет |  |  |  | Нет |  |  |  | Нет |  |  |  | Нет |  |  |  | Нет |  |  |  | Нет |  |  |  | 3 | 242.2 | УО | ООО "ГУК-Краснодар" | 1 | 22.12.2008 | Решение общего собрания собственников помещений в МКД | Нет |  |  | Нет |  |  | 14.05.1993 |  | счет регионального оператора (по решению ОМС) | Ленточный |  | Железобетон |  | 75 | м3 |  |  | Нет |  | Да | 532.45 | Иной | уплотненный грунт, бетон и доска | Бетонные (железобетонные) блоки |  | 2.5 | 5623.8 | Плоское | Железобетон |  | 540.6 | Нет |  | 0.4 | Крупнопанельные однослойные |  | Отсутствует |  | 1698.2 | Нет |  | Да | 932.1 | Иной | пакля и раствор | Нет |  | Да | 106 | Монтажная пена |  | Нет |  | Да | 12 | 17.1 | Металлопластик |  | Нет |  | 4 | 11.7 | Металл с утеплителем |  | Нет |  | Иной | асфальтобетон | 136.9 | 0.8 | Нет |  | Плоская (совмещенная) |  | Отсутствует |  | Нет |  | Керамзит или шлак |  | Нет |  | Рулонные материалы (в 3-4 слоя) |  | 679.8 | Нет |  | Внутренний |  | Черная окрашенная сталь |  |  | Нет |  | 4 | 51 | Нет |  | Нет |  | Нет | [5 empty] | Нет |  | Нет |  |  | Нет | [5 empty] | Нет |  | Нет |  |  | 36 | 1 | 1 | 30 | 19.2 | Закрытая | Медь | Нет |  | 637 | Нет |  | Нет |  |  |  | Нет |  | Установлен(ы) | 1 |  | Имеется | Да | 2013 | Нет |  | Имеется | Нет |  | Центральное | 1 | Иной | Металл, пластик | 566.8 | Нет |  | 56 | Пластик |  | Нет |  | Установлен(ы) | 1 |  | Имеется | Да | 2013 | Да | 3 | Смешанный | Чугун, пластик | 337.8 | Нет |  | Центральное (сетевой природный газ) | 1 | 52.2 | Нет |  | Да | Иной | центральное |  |  | 0.159 | 1 | Открытая | Горизонтальная | Иной | сталь в изоляции | 1550.9 | Нет |  | 48 | Чугун |  | Нет |  | Нет |  | Нет |  | Да | 1 | Нет |  | Требуется установка |  |  | Имеется | Нет |  | Нет |  | Имеется | Нет |  | Да | Внешняя котельная | Центральная |  |  | 0.035 | 1 | Иной | полипропилен, сталь | 639.2 | Нет |  | 62 | Сталь |  | Нет |  | Установлен(ы) | 1 | 1 | Имеется | Да | 2011 | Нет |  | Имеется | Нет
г. Краснодар, пос. Белозерный, д. 16 | 721133281 | Подготовлен | 03 401 000 | Краснодар | г. Краснодар, пос. Белозерный, д. 16 | Да | 4639 | Да | 1629 | 23:43:0113017:54 | 1629 |  |  | Нет |  | Типовой | Группа II | 1986 | 2013 | E | 109 | Да | 5 | 11.04.1991 | Нет |  |  |  | 14.5 | 14.5 | 624 | 118.9 | 5 | 5 | 3 | 2391.9 | 40 | 2149.7 | 40 | 2149.7 | 40 | Да | 37 | 1992.7 | 37 | Да | 3 | 157 | 3 | Нет |  |  |  | Нет |  |  |  | Нет |  |  |  | Нет |  |  |  | Нет |  |  |  | Нет |  |  |  | Нет |  |  |  | 3 | 242.2 | УО | ООО "ГУК-Краснодар" | 1 | 17.01.2009 | Решение общего собрания собственников помещений в МКД | Нет |  |  | Нет |  |  | 19.03.1993 |  | счет регионального оператора (по решению ОМС) | Ленточный |  | Железобетон |  | 74.9 | м3 |  |  | Нет |  | Да | 581.6 | Иной | уплотненный грунт, бетон и доска | Бетонные (железобетонные) блоки |  | 2.5 | 5383.8 | Плоское | Железобетон |  | 540.6 | Нет |  | 0.4 | Крупнопанельные однослойные |  | Отсутствует |  | 1684 | Нет |  | Да | 930.9 | Иной | пакля и раствор | Нет |  | Да | 100.5 | Иное | пакля и раствор | Нет |  | Да | 12 | 17.1 | Дерево - хвойных пород |  | Нет |  | 3 | 23 | Металл с утеплителем |  | Нет |  | Иной | асфальтобетон | 136.7 | 0.8 | Нет |  | Плоская (совмещенная) |  | Отсутствует |  | Нет |  | Керамзит или шлак |  | Нет |  | Рулонные материалы (в 3-4 слоя) |  | 682 | Да | 2008 | Внутренний |  | Черная окрашенная сталь |  |  | Нет |  | 3 | 51 | Нет |  | Нет |  | Нет | [5 empty] | Нет |  | Нет |  |  | Нет | [5 empty] | Нет |  | Нет |  |  | 36 | 1 | 1 | 30 | 19.2 | Закрытая | Медь | Нет |  | 637 | Нет |  | Нет |  |  |  | Нет |  | Установлен(ы) | 1 |  | Имеется | Да | 2013 | Нет |  | Имеется | Нет |  | Центральное | 1 | Иной | Металл, пластик | 566.8 | Нет |  | 56 | Чугун |  | Нет |  | Установлен(ы) | 1 |  | Имеется | Да | 2013 | Да | 3 | Смешанный | Чугун, пластик | 337.8 | Нет |  | Центральное (сетевой природный газ) | 1 | 52.2 | Нет |  | Да | Иной | центральное |  |  | 0.159 | 1 | Открытая | Горизонтальная | Иной | сталь в изоляции | 1550.9 | Нет |  | 56 | Чугун |  | Нет |  | Нет |  | Нет |  | Да | 1 | Нет |  | Требуется установка |  |  | Имеется | Нет |  | Нет |  | Имеется | Нет |  | Да | Внешняя котельная | Центральная |  |  | 0.036 | 1 | Иной | полипропилен, сталь | 639.6 | Нет |  | 61 | Сталь |  | Нет |  | Установлен(ы) | 1 | 1 | Имеется | Да | 2011 | Нет |  | Имеется | Нет
г. Краснодар, пос. Белозерный, д. 17 | 721133909 | Подготовлен | 03 401 000 | Краснодар | г. Краснодар, пос. Белозерный, д. 17 | Да | 6854 | Да | 3474 | 23:43:0113017:55 | 5368 |  |  | Нет |  | Типовой | Группа II | 1974 | 2013 | E | 299 | Да | 40 | 04.10.1994 | Нет |  |  |  | 16.7 | 16.7 | 1743 | 296.4 | 5 | 5 | 8 | 6382 | 119 | 5906 | 119 | 5906 | 119 | Да | 112 | 5558.6 | 112 | Да | 7 | 347.4 | 7 | Нет |  |  |  | Нет |  |  |  | Нет |  |  |  | Нет |  |  |  | Нет |  |  |  | Нет |  |  |  | Нет |  |  |  | 8 | 476 | УО | ООО "ГУК-Краснодар" | 1 | 24.01.2009 | Решение общего собрания собственников помещений в МКД | Нет |  |  | Нет |  |  | 04.02.1993 |  | счет регионального оператора (по решению ОМС) | Ленточный |  | Железобетон |  | 94.8 | м3 |  |  | Нет |  | Да | 1683.9 | Иной | уплотненный грунт, бетон и доска | Бетонные (железобетонные) блоки |  | 2.5 | 14879.3 | Плоское | Железобетон |  | 1580.7 | Нет |  | 0.4 | Крупнопанельные однослойные |  | Отсутствует |  | 4771.3 | Нет |  | Да | 2446.4 | Иной | пакля и раствор | Нет |  | Да | 268 | Иное | пакля и раствор | Нет |  | Да | 32 | 145 | Дерево - хвойных пород |  | Нет |  | 8 | 33.6 | Металл с утеплителем |  | Нет |  | Иной | асфальтобетон | 340.8 | 0.9 | Нет |  | Скатная | 1 | Металл |  | Нет |  | Отсутствует |  | Нет |  | Абсоцементные листы и волнистый шифер |  | 2265.9 | Нет |  | Наружный неорганизованный |  |  |  |  | Нет |  |  |  | Нет |  | Нет |  | Нет | [5 empty] | Нет |  | Нет |  |  | Нет | [5 empty] | Нет |  | Нет |  |  | 107.1 | 2 | 2 | 80 | 33 | Закрытая | Медь | Нет |  | 1698.7 | Нет |  | Нет |  |  |  | Нет |  | Установлен(ы) | 2 |  | Имеется | Да | 2013 | Нет |  | Имеется | Нет |  | Центральное | 1 | Иной | Металл, пластик | 636.6 | Нет |  | 137 | Пластик |  | Нет |  | Установлен(ы) | 1 |  | Имеется | Да | 2013 | Да | 8 | Смешанный | Чугун, пластик | 1435.2 | Нет |  | Центральное (сетевой природный газ) | 1 | 114.7 | Нет |  | Да | Иной | центральное |  |  | 0.405 | 1 | Открытая | Горизонтальная | Иной | сталь в изоляции | 3587 | Нет |  | 96 | Чугун |  | Нет |  | Нет |  | Нет |  | Да | 1 | Нет |  | Требуется установка |  |  | Имеется | Нет |  | Нет |  | Имеется | Нет |  | Да | Внешняя котельная | Центральная |  |  | 0.092 | 1 | Иной | полипропилен, сталь | 1548.2 | Нет |  | 155 | Чугун |  | Нет |  | Установлен(ы) | 1 | 1 | Имеется | Да | 2011 | Нет |  | Имеется | Нет
г. Краснодар, пос. Белозерный, д. 18 | 721134592 | Подготовлен | 03 401 000 | Краснодар | г. Краснодар, пос. Белозерный, д. 18 | Да | 2556 | Да | 1736 | 23:43:0113019:27 | 1736 |  |  | Нет |  | Типовой | Группа II | 1982 | 2013 | E | 175 | Да | 17 | 19.02.1993 | Нет |  |  |  | 14 | 14 | 821 | 138.1 | 5 | 5 | 4 | 2973.5 | 60 | 2684.6 | 60 | 2684.6 | 60 | Да | 55 | 2446.5 | 55 | Да | 5 | 238.1 | 5 | Нет |  |  |  | Нет |  |  |  | Нет |  |  |  | Нет |  |  |  | Нет |  |  |  | Нет |  |  |  | Нет |  |  |  | 4 | 288.9 | УО | ООО "ГУК-Краснодар" | 1 | 29.01.2009 | Решение общего собрания собственников помещений в МКД | Да | б/н | 29.11.2012 | Нет |  |  | 28.04.1998 |  | счет регионального оператора (по решению ОМС) | Ленточный |  | Железобетон |  | 87 | м3 |  |  | Нет |  | Да | 677.8 | Иной | уплотненный грунт, бетон и доска | Бетонные (железобетонные) блоки |  | 2.5 | 6711.5 | Плоское | Железобетон |  | 630 | Нет |  | 0.4 | Крупнопанельные однослойные |  | Отсутствует |  | 1865.6 | Нет |  | Да | 1108.6 | Иной | пакля и раствор | Нет |  | Да | 134 | Монтажная пена |  | Нет |  | Да | 16 | 40 | Металлопластик |  | Нет |  | 4 | 27.8 | Металл с утеплителем |  | Нет |  | Иной | асфальтобетон | 158.8 | 1 | Нет |  | Скатная | 1.8 | Дерево |  | Нет |  | Отсутствует |  | Нет |  | Абсоцементные листы и волнистый шифер |  | 918.7 | Да | 2008 | Наружный неорганизованный |  |  |  |  | Нет |  |  |  | Нет |  | Нет |  | Нет | [5 empty] | Нет |  | Нет |  |  | Нет | [5 empty] | Нет |  | Нет |  |  | 54 | 1 | 1 | 20 | 14.5 | Закрытая | Медь | Нет |  | 849.3 | Нет |  | Нет |  |  |  | Нет |  | Установлен(ы) | 1 |  | Имеется | Да | 2013 | Нет |  | Имеется | Нет |  | Центральное | 1 | Иной | Металл, пластик | 565.8 | Нет |  | 76 | Чугун |  | Нет |  | Установлен(ы) | 1 |  | Имеется | Да | 2013 | Да | 4 | Смешанный | Чугун, пластик | 200.3 | Нет |  | Центральное (сетевой природный газ) | 1 | 64.7 | Нет |  | Да | Иной | центральное |  |  | 0.177 | 1 | Открытая | Горизонтальная | Иной | сталь в изоляции | 1870.5 | Нет |  | 54 | Чугун |  | Нет |  | Нет |  | Нет |  | Да | 1 | Нет |  | Требуется установка |  |  | Имеется | Нет |  | Нет |  | Имеется | Нет |  | Да | Внешняя котельная | Центральная |  |  | 0.057 | 1 | Иной | полипропилен, сталь | 1105.8 | Нет |  | 89 | Сталь |  | Нет |  | Установлен(ы) | 1 | 1 | Имеется | Да | 2011 | Нет |  | Имеется | Нет
г. Краснодар, пос. Белозерный, д. 19 | 721135048 | Подготовлен | 03 401 000 | Краснодар | г. Краснодар, пос. Белозерный, д. 19 | Да | 3128.7 | Нет |  |  | 3128.7 |  |  | Нет |  | Типовой | Группа II | 1982 | 2013 | E | 165 | Да | 16 | 19.02.1993 | Нет |  |  |  | 14 | 14 | 817.57 | 138.2 | 5 | 5 | 4 | 2971.6 | 60 | 2694.9 | 60 | 2694.9 | 60 | Да | 55 | 2472.1 | 55 | Да | 5 | 222.8 | 5 | Нет |  |  |  | Нет |  |  |  | Нет |  |  |  | Нет |  |  |  | Нет |  |  |  | Нет |  |  |  | Нет |  |  |  | 4 | 276.7 | УО | ООО "ГУК-Краснодар" | 1 | 24.01.2009 | Решение общего собрания собственников помещений в МКД | Да | б/н | 18.05.2012 | Нет |  |  | 12.07.1994 |  | счет регионального оператора (по решению ОМС) | Ленточный |  | Железобетон |  | 87 | м3 |  |  | Нет |  | Да | 680.7 | Иной | уплотненный грунт, бетон и доска | Бетонные (железобетонные) блоки |  | 2.5 | 6741.3 | Плоское | Железобетон |  | 632.8 | Нет |  | 0.4 | Крупнопанельные однослойные |  | Отсутствует |  | 1898.9 | Нет |  | Да | 1109.2 | Иной | пакля и раствор | Нет |  | Да | 134 | Монтажная пена |  | Да | 2011 | Да | 16 | 15.6 | Металлопластик |  | Да | 2011 | 4 | 20.3 | Металл с утеплителем |  | Нет |  | Иной | асфальтобетон | 158.9 | 1 | Нет |  | Плоская (совмещенная) |  | Дерево |  | Нет |  | Отсутствует |  | Нет |  | Абсоцементные листы и волнистый шифер |  | 850.8 | Да | 2008 | Наружный неорганизованный |  |  |  |  | Нет |  |  |  | Нет |  | Нет |  | Нет | [5 empty] | Нет |  | Нет |  |  | Нет | [5 empty] | Нет |  | Нет |  |  | 54 | 1 | 1 | 40 | 14.6 | Закрытая | Медь | Нет |  | 849.3 | Нет |  | Нет |  |  |  | Нет |  | Установлен(ы) | 1 |  | Имеется | Да | 2013 | Нет |  | Имеется | Нет |  | Центральное | 1 | Иной | Металл, пластик | 423.8 | Нет |  | 76 | Чугун |  | Нет |  | Установлен(ы) | 1 |  | Имеется | Да | 2013 | Да | 4 | Смешанный | Чугун, пластик | 196.3 | Нет |  | Центральное (сетевой природный газ) | 1 | 64.7 | Нет |  | Да | Иной | центральное |  |  | 0.176 | 1 | Открытая | Горизонтальная | Иной | сталь в изоляции | 1270.5 | Нет |  | 54 | Чугун |  | Нет |  | Нет |  | Нет |  | Да | 1 | Нет |  | Требуется установка |  |  | Имеется | Нет |  | Нет |  | Имеется | Нет |  | Да | Внешняя котельная | Центральная |  |  | 0.06 | 1 | Иной | полипропилен, сталь | 363.8 | Нет |  | 103 | Сталь |  | Нет |  | Установлен(ы) | 1 | 1 | Имеется | Да | 2011 | Нет |  | Имеется | Нет
г. Краснодар, пос. Белозерный, д. 20 | 721135663 | Подготовлен | 03 401 000 | Краснодар | г. Краснодар, пос. Белозерный, д. 20 | Да | 2646 | Да | 1092 | 23:43:0113019:14 | 2620 |  |  | Нет |  | Типовой | Группа II | 1991 | 2015 | E | 135 | Да | 21 | 18.02.1992 | Нет |  |  |  | 14.5 | 14.5 | 622 | 119.5 | 5 | 5 | 3 | 2424.9 | 40 | 2176.3 | 40 | 2176.3 | 40 | Да | 36 | 1950.6 | 36 | Да | 4 | 225.7 | 4 | Нет |  |  |  | Нет |  |  |  | Нет |  |  |  | Нет |  |  |  | Нет |  |  |  | Нет |  |  |  | Нет |  |  |  | 3 | 248.6 | УО | ООО "ГУК-Краснодар" | 1 | 20.01.2009 | Решение общего собрания собственников помещений в МКД | Нет |  |  | Нет |  |  | 20.06.1993 |  | счет регионального оператора (по решению ОМС) | Ленточный |  | Железобетон |  | 38.2 | м3 |  |  | Нет |  | Да | 588 | Иной | уплотненный грунт, бетон и доска | Бетонные (железобетонные) блоки |  | 2.5 | 5437.5 | Плоское | Железобетон |  | 546.7 | Нет |  | 0.4 | Крупнопанельные однослойные |  | Отсутствует |  | 1703.6 | Да | 2015 | Да | 934.5 | Иной | пакля и раствор | Нет |  | Да | 100.5 | Монтажная пена |  | Нет |  | Да | 12 | 17.1 | Металлопластик |  | Нет |  | 3 | 12.6 | Металл с утеплителем |  | Нет |  | Иной | асфальтобетон | 137.5 | 1 | Нет |  | Плоская (совмещенная) |  | Отсутствует |  | Нет |  | Керамзит или шлак |  | Нет |  | Рулонные материалы (в 3-4 слоя) |  | 684.2 | Нет |  | Внутренний |  | Черная окрашенная сталь |  |  | Нет |  | 3 | 51 | Нет |  | Нет |  | Нет | [5 empty] | Нет |  | Нет |  |  | Нет | [5 empty] | Нет |  | Нет |  |  | 36 | 1 | 1 | 30 | 14 | Закрытая | Медь | Да | 2015 | 637 | Да | 2015 | Нет |  |  |  | Нет |  | Установлен(ы) | 1 |  | Имеется | Да | 2013 | Нет |  | Имеется | Нет |  | Центральное | 1 | Иной | Металл, пластик | 667.8 | Нет |  | 56 | Чугун |  | Нет |  | Установлен(ы) | 1 |  | Имеется | Да | 2013 | Да | 3 | Смешанный | Чугун, пластик | 346.8 | Нет |  | Центральное (сетевой природный газ) | 1 | 52.2 | Нет |  | Да | Иной | центральное |  |  | 0.159 | 1 | Открытая | Горизонтальная | Иной | сталь в изоляции | 1550.9 | Нет |  | 48 | Чугун |  | Нет |  | Нет |  | Нет |  | Да | 1 | Нет |  | Требуется установка |  |  | Имеется | Нет |  | Нет |  | Имеется | Нет |  | Да | Внешняя котельная | Центральная |  |  | 0.045 | 1 | Иной | полипропилен, сталь | 752.2 | Нет |  | 83 | Сталь |  | Нет |  | Установлен(ы) | 1 | 1 | Имеется | Да | 2011 | Нет |  | Имеется | Нет
г. Краснодар, пос. Белозерный, д. 20, корп. 1 | 721138373 | Подготовлен | 03 401 000 | Краснодар | г. Краснодар, пос. Белозерный, д. 20, корп. 1 | Да | 2976 | Нет |  |  | 2976 |  | Лит.А - 23:43:0113019:0:1 | Нет |  | Типовой | Группа II | 2007 | 2013 | E | 71 | Да | 5 | 15.08.2007 | Нет |  |  |  | 14.5 | 14.5 | 568 | 116.4 | 5 | 5 | 3 | 2407.49 | 40 | 2159.89 | 40 | 2159.89 | 40 | Да | 40 | 2159.89 | 40 | Нет |  |  |  | Нет |  |  |  | Нет |  |  |  | Нет |  |  |  | Нет |  |  |  | Нет |  |  |  | Нет |  |  |  | Нет |  |  |  | 3 | 247.6 | УО | ООО "ГУК-Краснодар" | б/н | 15.11.2009 | Решение общего собрания собственников помещений в МКД | Нет |  |  | Нет |  |  | 30.09.2009 |  | счет регионального оператора (по решению ОМС) | Ленточный |  | Железобетон |  | 37.2 | м3 |  |  | Нет |  | Да | 502 | Иной | уплотненный грунт, бетон и доска | Бетонные (железобетонные) блоки |  | 2.5 | 7277.5 | Плоское | Железобетон |  | 574 | Нет |  | 0.4 | Крупнопанельные однослойные |  | Отсутствует |  | 1657.4 | Нет |  | Да | 915.9 | Иной | пакля и раствор | Нет |  | Да | 106 | Иное | пакля и раствор | Нет |  | Да | 12 | 17.1 | Дерево - хвойных пород |  | Нет |  | 4 | 13.32 | Металл с утеплителем |  | Нет |  | Иной | асфальтобетон | 133.9 | 0.8 | Нет |  | Плоская (совмещенная) |  | Металл |  | Нет |  | Отсутствует |  | Нет |  | Рулонные материалы (в 3-4 слоя) |  | 684.2 | Нет |  | Внутренний |  | Черная окрашенная сталь |  |  | Нет |  | 3 | 46.3 | Нет |  | Нет |  | Нет | [5 empty] | Нет |  | Нет |  |  | Нет | [5 empty] | Нет |  | Нет |  |  | 36 | 1 | 1 | 30 | 14.4 | Закрытая | Медь | Нет |  | 637 | Нет |  | Нет |  |  |  | Нет |  | Установлен(ы) | 1 |  | Имеется | Да | 2013 | Нет |  | Имеется | Нет |  | Центральное | 1 | Иной | Металл, пластик | 667.8 | Нет |  | 56 | Чугун |  | Нет |  | Установлен(ы) | 1 |  | Имеется | Да | 2013 | Да | 3 | Смешанный | Чугун, пластик | 346.8 | Нет |  | Отсутствует |  |  | Нет |  | Да | Иной | центральное |  |  | 0.122 | 1 | Открытая | Горизонтальная | Иной | сталь в изоляции | 1550.9 | Нет |  | 48 | Чугун |  | Нет |  | Нет |  | Нет |  | Да | 1 | Нет |  | Установка не требуется |  |  | Отсутствует по причине, указанной в: ч.1 ст.13 261-ФЗ (3 причины) | Нет |  | Нет |  | Отсутствует по причине, указанной в: ч.1 ст.13 261-ФЗ (3 причины) | Нет |  | Да | Внешняя котельная | Центральная |  |  | 0.017 | 1 | Иной | полипропилен, сталь | 752.2 | Нет |  | 83 | Сталь |  | Нет |  | Установлен(ы) | 1 | 1 | Имеется | Да | 2011 | Нет |  | Имеется | Нет
г. Краснодар, пос. Белозерный, д. 21 | 99987691 | Подготовлен | 03 401 000 | Краснодар | г. Краснодар, пос. Белозерный, д. 21 | Да | 1429 | Да | 1196 | 23:43:0113020:38 | 1560 |  |  | Нет |  | Типовой | Группа II | 1996 | 2013 | E | 100 | Да | 16 | 10.02.1998 | Нет |  |  |  | 14 | 14 | 617 | 119.3 | 5 | 5 | 3 | 2433.54 | 40 | 2184.94 | 40 | 2184.94 | 40 | Да | 40 | 2184.94 | 40 | Нет |  |  |  | Нет |  |  |  | Нет |  |  |  | Нет |  |  |  | Нет |  |  |  | Нет |  |  |  | Нет |  |  |  | Нет |  |  |  | 3 | 248.6 | УО | ООО "ГУК-Краснодар" | б/н | 11.02.2009 | Решение общего собрания собственников помещений в МКД | Да | б/н | 01.03.2012 | Нет |  |  | 09.04.2002 |  | счет регионального оператора (по решению ОМС) | Ленточный |  | Железобетон |  | 38.2 | м3 |  |  | Нет |  | Да | 545.6 | Иной | уплотненный грунт, бетон и доска | Бетонные (железобетонные) блоки |  | 2.5 | 5443.3 | Плоское | Железобетон |  | 545.6 | Нет |  | 0.4 | Крупнопанельные однослойные |  | Отсутствует |  | 1640.5 | Нет |  | Да | 925.8 | Иной | пакля и раствор | Нет |  | Да | 100.5 | Монтажная пена |  | Нет |  | Да | 12 | 17.1 | Металлопластик |  | Нет |  | 3 | 12.6 | Металл с утеплителем |  | Нет |  | Иной | асфальтобетон | 137.2 | 0.9 | Нет |  | Плоская (совмещенная) |  | Отсутствует |  | Нет |  | Керамзит или шлак |  | Нет |  | Рулонные материалы (в 3-4 слоя) |  | 684.2 | Нет |  | Внутренний |  | Черная окрашенная сталь |  |  | Нет |  | 3 | 51 | Нет |  | Нет |  | Нет | [5 empty] | Нет |  | Нет |  |  | Нет | [5 empty] | Нет |  | Нет |  |  | 36 | 1 | 1 | 30 | 14.3 | Закрытая | Медь | Нет |  | 637 | Нет |  | Нет |  |  |  | Нет |  | Установлен(ы) | 1 |  | Имеется | Да | 2013 | Нет |  | Имеется | Нет |  | Центральное | 1 | Иной | Металл, пластик | 698.8 | Нет |  | 51 | Чугун |  | Нет |  | Установлен(ы) | 1 |  | Имеется | Да | 2013 | Да | 3 | Смешанный | Чугун, пластик | 680.8 | Нет |  | Центральное (сетевой природный газ) | 1 | 52.2 | Нет |  | Да | Иной | центральное |  |  | 0.155 | 1 | Открытая | Горизонтальная | Иной | сталь в изоляции | 2250.4 | Нет |  | 60 | Чугун |  | Нет |  | Нет |  | Нет |  | Да | 1 | Нет |  | Установка не требуется |  |  | Отсутствует по причине, указанной в: ч.1 ст.13 261-ФЗ (3 причины) | Нет |  | Нет |  | Отсутствует по причине, указанной в: ч.1 ст.13 261-ФЗ (3 причины) | Нет |  | Да | Внешняя котельная | Центральная |  |  | 0.033 | 1 | Иной | полипропилен, сталь | 818.2 | Нет |  | 68 | Сталь |  | Нет |  | Установлен(ы) | 1 | 1 |  | Да | 2011 | Нет |  | Отсутствует по причине, указанной в: ч.1 ст.13 261-ФЗ (3 причины) | Нет
г. Краснодар, пос. Белозерный, д. 22 | 721138889 | Подготовлен | 03 401 000 | Краснодар | г. Краснодар, пос. Белозерный, д. 22 | Да | 2490 | Да | 2443 | 23:43:0113020:39 | 2443 | 74939-00 |  | Нет |  | Типовой | Группа II | 1997 | 2013 | E | 100 | Да | 15 | 11.09.2002 | Нет |  |  |  | 14.5 | 14.5 | 627 | 119.7 | 5 | 5 | 3 | 2419.91 | 40 | 2174.51 | 40 | 2174.51 | 40 | Да | 40 | 2174.51 | 40 | Нет |  |  |  | Нет |  |  |  | Нет |  |  |  | Нет |  |  |  | Нет |  |  |  | Нет |  |  |  | Нет |  |  |  | Нет |  |  |  | 3 | 245.4 | УО | ООО "ГУК-Краснодар" | 1 | 22.04.2009 | Решение общего собрания собственников помещений в МКД | Нет |  |  | Нет |  |  | 12.02.2004 |  | счет регионального оператора (по решению ОМС) | Ленточный |  | Железобетон |  | 38.3 | м3 |  |  | Нет |  | Да | 587.4 | Иной | уплотненный грунт, бетон и доска | Бетонные (железобетонные) блоки |  | 2.6 | 6534.1 | Плоское | Железобетон |  | 548.7 | Нет |  | 0.4 | Крупнопанельные однослойные |  | Отсутствует |  | 1706 | Нет |  | Да | 935.7 | Иной | пакля и раствор | Нет |  | Да | 100.5 | Монтажная пена |  | Нет |  | Да | 12 | 17.1 | Металлопластик |  | Нет |  | 3 | 12.6 | Металл с утеплителем |  | Нет |  | Иной | асфальтобетон | 137.7 | 0.9 | Нет |  | Плоская (совмещенная) |  | Отсутствует |  | Нет |  | Отсутствует |  | Нет |  | Рулонные материалы (в 3-4 слоя) |  | 730.8 | Нет |  | Внутренний |  | Черная окрашенная сталь |  |  | Нет |  | 3 | 51 | Нет |  | Нет |  | Нет | [5 empty] | Нет |  | Нет |  |  | Нет | [5 empty] | Нет |  | Нет |  |  | 36 | 1 | 1 | 30 | 14.5 | Закрытая | Медь | Нет |  | 637 | Нет |  | Нет |  |  |  | Нет |  | Установлен(ы) | 1 |  | Имеется | Да | 2013 | Нет |  | Имеется | Нет |  | Центральное | 1 | Иной | Металл, пластик | 901.8 | Нет |  | 73 | Чугун |  | Нет |  | Установлен(ы) | 1 |  | Имеется | Да | 2013 | Да | 3 | Смешанный | Чугун, пластик | 694.8 | Нет |  | Центральное (сетевой природный газ) | 1 | 52.2 | Нет |  | Да | Иной | центральное |  |  | 0.161 | 1 | Открытая | Горизонтальная | Иной | сталь в изоляции | 2098.4 | Нет |  | 82 | Чугун |  | Нет |  | Нет |  | Нет |  | Да | 1 | Нет |  | Установлен(ы) | 1 | 1 | Имеется | Да | 2013 | Нет |  | Отсутствует по причине, указанной в: ч.1 ст.13 261-ФЗ (3 причины) | Нет |  | Да | Внешняя котельная | Центральная |  |  | 0.031 | 1 | Иной | полипропилен, сталь | 795.2 | Нет |  | 83 | Сталь |  | Нет |  | Установлен(ы) | 1 | 1 | Имеется | Да | 2013 | Нет |  | Имеется | Нет
г. Краснодар, пос. Белозерный, д. 24 | 721139603 | Подготовлен | 03 401 000 | Краснодар | г. Краснодар, пос. Белозерный, д. 24 | Да | 3020 | Да | 1231 | 23:43:0113019:29 | 2777 |  |  | Нет |  | Типовой | Группа II | 1987 | 2013 | E | 124 | Да | 25 | 07.03.1990 | Нет |  |  |  | 14 | 14 | 643 | 119.6 | 5 | 5 | 3 | 2429.4 | 40 | 2182.6 | 40 | 2182.6 | 40 | Да | 34 | 1824.2 | 34 | Да | 6 | 358.4 | 6 | Нет |  |  |  | Нет |  |  |  | Нет |  |  |  | Нет |  |  |  | Нет |  |  |  | Нет |  |  |  | Нет |  |  |  | 3 | 246.8 | УО | ООО "ГУК-Краснодар" | б/н | 09.01.2009 | Решение общего собрания собственников помещений в МКД | Да | б/н | 01.02.2013 | Нет |  |  | 04.11.1992 |  | счет регионального оператора (по решению ОМС) | Ленточный |  | Железобетон |  | 75.3 | м3 |  |  | Нет |  | Да | 540.6 | Иной | уплотненный грунт, бетон и доска | Бетонные (железобетонные) блоки |  | 2.4 | 5238.2 | Плоское | Железобетон |  | 589.3 | Нет |  | 0.4 | Крупнопанельные однослойные |  | Отсутствует |  | 1645.9 | Нет |  | Да | 927.6 | Иной | пакля и раствор | Нет |  | Да | 106 | Иное | пакля и раствор | Нет |  | Да | 12 | 17.1 | Дерево - хвойных пород |  | Нет |  | 4 | 11.7 | Металл с утеплителем |  | Нет |  | Иной | асфальтобетон | 137.6 | 0.95 | Нет |  | Плоская (совмещенная) |  | Отсутствует |  | Нет |  | Керамзит или шлак |  | Нет |  | Рулонные материалы (в 3-4 слоя) |  | 684.2 | Нет |  | Внутренний |  | Черная окрашенная сталь |  |  | Нет |  | 3 | 51 | Нет |  | Нет |  | Нет | [5 empty] | Нет |  | Нет |  |  | Нет | [5 empty] | Нет |  | Нет |  |  | 36 | 1 | 1 | 30 | 18 | Закрытая | Медь | Нет |  | 637 | Нет |  | Нет |  |  |  | Нет |  | Установлен(ы) | 1 |  | Имеется | Да | 2013 | Нет |  | Имеется | Нет |  | Центральное | 1 | Иной | Металл, пластик | 667.8 | Нет |  | 56 | Чугун |  | Нет |  | Установлен(ы) | 1 |  | Имеется | Да | 2013 | Да | 3 | Смешанный | Чугун, пластик | 346.8 | Нет |  | Центральное (сетевой природный газ) | 1 | 149 | Нет |  | Да | Иной | центральное |  |  | 0.156 | 1 | Открытая | Горизонтальная | Иной | сталь в изоляции | 1550.9 | Нет |  | 48 | Чугун |  | Нет |  | Нет |  | Нет |  | Да | 1 | Нет |  | Установка не требуется |  |  | Отсутствует по причине, указанной в: ч.1 ст.13 261-ФЗ (3 причины) | Нет |  | Нет |  | Отсутствует по причине, указанной в: ч.1 ст.13 261-ФЗ (3 причины) | Нет |  | Да | Внешняя котельная | Центральная |  |  | 0.041 | 1 | Иной | полипропилен, сталь | 752.2 | Нет |  | 98 | Сталь |  | Нет |  | Установлен(ы) | 1 | 1 | Имеется | Да | 2011 | Нет |  | Имеется | Нет
г. Краснодар, пос. Белозерный, д. 24, корп. 1 | 721140336 | Подготовлен | 03 401 000 | Краснодар | г. Краснодар, пос. Белозерный, д. 24, корп. 1 | Да | 3322 | Да | 1094 | 23:43:0113019:24 | 3322 |  |  | Нет |  | Типовой | Группа II | 1988 | 2013 | E | 139 | Да | 13 | 27.05.1991 | Нет |  |  |  | 14 | 14 | 655 | 119.7 | 5 | 5 | 3 | 2429.7 | 40 | 2182.9 | 40 | 2182.9 | 40 | Да | 36 | 1990.6 | 36 | Да | 4 | 192.3 | 4 | Нет |  |  |  | Нет |  |  |  | Нет |  |  |  | Нет |  |  |  | Нет |  |  |  | Нет |  |  |  | Нет |  |  |  | 3 | 246.8 | УО | ООО "ГУК-Краснодар" | 1 | 26.01.2009 | Решение общего собрания собственников помещений в МКД | Нет |  |  | Нет |  |  | 28.12.1992 |  | счет регионального оператора (по решению ОМС) | Ленточный |  | Железобетон |  | 75.4 | м3 |  |  | Нет |  | Да | 638.5 | Иной | уплотненный грунт, бетон и доска | Бетонные (железобетонные) блоки |  | 2.5 | 5456.5 | Плоское | Железобетон |  | 638.5 | Нет |  | 0.4 | Крупнопанельные однослойные |  | Отсутствует |  | 1647.4 | Нет |  | Да | 928.2 | Иной | пакля и раствор | Нет |  | Да | 100.5 | Иное | пакля и раствор | Нет |  | Да | 12 | 17.1 | Дерево - хвойных пород |  | Нет |  | 3 | 11.3 | Металл с утеплителем |  | Нет |  | Иной | асфальтобетон | 137.5 | 0.95 | Нет |  | Плоская (совмещенная) |  | Отсутствует |  | Нет |  | Керамзит или шлак |  | Нет |  | Рулонные материалы (в 3-4 слоя) |  | 720.5 | Нет |  | Внутренний |  | Черная окрашенная сталь |  |  | Нет |  | 3 | 51 | Нет |  | Нет |  | Нет | [5 empty] | Нет |  | Нет |  |  | Нет | [5 empty] | Нет |  | Нет |  |  | 36 | 1 | 1 | 30 | 18 | Закрытая | Медь | Нет |  | 637 | Нет |  | Нет |  |  |  | Нет |  | Установлен(ы) | 1 |  | Имеется | Да | 2013 | Нет |  | Имеется | Нет |  | Центральное | 1 | Иной | Металл, пластик | 680.8 | Нет |  | 52 | Чугун |  | Нет |  | Установлен(ы) | 1 |  | Имеется | Да | 2013 | Да | 3 | Смешанный | Чугун, пластик | 508.8 | Нет |  | Центральное (сетевой природный газ) | 1 | 52.2 | Нет |  | Да | Иной | центральное |  |  | 0.156 | 1 | Открытая | Горизонтальная | Иной | сталь в изоляции | 2231.4 | Нет |  | 58 | Чугун |  | Нет |  | Нет |  | Нет |  | Да | 1 | Нет |  | Требуется установка |  |  | Имеется | Нет |  | Нет |  | Имеется | Нет |  | Да | Внешняя котельная | Центральная |  |  | 0.044 | 1 | Иной | полипропилен, сталь | 826.2 | Нет |  | 71 | Сталь |  | Нет |  | Установлен(ы) | 1 | 1 | Имеется | Да | 2011 | Нет |  | Имеется | Нет
г. Краснодар, пос. Белозерный, д. 25 | 721141808 | Подготовлен | 03 401 000 | Краснодар | г. Краснодар, пос. Белозерный, д. 25 | Да | 7665 | Да | 2051 | 23:43:0113019:150 | 7665 |  |  | Нет |  | Типовой | Группа II | 1988 | 2013 | E | 366 | Да | 24 | 06.02.1990 | Нет |  |  |  | 14 | 14 | 1580 | 264.5 | 5 | 5 | 8 | 6293.6 | 118 | 5793.3 | 117 | 5690.5 | 117 | Да | 98 | 4721.5 | 98 | Да | 19 | 969 | 19 | Нет |  |  |  | Нет |  |  |  | Да | 1 | 102.8 | 1 | Нет |  |  |  | Да | 1 | 102.8 | 1 | Нет |  |  |  | Нет |  |  |  | 8 | 500.3 | УО | ООО "ГУК-Краснодар" | 1 | 29.11.2008 | Решение общего собрания собственников помещений в МКД | Да | б/н | 02.05.2012 | Нет |  |  | 02.12.1993 |  | счет регионального оператора (по решению ОМС) | Ленточный |  | Железобетон |  | 166.6 | м3 |  |  | Нет |  | Да | 1527.3 | Иной | уплотненный грунт, бетон и доска | Бетонные (железобетонные) блоки |  | 2.5 | 14192 | Плоское | Железобетон |  | 1527 | Нет |  | 0.4 | Крупнопанельные однослойные |  | Отсутствует |  | 3601.8 | Нет |  | Да | 2147 | Иной | пакля и раствор | Нет |  | Да | 268 | Монтажная пена |  | Нет |  | Да | 32 | 50.7 | Металлопластик |  | Нет |  | 8 | 50.5 | Металл с утеплителем |  | Нет |  | Иной | асфальтобетон | 304.2 | 0.95 | Нет |  | Скатная | 1 | Металл |  | Нет |  | Отсутствует |  | Нет |  | Абсоцементные листы и волнистый шифер |  | 2017 | Нет |  | Наружный неорганизованный |  |  |  |  | Нет |  |  |  | Нет |  | Нет |  | Нет | [5 empty] | Нет |  | Нет |  |  | Нет | [5 empty] | Нет |  | Нет |  |  | 105.3 | 1 | 1 | 80 | 33.2 | Закрытая | Медь | Нет |  | 1698.7 | Нет |  | Нет |  |  |  | Нет |  | Установлен(ы) | 1 |  | Имеется | Да | 2013 | Нет |  | Имеется | Нет |  | Центральное | 1 | Иной | Металл, пластик | 1206.6 | Нет |  | 146 | Чугун |  | Нет |  | Установлен(ы) | 1 |  | Имеется | Да | 2013 | Да | 8 | Смешанный | Чугун, пластик | 1032.2 | Нет |  | Центральное (сетевой природный газ) | 1 | 114.7 | Нет |  | Да | Иной | центральное |  |  | 0.342 | 1 | Открытая | Горизонтальная | Иной | сталь в изоляции | 2714 | Нет |  | 95 | Чугун |  | Нет |  | Нет |  | Нет |  | Да | 1 | Нет |  | Требуется установка |  |  | Имеется | Нет |  | Нет |  | Имеется | Нет |  | Да | Внешняя котельная | Центральная |  |  | 0.12 | 1 | Иной | полипропилен, сталь | 1757.2 | Нет |  | 198 | Сталь |  | Нет |  | Установлен(ы) | 1 | 1 | Имеется | Да | 2011 | Нет |  | Имеется | Нет
г. Краснодар, пос. Белозерный, д. 4 | 721142427 | Подготовлен | 03 401 000 | Краснодар | г. Краснодар, пос. Белозерный, д. 4 | Да | 3672 | Да | 2666 | 23:43:0113017:65 | 2666 |  |  | Нет |  | Типовой | Группа II | 1975 | 2013 | E | 138 | Да | 37 | 03.11.1992 | Нет |  |  |  | 14 | 14 | 939 | 161 | 5 | 5 | 4 | 3322.6 | 60 | 3069.3 | 60 | 3069.3 | 60 | Да | 57 | 2914.6 | 57 | Да | 3 | 154.7 | 3 | Нет |  |  |  | Нет |  |  |  | Нет |  |  |  | Нет |  |  |  | Нет |  |  |  | Нет |  |  |  | Нет |  |  |  | 4 | 253.3 | УО | ООО "ГУК-Краснодар" | 1 | 24.01.2009 | Решение общего собрания собственников помещений в МКД | Да | б/н | 27.06.2013 | Нет |  |  | 27.12.1992 |  | счет регионального оператора (по решению ОМС) | Ленточный |  | Железобетон |  | 51.5 | м3 |  |  | Нет |  | Да | 794 | Иной | уплотненный грунт, бетон и доска | Бетонные (железобетонные) блоки |  | 2.5 | 7629.5 | Плоское | Железобетон |  | 794 | Нет |  | 0.5 | Кирпич |  | Отсутствует |  | 2156.7 | Нет |  | Нет |  |  |  | Нет |  | Да | 134 | Монтажная пена |  | Нет |  | Да | 16 | 84.3 | Металлопластик |  | Нет |  | 4 | 13 | Металл с утеплителем |  | Нет |  | Иной | асфальтобетон | 185.1 | 0.9 | Нет |  | Плоская (совмещенная) |  | Отсутствует |  | Нет |  | Керамзит или шлак |  | Нет |  | Рулонные материалы (в 3-4 слоя) |  | 981.2 | Нет |  | Внутренний |  | Черная окрашенная сталь |  |  | Нет |  | 4 | 45 | Нет |  | Нет |  | Нет | [5 empty] | Нет |  | Нет |  |  | Нет | [5 empty] | Нет |  | Нет |  |  | 54 | 1 | 1 | 40 | 6.8 | Закрытая | Медь | Нет |  | 849.3 | Нет |  | Нет |  |  |  | Нет |  | Установлен(ы) | 1 |  | Имеется | Да | 2013 | Нет |  | Имеется | Нет |  | Центральное | 1 | Иной | Металл, пластик | 568.3 | Нет |  | 74 | Чугун |  | Нет |  | Установлен(ы) | 1 |  | Имеется | Да | 2013 | Да | 4 | Смешанный | Чугун, пластик | 392.3 | Нет |  | Центральное (сетевой природный газ) | 1 | 64.7 | Нет |  | Да | Иной | центральное |  |  | 0.212 | 1 | Открытая | Горизонтальная | Иной | сталь в изоляции | 1742.5 | Нет |  | 64 | Иной | пластик, сталь | Нет |  | Нет |  | Нет |  | Да | 1 | Нет |  | Требуется установка |  |  | Имеется | Нет |  | Нет |  | Имеется | Нет |  | Да | Внешняя котельная | Центральная |  |  | 0.05 | 1 | Иной | полипропилен, сталь | 857.5 | Нет |  | 94 | Сталь |  | Нет |  | Установлен(ы) | 1 | 1 | Имеется | Да | 2011 | Нет |  | Имеется | Нет
г. Краснодар, пос. Белозерный, д. 5 | 721142785 | Подготовлен | 03 401 000 | Краснодар | г. Краснодар, пос. Белозерный, д. 5 | Да | 5830 | Да | 4660 | 23:43:0113017:163 | 5760 |  |  | Нет |  | Типовой | Группа II | 1993 | 2013 | E | 216 | Да | 19 | 15.11.1993 | Нет |  |  |  | 14 | 14 | 1286.3 | 203.6 | 5 | 5 | 6 | 4330.3 | 69 | 3920.6 | 69 | 3920.6 | 69 | Да | 62 | 3507 | 62 | Да | 7 | 413.6 | 7 | Нет |  |  |  | Нет |  |  |  | Нет |  |  |  | Нет |  |  |  | Нет |  |  |  | Нет |  |  |  | Нет |  |  |  | 6 | 409.7 | УО | ООО "ГУК-Краснодар" | 1 | 18.01.2009 | Решение общего собрания собственников помещений в МКД | Да | б/н | 10.05.2012 | Нет |  |  | 29.12.1993 |  | счет регионального оператора (по решению ОМС) | Ленточный |  | Железобетон |  | 65.2 | м3 |  |  | Нет |  | Да | 1009 | Иной | уплотненный грунт, бетон и доска | Бетонные (железобетонные) блоки |  | 2.5 | 11258.8 | Плоское | Железобетон |  | 1009 | Нет |  | 0.4 | Кирпич |  | Отсутствует |  | 2765.4 | Нет |  | Нет |  |  |  | Нет |  | Да | 374.5 | Иное | пакля и раствор | Нет |  | Да | 48 | 50 | Дерево - хвойных пород |  | Нет |  | 7 | 35 | Металл с утеплителем |  | Нет |  | Иной | асфальтобетон | 234.1 | 0.8 | Нет |  | Плоская (совмещенная) |  | Отсутствует |  | Нет |  | Керамзит или шлак |  | Нет |  | Рулонные материалы (в 3-4 слоя) |  | 1410 | Нет |  | Внутренний |  | Черная окрашенная сталь |  |  | Нет |  | 6 | 102 | Нет |  | Нет |  | Нет | [5 empty] | Нет |  | Нет |  |  | Нет | [5 empty] | Нет |  | Нет |  |  | 62.1 | 1 | 1 | 60 | 6.7 | Закрытая | Медь | Нет |  | 1274 | Нет |  | Нет |  |  |  | Нет |  | Установлен(ы) | 1 |  | Имеется | Да | 2013 | Нет |  | Имеется | Нет |  | Центральное | 1 | Иной | Металл, пластик | 724.2 | Нет |  | 89 | Чугун |  | Нет |  | Установлен(ы) | 1 |  | Имеется | Да | 2013 | Да | 6 | Смешанный | Чугун, пластик | 1054.2 | Нет |  | Центральное (сетевой природный газ) | 1 | 89.7 | Нет |  | Да | Иной | центральное |  |  | 0.276 | 1 | Открытая | Горизонтальная | Иной | сталь в изоляции | 1738 | Нет |  | 138 | Чугун |  | Нет |  | Нет |  | Нет |  | Да | 1 | Нет |  | Требуется установка |  |  | Имеется | Нет |  | Нет |  | Имеется | Нет |  | Да | Внешняя котельная | Центральная |  |  | 0.069 | 1 | Иной | полипропилен, сталь | 980.2 | Нет |  | 110 | Сталь |  | Нет |  | Установлен(ы) | 1 | 1 | Имеется | Да | 2011 | Нет |  | Имеется | Нет
г. Краснодар, пос. Белозерный, д. 6 | 721143223 | Подготовлен | 03 401 000 | Краснодар | г. Краснодар, пос. Белозерный, д. 6 | Да | 3384 | Нет |  |  | 3384 |  |  | Нет |  | Типовой | Группа II | 1980 | 2013 | E | 177 | Да | 15 | 15.05.1991 | Нет |  |  |  | 14 | 14 | 1713 | 159.7 | 5 | 5 | 4 | 3057.4 | 60 | 2956.2 | 60 | 2956.2 | 60 | Да | 49 | 2391.1 | 49 | Да | 11 | 565.1 | 11 | Нет |  |  |  | Нет |  |  |  | Нет |  |  |  | Нет |  |  |  | Нет |  |  |  | Нет |  |  |  | Нет |  |  |  | 4 | 101.2 | УО | ООО "ГУК-Краснодар" | 1 | 28.01.2009 | Решение общего собрания собственников помещений в МКД | Да | 5 | 11.02.2012 | Нет |  |  | 28.05.1993 |  | счет регионального оператора (по решению ОМС) | Ленточный |  | Железобетон |  | 51.1 | м3 |  |  | Нет |  | Да | 783.7 | Иной | уплотненный грунт, бетон и доска | Бетонные (железобетонные) блоки |  | 2.5 | 7396.3 | Плоское | Железобетон |  | 783.7 | Нет |  | 0.4 | Кирпич |  | Отсутствует |  | 2146.7 | Нет |  | Нет |  |  |  | Нет |  | Да | 134 | Иное | пакля и раствор | Да | 2011 | Да | 16 | 80 | Металлопластик |  | Да | 2011 | 4 | 9.1 | Металл с утеплителем |  | Да | 2015 | Иной | асфальтобетон | 183.7 | 1 | Нет |  | Плоская (совмещенная) |  | Металл |  | Нет |  | Отсутствует |  | Нет |  | Абсоцементные листы и волнистый шифер |  | 1090.8 | Да | 2008 | Наружный неорганизованный |  |  |  |  | Нет |  |  |  | Нет |  | Нет |  | Нет | [5 empty] | Нет |  | Нет |  |  | Нет | [5 empty] | Нет |  | Нет |  |  | 54 | 1 | 1 | 40 | 6.6 | Закрытая | Медь | Нет |  | 849.3 | Нет |  | Нет |  |  |  | Нет |  | Установлен(ы) | 1 |  | Имеется | Да | 2013 | Нет |  | Имеется | Нет |  | Центральное | 1 | Иной | полипропилен | 721.8 | Нет |  | 72 | Иной | полипропилен | Да | 2015 | Установлен(ы) | 1 |  | Имеется | Да | 2013 | Да | 4 | Смешанный | полипропиленовые | 1424.3 | Да | 2015 | Центральное (сетевой природный газ) | 1 | 64.7 | Нет |  | Да | Иной | центральное |  |  | 0.211 | 1 | Открытая | Горизонтальная | Иной | сталь в изоляции | 1180.5 | Нет |  | 20 | Чугун |  | Нет |  | Нет |  | Нет |  | Да | 1 | Нет |  | Требуется установка |  |  | Имеется | Нет |  | Нет |  | Имеется | Нет |  | Да | Внешняя котельная | Центральная |  |  | 0.054 | 1 | Иной | полипропилен | 925.8 | Да | 2015 | 83 | Смешанный | полипропилен | Да | 2015 | Установлен(ы) | 1 | 1 | Имеется | Да | 2011 | Нет |  | Имеется | Нет
г. Краснодар, пос. Белозерный, д. 7 | 721143856 | Подготовлен | 03 401 000 | Краснодар | г. Краснодар, пос. Белозерный, д. 7 | Да | 3129 | Да | 3242 | 23:43:0113017:191 | 3548 |  |  | Нет |  | Типовой | Группа II | 1975 | 2013 | E | 173 | Да | 32 | 05.11.1992 | Нет |  |  |  | 14 | 14 | 852 | 161.3 | 5 | 5 | 4 | 3333.43 | 60 | 3072.33 | 60 | 3072.33 | 60 | Да | 55 | 2815.03 | 55 | Да | 5 | 257.3 | 5 | Нет |  |  |  | Нет |  |  |  | Нет |  |  |  | Нет |  |  |  | Нет |  |  |  | Нет |  |  |  | Нет |  |  |  | 4 | 261.1 | УО | ООО "ГУК-Краснодар" | 1 | 17.08.2009 | Решение общего собрания собственников помещений в МКД | Да | б/н | 27.10.2012 | Нет |  |  | 11.01.1993 |  | счет регионального оператора (по решению ОМС) | Ленточный |  | Железобетон |  | 51.6 | м3 |  |  | Нет |  | Да | 852 | Иной | уплотненный грунт, бетон и доска | Бетонные (железобетонные) блоки |  | 2.5 | 7680.8 | Плоское | Железобетон |  | 795.9 | Нет |  | 0.4 | Кирпич |  | Отсутствует |  | 2180.1 | Нет |  | Нет |  |  |  | Нет |  | Да | 134 | Монтажная пена |  | Да | 2011 | Да | 16 | 61 | Металлопластик |  | Да | 2011 | 4 | 17.1 | Металл с утеплителем |  | Нет |  | Иной | асфальтобетон | 185.5 | 1 | Нет |  | Плоская (совмещенная) |  | Отсутствует |  | Нет |  | Отсутствует |  | Нет |  | Рулонные материалы (в 3-4 слоя) |  | 937.2 | Нет |  | Внутренний |  | Черная окрашенная сталь |  |  | Нет |  | 4 | 48 | Нет |  | Нет |  | Нет | [5 empty] | Нет |  | Нет |  |  | Нет | [5 empty] | Нет |  | Нет |  |  | 54 | 1 | 1 | 40 | 12 | Закрытая | Медь | Нет |  | 849.3 | Нет |  | Нет |  |  |  | Нет |  | Установлен(ы) | 1 |  | Имеется | Да | 2013 | Нет |  | Имеется | Нет |  | Центральное | 1 | Иной | Металл, пластик | 664.8 | Нет |  | 73 | Чугун |  | Нет |  | Установлен(ы) | 1 |  | Имеется | Да | 2013 | Да | 4 | Смешанный | Чугун, пластик | 410.3 | Нет |  | Центральное (сетевой природный газ) | 1 | 64.7 | Нет |  | Да | Иной | центральное |  |  | 0.21 | 1 | Открытая | Горизонтальная | Иной | сталь в изоляции | 1715.5 | Нет |  | 60 | Чугун |  | Нет |  | Нет |  | Нет |  | Да | 1 | Нет |  | Требуется установка |  |  | Имеется | Нет |  | Нет |  | Имеется | Нет |  | Да | Внешняя котельная | Центральная |  |  | 0.052 | 1 | Иной | полипропилен, сталь | 843.8 | Нет |  | 85 | Сталь |  | Нет |  | Установлен(ы) | 1 | 1 | Имеется | Да | 2011 | Нет |  | Имеется | Нет
г. Краснодар, пос. Белозерный, д. 8 | 721144361 | Подготовлен | 03 401 000 | Краснодар | г. Краснодар, пос. Белозерный, д. 8 | Да | 2791 | Да | 2048 | 23:43:0113017:49 | 2394 |  |  | Нет |  | Типовой | Группа II | 1975 | 2015 | E | 158 | Да | 32 | 15.12.1992 | Нет |  |  |  | 14.5 | 14.5 | 868 | 238.8 | 5 | 5 | 4 | 3309 | 60 | 3065 | 60 | 3065 | 60 | Да | 57 | 2913.7 | 57 | Да | 3 | 151.3 | 3 | Нет |  |  |  | Нет |  |  |  | Нет |  |  |  | Нет |  |  |  | Нет |  |  |  | Нет |  |  |  | Нет |  |  |  | 4 | 244 | УО | ООО "ГУК-Краснодар" | 1 | 23.01.2009 | Решение общего собрания собственников помещений в МКД | Нет |  |  | Нет |  |  | 24.01.1993 |  | счет регионального оператора (по решению ОМС) | Ленточный |  | Железобетон |  | 76.4 | м3 |  |  | Нет |  | Да | 867.5 | Иной | уплотненный грунт, бетон и доска | Бетонные (железобетонные) блоки |  | 2.5 | 7662.5 | Плоское | Железобетон |  | 810.6 | Нет |  | 0.4 | Кирпич |  | Отсутствует |  | 3388.6 | Нет |  | Нет |  |  |  | Нет |  | Да | 134 | Иное | пакля и раствор | Нет |  | Да | 16 | 63 | Дерево - хвойных пород |  | Нет |  | 4 | 11 | Металл с утеплителем |  | Нет |  | Иной | асфальтобетон | 274.6 | 0.9 | Нет |  | Плоская (совмещенная) |  | Отсутствует |  | Да | 2015 | Керамзит или шлак |  | Нет |  | Рулонные материалы (в 3-4 слоя) |  | 954.8 | Нет |  | Внутренний |  | Черная окрашенная сталь |  |  | Нет |  | 4 | 50 | Нет |  | Нет |  | Нет | [5 empty] | Нет |  | Нет |  |  | Нет | [5 empty] | Нет |  | Нет |  |  | 54 | 1 | 1 | 40 | 12 | Закрытая | Медь | Да | 2015 | 849.3 | Нет |  | Нет |  |  |  | Нет |  | Установлен(ы) | 1 |  | Имеется | Да | 2013 | Нет |  | Имеется | Нет |  | Центральное | 1 | Иной | Металл, пластик | 575.8 | Да | 2015 | 73 | Чугун |  | Нет |  | Установлен(ы) | 1 |  | Имеется | Да | 2013 | Да | 4 | Смешанный | Чугун, пластик | 316.3 | Нет |  | Центральное (сетевой природный газ) | 1 | 64.7 | Нет |  | Да | Иной | центральное |  |  | 0.218 | 1 | Открытая | Горизонтальная | Иной | сталь в изоляции | 1704.5 | Нет |  | 64 | Чугун |  | Нет |  | Нет |  | Нет |  | Да | 1 | Нет |  | Установлен(ы) | 1 |  | Имеется | Нет | 2015 | Нет |  | Имеется | Нет |  | Да | Внешняя котельная | Центральная |  |  | 0.048 | 1 | Иной | полипропилен | 857.3 | Нет |  | 91 | Сталь |  | Нет |  | Установлен(ы) | 1 | 1 | Имеется | Да | 2011 | Нет |  | Имеется | Нет
г. Краснодар, пос. Белозерный, д. 9 | 721146146 | Подготовлен | 03 401 000 | Краснодар | г. Краснодар, пос. Белозерный, д. 9 | Да | 3036 | Да | 1707 | 23:43:0113019:28 | 2200 |  |  | Нет |  | Типовой | Группа II | 1975 | 2013 | E | 160 | Да | 32 | 15.10.1992 | Нет |  |  |  | 14 | 14 | 910.1 | 161.4 | 5 | 5 | 4 | 3304.8 | 60 | 3054.8 | 60 | 3054.8 | 60 | Да | 52 | 2636.2 | 52 | Да | 8 | 418.6 | 8 | Нет |  |  |  | Нет |  |  |  | Нет |  |  |  | Нет |  |  |  | Нет |  |  |  | Нет |  |  |  | Нет |  |  |  | 4 | 250 | УО | ООО "ГУК-Краснодар" | 1 | 27.01.2009 | Решение общего собрания собственников помещений в МКД | Да | 1 | 25.11.2012 | Нет |  |  | 29.04.1993 |  | счет регионального оператора (по решению ОМС) | Ленточный |  | Железобетон |  | 51.6 | м3 |  |  | Нет |  | Да | 883.7 | Иной | уплотненный грунт, бетон и доска | Бетонные (железобетонные) блоки |  | 2.5 | 7564.5 | Плоское | Железобетон |  | 795.9 | Нет |  | 0.4 | Кирпич |  | Отсутствует |  | 2188.9 | Нет |  | Нет |  |  |  | Нет |  | Да | 134 | Монтажная пена |  | Да | 2011 | Да | 16 | 55.6 | Металлопластик |  | Да | 2011 | 4 | 15.1 | Металл с утеплителем |  | Нет |  | Иной | асфальтобетон | 185.6 | 0.8 | Нет |  | Плоская (совмещенная) |  | Отсутствует |  | Нет |  | Керамзит или шлак |  | Нет |  | Рулонные материалы (в 3-4 слоя) |  | 940.5 | Да | 2008 | Внутренний |  | Черная окрашенная сталь |  |  | Нет |  | 4 | 45 | Нет |  | Нет |  | Нет | [5 empty] | Нет |  | Нет |  |  | Нет | [5 empty] | Нет |  | Нет |  |  | 54 | 1 | 1 | 40 | 19.2 | Закрытая | Медь | Нет |  | 849.3 | Нет |  | Нет |  |  |  | Нет |  | Установлен(ы) | 1 |  | Имеется | Да | 2013 | Нет |  | Имеется | Нет |  | Центральное | 1 | Иной | Металл, пластик | 555.8 | Нет |  | 71 | Чугун |  | Нет |  | Установлен(ы) | 1 |  | Имеется | Да | 2013 | Да | 4 | Смешанный | Чугун, пластик | 317.3 | Нет |  | Центральное (сетевой природный газ) | 1 | 64.7 | Нет |  | Да | Иной | центральное |  |  | 0.211 | 1 | Открытая | Горизонтальная | Иной | сталь в изоляции | 1792 | Нет |  | 64 | Чугун |  | Нет |  | Нет |  | Нет |  | Да | 1 | Нет |  | Требуется установка |  |  | Имеется | Нет |  | Нет |  | Имеется | Нет |  | Да | Внешняя котельная | Центральная |  |  | 0.05 | 1 | Иной | полипропилен, сталь | 583.3 | Нет |  | 67 | Сталь |  | Нет |  | Установлен(ы) | 1 | 1 | Имеется | Да | 2011 | Нет |  | Имеется | Нет
г. Краснодар, пос. Березовый, д. 8, корп. А | 99987693 | Подготовлен | 03 401 000 | Краснодар | г. Краснодар, пос. Березовый, д. 8, корп. А | Да | 4191 | Да | 3244 | 23:43:0108009:63 | 3244 |  |  | Нет |  | Типовой | Группа II | 1971 | 2013 | E | 175 | Да | 38 | 10.06.1992 | Нет |  |  |  | 15 | 15 | 925 | 159.6 | 5 | 5 | 4 | 3378.2 | 70 | 3103.2 | 70 | 3103.2 | 70 | Да | 65 | 2883.5 | 65 | Да | 5 | 219.7 | 5 | Нет |  |  |  | Нет |  |  |  | Нет |  |  |  | Нет |  |  |  | Нет |  |  |  | Нет |  |  |  | Нет |  |  |  | 4 | 275 | УО | ООО "ГУК-Краснодар" | б/н | 03.02.2009 | Решение общего собрания собственников помещений в МКД | Да | б/н | 30.10.2011 | Нет |  |  | 01.07.1992 |  | счет регионального оператора (по решению ОМС) | Ленточный |  | Железобетон |  | 88.4 | м3 |  |  | Нет |  | Да | 722.6 | Иной | уплотненный грунт, бетон и доска | Бетонные (железобетонные) блоки |  | 1.7 | 4665 | Плоское | Железобетон |  | 663.4 | Нет |  | 0.55 | Кирпич |  | Отсутствует |  | 1822.4 | Нет |  | Нет |  |  |  | Нет |  | Да | 166 | Монтажная пена |  | Нет |  | Да | 16 | 49.6 | Металлопластик |  | Нет |  | 6 | 21.74 | Металл с утеплителем |  | Нет |  | Иной | асфальтобетон | 160 | 1 | Нет |  | Скатная | 3 | Дерево |  | Нет |  | Отсутствует |  | Да | 2015 | Металпрофиль (металлочерепица) |  | 831 | Да | 2015 | Наружный организованный |  | Оцинкованная сталь с полимерным покрытием (для крыш из металлопрофиля (металлочерепицы)) |  | 16 | Да | 2015 | 8 | 112.8 | Да | 2015 | Нет |  | Нет | [5 empty] | Нет |  | Нет |  |  | Нет | [5 empty] | Нет |  | Нет |  |  | 63 | 1 | 1 | 21 | 520 | Закрытая | Медь | Да | 2015 | 520 | Да | 2015 | Нет |  |  |  | Нет |  | Установлен(ы) | 1 |  | Имеется | Да | 2015 | Нет |  | Имеется | Нет |  | Центральное | 1 | Иной | полипропилен | 391.3 | Да | 2015 | 74 | Смешанный | полипропилен, сталь | Да | 2015 | Установлен(ы) | 1 |  | Имеется | Да | 2015 | Да | 4 | Смешанный | Чугун, пластик | 210.3 | Нет |  | Центральное (сетевой природный газ) | 1 | 116 | Нет |  | Да | Иной | центральное |  |  | 0.205 | 1 | Закрытая | Вертикальная | Иной | сталь в изоляции | 1672 | Нет |  | 53 | Сталь |  | Нет |  | Нет |  | Нет |  | Нет |  | Нет |  | Установлен(ы) | 1 |  |  | Да | 2015 | Нет |  | Имеется | Нет |  | Да | Внешняя котельная | Центральная |  |  | 0.023 | 1 | Иной | полипропилен, сталь | 1478 | Нет |  | 34 | Иной | чугун, латунь и сталь | Нет |  | Требуется установка |  |  | Имеется |  |  | Нет |  | Имеется | Нет
350031, Краснодарский край, Краснодар г, Березовый п, им. Археолога Веселовского, дом № 42 | 99998260 | Подготовлен | 03 401 000 | Краснодар | 350031, Краснодарский край, Краснодар г, Березовый п, им. Археолога Веселовского, дом № 42 | Да | 5055 | Да | 5055 | 23:43:0104027:260 | 5055 |  |  | Нет |  | Индивидуальный | Группа II | 1986 |  |  | 147 | Да |  |  | Нет |  |  |  | 15 | 15 | 1540 | 248 | 5 | 5 | 8 | 5753.05 | 119 | 5753.05 | 118 | 5643.75 | 124 | Да | 118 | 5643.75 | 124 | Нет |  |  |  | Нет |  |  |  | Нет |  |  |  | Да | 1 | 109.3 | 1 | Да | 1 | 109.3 | 1 | Нет |  |  |  | Нет |  |  |  | Нет |  |  |  | 5 | 564.1 | УО | ООО "ГУК-Краснодар" | [11 empty] | счет регионального оператора (по решению ОМС) | Ленточный |  | Железобетон | [5 empty] | Нет |  | Да | 1437 | Уплотненный грунт |  | Бетонные (железобетонные) блоки |  | 1.8 | 125 | Плоское | Железобетон |  | 1540 | Нет |  | 0.45 | Железо-бетонные панели |  | Окраска - по штукатурке (по бетону) - иная |  |  | Нет | [7 empty] | Нет | [5 empty] | Да | 40 | 48 |  |  | Нет | [13 empty] | Скатная | 2.3 | Дерево |  | Нет |  | Керамзит или шлак |  | Нет |  | Абсоцементные листы и волнистый шифер |  | 2002 | Нет |  | Наружный неорганизованный | [10 empty] | Нет | [41 empty] | Установлен(ы) | 1 |  |  | Да | 2015 | [5 empty] | Центральное | 1 | [8 empty] | Нет |  | Установлен(ы) | 1 |  |  | Нет | 2013 | Да |  | Смешанный |  |  | Нет |  | Центральное (сетевой природный газ) |  |  |  |  | Да | [18 empty] | Нет |  |  |  | Да |  |  |  | Требуется установка | [10 empty] | Да | [16 empty] | Установлен(ы) | 1 |  |  | Нет | 2011
350031, Краснодарский край, Краснодар г, Березовый п, им. Кулибина И.П., дом № 2 | 99998257 | Подготовлен | 03 401 000 | Краснодар | Краснодарский край, Краснодар г, им. Кулибина И.П., дом № 2 | Да | 307107 | Да | 307107 | 23:43:0104015:251 | 2000 |  |  | Нет |  | Индивидуальный | Группа III | 2015 |  |  |  | Нет |  |  | Нет |  |  |  | 18 | 18 | 1020 | 173.7 | 5 | 5 | 2 | 5022 | 120 | 3625 | 120 | 3625 | 120 | Да | 120 | 3625 | 120 | Нет |  |  |  | Нет |  |  |  | Нет |  |  |  | Нет |  |  |  | Нет |  |  |  | Нет |  |  |  | Нет |  |  |  | Нет |  |  |  | 6 | 1397 | УО | ООО "ТК СЕРВИС" | [11 empty] | не выбран | Столбы |  | Железобетон | [7 empty] | Да | 946 | Бетон |  | Бетонные (железобетонные) блоки |  | 2.7 | 124 | Плоское | Железобетон |  | 1020 | Нет |  | 0.5 | Железо-бетонный или стальной каркас с кирпичным (мелкоблочным) заполнением |  | Отсутствует |  |  | Нет |  | Нет | [5 empty] | Нет | [5 empty] | Да | 10 | 12 | Металлопластик |  | Нет | [13 empty] | Скатная | 2 | Дерево |  | Нет |  | Минеральная плита |  | Нет |  | Металпрофиль (металлочерепица) |  | 1326 | Нет |  | Наружный организованный |  | Оцинкованная сталь с полимерным покрытием (для крыш из металлопрофиля (металлочерепицы)) |  |  | Нет | [5 empty] | Нет | [52 empty] | Центральное | [11 empty] | Установлен(ы) | 1 |  |  | Нет | 2015 | Да |  |  |  |  | Да |  | Отсутствует |  |  |  |  | Да | Внешняя котельная | [15 empty] | Нет |  | Нет |  |  |  | Нет |  |  |  | Установлен(ы) | 1 |  |  | Нет | 2015 | [5 empty] | Да | [14 empty] | Нет |  | Установлен(ы) | 1 |  |  | Нет | 2015
350031, Краснодарский край, Краснодар г, Березовый п, им. Кулибина И.П., дом № 4 | 99998258 | Подготовлен | 03 401 000 | Краснодар | 350031, Краснодарский край, Краснодар г, Березовый п, им. Кулибина И.П., дом № 4 | Да | 307107 | Да | 307107 | 23:43:0104015:251 | 2000 |  |  | Нет |  | Индивидуальный | Группа II | 2015 |  |  |  | Нет |  |  | Нет |  |  |  | 18 | 18 | 777.8 | 139.1 | 5 | 5 | 2 | 4105.5 | 80 | 3690.7 | 80 | 3690.7 | 80 | Да | 80 | 3690.7 | 80 | Нет |  |  |  | Нет |  |  |  | Нет |  |  |  | Нет |  |  |  | Нет |  |  |  | Нет |  |  |  | Нет |  |  |  | Нет |  |  |  | 5 | 414.8 | УО | ООО "ТК СЕРВИС" | [11 empty] | не выбран | Ленточный |  | Железобетон | [5 empty] | Нет |  | Да | 727.8 | Уплотненный грунт |  | Бетонные (железобетонные) блоки |  | 2 | 198 | Плоское | Железобетон |  | 777.8 | Нет |  | 0.5 | Железо-бетонный или стальной каркас с кирпичным (мелкоблочным) заполнением |  | Отсутствует |  |  | Нет |  | Нет | [5 empty] | Нет | [5 empty] | Да | 10 | 12 | Металлопластик |  | Нет | [13 empty] | Скатная | 2 | Дерево |  | Нет |  | Минеральная плита |  | Нет |  | Металпрофиль (металлочерепица) |  | 1011.1 | Нет |  | Наружный организованный |  | Оцинкованная сталь с полимерным покрытием (для крыш из металлопрофиля (металлочерепицы)) |  |  | Нет | [5 empty] | Нет | [41 empty] | Установлен(ы) | 1 |  |  | Нет | 2015 | [5 empty] | Центральное | [11 empty] | Установлен(ы) | 1 |  |  | Нет | 2015 | Да | [6 empty] | Отсутствует |  |  |  |  | Да | [18 empty] | Нет |  |  |  | Нет |  |  |  | Установлен(ы) | 1 |  |  | Нет | 2015 | [5 empty] | Да | [16 empty] | Установлен(ы) | 1 |  |  | Нет | 2015
350031, Краснодарский край, Краснодар г, Березовый п, им. Мечникова И.И., дом № 1 | 99998262 | Подготовлен | 03 401 000 | Краснодар | 350031, Краснодарский край, Краснодар г, Березовый п, им. Мечникова И.И., дом № 1 | Да | 20421 | Да | 20421 |  | 2000 |  |  | Нет |  | Индивидуальный | Группа II | 2014 |  |  |  | Нет |  |  | Нет |  |  |  | 15 | 15 | 546 | 106 | 5 | 5 | 2 | 2660 | 52 | 1210 | 40 | 823 | 40 | Да | 40 | 823 | 40 | Нет |  |  |  | Нет |  |  |  | Нет |  |  |  | Да | 12 | 387 | 12 | Да | 12 | 387 | 12 | Нет |  |  |  | Нет |  |  |  | Нет |  |  |  | 5 | 737 | УО | ООО "ТК СЕРВИС" | [11 empty] | не выбран | Ленточный |  | Железобетон | [5 empty] | Нет |  | Да | 465 | Бетон |  | Бетонные (железобетонные) блоки |  | 3 | 124 | Плоское | Железобетон |  | 546 | Нет |  | 0.5 | Железо-бетонный или стальной каркас с кирпичным (мелкоблочным) заполнением |  | Отсутствует |  |  | Нет |  | Нет | [5 empty] | Нет | [5 empty] | Да | [18 empty] | Скатная | 2 | Дерево |  | Нет |  | Минеральная плита |  | Нет |  | Металпрофиль (металлочерепица) |  | 709 | Нет |  | Наружный неорганизованный | [10 empty] | Нет | [41 empty] | Установлен(ы) | 1 |  |  | Нет | 2015 | [5 empty] | Центральное | [11 empty] | Установлен(ы) | 1 |  |  | Нет | 2015 | Да | [6 empty] | Отсутствует |  |  |  |  | Да | [18 empty] | Да | 1 | Нет |  | Нет |  |  |  | Установлен(ы) | 1 |  |  | Нет | 2015 | [5 empty] | Да | [16 empty] | Установлен(ы) | 1 |  |  | Нет | 2015
350031, Краснодарский край, Краснодар г, Березовый п, им. Мечникова И.И., дом № 3 | 99998263 | Подготовлен | 03 401 000 | Краснодар | 350031, Краснодарский край, Краснодар г, Березовый п, им. Мечникова И.И., дом № 3 | Да | 2835 | Да | 2835 |  | 2835 |  |  | Нет |  | Индивидуальный | Группа II | 2015 |  |  |  | Нет |  |  | Нет |  |  |  | 15 | 15 | 560 | 108 | 5 | 5 | 2 | 2657 | 52 | 1923 | 40 | 1534 | 40 | Да | 40 | 1534 | 40 | Нет |  |  |  | Нет |  |  |  | Нет |  |  |  | Да | 12 | 389 | 12 | Да | 12 | 389 | 12 | Нет |  |  |  | Нет |  |  |  | Нет |  |  |  | 6 | 734 | УО | ООО "ТК СЕРВИС" | [11 empty] | не выбран | Свайный |  | Железобетон | [7 empty] | Да | 463 | Бетон |  | Бетонные (железобетонные) блоки |  | 2.5 | 125 | Плоское | Железобетон |  | 560 | Нет |  | 0.45 | Железо-бетонный или стальной каркас с кирпичным (мелкоблочным) заполнением |  | Отсутствует |  |  | Нет |  | Нет | [5 empty] | Нет | [5 empty] | Да | [18 empty] | Скатная | 2 | Дерево |  | Нет |  | Минеральная плита |  | Нет |  | Металпрофиль (металлочерепица) |  | 728 | Нет |  | Наружный организованный |  | Оцинкованная сталь с полимерным покрытием (для крыш из металлопрофиля (металлочерепицы)) |  |  | Нет | [5 empty] | Нет | [41 empty] | Установлен(ы) | 1 |  |  | Нет | 2015 | [5 empty] | Центральное | [11 empty] | Установлен(ы) | 1 |  |  | Нет | 2015 | Да | [6 empty] | Отсутствует |  |  |  |  | Да | [18 empty] | Да | 1 | Нет |  | Нет |  |  |  | Установлен(ы) | 1 |  |  | Нет | 2015 | [5 empty] | Да | [16 empty] | Установлен(ы) | 1 |  |  | Нет | 2015
г. Краснодар, пос. Березовый, д. 18 | 721147539 | Подготовлен | 03 401 000 | Краснодар | г. Краснодар, пос. Березовый, д. 18 | Да | 353 | Да | 1124 | 23:43:0104027:341 | 1124 |  |  | Нет |  | Типовой | Группа II | 1970 | 2013 | E | 24 | Да | 29 | 05.09.1995 | Нет |  |  |  | 8 | 8 | 269 | 67 | 2 | 2 | 1 | 399.3 | 8 | 368.3 | 8 | 368.3 | 8 | Да | 8 | 368.3 | 8 | Нет |  |  |  | Нет |  |  |  | Нет |  |  |  | Нет |  |  |  | Нет |  |  |  | Нет |  |  |  | Нет |  |  |  | Нет |  |  |  | 1 | 31 | УО | ООО "ГУК-Краснодар" | 1 | 08.12.2008 | Решение общего собрания собственников помещений в МКД | Нет |  |  | Нет |  |  | 05.02.1993 |  | счет регионального оператора (по решению ОМС) | Ленточный |  | Железобетон |  | 34.4 | м3 |  |  | Нет |  | Нет | [7 empty] | Плоское | Железобетон |  | 264 | Нет |  | 0.5 | Кирпич |  | Окраска - по штукатурке (по бетону) - известковым составом |  | 403 | Нет |  | Нет |  |  |  | Нет |  | Да | 15 | Монтажная пена |  | Нет |  | Да | 2 | 3 | Металлопластик |  | Нет |  | 1 | 2 | Металл с утеплителем |  | Нет |  | Иной | асфальтобетон | 67 | 1 | Нет |  | Скатная | 1.8 | Дерево |  | Нет |  | Керамзит или шлак |  | Нет |  | Абсоцементные листы и волнистый шифер |  | 343 | Нет |  | Наружный неорганизованный |  |  |  |  | Нет |  |  |  | Нет |  | Нет |  | Нет | [5 empty] | Нет |  | Нет |  |  | Нет | [5 empty] | Нет |  | Нет |  |  | 32 | 1 | 1 | 3 | 20 | Закрытая | Аллюминий | Нет |  | 20 | Нет |  | Нет |  |  |  | Нет |  | Установлен(ы) | 1 |  | Имеется | Да | 2013 | Нет |  | Имеется | Нет |  | Центральное | 1 | Иной | Металл, пластик | 97 | Нет |  | 3 | Сталь |  | Нет |  | Установлен(ы) | 1 |  | Имеется | Да | 2013 | Да | 1 | Смешанный | Чугун, пластик | 64 | Нет |  | Центральное (сетевой природный газ) | 1 | 20 | Нет |  | Да | Иной | центральное |  |  | 0.041 | 1 | Закрытая | Вертикальная | Иной | сталь в изоляции | 291 | Нет |  | 2 | Чугун |  | Нет |  | Нет |  | Нет |  | Нет |  | Нет |  | Установка не требуется |  |  | Отсутствует по причине, указанной в: ч.1 ст.13 261-ФЗ (3 причины) | Нет |  | Нет |  | Отсутствует по причине, указанной в: ч.1 ст.13 261-ФЗ (3 причины) | Нет |  | Да | Внешняя котельная | Центральная |  |  | 0.007 | 1 | Иной | полипропилен, сталь | 190 | Нет |  | 2 | Чугун |  | Нет |  | Установка не требуется |  |  | Отсутствует по причине, указанной в: ч.1 ст.13 261-ФЗ (3 причины) | Нет |  | Нет |  | Отсутствует по причине, указанной в: ч.1 ст.13 261-ФЗ (3 причины) | Нет
г. Краснодар, пос. Березовый, д. 19 | 721153545 | Подготовлен | 03 401 000 | Краснодар | г. Краснодар, пос. Березовый, д. 19 | Да | 384 | Да | 752 | 23:43:0104027:262 | 752 |  |  | Нет |  | Типовой | Группа II | 1972 | 2013 | E | 26 | Да | 40 | 28.09.1995 | Нет |  |  |  | 8 | 8 | 259 | 66.2 | 2 | 2 | 1 | 400.8 | 8 | 368.2 | 8 | 368.2 | 8 | Да | 8 | 368.2 | 8 | Нет |  |  |  | Нет |  |  |  | Нет |  |  |  | Нет |  |  |  | Нет |  |  |  | Нет |  |  |  | Нет |  |  |  | Нет |  |  |  | 1 | 32.6 | УО | ООО "ГУК-Краснодар" | 1 | 05.12.2008 | Решение общего собрания собственников помещений в МКД | Да | б/н | 02.12.2012 | Нет |  |  | 24.06.1993 |  | счет регионального оператора (по решению ОМС) | Ленточный |  | Железобетон |  | 34.2 | м3 |  |  | Нет |  | Нет | [7 empty] | Плоское | Железобетон |  | 258.5 | Нет |  | 0.45 | Кирпич |  | Отсутствует |  | 352 | Нет |  | Нет |  |  |  | Нет |  | Да | 15 | Монтажная пена |  | Нет |  | Да | 2 | 3 | Металлопластик |  | Нет |  | 1 | 2 | Металл с утеплителем |  | Нет |  | Иной | асфальтобетон | 66.2 | 1 | Нет |  | Скатная | 1.8 | Дерево |  | Нет |  | Керамзит или шлак |  | Нет |  | Абсоцементные листы и волнистый шифер |  | 336 | Нет |  | Наружный неорганизованный |  |  |  |  | Нет |  |  |  | Нет |  | Нет |  | Нет | [5 empty] | Нет |  | Нет |  |  | Нет | [5 empty] | Нет |  | Нет |  |  | 32 | 1 | 1 | 3 | 20 | Закрытая | Аллюминий | Нет |  | 20 | Нет |  | Нет |  |  |  | Нет |  | Установлен(ы) | 1 |  | Имеется | Да | 2013 | Нет |  | Имеется | Нет |  | Центральное | 1 | Иной | Металл, пластик | 97 | Нет |  | 3 | Сталь |  | Нет |  | Установлен(ы) | 1 |  | Имеется | Да | 2010 | Да | 1 | Смешанный | Чугун, пластик | 64 | Нет |  | Центральное (сетевой природный газ) | 1 | 20 | Нет |  | Да | Иной | центральное |  |  | 0.039 | 1 | Закрытая | Вертикальная | Иной | сталь в изоляции | 291 | Нет |  | 2 | Чугун |  | Нет |  | Нет |  | Нет |  | Нет |  | Нет |  | Установка не требуется |  |  | Отсутствует по причине, указанной в: ч.1 ст.13 261-ФЗ (3 причины) | Нет |  | Нет |  | Отсутствует по причине, указанной в: ч.1 ст.13 261-ФЗ (3 причины) | Нет |  | Да | Внешняя котельная | Центральная |  |  | 0.007 | 1 | Иной | полипропилен, сталь | 190 | Нет |  | 2 | Чугун |  | Нет |  | Установка не требуется |  |  | Отсутствует по причине, указанной в: ч.1 ст.13 261-ФЗ (3 причины) | Нет |  | Нет |  | Отсутствует по причине, указанной в: ч.1 ст.13 261-ФЗ (3 причины) | Нет
г. Краснодар, пос. Березовый, д. 20 | 721154128 | Подготовлен | 03 401 000 | Краснодар | г. Краснодар, пос. Березовый, д. 20 | Да | 511 | Да | 2333 | 23:43:0104027:320 | 2333 |  |  | Нет |  | Типовой | Группа I | 1972 | 2013 | E | 44 | Да | 38 | 28.09.1995 | Нет |  |  |  | 8 | 8 | 441 | 95 | 2 | 2 | 2 | 715.4 | 16 | 666.2 | 16 | 666.2 | 16 | Да | 14 | 574.7 | 14 | Да | 2 | 91.5 | 2 | Нет |  |  |  | Нет |  |  |  | Нет |  |  |  | Нет |  |  |  | Нет |  |  |  | Нет |  |  |  | Нет |  |  |  | 2 | 49.2 | УО | ООО "ГУК-Краснодар" | 1 | 05.12.2008 | Решение общего собрания собственников помещений в МКД | Нет |  |  | Нет |  |  | 07.08.2002 |  | счет регионального оператора (по решению ОМС) | Ленточный |  | Железобетон |  | 48.8 | м3 |  |  | Нет |  | Нет | [7 empty] | Плоское | Железобетон |  | 440.4 | Нет |  | 0.4 | Крупноблочные |  | Отсутствует |  | 538 | Да | 2015 | Нет |  |  |  | Нет |  | Да | 20 | Монтажная пена |  | Нет |  | Да | 2 | 5 | Металлопластик |  | Нет |  | 2 | 4 | Металл с утеплителем |  | Нет |  | Иной | асфальтобетон | 95 | 1 | Нет |  | Скатная | 1.8 | Дерево |  | Нет |  | Керамзит или шлак |  | Нет |  | Абсоцементные листы и волнистый шифер |  | 559 | Нет |  | Наружный неорганизованный |  |  |  |  | Нет |  |  |  | Нет |  | Нет |  | Нет | [5 empty] | Нет |  | Нет |  |  | Нет | [5 empty] | Нет |  | Нет |  |  | 14.4 | 1 | 1 | 5 | 120 | Закрытая | Аллюминий | Нет |  | 120 | Нет |  | Нет |  |  |  | Нет |  | Установлен(ы) | 1 |  | Имеется | Да | 2013 | Нет |  | Имеется | Нет |  | Центральное | 1 | Иной | Металл, пластик | 154 | Нет |  | 3 | Сталь |  | Нет |  | Установлен(ы) | 1 |  | Имеется | Да | 2013 | Да | 2 | Смешанный | Чугун, пластик | 85 | Нет |  | Центральное (сетевой природный газ) | 1 | 60 | Нет |  | Да | Иной | центральное |  |  | 0.06 | 1 | Закрытая | Вертикальная | Иной | сталь в изоляции | 488 | Нет |  | 2 | Чугун |  | Нет |  | Нет |  | Нет |  | Нет |  | Нет |  | Установка не требуется |  |  | Отсутствует по причине, указанной в: ч.1 ст.13 261-ФЗ (3 причины) | Нет |  | Нет |  | Отсутствует по причине, указанной в: ч.1 ст.13 261-ФЗ (3 причины) | Нет |  | Да | Внешняя котельная | Центральная |  |  | 0.011 | 1 | Иной | полипропилен, сталь | 426 | Нет |  | 2 | Чугун |  | Нет |  | Установка не требуется |  |  | Отсутствует по причине, указанной в: ч.1 ст.13 261-ФЗ (3 причины) | Нет |  | Нет |  | Отсутствует по причине, указанной в: ч.1 ст.13 261-ФЗ (3 причины) | Нет
г. Краснодар, пос. Березовый, д. 21 | 721155420 | Подготовлен | 03 401 000 | Краснодар | г. Краснодар, пос. Березовый, д. 21 | Да | 308 | Да | 1065 | 23:43:0104027:344 | 1065 |  |  | Нет |  | Типовой | Группа II | 1972 | 2013 | E | 22 | Да | 32 | 26.09.1995 | Нет |  |  |  | 8 | 8 | 224 | 61 | 2 | 2 | 1 | 394.8 | 8 | 366.6 | 8 | 366.6 | 8 | Да | 8 | 366.6 | 8 | Нет |  |  |  | Нет |  |  |  | Нет |  |  |  | Нет |  |  |  | Нет |  |  |  | Нет |  |  |  | Нет |  |  |  | Нет |  |  |  | 1 | 28.2 | УО | ООО "ГУК-Краснодар" | 1 | 29.01.2009 | Решение общего собрания собственников помещений в МКД | Нет |  |  | Нет |  |  | 12.03.2007 |  | счет регионального оператора (по решению ОМС) | Ленточный |  | Железобетон |  | 23.8 | м3 |  |  | Нет |  | Нет | [7 empty] | Плоское | Железобетон |  | 224.7 | Нет |  | 0.5 | Кирпич |  | Отсутствует |  | 324 | Нет |  | Нет |  |  |  | Нет |  | Да | 10 | Монтажная пена |  | Нет |  | Да | 1 | 3 | Металлопластик |  | Нет |  | 1 | 2 | Металл с утеплителем |  | Нет |  | Иной | асфальтобетон | 61 | 1 | Нет |  | Скатная | 1.8 | Дерево |  | Нет |  | Керамзит или шлак |  | Нет |  | Абсоцементные листы и волнистый шифер |  | 290 | Нет |  | Наружный неорганизованный |  |  |  |  | Нет |  |  |  | Нет |  | Нет |  | Нет | [5 empty] | Нет |  | Нет |  |  | Нет | [5 empty] | Нет |  | Нет |  |  | 32 | 1 | 1 | 3 | 20 | Закрытая | Аллюминий | Нет |  | 20 | Нет |  | Нет |  |  |  | Нет |  | Установлен(ы) | 1 |  | Имеется | Да | 2013 | Нет |  | Имеется | Нет |  | Центральное | 1 | Иной | Металл, пластик | 88 | Нет |  | 3 | Сталь |  | Нет |  | Установлен(ы) | 1 |  | Имеется | Да | 2009 | Да | 1 | Смешанный | Чугун, пластик | 42 | Нет |  | Центральное (сетевой природный газ) | 1 | 20 | Нет |  | Да | Иной | центральное |  |  | 0.034 | 1 | Закрытая | Вертикальная | Иной | сталь в изоляции | 291 | Нет |  | 2 | Чугун |  | Нет |  | Нет |  | Нет |  | Нет |  | Нет |  | Установка не требуется |  |  | Отсутствует по причине, указанной в: ч.1 ст.13 261-ФЗ (3 причины) | Нет |  | Нет |  | Отсутствует по причине, указанной в: ч.1 ст.13 261-ФЗ (3 причины) | Нет |  | Да | Внешняя котельная | Центральная |  |  | 0.006 | 1 | Иной | полипропилен, сталь | 194 | Нет |  | 2 | Чугун |  | Нет |  | Установка не требуется |  |  | Отсутствует по причине, указанной в: ч.1 ст.13 261-ФЗ (3 причины) | Нет |  | Нет |  | Отсутствует по причине, указанной в: ч.1 ст.13 261-ФЗ (3 причины) | Нет
г. Краснодар, пос. Березовый, д. 22 | 721156015 | Подготовлен | 03 401 000 | Краснодар | г. Краснодар, пос. Березовый, д. 22 | Да | 792 | Нет |  |  | 620 |  |  | Нет |  | Типовой | Группа I | 1972 | 2013 | E | 42 | Да | 20 | 01.10.1983 | Нет |  |  |  | 8 | 8 | 479 | 94.5 | 2 | 2 | 2 | 765.1 | 16 | 717.1 | 16 | 717.1 | 16 | Да | 14 | 581.4 | 14 | Да | 2 | 135.7 | 2 | Нет |  |  |  | Нет |  |  |  | Нет |  |  |  | Нет |  |  |  | Нет |  |  |  | Нет |  |  |  | Нет |  |  |  | 2 | 48 | УО | ООО "ГУК-Краснодар" | 1 | 01.11.2009 | Решение общего собрания собственников помещений в МКД | Нет |  |  | Нет |  |  | 21.12.1992 |  | счет регионального оператора (по решению ОМС) | Ленточный |  | Железобетон |  | 51.9 | м3 |  |  | Нет |  | Нет | [7 empty] | Плоское | Железобетон |  | 436.1 | Нет |  | 0.45 | Крупноблочные |  | Отсутствует |  | 538 | Нет |  | Нет |  |  |  | Нет |  | Да | 20 | Монтажная пена |  | Нет |  | Да | 2 | 5 | Металлопластик |  | Нет |  | 2 | 4 | Металл с утеплителем |  | Нет |  | Иной | асфальтобетон | 66 | 1 | Нет |  | Скатная | 1.8 | Дерево |  | Нет |  | Керамзит или шлак |  | Нет |  | Абсоцементные листы и волнистый шифер |  | 559 | Да | 2013 | Наружный организованный |  | Оцинкованная сталь |  | 85 | Нет |  | 7 | 59.6 | Нет |  | Нет |  | Нет | [5 empty] | Нет |  | Нет |  |  | Нет | [5 empty] | Нет |  | Нет |  |  | 14.4 | 1 | 1 | 5 | 120 | Закрытая | Аллюминий | Нет |  | 120 | Нет |  | Нет |  |  |  | Нет |  | Установка не требуется |  |  | Отсутствует по причине, указанной в: п.2-а Критериев (приказ № 627) | Нет |  | Нет |  | Отсутствует по причине, указанной в: п.2-а Критериев (приказ № 627) | Нет |  | Центральное | 1 | Иной | Металл, пластик | 154 | Нет |  | 3 | Сталь |  | Нет |  | Установлен(ы) | 1 |  | Имеется | Да | 2010 | Да | 2 | Смешанный | Чугун, пластик | 99 | Нет |  | Центральное (сетевой природный газ) | 1 | 60 | Нет |  | Да | Иной | центральное |  |  | 0.063 | 1 | Закрытая | Вертикальная | Иной | сталь в изоляции | 488 | Нет |  | 2 | Чугун |  | Нет |  | Нет |  | Нет |  | Нет |  | Нет |  | Установка не требуется |  |  | Отсутствует по причине, указанной в: ч.1 ст.13 261-ФЗ (3 причины) | Нет |  | Нет |  | Отсутствует по причине, указанной в: ч.1 ст.13 261-ФЗ (3 причины) | Нет |  | Да | Внешняя котельная | Центральная |  |  | 0.012 | 1 | Иной | полипропилен, сталь | 406 | Нет |  | 2 | Чугун |  | Нет |  | Установка не требуется |  |  | Отсутствует по причине, указанной в: ч.1 ст.13 261-ФЗ (3 причины) | Нет |  | Нет |  | Отсутствует по причине, указанной в: ч.1 ст.13 261-ФЗ (3 причины) | Нет
г. Краснодар, пос. Березовый, д. 23 | 721156528 | Подготовлен | 03 401 000 | Краснодар | г. Краснодар, пос. Березовый, д. 23 | Да | 518 | Нет |  |  | 1594 |  |  | Нет |  | Типовой | Группа I | 1972 | 2013 | E | 34 | Да | 38 | 05.09.1995 | Нет |  |  |  | 8 | 8 | 394 | 92 | 2 | 2 | 2 | 691.3 | 16 | 642.9 | 16 | 642.9 | 16 | Да | 15 | 599.5 | 15 | Да | 1 | 43.4 | 1 | Нет |  |  |  | Нет |  |  |  | Нет |  |  |  | Нет |  |  |  | Нет |  |  |  | Нет |  |  |  | Нет |  |  |  | 2 | 48.4 | УО | ООО "ГУК-Краснодар" | 1 | 01.11.2009 | Решение общего собрания собственников помещений в МКД | Нет |  |  | Нет |  |  | 08.12.1992 |  | счет регионального оператора (по решению ОМС) | Ленточный |  | Железобетон |  | 47.6 | м3 |  |  | Нет |  | Нет | [7 empty] | Плоское | Железобетон |  | 389.8 | Нет |  | 0.4 | Кирпич |  | Отсутствует |  | 538 | Нет |  | Нет |  |  |  | Нет |  | Да | 20 | Монтажная пена |  | Нет |  | Да | 2 | 5 | Металлопластик |  | Нет |  | 2 | 4 | Металл с утеплителем |  | Нет |  | Иной | асфальтобетон | 92 | 1 | Нет |  | Скатная | 1.8 | Дерево |  | Нет |  | Керамзит или шлак |  | Нет |  | Абсоцементные листы и волнистый шифер |  | 506 | Нет |  | Наружный неорганизованный |  |  |  |  | Нет |  |  |  | Нет |  | Нет |  | Нет | [5 empty] | Нет |  | Нет |  |  | Нет | [5 empty] | Нет |  | Нет |  |  | 14.4 | 1 | 1 | 5 | 120 | Закрытая | Аллюминий | Нет |  | 120 | Нет |  | Нет |  |  |  | Нет |  | Установлен(ы) | 1 |  | Имеется | Да | 2013 | Нет |  | Имеется | Нет |  | Центральное | 1 | Иной | Металл, пластик | 212 | Нет |  | 3 | Сталь |  | Нет |  | Установлен(ы) | 1 |  | Имеется | Да | 2009 | Да | 2 | Смешанный | Чугун, пластик | 99 | Нет |  | Центральное (сетевой природный газ) | 1 | 60 | Нет |  | Да | Иной | центральное |  |  | 0.053 | 1 | Закрытая | Вертикальная | Иной | сталь в изоляции | 488 | Нет |  | 2 | Чугун |  | Нет |  | Нет |  | Нет |  | Нет |  | Нет |  | Установка не требуется |  |  | Отсутствует по причине, указанной в: ч.1 ст.13 261-ФЗ (3 причины) | Нет |  | Нет |  | Отсутствует по причине, указанной в: ч.1 ст.13 261-ФЗ (3 причины) | Нет |  | Да | Внешняя котельная | Центральная |  |  | 0.01 | 1 | Иной | полипропилен, сталь | 362 | Нет |  | 2 | Чугун |  | Нет |  | Установка не требуется |  |  | Отсутствует по причине, указанной в: ч.1 ст.13 261-ФЗ (3 причины) | Нет |  | Нет |  | Отсутствует по причине, указанной в: ч.1 ст.13 261-ФЗ (3 причины) | Нет
г. Краснодар, пос. Березовый, д. 24 | 721156862 | Подготовлен | 03 401 000 | Краснодар | г. Краснодар, пос. Березовый, д. 24 | Да | 345 | Да | 1057 | 23:43:0104027:252 | 1057 |  |  | Нет |  | Типовой | Группа I | 1972 | 2013 | E | 26 | Да | 40 | 28.09.1995 | Нет |  |  |  | 8 | 8 | 392 | 69 | 2 | 2 | 1 | 402.4 | 8 | 379.7 | 8 | 379.7 | 8 | Да | 8 | 379.7 | 8 | Нет |  |  |  | Нет |  |  |  | Нет |  |  |  | Нет |  |  |  | Нет |  |  |  | Нет |  |  |  | Нет |  |  |  | Нет |  |  |  | 1 | 22.7 | УО | ООО "ГУК-Краснодар" | 1 | 05.12.2008 | Решение общего собрания собственников помещений в МКД | Нет |  |  | Нет |  |  | 08.07.1993 |  | счет регионального оператора (по решению ОМС) | Ленточный |  | Железобетон |  | 23.8 | м3 |  |  | Нет |  | Нет | [7 empty] | Плоское | Железобетон |  | 257.6 | Нет |  | 0.4 | Крупноблочные |  | Отсутствует |  | 343 | Нет |  | Нет |  |  |  | Нет |  | Да | 10 | Монтажная пена |  | Нет |  | Да | 1 | 3 | Металлопластик |  | Нет |  | 1 | 2 | Металл с утеплителем |  | Нет |  | Иной | асфальтобетон | 48 | 1 | Нет |  | Скатная | 1.8 | Дерево |  | Нет |  | Керамзит или шлак |  | Нет |  | Абсоцементные листы и волнистый шифер |  | 334 | Нет |  | Наружный неорганизованный |  |  |  |  | Нет |  |  |  | Нет |  | Нет |  | Нет | [5 empty] | Нет |  | Нет |  |  | Нет | [5 empty] | Нет |  | Нет |  |  | 32 | 1 | 1 | 3 | 20 | Закрытая | Аллюминий | Нет |  | 20 | Нет |  | Нет |  |  |  | Нет |  | Установлен(ы) | 1 |  | Имеется | Да | 2013 | Нет |  | Имеется | Нет |  | Центральное | 1 | Иной | Металл, пластик | 97 | Нет |  | 3 | Сталь |  | Нет |  | Установлен(ы) | 1 |  | Имеется | Да | 2009 | Да | 1 | Смешанный | Чугун, пластик | 48 | Нет |  | Центральное (сетевой природный газ) | 1 | 20 | Нет |  | Да | Иной | центральное |  |  | 0.038 | 1 | Закрытая | Вертикальная | Иной | сталь в изоляции | 310 | Нет |  | 2 | Чугун |  | Нет |  | Нет |  | Нет |  | Нет |  | Нет |  | Установка не требуется |  |  | Отсутствует по причине, указанной в: ч.1 ст.13 261-ФЗ (3 причины) | Нет |  | Нет |  | Отсутствует по причине, указанной в: ч.1 ст.13 261-ФЗ (3 причины) | Нет |  | Да | Внешняя котельная | Центральная |  |  | 0.006 | 1 | Иной | полипропилен, сталь | 194 | Нет |  | 2 | Чугун |  | Нет |  | Установка не требуется |  |  | Отсутствует по причине, указанной в: ч.1 ст.13 261-ФЗ (3 причины) | Нет |  | Нет |  | Отсутствует по причине, указанной в: ч.1 ст.13 261-ФЗ (3 причины) | Нет
г. Краснодар, пос. Березовый, д. 31 | 721157322 | Подготовлен | 03 401 000 | Краснодар | г. Краснодар, пос. Березовый, д. 31 | Да | 6099 | Да | 5055 | 23:43:0104027:260 | 5055 |  |  | Нет |  | Типовой | Группа II | 1986 | 2013 | E | 350 | Да | 17 | 12.01.1993 | Нет |  |  |  | 15.2 | 15.2 | 1522 | 265.8 | 5 | 5 | 8 | 6317.15 | 119 | 5753.05 | 118 | 5643.75 | 118 | Да | 106 | 5027.25 | 106 | Да | 12 | 616.5 | 12 | Нет |  |  |  | Нет |  |  |  | Да | 1 | 109.3 | 1 | Нет |  |  |  | Да | 1 | 109.3 | 1 | Нет |  |  |  | Нет |  |  |  | 8 | 564.1 | УО | ООО "ГУК-Краснодар" | 1 | 29.12.2008 | Решение общего собрания собственников помещений в МКД | Нет |  |  | Нет |  |  | 27.05.1993 |  | счет регионального оператора (по решению ОМС) | Ленточный |  | Железобетон |  | 125 | м3 |  |  | Нет |  | Да | 1437 | Иной | уплотненный грунт, бетон и доска | Бетонные (железобетонные) блоки |  | 2.8 | 10204.9 | Плоское | Железобетон |  | 1437.5 | Нет |  | 0.4 | Крупноблочные |  | Отсутствует |  | 2832 | Нет |  | Да | 1524 | Иной | пакля и раствор | Нет |  | Да | 185 | Монтажная пена |  | Нет |  | Да | 32 | 33 | Металлопластик |  | Нет |  | 11 | 25 | Металл с утеплителем |  | Нет |  | Иной | асфальтобетон | 268 | 1 | Нет |  | Скатная | 1.8 | Дерево |  | Нет |  | Керамзит или шлак |  | Нет |  | Абсоцементные листы и волнистый шифер |  | 1725 | Нет |  | Наружный неорганизованный |  |  |  |  | Нет |  |  |  | Нет |  | Нет |  | Нет | [5 empty] | Нет |  | Нет |  |  | Нет | [5 empty] | Нет |  | Нет |  |  | 106.2 | 1 | 1 | 41 | 1370 | Закрытая | Аллюминий | Нет |  | 1370 | Нет |  | Нет |  |  |  | Нет |  | Установлен(ы) | 1 |  | Имеется | Да | 2013 | Нет |  | Имеется | Нет |  | Центральное | 1 | Иной | Металл, пластик | 1220 | Нет |  | 27 | Сталь |  | Нет |  | Установлен(ы) | 1 |  | Имеется | Да | 2013 | Да | 8 | Смешанный | Чугун, пластик | 554 | Нет |  | Центральное (сетевой природный газ) | 1 | 440 | Нет |  | Да | Иной | центральное |  |  | 0.345 | 1 | Закрытая | Вертикальная | Иной | сталь в изоляции | 3502 | Нет |  | 84 | Чугун |  | Нет |  | Нет |  | Нет |  | Нет |  | Нет |  | Требуется установка |  |  | Имеется | Нет |  | Нет |  | Имеется | Нет |  | Да | Внешняя котельная | Центральная |  |  | 0.094 | 1 | Иной | полипропилен, сталь | 2149 | Нет |  | 50 | Иной | чугун, латунь и сталь | Нет |  | Установлен(ы) | 1 | 1 | Имеется | Да | 2012 | Нет |  | Имеется | Нет
г. Краснодар, пос. Березовый, д. 7, корп. 11 | 721157666 | Подготовлен | 03 401 000 | Краснодар | г. Краснодар, пос. Березовый, д. 7, корп. 11 | Да | 1485.8 | Да | 2237 | 23:43:0108009:160 | 2237 |  |  | Нет |  | Типовой | Группа II | 1956 | 2013 | E | 58 | Да | 51 | 14.12.2009 | Нет |  |  |  | 7.8 | 7.8 | 555 | 110.1 | 2 | 2 | 1 | 798.59 | 37 | 724.59 | 37 | 724.59 | 37 | Да | 26 | 529.89 | 26 | Да | 11 | 194.7 | 11 | Нет |  |  |  | Нет |  |  |  | Нет |  |  |  | Нет |  |  |  | Нет |  |  |  | Нет |  |  |  | Нет |  |  |  | 1 | 74 | УО | ООО "ГУК-Краснодар" | б/н | 29.05.2010 | Решение общего собрания собственников помещений в МКД | Нет |  |  | Нет |  |  | 09.07.2008 |  | счет регионального оператора (по решению ОМС) | Ленточный |  | Железобетон |  | 48.9 | м3 |  |  | Нет |  | Нет | [7 empty] | Плоское | Железобетон |  | 525.8 | Нет |  | 0.55 | Кирпич |  | Отсутствует |  | 568.6 | Нет |  | Нет |  |  |  | Нет |  | Да | 123 | Монтажная пена |  | Нет |  | Да | 20 | 14 | Металлопластик |  | Нет |  | 7 | 30.4 | Иной | деревянные и железные без утеплителя | Нет |  | Иной | асфальтобетон | 110.1 | 0.7 | Нет |  | Скатная | 1.8 | Дерево |  | Нет |  | Керамзит или шлак |  | Нет |  | Абсоцементные листы и волнистый шифер |  | 727.2 | Нет |  | Наружный неорганизованный |  |  |  |  | Нет |  |  |  | Нет |  | Нет |  | Нет | [5 empty] | Нет |  | Нет |  |  | Нет | [5 empty] | Нет |  | Нет |  |  | 33.3 | 1 | 1 | 5 | 849.3 | Закрытая | Аллюминий | Нет |  | 849.3 | Нет |  | Нет |  |  |  | Нет |  | Установлен(ы) | 1 |  | Имеется | Да | 2013 | Нет |  | Имеется | Нет |  | Центральное | 1 | Иной | Металл, пластик | 192 | Нет |  | 1 | Чугун |  | Нет |  | Установлен(ы) | 1 |  | Имеется | Да | 2014 | Да | 4 | Смешанный | Чугун, пластик | 68 | Нет |  | Центральное (сетевой природный газ) | 1 | 64 | Нет |  | Да | Иной | центральное |  |  | 0.058 | 1 | Закрытая | Вертикальная | Иной | сталь в изоляции | 2206 | Нет |  | 2 | Чугун |  | Нет |  | Нет |  | Нет |  | Нет |  | Нет |  | Установка не требуется |  |  | Отсутствует по причине, указанной в: ч.1 ст.13 261-ФЗ (3 причины) | Нет |  | Нет |  | Отсутствует по причине, указанной в: ч.1 ст.13 261-ФЗ (3 причины) | Нет |  | Нет | [5 empty] | 1 |  |  |  | Нет |  |  |  |  | Нет | [5 empty] | Нет |  | Нет |  |  | Нет
г. Краснодар, пос. Березовый, д. 7/37, корп. 1 | 99998172 | Подготовлен | 03 401 000 | Краснодар | 350031, Краснодарский край, Краснодар г, Березовый п, дом № 7/37, корпус 1 | Да | 10002 | Да | 10002 | 23:43:0108020:3227 | 2500 |  |  | Нет |  | Типовой | Группа III | 2015 |  |  |  | Нет |  |  | Нет | [7 empty] | 7 | 7 | 1 | 3320 | 56 | 2778 | 56 | 2404.5 | 56 | [16 empty] | Да | 4 | 373.5 | 4 | [16 empty] | 2 | 307.7 | УО | Крайжилсервис | [11 empty] | не выбран | Иной | бетонные блоки | Железобетон | [5 empty] | Нет |  | Да | [7 empty] | Плоское | Иной | железобетонные плиты |  |  |  | 0.45 | Кирпич |  | Отсутствует | [16 empty] | Да | [18 empty] | Скатная | 1.8 | Дерево |  | Нет |  | Минеральная вата |  | Нет |  | Металпрофиль (металлочерепица) | [15 empty] | Да | 1 | Нет | [10 empty] | Да | 1 | 600 | 0.6 | 7 | 2015 | Нет |  | Нет |  | 2040 | [29 empty] | Центральное | [17 empty] | Да | 2 | [5 empty] | Центральное (сетевой природный газ) |  |  |  |  | Да | Внешняя котельная
г. Краснодар, пос. Березовый, д. 7/37, корп. 2 | 99998173 | Подготовлен | 03 401 000 | Краснодар | 350031, Краснодарский край, Краснодар г, Березовый п, дом № 7/37, корпус 2 | Да | 10002 | Да | 10002 | 23:43:0108020:3227 | 2500 |  |  | Нет |  | Типовой | Группа III | 2015 |  |  |  | Нет |  |  | Нет | [7 empty] | 7 | 7 | 1 | 3366.3 | 63 | 3366.3 | 63 | 2413.8 | 63 | [16 empty] | Да | 2 | 365.9 | 2 | [16 empty] | 2 | 391.6 | УО | Крайжилсервис | [11 empty] | не выбран | Иной | бетонные блоки | Железобетон | [7 empty] | Да | [7 empty] | Плоское | Иной | железобетонные плиты |  |  |  | 0.45 | Кирпич |  | Отсутствует | [16 empty] | Да |  |  | Металлопластик | [15 empty] | Скатная | 2 | Дерево |  | Нет | [5 empty] | Металпрофиль (металлочерепица) | [15 empty] | Да | 1 | Нет | [10 empty] | Да | 1 | 600 | 0.6 | 7 | 2015 | Нет |  | Нет |  | 2040 | [29 empty] | Центральное | [17 empty] | Да | [6 empty] | Центральное (сетевой природный газ) |  |  |  |  | Да | Внешняя котельная
г. Краснодар, пос. Березовый, д. 7/37, корп. 3 | 99998174 | Подготовлен | 03 401 000 | Краснодар | 350031, Краснодарский край, Краснодар г, Березовый п, дом № 7/37, корпус 3 | Да | 10002 | Да | 10002 | 23:43:0108020:3227 | 2500 |  |  | Нет |  | Типовой | Группа III | 2015 |  |  |  | Нет |  |  | Нет | [7 empty] | 7 | 7 | 1 | 3390.9 | 63 | 3390.9 | 63 | 2412.4 | 63 | [16 empty] | Да | 2 | 405.5 | [17 empty] | 2 | 1245.3 | УО | Крайжилсервис | [11 empty] | не выбран | Иной | бетонные блоки | Железобетон | [7 empty] | Да | [7 empty] | Плоское | Иной | железобетонные плиты |  |  |  | 0.45 | Кирпич |  | Отсутствует | [16 empty] | Да | [18 empty] | Плоская (совмещенная) |  |  |  | Нет |  | Минеральная вата |  | Нет |  | Металпрофиль (металлочерепица) | [15 empty] | Да | 1 | Нет | [10 empty] | Да | 1 | 600 | 0.6 | 7 | 2015 | Нет |  | Нет |  | 2040 | [29 empty] | Центральное | 1 | [16 empty] | Да | 2 | [5 empty] | Центральное (сетевой природный газ) |  |  |  |  | Да | Внешняя котельная
г. Краснодар, пос. Березовый, д. 7/37, корп. 4 | 99998175 | Подготовлен | 03 401 000 | Краснодар | 350031, Краснодарский край, Краснодар г, Березовый п, дом № 7/37, корпус 4 | Да | 10002 | Да | 10002 | 23:43:0108020:3227 | 2500 |  |  | Нет |  | Типовой | Группа III | 2015 |  |  |  | Нет |  |  | Нет | [7 empty] | 7 | 7 | 1 | 3305.4 | 63 | 2482 | 63 | 2482 | 63 | [36 empty] | 2 | 564.8 | [13 empty] | не выбран | Иной | бетонные блоки | Железобетон | [5 empty] | Нет |  | Да | [7 empty] | Плоское | Иной | железобетонные плиты |  |  |  | 0.45 | Кирпич | [18 empty] | Да |  |  | Металлопластик | [15 empty] | Скатная | 1.8 | Дерево |  | Нет |  | Минеральная вата |  | Нет |  | Металпрофиль (металлочерепица) |  |  | Нет | [6 empty] | Нет |  |  |  | Нет |  | Да | 1 | Нет | [10 empty] | Да | 1 | 600 | 0.6 | 7 | 2015 | Нет |  | Нет |  | 2040 | [29 empty] | Центральное | 1 | Иной | полипропилен | [8 empty] | Установлен(ы) | 1 |  |  | Нет | 2015 | Да | 2 | Пластик |  |  |  |  | Центральное (сетевой природный газ) |  |  |  |  | Да | Внешняя котельная
г. Краснодар, пос. Березовый, д. 7/37, корп. 5 | 99998171 | Подготовлен | 03 401 000 | Краснодар | 350031, Краснодарский край, Краснодар г, Березовый п, дом № 7/37, корпус 5 | Да | 10002 | Да | 10002 | 23:43:0108020:3227 | 2500 |  |  | Нет |  | Типовой | Группа III | 2015 |  |  |  | Нет |  |  | Нет | [7 empty] | 7 | 8 | 1 | 3500.5 | 63 | 3500.5 | 63 | 2477.3 | 63 | [36 empty] | 4 | 567.5 | [13 empty] | не выбран | Иной | бетонные блоки | Железобетон | [7 empty] | Да | [7 empty] | Плоское | Иной | железобетонные плиты |  |  |  | 0.45 | Кирпич | [37 empty] | Скатная | [5 empty] | Минеральная вата | [19 empty] | Нет
г. Краснодар, пос. Березовый, д. 7/37, корп. 6 | 99998176 | Подготовлен | 03 401 000 | Краснодар | 350031, Краснодарский край, Краснодар г, Березовый п, дом № 7/37, корпус 6 | Нет |  | Да | 10002 | 23:43:0108020:3227 | 2500 |  |  | Нет |  | Типовой | Группа III | 2015 |  |  |  | Нет |  |  | Нет |  |  |  | 25 | 25 | 336 | 76 | 7 | 7 | 1 | 2596.1 | 49 | 1967.3 | 49 | 1967.3 | 49 | Да | 49 | 1967.3 | 49 | Нет |  |  |  | Нет |  |  |  | Нет |  |  |  | Нет |  |  |  | Нет |  |  |  | Нет |  |  |  | Нет |  |  |  | Нет |  |  |  | 2 | 192.5 | УК | [12 empty] | не выбран | Иной | бетонные блоки | Железобетон |  | 150 | шт. |  |  | Нет |  | Да | 320 | Бетон |  | Бетонные (железобетонные) блоки |  | 2.5 | 210 | Плоское | Иной | железобетонные плиты | 336 | Нет |  | 0.45 | Кирпич |  | Отсутствует |  | 1520 | Нет |  | Нет | [5 empty] | Нет | [5 empty] | Да | 7 | 7.5 | Металлопластик |  | Нет |  | 2 | 6 | Металл без утеплителя |  | Нет |  | Иной | Асфальт | 78 | 1 | Нет |  | Скатная | 2 | Дерево |  | Нет |  | Минеральная вата |  | Нет |  | Металпрофиль (металлочерепица) |  | 436.8 | Нет |  | Наружный неорганизованный | [10 empty] | Да | 1 | Нет | [10 empty] | Да | 1 | 600 | 0.6 | 7 | 2015 | Нет |  | Нет |  | 2040 |  | 1 | 1 | 7 | 300 | [7 empty] | Да | 120 | Скрытая | Алюминий | Нет | [12 empty] | Центральное | 1 | Иной | полипропилен | [14 empty] | Да | 2 | Пластик |  |  |  |  | Центральное (сетевой природный газ) |  |  |  |  | Да | Внешняя котельная
г. Краснодар, пос. Березовый, д. 7/37, корп. 7 | 99998177 | Подготовлен | 03 401 000 | Краснодар | 350031, Краснодарский край, Краснодар г, Березовый п, дом № 7/37, корпус 7 | Да | 10002 | Да | 10002 | 23:43:0108020:3227 | 2500 |  |  | Нет |  | Типовой | Группа III | 2015 |  |  |  | Нет |  |  | Нет |  |  |  | 25 | 25 | 336 | 76 | 7 | 7 | 1 | 2588.8 | 49 | 1965.6 | 49 | 1965.6 | 49 |  |  |  |  | Нет |  |  |  | Нет |  |  |  | Нет |  |  |  | Нет |  |  |  | Нет |  |  |  | Нет |  |  |  | Нет |  |  |  | Нет |  |  |  | 2 | 190.3 | [14 empty] | Иной | бетонные блоки | Железобетон | [7 empty] | Да | [7 empty] | Плоское | Иной | железобетонные плиты | 336 | Нет |  | 0.45 | Кирпич |  | Отсутствует |  | 1504 | Нет |  | Нет | [5 empty] | Нет | [5 empty] | Да | 7 | 7.5 | Металлопластик |  | Нет |  | 2 | 6 | Металл без утеплителя |  | Нет |  | Иной | Асфальт | 78 | 1 | Нет |  | Скатная | 2 | Дерево |  | Нет |  | Минеральная вата |  | Нет |  | Металпрофиль (металлочерепица) |  | 436.8 | Нет | [12 empty] | Да | 1 | Нет | [10 empty] | Да | 1 | 600 | 0.6 | 7 | 2015 | Нет |  | Нет |  | 2040 | [29 empty] | Центральное | [17 empty] | Да | [6 empty] | Центральное (сетевой природный газ) |  |  |  |  | Да | Внешняя котельная
г. Краснодар, пос. Березовый, ул. Витаминкомбинат, д. 2 | 737215367 | Подготовлен | 03 401 000 | Краснодар | г. Краснодар, пос. Березовый, ул. Витаминкомбинат, д. 2 | Да | 888 | Да | 696 | 23:43:0108009:62 | 696 |  |  | Нет |  | Типовой | Группа II | 1958 | 2013 | E | 19 | Да | 41 | 12.10.1992 | Нет |  |  |  | 6 | 6 | 319 | 66.4 | 2 | 2 | 1 | 451.5 | 8 | 418.5 | 8 | 418.5 | 8 | Да | 7 | 355.2 | 7 | Да | 1 | 63.3 | 1 | Нет |  |  |  | Нет |  |  |  | Нет |  |  |  | Нет |  |  |  | Нет |  |  |  | Нет |  |  |  | Нет |  |  |  | 1 | 33 | УО | ООО "ГУК-Краснодар" | 4 | 29.12.2008 | Решение общего собрания собственников помещений в МКД | Нет |  |  | Нет |  |  | 24.07.1996 |  | счет регионального оператора (по решению ОМС) | Ленточный |  | Железобетон |  | 31.4 | м3 |  |  | Нет |  | Нет | [7 empty] | Плоское | Железобетон |  | 275.4 | Нет |  | 0.4 | Кирпич |  | Отсутствует |  | 306 | Нет |  | Нет |  |  |  | Нет |  | Да | 5 | Монтажная пена |  | Нет |  | Да | 1 | 1.4 | Металлопластик |  | Нет |  | 1 | 2.2 | Металл с утеплителем |  | Нет |  | Иной | асфальтобетон | 66.4 | 1 | Нет |  | Скатная | 2 | Дерево |  | Нет |  | Керамзит или шлак |  | Нет |  | Абсоцементные листы и волнистый шифер |  | 329 | Нет |  | Наружный неорганизованный |  |  |  |  | Нет |  |  |  | Нет |  | Нет |  | Нет | [5 empty] | Нет |  | Нет |  |  | Нет | [5 empty] | Нет |  | Нет |  |  | 32 | 1 | 1 | 3 | 30 | Закрытая | Аллюминий | Нет |  | 30 | Нет |  | Нет |  |  |  | Нет |  | Установка не требуется |  |  | Отсутствует по причине, указанной в: п.2-а Критериев (приказ № 627) | Нет |  | Нет |  | Отсутствует по причине, указанной в: п.2-а Критериев (приказ № 627) | Нет |  | Центральное | 1 | Иной | Металл, пластик | 98 | Нет |  | 3 | Сталь |  | Нет |  | Установлен(ы) | 1 |  | Имеется | Да | 2010 | Да | 1 | Смешанный | Чугун, пластик | 23 | Нет |  | Центральное (сетевой природный газ) | 1 | 20 | Нет |  | Да | Иной | центральное |  |  | 0.04 | 1 | Закрытая | Вертикальная | Иной | сталь в изоляции | 284 | Нет |  | 2 | Чугун |  | Нет |  | Нет |  | Нет |  | Нет |  | Нет |  | Установка не требуется |  |  | Отсутствует по причине, указанной в: ч.1 ст.13 261-ФЗ (3 причины) | Нет |  | Нет |  | Отсутствует по причине, указанной в: ч.1 ст.13 261-ФЗ (3 причины) | Нет |  | Да | Внешняя котельная | Центральная |  |  | 0.006 | 1 | Черная сталь |  | 240 | Нет |  | 2 | Чугун |  | Нет |  | Установка не требуется |  |  | Отсутствует по причине, указанной в: ч.1 ст.13 261-ФЗ (3 причины) | Нет |  | Нет |  | Отсутствует по причине, указанной в: ч.1 ст.13 261-ФЗ (3 причины) | Нет
г. Краснодар, пос. Березовый, ул. Витаминкомбинат, д. 3 | 737216535 | Подготовлен | 03 401 000 | Краснодар | г. Краснодар, пос. Березовый, ул. Витаминкомбинат, д. 3 | Да | 1020 | Да | 931 | 23:43:0108009:61 | 931 |  |  | Нет |  | Типовой | Группа II | 1958 | 2013 | E | 22 | Да | 41 | 14.11.1992 | Нет |  |  |  | 6 | 6 | 358 | 66.3 | 2 | 2 | 1 | 454 | 8 | 419.8 | 8 | 419.8 | 8 | Да | 8 | 419.8 | 8 | Нет |  |  |  | Нет |  |  |  | Нет |  |  |  | Нет |  |  |  | Нет |  |  |  | Нет |  |  |  | Нет |  |  |  | Нет |  |  |  | 1 | 34.2 | УО | ООО "ГУК-Краснодар" | б/н | 28.12.2008 | Решение общего собрания собственников помещений в МКД | Да | б/н | 20.11.2012 | Нет |  |  | 30.06.1993 |  | счет регионального оператора (по решению ОМС) | Ленточный |  | Железобетон |  | 31.4 | м3 |  |  | Нет |  | Нет | [7 empty] | Плоское | Железобетон |  | 274.3 | Нет |  | 0.4 | Кирпич |  | Отсутствует |  | 306 | Нет |  | Нет |  |  |  | Нет |  | Да | 5 | Монтажная пена |  | Нет |  | Да | 1 | 1.4 | Металлопластик |  | Нет |  | 1 | 2.2 | Металл с утеплителем |  | Нет |  | Иной | асфальтобетон | 66.3 | 0.8 | Нет |  | Скатная | 2 | Дерево |  | Нет |  | Керамзит или шлак |  | Нет |  | Абсоцементные листы и волнистый шифер |  | 329 | Нет |  | Наружный неорганизованный |  |  |  |  | Нет |  |  |  | Нет |  | Нет |  | Нет | [5 empty] | Нет |  | Нет |  |  | Нет | [5 empty] | Нет |  | Нет |  |  | 32 | 1 | 1 | 3 | 30 | Закрытая | Аллюминий | Нет |  | 30 | Нет |  | Нет |  |  |  | Нет |  | Установлен(ы) | 1 |  | Имеется | Да | 2013 | Нет |  | Имеется | Нет |  | Центральное | 1 | Иной | Металл, пластик | 98 | Нет |  | 3 | Сталь |  | Нет |  | Установлен(ы) | 1 |  | Имеется | Да | 2014 | Да | 1 | Смешанный | Чугун, пластик | 23 | Нет |  | Центральное (сетевой природный газ) | 1 | 20 | Нет |  | Да | Иной | центральное |  |  | 0.041 | 1 | Закрытая | Вертикальная | Иной | сталь в изоляции | 284 | Нет |  | 2 | Чугун |  | Нет |  | Нет |  | Нет |  | Нет |  | Нет |  | Установка не требуется |  |  | Отсутствует по причине, указанной в: ч.1 ст.13 261-ФЗ (3 причины) | Нет |  | Нет |  | Отсутствует по причине, указанной в: ч.1 ст.13 261-ФЗ (3 причины) | Нет |  | Нет |  |  | Газ |  |  | 1 | Черная сталь |  | 240 | Нет |  | 2 | Чугун |  | Нет | [5 empty] | Нет |  | Нет |  |  | Нет
г. Краснодар, пос. Березовый, ул. Витаминкомбинат, д. 4 | 737222784 | Подготовлен | 03 401 000 | Краснодар | г. Краснодар, пос. Березовый, ул. Витаминкомбинат, д. 4 | Да | 1191 | Да | 1559 | 23:43:0108009:140 | 1559 |  |  | Нет |  | Типовой | Группа II | 1963 | 2013 | E | 52 | Да | 43 | 14.11.1992 | Нет |  |  |  | 6 | 6 | 544 | 93.3 | 3 | 3 | 2 | 1052.4 | 24 | 983 | 24 | 983 | 24 | Да | 19 | 777.9 | 19 | Да | 5 | 205.1 | 5 | Нет |  |  |  | Нет |  |  |  | Нет |  |  |  | Нет |  |  |  | Нет |  |  |  | Нет |  |  |  | Нет |  |  |  | 2 | 69.4 | УО | ООО "ГУК-Краснодар" | б/н | 11.01.2008 | Решение общего собрания собственников помещений в МКД | Нет |  |  | Нет |  |  | 14.05.1993 |  | счет регионального оператора (по решению ОМС) | Иной | сборный | Железобетон |  | 51.3 | м3 | 51.3 | м | Нет |  | Нет | [7 empty] | Плоское | Железобетон |  | 422.3 | Нет |  | 0.4 | Кирпич |  | Отсутствует |  | 435 | Нет |  | Нет |  |  |  | Нет |  | Да | 32 | Монтажная пена |  | Нет |  | Да | 6 | 4.8 | Металлопластик |  | Нет |  | 3 | 7.5 | Металл с утеплителем |  | Нет |  | Иной | асфальтобетон | 93.3 | 0.9 | Нет |  | Плоская (совмещенная) |  | Отсутствует |  | Нет |  | Отсутствует |  | Нет |  | Рулонные материалы (в 3-4 слоя) |  | 487 | Нет |  | Наружный неорганизованный |  |  |  |  | Нет |  |  |  | Нет |  | Нет |  | Нет | [5 empty] | Нет |  | Нет |  |  | Нет | [5 empty] | Нет |  | Нет |  |  | 21.6 | 1 | 1 | 10 | 120 | Закрытая | Аллюминий | Нет |  | 120 | Нет |  | Нет |  |  |  | Нет |  | Установлен(ы) | 1 |  | Имеется | Да | 2013 | Нет |  | Имеется | Нет |  | Центральное | 1 | Иной | Металл, пластик | 300 | Нет |  | 6 | Сталь |  | Нет |  | Установлен(ы) | 1 |  | Имеется | Да | 2010 | Да | 3 | Смешанный | Чугун, пластик | 73 | Нет |  | Центральное (сетевой природный газ) | 1 | 50 | Нет |  | Да | Иной | центральное |  |  | 0.084 | 1 | Закрытая | Вертикальная | Иной | сталь в изоляции | 556 | Нет |  | 22 | Чугун |  | Нет |  | Нет |  | Нет |  | Нет |  | Нет |  | Установка не требуется |  |  | Отсутствует по причине, указанной в: ч.1 ст.13 261-ФЗ (3 причины) | Нет |  | Нет |  | Отсутствует по причине, указанной в: ч.1 ст.13 261-ФЗ (3 причины) | Нет |  | Нет |  |  | Газ |  |  | 1 | Иной | полипропилен, сталь | 355 | Нет |  | 2 | Чугун |  | Нет | [5 empty] | Нет |  | Нет |  |  | Нет
г. Краснодар, пос. Березовый, ул. Витаминкомбинат, д. 5 | 737224847 | Подготовлен | 03 401 000 | Краснодар | г. Краснодар, пос. Березовый, ул. Витаминкомбинат, д. 5 | Да | 2949 | Да | 1982 | 23:43:0108009:60 | 1982 |  |  | Нет |  | Типовой | Группа II | 1965 | 2013 | E | 129 | Да | 42 | 20.11.1992 | Нет |  |  |  | 15 | 15 | 679 | 132.6 | 5 | 5 | 3 | 2700.7 | 60 | 2517.3 | 60 | 2517.3 | 60 | Да | 58 | 2418.9 | 58 | Да | 2 | 98.4 | 2 | Нет |  |  |  | Нет |  |  |  | Нет |  |  |  | Нет |  |  |  | Нет |  |  |  | Нет |  |  |  | Нет |  |  |  | 3 | 183.4 | УО | ООО "ГУК-Краснодар" | 4 | 11.01.2009 | Решение общего собрания собственников помещений в МКД | Да | б/н | 01.11.2012 | Нет |  |  | 04.02.1993 |  | счет регионального оператора (по решению ОМС) | Ленточный |  | Железобетон |  | 72.8 | м3 |  |  | Нет |  | Да | 669 | Иной | уплотненный грунт, бетон и доска | Кирпич |  | 1.2 | 272.9 | Плоское | Железобетон |  | 679 | Нет |  | 0.5 | Кирпич |  | Отсутствует |  | 1842 | Нет |  | Нет |  |  |  | Нет |  | Да | 96 | Монтажная пена |  | Нет |  | Да | 15 | 37.7 | Металлопластик |  | Нет |  | 6 | 20 | Металл с утеплителем |  | Нет |  | Иной | асфальтобетон | 132.6 | 1 | Нет |  | Плоская (совмещенная) |  | Отсутствует |  | Нет |  | Отсутствует |  | Нет |  | Рулонные материалы (в 3-4 слоя) |  | 669 | Нет |  | Наружный неорганизованный |  |  |  |  | Нет |  |  |  | Нет |  | Нет |  | Нет | [5 empty] | Нет |  | Нет |  |  | Нет | [5 empty] | Нет |  | Нет |  |  | 54 | 1 | 1 | 16 | 390 | Закрытая | Аллюминий | Нет |  | 390 | Нет |  | Нет |  |  |  | Нет |  | Установлен(ы) | 1 |  | Имеется | Да | 2013 | Нет |  | Имеется | Нет |  | Центральное | 1 | Иной | Металл, пластик | 565 | Нет |  | 15 | Сталь |  | Нет |  | Установлен(ы) | 1 |  | Имеется | Да | 2013 | Да | 3 | Смешанный | Чугун, пластик | 282 | Нет |  | Центральное (сетевой природный газ) | 1 | 120 | Нет |  | Да | Иной | центральное |  |  | 0.172 | 1 | Закрытая | Вертикальная | Иной | сталь в изоляции | 1564 | Нет |  | 39 | Чугун |  | Нет |  | Нет |  | Нет |  | Нет |  | Нет |  | Требуется установка |  |  | Имеется | Нет |  | Нет |  | Имеется | Нет |  | Да | Внешняя котельная | Центральная |  |  | 0.022 | 1 | Иной | полипропилен, сталь | 1458 | Нет |  | 98 | Иной | чугун, латунь и сталь | Нет |  | Установлен(ы) | 1 | 1 | Имеется | Да | 2011 | Нет |  | Имеется | Нет
г. Краснодар, пос. Березовый, ул. Витаминкомбинат, д. 7 | 99987986 | Подготовлен | 03 401 000 | Краснодар | г. Краснодар, пос. Березовый, ул. Витаминкомбинат, д. 7 | Да | 1771.8 | Да | 1490 | 23:43:0108009:65 | 1771.8 |  |  | Нет |  | Типовой | Группа II | 1965 | 2013 | E | 144 | Да | 37 | 20.04.1992 | Нет |  |  |  | 15 | 15 | 715 | 132.1 | 5 | 5 | 3 | 2739 | 60 | 2554.8 | 60 | 2554.8 | 60 | Да | 56 | 2369.5 | 56 | Да | 4 | 185.3 | 4 | Нет |  |  |  | Нет |  |  |  | Нет |  |  |  | Нет |  |  |  | Нет |  |  |  | Нет |  |  |  | Нет |  |  |  | 3 | 184.2 | УО | ООО "ГУК-Краснодар" | б/н | 09.12.2008 | Решение общего собрания собственников помещений в МКД | Да | б/н | 01.12.2012 | Нет |  |  | 02.07.1992 |  | счет регионального оператора (по решению ОМС) | Ленточный |  | Железобетон |  | 53.8 | м3 |  |  | Нет |  | Да | 663 | Иной | уплотненный грунт, бетон и доска | Кирпич |  | 1.5 | 355.2 | Плоское | Железобетон |  | 663 | Нет |  | 0.5 | Кирпич |  | Отсутствует |  | 1760 | Нет |  | Нет |  |  |  | Нет |  | Да | 96 | Монтажная пена |  | Нет |  | Да | 15 | 37.7 | Металлопластик |  | Нет |  | 9 | 19.8 | Металл с утеплителем |  | Нет |  | Иной | асфальтобетон | 146 | 1.1 | Нет |  | Плоская (совмещенная) |  | Отсутствует |  | Нет |  | Отсутствует |  | Нет |  | Рулонные материалы (в 3-4 слоя) |  | 663 | Нет |  | Наружный организованный |  | Оцинкованная сталь |  |  | Нет |  | 8 | 120 | Нет |  | Нет |  | Нет | [5 empty] | Нет |  | Нет |  |  | Нет | [5 empty] | Нет |  | Нет |  |  | 54 | 1 | 1 | 16 | 230 | Закрытая | Аллюминий | Нет |  | 230 | Нет |  | Нет |  |  |  | Нет |  | Установлен(ы) | 1 |  | Имеется | Да | 2013 | Нет |  | Имеется | Нет |  | Центральное | 1 | Иной | Металл, пластик | 580 | Нет |  | 12 | Сталь |  | Нет |  | Установлен(ы) | 1 |  | Имеется | Да | 2010 | Да | 3 | Смешанный | Чугун, пластик | 86 | Нет |  | Центральное (сетевой природный газ) | 1 | 235 | Нет |  | Да | Иной | центральное |  |  | 0.186 | 1 | Закрытая | Вертикальная | Иной | сталь в изоляции | 1544 | Нет |  | 76 | Сталь |  | Нет |  | Нет |  | Нет |  | Нет |  | Нет |  | Требуется установка |  |  | Имеется | Нет |  | Нет |  | Имеется | Нет |  | Да | Внешняя котельная | Центральная |  |  | 0.028 | 1 | Иной | полипропилен, сталь | 1038 | Нет |  | 20 | Иной | чугун, латунь и сталь | Нет |  | Установлен(ы) | 1 | 1 | Имеется | Да | 2012 | Нет |  | Имеется | Нет
г. Краснодар, пос. Березовый, ул. Витаминкомбинат, д. 8 | 737234849 | Подготовлен | 03 401 000 | Краснодар | 350031, Краснодарский край, Краснодар г, Березовый п, Витаминкомбинат ул, дом № 8 | Нет |  | Нет |  | 23:43:0108009:63 | 1205 |  |  | Нет |  | Типовой | Группа III | 1973 |  |  | 100 | Нет |  |  | Нет |  |  |  | 15 | 15 | 896 | 156 | 5 | 5 | 4 | 4102 | 70 | 3520 | 70 | 3520 | 70 | Да | 70 | 3520 | 70 | Нет |  |  |  | Нет |  |  |  | Нет |  |  |  | Нет |  |  |  | Нет |  |  |  | Нет |  |  |  | Нет |  |  |  | Нет |  |  |  | 1 | 582 | УО | ООО "ГУК-Краснодар" | 1 | 05.06.2009 | Решение общего собрания собственников помещений в МКД | Нет | [5 empty] | 04.07.1993 |  | счет регионального оператора (по решению ОМС) | Ленточный |  | Железобетон |  | 150 | м3 |  |  | Нет |  | Нет | [13 empty] | 0.45 | Кирпич |  | Отсутствует |  | 1872 | Нет |  | Нет | [5 empty] | Нет | [5 empty] | Нет | [6 empty] | 6 | 18 | Металл без утеплителя |  | Нет |  | Иной | Асфальт | 160 | 1 | Нет |  | Плоская (совмещенная) |  |  |  | Нет |  | Минеральная плита |  | Нет |  | Рулонные материалы (в 3-4 слоя) |  | 896 | Нет |  | Наружный неорганизованный | [10 empty] | Нет | [23 empty] | 50 | 1 | 1 | 1 | 420 | Закрытая | Аллюминий | Нет |  | 182 | Нет |  | Нет | [5 empty] | Установлен(ы) | 1 |  | Имеется | Нет | 2013 | Нет |  | Имеется |  |  | Центральное | 1 | Смешанный | сталь, пластик | 317 | Нет |  | 92 | Латунь |  | Нет |  | Установлен(ы) | 1 |  |  | Нет | 2009 | Да | 4 | Смешанный | Чугун, пластик | 270 | Нет |  | Центральное (сетевой природный газ) | 1 | 270 | Нет |  | Да | Внешняя котельная |  |  |  | 0.4 | 1 | Закрытая | Вертикальная | Черная сталь |  | 1750 | Нет |  | 120 | Латунь |  | Нет |  | Нет |  |  |  | Да | 1 | Нет |  | Требуется установка | [5 empty] | Нет |  | Имеется |  |  | Да | Водогрейная колонка
г. Краснодар, пос. Березовый, ул. Декоративная, д. 1, корп. 3 | 745616030 | Подготовлен | 03 401 000 | Краснодар | г. Краснодар, пос. Березовый, ул. Декоративная, д. 1, корп. 3 | Да | 3913 | Да | 3913 | 23:43:0108020:37 | 3913 |  |  | Нет |  | Типовой | Группа II | 2005 | 2013 | E | 35 | Да | 7 | 01.01.2013 | Нет |  |  |  | 8.7 | 8.7 | 1146 | 90.5 | 3 | 3 | 1 | 977.26 | 20 | 855.76 | 20 | 855.76 | 20 | Да | 20 | 855.76 | 20 | Нет |  |  |  | Нет |  |  |  | Нет |  |  |  | Нет |  |  |  | Нет |  |  |  | Нет |  |  |  | Нет |  |  |  | Нет |  |  |  | 1 | 121.5 | УО | ООО "ГУК-Краснодар" | 2 | 20.11.2011 | Решение общего собрания собственников помещений в МКД | Нет |  |  | Нет |  |  | 04.05.2008 |  | счет регионального оператора (по решению ОМС) | Ленточный |  | Железобетон |  | 31.7 | м3 |  |  | Нет |  | Нет | [7 empty] | Плоское | Железобетон |  | 606 | Нет |  | 0.55 | Кирпич |  | Отсутствует |  | 724 | Нет |  | Нет |  |  |  | Нет |  | Да | 56 | Монтажная пена |  | Нет |  | Да | 2 | 2.4 | Металлопластик |  | Нет |  | 9 | 27 | Иной | деревянные и железные без утеплителя | Нет |  | Иной | асфальтобетон | 99 | 1.1 | Нет |  | Скатная | 2 | Дерево |  | Нет |  | Керамзит или шлак |  | Нет |  | Металпрофиль (металлочерепица) |  | 33 | Нет |  | Наружный организованный |  | Оцинкованная сталь с полимерным покрытием (для крыш из металлопрофиля (металлочерепицы)) |  | 90 | Нет |  | 6 | 54 | Нет |  | Нет |  | Нет | [5 empty] | Нет |  | Нет |  |  | Нет | [5 empty] | Нет |  | Нет |  |  | 18 | 1 | 1 | 5 | 130 | Закрытая | Медь | Нет |  | 130 | Нет |  | Нет |  |  |  | Нет |  | Установлен(ы) | 1 |  | Имеется | Да | 2013 | Нет |  | Имеется | Нет |  | Центральное | 1 | Черная сталь |  | 263 | Нет |  | 4 | Чугун |  | Нет |  | Установлен(ы) | 1 |  | Имеется | Да | 2014 | Да | 1 | Пластик |  | 96 | Нет |  | Центральное (сетевой природный газ) | 1 | 60 | Нет |  | Да | Иной | центральное |  |  | 0.104 | 1 | Закрытая | Вертикальная | Иной | сталь в изоляции | 2125 | Нет |  | 71 | Сталь |  | Нет |  | Нет |  | Нет |  | Да | 1 | Нет |  | Установлен(ы) | 1 | 1 | Имеется | Да | 2009 | Нет |  | Отсутствует по причине, указанной в: ч.1 ст.13 261-ФЗ (3 причины) | Нет |  | Да | Внешняя котельная | Центральная |  |  | 0.006 | 1 | Черная сталь |  | 344 | Нет |  | 10 | Сталь |  | Нет |  | Установлен(ы) | 1 | 1 | Имеется | Да | 2009 | Нет |  | Имеется | Нет
г. Краснодар, пос. Березовый, ул. Новосельская, д. 11 | 737245327 | Подготовлен | 03 401 000 | Краснодар | г. Краснодар, пос. Березовый, ул. Новосельская, д. 11 | Да | 4288 | Да | 3808 | 23:43:0108005:6 | 3808 |  |  | Нет |  | Типовой | Группа II | 1980 | 2013 | E | 260 | Да | 18 | 15.09.1992 | Нет |  |  |  | 15 | 15 | 1542 | 263 | 5 | 5 | 7 | 5397.7 | 106 | 4865.3 | 106 | 4865.3 | 106 | Да | 103 | 4693 | 103 | Да | 3 | 172.3 | 3 | Нет |  |  |  | Нет |  |  |  | Нет |  |  |  | Нет |  |  |  | Нет |  |  |  | Нет |  |  |  | Нет |  |  |  | 7 | 532.4 | УО | ООО "ГУК-Краснодар" | 1 | 29.12.2008 | Решение общего собрания собственников помещений в МКД | Да | б/н | 01.03.2013 | Нет |  |  | 20.11.1992 |  | счет регионального оператора (по решению ОМС) | Ленточный |  | Железобетон |  | 125 | м3 |  |  | Нет |  | Да | 1458 | Иной | уплотненный грунт, бетон и доска | Кирпич |  | 2 | 781.3 | Плоское | Железобетон |  | 1468 | Нет |  | 0.45 | Кирпич |  | Окраска - по штукатурке (по бетону) - полимерным составом |  | 3341 | Нет |  | Нет |  |  |  | Нет |  | Да | 163 | Монтажная пена |  | Нет |  | Да | 28 | 27.4 | Металлопластик |  | Нет |  | 9 | 22.6 | Металл с утеплителем |  | Нет |  | Иной | асфальтобетон | 263 | 1 | Нет |  | Плоская (совмещенная) |  | Отсутствует |  | Нет |  | Отсутствует |  | Нет |  | Рулонные материалы (в 3-4 слоя) |  | 1458 | Нет |  | Внутренний |  | Трубы для внутреннего водостока - стальные |  |  | Нет |  | 7 | 147 | Нет |  | Нет |  | Нет | [5 empty] | Нет |  | Нет |  |  | Нет | [5 empty] | Нет |  | Нет |  |  | 95.4 | 1 | 1 | 36 | 660 | Закрытая | Аллюминий | Нет |  | 660 | Нет |  | Нет |  |  |  | Нет |  | Установлен(ы) | 1 |  | Имеется | Да | 2013 | Нет |  | Имеется | Нет |  | Центральное | 1 | Иной | Металл, пластик | 962 | Нет |  | 19 | Сталь |  | Нет |  | Установлен(ы) | 1 |  | Имеется | Да | 2010 | Да | 7 | Смешанный | Чугун, пластик | 439 | Нет |  | Центральное (сетевой природный газ) | 7 | 460 | Нет |  | Да | Иной | центральное |  |  | 0.353 | 1 | Закрытая | Вертикальная | Иной | пластик-сталь | 2516 | Да | 2012 | 134 | Сталь |  | Да | 2012 | Нет |  | Нет |  | Да | 8 | Нет |  | Требуется установка |  |  | Имеется | Нет |  | Нет |  | Имеется | Нет |  | Да | Внешняя котельная | Центральная |  |  | 0.083 | 1 | Иной | полипропилен, сталь | 2000 | Нет |  | 70 | Иной | чугун, латунь и сталь | Нет |  | Установлен(ы) | 1 | 1 | Имеется | Да | 2011 | Нет |  | Имеется | Нет
г. Краснодар, пос. Березовый, ул. Целиноградская, д. 14 | 543160575 | Подготовлен | 03 401 000 | Краснодар | г. Краснодар, пос. Березовый, ул. Целиноградская, д. 14 | Да | 2737 | Нет |  |  | 2737 |  |  | Нет |  | Типовой | Группа II | 1973 | 2013 | E | 191 | Да | 36 | 08.06.1992 | Нет |  |  |  | 15 | 15 | 1000 | 219.3 | 5 | 5 | 4 | 3777 | 69 | 3323.7 | 66 | 3078.6 | 66 | Да | 63 | 2927.5 | 63 | Да | 3 | 151.1 | 3 | Нет |  |  |  | Нет |  |  |  | Да | 3 | 245.1 | 3 | Да | 2 | 216.6 | 2 | Да | 1 | 28.5 | 1 | Нет |  |  |  | Нет |  |  |  | 4 | 453.3 | УО | ООО "ГУК-Краснодар" | 1 | 25.12.2008 | Решение общего собрания собственников помещений в МКД | Да | б/н | 19.06.2013 | Нет |  |  | 06.08.1992 |  | счет регионального оператора (по решению ОМС) | Ленточный |  | Железобетон |  | 96.9 | м3 |  |  | Нет |  | Да | 593 | Иной | уплотненный грунт, бетон и доска | Бетонные (железобетонные) блоки |  | 2.4 | 726.8 | Плоское | Железобетон |  | 908 | Нет |  | 0.4 | Кирпич |  | Отсутствует |  | 1909 | Нет |  | Нет |  |  |  | Нет |  | Да | 152 | Монтажная пена |  | Нет |  | Да | 16 | 45.8 | Металлопластик |  | Нет |  | 8 | 12 | Иной | деревянные и железные без утеплителя | Нет |  | Иной | асфальтобетон | 219.3 | 1 | Нет |  | Плоская (совмещенная) |  | Отсутствует |  | Нет |  | Керамзит или шлак |  | Нет |  | Рулонные материалы (в 3-4 слоя) |  | 907 | Нет |  | Наружный организованный |  | Оцинкованная сталь |  | 170 | Нет |  | 8 | 116 | Нет |  | Нет |  | Нет | [5 empty] | Нет |  | Нет |  |  | Нет | [5 empty] | Нет |  | Нет |  |  | 59.4 | 1 | 1 | 30 | 485 | Закрытая | Аллюминий | Нет |  | 485 | Нет |  | Нет |  |  |  | Нет |  | Установлен(ы) | 1 |  | Имеется | Да | 2013 | Нет |  | Имеется | Нет |  | Центральное | 1 | Черная сталь |  | 824 | Нет |  | 15 | Сталь |  | Нет |  | Установлен(ы) | 1 |  | Имеется | Да | 2009 | Да | 4 | Смешанный | Чугун, пластик | 302 | Нет |  | Центральное (сетевой природный газ) | 4 | 305 | Нет |  | Да | Иной | центральное |  |  | 0.231 | 1 | Закрытая | Вертикальная | Иной | сталь в изоляции | 2174 | Нет |  | 54 | Чугун |  | Нет |  | Нет |  | Нет |  | Нет |  | Нет |  | Требуется установка |  |  | Имеется | Нет |  | Нет |  | Имеется | Нет |  | Да | Внешняя котельная | Центральная |  |  | 0.06 | 1 | Черная сталь |  | 1256 | Нет |  | 21 | Иной | чугун, латунь и сталь | Нет |  | Установлен(ы) | 1 | 1 | Имеется | Да | 2012 | Нет |  | Имеется | Нет
г. Краснодар, пос. Березовый, ул. Целиноградская, д. 16 | 543160570 | Подготовлен | 03 401 000 | Краснодар | 350031, Краснодарский край, Краснодар г, Березовый п, Целиноградская ул, дом № 16 | Нет |  | Нет |  |  | 500 |  |  | Нет |  | Типовой | Группа III | 2010 |  |  | 100 | Нет |  |  | Нет |  |  |  | 15 | 15 | 500 | 200 | 5 | 5 | 3 | 5000 | 70 | 4500 | 70 | 4500 | 70 | Да | 70 | 4500 | 70 | Нет |  |  |  | Нет |  |  |  | Нет |  |  |  | Нет |  |  |  | Нет |  |  |  | Нет |  |  |  | Нет |  |  |  | Нет |  |  |  | 1 | 500 | Не выбран не один из представленных |  |  |  |  | Нет | [5 empty] | 01.01.2010 |  | счет регионального оператора (по решению ОМС) | Отсутствует |  | Железобетон |  | 1 | шт. |  |  | Нет |  | Нет | [13 empty] | 0.45 | Кирпич |  | Отсутствует |  | 2700 | Нет |  | Нет | [5 empty] | Нет | [5 empty] | Нет | [6 empty] | 5 | 10 | Металл без утеплителя |  | Нет |  | Армированный бетон |  | 200 | 1 | Нет |  | Скатная | 4.5 | Дерево |  | Нет |  | Минеральная плита |  | Нет |  | Металпрофиль (металлочерепица) |  | 300 | Нет |  | Наружный неорганизованный | [10 empty] | Нет | [23 empty] | 100 | 1 | 1 | 1 | 200 | Закрытая | Аллюминий | Нет |  | 200 | Нет |  | Нет | [5 empty] | Установка не требуется |  |  | Имеется |  |  | Нет |  | Имеется |  |  | Центральное | 1 | Смешанный | сталь, пластик | 826 | Нет |  | 15 | Сталь |  | Нет |  | Установлен(ы) | 1 |  |  | Нет | 2010 | Да | 4 | Смешанный | Чугун, пластик | 309 | Нет |  | Отсутствует |  |  |  |  | Нет | [37 empty] | Нет
г. Краснодар, пос. Березовый, ул. Целиноградская, д. 2 | 543160580 | Подготовлен | 03 401 000 | Краснодар | 350031, Краснодарский край, Краснодар г, Березовый п, Целиноградская ул, дом № 2 | Нет |  | Нет |  |  | 500 |  |  | Нет |  | Типовой | Группа III | 2010 |  |  | 100 | Нет |  |  | Нет |  |  |  | 15 | 15 | 300 | 150 | 5 | 5 | 3 | 5000 | 70 | 4500 | 70 | 4500 | 70 | Да | 70 | 4500 | 70 | Нет |  |  |  | Нет |  |  |  | Нет |  |  |  | Нет |  |  |  | Нет |  |  |  | Нет |  |  |  | Нет |  |  |  | Нет |  |  |  | 1 | 500 | Не выбран не один из представленных |  |  |  |  | Нет | [5 empty] | 01.01.2010 |  | счет регионального оператора (по решению ОМС) | Отсутствует |  | Железобетон |  | 1 | шт. |  |  | Нет |  | Нет | [13 empty] | 0.45 | Кирпич |  | Отсутствует |  | 2025 | Нет |  | Нет | [5 empty] | Нет | [5 empty] | Нет | [6 empty] | 5 | 10 | Металл без утеплителя |  | Нет |  | Армированный асфальтобетон |  | 150 | 1 | Нет |  | Скатная | 4.5 | Дерево |  | Нет |  | Минеральная плита |  | Нет |  | Металпрофиль (металлочерепица) |  | 300 | Нет |  | Наружный неорганизованный | [10 empty] | Нет | [23 empty] | 100 | 1 | 1 | 1 | 100 | Закрытая | Аллюминий | Нет |  | 100 | Нет |  | Нет | [5 empty] | Установка не требуется |  |  | Имеется |  |  | Нет |  | Имеется |  |  | Центральное | 1 | Черная сталь |  | 812 | Нет |  | 15 | Чугун |  | Нет |  | Установлен(ы) | 1 |  |  | Нет | 2010 | Да | 4 | Смешанный | Чугун, пластик | 669 | Нет |  | Отсутствует |  |  |  |  | Нет | [37 empty] | Нет
г. Краснодар, пос. Березовый, ул. Целиноградская, д. 4 | 729014400 | Подготовлен | 03 401 000 | Краснодар | г. Краснодар, пос. Березовый, ул. Целиноградская, д. 4 | Да | 3224 | Да | 2845 | 23:43:0108020:409 | 3224 |  |  | Нет |  | Типовой | Группа II | 1980 | 2015 | E | 143 | Да | 17 | 24.12.1993 | Нет |  |  |  | 16.8 | 16.8 | 713 | 137.5 | 5 | 5 | 4 | 2970.72 | 60 | 2689.72 | 60 | 2689.72 | 60 | Да | 58 | 2602.02 | 58 | Да | 2 | 87.7 | 2 | Нет |  |  |  | Нет |  |  |  | Нет |  |  |  | Нет |  |  |  | Нет |  |  |  | Нет |  |  |  | Нет |  |  |  | 4 | 281 | УО | ООО "ГУК-Краснодар" | б/н | 25.03.2010 | Решение общего собрания собственников помещений в МКД | Нет |  |  | Нет |  |  | 12.02.1993 |  | счет регионального оператора (по решению ОМС) | Ленточный |  | Железобетон |  | 44 | м3 |  |  | Нет |  | Да | 669 | Иной | уплотненный грунт, бетон и доска | Бетонные (железобетонные) блоки |  | 2.2 | 793.6 | Плоское | Железобетон |  | 669.5 | Нет |  | 0.4 | Крупнопанельные однослойные |  | Облицовка - стеклокерамическая плитка по плитам утеплителя (дышащий фасад) |  | 1980 | Нет |  | Да | 1824 | Иной | пакля и раствор | Нет |  | Да | 122 | Монтажная пена |  | Нет |  | Да | 16 | 14.6 | Металлопластик |  | Нет |  | 10 | 22.4 | Иной | деревянные и железные без утеплителя | Нет |  | Иной | асфальтобетон | 137.5 | 1 | Нет |  | Скатная | 1.8 | Дерево |  | Да | 2015 | Керамзит или шлак |  | Нет |  | Металпрофиль (металлочерепица) |  | 880.1 | Да | 2015 | Наружный организованный |  | Оцинкованная сталь с полимерным покрытием (для крыш из металлопрофиля (металлочерепицы)) |  |  | Да | 2015 | 10 | 170 | Да | 2015 | Нет |  | Нет | [5 empty] | Нет |  | Нет |  |  | Нет | [5 empty] | Нет |  | Нет |  |  | 54 | 1 | 1 | 20 | 380 | Закрытая | Аллюминий | Нет |  | 380 | Нет |  | Нет |  |  |  | Нет |  | Установлен(ы) | 1 |  | Имеется | Да | 2013 | Нет |  | Имеется | Нет |  | Центральное | 1 | Черная сталь |  | 812 | Нет |  | 15 | Чугун |  | Нет |  | Установлен(ы) | 1 |  | Имеется | Да | 2014 | Да | 4 | Смешанный | Чугун, пластик | 665 | Нет |  | Центральное (сетевой природный газ) | 4 | 305 | Нет |  | Да | Иной | центральное |  |  | 0.174 | 1 | Закрытая | Вертикальная | Иной | сталь в изоляции | 1750 | Нет |  | 46 | Чугун |  | Нет |  | Нет |  | Нет |  | Нет |  | Нет |  | Требуется установка |  |  | Имеется | Нет |  | Нет |  | Имеется | Нет |  | Да | Внешняя котельная | Центральная |  |  | 0.043 | 1 | Черная сталь |  | 1160 | Нет |  | 28 | Иной | чугун, латунь и сталь | Нет |  | Установлен(ы) | 1 | 1 | Имеется | Да | 2011 | Нет |  | Имеется | Нет
г. Краснодар, пос. Березовый, ул. Целиноградская, д. 6 | 729016197 | Подготовлен | 03 401 000 | Краснодар | г. Краснодар, пос. Березовый, ул. Целиноградская, д. 6 | Да | 3553 | Да | 1093 | 23:43:0108020:383 | 3553 |  |  | Нет |  | Типовой | Группа II | 1981 | 2015 | E | 168 | Да | 12 | 24.12.1994 | Нет |  |  |  | 16.8 | 16.8 | 716 | 139.4 | 5 | 5 | 4 | 2981.44 | 60 | 2701.14 | 60 | 2701.14 | 60 | Да | 56 | 2536.94 | 56 | Да | 4 | 164.2 | 4 | Нет |  |  |  | Нет |  |  |  | Нет |  |  |  | Нет |  |  |  | Нет |  |  |  | Нет |  |  |  | Нет |  |  |  | 4 | 280.3 | УО | ООО "ГУК-Краснодар" | 1 | 11.03.2009 | Решение общего собрания собственников помещений в МКД | Нет |  |  | Нет |  |  | 31.07.1992 |  | счет регионального оператора (по решению ОМС) | Ленточный |  | Железобетон |  | 44.3 | м3 |  |  | Нет |  | Да | 680 | Иной | уплотненный грунт, бетон и доска | Бетонные (железобетонные) блоки |  | 2.2 | 796 | Плоское | Железобетон |  | 685.5 | Нет |  | 0.4 | Крупнопанельные однослойные |  | Облицовка - стеклокерамическая плитка по плитам утеплителя (дышащий фасад) |  | 1988 | Нет |  | Да | 1824 | Иной | пакля и раствор | Нет |  | Да | 122 | Монтажная пена |  | Нет |  | Да | 16 | 14.6 | Металлопластик |  | Нет |  | 10 | 22.4 | Иной | деревянные и железные без утеплителя | Нет |  | Иной | асфальтобетон | 139.4 | 1 | Нет |  | Скатная | 1.8 | Дерево |  | Да | 2015 | Керамзит или шлак |  | Нет |  | Металпрофиль (металлочерепица) |  | 891 | Да | 2015 | Наружный организованный |  | Оцинкованная сталь с полимерным покрытием (для крыш из металлопрофиля (металлочерепицы)) |  |  | Да | 2015 | 10 | 170 | Да | 2015 | Нет |  | Нет | [5 empty] | Нет |  | Нет |  |  | Нет | [5 empty] | Нет |  | Нет |  |  | 54 | 1 | 1 | 20 | 380 | Закрытая | Аллюминий | Нет |  | 380 | Нет |  | Нет |  |  |  | Нет |  | Установлен(ы) | 1 |  | Имеется | Да | 2013 | Нет |  | Имеется | Нет |  | Центральное | 1 | Иной | Металл, пластик | 812 | Нет |  | 15 | Чугун |  | Нет |  | Установлен(ы) | 1 |  | Имеется | Да | 2009 | Да | 4 | Смешанный | Чугун, пластик | 665 | Нет |  | Центральное (сетевой природный газ) | 4 | 305 | Нет |  | Да | Иной | центральное |  |  | 0.173 | 1 | Закрытая | Вертикальная | Иной | сталь в изоляции | 1750 | Нет |  | 46 | Сталь |  | Нет |  | Нет |  | Нет |  | Нет |  | Нет |  | Требуется установка |  |  | Имеется | Нет |  | Нет |  | Имеется | Нет |  | Да | Внешняя котельная | Центральная |  |  | 0.051 | 1 | Черная сталь |  | 1160 | Нет |  | 28 | Иной | чугун, латунь и сталь | Нет |  | Установлен(ы) | 1 | 1 | Имеется | Да | 2011 | Нет |  | Имеется | Нет
г. Краснодар, пос. Березовый, ш. Ейское, д. 1 | 737180634 | Подготовлен | 03 401 000 | Краснодар | г. Краснодар, пос. Березовый, ш. Ейское, д. 1 | Да | 1225 | Да | 1049 | 23:43:0108009:64 | 1049 |  |  | Нет |  | Типовой | Группа II | 1961 | 2013 | E | 46 | Да | 44 | 12.10.1992 | Нет |  |  |  | 9 | 9 | 424 | 93.3 | 3 | 3 | 2 | 1002.3 | 24 | 931.1 | 23 | 888.9 | 23 | Да | 22 | 847.9 | 22 | Да | 1 | 41 | 1 | Нет |  |  |  | Нет |  |  |  | Да | 1 | 42.2 | 1 | Нет |  |  |  | Да | 1 | 42.2 | 1 | Нет |  |  |  | Нет |  |  |  | 2 | 71.2 | УО | ООО "ГУК-Краснодар" | б/н | 29.12.2008 | Решение общего собрания собственников помещений в МКД | Да | б/н | 11.02.2012 | Нет |  |  | 16.04.1993 |  | счет регионального оператора (по решению ОМС) | Ленточный |  | Железобетон |  | 51.3 | м3 |  |  | Нет |  | Нет | [7 empty] | Плоское | Железобетон |  | 424 | Нет |  | 0.4 | Кирпич |  | Отсутствует |  | 435 | Нет |  | Нет |  |  |  | Нет |  | Да | 32 | Монтажная пена |  | Нет |  | Да | 6 | 4.8 | Металлопластик |  | Нет |  | 5 | 7.5 | Металл с утеплителем |  | Нет |  | Иной | асфальтобетон | 93.3 | 0.9 | Нет |  | Скатная | 2 | Дерево |  | Нет |  | Керамзит или шлак |  | Нет |  | Абсоцементные листы и волнистый шифер |  | 488 | Нет |  | Наружный неорганизованный |  |  |  |  | Нет |  |  |  | Нет |  | Нет |  | Нет | [5 empty] | Нет |  | Нет |  |  | Нет | [5 empty] | Нет |  | Нет |  |  | 20.7 | 1 | 1 | 10 | 120 | Закрытая | Аллюминий | Нет |  | 120 | Нет |  | Нет |  |  |  | Нет |  | Установлен(ы) | 1 |  | Имеется | Да | 2013 | Нет |  | Имеется | Нет |  | Центральное | 1 | Иной | Металл, пластик | 300 | Нет |  | 3 | Сталь |  | Нет |  | Установлен(ы) | 1 |  | Имеется | Да | 2010 | Да | 3 | Смешанный | Чугун, пластик | 73 | Нет |  | Центральное (сетевой природный газ) | 1 | 50 | Нет |  | Да | Иной | центральное |  |  | 0.082 | 1 | Закрытая | Вертикальная | Иной | сталь в изоляции | 556 | Нет |  | 22 | Сталь |  | Нет |  | Нет |  | Нет |  | Нет |  | Нет |  | Установка не требуется |  |  | Отсутствует по причине, указанной в: ч.1 ст.13 261-ФЗ (3 причины) | Нет |  | Нет |  | Отсутствует по причине, указанной в: ч.1 ст.13 261-ФЗ (3 причины) | Нет |  | Да | Внешняя котельная | Центральная |  |  | 0.013 | 1 | Иной | полипропилен, сталь | 355 | Нет |  | 2 | Чугун |  | Нет |  | Установка не требуется |  |  | Отсутствует по причине, указанной в: ч.1 ст.13 261-ФЗ (3 причины) | Нет |  | Нет |  | Отсутствует по причине, указанной в: ч.1 ст.13 261-ФЗ (3 причины) | Нет
г. Краснодар, пос. Березовый, ш. Ейское, д. 3 | 745613819 | Подготовлен | 03 401 000 | Краснодар | г. Краснодар, пос. Березовый, ш. Ейское, д. 3 | Да | 4250 | Да | 3519 | 23:43:0104027:253 | 3519 |  |  | Нет |  | Типовой | Группа II | 1982 | 2013 | E | 221 | Да | 15 | 08.11.1991 | Нет |  |  |  | 15 | 15 | 1260 | 217.8 | 5 | 5 | 6 | 4601.7 | 90 | 4158.1 | 90 | 4158.1 | 90 | Да | 86 | 3969.4 | 86 | Да | 4 | 188.7 | 4 | Нет |  |  |  | Нет |  |  |  | Нет |  |  |  | Нет |  |  |  | Нет |  |  |  | Нет |  |  |  | Нет |  |  |  | 6 | 443.6 | УО | ООО "ГУК-Краснодар" | 1 | 05.12.2008 | Решение общего собрания собственников помещений в МКД | Да | б/н | 04.04.2013 | Нет |  |  | 17.12.1992 |  | счет регионального оператора (по решению ОМС) | Ленточный |  | Железобетон |  | 163.8 | м3 |  |  | Нет |  | Да | 1199 | Иной | уплотненный грунт, бетон и доска | Бетонные (железобетонные) блоки |  | 1.8 | 511.9 | Плоское | Железобетон |  | 1199 | Нет |  | 0.55 | Кирпич |  | Отсутствует |  | 1432 | Нет |  | Нет |  |  |  | Нет |  | Да | 166 | Монтажная пена |  | Нет |  | Да | 30 | 31.2 | Металлопластик |  | Нет |  | 8 | 18 | Металл с утеплителем |  | Нет |  | Иной | асфальтобетон | 218 | 1 | Нет |  | Плоская (совмещенная) |  | Отсутствует |  | Нет |  | Отсутствует |  | Нет |  | Иной | линокром | 1258 | Нет |  | Наружный неорганизованный |  |  |  |  | Нет |  |  |  | Нет |  | Нет |  | Нет | [5 empty] | Нет |  | Нет |  |  | Нет | [5 empty] | Нет |  | Нет |  |  | 81 | 1 | 1 | 31 | 1170 | Закрытая | Аллюминий | Нет |  | 1170 | Нет |  | Нет |  |  |  | Нет |  | Установлен(ы) | 1 |  | Имеется | Да | 2013 | Нет |  | Имеется | Нет |  | Центральное | 1 | Иной | Металл, пластик | 999 | Нет |  | 21 | Сталь |  | Нет |  | Установлен(ы) | 1 |  | Имеется | Да | 2014 | Да | 6 | Смешанный | Чугун, пластик | 396 | Нет |  | Центральное (сетевой природный газ) | 6 | 340 | Нет |  | Да | Иной | центральное |  |  | 0.303 | 1 | Закрытая | Вертикальная | Иной | сталь в изоляции | 2374 | Нет |  | 60 | Сталь |  | Нет |  | Нет |  | Нет |  | Нет |  | Нет |  | Требуется установка |  |  | Имеется | Нет |  | Нет |  | Имеется | Нет |  | Да | Внешняя котельная | Центральная |  |  | 0.071 | 1 | Иной | полипропилен, сталь | 1727 | Нет |  | 38 | Иной | чугун, латунь и сталь | Нет |  | Установлен(ы) | 1 | 1 | Имеется | Да | 2012 | Нет |  | Имеется | Нет
г. Краснодар, пос. Дорожный, д. 16 | 99996143 | Подготовлен | 03 401 000 | Краснодар | 350908, Краснодарский край, Краснодар г, Дорожный п, дом № 16 | Нет |  | Нет |  |  | 500 |  |  | Нет |  | Типовой | Группа V | 1986 |  |  | 12 | Нет |  |  | Нет |  |  |  | 6 | 6 | 500 | 70 | 2 | 2 | 2 | 650 | 12 | 500 | 12 | 500 | 12 | Да | 12 | 500 | 12 | Нет |  |  |  | Нет |  |  |  | Нет |  |  |  | Нет |  |  |  | Нет |  |  |  | Нет |  |  |  | Нет |  |  |  | Нет |  |  |  | 6 | 150 | ТСЖ | Дорожный | 1 | 12.05.2010 | Решение общего собрания собственников помещений в МКД | [6 empty] | 21.02.2000 |  | не выбран | Столбы |  | Железобетон |  | 10 | шт. |  |  | Нет |  | Нет | [13 empty] | 0.5 | Кирпич |  | Окраска - по штукатурке (по бетону) - кремнийорганическими красками |  | 100 | Нет |  | Нет | [5 empty] | Нет | [5 empty] | Да | 4 | 5 | Дерево - твердых пород |  | Нет |  | 2 | 4 | Металл без утеплителя |  | Нет |  | Армированный бетон |  | 73 | 1.3 | Нет |  | Скатная | 5 | Металл |  | Нет |  | Отсутствует |  | Нет |  | Металпрофиль (металлочерепица) |  | 70 | Нет |  | Наружный неорганизованный | [10 empty] | Нет | [23 empty] | 0.3 | 1 | 1 | 2 | 30 | Закрытая | Медь | Нет |  | 22 | Нет |  | Нет | [5 empty] | Установлен(ы) | 1 |  |  | Нет | 2010 | Нет |  | Имеется |  |  | Центральное | 1 | Металлополимер |  | 50 | Нет |  | 12 | Сталь |  | Нет |  | Установлен(ы) | 1 |  |  | Нет | 2010 | Да | 1 | Пластик |  | 48 | Нет |  | Отсутствует |  |  |  |  | Да | Квартирные котлы | [36 empty] | Да | Водогрейная колонка
г. Краснодар, ст-ца Елизаветинская, ул. Курганная, д. 142 | 99991850 | Подготовлен | 03 401 000 | Краснодар | 350916, Краснодарский край, Краснодар г, Елизаветинская ст-ца, Курганная ул, дом № 142 | Нет |  | Нет |  |  | 120 |  |  | Нет |  | Индивидуальный | Группа III | 1989 |  |  | 19 | Нет |  |  | Нет |  |  |  | 6 | 6 | 120 | 44 | 2 | 2 | 1 | 600 | 14 | 560 | 14 | 560 | 14 | Да | 13 | 530 | 13 | Нет |  |  |  | Да | 1 | 30 | 1 | Нет |  |  |  | Нет |  |  |  | Нет |  |  |  | Нет |  |  |  | Нет |  |  |  | Нет |  |  |  | 1 | 40 | Непосредственное управление |  | 1 | 01.07.2011 | Решение общего собрания собственников помещений в МКД | Нет |  |  | Нет |  |  | 01.01.2010 |  | счет регионального оператора (по решению ОМС) | Ленточный |  | Бетон |  | 1 | шт. |  |  | Нет |  | Нет | [13 empty] | 0.4 | Кирпич |  | Окраска - по штукатурке (по бетону) - известковым составом |  | 150 | Нет |  | Нет | [5 empty] | Нет | [5 empty] | Да | 2 | 2 | Дерево - хвойных пород |  | Нет |  | 1 | 3 | Металл без утеплителя |  | Нет |  | Армированный асфальтобетон |  | 44 | 1 | Нет |  | Скатная | 3 | Дерево |  | Нет |  | Керамзит или шлак |  | Нет |  | Абсоцементные листы и волнистый шифер |  | 200 | Нет |  | Наружный неорганизованный | [10 empty] | Нет | [23 empty] | 15 | 1 | 1 | 2 | 158.2 | Закрытая | Аллюминий | Нет |  | 1 | Нет |  | Нет |  | Скрытая | Алюминий | Нет |  | Установлен(ы) | 1 |  |  | Нет | 2010 | Нет |  | Отсутствует по причине, указанной в: ч.1 ст.13 261-ФЗ (3 причины) |  |  | Центральное | 1 | Черная сталь |  | 1 | Нет |  | 1 | Чугун |  | Нет |  | Установка не требуется |  |  | Отсутствует по причине, указанной в: п.6 ч.5 ст.11 261-ФЗ |  |  | Да | 1 | Чугун |  | 1 | Нет |  | Отсутствует |  |  |  |  | Нет | [37 empty] | Нет
г. Краснодар, ст-ца Елизаветинская, ул. Курганная, д. 146 | 725112870 | Подготовлен | 03 401 000 | Краснодар | 350916, Краснодарский край, Краснодар г, Елизаветинская ст-ца, Курганная ул, дом № 146 | Нет |  | Нет |  |  | 100 |  |  | Нет |  | Индивидуальный | Группа II | 1992 |  |  | 17 | Нет |  |  | Нет |  |  |  | 9 | 9 | 100 | 100 | 3 | 3 | 3 | 1630 | 24 | 1500 | 24 | 1500 | 24 | Да | 24 | 1500 | 24 | Нет |  |  |  | Нет |  |  |  | Нет |  |  |  | Нет |  |  |  | Нет |  |  |  | Нет |  |  |  | Нет |  |  |  | Нет |  |  |  | 1 | 130 | ТСЖ | ТСЖ "Защитник" | 1 | 01.07.2007 | Решение общего собрания собственников помещений в МКД | [6 empty] | 01.02.1992 |  | счет регионального оператора (по решению ОМС) | Ленточный |  | Железобетон |  | 1 | шт. |  |  | Нет |  | Нет | [13 empty] | 0.4 | Кирпич |  | Отсутствует |  | 100 | Нет |  | Нет | [5 empty] | Нет | [5 empty] | Да | 9 | 9 | Дерево - хвойных пород |  | Нет |  | 3 | 9 | Металл без утеплителя |  | Нет |  | Армированный асфальтобетон |  | 100 | 0.54 | Нет |  | Скатная | 3 | Дерево |  | Нет |  | Керамзит или шлак |  | Нет |  | Абсоцементные листы и волнистый шифер |  | 350 | Нет |  | Наружный неорганизованный | [10 empty] | Нет | [23 empty] | 30 | 1 | 1 | 9 | 50 | Закрытая | Аллюминий | Нет |  | 50 | Нет |  | Нет |  | Скрытая | Алюминий | Нет |  | Установлен(ы) | 1 |  |  | Нет | 1992 | Нет |  | Имеется |  |  | Центральное | 1 | Черная сталь |  | 56 | Нет |  | 25 | Чугун |  | Нет |  | Установка не требуется |  |  | Отсутствует по причине, указанной в: п. 3 Критериев (приказ № 627) - кроме домов, введеных в эксплуатацию после 1 января 2010 года |  |  | Да | 1 | Чугун |  | 86 | Нет |  | Отсутствует |  |  |  |  | Нет | [37 empty] | Нет
г. Краснодар, ст-ца Елизаветинская, ул. Широкая, д. 233 | 99992647 | Подготовлен | 03 401 000 | Краснодар | 350916, Краснодарский край, Краснодар г, Елизаветинская ст-ца, Широкая ул, дом № 233 | Нет |  | Нет |  |  | 480 |  |  | Нет |  | Индивидуальный | Группа III | 1967 |  |  | 18 | Нет |  |  | Нет |  |  |  | 6 | 6 | 480 | 104 | 2 | 2 | 2 | 960 | 8 | 900 | 8 | 900 | 8 | Да | 8 | 900 | 8 | Нет |  |  |  | Нет |  |  |  | Нет |  |  |  | Нет |  |  |  | Нет |  |  |  | Нет |  |  |  | Нет |  |  |  | Нет |  |  |  | 1 | 60 | Непосредственное управление |  | 1 | 01.07.2012 | Решение общего собрания собственников помещений в МКД | Да | 1 | 01.07.2012 |  |  |  | 01.02.2000 |  | счет регионального оператора (по решению ОМС) | Ленточный |  | Бутовый камень |  | 60 | м3 |  |  | Нет |  | Нет | [13 empty] | 0.4 | Шлакоблок, ракушечник |  | Окраска - по штукатурке (по бетону) - известковым составом |  | 260 | Нет |  | Нет | [5 empty] | Нет | [5 empty] | Да | 4 | 4 | Дерево - хвойных пород |  | Нет |  | 2 | 5 | Дерево |  | Нет |  | Армированный асфальтобетон |  | 104 | 1 | Нет |  | Скатная | 3 | Дерево |  | Нет |  | Керамзит или шлак |  | Нет |  | Абсоцементные листы и волнистый шифер |  | 199 | Нет |  | Наружный неорганизованный | [10 empty] | Нет | [23 empty] | 15 | 1 | 1 | 4 | 1 | Закрытая | Аллюминий | Нет |  | 90.4 | Нет |  | Нет |  | Скрытая | Алюминий | Нет |  | Установлен(ы) | 1 |  |  | Нет | 2004 | Нет |  | Отсутствует по причине, указанной в: п.2-а Критериев (приказ № 627) |  |  | Центральное | 1 | Черная сталь |  | 1 | Нет |  | 9 | Чугун |  | Нет |  | Установка не требуется |  |  | Отсутствует по причине, указанной в: п.6 ч.5 ст.11 261-ФЗ |  |  | Да | 2 | Чугун |  | 30 | Нет |  | Центральное (сетевой природный газ) | 1 | 88.6 | Нет |  | Да | Квартирные котлы |  | Газ | [31 empty] | Отсутствует по причине, указанной в: п.2-а Критериев (приказ № 627) |  |  | Да | Водогрейная колонка
г. Краснодар, пос. Знаменский, ул. Березовая, д. 1 | 99997382 | Подготовлен | 03 401 000 | Краснодар | 350055, Краснодарский край, Краснодар г, Знаменский п, Березовая ул, дом № 1 | Нет |  | Нет |  |  | 3000 |  |  | Нет |  | Индивидуальный | Группа I | 2014 |  |  | 12 | Нет |  |  | Нет |  |  |  | 13.5 | 14 | 1000 | 140 | 4 | 5 | 1 | 3212 | 125 | 2500 | 125 | 2500 | 81 | Да | 125 | 2500 | 81 | Нет |  |  |  | Нет |  |  |  | Нет |  |  |  | Нет |  |  |  | Нет |  |  |  | Нет |  |  |  | Нет |  |  |  | Нет |  |  |  | 2 | 712 | УК |  | 1 | 02.05.2014 | Решение общего собрания собственников помещений в МКД | [6 empty] | 02.05.2014 |  | не выбран | Ленточный |  | Железобетон |  | 110 | м3 |  |  | Нет |  | Да | 859 | Бетон |  | Иной | монолитный железобетон | 2.7 | 1852 | Плоское | Железобетон |  | 1000 | Нет |  | 0.4 | Железо-бетонный или стальной каркас с кирпичным (мелкоблочным) заполнением |  | Отсутствует |  | 1512 | Нет |  | Нет | [5 empty] | Нет | [5 empty] | Да | 4 | 3.7 | Металлопластик |  | Нет |  | 24 | 35 | Смешанный | деревянные и железные без утеплителя | Нет |  | Армированный асфальтобетон |  | 150 | 1.2 | Нет |  | Скатная | 1.7 | Дерево |  | Нет |  | Минеральная плита |  | Нет |  | Металпрофиль (металлочерепица) |  | 1300 | Нет |  | Наружный организованный |  | Оцинкованная сталь с полимерным покрытием (для крыш из металлопрофиля (металлочерепицы)) |  |  | Нет |  | 8 | 108 | Нет |  | Нет | [23 empty] | 60 | 1 | 1 | 10 | 800 | Закрытая | Медь | Нет |  | 520 | Нет |  | Нет | [5 empty] | Установлен(ы) | 1 |  |  | Нет | 2014 | Да | 24 |  | Нет | 2014 | Центральное | 1 | Иной | полипропилен, сталь | 510 | Нет |  | 168 | Сталь |  | Нет |  | Установлен(ы) | 1 |  |  | Нет | 2014 | Да | 1 | Пластик |  | 10 | Нет |  | Центральное (сетевой природный газ) | 1 | 300 | Нет |  | Да | Автономная котельная - встроенно-пристроенная |  | Газ |  | 0.4 | 1 | Закрытая | Вертикальная | Смешанный | Полипропилен, сталь | 1842 | Нет |  | 420 | Сталь |  | Нет |  | Нет |  |  |  | Нет |  |  |  | Установлен(ы) | 1 |  |  | Нет | 2014 | Да | 1 | Имеется | Нет | 2014 | Да | Автономная котельная - встроенно-пристроенная |  | Газ |  | 0.3 | 1 | Смешанный | полипропилен, сталь | 500 | Нет |  | 160 | Сталь |  | Нет |  | Установлен(ы) | 1 |  |  | Нет | 2014 | Да | 1 | Имеется | Нет
г. Краснодар, пос. Знаменский, ул. Виноградная, д. 2 | 99997380 | Подготовлен | 03 401 000 | Краснодар | 350055, Краснодарский край, Краснодар г, Знаменский п, Виноградная ул, дом № 2 | Нет |  | Нет |  |  | 3000 |  |  | Нет |  | Индивидуальный | Группа I | 2014 |  |  | 7 | Нет |  |  | Нет |  |  |  | 13.5 | 14 | 1000 | 140 | 4 | 5 | 1 | 3212 | 125 | 2500 | 125 | 2500 | 125 | Да | 125 | 2500 | 125 | Нет |  |  |  | Нет |  |  |  | Нет |  |  |  | Нет |  |  |  | Нет |  |  |  | Нет |  |  |  | Нет |  |  |  | Нет |  |  |  | 2 | 712 | УК |  | 1 | 05.06.2014 | Решение общего собрания собственников помещений в МКД | [6 empty] | 01.05.2014 |  | не выбран | Ленточный |  | Железобетон |  | 110 | м3 |  |  | Нет |  | Да | 852 | Бетон |  | Иной | монолитный железобетон | 2.7 | 1852 | Плоское | Железобетон |  | 1000 | Нет |  | 0.4 | Железо-бетонный или стальной каркас с кирпичным (мелкоблочным) заполнением |  | Отсутствует |  | 1680 | Нет |  | Нет | [5 empty] | Нет | [5 empty] | Да | 4 | 4 | Металлопластик |  | Нет |  | 22 | 38 | Смешанный | деревянные и железные без утеплителя | Нет |  | Армированный асфальтобетон |  | 150 | 1.2 | Нет |  | Скатная | 1.7 | Дерево |  | Нет |  | Минеральная плита |  | Нет |  | Металпрофиль (металлочерепица) |  | 1300 | Нет |  | Наружный организованный |  | Оцинкованная сталь с полимерным покрытием (для крыш из металлопрофиля (металлочерепицы)) |  |  | Нет |  | 8 | 108 | Нет |  | Нет | [23 empty] | 60 | 1 | 1 | 10 | 754 | Закрытая | Медь | Нет |  | 652 | Нет |  | Нет | [5 empty] | Установлен(ы) | 1 |  |  | Нет | 2014 | Да | 36 |  | Нет | 2014 | Центральное | 1 | Смешанный | полипропилен | 410 | Нет |  | 160 | Сталь |  | Нет |  | Установлен(ы) | 1 |  |  | Нет | 2014 | Да | 2 | Пластик |  | 380 | Нет |  | Центральное (сетевой природный газ) | 1 | 300 | Нет |  | Да | Автономная котельная - встроенно-пристроенная |  | Газ |  | 0.4 | 1 | Закрытая | Вертикальная | Смешанный | Полипропилен, металлопластик | 1358 | Нет |  | 420 | Сталь |  | Нет |  | Нет |  |  |  | Нет |  |  |  | Установлен(ы) | 1 |  |  | Нет | 2014 | Нет |  | Имеется |  |  | Да | Автономная котельная - встроенно-пристроенная |  | Газ |  | 0.3 | 1 | Смешанный | полипропилен, сталь | 410 | Нет |  | 172 | Сталь |  | Нет |  | Установлен(ы) | 1 |  |  | Нет | 2014 | Да | 1 | Имеется | Нет
г. Краснодар, пос. Знаменский, ул. им Гагарина, д. 6, корп. 2 | 99998083 | Подготовлен | 03 401 000 | Краснодар | 350055, Краснодарский край, Краснодар г, Знаменский п, им Гагарина ул, дом № 6, корпус 2 | Да | 22606 | Да | 22606 | 23:43:0439005:153 | 22606 |  |  | Нет |  | Типовой | Группа IV | 2015 |  |  | 120 | Нет |  |  | Нет |  |  |  | 12 | 12 | 10250 | 156 | 4 | 4 | 2 | 4116.3 | 178 | 3362.7 | 78 | 2867.9 | 56 | Нет |  |  |  | Нет |  |  |  | Нет |  |  |  | Нет |  |  |  | Нет |  |  |  | Нет |  |  |  | Нет |  |  |  | Нет |  |  |  | Нет |  |  |  | 1 | 753.6 | УК |  | 1 | 04.04.2016 | Решение общего собрания собственников помещений в МКД | [8 empty] | счет регионального оператора (по решению общего собрания) | Ленточный |  | Железобетон | [7 empty] | Да | 494.8 | Бетон |  | Бетонные (железобетонные) блоки |  | 2 | 256 | Плоское | Железобетон |  | 494.8 | Нет |  | 0.4 | Кирпич |  | Штукатурка - по кирпичу - известковым раствором | [61 empty] | Нет
г. Краснодар, пос. Знаменский, ул. им Гагарина, д. 6, корп. 3 | 99998085 | Подготовлен | 03 401 000 | Краснодар | 350055, Краснодарский край, Краснодар г, Знаменский п, им Гагарина ул, дом № 6, корпус 3 | Да | 22606 | Да | 22606 | 23:43:0439005:16 | 22606 |  |  | Нет |  | Типовой | Группа IV | 2015
г. Краснодар, пос. Знаменский, ул. им. Гагарина, д. 10 | 730884197 | Подготовлен | 03 401 000 | Краснодар | г. Краснодар, пос. Знаменский, ул. им. Гагарина, д. 10 | Да | 3596 | Нет |  |  | 3596 |  |  | Нет |  | Типовой | Группа II | 1982 | 2013 | E | 30 | Да | 17 | 21.06.1991 | Нет |  |  |  | 5.7 | 5.7 | 890 | 86.7 | 2 | 2 | 2 | 647.6 | 12 | 573.8 | 12 | 573.8 | 12 | Да | 10 | 454.9 | 10 | Да | 2 | 118.9 | 2 | Нет |  |  |  | Нет |  |  |  | Нет |  |  |  | Нет |  |  |  | Нет |  |  |  | Нет |  |  |  | Нет |  |  |  | 2 | 73.8 | УО | ООО "ГУК-Краснодар" | б/н | 12.02.2009 | Решение общего собрания собственников помещений в МКД | Нет |  |  | Нет |  |  | 16.09.1992 |  | счет регионального оператора (по решению ОМС) | Ленточный |  | Железобетон |  | 400 | м3 |  |  | Нет |  | Да | 384.7 | Бетон |  | Бетонные (железобетонные) блоки |  | 2.3 | 260 | Плоское | Железобетон |  | 384.7 | Нет |  | 0.4 | Кирпич |  | Отсутствует |  | 210 | Нет |  | Нет |  |  |  | Нет |  | Да | 12.2 | Иное | пакля и раствор | Нет |  | Да | 3 | 4.6 | Дерево - хвойных пород |  | Нет |  | 4 | 15.2 | Дерево |  | Нет |  | Иной | асфальтобетон | 87 | 0.8 | Нет |  | Плоская (совмещенная) |  | Отсутствует |  | Нет |  | Отсутствует |  | Нет |  | Рулонные материалы (в 3-4 слоя) |  | 454.7 | Нет |  | Наружный организованный |  | Черная окрашенная сталь |  | 70 | Нет |  | 6 | 34.2 | Нет |  | Нет |  | Нет | [5 empty] | Нет |  | Нет |  |  | Нет | [5 empty] | Нет |  | Нет |  |  | 10.8 | 1 | 1 | 5 | 210 | Закрытая | Аллюминий | Нет |  | 76 | Нет |  | Нет |  |  |  | Нет |  | Требуется установка |  |  | Имеется | Нет |  | Нет |  | Имеется | Нет |  | Центральное | 1 | Черная сталь |  | 204.8 | Нет |  | 12 | Латунь |  | Нет |  | Установлен(ы) | 1 |  | Имеется | Да | 2010 | Да | 2 | Чугун |  | 71.6 | Нет |  | Центральное (сетевой природный газ) | 1 | 60 | Нет |  | Да | Иной | центральное |  |  | 0.054 | 1 | Закрытая | Вертикальная | Черная сталь |  | 285 | Нет |  | 40 | Сталь |  | Нет |  | Нет |  | Нет |  | Да | 1 | Нет |  | Установка не требуется |  |  | Отсутствует по причине, указанной в: ч.1 ст.13 261-ФЗ (3 причины) | Нет |  | Нет |  | Отсутствует по причине, указанной в: ч.1 ст.13 261-ФЗ (3 причины) | Нет |  | Да | Водогрейная колонка | [8 empty] | Нет |  |  |  |  | Нет | [5 empty] | Нет |  | Нет |  |  | Нет
г. Краснодар, пос. Знаменский, ул. им. Гагарина, д. 12 | 730885216 | Подготовлен | 03 401 000 | Краснодар | г. Краснодар, пос. Знаменский, ул. им. Гагарина, д. 12 | Да | 3248 | Да | 1811 | 23:43:0408005:694 | 1811 |  |  | Нет |  | Типовой | Группа II | 1980 | 2013 | E | 26 | Да | 18 | 29.06.1991 | Нет |  |  |  | 5.7 | 5.7 | 636 | 49.8 | 2 | 2 | 2 | 696.58 | 12 | 622.78 | 12 | 622.78 | 12 | Да | 12 | 622.78 | 12 | Нет |  |  |  | Нет |  |  |  | Нет |  |  |  | Нет |  |  |  | Нет |  |  |  | Нет |  |  |  | Нет |  |  |  | Нет |  |  |  | 2 | 73.8 | УО | ООО "ГУК-Краснодар" | 1 | 30.01.2009 | Решение общего собрания собственников помещений в МКД | Нет |  |  | Нет |  |  | 02.03.1993 |  | счет регионального оператора (по решению ОМС) | Ленточный |  | Железобетон |  | 400 | м3 |  |  | Нет |  | Да | 386 | Бетон |  | Бетонные (железобетонные) блоки |  | 2.3 | 260 | Плоское | Железобетон |  | 386 | Нет |  | 0.4 | Кирпич |  | Отсутствует |  | 210 | Нет |  | Нет |  |  |  | Нет |  | Да | 12.2 | Иное | пакля и раствор | Нет |  | Да | 3 | 4.6 | Дерево - хвойных пород |  | Нет |  | 4 | 15.2 | Дерево |  | Нет |  | Иной | асфальтобетон | 50 | 0.8 | Нет |  | Плоская (совмещенная) |  | Отсутствует |  | Нет |  | Отсутствует |  | Нет |  | Рулонные материалы (в 3-4 слоя) |  | 456 | Нет |  | Наружный организованный |  | Черная окрашенная сталь |  | 70 | Нет |  | 6 | 34.2 | Нет |  | Нет |  | Нет | [5 empty] | Нет |  | Нет |  |  | Нет | [5 empty] | Нет |  | Нет |  |  | 10.8 | 1 | 1 | 5 | 210 | Закрытая | Аллюминий | Нет |  | 78 | Нет |  | Нет |  |  |  | Нет |  | Требуется установка |  |  | Имеется | Нет |  | Нет |  | Имеется | Нет |  | Центральное | 1 | Черная сталь |  | 204.8 | Нет |  | 12 | Латунь |  | Нет |  | Установлен(ы) | 1 |  | Имеется | Да | 2010 | Да | 2 | Смешанный | Чугун, пластик | 86 | Нет |  | Центральное (сетевой природный газ) | 1 | 60 | Нет |  | Да | Иной | центральное |  |  | 0.06 | 1 | Закрытая | Вертикальная | Черная сталь |  | 285 | Нет |  | 40 | Сталь |  | Нет |  | Нет |  | Нет |  | Да | 1 | Нет |  | Установка не требуется |  |  | Отсутствует по причине, указанной в: ч.1 ст.13 261-ФЗ (3 причины) | Нет |  | Нет |  | Отсутствует по причине, указанной в: ч.1 ст.13 261-ФЗ (3 причины) | Нет |  | Да | Водогрейная колонка | [8 empty] | Нет |  |  |  |  | Нет | [5 empty] | Нет |  | Нет |  |  | Нет
г. Краснодар, пос. Знаменский, ул. им. Гагарина, д. 14 | 731184347 | Подготовлен | 03 401 000 | Краснодар | г. Краснодар, пос. Знаменский, ул. им. Гагарина, д. 14 | Да | 3685 | Нет |  |  | 3685 |  |  | Нет |  | Типовой | Группа II | 1978 | 2013 | E | 24 | Да | 45 | 12.01.1991 | Нет |  |  |  | 5.6 | 5.6 | 1851 | 94 | 2 | 2 | 2 | 619 | 12 | 576.7 | 12 | 576.7 | 12 | Да | 12 | 576.7 | 12 | Нет |  |  |  | Нет |  |  |  | Нет |  |  |  | Нет |  |  |  | Нет |  |  |  | Нет |  |  |  | Нет |  |  |  | Нет |  |  |  | 2 | 42.3 | УО | ООО "ГУК-Краснодар" | 1 | 26.02.2009 | Решение общего собрания собственников помещений в МКД | Нет |  |  | Нет |  |  | 27.01.1994 |  | счет регионального оператора (по решению ОМС) | Ленточный |  | Железобетон |  | 400 | м3 |  |  | Нет |  | Да | 445.4 | Бетон |  | Бетонные (железобетонные) блоки |  | 2.4 | 260 | Плоское | Железобетон |  | 445.4 | Нет |  | 0.4 | Кирпич |  | Отсутствует |  | 210 | Нет |  | Нет |  |  |  | Нет |  | Да | 12.2 | Иное | пакля и раствор | Нет |  | Да | 3 | 4.6 | Дерево - хвойных пород |  | Нет |  | 4 | 15.2 | Дерево |  | Нет |  | Иной | асфальтобетон | 94 | 0.8 | Нет |  | Плоская (совмещенная) |  | Отсутствует |  | Нет |  | Отсутствует |  | Нет |  | Рулонные материалы (в 3-4 слоя) |  | 515.4 | Нет |  | Наружный организованный |  | Черная окрашенная сталь |  | 70 | Нет |  | 6 | 34.2 | Нет |  | Нет |  | Нет | [5 empty] | Нет |  | Нет |  |  | Нет | [5 empty] | Нет |  | Нет |  |  | 10.8 | 1 | 1 | 5 | 216 | Закрытая | Аллюминий | Нет |  | 78 | Нет |  | Нет |  |  |  | Нет |  | Требуется установка |  |  | Имеется | Нет |  | Нет |  | Имеется | Нет |  | Центральное | 1 | Иной | полипропилен, сталь | 140 | Нет |  | 12 | Латунь |  | Нет |  | Необходима установка |  |  | Имеется | Нет |  | Да | 2 | Смешанный | Чугун, пластик | 86 | Нет |  | Центральное (сетевой природный газ) | 1 | 60 | Нет |  | Да | Иной | центральное |  |  | 0.056 | 1 | Закрытая | Вертикальная | Черная сталь |  | 285 | Нет |  | 40 | Сталь |  | Нет |  | Нет |  | Нет |  | Да | 1 | Нет |  | Установка не требуется |  |  | Отсутствует по причине, указанной в: ч.1 ст.13 261-ФЗ (3 причины) | Нет |  | Нет |  | Отсутствует по причине, указанной в: ч.1 ст.13 261-ФЗ (3 причины) | Нет |  | Да | Водогрейная колонка | [8 empty] | Нет |  |  |  |  | Нет | [5 empty] | Нет |  | Нет |  |  | Нет
г. Краснодар, пос. Знаменский, ул. им. Гагарина, д. 16 | 731188512 | Подготовлен | 03 401 000 | Краснодар | г. Краснодар, пос. Знаменский, ул. им. Гагарина, д. 16 | Да | 3264 | Да | 1234 | 23:43:0439007:4 | 1324 |  |  | Нет |  | Типовой | Группа II | 1980 | 2013 | E | 40 | Да | 28 | 20.02.1993 | Нет |  |  |  | 5.7 | 5.7 | 384 | 86.4 | 2 | 2 | 2 | 647.8 | 12 | 574 | 12 | 574 | 12 | Да | 12 | 574 | 12 | Нет |  |  |  | Нет |  |  |  | Нет |  |  |  | Нет |  |  |  | Нет |  |  |  | Нет |  |  |  | Нет |  |  |  | Нет |  |  |  | 2 | 73.8 | УО | ООО "ГУК-Краснодар" | 1 | 30.01.2009 | Решение общего собрания собственников помещений в МКД | Нет |  |  | Нет |  |  | 17.11.1992 |  | счет регионального оператора (по решению ОМС) | Ленточный |  | Бетон |  | 400 | м3 |  |  | Нет |  | Да | 383.8 | Бетон |  | Бетонные (железобетонные) блоки |  | 2.3 | 260 | Плоское | Железобетон |  | 383.8 | Нет |  | 0.4 | Кирпич |  | Отсутствует |  | 210 | Нет |  | Нет |  |  |  | Нет |  | Да | 12.2 | Иное | пакля и раствор | Нет |  | Да | 3 | 4.6 | Дерево - хвойных пород |  | Нет |  | 4 | 15.2 | Дерево |  | Нет |  | Иной | асфальтобетон | 86.4 | 0.8 | Нет |  | Плоская (совмещенная) |  | Отсутствует |  | Нет |  | Отсутствует |  | Нет |  | Рулонные материалы (в 3-4 слоя) |  | 453.8 | Нет |  | Наружный организованный |  | Черная окрашенная сталь |  | 70 | Нет |  | 6 | 34.2 | Нет |  | Нет |  | Нет | [5 empty] | Нет |  | Нет |  |  | Нет | [5 empty] | Нет |  | Нет |  |  | 10.8 | 1 | 1 | 5 | 210 | Закрытая | Аллюминий | Нет |  | 78 | Нет |  | Нет |  |  |  | Нет |  | Требуется установка |  |  | Имеется | Нет |  | Нет |  | Имеется | Нет |  | Центральное | 1 | Черная сталь |  | 140 | Нет |  | 12 | Латунь |  | Нет |  | Установлен(ы) | 1 |  | Имеется | Да | 2010 | Да | 2 | Чугун |  | 86 | Нет |  | Центральное (сетевой природный газ) | 1 | 60 | Нет |  | Да | Иной | центральное |  |  | 0.053 | 1 | Закрытая | Вертикальная | Черная сталь |  | 285 | Нет |  | 40 | Сталь |  | Нет |  | Нет |  | Нет |  | Да | 1 | Нет |  | Установка не требуется |  |  | Отсутствует по причине, указанной в: ч.1 ст.13 261-ФЗ (3 причины) | Нет |  | Нет |  | Отсутствует по причине, указанной в: ч.1 ст.13 261-ФЗ (3 причины) | Нет |  | Да | Водогрейная колонка | [8 empty] | Нет |  |  |  |  | Нет | [5 empty] | Нет |  | Нет |  |  | Нет
г. Краснодар, пос. Знаменский, ул. им. Гагарина, д. 18 | 731192756 | Подготовлен | 03 401 000 | Краснодар | г. Краснодар, пос. Знаменский, ул. им. Гагарина, д. 18 | Да | 2750 | Да | 1046 | 23:43:0439007:2 | 1046 |  |  | Нет |  | Типовой | Группа II | 1980 | 2013 | E | 36 | Да | 17 | 22.12.1992 | Нет |  |  |  | 5.7 | 5.7 | 613 | 86.9 | 2 | 2 | 2 | 686.5 | 12 | 612.7 | 12 | 612.7 | 12 | Да | 11 | 565.4 | 11 | Да | 1 | 47.3 | 1 | Нет |  |  |  | Нет |  |  |  | Нет |  |  |  | Нет |  |  |  | Нет |  |  |  | Нет |  |  |  | Нет |  |  |  | 2 | 73.8 | УО | ООО "ГУК-Краснодар" | 1 | 24.12.2008 | Решение общего собрания собственников помещений в МКД | Нет |  |  | Нет |  |  | 18.03.1993 |  | счет регионального оператора (по решению ОМС) | Ленточный |  | Железобетон |  | 400 | м3 |  |  | Нет |  | Да | 383.8 | Бетон |  | Бетонные (железобетонные) блоки |  | 2.3 | 260 | Плоское | Железобетон |  | 394.4 | Нет |  | 0.4 | Кирпич |  | Отсутствует |  | 503 | Нет |  | Нет |  |  |  | Нет |  | Да | 12.2 | Иное | пакля и раствор | Нет |  | Да | 2 | 3.9 | Дерево - хвойных пород |  | Нет |  | 2 | 15.2 | Дерево |  | Нет |  | Иной | асфальтобетон | 87 | 0.8 | Нет |  | Плоская (совмещенная) |  | Отсутствует |  | Нет |  | Отсутствует |  | Нет |  | Рулонные материалы (в 3-4 слоя) |  | 436.8 | Нет |  | Наружный организованный |  | Черная окрашенная сталь |  | 62 | Нет |  | 4 | 22.8 | Нет |  | Нет |  | Нет | [5 empty] | Нет |  | Нет |  |  | Нет | [5 empty] | Нет |  | Нет |  |  | 10.8 | 1 | 1 | 5 | 216 | Закрытая | Аллюминий | Нет |  | 78 | Нет |  | Нет |  |  |  | Нет |  | Требуется установка |  |  | Имеется | Нет |  | Нет |  | Имеется | Нет |  | Центральное | 1 | Черная сталь |  | 68 | Нет |  | 8 | Латунь |  | Нет |  | Необходима установка |  |  | Имеется | Нет |  | Да | 2 | Чугун |  | 60 | Нет |  | Центральное (сетевой природный газ) | 1 | 24 | Нет |  | Да | Иной | центральное |  |  | 0.056 | 1 | Закрытая | Вертикальная | Черная сталь |  | 134 | Нет |  | 12 | Сталь |  | Нет |  | Нет |  | Нет |  | Да | 1 | Нет |  | Установка не требуется |  |  | Отсутствует по причине, указанной в: ч.1 ст.13 261-ФЗ (3 причины) | Нет |  | Нет |  | Отсутствует по причине, указанной в: ч.1 ст.13 261-ФЗ (3 причины) | Нет |  | Да | Водогрейная колонка | [8 empty] | Нет |  |  |  |  | Нет | [5 empty] | Нет |  | Нет |  |  | Нет
г. Краснодар, пос. Знаменский, ул. им. Гагарина, д. 20 | 731234081 | Подготовлен | 03 401 000 | Краснодар | г. Краснодар, пос. Знаменский, ул. им. Гагарина, д. 20 | Да | 2456 | Да | 1016 | 23:43:0439007:3 | 1016 |  |  | Нет |  | Типовой | Группа II | 1975 | 2013 | E | 29 | Да | 27 | 26.03.1993 | Нет |  |  |  | 5.7 | 5.7 | 486 | 86.9 | 2 | 2 | 2 | 734.25 | 12 | 659.05 | 12 | 659.05 | 12 | Да | 12 | 659.05 | 12 | Нет |  |  |  | Нет |  |  |  | Нет |  |  |  | Нет |  |  |  | Нет |  |  |  | Нет |  |  |  | Нет |  |  |  | Нет |  |  |  | 2 | 75.2 | УО | ООО "ГУК-Краснодар" | 1 | 24.12.2008 | Решение общего собрания собственников помещений в МКД | Да | б/н | 29.09.2012 | Нет |  |  | 16.09.1992 |  | счет регионального оператора (по решению ОМС) | Ленточный |  | Бетон |  | 400 | м3 |  |  | Нет |  | Да | 386 | Бетон |  | Бетонные (железобетонные) блоки |  | 2.3 | 260 | Плоское | Железобетон |  | 386 | Нет |  | 0.4 | Кирпич |  | Отсутствует |  | 590 | Нет |  | Нет |  |  |  | Нет |  | Да | 12.2 | Иное | пакля и раствор | Нет |  | Да | 2 | 3.9 | Дерево - хвойных пород |  | Нет |  | 2 | 15.2 | Дерево |  | Нет |  | Иной | асфальтобетон | 87 | 0.9 | Нет |  | Плоская (совмещенная) |  | Отсутствует |  | Нет |  | Отсутствует |  | Нет |  | Рулонные материалы (в 3-4 слоя) |  | 431.2 | Нет |  | Наружный организованный |  | Черная окрашенная сталь |  | 62 | Нет |  | 4 | 22.8 | Нет |  | Нет |  | Нет | [5 empty] | Нет |  | Нет |  |  | Нет | [5 empty] | Нет |  | Нет |  |  | 10.8 | 1 | 1 | 5 | 61 | Закрытая | Аллюминий | Нет |  | 78 | Нет |  | Нет |  |  |  | Нет |  | Требуется установка |  |  | Имеется | Нет |  | Нет |  | Имеется | Нет |  | Центральное | 1 | Черная сталь |  | 68 | Нет |  | 8 | Латунь |  | Нет |  | Установлен(ы) | 1 |  | Имеется | Да | 2012 | Да | 2 | Чугун |  | 60 | Нет |  | Центральное (сетевой природный газ) | 1 | 24 | Нет |  | Да | Иной | центральное |  |  | 0.058 | 1 | Закрытая | Вертикальная | Черная сталь |  | 134 | Нет |  | 12 | Сталь |  | Нет |  | Нет |  | Нет |  | Да | 1 | Нет |  | Установка не требуется |  |  | Отсутствует по причине, указанной в: ч.1 ст.13 261-ФЗ (3 причины) | Нет |  | Нет |  | Отсутствует по причине, указанной в: ч.1 ст.13 261-ФЗ (3 причины) | Нет |  | Да | Водогрейная колонка | [8 empty] | Нет |  |  |  |  | Нет | [5 empty] | Нет |  | Нет |  |  | Нет
г. Краснодар, пос. Знаменский, ул. им. Гагарина, д. 28 | 99988783 | Подготовлен | 03 401 000 | Краснодар | 350055, Краснодарский край, Краснодар г, Знаменский п, им Гагарина ул, дом № 28 | Нет |  | Нет |  |  | 16838 |  |  | Нет |  | Типовой | Группа I | 2011 |  |  | 138 | Нет |  |  | Нет |  |  |  | 17 | 17 | 16838 | 249.2 | 5 | 5 | 2 | 6048 | 100 | 4637 | 100 | 4637 | 100 | Да | 100 | 4637 | 100 | Нет |  |  |  | Нет |  |  |  | Нет |  |  |  | Нет |  |  |  | Нет |  |  |  | Нет |  |  |  | Нет |  |  |  | Нет |  |  |  | 10 | 1411 | Не выбран не один из представленных |  |  |  |  | Нет | [5 empty] | 04.12.2013 |  | специальный счет, владельцем которого является региональный оператор | Монолитная плита по свайному основанию |  | Бетон |  | 105 | шт. |  |  | Нет |  | Нет | [13 empty] | 0.5 | Иной | Железобетон монолит | Смешанная | Окраска - по штукатурке ( по бетону) - фасадными красками | 432 | Нет |  | Нет | [5 empty] | Нет |  |  |  | Нет |  | Да | 11 | 28.5 | Металлопластик |  | Нет |  | 4 | 8 | Металлопластик |  | Нет |  | Армированный бетон |  | 255 | 1.4 | Нет |  | Скатная | 1.7 | Дерево |  | Нет |  | Минеральная плита |  | Нет |  | Металпрофиль (металлочерепица) |  | 1202.7 | Нет |  | Наружный организованный |  | Оцинкованная сталь с полимерным покрытием (для крыш из металлопрофиля (металлочерепицы)) |  |  | Нет |  | 5 | 85 | Нет |  | Нет | [23 empty] | 170.3 | 1 | 1 | 32 | 159 | Закрытая | Медь | Нет |  | 61 | Нет |  | Да | 542 | Скрытая | Медь | Нет |  | Установка не требуется |  |  | Имеется |  |  | Нет |  | Имеется |  |  | Центральное | 1 | Металлополимер |  | 616 | Нет |  | 50 | Пластик |  | Нет |  | Установлен(ы) | 1 |  |  | Нет | 2011 | Да | 1 | Пластик |  | 406 | Нет |  | Центральное (сетевой природный газ) | 1 | 209 | Нет |  | Нет | [37 empty] | Нет
г. Краснодар, пос. Знаменский, ул. им. Гагарина, д. 34 | 99997357 | Подготовлен | 03 401 000 | Краснодар | 350055, Краснодарский край, Краснодар г, Знаменский п, им Гагарина ул, дом № 34 | Да | 23982 | Да | 23982 | 23:43:0439006:0002 | 522.8 | 15292 |  | Нет |  | Типовой | Группа I | 2014 |  |  | 10 | Нет |  |  | Нет |  |  |  | 9 | 12 | 522.8 | 180 | 3 | 3 | 2 | 1309.5 | 30 | 1148.8 | 30 | 1148.8 | 30 | Да | 30 | 1148.8 | 30 | Нет |  |  |  | Нет |  |  |  | Нет |  |  |  | Нет |  |  |  | Нет |  |  |  | Нет |  |  |  | Нет |  |  |  | Нет |  |  |  | 2 | 160.7 | УК |  | Б/Н | 30.07.2014 | Решение общего собрания собственников помещений в МКД | [6 empty] | 04.07.2012 |  | не выбран | Ленточный |  | Железобетон |  | 200 | м3 |  |  | Нет |  | Да | 55.5 | Бетон |  | Бетонные (железобетонные) блоки |  | 1.8 | 101 | Плоское | Железобетон |  | 370 | Нет |  | 0.27 | Иной | Бетонный монолит | Иная |  | 1230.38 | Нет |  | Нет | [5 empty] | Нет | [5 empty] | Да | 6 | 3 | Металлопластик |  | Нет |  | 6 | 12 | Металлопластик |  | Нет |  | Армированный бетон |  | 190 | 0.9 | Нет |  | Скатная | 3 | Дерево |  | Нет |  | Минеральная плита |  | Нет |  | Металпрофиль (металлочерепица) |  | 600 | Нет |  | Наружный организованный |  | Оцинкованная сталь с полимерным покрытием (для крыш из металлопрофиля (металлочерепицы)) |  |  | Нет |  | 10 | 100 | Нет |  | Нет | [23 empty] | 60 | 1 | 1 | 6 | 350 | Закрытая | Медь | Нет |  | 530 | Нет |  | Нет | [5 empty] | Установлен(ы) | 31 |  |  | Нет | 2014 | Нет |  | Имеется |  |  | Центральное | 1 | Металлополимер |  | 730 | Нет |  | 27 | Латунь |  | Нет |  | Установлен(ы) | 31 |  |  | Нет | 2014 | Да | 1 | Пластик |  | 155 | Нет |  | Центральное (сетевой природный газ) | 30 | 113 | Нет |  | Нет | [37 empty] | Нет
г. Краснодар, пос. Знаменский, ул. им. Гагарина, д. 36 | 99997368 | Подготовлен | 03 401 000 | Краснодар | 350055, Краснодарский край, Краснодар г, Знаменский п, им. Гагарина ул, дом № 36 | Нет |  | Да | 23982 | 23:43:0439006:0002 | 523.5 |  |  | Нет |  | Типовой | Группа I | 2014 |  |  | 30 | Нет |  |  | Нет |  |  |  | 9 | 9 | 370 | 105.5 | 3 | 3 | 2 | 1268.2 | 33 | 1157.9 | 33 | 1157.9 | 33 | Да | 33 | 1157.9 | 33 | Нет |  |  |  | Нет |  |  |  | Нет |  |  |  | Нет |  |  |  | Нет |  |  |  | Нет |  |  |  | Нет |  |  |  | Нет |  |  |  | 16 | 110.3 | УК |  | Б/Н | 30.07.2014 | Решение общего собрания собственников помещений в МКД | [6 empty] | 04.07.2014 |  | не выбран | Ленточный |  | Железобетон |  | 1000 | м3 |  |  | Нет |  | Да | 83 | Бетон |  | Бетонные (железобетонные) блоки |  | 1.9 | 107 | Плоское | Бетонное заполнение по металлическим балкам |  | 525 | Нет |  | 0.27 | Железо-бетонный или стальной каркас с кирпичным (мелкоблочным) заполнением |  | Облицовка - иная |  | 868 | Нет |  | Нет | [5 empty] | Нет | [5 empty] | Да | 6 | 5.2 | Металлопластик |  | Нет |  | 6 | 13 | Металлопластик |  | Нет |  | Армированный бетон |  | 105.5 | 0.8 | Нет |  | Скатная | 3 | Дерево |  | Нет |  | Минеральная плита |  | Нет |  | Металпрофиль (металлочерепица) |  | 492 | Нет |  | Наружный организованный |  | Оцинкованная сталь с полимерным покрытием (для крыш из металлопрофиля (металлочерепицы)) |  |  | Нет |  | 12 | 108 | Нет |  | Нет | [23 empty] | 66 | 1 | 1 | 6 | 575 | Закрытая | Медь | Нет |  | 374 | Нет |  | Нет | [5 empty] | Установлен(ы) | 35 |  |  | Нет | 2014 | Нет |  | Отсутствует по причине, указанной в: п.2 ч.5 ст.11 261-ФЗ |  |  | Центральное | 1 | Металлополимер |  | 170 | Нет |  | 17 | Латунь |  | Нет |  | Установлен(ы) | 34 |  |  | Нет | 2014 | Да | 1 | Пластик |  | 115 | Нет |  | Центральное (сетевой природный газ) | 33 | 75 | Нет |  | Нет | [37 empty] | Нет
г. Краснодар, пос. Знаменский, ул. им. Гагарина, д. 38 | 99997370 | Подготовлен | 03 401 000 | Краснодар | 350055, Краснодарский край, Краснодар г, Знаменский п, им. Гагарина ул, дом № 38 | Да | 23982 | Да | 23982 | 23:43:0439006:0002 | 777.6 |  |  | Нет |  | Типовой | Группа I | 2014 |  |  | 33 | Нет |  |  | Нет |  |  |  | 9 | 9 | 777.6 | 153 | 3 | 3 | 2 | 1703.8 | 65 | 1580.4 | 33 | 1143.2 | 33 | Да | 33 | 1143.2 | 33 | Нет |  |  |  | Нет |  |  |  | Нет |  |  |  | Да | 32 | 437.2 | 1 | Да | 32 | 437.2 | 1 | Нет |  |  |  | Нет |  |  |  | Нет |  |  |  | 16 | 123.4 | УК |  | Б/Н | 30.07.2014 | Решение общего собрания собственников помещений в МКД | [6 empty] | 04.07.2014 |  | не выбран | Ленточный |  | Железобетон |  | 1000 | м3 |  |  | Нет |  | Нет | [13 empty] | 0.27 | Железо-бетонные панели |  | Окраска - по штукатурке (по бетону) - иная |  | 848 | Нет |  | Нет | [5 empty] | Нет | [5 empty] | Да | 6 | 5.2 | Металлопластик |  | Нет |  | 6 | 12 | Металлопластик |  | Нет |  | Армированный бетон |  | 153 | 0.8 | Нет |  | Скатная | 3 | Дерево |  | Нет |  | Минеральная плита |  | Нет |  | Металпрофиль (металлочерепица) |  | 650 | Нет |  | Наружный организованный |  | Оцинкованная сталь с полимерным покрытием (для крыш из металлопрофиля (металлочерепицы)) |  |  | Нет |  | 15 | 135 | Нет |  | Нет | [23 empty] | 80 | 1 | 1 | 6 | 1570 | Закрытая | Медь | Нет |  | 352 | Нет |  | Нет | [5 empty] | Установлен(ы) | 34 |  |  | Нет | 2014 | Нет |  | Отсутствует по причине, указанной в: п.2 ч.5 ст.11 261-ФЗ |  |  | Центральное | 1 | Металлополимер |  | 375 | Нет |  | 18 | Латунь |  | Нет |  | Установлен(ы) | 34 |  |  | Нет | 2014 | Да | 1 | Пластик |  | 117 | Нет |  | Центральное (сетевой природный газ) | 33 | 121 | Нет |  | Нет | [37 empty] | Нет
г. Краснодар, пос. Знаменский, ул. Первомайская, д. 36, корп. 1 | 99997747 | Подготовлен | 03 401 000 | Краснодар | 350055, Краснодарский край, Краснодар г, Знаменский п, Первомайская ул, дом № 36, корпус 1 | Нет |  | Нет |  |  | 2300 |  |  | Нет |  | Индивидуальный | Группа I | 2015 |  |  | 24 | Нет |  |  | Нет |  |  |  | 14 | 14 | 952 | 164 | 4 | 4 | 4 | 2703 | 70 | 2245 | 70 | 2245 | 70 | Да | 70 | 2245 | 70 | Нет |  |  |  | Нет |  |  |  | Нет |  |  |  | Нет |  |  |  | Нет |  |  |  | Нет |  |  |  | Нет |  |  |  | Нет |  |  |  | 5 | 458 | УО | ООО "Уютный дом" | 1 | 20.01.2015 | Решение общего собрания собственников помещений в МКД | Да | 2 | 21.01.2015 |  |  |  | 15.01.2015 |  | не выбран | Ленточный |  | Железобетон |  | 164 | м3 |  |  | Нет |  | Нет | [13 empty] | 0.4 | Кирпич |  | Отсутствует |  | 1836.8 | Нет |  | Нет | [5 empty] | Нет | [5 empty] | Да | 16 | 19 | Металлопластик |  | Нет |  | 6 | 12 | Металл без утеплителя |  | Нет |  | Иной | Асфальт | 170 | 1.5 | Нет |  | Скатная | 1.7 | Дерево |  | Нет |  | Минеральная плита |  | Нет |  | Металпрофиль (металлочерепица) |  | 1237.6 | Нет |  | Наружный организованный |  | Оцинкованная сталь с полимерным покрытием (для крыш из металлопрофиля (металлочерепицы)) |  |  | Нет |  | 10 | 140 | Нет |  | Нет | [23 empty] | 70 | 1 | 1 | 16 | 756 | Закрытая | Медь | Нет |  | 651 | Нет |  | Да | 140 | Скрытая | Медь | Нет |  | Установлен(ы) | 2 |  |  | Нет | 2015 | Да | 10 |  | Нет | 2015 | Центральное | 1 | Металлополимер |  | 380 | Нет |  | 120 | Сталь |  | Нет |  | Установлен(ы) | 1 |  |  | Нет | 2015 | Да | 4 | Пластик |  | 320 | Нет |  | Отсутствует |  |  |  |  | Да | Автономная котельная - встроенно-пристроенная |  | Газ |  | 0.3 | 1 | Открытая | Горизонтальная | Металлополимер |  | 1548 | Нет |  | 286 | Сталь |  | Нет |  | Нет |  |  |  | Нет |  |  |  | Установка не требуется |  |  | Имеется |  |  | Нет |  | Имеется |  |  | Да | Автономная котельная - встроенно-пристроенная |  | Газ |  | 0.3 | 1 | Металлополимер |  | 380 | Нет |  | 130 | Сталь |  | Нет |  | Установка не требуется |  |  | Имеется |  |  | Да | 1 | Имеется | Нет
г. Краснодар, пос. Знаменский, ул. Первомайская, д. 36, корп. 2 | 99997748 | Подготовлен | 03 401 000 | Краснодар | 350055, Краснодарский край, Краснодар г, Знаменский п, Первомайская ул, дом № 36, корпус 2 | Нет |  | Нет |  |  | 2300 |  |  | Нет |  | Индивидуальный | Группа I | 2015 |  |  | 20 | Нет |  |  | Нет |  |  |  | 14 | 14 | 952 | 164 | 4 | 4 | 4 | 2703 | 70 | 2245 | 70 | 2245 | 70 | Да | 70 | 2245 | 70 | Нет |  |  |  | Нет |  |  |  | Нет |  |  |  | Нет |  |  |  | Нет |  |  |  | Нет |  |  |  | Нет |  |  |  | Нет |  |  |  | 5 | 458 | УО | ООО "Уютный дом" | 1 | 26.01.2015 | Решение общего собрания собственников помещений в МКД | Да | 2 | 26.01.2015 |  |  |  | 16.01.2015 |  | не выбран | Ленточный |  | Железобетон |  | 164 | м3 |  |  | Нет |  | Нет | [13 empty] | 0.4 | Кирпич |  | Отсутствует |  | 1836.8 | Нет |  | Нет | [5 empty] | Нет | [5 empty] | Да | 16 | 20 | Металлопластик |  | Нет |  | 6 | 12 | Металл без утеплителя |  | Нет |  | Иной | Асфальт | 170 | 1.5 | Нет |  | Скатная | 1.7 | Дерево |  | Нет |  | Минеральная плита |  | Нет |  | Металпрофиль (металлочерепица) |  | 1237.6 | Нет |  | Наружный организованный |  | Оцинкованная сталь с полимерным покрытием (для крыш из металлопрофиля (металлочерепицы)) |  |  | Нет |  | 10 | 140 | Нет |  | Нет | [23 empty] | 70 | 1 | 1 | 16 | 658 | Закрытая | Медь | Нет |  | 548 | Нет |  | Да | 140 | Скрытая | Медь | Нет |  | Установлен(ы) | 2 |  |  | Нет | 2015 | Да | 6 |  | Нет | 2015 | Центральное | 1 | Металлополимер |  | 380 | Нет |  | 120 | Сталь |  | Нет |  | Установлен(ы) | 1 |  |  | Нет | 2015 | Да | 4 | Пластик |  | 310 | Нет |  | Центральное (сетевой природный газ) | 1 | 285 | Нет |  | Да | Автономная котельная - встроенно-пристроенная |  | Газ |  | 0.3 | 1 | Открытая | Горизонтальная | Металлополимер |  | 1354 | Нет |  | 220 | Сталь |  | Нет |  | Нет |  |  |  | Нет |  |  |  | Установка не требуется |  |  | Имеется |  |  | Да | 1 | Имеется | Нет | 2015 | Да | Автономная котельная - встроенно-пристроенная |  | Газ |  | 0.3 | 1 | Металлополимер |  | 380 | Нет |  | 120 | Сталь |  | Нет |  | Установка не требуется |  |  | Имеется |  |  | Да | 1 | Имеется | Нет
г. Краснодар, пос. Знаменский, ул. Первомайская, д. 36, корп. 3 | 99997376 | Подготовлен | 03 401 000 | Краснодар | 350055, Краснодарский край, Краснодар г, Знаменский п, Первомайская ул, дом № 36, корпус 3 | Нет |  | Нет |  |  | 6000 |  |  | Нет |  | Индивидуальный | Группа I | 2014 |  |  | 18 | Нет |  |  | Нет |  |  |  | 11 | 11 | 1125 | 180 | 3 | 3 | 5 | 4582 | 83 | 3895 | 83 | 3895 | 83 | Да | 83 | 3895 | 83 | Нет |  |  |  | Нет |  |  |  | Нет |  |  |  | Нет |  |  |  | Нет |  |  |  | Нет |  |  |  | Нет |  |  |  | Нет |  |  |  | 6 | 687 | УК |  | 1 | 02.06.2014 | Решение общего собрания собственников помещений в МКД | [6 empty] | 02.05.2014 |  | не выбран | Ленточный |  | Железобетон |  | 140 | м3 |  |  | Нет |  | Нет | [13 empty] | 0.4 | Смешанный | Монолитный каркас с кирпичным заполнением | Отсутствует |  | 1476 | Нет |  | Нет | [5 empty] | Нет | [5 empty] | Да | 15 | 9 | Металлопластик |  | Нет |  | 24 | 26 | Смешанный | деревянные и железные без утеплителя | Нет |  | Армированный асфальтобетон |  | 190 | 1.1 | Нет |  | Скатная | 1.7 | Дерево |  | Нет |  | Минеральная плита |  | Нет |  | Металпрофиль (металлочерепица) |  | 1462.5 | Нет |  | Наружный организованный |  | Оцинкованная сталь с полимерным покрытием (для крыш из металлопрофиля (металлочерепицы)) |  |  | Нет |  | 12 | 120 | Нет |  | Нет | [23 empty] | 70 | 1 | 1 | 15 | 856 | Закрытая | Медь | Нет |  | 526 | Нет |  | Да | 175 | Открытая | Алюминий | Нет |  | Установлен(ы) | 1 |  |  | Нет | 2014 | Да | 36 |  | Нет | 2014 | Центральное | 1 | Иной | полипропилен, сталь | 320 | Нет |  | 131 | Сталь |  | Нет |  | Установлен(ы) | 1 |  |  | Нет | 2014 | Да | 5 | Пластик |  | 300 | Нет |  | Центральное (сетевой природный газ) | 1 | 270 | Нет |  | Да | Автономная котельная - встроенно-пристроенная |  | Газ |  | 0.5 | 1 | Закрытая | Горизонтальная | Металлополимер |  | 1203 | Нет |  | 185 | Сталь |  | Нет |  | Нет |  |  |  | Нет |  |  |  | Установка не требуется |  |  | Имеется |  |  | Да | 1 | Имеется | Нет | 2014 | Да | Автономная котельная - встроенно-пристроенная |  | Газ |  | 0.34 | 1 | Смешанный | полипропилен, сталь | 350 | Нет |  | 140 | Сталь |  | Нет |  | Установлен(ы) | 1 |  |  | Нет | 2014 | Да | 1 | Имеется | Нет
г. Краснодар, пос. Знаменский, ул. Первомайская, д. 36, корп. 4 | 99997378 | Подготовлен | 03 401 000 | Краснодар | 350055, Краснодарский край, Краснодар г, Знаменский п, Первомайская ул, дом № 36, корпус 4 | Нет |  | Нет |  |  | 6000 |  |  | Нет |  | Индивидуальный | Группа I | 2014 |  |  | 5 | Нет |  |  | Нет |  |  |  | 9 | 11 | 1125 | 180 | 3 | 3 | 5 | 4266 | 83 | 4025 | 83 | 4025 | 83 | Да | 83 | 4025 | 83 | Нет |  |  |  | Нет |  |  |  | Нет |  |  |  | Нет |  |  |  | Нет |  |  |  | Нет |  |  |  | Нет |  |  |  | Нет |  |  |  | 6 | 241 | УК |  | 1 | 15.06.2014 | Решение общего собрания собственников помещений в МКД | [6 empty] | 04.05.2014 |  | не выбран | Ленточный |  | Железобетон |  | 140 | м3 |  |  | Нет |  | Нет | [13 empty] | 0.4 | Смешанный | Монолитный каркас с кирпичным заполнением | Отсутствует |  | 1623.6 | Нет |  | Нет | [5 empty] | Нет | [5 empty] | Да | 15 | 9 | Металлопластик |  | Нет |  | 24 | 26 | Смешанный | деревянные и железные без утеплителя | Нет |  | Армированный асфальтобетон |  | 190 | 1.1 | Нет |  | Скатная | 1.7 | Дерево |  | Нет |  | Минеральная плита |  | Нет |  | Металпрофиль (металлочерепица) |  | 1462.5 | Нет |  | Наружный организованный |  | Оцинкованная сталь с полимерным покрытием (для крыш из металлопрофиля (металлочерепицы)) |  |  | Нет |  | 12 | 132 | Нет |  | Нет | [23 empty] | 70 | 1 | 1 | 15 | 698 | Закрытая | Медь | Нет |  | 523 | Нет |  | Да | 180 | Открытая | Алюминий | Нет |  | Установлен(ы) | 2 |  |  | Нет | 2014 | Да | 36 |  | Нет | 2014 | Центральное | 1 | Иной | полипропилен, сталь | 340 | Нет |  | 131 | Сталь |  | Нет |  | Установлен(ы) | 1 |  |  | Нет | 2014 | Да | 5 | Пластик |  | 300 | Нет |  | Центральное (сетевой природный газ) | 1 | 290 | Нет |  | Да | Автономная котельная - встроенно-пристроенная |  | Газ |  | 0.5 | 1 | Закрытая | Горизонтальная | Иной | Полипропилен, сталь | 1203 | Нет |  | 180 | Сталь |  | Нет |  | Нет |  |  |  | Нет |  |  |  | Установка не требуется |  |  | Имеется |  |  | Да | 1 | Имеется | Нет | 2014 | Да | Автономная котельная - встроенно-пристроенная |  | Газ |  | 0.34 | 1 | Иной | полипропилен, сталь | 350 | Нет |  | 150 | Сталь |  | Нет |  | Установлен(ы) | 1 |  |  | Нет | 2014 | Да | 1 | Имеется | Нет
г. Краснодар, пос. Знаменский, ул. Первомайская, д. 36, корп. 5 | 99998101 | Подготовлен | 03 401 000 | Краснодар | 350055, Краснодарский край, Краснодар г, Знаменский п, Первомайская ул, дом № 36, корпус 5 | Нет |  | Нет |  |  | 6605.6 |  |  | Нет |  | Типовой | Группа III | 2015 |  |  | 135 | Нет |  |  | Нет |  |  |  | 12 | 12 | 6605.6 | 80 | 4 | 4 | 4 | 6605.6 | 135 | 135 | 135 | 5584 | 135 | Да | 135 | 5584 | 135 | [137 empty] | Нет
г. Краснодар, пос. Знаменский, ул. Первомайская, д. 36, корп. 6 | 99998102 | Подготовлен | 03 401 000 | Краснодар | 350055, Краснодарский край, Краснодар г, Знаменский п, Первомайская ул, дом № 36, корпус 6 | Нет |  | Нет |  |  | 6587.8 |  |  | Нет |  | Типовой | Группа III | 2015 |  |  | 135 | Нет |  |  | Нет |  |  |  | 12 | 12 | 6587.8 | 80 | 4 | 4 | 4 | 6587.8 | 135 | 6587.8 | 135 | 5573.9 | 135 | Да | 135 | 5573.9 | 135 | [137 empty] | Нет
г. Краснодар, пос. Знаменский, ул. Первомайская, д. 36, корп. 7 | 99998103 | Подготовлен | 03 401 000 | Краснодар | 350055, Краснодарский край, Краснодар г, Знаменский п, Первомайская ул, дом № 36, корпус 7 | Нет |  | Нет |  |  | 6470.8 |  |  | Нет |  | Типовой | Группа III | 2015 |  |  | 135 | Нет |  |  | Нет |  |  |  | 12 | 12 | 6470.8 | 80 | 4 | 4 | 4 | 6470.8 | 135 | 6470.8 | 135 | 4399.2 | 135 | Да | 135 | 4399.2 | 135 | [137 empty] | Нет
г. Краснодар, пос. Знаменский, ул. Светлая, д. 22 | 724464123 | Подготовлен | 03 401 000 | Краснодар | 350055, Краснодарский край, Краснодар г, Знаменский п, Светлая ул, дом № 22 | Нет |  | Нет |  |  | 520 |  |  | Нет |  | Типовой | Группа I | 2013 |  |  | 15 | Нет |  |  | Нет |  |  |  | 9 | 9.1 | 520 | 103.5 | 3 | 3 | 2 | 1305.6 | 41 | 1196.6 | 41 | 1196.6 | 30 | Да | 41 | 1196.6 | 30 | Нет |  |  |  | Нет |  |  |  | Нет |  |  |  | Нет |  |  |  | Нет |  |  |  | Нет |  |  |  | Нет |  |  |  | Нет |  |  |  | 15 | 109 | УК |  | 1 | 24.11.2013 | Решение общего собрания собственников помещений в МКД | [6 empty] | 24.11.2013 |  | счет регионального оператора (по решению ОМС) | Ленточный |  | Бетон |  | 600 | м3 |  |  | Нет |  | Да | 300 | Бетон |  | Иной | бетон | 2 | 200 | Плоское | Железобетон |  | 300 | Нет |  | 0.3 | Смешанный | Железобетон блоки, кирпич | Иная |  | 931.5 | Нет |  | Нет | [5 empty] | Да | 200 | Монтажная пена |  | Нет |  | Да | 8 | 16 | Металлопластик |  | Нет |  | 8 | 8 | Металлопластик |  | Нет |  | Иной | Бетон | 113.4 | 0.7 | Нет |  | Скатная | 1.8 | Дерево |  | Нет |  | Минеральная плита |  | Нет |  | Металпрофиль (металлочерепица) |  | 620 | Нет |  | Наружный организованный |  | Оцинкованная сталь с полимерным покрытием (для крыш из металлопрофиля (металлочерепицы)) |  |  | Нет |  | 12 | 125 | Нет |  | Нет | [23 empty] | 60 | 1 | 1 | 30 | 300 | Закрытая | Медь | Нет |  | 600 | Нет |  | Нет | [5 empty] | Требуется установка | [5 empty] | Нет |  | Имеется |  |  | Центральное | 1 | Металлополимер |  | 600 | Нет |  | 20 | Сталь |  | Нет |  | Установлен(ы) | 1 |  |  | Нет | 2013 | Да | 4 | Пластик |  | 300 | Нет |  | Центральное (сетевой природный газ) | 10 | 600 | Нет |  | Да | Квартирные котлы |  | Газ | [34 empty] | Да | Квартирный двухконтурный котел |  | Газ
г. Краснодар, пос. Знаменский, ул. Светлая, д. 23 | 724465911 | Подготовлен | 03 401 000 | Краснодар | г. Краснодар, пос. Знаменский, ул. Светлая, д. 23 | Да | 3172 | Нет |  |  | 3172 |  |  | Нет |  | Типовой | Группа III | 2001 | 2013 | E | 36 | Да | 12 | 15.11.2005 | Нет |  |  |  | 6 | 6 | 936 | 139.9 | 2 | 2 | 3 | 1059.3 | 18 | 954.5 | 18 | 954.5 | 18 | Да | 18 | 954.5 | 18 | Нет |  |  |  | Нет |  |  |  | Нет |  |  |  | Нет |  |  |  | Нет |  |  |  | Нет |  |  |  | Нет |  |  |  | Нет |  |  |  | 3 | 104.8 | УО | ООО "ГУК-Краснодар" | б/н | 21.03.2009 | Решение общего собрания собственников помещений в МКД | Нет |  |  | Нет |  |  | 02.03.2009 |  | счет регионального оператора (по решению ОМС) | Ленточный |  | Железобетон |  | 500 | м3 |  |  | Нет |  | Да | 700 | Иной | уплотненный грунт, бетон и доска | Бетонные (железобетонные) блоки |  | 2.2 | 700 | Плоское | Железобетон |  | 700 | Нет |  | 0.4 | Кирпич |  | Отсутствует |  | 747.4 | Нет |  | Нет |  |  |  | Нет |  | Да | 38.4 | Иное | пакля и раствор | Нет |  | Да | 6 | 10 | Дерево - хвойных пород |  | Нет |  | 8 | 30 | Дерево |  | Нет |  | Иной | асфальтобетон | 139.9 | 0.8 | Нет |  | Скатная | 2.7 | Дерево |  | Нет |  | Керамзит или шлак |  | Нет |  | Абсоцементные листы и волнистый шифер |  | 700 | Нет |  | Наружный организованный |  | Оцинкованная сталь с полимерным покрытием (для крыш из металлопрофиля (металлочерепицы)) |  | 139.9 | Нет |  | 12 | 72 | Нет |  | Нет |  | Нет | [5 empty] | Нет |  | Нет |  |  | Нет | [5 empty] | Нет |  | Нет |  |  | 16.2 | 1 | 1 | 8 | 59 | Закрытая | Аллюминий | Нет |  | 27 | Нет |  | Нет |  |  |  | Нет |  | Установлен(ы) | 1 |  | Имеется | Да | 2013 | Нет |  | Имеется | Нет |  | Центральное | 1 | Иной | полипропилен, сталь | 215.1 | Нет |  | 21 | Сталь |  | Нет |  | Установлен(ы) | 1 |  | Имеется | Да | 2013 | Да | 3 | Смешанный | Чугун, пластик | 141 | Нет |  | Центральное (сетевой природный газ) | 1 | 120 | Нет |  | Да | Иной | центральное |  |  | 0.089 | 1 | Закрытая | Вертикальная | Черная сталь |  | 491.2 | Нет |  | 62 | Сталь |  | Нет |  | Нет |  | Нет |  | Да | 1 | Нет |  | Установка не требуется |  |  | Отсутствует по причине, указанной в: ч.1 ст.13 261-ФЗ (3 причины) | Нет |  | Нет |  | Отсутствует по причине, указанной в: ч.1 ст.13 261-ФЗ (3 причины) | Нет |  | Да | Водогрейная колонка | [8 empty] | Нет |  |  |  |  | Нет | [5 empty] | Нет |  | Нет |  |  | Нет
г. Краснодар, пос. Знаменский, ул. Светлая, д. 24 | 724466679 | Подготовлен | 03 401 973 | п Знаменский | 350055, Краснодарский край, Краснодар г, Знаменский п, Светлая ул, дом № 24 | Нет |  | Нет |  |  | 520.1 |  |  | Нет |  | Типовой | Группа I | 2013 |  |  | 17 | Нет |  |  | Нет |  |  |  | 9 | 9.2 | 514.1 | 40 | 3 | 3 | 2 | 1300.8 | 30 | 1195.5 | 30 | 1195.5 | 30 | Да | 30 | 1195.5 | 30 | Нет |  |  |  | Нет |  |  |  | Нет |  |  |  | Нет |  |  |  | Нет |  |  |  | Нет |  |  |  | Нет |  |  |  | Нет |  |  |  | 14 | 105.3 | УК |  | 1 | 24.11.2013 | Решение общего собрания собственников помещений в МКД | [6 empty] | 24.11.2013 |  | счет регионального оператора (по решению ОМС) | Ленточный |  | Бетон |  | 300 | м3 |  |  | Нет |  | Да | 500 | Бетон |  | Иной | бетон | 2 | 200 | Плоское | Железобетон |  | 500 | Нет |  | 0.3 | Смешанный | Железобетон блоки, кирпич | Смешанная |  | 0.3 | Нет |  | Нет | [5 empty] | Да | 200 | Монтажная пена |  | Нет |  | Да | 4 | 4 | Металлопластик |  | Нет |  | 8 | 16 | Металлопластик |  | Нет |  | Иной | Бетон | 40 | 0.7 | Нет |  | Скатная | 1.8 | Дерево |  | Нет |  | Минеральная плита |  | Нет |  | Металпрофиль (металлочерепица) |  | 520 | Нет |  | Наружный организованный |  | Оцинкованная сталь с полимерным покрытием (для крыш из металлопрофиля (металлочерепицы)) |  |  | Нет |  | 12 | 123 | Нет |  | Нет | [23 empty] | 96 | 3 | 3 | 60 | 630 | Закрытая | Медь | Нет |  | 300 | Нет |  | Нет | [5 empty] | Требуется установка | [5 empty] | Нет |  | Имеется |  |  | Центральное | 1 | Металлополимер |  | 300 | Нет |  | 21 | Сталь |  | Нет |  | Установка не требуется |  |  | Имеется |  |  | Да | 4 | Пластик |  | 200 | Нет |  | Центральное (сетевой природный газ) | 10 | 250 | Нет |  | Да | Квартирные котлы |  | Газ | [34 empty] | Да | Квартирный двухконтурный котел |  | Газ
г. Краснодар, пос. Знаменский, ул. Светлая, д. 26 | 725362573 | Подготовлен | 03 401 000 | Краснодар | 350055, Краснодарский край, Краснодар г, Знаменский п, Светлая ул, дом № 26 | Да | 2509 | Нет |  |  | 16838 |  |  | Нет |  | Типовой | Группа II | 1972 |  |  | 100 | Нет |  |  | Нет |  |  |  | 17 | 17 | 16838 | 249.2 | 5 | 5 | 2 | 6048 | 100 | 4637 | 100 | 4637 | 100 | Да | 100 | 4637 | 100 | Нет |  |  |  | Нет |  |  |  | Нет |  |  |  | Нет |  |  |  | Нет |  |  |  | Нет |  |  |  | Нет |  |  |  | Нет |  |  |  | 10 | 1411 | УК |  | 1 | 11.05.1972 | Решение общего собрания собственников помещений в МКД | [6 empty] | 18.12.2013 |  | счет регионального оператора (по решению ОМС) | Ленточный |  | Бетон |  | 105 | шт. |  |  | Нет |  | Нет | [13 empty] | 0.5 | Кирпич |  | Облицовка - иная | Окраска - по штукатурке ( по бетону) - фасадными красками | 432 | Нет |  | Нет | [5 empty] | Нет | [5 empty] | Да | 11 | 28.5 | Дерево - твердых пород |  | Нет |  | 4 | 8 | Металл без утеплителя |  | Нет |  | Армированный бетон |  | 255 | 1.4 | Нет |  | Скатная | 7.5 | Дерево |  | Нет |  | Минеральная плита |  | Нет |  | Металпрофиль (металлочерепица) |  | 1202.7 | Нет |  | Наружный организованный |  | Оцинкованная сталь с полимерным покрытием (для крыш из металлопрофиля (металлочерепицы)) |  |  | Нет |  | 5 | 85 | Нет |  | Нет | [23 empty] | 170.3 | 1 | 1 | 32 | 159 | Закрытая | Аллюминий | Нет |  | 61 | Нет |  | Нет |  | Скрытая | Медь | Нет |  | Установлен(ы) | 1 |  |  | Нет | 1972 | Нет |  | Имеется |  |  | Центральное | 1 | Иной | полипропилен | 616 | Нет |  | 50 | Латунь |  | Нет |  | Установлен(ы) | 1 |  |  | Нет | 2011 | Да | 1 | Пластик |  | 406 | Нет |  | Центральное (сетевой природный газ) | 1 | 209 | Нет |  | Нет | [37 empty] | Нет
г. Краснодар, пос. Знаменский, ул. Светлая, д. 3 | 99987962 | Подготовлен | 03 401 000 | Краснодар | г. Краснодар, пос. Знаменский, ул. Светлая, д. 3 | Да | 4442 | Нет |  |  | 4442 |  |  | Нет |  | Типовой | Группа II | 1975 | 2013 | E | 42 | Да | 33 | 25.10.1989 | Нет |  |  |  | 5.6 | 5.6 | 631 | 94 | 2 | 2 | 2 | 667.1 | 12 | 592.1 | 12 | 592.1 | 12 | Да | 12 | 592.1 | 12 | Нет |  |  |  | Нет |  |  |  | Нет |  |  |  | Нет |  |  |  | Нет |  |  |  | Нет |  |  |  | Нет |  |  |  | Нет |  |  |  | 2 | 75 | УО | ООО "ГУК-Краснодар" | 1 | 04.02.2009 | Решение общего собрания собственников помещений в МКД | Нет |  |  | Нет |  |  | 29.01.1993 |  | счет регионального оператора (по решению ОМС) | Ленточный |  | Бетон |  | 450 | м3 |  |  | Нет |  | Да | 430 | Иной | уплотненный грунт, бетон и доска | Бетонные (железобетонные) блоки |  | 1.9 | 260 | Плоское | Железобетон |  | 430 | Нет |  | 0.4 | Кирпич |  | Отсутствует |  | 398.9 | Нет |  | Нет |  |  |  | Нет |  | Да | 18.6 | Иное | пакля и раствор | Нет |  | Да | 2 | 3.9 | Дерево - хвойных пород |  | Нет |  | 2 | 15.2 | Дерево |  | Нет |  | Иной | асфальтобетон | 94 | 0.9 | Нет |  | Плоская (совмещенная) |  | Отсутствует |  | Нет |  | Отсутствует |  | Нет |  | Рулонные материалы (в 3-4 слоя) |  | 430 | Нет |  | Наружный организованный |  | Черная окрашенная сталь |  | 70 | Нет |  | 6 | 33.6 | Нет |  | Нет |  | Нет | [5 empty] | Нет |  | Нет |  |  | Нет | [5 empty] | Нет |  | Нет |  |  | 10.8 | 1 | 1 | 5 | 39 | Закрытая | Аллюминий | Нет |  | 18 | Нет |  | Нет |  |  |  | Нет |  | Требуется установка |  |  | Имеется | Нет |  | Нет |  | Имеется | Нет |  | Центральное | 1 | Иной | полипропилен, сталь | 140 | Нет |  | 12 | Латунь |  | Нет |  | Установлен(ы) | 1 |  | Имеется | Да | 2010 | Да | 2 | Смешанный | Чугун, пластик | 86 | Нет |  | Центральное (сетевой природный газ) | 1 | 60 | Нет |  | Да | Иной | центральное |  |  | 0.058 | 1 | Закрытая | Вертикальная | Черная сталь |  | 285 | Нет |  | 40 | Чугун |  | Нет |  | Нет |  | Нет |  | Да | 1 | Нет |  | Установка не требуется |  |  | Отсутствует по причине, указанной в: ч.1 ст.13 261-ФЗ (3 причины) | Нет |  | Нет |  | Отсутствует по причине, указанной в: ч.1 ст.13 261-ФЗ (3 причины) | Нет |  | Да | Водогрейная колонка | [8 empty] | Нет |  |  |  |  | Нет | [5 empty] | Нет |  | Нет |  |  | Нет
г. Краснодар, пос. Знаменский, ул. Светлая, д. 7 | 724467931 | Подготовлен | 03 401 000 | Краснодар | 350055, Краснодарский край, Краснодар г, Знаменский п, Светлая ул, дом № 7 | Да | 2536 |  |  | 23:43:0439006:133 | [82 empty] | счет регионального оператора (по решению ОМС) | [63 empty] | Скатная
г. Краснодар, пос. Индустриальный, ул. им. Гагарина, д. 18 | 99991630 | Подготовлен | 03 401 000 | Краснодар | 350032, Краснодарский край, Краснодар г, Индустриальный п, им Гагарина ул, дом № 18 | Нет |  | Нет |  |  | 1500 |  |  | Нет |  | Индивидуальный | Группа III | 2010 |  |  | 98 | Нет |  |  | Нет |  |  |  | 9.2 | 9.2 | 658.1 | 130.2 | 3 | 3 | 2 | 1612.5 | 36 | 1436.2 | 36 | 1436.2 | 40 | Да | 36 | 1436.2 | 40 | Нет |  |  |  | Нет |  |  |  | Нет |  |  |  | Нет |  |  |  | Нет |  |  |  | Нет |  |  |  | Нет |  |  |  | Нет |  |  |  | 1 | 176.3 | Непосредственное управление |  | 1 | 01.12.2010 | Решение общего собрания собственников помещений в МКД | Нет |  |  | Нет |  |  | 01.01.2010 |  | счет регионального оператора (по решению ОМС) | Ленточный |  | Железобетон |  | 1 | шт. |  |  | Нет |  | Нет | [13 empty] | 0.4 | Кирпич |  | Отсутствует |  | 999.8 | Нет |  | Нет | [5 empty] | Нет | [5 empty] | Да | 9 | 15.95 | Металлопластик |  | Нет |  | 6 | 12.62 | Металл без утеплителя |  | Нет |  | Армированный бетон |  | 131 | 1.2 | Нет |  | Скатная | 3.5 | Дерево |  | Нет |  | Минеральная плита |  | Нет |  | Металпрофиль (металлочерепица) |  | 855.4 | Нет |  | Наружный организованный |  | Оцинкованная сталь с полимерным покрытием (для крыш из металлопрофиля (металлочерепицы)) |  |  | Нет |  | 4 | 22.1 | Нет |  | Нет | [23 empty] | 45 | 1 | 1 | 2 | 1 | Закрытая | Медь | Нет |  | 50 | Нет |  | Нет |  | Скрытая | Алюминий | Нет |  | Установлен(ы) | 2 |  |  | Нет | 2010 | Нет |  | Имеется |  |  | Центральное | 1 | Металлополимер |  | 240 | Нет |  | 3 | Латунь |  | Нет |  | Установлен(ы) | 1 |  |  | Нет | 2010 | Да | 4 | Пластик |  | 240 | Нет |  | Центральное (сетевой природный газ) | 1 | 150 | Нет |  | Да | Автономная котельная - иная |  | Газ |  | 1 | 1 | Открытая | Горизонтальная | Металлополимер |  | 200 | Нет |  | 24 | Латунь |  | Нет |  | Да | 1 | Нет |  | Нет |  |  |  | Установлен(ы) | 1 |  |  | Нет | 2010 | Да | 1 | Имеется | Нет | 2010 | Да | Автономная котельная - иная | ИТП | Газ |  | 1 | 1 | Металлополимер |  | 240 | Нет |  | 2 | Латунь |  | Нет |  | Установлен(ы) | 1 |  |  | Нет | 2010 | Да | 1 | Имеется | Нет
г. Краснодар, пос. Индустриальный, ул. Степная, д. 1 | 736536368 | Подготовлен | 03 401 000 | Краснодар | г. Краснодар, пос. Индустриальный, ул. Степная, д. 1 | Да | 3845 | Да | 2268 | 23:43:0125024:468 | 3939 |  |  | Нет |  | Типовой | Группа II | 1982 | 2013 | E | 187 | Да | 28 | 19.01.2001 | Нет |  |  |  | 17 | 17 | 1375 | 220.3 | 5 | 5 | 6 | 4568.26 | 80 | 4139.36 | 80 | 4139.36 | 80 | Да | 78 | 4030.66 | 78 | Да | 2 | 108.7 | 2 | Нет |  |  |  | Нет |  |  |  | Нет |  |  |  | Нет |  |  |  | Нет |  |  |  | Нет |  |  |  | Нет |  |  |  | 6 | 428.9 | УО | ООО "ГУК-Краснодар" | 1 | 15.12.2008 | Решение общего собрания собственников помещений в МКД | Да | б/н | 15.12.2015 | Нет |  |  | 20.04.1993 |  | счет регионального оператора (по решению ОМС) | Ленточный |  | Железобетон |  | 165.8 | м3 |  |  | Нет |  | Да | 1281 | Иной | уплотненный грунт, бетон и доска | Бетонные (железобетонные) блоки |  | 2.5 | 1295 | Плоское | Железобетон |  | 1250 | Нет |  | 0.57 | Кирпич |  | Отсутствует |  | 2019 | Нет |  | Нет |  |  |  | Нет |  | Да | 146 | Монтажная пена |  | Нет |  | Да | 24 | 22 | Металлопластик |  | Нет |  | 8 | 23 | Иной | металлические | Нет |  | Иной | асфальтобетон | 220.3 | 1 | Нет |  | Скатная | 1.8 | Дерево |  | Нет |  | Керамзит или шлак |  | Нет |  | Абсоцементные листы и волнистый шифер |  | 1627 | Нет |  | Наружный неорганизованный |  |  |  |  | Нет |  |  |  | Нет |  | Нет |  | Нет | [5 empty] | Нет |  | Нет |  |  | Нет | [5 empty] | Нет |  | Нет |  |  | 72 | 1 | 1 | 30 | 160 | Закрытая | Аллюминий | Нет |  | 660 | Нет |  | Нет |  |  |  | Нет |  | Установлен(ы) | 1 |  | Имеется | Нет | 2013 | Нет |  | Имеется | Нет |  | Центральное | 1 | Смешанный | сталь, пластик | 827 | Нет |  | 13 | Сталь |  | Нет |  | Установлен(ы) | 1 |  | Имеется | Нет | 2009 | Да | 6 | Смешанный | Чугун, пластик | 374 | Нет |  | Центральное (сетевой природный газ) | 6 | 230 | Нет |  | Да | Иной | центральное |  |  | 0.306 | 1 | Закрытая | Вертикальная | Иной | сталь в изоляции | 2433 | Нет |  | 60 | Чугун |  | Нет |  | Нет |  | Нет |  | Да | 1 | Нет |  | Требуется установка |  |  | Имеется | Нет |  | Нет |  | Имеется | Нет |  | Да | Внешняя котельная | Центральная |  |  | 0.059 | 1 | Иной | полипропилен, сталь | 1536 | Нет |  | 34 | Иной | чугун, латунь и сталь | Нет |  | Требуется установка |  |  | Имеется | Нет |  | Нет |  | Имеется | Нет
г. Краснодар, пос. Индустриальный, ул. Степная, д. 2 | 736537732 | Подготовлен | 03 401 000 | Краснодар | г. Краснодар, пос. Индустриальный, ул. Степная, д. 2 | Да | 5886 | Да | 2780 | 23:43:0125024:439 | 2780 |  |  | Нет |  | Типовой | Группа II | 1982 | 2013 | E | 217 | Да | 29 | 19.01.2001 | Нет |  |  |  | 15.6 | 15.6 | 1330 | 222.2 | 5 | 5 | 6 | 4623.1 | 80 | 4202.5 | 80 | 4202.5 | 80 | Да | 78 | 4090.7 | 78 | Да | 2 | 111.8 | 2 | Нет |  |  |  | Нет |  |  |  | Нет |  |  |  | Нет |  |  |  | Нет |  |  |  | Нет |  |  |  | Нет |  |  |  | 6 | 420.6 | УО | ООО "ГУК-Краснодар" | 1 | 15.12.2008 | Решение общего собрания собственников помещений в МКД | Да | б/н | 02.12.2012 | Нет |  |  | 08.04.1993 |  | счет регионального оператора (по решению ОМС) | Ленточный |  | Железобетон |  | 166.4 | м3 |  |  | Нет |  | Да | 1275 | Иной | уплотненный грунт, бетон и доска | Бетонные (железобетонные) блоки |  | 2.5 | 1299 | Плоское | Железобетон |  | 1250 | Нет |  | 0.57 | Кирпич |  | Отсутствует |  | 2019 | Нет |  | Нет |  |  |  | Нет |  | Да | 146 | Иное | пакля и раствор | Нет |  | Да | 24 | 22 | Дерево - хвойных пород |  | Нет |  | 8 | 23 | Иной | металлические | Нет |  | Иной | асфальтобетон | 222.2 | 1 | Нет |  | Плоская (совмещенная) |  | Отсутствует |  | Нет |  | Отсутствует |  | Нет |  | Рулонные материалы (в 3-4 слоя) |  | 1281 | Нет |  | Внутренний |  | Трубы для внутреннего водостока - асбоцементные |  |  | Нет |  | 6 | 120 | Нет |  | Нет |  | Нет | [5 empty] | Нет |  | Нет |  |  | Нет | [5 empty] | Нет |  | Нет |  |  | 72 | 1 | 1 | 30 | 660 | Закрытая | Аллюминий | Нет |  | 660 | Нет |  | Нет |  |  |  | Нет |  | Установлен(ы) | 1 |  | Имеется | Нет | 2013 | Нет |  | Имеется | Нет |  | Центральное | 1 | Иной | полипропилен | 827 | Нет |  | 16 | Иной | металл, пластик | Нет |  | Установлен(ы) | 1 |  | Имеется | Нет | 2014 | Да | 6 | Смешанный | Чугун, пластик | 374 | Нет |  | Центральное (сетевой природный газ) | 6 | 230 | Нет |  | Да | Иной | центральное |  |  | 0.318 | 1 | Закрытая | Вертикальная | Иной | сталь в изоляции | 2433 | Нет |  | 60 | Сталь |  | Нет |  | Нет |  | Нет |  | Да | 1 | Нет |  | Требуется установка |  |  | Имеется | Нет |  | Нет |  | Имеется | Нет |  | Да | Внешняя котельная | Центральная |  |  | 0.075 | 1 | Иной | полипропилен, сталь | 1536 | Нет |  | 34 | Иной | чугун, латунь и сталь | Нет |  | Требуется установка |  |  | Имеется | Нет |  | Нет |  | Имеется | Нет
г. Краснодар, пос. Индустриальный, ул. Степная, д. 3 | 736538191 | Подготовлен | 03 401 000 | Краснодар | г. Краснодар, пос. Индустриальный, ул. Степная, д. 3 | Да | 4618 | Да | 3405.6 | 23:43:0125024:462 | 4618 |  |  | Нет |  | Типовой | Группа I | 1984 | 2015 | E | 255 | Да | 31 | 19.01.2001 | Нет |  |  |  | 17 | 17 | 1178 | 210 | 5 | 5 | 6 | 4928.15 | 90 | 4511.05 | 90 | 4511.05 | 90 | Да | 86 | 4309.45 | 86 | Да | 4 | 201.6 | 4 | Нет |  |  |  | Нет |  |  |  | Нет |  |  |  | Нет |  |  |  | Нет |  |  |  | Нет |  |  |  | Нет |  |  |  | 6 | 417.1 | УО | ООО "ГУК-Краснодар" | 1 | 15.12.2008 | Решение общего собрания собственников помещений в МКД | Нет |  |  | Нет |  |  | 08.04.1993 |  | счет регионального оператора (по решению ОМС) | Ленточный |  | Железобетон |  | 109.3 | м3 |  |  | Нет |  | Да | 1116 | Иной | уплотненный грунт, бетон и доска | Бетонные (железобетонные) блоки |  | 2.5 | 853 | Плоское | Железобетон |  | 1116 | Нет |  | 0.4 | Крупноблочные |  | Отсутствует |  | 2431 | Нет |  | Да | 1683 | Иной | пакля и раствор | Нет |  | Да | 141 | Монтажная пена |  | Нет |  | Да | 24 | 22 | Металлопластик |  | Нет |  | 7 | 27 | Иной | деревянные и железные без утеплителя | Нет |  | Иной | асфальтобетон | 210 | 1 | Нет |  | Скатная | 1.8 | Сборные железобетонные элементы |  | Да | 2015 | Керамзит или шлак |  | Нет |  | Металпрофиль (металлочерепица) |  | 1491 | Да | 2015 | Наружный организованный |  | Оцинкованная сталь с полимерным покрытием (для крыш из металлопрофиля (металлочерепицы)) |  | 175 | Да | 2015 | 16 | 219 | Да | 2015 | Нет |  | Нет | [5 empty] | Нет |  | Нет |  |  | Нет | [5 empty] | Нет |  | Нет |  |  | 81 | 1 | 1 | 30 | 485 | Закрытая | Аллюминий | Нет |  | 485 | Нет |  | Нет |  |  |  | Нет |  | Установлен(ы) | 1 |  | Имеется | Да | 2013 | Нет |  | Имеется | Нет |  | Центральное | 1 | Иной | полипропилен | 1006 | Нет |  | 18 | Иной | металл, пластик | Нет |  | Установлен(ы) | 1 |  | Имеется | Да | 2009 | Да | 6 | Смешанный | Чугун, пластик | 390 | Нет |  | Центральное (сетевой природный газ) | 6 | 330 | Нет |  | Да | Иной | центральное |  |  | 0.274 | 1 | Закрытая | Вертикальная | Иной | сталь в изоляции | 3000 | Нет |  | 70 | Сталь |  | Нет |  | Нет |  | Нет |  | Да | 1 | Нет |  | Установлен(ы) | 1 |  | Имеется | Да | 2015 | Нет |  | Имеется | Нет |  | Да | Внешняя котельная | Центральная |  |  | 0.08 | 1 | Иной | полипропилен, сталь | 1730 | Нет |  | 38 | Иной | чугун, латунь и сталь | Нет |  | Требуется установка |  |  | Имеется | Нет |  | Нет |  | Имеется | Нет
г. Краснодар, пос. Индустриальный, ул. Степная, д. 4 | 736538270 | Подготовлен | 03 401 000 | Краснодар | г. Краснодар, пос. Индустриальный, ул. Степная, д. 4 | Да | 2997 | Да | 4228 | 23:43:0125024:647 | 4228 |  |  | Нет |  | Типовой | Группа II | 1982 | 2013 | E | 288 | Да | 30 | 19.01.2001 | Нет |  |  |  | 17 | 17 | 1405 | 207.5 | 5 | 5 | 6 | 4872.3 | 90 | 4455.1 | 90 | 4455.1 | 90 | Да | 89 | 4410.5 | 89 | Да | 1 | 44.6 | 1 | Нет |  |  |  | Нет |  |  |  | Нет |  |  |  | Нет |  |  |  | Нет |  |  |  | Нет |  |  |  | Нет |  |  |  | 6 | 417.2 | УО | ООО "ГУК-Краснодар" | 1 | 15.12.2008 | Решение общего собрания собственников помещений в МКД | Да | б/н | 01.02.2013 | Нет |  |  | 20.04.1993 |  | счет регионального оператора (по решению ОМС) | Ленточный |  | Железобетон |  | 109 | м3 |  |  | Нет |  | Да | 1116 | Иной | уплотненный грунт, бетон и доска | Бетонные (железобетонные) блоки |  | 2.5 | 852 | Плоское | Железобетон |  | 1085 | Нет |  | 0.4 | Крупнопанельные однослойные |  | Отсутствует |  | 2459 | Нет |  | Да | 1252 | Иной | пакля и раствор | Нет |  | Да | 168 | Монтажная пена |  | Нет |  | Да | 24 | 22 | Металлопластик |  | Нет |  | 12 | 27 | Иной | деревянные и железные без утеплителя | Нет |  | Иной | асфальтобетон | 208 | 1 | Нет |  | Скатная | 2 | Сборные железобетонные элементы |  | Нет |  | Керамзит или шлак |  | Нет |  | Абсоцементные листы и волнистый шифер |  | 1410 | Нет |  | Наружный неорганизованный |  |  |  |  | Нет |  |  |  | Нет |  | Нет |  | Нет | [5 empty] | Нет |  | Нет |  |  | Нет | [5 empty] | Нет |  | Нет |  |  | 81 | 1 | 1 | 30 | 660 | Закрытая | Аллюминий | Нет |  | 485 | Нет |  | Нет |  |  |  | Нет |  | Установлен(ы) | 1 |  | Имеется | Да | 2013 | Нет |  | Имеется | Нет |  | Центральное | 1 | Иной | полипропилен | 881 | Нет |  | 25 | Иной | металл, пластик | Нет |  | Установлен(ы) | 1 |  | Имеется | Да | 2009 | Да | 6 | Смешанный | Чугун, пластик | 406 | Нет |  | Центральное (сетевой природный газ) | 6 | 230 | Нет |  | Да | Иной | центральное |  |  | 0.261 | 1 | Закрытая | Вертикальная | Иной | сталь в изоляции | 2500 | Нет |  | 68 | Чугун |  | Нет |  | Нет |  | Нет |  | Да | 1 | Нет |  | Требуется установка |  |  | Имеется | Нет |  | Нет |  | Имеется | Нет |  | Да | Внешняя котельная | Центральная |  |  | 0.091 | 1 | Иной | полипропилен, сталь | 1668 | Нет |  | 46 | Иной | чугун, латунь и сталь | Нет |  | Требуется установка |  |  | Имеется | Нет |  | Нет |  | Имеется | Нет
г. Краснодар, пос. Индустриальный, ул. Степная, д. 5 | 736538393 | Подготовлен | 03 401 000 | Краснодар | г. Краснодар, пос. Индустриальный, ул. Степная, д. 5 | Да | 1843 | Да | 1251 | 23:43:0125024:622 | 1251 |  |  | Нет |  | Типовой | Группа III | 1974 | 2013 | E | 20 | Да | 49 | 10.07.2006 | Нет |  |  |  | 8.2 | 8.2 | 483 | 64.9 | 2 | 2 | 2 | 393 | 8 | 362.4 | 8 | 362.4 | 8 | Да | 5 | 236.4 | 5 | Да | 3 | 126 | 3 | Нет |  |  |  | Нет |  |  |  | Нет |  |  |  | Нет |  |  |  | Нет |  |  |  | Нет |  |  |  | Нет |  |  |  | 2 | 30.6 | УО | ООО "ГУК-Краснодар" | 2 | 20.12.2008 | Решение общего собрания собственников помещений в МКД | Нет |  |  | Нет |  |  | 26.09.1993 |  | счет регионального оператора (по решению ОМС) | Ленточный |  | Железобетон |  | 33.3 | м3 |  |  | Нет |  | Нет | [7 empty] | Плоское | Железобетон |  | 247 | Нет |  | 0.4 | Кирпич |  | Отсутствует |  | 358 | Нет |  | Нет |  |  |  | Нет |  | Да | 11 | Монтажная пена |  | Нет |  | Да | 1 | 1.5 | Металлопластик |  | Нет |  | 2 | 2.2 | Металл с утеплителем |  | Нет |  | Иной | асфальтобетон | 65 | 1 | Нет |  | Скатная | 2 | Дерево |  | Нет |  | Керамзит или шлак |  | Нет |  | Абсоцементные листы и волнистый шифер |  | 322 | Нет |  | Наружный неорганизованный |  |  |  |  | Нет |  |  |  | Нет |  | Нет |  | Нет | [5 empty] | Нет |  | Нет |  |  | Нет | [5 empty] | Нет |  | Нет |  |  | 32 | 1 | 1 | 2 | 30 | Закрытая | Медь | Нет |  | 30 | Нет |  | Нет |  |  |  | Нет |  | Установлен(ы) | 1 |  | Имеется | Да | 2013 | Нет |  | Имеется | Нет |  | Центральное | 1 | Иной | полипропилен | 92 | Нет |  | 1 | Сталь |  | Нет |  | Установка не требуется |  |  | Отсутствует по причине, указанной в: п.2-а Критериев (приказ № 627) | Нет |  | Да | 1 | Смешанный | Чугун, пластик | 48 | Нет |  | Центральное (сетевой природный газ) | 1 | 30 | Нет |  | Да | Иной | центральное |  |  | 0.038 | 1 | Закрытая | Вертикальная | Иной | сталь в изоляции | 284 | Нет |  | 2 | Чугун |  | Нет |  | Нет |  | Нет |  | Да | 1 | Нет |  | Установка не требуется |  |  | Отсутствует по причине, указанной в: ч.1 ст.13 261-ФЗ (3 причины) | Нет |  | Нет |  | Отсутствует по причине, указанной в: ч.1 ст.13 261-ФЗ (3 причины) | Нет |  | Да | Внешняя котельная | Центральная |  |  | 0.009 | 1 | Иной | полипропилен, сталь | 214 | Нет |  | 2 | Чугун |  | Нет |  | Установка не требуется |  |  | Отсутствует по причине, указанной в: ч.1 ст.13 261-ФЗ (3 причины) | Нет |  | Нет |  | Отсутствует по причине, указанной в: ч.1 ст.13 261-ФЗ (3 причины) | Нет
г. Краснодар, пос. Индустриальный, ул. Степная, д. 6 | 736541511 | Подготовлен | 03 401 000 | Краснодар | г. Краснодар, пос. Индустриальный, ул. Степная, д. 6 | Да | 2296 | Да | 1460 | 23:43:0125024:466 | 2320 |  |  | Нет |  | Типовой | Группа III | 1970 | 2013 | E | 48 | Да | 59 | 21.04.2006 | Нет |  |  |  | 8 | 8 | 542 | 103.3 | 2 | 2 | 2 | 773.7 | 16 | 713.3 | 16 | 713.3 | 16 | Да | 16 | 713.3 | 16 | Нет |  |  |  | Нет |  |  |  | Нет |  |  |  | Нет |  |  |  | Нет |  |  |  | Нет |  |  |  | Нет |  |  |  | Нет |  |  |  | 2 | 60.4 | УО | ООО "ГУК-Краснодар" | 1 | 15.12.2008 | Решение общего собрания собственников помещений в МКД | Нет |  |  | Нет |  |  | 26.07.1993 |  | счет регионального оператора (по решению ОМС) | Ленточный |  | Железобетон |  | 53 | м3 |  |  | Нет |  | Нет | [7 empty] | Плоское | Железобетон |  | 486 | Нет |  | 0.4 | Кирпич |  | Отсутствует |  | 504 | Нет |  | Нет |  |  |  | Нет |  | Да | 21 | Монтажная пена |  | Нет |  | Да | 2 | 3.1 | Дерево - хвойных пород |  | Нет |  | 2 | 4.4 | Металл с утеплителем |  | Нет |  | Иной | асфальтобетон | 103.3 | 1 | Нет |  | Скатная | 2 | Дерево |  | Нет |  | Керамзит или шлак |  | Нет |  | Абсоцементные листы и волнистый шифер |  | 432 | Нет |  | Наружный неорганизованный |  |  |  |  | Нет |  |  |  | Нет |  | Нет |  | Нет | [5 empty] | Нет |  | Нет |  |  | Нет | [5 empty] | Нет |  | Нет |  |  | 14.4 | 1 | 1 | 4 | 70 | Закрытая | Аллюминий | Нет |  | 70 | Нет |  | Нет |  |  |  | Нет |  | Установлен(ы) | 1 |  | Имеется | Да | 2013 | Нет |  | Имеется | Нет |  | Центральное | 1 | Иной | полипропилен | 174 | Нет |  | 1 | Сталь |  | Нет |  | Установка не требуется |  |  | Отсутствует по причине, указанной в: п.2-а Критериев (приказ № 627) | Нет |  | Да | 2 | Смешанный | Чугун, пластик | 92 | Нет |  | Центральное (сетевой природный газ) | 1 | 50 | Нет |  | Да | Иной | центральное |  |  | 0.062 | 1 | Закрытая | Вертикальная | Иной | сталь в изоляции | 496 | Нет |  | 2 | Чугун |  | Нет |  | Нет |  | Нет |  | Да | 1 | Нет |  | Установлен(ы) | 1 |  | Имеется | Нет | 2014 | Нет |  | Имеется | Нет |  | Да | Внешняя котельная | Центральная |  |  | 0.01 | 1 | Иной | полипропилен, сталь | 388 | Нет |  | 2 | Чугун |  | Нет |  | Установлен(ы) | 1 |  |  | Нет | 2013 | Нет |  | Отсутствует по причине, указанной в: ч.1 ст.13 261-ФЗ (3 причины) | Нет
г. Краснодар, пос. Индустриальный, ул. Степная, д. 7 | 736543543 | Подготовлен | 03 401 000 | Краснодар | г. Краснодар, пос. Индустриальный, ул. Степная, д. 7 | Да | 1878 | Да | 3148 | 23:43:0125024:460 | 4878 |  |  | Нет |  | Типовой | Группа I | 1987 | 2013 | E | 259 | Да | 26 | 19.01.2001 | Нет |  |  |  | 17 | 17 | 1147 | 218.2 | 5 | 5 | 6 | 4797.1 | 90 | 4382.5 | 89 | 4365.8 | 89 | Да | 86 | 4227.5 | 86 | Да | 3 | 138.3 | 3 | Нет |  |  |  | Нет |  |  |  | Да | 1 | 16.7 | 1 | Да | 1 | 16.7 | 1 | Нет |  |  |  | Нет |  |  |  | Нет |  |  |  | 6 | 414.6 | УО | ООО "ГУК-Краснодар" | 1 | 17.12.2008 | Решение общего собрания собственников помещений в МКД | Да | б/н | 25.12.2012 | Нет |  |  | 08.04.1993 |  | счет регионального оператора (по решению ОМС) | Ленточный |  | Железобетон |  | 114.6 | м3 |  |  | Нет |  | Да | 1147 | Иной | уплотненный грунт, бетон и доска | Бетонные (железобетонные) блоки |  | 2.5 | 895 | Плоское | Железобетон |  | 1148 | Нет |  | 0.4 | Крупноблочные |  | Отсутствует |  | 2431 | Нет |  | Да | 1683 | Иной | пакля и раствор | Нет |  | Да | 148 | Монтажная пена |  | Нет |  | Да | 24 | 22 | Металлопластик |  | Нет |  | 8 | 27 | Иной | деревянные и железные без утеплителя | Нет |  | Иной | асфальтобетон | 218.2 | 1 | Нет |  | Скатная | 2 | Сборные железобетонные элементы |  | Нет |  | Керамзит или шлак |  | Нет |  | Абсоцементные листы и волнистый шифер |  | 1491 | Нет |  | Наружный неорганизованный |  |  |  |  | Нет |  |  |  | Нет |  | Нет |  | Нет | [5 empty] | Нет |  | Нет |  |  | Нет | [5 empty] | Нет |  | Нет |  |  | 81 | 1 | 1 | 30 | 485 | Закрытая | Медь | Нет |  | 485 | Нет |  | Нет |  |  |  | Нет |  | Установлен(ы) | 1 |  | Имеется | Нет | 2013 | Нет |  | Имеется | Нет |  | Центральное | 1 | Иной | Металл, полипропилен | 1006 | Нет |  | 21 | Сталь |  | Нет |  | Установлен(ы) | 1 |  | Имеется | Нет | 2009 | Да | 6 | Смешанный | Чугун, пластик | 390 | Нет |  | Центральное (сетевой природный газ) | 6 | 330 | Нет |  | Да | Иной | центральное |  |  | 0.261 | 1 | Закрытая | Вертикальная | Иной | сталь в изоляции | 3000 | Нет |  | 70 | Сталь |  | Нет |  | Нет |  | Нет |  | Да | 1 | Нет |  | Требуется установка |  |  | Имеется | Нет |  | Нет |  | Имеется | Нет |  | Да | Внешняя котельная | Центральная |  |  | 0.081 | 1 | Иной | полипропилен, сталь | 1730 | Нет |  | 38 | Иной | чугун, латунь и сталь | Нет |  | Требуется установка |  |  | Имеется | Нет |  | Нет |  | Имеется | Нет
г. Краснодар, пос. Индустриальный, ул. Степная, д. 9 | 99987752 | Подготовлен | 03 401 000 | Краснодар | г. Краснодар, пос. Индустриальный, ул. Степная, д. 9 | Да | 4690 | Нет |  |  | 4065 |  |  | Нет |  | Типовой | Группа II | 2002 | 2013 | E | 81 | Да | 1 | 01.01.2004 | Нет |  |  |  | 15.2 | 15.2 | 617 | 111.9 | 5 | 5 | 2 | 2282.8 | 40 | 2054.94 | 40 | 2054.94 | 40 | Да | 37 | 1895 | 37 | Да | 3 | 159.94 | 3 | Нет |  |  |  | Нет |  |  |  | Нет |  |  |  | Нет |  |  |  | Нет |  |  |  | Нет |  |  |  | Нет |  |  |  | 2 | 227.86 | УО | ООО "ГУК-Краснодар" | 2 | 15.11.2012 | Решение общего собрания собственников помещений в МКД | Нет |  |  | Нет |  |  | 30.12.2004 |  | счет регионального оператора (по решению ОМС) | Ленточный |  | Железобетон |  | 39.8 | м3 |  |  | Нет |  | Да | 538 | Иной | уплотненный грунт, бетон и доска | Бетонные (железобетонные) блоки |  | 2.5 | 730 | Плоское | Железобетон |  | 538 | Нет |  | 0.4 | Крупнопанельные однослойные |  | Отсутствует |  | 1440 | Нет |  | Да | 566 | Иной | пакля и раствор | Нет |  | Да | 65 | Иное | пакля и раствор | Нет |  | Да | 8 | 9 | Дерево - хвойных пород |  | Нет |  | 6 | 15.8 | Иной | деревянные и железные без утеплителя | Нет |  | Иной | асфальтобетон | 119 | 1 | Нет |  | Плоская (совмещенная) |  | Отсутствует |  | Нет |  | Отсутствует |  | Нет |  | Рулонные материалы (в 3-4 слоя) |  | 538 | Нет |  | Внутренний |  | Трубы для внутреннего водостока - асбоцементные |  |  | Нет |  | 3 | 63 | Нет |  | Нет |  | Нет | [5 empty] | Нет |  | Нет |  |  | Нет | [5 empty] | Нет |  | Нет |  |  | 36 | 1 | 1 | 10 | 280 | Закрытая | Аллюминий | Нет |  | 280 | Нет |  | Нет |  |  |  | Нет |  | Установлен(ы) | 1 |  | Имеется | Да | 2005 | Нет |  | Имеется | Нет |  | Центральное | 1 | Иной | Металл, пластик | 865 | Нет |  | 27 | Иной | металл, пластик | Нет |  | Установлен(ы) | 1 |  | Имеется | Да | 2014 | Да | 2 | Смешанный | Чугун, пластик | 421 | Нет |  | Центральное (сетевой природный газ) | 2 | 108 | Нет |  | Да | Иной | центральное |  |  | 0.145 | 1 | Закрытая | Вертикальная | Иной | сталь в изоляции | 1128 | Нет |  | 30 | Сталь |  | Нет |  | Нет |  | Нет |  | Да | 1 | Нет |  | Установлен(ы) | 1 | 1 | Имеется | Да | 2013 | Нет |  | Имеется | Нет |  | Да | Внешняя котельная | Центральная |  |  | 0.028 | 1 | Иной | полипропилен, сталь | 622 | Нет |  | 26 | Иной | чугун, латунь и сталь | Нет |  | Установлен(ы) | 1 | 1 | Имеется | Да | 2013 | Нет |  | Имеется | Нет
г. Краснодар, пос. Колосистый, пер. Звездный, д. 10 | 249311028 | Подготовлен | 03 401 962 | п Колосистый | 350053, Краснодарский край, Краснодар г, Колосистый п, Звездный пер, дом № 10 | Нет |  | Нет |  | 23:43:0103035:16 | 100 |  |  | Нет |  | Индивидуальный | Группа III | 1964 |  |  | 15 | Да | 55 | 01.01.2008 | Нет |  |  |  | 6 | 6 | 100 | 100 | 2 | 2 | 1 | 365 | 8 | 350 | 8 | 350 | 8 | Да | 7 | 310 | 7 | Да | 1 | 40 | 1 | Нет |  |  |  | Нет |  |  |  | Нет |  |  |  | Нет |  |  |  | Нет |  |  |  | Нет |  |  |  | Нет |  |  |  | 1 | 15 | УО | ООО "УК "Наш Родной квартал" | 1 | 01.09.2013 | Решение общего собрания собственников помещений в МКД | Нет | [5 empty] | 01.02.1993 |  | счет регионального оператора (по решению ОМС) | Ленточный |  | Бутовый камень |  | 1 | м3 |  |  | Нет |  | Нет | [13 empty] | 0.3 | Кирпич |  | Отсутствует |  | 90 | Нет |  | Нет | [5 empty] | Нет | [5 empty] | Да | 2 | 2 | Дерево - хвойных пород |  | Нет |  | 1 | 3 | Дерево |  | Нет |  | Отсутствует |  | 100 | 1 | Нет |  | Скатная | 4 | Дерево |  | Да | 2014 | Керамзит или шлак |  | Нет |  | Металпрофиль (металлочерепица) |  | 350 | Да | 2014 | Наружный неорганизованный | [10 empty] | Нет | [23 empty] | 15 | 1 | 1 | 2 | 1 | Закрытая | Аллюминий | Нет |  | 90.4 | Нет |  | Нет |  | Скрытая | Алюминий | Нет |  | Требуется установка | [5 empty] | Нет |  | Имеется |  |  | Центральное | 1 | Черная сталь |  | 60 | Нет |  | 12 | Чугун |  | Нет |  | Необходима установка | [5 empty] | Да | 1 | Чугун |  | 40 | Нет |  | Центральное (сетевой природный газ) | 1 | 68.7 | Нет |  | Да | Внешняя котельная |  |  |  | 0.03 | 1 | Закрытая | Вертикальная | Черная сталь |  | 150 | Нет |  | 2 | Чугун |  | Нет |  | Нет |  |  |  | Нет |  |  |  | Установка не требуется |  |  | Отсутствует по причине, указанной в: п. 3 Критериев (приказ № 627) - кроме домов, введеных в эксплуатацию после 1 января 2010 года |  |  | Нет |  | Отсутствует по причине, указанной в: п. 3 Критериев (приказ № 627) - кроме домов, введеных в эксплуатацию после 1 января 2010 года |  |  | Да | Внешняя котельная |  |  |  | 0.01 | 1 | Черная сталь |  | 24 | Нет |  | 10 | Сталь |  | Нет |  | Установка не требуется |  |  | Отсутствует по причине, указанной в: п. 3 Критериев (приказ № 627) - кроме домов, введеных в эксплуатацию после 1 января 2010 года |  |  | Нет
г. Краснодар, пос. Колосистый, пер. Звездный, д. 12 | 742599164 | Подготовлен | 03 401 962 | п Колосистый | 350053, Краснодарский край, Краснодар г, Колосистый п, Звездный пер, дом № 12 | Нет |  | Нет |  |  | 100 |  |  | Нет |  | Индивидуальный | Группа III | 1984 | 2015 | E | 20 | Да | 40 | 01.01.2008 | Нет |  |  |  | 6 | 6 | 100 | 50 | 2 | 2 | 1 | 365 | 8 | 350 | 8 | 350 | 8 | Да | 7 | 310 | 7 | Да | 1 | 40 | 1 | Нет |  |  |  | Нет |  |  |  | Нет |  |  |  | Нет |  |  |  | Нет |  |  |  | Нет |  |  |  | Нет |  |  |  | 1 | 15 | УО | ООО "УК "Наш Родной квартал" | 1 | 01.09.2013 | Решение общего собрания собственников помещений в МКД | Нет | [5 empty] | 02.09.1991 |  | счет регионального оператора (по решению ОМС) | Ленточный |  | Бутовый камень |  | 1 | шт. |  |  | Нет |  | Нет | [13 empty] | 0.3 | Кирпич |  | Отсутствует |  | 270 | Нет |  | Нет | [5 empty] | Нет | [5 empty] | Да | 2 | 2 | Дерево - хвойных пород |  | Нет |  | 1 | 3 | Дерево |  | Нет |  | Отсутствует |  | 100 | 1 | Нет |  | Скатная | 4 | Дерево |  | Да | 2015 | Керамзит или шлак |  | Нет |  | Металпрофиль (металлочерепица) |  | 350 | Да | 2015 | Наружный организованный |  | Оцинкованная сталь с полимерным покрытием (для крыш из металлопрофиля (металлочерепицы)) |  |  | Да | 2015 | 4 | 26 | Да | 2015 | Нет | [23 empty] | 15 | 1 | 1 | 2 | 1 | Закрытая | Аллюминий | Нет |  | 90.4 | Нет |  | Нет |  | Скрытая | Алюминий | Нет |  | Требуется установка | [5 empty] | Нет |  | Имеется |  |  | Центральное | 1 | Черная сталь |  | 60 | Нет |  | 12 | Чугун |  | Нет |  | Необходима установка | [5 empty] | Да | 1 | Чугун |  | 40 | Нет |  | Центральное (сетевой природный газ) | 1 | 68.7 | Нет |  | Да | Внешняя котельная |  |  |  | 0.02 | 1 | Закрытая | Вертикальная | Черная сталь |  | 1 | Нет |  | 2 | Чугун |  | Нет |  | Нет |  |  |  | Нет |  |  |  | Установка не требуется |  |  | Отсутствует по причине, указанной в: п. 3 Критериев (приказ № 627) - кроме домов, введеных в эксплуатацию после 1 января 2010 года |  |  | Нет |  | Отсутствует по причине, указанной в: п. 3 Критериев (приказ № 627) - кроме домов, введеных в эксплуатацию после 1 января 2010 года |  |  | Да | Внешняя котельная |  |  |  | 0.01 | 1 | Черная сталь |  | 1 | Нет |  | 1 | Сталь |  | Нет |  | Установка не требуется |  |  | Отсутствует по причине, указанной в: п. 3 Критериев (приказ № 627) - кроме домов, введеных в эксплуатацию после 1 января 2010 года |  |  | Нет
г. Краснодар, пос. Колосистый, пер. Звездный, д. 8 | 721492151 | Подготовлен | 03 401 962 | п Колосистый | 350053, Краснодарский край, Краснодар г, Колосистый п, Звездный пер, дом № 8 | Нет |  | Нет |  |  | 100 |  |  | Нет |  | Индивидуальный | Группа III | 1964 |  |  | 19 | Да | 55 | 01.01.2008 | Нет |  |  |  | 6 | 6 | 100 | 50 | 2 | 2 | 1 | 365 | 8 | 350 | 8 | 350 | 8 | Да | 7 | 310 | 7 | Да | 1 | 40 | 1 | Нет |  |  |  | Нет |  |  |  | Нет |  |  |  | Нет |  |  |  | Нет |  |  |  | Нет |  |  |  | Нет |  |  |  | 1 | 15 | УО | ООО "УК "Наш Родной квартал" | 1 | 01.09.2013 | Решение общего собрания собственников помещений в МКД | Нет | [5 empty] | 01.02.1993 |  | счет регионального оператора (по решению ОМС) | Ленточный |  | Бутовый камень |  | 1 | шт. |  |  | Нет |  | Нет | [13 empty] | 0.3 | Кирпич |  | Отсутствует |  | 270 | Нет |  | Нет | [5 empty] | Нет | [5 empty] | Да | 2 | 2 | Дерево - хвойных пород |  | Нет |  | 1 | 3 | Дерево |  | Нет |  | Отсутствует |  | 50 | 1 | Нет |  | Скатная | 4 | Дерево |  | Нет |  | Керамзит или шлак |  | Нет |  | Абсоцементные листы и волнистый шифер |  | 350 | Нет |  | Наружный неорганизованный | [10 empty] | Нет | [23 empty] | 15 | 1 | 1 | 2 | 1 | Закрытая | Аллюминий | Нет |  | 90.4 | Нет |  | Нет |  | Скрытая | Алюминий | Нет |  | Требуется установка | [5 empty] | Нет |  | Имеется |  |  | Центральное | 1 | Черная сталь |  | 60 | Нет |  | 12 | Чугун |  | Нет |  | Установлен(ы) | 1 |  |  | Нет | 2012 | Да | 1 | Чугун |  | 35 | Нет |  | Центральное (сетевой природный газ) | 1 | 68.7 | Нет |  | Да | Внешняя котельная |  |  |  | 0.03 | 1 | Закрытая | Вертикальная | Черная сталь |  | 1 | Нет |  | 2 | Чугун |  | Нет |  | Нет |  |  |  | Нет |  |  |  | Установка не требуется |  |  | Отсутствует по причине, указанной в: п. 3 Критериев (приказ № 627) - кроме домов, введеных в эксплуатацию после 1 января 2010 года |  |  | Нет |  | Отсутствует по причине, указанной в: п. 3 Критериев (приказ № 627) - кроме домов, введеных в эксплуатацию после 1 января 2010 года |  |  | Да | Внешняя котельная |  |  |  | 0.03 | 1 | Черная сталь |  | 1 | Нет |  | 2 | Сталь |  | Нет |  | Установка не требуется |  |  | Отсутствует по причине, указанной в: п. 3 Критериев (приказ № 627) - кроме домов, введеных в эксплуатацию после 1 января 2010 года |  |  | Нет
г. Краснодар, пос. Колосистый, пер. им. Макаренко, д. 11 | 736615048 | Подготовлен | 03 401 962 | п Колосистый | 350053, Краснодарский край, Краснодар г, Колосистый п, им Макаренко пер, дом № 11 | Нет |  | Нет |  | 23:43:0103035:17 | 120 |  |  | Нет |  | Типовой | Группа III | 1989 |  |  | 41 | Да | 40 | 01.01.2008 | Нет |  |  |  | 6 | 6 | 120 | 120 | 2 | 2 | 2 | 650 | 16 | 620 | 16 | 620 | 16 | Да | 16 | 620 | 16 | Нет |  |  |  | Нет |  |  |  | Нет |  |  |  | Нет |  |  |  | Нет |  |  |  | Нет |  |  |  | Нет |  |  |  | Нет |  |  |  | 2 | 30 | Выбран один из представленных, но не реализован |  | 1 | 01.09.2013 | Решение общего собрания собственников помещений в МКД | Нет | [5 empty] | 01.02.1993 |  | счет регионального оператора (по решению ОМС) | Ленточный |  | Бутовый камень |  | 1 | шт. |  |  | Нет |  | Нет | [13 empty] | 0.3 | Кирпич |  | Отсутствует |  | 119 | Нет |  | Нет | [5 empty] | Нет | [5 empty] | Да | 4 | 4 | Дерево - хвойных пород |  | Нет |  | 2 | 5 | Дерево |  | Нет |  | Армированный асфальтобетон |  | 120 | 1 | Нет |  | Скатная | 4 | Дерево |  | Нет |  | Керамзит или шлак |  | Нет |  | Абсоцементные листы и волнистый шифер |  | 500 | Нет |  | Наружный неорганизованный | [10 empty] | Нет | [23 empty] | 15 | 1 | 1 | 4 | 1 | Закрытая | Аллюминий | Нет |  | 180.8 | Нет |  | Нет |  | Скрытая | Алюминий | Нет |  | Требуется установка | [5 empty] | Нет |  | Имеется |  |  | Центральное | 1 | Черная сталь |  | 1 | Нет |  | 1 | Чугун |  | Нет |  | Необходима установка | [5 empty] | Да | 2 | Чугун |  | 1 | Нет |  | Центральное (сетевой природный газ) | 2 | 137.4 | Нет |  | Да | Внешняя котельная |  |  |  | 0.03 | 1 | Закрытая | Вертикальная | Черная сталь |  | 1 | Нет |  | 2 | Чугун |  | Нет |  | Нет |  |  |  | Нет |  |  |  | Установка не требуется |  |  | Имеется |  |  | Нет |  | Имеется |  |  | Да | Внешняя котельная |  |  |  | 0.01 | 1 | Черная сталь |  | 1 | Нет |  | 1 | Сталь |  | Нет |  | Установка не требуется |  |  | Имеется |  |  | Нет
г. Краснодар, пос. Колосистый, пер. им. Макаренко, д. 13 | 99996000 | Подготовлен | 03 401 000 | Краснодар | 350053, Краснодарский край, Краснодар г, Колосистый п, им Макаренко пер, дом № 13 | Нет |  | Нет |  |  | 800 |  |  | Нет |  | Типовой | Группа III | 1989 |  |  | 38 | Да | 40 | 01.01.2008 | Нет |  |  |  | 6 | 6 | 350 | 78 | 2 | 2 | 2 | 650 | 16 | 620 | 16 | 620 | 16 | Да | 16 | 620 | 16 | Нет |  |  |  | Нет |  |  |  | Нет |  |  |  | Нет |  |  |  | Нет |  |  |  | Нет |  |  |  | Нет |  |  |  | Нет |  |  |  | 2 | 30 | Выбран один из представленных, но не реализован |  | 1 | 01.01.2008 | Решение общего собрания собственников помещений в МКД | Нет | [5 empty] | 01.02.1993 |  | счет регионального оператора (по решению ОМС) | Ленточный |  | Бутовый камень |  | 35 | м3 |  |  | Нет |  | Нет | [13 empty] | 0.3 | Кирпич |  | Отсутствует |  | 461 | Нет |  | Нет | [5 empty] | Нет | [5 empty] | Да | 4 | 4 | Дерево - хвойных пород |  | Нет |  | 2 | 5 | Дерево |  | Нет |  | Армированный асфальтобетон |  | 78 | 1 | Нет |  | Скатная | 4 | Дерево |  | Да | 2015 | Керамзит или шлак |  | Нет |  | Металпрофиль (металлочерепица) |  | 502 | Да | 2015 | Наружный неорганизованный | [10 empty] | Нет | [23 empty] | 15 | 1 | 1 | 4 | 1 | Закрытая | Аллюминий | Нет |  | 180.8 | Нет |  | Нет |  | Скрытая | Алюминий | Нет |  | Требуется установка | [5 empty] | Нет |  | Имеется |  |  | Центральное | 1 | Черная сталь |  | 1 | Нет |  | 1 | Чугун |  | Нет |  | Необходима установка | [5 empty] | Да | 2 | Чугун |  | 1 | Нет |  | Центральное (сетевой природный газ) | 2 | 137.4 | Нет |  | Да | Внешняя котельная |  |  |  | 0.03 | 1 | Закрытая | Вертикальная | Черная сталь |  | 1 | Нет |  | 2 | Чугун |  | Нет |  | Нет |  |  |  | Нет |  |  |  | Установка не требуется |  |  | Имеется |  |  | Нет |  | Имеется |  |  | Да | Внешняя котельная |  |  |  | 0.01 | 1 | Черная сталь |  | 1 | Нет |  | 1 | Сталь |  | Нет |  | Установка не требуется |  |  | Имеется |  |  | Нет
г. Краснодар, пос. Колосистый, пер. им. Макаренко, д. 29 | 99989494 | Подготовлен | 03 401 000 | Краснодар | 350053, Краснодарский край, Краснодар г, Колосистый п, им Макаренко пер, дом № 29 | Нет |  | Нет |  |  | 150 |  |  | Нет |  | Индивидуальный | Группа III | 1991 |  |  | 35 | Да | 5 | 01.01.2010 | Нет |  |  |  | 6 | 6 | 150 | 100 | 2 | 2 | 2 | 690 | 16 | 665 | 16 | 665 | 9 | Да | 8 | 365 | 8 | Да | 8 | 300 | 1 | Нет |  |  |  | Нет |  |  |  | Нет |  |  |  | Нет |  |  |  | Нет |  |  |  | Нет |  |  |  | Нет |  |  |  | 1 | 25 | Непосредственное управление |  | 1 | 01.07.2011 | Решение общего собрания собственников помещений в МКД | Нет |  |  | Нет |  |  | 01.01.2000 |  | счет регионального оператора (по решению ОМС) | Столбы |  | Бетон |  | 1 | шт. |  |  | Нет |  | Нет | [13 empty] | 0.4 | Крупнопанельные однослойные |  | Облицовка - ковровая плитка |  | 450 | Нет |  | Нет |  |  |  | Нет |  | Нет |  |  |  | Нет |  | Да | 4 | 6.5 | Дерево - хвойных пород |  | Нет |  | 2 | 6 | Дерево |  | Нет |  | Иной | Асфальт | 100 | 1 | Нет |  | Скатная | 4 | Дерево |  | Нет |  | Керамзит или шлак |  | Нет |  | Абсоцементные листы и волнистый шифер |  | 931 | Нет |  | Наружный неорганизованный | [10 empty] | Нет | [23 empty] | 65 | 1 | 1 | 4 | 1 | Закрытая | Аллюминий | Нет |  | 180.8 | Нет |  | Нет |  | Скрытая | Алюминий | Нет |  | Требуется установка | [5 empty] | Нет |  | Отсутствует по причине, указанной в: п.2-а Критериев (приказ № 627) |  |  | Центральное | 1 | Черная сталь |  | 1 | Нет |  | 1 | Чугун |  | Нет |  | Необходима установка | [5 empty] | Да | 2 | Чугун |  | 1 | Нет |  | Центральное (сетевой природный газ) | 1 | 137.4 | Нет |  | Да | Внешняя котельная |  |  |  | 30 | 1 | Закрытая | Вертикальная | Черная сталь |  | 1 | Нет |  | 4 | Чугун |  | Нет |  | Нет |  |  |  | Нет |  |  |  | Установка не требуется |  |  | Отсутствует по причине, указанной в: п. 3 Критериев (приказ № 627) - кроме домов, введеных в эксплуатацию после 1 января 2010 года |  |  | Нет |  | Отсутствует по причине, указанной в: п.2-а Критериев (приказ № 627) |  |  | Да | Внешняя котельная |  |  |  | 25 | 1 | Черная сталь |  | 1 | Нет |  | 1 | Чугун |  | Нет |  | Установка не требуется |  |  | Отсутствует по причине, указанной в: п.2-а Критериев (приказ № 627) |  |  | Нет
г. Краснодар, пос. Колосистый, пер. им. Макаренко, д. 33 | 99989516 | Подготовлен | 03 401 000 | Краснодар | 350053, Краснодарский край, Краснодар г, Колосистый п, им Макаренко пер, дом № 33 | Нет |  | Нет |  |  | 150 |  |  | Нет |  | Индивидуальный | Группа III | 1991 |  |  | 35 | Нет | 1 | 01.01.2010 | Нет |  |  |  | 6 | 6 | 150 | 100 | 2 | 2 | 2 | 651 | 16 | 650 | 16 | 650 | 9 | Да | 8 | 350 | 8 | Да | 8 | 300 | 1 | Нет |  |  |  | Нет |  |  |  | Нет |  |  |  | Нет |  |  |  | Нет |  |  |  | Нет |  |  |  | Нет |  |  |  | 1 | 1 | Непосредственное управление |  | 1 | 01.07.2011 | Решение общего собрания собственников помещений в МКД | Нет |  |  | Нет |  |  | 01.01.2000 |  | счет регионального оператора (по решению ОМС) | Столбы |  | Бетон |  | 1 | шт. |  |  | Нет |  | Нет | [13 empty] | 0.4 | Крупноблочные |  | Облицовка - ковровая плитка |  | 450 | Нет |  | Да | 1 | Отвердевающая мастика |  | Нет |  | Да | 1 | Отвердевающая мастика |  | Нет |  | Да | 4 | 8 | Дерево - хвойных пород |  | Нет |  | 2 | 6 | Дерево |  | Нет |  | Иной | Асфальт | 100 | 1 | Нет |  | Скатная | 4 | Дерево |  | Нет |  | Керамзит или шлак |  | Нет |  | Абсоцементные листы и волнистый шифер |  | 900 | Нет |  | Наружный неорганизованный | [10 empty] | Нет | [23 empty] | 65 | 1 | 1 | 4 | 1 | Закрытая | Аллюминий | Нет |  | 180.8 | Нет |  | Нет |  | Скрытая | Алюминий | Нет |  | Требуется установка | [5 empty] | Нет |  | Отсутствует по причине, указанной в: п.2-а Критериев (приказ № 627) |  |  | Центральное | 1 | Черная сталь |  | 1 | Нет |  | 1 | Чугун |  | Нет |  | Необходима установка | [5 empty] | Да | 2 | Чугун |  | 1 | Нет |  | Центральное (сетевой природный газ) | 1 | 137.4 | Нет |  | Да | Внешняя котельная |  |  |  | 30 | 1 | Закрытая | Вертикальная | Черная сталь |  | 1 | Нет |  | 2 | Чугун |  | Нет |  | Нет |  |  |  | Нет |  |  |  | Установка не требуется |  |  | Отсутствует по причине, указанной в: п.6 ч.5 ст.11 261-ФЗ |  |  | Нет |  | Отсутствует по причине, указанной в: п.2-а Критериев (приказ № 627) |  |  | Да | Внешняя котельная |  |  |  | 25 | 1 | Черная сталь |  | 1 | Нет |  | 1 | Чугун |  | Нет |  | Установка не требуется |  |  | Отсутствует по причине, указанной в: п.2-а Критериев (приказ № 627) |  |  | Нет
г. Краснодар, пос. Колосистый, пер. им. Макаренко, д. 35 | 99989518 | Подготовлен | 03 401 000 | Краснодар | 350053, Краснодарский край, Краснодар г, Колосистый п, им Макаренко пер, дом № 35 | Нет |  | Нет |  |  | 150 |  |  | Нет |  | Индивидуальный | Группа III | 1991 |  |  | 36 | Нет | 1 | 01.01.2010 | Нет |  |  |  | 6 | 6 | 150 | 100 | 2 | 2 | 2 | 651 | 16 | 650 | 16 | 650 | 9 | Да | 8 | 350 | 8 | Да | 8 | 300 | 1 | Нет |  |  |  | Нет |  |  |  | Нет |  |  |  | Нет |  |  |  | Нет |  |  |  | Нет |  |  |  | Нет |  |  |  | 1 | 1 | Непосредственное управление |  | 1 | 01.07.2011 | Решение общего собрания собственников помещений в МКД | Нет |  |  | Нет |  |  | 01.01.2000 |  | счет регионального оператора (по решению ОМС) | Столбы |  | Бетон |  | 1 | шт. |  |  | Нет |  | Нет | [13 empty] | 0.4 | Крупноблочные |  | Облицовка - ковровая плитка |  | 405 | Нет |  | Да | 1 | Отвердевающая мастика |  | Нет |  | Да | 1 | Отвердевающая мастика |  | Нет |  | Да | 4 | 8 | Дерево - хвойных пород |  | Нет |  | 2 | 6 | Дерево |  | Нет |  | Иной | Асфальт | 100 | 1 | Нет |  | Скатная | 4 | Дерево |  | Нет |  | Керамзит или шлак |  | Нет |  | Абсоцементные листы и волнистый шифер |  | 900 | Нет |  | Наружный неорганизованный | [10 empty] | Нет | [23 empty] | 65 | 1 | 1 | 4 | 1 | Закрытая | Аллюминий | Нет |  | 180.8 | Нет |  | Нет |  | Скрытая | Алюминий | Нет |  | Требуется установка | [5 empty] | Нет |  | Отсутствует по причине, указанной в: п.2-а Критериев (приказ № 627) |  |  | Центральное | 1 | Черная сталь |  | 1 | Нет |  | 1 | Чугун |  | Нет |  | Необходима установка | [5 empty] | Да | 2 | Чугун |  | 1 | Нет |  | Центральное (сетевой природный газ) | 1 | 137.4 | Нет |  | Да | Внешняя котельная |  |  |  | 30 | 1 | Закрытая | Вертикальная | Черная сталь |  | 1 | Нет |  | 1 | Чугун |  | Нет |  | Нет |  |  |  | Нет |  |  |  | Установка не требуется |  |  | Отсутствует по причине, указанной в: ч.1 ст.13 261-ФЗ (3 причины) |  |  | Нет |  | Отсутствует по причине, указанной в: п.2-а Критериев (приказ № 627) |  |  | Да | Внешняя котельная |  |  |  | 25 | 1 | Черная сталь |  | 1 | Нет |  | 1 | Чугун |  | Нет |  | Установка не требуется |  |  | Отсутствует по причине, указанной в: п.2-а Критериев (приказ № 627) |  |  | Нет
г. Краснодар, пос. Колосистый, пер. им. Макаренко, д. 6, корп. А | 736611905 | Подготовлен | 03 401 962 | п Колосистый | 350053, Краснодарский край, Краснодар г, Колосистый п, им Макаренко пер, дом № 6, корпус а | Нет |  | Нет |  |  | 100 |  |  | Нет |  | Индивидуальный | Группа III | 1961 |  |  | 19 | Да | 55 | 01.01.2008 | Нет |  |  |  | 6 | 6 | 100 | 100 | 2 | 2 | 1 | 365 | 8 | 350 | 8 | 350 | 8 | Да | 7 | 310 | 7 | Да | 1 | 40 | 1 | Нет |  |  |  | Нет |  |  |  | Нет |  |  |  | Нет |  |  |  | Нет |  |  |  | Нет |  |  |  | Нет |  |  |  | 1 | 15 | Выбран один из представленных, но не реализован |  | 1 | 01.09.2013 | Решение общего собрания собственников помещений в МКД | Нет | [5 empty] | 01.02.1993 |  | счет регионального оператора (по решению ОМС) | Ленточный |  | Бутовый камень |  | 1 | шт. |  |  | Нет |  | Нет | [13 empty] | 0.3 | Кирпич |  | Отсутствует |  | 90 | Нет |  | Нет | [5 empty] | Нет | [5 empty] | Да | 2 | 2 | Дерево - хвойных пород |  | Нет |  | 1 | 3 | Дерево |  | Нет |  | Отсутствует |  | 100 | 1 | Нет |  | Скатная | 4 | Дерево |  | Нет |  | Керамзит или шлак |  | Нет |  | Абсоцементные листы и волнистый шифер |  | 350 | Нет |  | Наружный неорганизованный | [10 empty] | Нет | [23 empty] | 15 | 1 | 1 | 2 | 1 | Закрытая | Аллюминий | Нет |  | 90.4 | Нет |  | Нет |  | Скрытая | Алюминий | Нет |  | Требуется установка | [5 empty] | Нет |  | Имеется |  |  | Центральное | 1 | Черная сталь |  | 1 | Нет |  | 1 | Чугун |  | Нет |  | Необходима установка | [5 empty] | Да | 1 | Чугун |  | 1 | Нет |  | Центральное (сетевой природный газ) | 1 | 68.7 | Нет |  | Да | Внешняя котельная |  |  |  | 0.02 | 1 | Закрытая | Вертикальная | Черная сталь |  | 1 | Нет |  | 2 | Чугун |  | Нет |  | Нет |  |  |  | Нет |  |  |  | Установка не требуется |  |  | Отсутствует по причине, указанной в: п. 3 Критериев (приказ № 627) - кроме домов, введеных в эксплуатацию после 1 января 2010 года |  |  | Нет |  | Отсутствует по причине, указанной в: п. 3 Критериев (приказ № 627) - кроме домов, введеных в эксплуатацию после 1 января 2010 года |  |  | Да | Внешняя котельная |  |  |  | 0.01 | 1 | Черная сталь |  | 1 | Нет |  | 1 | Сталь |  | Нет |  | Установка не требуется |  |  | Отсутствует по причине, указанной в: п. 3 Критериев (приказ № 627) - кроме домов, введеных в эксплуатацию после 1 января 2010 года |  |  | Нет
г. Краснодар, пос. Колосистый, пер. им. Макаренко, д. 7 | 736619204 | Подготовлен | 03 401 962 | п Колосистый | 350053, Краснодарский край, Краснодар г, Колосистый п, им Макаренко пер, дом № 7 | Нет |  | Нет |  |  | 120 |  |  | Нет |  | Типовой | Группа III | 1989 |  |  | 36 | Да | 40 | 01.01.2008 | Нет |  |  |  | 6 | 6 | 120 | 120 | 2 | 2 | 2 | 650 | 16 | 620 | 16 | 620 | 16 | Да | 15 | 580 | 15 | Да | 1 | 40 | 1 | Нет |  |  |  | Нет |  |  |  | Нет |  |  |  | Нет |  |  |  | Нет |  |  |  | Нет |  |  |  | Нет |  |  |  | 2 | 30 | Выбран один из представленных, но не реализован |  | 1 | 01.09.2013 | Решение общего собрания собственников помещений в МКД | Нет | [5 empty] | 01.02.1993 |  | счет регионального оператора (по решению ОМС) | Ленточный |  | Бутовый камень |  | 1 | шт. |  |  | Нет |  | Нет | [13 empty] | 0.3 | Кирпич |  | Отсутствует |  | 119 | Нет |  | Нет | [5 empty] | Нет | [5 empty] | Да | 4 | 4 | Дерево - хвойных пород |  | Нет |  | 2 | 5 | Дерево |  | Нет |  | Армированный асфальтобетон |  | 120 | 1 | Нет |  | Скатная | 4 | Дерево |  | Нет |  | Керамзит или шлак |  | Нет |  | Абсоцементные листы и волнистый шифер |  | 500 | Нет |  | Наружный неорганизованный | [10 empty] | Нет | [23 empty] | 30 | 1 | 1 | 4 | 1 | Закрытая | Аллюминий | Нет |  | 180.8 | Нет |  | Нет |  | Скрытая | Алюминий | Нет |  | Требуется установка | [5 empty] | Нет |  | Имеется |  |  | Центральное | 1 | Черная сталь |  | 1 | Нет |  | 1 | Сталь |  | Нет |  | Необходима установка | [5 empty] | Да | 2 | Чугун |  | 1 | Нет |  | Центральное (сетевой природный газ) | 2 | 137.4 | Нет |  | Да | Внешняя котельная |  |  |  | 0.03 | 1 | Закрытая | Вертикальная | Черная сталь |  | 1 | Нет |  | 2 | Чугун |  | Нет |  | Нет |  |  |  | Нет |  |  |  | Установка не требуется |  |  | Имеется |  |  | Нет |  | Имеется |  |  | Да | Внешняя котельная |  |  |  | 0.01 | 1 | Черная сталь |  | 1 | Нет |  | 1 | Сталь |  | Нет |  | Установка не требуется |  |  | Имеется |  |  | Нет
г. Краснодар, пос. Колосистый, ул. Гвардейская, д. 12 | 721221970 | Подготовлен | 03 401 962 | п Колосистый | 350053, Краснодарский край, Краснодар г, Колосистый п, Гвардейская ул, дом № 12 | Нет |  | Нет |  | 23:43:0000000:1764 | 120 |  |  | Нет |  | Типовой | Группа III | 1973 | 2015 | E | 20 | Да | 40 | 01.01.2008 | Нет |  |  |  | 6 | 6 | 120 | 120 | 2 | 2 | 1 | 455 | 8 | 430 | 8 | 430 | 8 | Да | 8 | 430 | 8 | Нет |  |  |  | Нет |  |  |  | Нет |  |  |  | Нет |  |  |  | Нет |  |  |  | Нет |  |  |  | Нет |  |  |  | Нет |  |  |  | 1 | 25 | Непосредственное управление |  | 1 | 01.09.2013 | Решение общего собрания собственников помещений в МКД | Нет |  |  | Да | бн | 01.01.2014 | 02.09.1991 |  | счет регионального оператора (по решению ОМС) | Ленточный |  | Бутовый камень |  | 1 | шт. |  |  | Нет |  | Нет | [13 empty] | 0.4 | Кирпич |  | Отсутствует |  | 119 | Нет |  | Нет | [5 empty] | Нет | [5 empty] | Да | 4 | 4 | Дерево - хвойных пород |  | Нет |  | 1 | 3 | Дерево |  | Нет |  | Армированный асфальтобетон |  | 120 | 1 | Нет |  | Скатная | 4 | Дерево |  | Да | 2015 | Керамзит или шлак |  | Нет |  | Металпрофиль (металлочерепица) |  | 450 | Да | 2015 | Наружный организованный |  | Оцинкованная сталь с полимерным покрытием (для крыш из металлопрофиля (металлочерепицы)) |  |  | Да | 2015 | 6 | 20 | Да | 2015 | Нет | [23 empty] | 15 | 1 | 1 | 2 | 1 | Закрытая | Аллюминий | Нет |  | 90.4 | Нет |  | Нет |  | Скрытая | Алюминий | Нет |  | Требуется установка | [5 empty] | Нет |  | Имеется |  |  | Центральное | 1 | Черная сталь |  | 1 | Нет |  | 1 | Чугун |  | Нет |  | Необходима установка | [5 empty] | Да | 1 | Чугун |  | 1 | Нет |  | Центральное (сетевой природный газ) | 1 | 68.7 | Нет |  | Да | Внешняя котельная |  |  |  | 0.02 | 1 | Закрытая | Вертикальная | Черная сталь |  | 1 | Нет |  | 2 | Чугун |  | Нет |  | Нет |  |  |  | Нет |  |  |  | Установка не требуется |  |  | Отсутствует по причине, указанной в: п. 3 Критериев (приказ № 627) - кроме домов, введеных в эксплуатацию после 1 января 2010 года |  |  | Нет |  | Отсутствует по причине, указанной в: п. 3 Критериев (приказ № 627) - кроме домов, введеных в эксплуатацию после 1 января 2010 года |  |  | Да | Внешняя котельная |  |  |  | 0.01 | 1 | Черная сталь |  | 1 | Нет |  | 1 | Сталь |  | Нет |  | Установка не требуется |  |  | Отсутствует по причине, указанной в: п. 3 Критериев (приказ № 627) - кроме домов, введеных в эксплуатацию после 1 января 2010 года |  |  | Нет
г. Краснодар, пос. Колосистый, ул. Гвардейская, д. 14 | 249313634 | Подготовлен | 03 401 962 | п Колосистый | 350053, Краснодарский край, Краснодар г, Колосистый п, Гвардейская ул, дом № 14 | Нет |  | Нет |  | 23:43:0103035:14 | 120 |  |  | Нет |  | Типовой | Группа III | 1974 |  |  | 20 | Да | 40 | 01.01.2008 | Нет |  |  |  | 6 | 6 | 120 | 55 | 2 | 2 | 1 | 550 | 8 | 530 | 8 | 530 | 8 | Да | 7 | 490 | 7 | Да | 1 | 40 | 1 | Нет |  |  |  | Нет |  |  |  | Нет |  |  |  | Нет |  |  |  | Нет |  |  |  | Нет |  |  |  | Нет |  |  |  | 1 | 20 | Непосредственное управление |  | 1 | 01.09.2013 | Решение общего собрания собственников помещений в МКД | Нет |  |  | Да | бн | 01.01.2014 | 01.02.1993 |  | счет регионального оператора (по решению ОМС) | Ленточный |  | Бутовый камень |  | 35 | м3 |  |  | Нет |  | Нет | [13 empty] | 0.4 | Кирпич |  | Отсутствует |  | 297 | Нет |  | Нет | [5 empty] | Нет | [5 empty] | Да | 2 | 2 | Дерево - хвойных пород |  | Нет |  | 1 | 3 | Дерево |  | Нет |  | Армированный асфальтобетон |  | 120 | 0.5 | Нет |  | Скатная | 4 | Дерево |  | Да | 2015 | Керамзит или шлак |  | Нет |  | Металпрофиль (металлочерепица) |  | 450 | Да | 2015 | Наружный неорганизованный | [10 empty] | Нет | [23 empty] | 15 | 1 | 1 | 2 | 1 | Закрытая | Аллюминий | Нет |  | 90.4 | Нет |  | Нет |  | Скрытая | Алюминий | Нет |  | Требуется установка | [5 empty] | Нет |  | Имеется |  |  | Центральное | 1 | Черная сталь |  | 1 | Нет |  | 1 | Чугун |  | Нет |  | Необходима установка | [5 empty] | Да | 1 | Чугун |  | 1 | Нет |  | Центральное (сетевой природный газ) | 1 | 68.7 | Нет |  | Да | Внешняя котельная |  |  |  | 0.02 | 1 | Закрытая | Вертикальная | Черная сталь |  | 1 | Нет |  | 2 | Чугун |  | Нет |  | Нет |  |  |  | Нет |  |  |  | Установка не требуется |  |  | Имеется |  |  | Нет |  | Имеется |  |  | Да | Внешняя котельная |  |  |  | 0.01 | 1 | Черная сталь |  | 1 | Нет |  | 1 | Сталь |  | Нет |  | Установка не требуется |  |  | Отсутствует по причине, указанной в: п. 3 Критериев (приказ № 627) - кроме домов, введеных в эксплуатацию после 1 января 2010 года |  |  | Нет
г. Краснодар, пос. Колосистый, ул. Гвардейская, д. 16 | 249317284 | Подготовлен | 03 401 962 | п Колосистый | 350053, Краснодарский край, Краснодар г, Колосистый п, Гвардейская ул, дом № 16 | Нет |  | Нет |  | 23:43:0103035:18 | 120 |  |  | Нет |  | Типовой | Группа III | 1974 |  |  | 21 | Да | 40 | 01.01.2008 | Нет |  |  |  | 6 | 6 | 120 | 120 | 2 | 2 | 1 | 540 | 8 | 520 | 8 | 520 | 8 | Да | 8 | 520 | 8 | Нет |  |  |  | Нет |  |  |  | Нет |  |  |  | Нет |  |  |  | Нет |  |  |  | Нет |  |  |  | Нет |  |  |  | Нет |  |  |  | 1 | 20 | Непосредственное управление |  | 1 | 01.09.2013 | Решение общего собрания собственников помещений в МКД | Нет |  |  | Да | бн | 01.01.2014 | 01.02.1993 |  | счет регионального оператора (по решению ОМС) | Ленточный |  | Бутовый камень |  | 35 | м3 |  |  | Нет |  | Нет | [13 empty] | 0.4 | Кирпич |  | Отсутствует |  | 119 | Нет |  | Нет | [5 empty] | Нет | [5 empty] | Да | 2 | 2 | Дерево - хвойных пород |  | Нет |  | 1 | 3 | Дерево |  | Нет |  | Армированный асфальтобетон |  | 120 | 0.5 | Нет |  | Скатная | 4 | Дерево |  | Да | 2015 | Керамзит или шлак |  | Да | 2015 | Металпрофиль (металлочерепица) |  | 450 | Да | 2015 | Наружный неорганизованный | [10 empty] | Нет | [23 empty] | 15 | 1 | 1 | 2 | 1 | Закрытая | Аллюминий | Нет |  | 90.4 | Нет |  | Нет |  | Скрытая | Алюминий | Нет |  | Требуется установка | [5 empty] | Нет |  | Имеется |  |  | Центральное | 1 | Черная сталь |  | 1 | Нет |  | 1 | Чугун |  | Нет |  | Необходима установка | [5 empty] | Да | 1 | Чугун |  | 1 | Нет |  | Центральное (сетевой природный газ) | 1 | 68.7 | Нет |  | Да | Внешняя котельная |  |  |  | 0.02 | 1 | Закрытая | Вертикальная | Черная сталь |  | 1 | Нет |  | 2 | Чугун |  | Нет |  | Нет |  |  |  | Нет |  |  |  | Установка не требуется |  |  | Имеется |  |  | Нет |  | Имеется |  |  | Да | Внешняя котельная |  |  |  | 0.01 | 1 | Черная сталь |  | 1 | Нет |  | 1 | Сталь |  | Нет |  | Установка не требуется |  |  | Имеется |  |  | Нет
г. Краснодар, пос. Колосистый, ул. Гвардейская, д. 22 | 99997176 | Подготовлен | 03 401 000 | Краснодар | 350053, Краснодарский край, Краснодар г, Колосистый п, Гвардейская ул, дом № 22 | Да | 1428 | Нет |  |  | 249 |  |  | Нет |  | Индивидуальный | Группа II | 1970 | 2015 | E | 13 | Да | 21 | 01.01.1970 | Нет |  |  |  | 6 | 6 | 120 | 44 | 2 | 2 | 4 | 239 | 4 | 238.4 | 4 | 238.4 | 4 | Да | 4 | 238.4 | 4 | Нет |  |  |  | Нет |  |  |  | Нет |  |  |  | Нет |  |  |  | Нет |  |  |  | Нет |  |  |  | Нет |  |  |  | Нет |  |  |  | 1 | 0.6 | УО | ООО "УК "Родной квартал" | 1 | 01.06.2014 | Решение общего собрания собственников помещений в МКД | Нет | [5 empty] | 02.09.1991 |  | счет регионального оператора (по решению ОМС) | Ленточный |  | Бутовый камень |  | 1 | шт. |  |  | Нет |  | Нет | [13 empty] | 0.3 | Шлакоблок, ракушечник |  | Окраска - по штукатурке (по бетону) - известковым составом |  | 202 | Нет |  | Нет | [5 empty] | Нет | [5 empty] | Да | 2 | 2 | Дерево - хвойных пород |  | Нет |  | 4 | 2.1 | Дерево |  | Нет |  | Армированный асфальтобетон |  | 44 | 1 | Нет |  | Скатная | 3 | Дерево |  | Да | 2015 | Керамзит или шлак |  | Нет |  | Металпрофиль (металлочерепица) |  | 389 | Да | 2015 | Наружный организованный |  | Оцинкованная сталь с полимерным покрытием (для крыш из металлопрофиля (металлочерепицы)) |  |  | Да | 2015 | 6 | 20 | Да | 2015 | Нет | [23 empty] | 10 | 1 | 1 | 1 | 30 | Закрытая | Аллюминий | Нет |  | 30 | Нет |  | Нет | [5 empty] | Требуется установка | [5 empty] | Нет |  | Имеется |  |  | Центральное | 1 | Черная сталь |  | 16 | Нет |  | 4 | Чугун |  | Нет |  | Необходима установка | [5 empty] | Да | 1 | Чугун |  | 16 | Нет |  | Центральное (сетевой природный газ) | 1 | 20 | Нет |  | Да | Внешняя котельная |  |  |  | 1 | 1 | Закрытая | Вертикальная | Черная сталь |  | 190 | Нет |  | 4 | Чугун |  | Нет |  | Нет |  |  |  | Нет |  |  |  | Требуется установка | [5 empty] | Нет |  | Имеется |  |  | Да | Внешняя котельная |  |  |  | 1 | 1 | Черная сталь |  | 16 | Нет |  | 6 | Чугун |  | Нет |  | Требуется установка | [5 empty] | Нет
г. Краснодар, пос. Колосистый, ул. Звездная, д. 11 | 721618439 | Подготовлен | 03 401 962 | п Колосистый | 350053, Краснодарский край, Краснодар г, Колосистый п, Звездная ул, дом № 11 | Да | 12397 | Да | 12397 | 23:43:0103035:7 | 12397 |  |  | Нет |  | Типовой | Группа II | 2000 |  |  | 130 | Нет |  |  | Нет |  |  |  | 15 | 15 | 1940 | 331.5 | 5 | 5 | 10 | 8559.14 | 110 | 7888.57 | 110 | 7888.57 | 130 | Да | 110 | 7888.57 | 130 | Нет |  |  |  | Нет |  |  |  | Нет |  |  |  | Нет |  |  |  | Нет |  |  |  | Нет |  |  |  | Нет |  |  |  | Нет |  |  |  | 1 | 670.57 | ТСЖ | ТСЖ "Звездный 2000" | 1 | 18.12.2000 | Решение общего собрания собственников помещений в МКД | [6 empty] | 01.12.2000 |  | счет регионального оператора (по решению ОМС) | Ленточный |  | Железобетон |  | 140 | м3 |  |  | Нет |  | Да | 1844.1 | Уплотненный грунт |  | Бетонные (железобетонные) блоки |  | 2 | 850 | Плоское | Железобетон |  | 1844.1 | Нет |  | 0.4 | Кирпич |  | Отсутствует |  | 4475 | Нет |  | Нет | [5 empty] | Нет | [5 empty] | Да | 25 | 47 | Дерево - твердых пород |  | Нет |  | 14 | 27.7 | Смешанный | деревянные и железные без утеплителя | Нет |  | Армированный асфальтобетон |  | 331.5 | 1 | Нет |  | Плоская (совмещенная) |  | Дерево |  | Нет |  | Керамзит или шлак |  | Нет |  | Рулонные материалы (в 3-4 слоя) |  | 1845 | Нет |  | Внутренний |  | Оцинкованная сталь |  |  | Нет |  | 10 | 150 | Нет |  | Нет | [23 empty] | 165 | 2 | 2 | 110 | 300 | Закрытая | Аллюминий | Нет |  | 150 | Нет |  | Да | 11 | Скрытая | Алюминий | Нет |  | Установлен(ы) | 4 |  |  | Нет | 2008 | Нет |  | Имеется |  |  | Центральное | 1 | Оцинкованная сталь |  | 910 | Нет |  | 55 | Смешанный | сталь, латунь | Нет |  | Установлен(ы) | 1 |  |  | Нет | 2000 | Да | 10 | Чугун |  | 460 | Нет |  | Центральное (сетевой природный газ) | 1 | 510 | Нет |  | Да | Внешняя котельная |  |  |  | 1.5 | 1 | Закрытая | Вертикальная | Оцинкованная сталь |  | 2230 | Нет |  | 45 | Смешанный | Чугун, латунь, пластик, сталь | Нет |  | Нет |  |  |  | Нет |  |  |  | Установлен(ы) | 1 |  |  | Нет | 2012 | Нет |  | Имеется |  |  | Да | Внешняя котельная |  |  |  | 0.24 | 1 | Оцинкованная сталь |  | 910 | Нет |  | 55 | Смешанный | полипропилен, сталь | Нет |  | Установлен(ы) | 1 |  |  | Нет | 2012 | Нет
г. Краснодар, пос. Колосистый, ул. Звездная, д. 12 | 721618351 | Подготовлен | 03 401 962 | п Колосистый | 350053, Краснодарский край, Краснодар г, Колосистый п, Звездная ул, дом № 12 | Нет |  | Нет |  |  | 120 |  |  | Нет |  | Индивидуальный | Группа III | 1991 | 2015 | E | 65 | Да | 15 | 01.01.2008 | Нет |  |  |  | 6 | 6 | 120 | 120 | 2 | 2 | 1 | 600 | 40 | 585 | 40 | 585 | 40 | Да | 35 | 500 | 39 | Да | 5 | 85 | 1 | Нет |  |  |  | Нет |  |  |  | Нет |  |  |  | Нет |  |  |  | Нет |  |  |  | Нет |  |  |  | Нет |  |  |  | 1 | 15 | Выбран один из представленных, но не реализован |  | 1 | 01.09.2013 | Решение общего собрания собственников помещений в МКД | Нет | [5 empty] | 02.09.1991 |  | счет регионального оператора (по решению ОМС) | Ленточный |  | Бутовый камень |  | 1 | шт. |  |  | Нет |  | Нет | [13 empty] | 0.4 | Кирпич |  | Отсутствует |  | 119 | Нет |  | Нет | [5 empty] | Нет | [5 empty] | Да | 2 | 2 | Дерево - хвойных пород |  | Нет |  | 1 | 3 | Дерево |  | Нет |  | Армированный бетон |  | 120 | 0.5 | Нет |  | Скатная | 4 | Дерево |  | Да | 2015 | Керамзит или шлак |  | Нет |  | Металпрофиль (металлочерепица) |  | 450 | Да | 2015 | Наружный организованный |  | Оцинкованная сталь с полимерным покрытием (для крыш из металлопрофиля (металлочерепицы)) |  |  | Да | 2015 | 8 | 24 | Да | 2015 | Нет | [23 empty] | 15 | 1 | 1 | 2 | 1 | Закрытая | Аллюминий | Нет |  | 452 | Нет |  | Нет |  | Скрытая | Алюминий | Нет |  | Требуется установка | [5 empty] | Нет |  | Имеется |  |  | Центральное | 1 | Черная сталь |  | 1 | Нет |  | 1 | Чугун |  | Нет |  | Необходима установка | [5 empty] | Да | 1 | Чугун |  | 15 | Нет |  | Центральное (сетевой природный газ) | 1 | 263.9 | Нет |  | Да | Внешняя котельная |  |  |  | 0.01 | 1 | Закрытая | Вертикальная | Черная сталь |  | 1 | Нет |  | 1 | Чугун |  | Нет |  | Нет |  |  |  | Нет |  |  |  | Установка не требуется |  |  | Отсутствует по причине, указанной в: ч.1 ст.13 261-ФЗ (3 причины) |  |  | Нет |  | Отсутствует по причине, указанной в: ч.1 ст.13 261-ФЗ (3 причины) |  |  | Да | Внешняя котельная |  |  |  | 0.01 | 1 | Черная сталь |  | 1 | Нет |  | 1 | Сталь |  | Нет |  | Установка не требуется |  |  | Отсутствует по причине, указанной в: ч.1 ст.13 261-ФЗ (3 причины) |  |  | Нет
г. Краснодар, пос. Колосистый, ул. Звездная, д. 24 | 721618495 | Подготовлен | 03 401 962 | п Колосистый | 350053, Краснодарский край, Краснодар г, Колосистый п, Звездная ул, дом № 24 | Нет |  | Нет |  |  | 120 |  |  | Нет |  | Индивидуальный | Группа III | 1991 | 2015 | E | 41 | Да | 20 | 01.01.2008 | Нет |  |  |  | 12 | 12 | 120 | 120 | 4 | 4 | 1 | 890 | 16 | 850 | 16 | 850 | 16 | Да | 16 | 850 | 16 | Нет |  |  |  | Нет |  |  |  | Нет |  |  |  | Нет |  |  |  | Нет |  |  |  | Нет |  |  |  | Нет |  |  |  | Нет |  |  |  | 1 | 40 | Выбран один из представленных, но не реализован |  | 1 | 01.09.2013 | Решение общего собрания собственников помещений в МКД | Нет | [5 empty] | 29.08.1991 |  | счет регионального оператора (по решению ОМС) | Ленточный |  | Бутовый камень |  | 1 | шт. |  |  | Нет |  | Нет | [13 empty] | 0.4 | Кирпич |  | Отсутствует |  | 119 | Нет |  | Нет | [5 empty] | Нет | [5 empty] | Да | 4 | 4 | Дерево - хвойных пород |  | Нет |  | 1 | 3 | Дерево |  | Нет |  | Армированный бетон |  | 120 | 0.5 | Нет |  | Скатная | 4 | Дерево |  | Да | 2015 | Отсутствует |  | Нет |  | Металпрофиль (металлочерепица) |  | 120 | Да | 2015 | Наружный организованный |  | Оцинкованная сталь с полимерным покрытием (для крыш из металлопрофиля (металлочерепицы)) |  |  | Да | 2015 | 4 | 48 | Да | 2015 | Нет | [23 empty] | 15 | 1 | 1 | 4 | 1 | Закрытая | Аллюминий | Нет |  | 180.8 | Нет |  | Нет |  | Скрытая | Алюминий | Нет |  | Требуется установка | [5 empty] | Нет |  | Имеется |  |  | Центральное | 1 | Черная сталь |  | 1 | Нет |  | 1 | Чугун |  | Нет |  | Необходима установка | [5 empty] | Да | 1 | Чугун |  | 1 | Нет |  | Центральное (сетевой природный газ) | 1 | 117.5 | Нет |  | Да | Внешняя котельная |  |  |  | 0.01 | 1 | Закрытая | Вертикальная | Черная сталь |  | 1 | Нет |  | 2 | Чугун |  | Нет |  | Нет |  |  |  | Нет |  |  |  | Установка не требуется |  |  | Отсутствует по причине, указанной в: п. 3 Критериев (приказ № 627) - кроме домов, введеных в эксплуатацию после 1 января 2010 года |  |  | Нет |  | Отсутствует по причине, указанной в: п. 3 Критериев (приказ № 627) - кроме домов, введеных в эксплуатацию после 1 января 2010 года |  |  | Да | Внешняя котельная |  |  |  | 0.01 | 1 | Черная сталь |  | 1 | Нет |  | 1 | Сталь |  | Нет |  | Установка не требуется |  |  | Отсутствует по причине, указанной в: п. 3 Критериев (приказ № 627) - кроме домов, введеных в эксплуатацию после 1 января 2010 года |  |  | Нет
г. Краснодар, пос. Колосистый, ул. Звездная, д. 26 | 721618467 | Подготовлен | 03 401 962 | п Колосистый | 350053, Краснодарский край, Краснодар г, Колосистый п, Звездная ул, дом № 26 | Нет |  | Нет |  |  | 120 |  |  | Нет |  | Индивидуальный | Группа III | 1991 |  |  | 41 | Да | 30 | 01.01.2008 | Нет |  |  |  | 12 | 12 | 120 | 120 | 4 | 4 | 1 | 841 | 16 | 800 | 16 | 800 | 16 | Да | 16 | 800 | 16 | Нет |  |  |  | Нет |  |  |  | Нет |  |  |  | Нет |  |  |  | Нет |  |  |  | Нет |  |  |  | Нет |  |  |  | Нет |  |  |  | 1 | 41 | Выбран один из представленных, но не реализован |  | 1 | 01.09.2013 | Решение общего собрания собственников помещений в МКД | Нет | [5 empty] | 01.02.1993 |  | счет регионального оператора (по решению ОМС) | Ленточный |  | Бутовый камень |  | 1 | шт. |  |  | Нет |  | Нет | [13 empty] | 0.4 | Кирпич |  | Отсутствует |  | 119 | Нет |  | Нет | [5 empty] | Нет | [5 empty] | Да | 4 | 4 | Дерево - хвойных пород |  | Нет |  | 1 | 3 | Дерево |  | Нет |  | Армированный асфальтобетон |  | 120 | 0.5 | Нет |  | Скатная | 4 | Дерево |  | Нет |  | Керамзит или шлак |  | Нет |  | Абсоцементные листы и волнистый шифер |  | 450 | Нет |  | Наружный неорганизованный | [10 empty] | Нет | [23 empty] | 15 | 1 | 1 | 4 | 100 | Закрытая | Аллюминий | Нет |  | 100 | Нет |  | Нет |  | Скрытая | Алюминий | Нет |  | Требуется установка | [5 empty] | Нет |  | Имеется |  |  | Центральное | 1 | Черная сталь |  | 1 | Нет |  | 1 | Чугун |  | Нет |  | Необходима установка | [5 empty] | Да | 1 | Чугун |  | 15 | Нет |  | Центральное (сетевой природный газ) | 1 | 15 | Нет |  | Да | Внешняя котельная |  |  |  | 0.01 | 1 | Закрытая | Вертикальная | Черная сталь |  | 125 | Нет |  | 2 | Чугун |  | Нет |  | Нет |  |  |  | Нет |  |  |  | Установка не требуется |  |  | Отсутствует по причине, указанной в: ч.1 ст.13 261-ФЗ (3 причины) |  |  | Нет |  | Отсутствует по причине, указанной в: ч.1 ст.13 261-ФЗ (3 причины) |  |  | Да | Внешняя котельная |  |  |  | 0.01 | 1 | Черная сталь |  | 26 | Нет |  | 1 | Сталь |  | Нет |  | Установка не требуется |  |  | Отсутствует по причине, указанной в: ч.1 ст.13 261-ФЗ (3 причины) |  |  | Нет
г. Краснодар, пос. Колосистый, ул. Звездная, д. 28 | 721618529 | Подготовлен | 03 401 962 | п Колосистый | 350053, Краснодарский край, Краснодар г, Колосистый п, Звездная ул, дом № 28 | Нет |  | Нет |  |  | 120 |  |  | Нет |  | Индивидуальный | Группа III | 1985 |  |  | 40 | Да | 30 | 01.01.2008 | Нет |  |  |  | 6 | 6 | 120 | 120 | 2 | 2 | 2 | 620 | 16 | 580 | 16 | 580 | 16 | Да | 16 | 580 | 16 | Нет |  |  |  | Нет |  |  |  | Нет |  |  |  | Нет |  |  |  | Нет |  |  |  | Нет |  |  |  | Нет |  |  |  | Нет |  |  |  | 2 | 40 | Выбран один из представленных, но не реализован |  | 1 | 01.09.2013 | Решение общего собрания собственников помещений в МКД | Нет | [5 empty] | 01.02.1993 |  | счет регионального оператора (по решению ОМС) | Ленточный |  | Бутовый камень |  | 1 | шт. |  |  | Нет |  | Нет | [13 empty] | 0.4 | Кирпич |  | Отсутствует |  | 119 | Нет |  | Нет | [5 empty] | Нет | [5 empty] | Да | 4 | 4 | Дерево - хвойных пород |  | Нет |  | 2 | 6 | Дерево |  | Нет |  | Армированный бетон |  | 120 | 1 | Нет |  | Скатная | 4 | Дерево |  | Нет |  | Керамзит или шлак |  | Нет |  | Абсоцементные листы и волнистый шифер |  | 450 | Нет |  | Наружный неорганизованный | [10 empty] | Нет | [23 empty] | 15 | 1 | 1 | 4 | 65 | Закрытая | Аллюминий | Нет |  | 57 | Нет |  | Нет |  | Скрытая | Алюминий | Нет |  | Установлен(ы) | 1 |  |  | Нет | 2004 | Нет |  | Имеется |  |  | Центральное | 1 | Черная сталь |  | 44 | Нет |  | 1 | Чугун |  | Нет |  | Необходима установка | [5 empty] | Да | 2 | Чугун |  | 30 | Нет |  | Центральное (сетевой природный газ) | 2 | 137.4 | Нет |  | Да | Внешняя котельная |  |  |  | 0.02 | 1 | Закрытая | Вертикальная | Черная сталь |  | 76 | Нет |  | 2 | Чугун |  | Нет |  | Нет |  |  |  | Нет |  |  |  | Установка не требуется |  |  | Отсутствует по причине, указанной в: п. 3 Критериев (приказ № 627) - кроме домов, введеных в эксплуатацию после 1 января 2010 года |  |  | Нет |  | Отсутствует по причине, указанной в: п. 3 Критериев (приказ № 627) - кроме домов, введеных в эксплуатацию после 1 января 2010 года |  |  | Да | Водогрейная колонка
г. Краснодар, пос. Колосистый, ул. Звездная, д. 30 | 249308685 | Подготовлен | 03 401 962 | п Колосистый | 350053, Краснодарский край, Краснодар г, Колосистый п, Звездная ул, дом № 30 | Нет |  | Нет |  | 23:43:0103037:13 | 900 |  |  | Нет |  | Индивидуальный | Группа III | 1981 |  |  | 45 | Да | 30 | 01.01.2008 | Нет |  |  |  | 6 | 6 | 616 | 116 | 2 | 2 | 3 | 970 | 18 | 910 | 18 | 910 | 18 | Да | 18 | 910 | 18 | Нет |  |  |  | Нет |  |  |  | Нет |  |  |  | Нет |  |  |  | Нет |  |  |  | Нет |  |  |  | Нет |  |  |  | Нет |  |  |  | 3 | 60 | Выбран один из представленных, но не реализован |  | 1 | 01.09.2013 | Решение общего собрания собственников помещений в МКД | Нет | [5 empty] | 01.02.1993 |  | счет регионального оператора (по решению ОМС) | Ленточный |  | Бутовый камень |  | 45 | м3 |  |  | Нет |  | Нет | [13 empty] | 0.4 | Кирпич |  | Отсутствует |  | 648 | Нет |  | Нет | [5 empty] | Нет | [5 empty] | Да | 6 | 6 | Дерево - хвойных пород |  | Нет |  | 3 | 9 | Дерево |  | Нет |  | Армированный асфальтобетон |  | 150 | 0.7 | Нет |  | Скатная | 4 | Дерево |  | Да | 2015 | Керамзит или шлак |  | Нет |  | Металпрофиль (металлочерепица) |  | 670 | Да | 2015 | Наружный неорганизованный | [10 empty] | Нет | [23 empty] | 15 | 1 | 1 | 3 | 98 | Закрытая | Аллюминий | Нет |  | 89 | Нет |  | Нет |  | Скрытая | Алюминий | Нет |  | Установлен(ы) | 1 |  |  | Нет | 2009 | Нет |  | Имеется |  |  | Центральное | 1 | Черная сталь |  | 54 | Нет |  | 1 | Чугун |  | Нет |  | Необходима установка | [5 empty] | Да | 3 | Чугун |  | 45 | Нет |  | Центральное (сетевой природный газ) | 3 | 19 | Нет |  | Да | Внешняя котельная |  |  |  | 0.01 | 1 | Закрытая | Вертикальная | Черная сталь |  | 99 | Нет |  | 2 | Чугун |  | Нет |  | Нет |  |  |  | Нет |  |  |  | Установка не требуется |  |  | Отсутствует по причине, указанной в: ч.1 ст.13 261-ФЗ (3 причины) |  |  | Нет |  | Отсутствует по причине, указанной в: ч.1 ст.13 261-ФЗ (3 причины) |  |  | Нет
г. Краснодар, пос. Колосистый, ул. Звездная, д. 32 | 249308987 | Подготовлен | 03 401 962 | п Колосистый | 350053, Краснодарский край, Краснодар г, Колосистый п, Звездная ул, дом № 32 | Нет |  | Нет |  | 23:43:0103037:12 | 900 |  |  | Нет |  | Индивидуальный | Группа III | 1985 |  |  | 36 | Да | 30 | 01.01.2008 | Нет |  |  |  | 6 | 6 | 476 | 96 | 2 | 2 | 2 | 610 | 16 | 570 | 16 | 570 | 16 | Да | 15 | 540 | 15 | Да | 1 | 30 | 1 | Нет |  |  |  | Нет |  |  |  | Нет |  |  |  | Нет |  |  |  | Нет |  |  |  | Нет |  |  |  | Нет |  |  |  | 1 | 40 | Выбран один из представленных, но не реализован |  | 1 | 01.09.2013 | Решение общего собрания собственников помещений в МКД | Нет | [5 empty] | 01.02.1993 |  | счет регионального оператора (по решению ОМС) | Ленточный |  | Бутовый камень |  | 32 | м3 |  |  | Нет |  | Нет | [13 empty] | 0.4 | Кирпич |  | Окраска - по штукатурке (по бетону) - известковым составом |  | 119 | Нет |  | Нет | [5 empty] | Нет | [5 empty] | Да | 4 | 4 | Дерево - хвойных пород |  | Нет |  | 2 | 6 | Дерево |  | Нет |  | Армированный асфальтобетон |  | 120 | 1 | Нет |  | Скатная | 4 | Дерево |  | Да | 2015 | Керамзит или шлак |  | Нет |  | Металпрофиль (металлочерепица) |  | 603 | Да | 2015 | Наружный неорганизованный | [10 empty] | Нет | [23 empty] | 15 | 1 | 1 | 4 | 67 | Закрытая | Аллюминий | Нет |  | 66 | Нет |  | Нет |  | Скрытая | Алюминий | Нет |  | Установлен(ы) | 1 |  |  | Нет | 2011 | Нет |  | Имеется |  |  | Центральное | 1 | Черная сталь |  | 138 | Нет |  | 18 | Чугун |  | Нет |  | Необходима установка | [5 empty] | Да | 2 | Чугун |  | 34 | Нет |  | Центральное (сетевой природный газ) | 2 | 16 | Нет |  | Да | Внешняя котельная |  |  |  | 0.01 | 1 | Закрытая | Вертикальная | Черная сталь |  | 137 | Нет |  | 2 | Чугун |  | Нет |  | Нет |  |  |  | Нет |  |  |  | Установка не требуется |  |  | Отсутствует по причине, указанной в: п.2-а Критериев (приказ № 627) |  |  | Нет |  | Отсутствует по причине, указанной в: п.2-а Критериев (приказ № 627) |  |  | Да | Внешняя котельная |  |  |  | 0.01 | 1 | Черная сталь |  | 39 | Нет |  | 1 | Сталь |  | Нет |  | Установка не требуется |  |  | Отсутствует по причине, указанной в: п.2-а Критериев (приказ № 627) |  |  | Нет
г. Краснодар, пос. Колосистый, ул. Звездная, д. 34 | 249309202 | Подготовлен | 03 401 962 | п Колосистый | 350053, Краснодарский край, Краснодар г, Колосистый п, Звездная ул, дом № 34 | Нет |  | Нет |  | 23:43:0103037:11 | 1000 |  |  | Нет |  | Индивидуальный | Группа III | 1980 |  |  | 40 | Нет |  |  | Нет |  |  |  | 6 | 6 | 540 | 84 | 2 | 2 | 3 | 917 | 18 | 877 | 18 | 877 | 18 | Да | 18 | 877 | 18 | Нет |  |  |  | Нет |  |  |  | Нет |  |  |  | Нет |  |  |  | Нет |  |  |  | Нет |  |  |  | Нет |  |  |  | Нет |  |  |  | 3 | 40 | Выбран один из представленных, но не реализован |  | 1 | 01.09.2013 | Решение общего собрания собственников помещений в МКД | Нет | [5 empty] | 01.02.1993 |  | счет регионального оператора (по решению ОМС) | Ленточный |  | Бутовый камень |  | 35 | м3 |  |  | Нет |  | Нет | [13 empty] | 0.4 | Кирпич |  | Окраска - по штукатурке (по бетону) - известковым составом |  | 354 | Нет |  | Нет | [5 empty] | Нет | [5 empty] | Да | 6 | 5 | Дерево - хвойных пород |  | Нет |  | 3 | 8.6 | Металл без утеплителя |  | Нет |  | Армированный асфальтобетон |  | 150 | 1 | Нет |  | Скатная | 4 | Дерево |  | Да | 2015 | Керамзит или шлак |  | Нет |  | Металпрофиль (металлочерепица) |  | 672 | Да | 2015 | Наружный неорганизованный | [10 empty] | Нет | [23 empty] | 20 | 1 | 1 | 6 | 79 | Закрытая | Аллюминий | Нет |  | 77 | Нет |  | Нет |  | Скрытая | Алюминий | Нет |  | Установлен(ы) | 1 |  |  | Нет | 2007 | Нет |  | Имеется |  |  | Центральное | 1 | Черная сталь |  | 62 | Нет |  | 1 | Чугун |  | Нет |  | Необходима установка | [5 empty] | Да | 3 | Чугун |  | 45 | Нет |  | Центральное (сетевой природный газ) | 3 | 28 | Нет |  | Да | Внешняя котельная |  |  |  | 0.01 | 1 | Закрытая | Вертикальная | Черная сталь |  | 169 | Нет |  | 2 | Чугун |  | Нет |  | Нет |  |  |  | Нет |  |  |  | Установка не требуется |  |  | Имеется |  |  | Нет |  | Имеется |  |  | Нет
г. Краснодар, пос. Колосистый, ул. Звездная, д. 8 | 249309428 | Подготовлен | 03 401 962 | п Колосистый | 350053, Краснодарский край, Краснодар г, Колосистый п, Звездная ул, дом № 8 | Нет |  | Нет |  | 23:43:0103037:14 | 1000 |  |  | Нет |  | Индивидуальный | Группа III | 1982 |  |  | 39 | Да | 15 | 01.01.2008 | Нет |  |  |  | 6 | 6 | 540 | 84 | 2 | 2 | 3 | 955 | 18 | 900 | 18 | 900 | 18 | Да | 18 | 900 | 18 | Нет |  |  |  | Нет |  |  |  | Нет |  |  |  | Нет |  |  |  | Нет |  |  |  | Нет |  |  |  | Нет |  |  |  | Нет |  |  |  | 1 | 55 | Выбран один из представленных, но не реализован |  | 1 | 01.09.2013 | Решение общего собрания собственников помещений в МКД | Нет | [5 empty] | 01.02.1993 |  | счет регионального оператора (по решению ОМС) | Ленточный |  | Бутовый камень |  | 35 | м3 |  |  | Нет |  | Нет | [13 empty] | 0.4 | Кирпич |  | Отсутствует |  | 119 | Нет |  | Нет | [5 empty] | Нет | [5 empty] | Да | 2 | 2 | Дерево - хвойных пород |  | Нет |  | 3 | 9 | Дерево |  | Нет |  | Армированный бетон |  | 120 | 0.5 | Нет |  | Скатная | 4 | Дерево |  | Да | 2015 | Керамзит или шлак |  | Нет |  | Металпрофиль (металлочерепица) |  | 624 | Да | 2015 | Наружный неорганизованный | [10 empty] | Нет | [23 empty] | 15 | 1 | 1 | 2 | 1 | Закрытая | Аллюминий | Нет |  | 203.4 | Нет |  | Нет |  | Скрытая | Алюминий | Нет |  | Требуется установка | [5 empty] | Нет |  | Имеется |  |  | Центральное | 1 | Черная сталь |  | 1 | Нет |  | 1 | Чугун |  | Нет |  | Необходима установка | [5 empty] | Да | 1 | Чугун |  | 1 | Нет |  | Центральное (сетевой природный газ) | 1 | 169.5 | Нет |  | Да | Внешняя котельная |  |  |  | 0.01 | 1 | Закрытая | Вертикальная | Черная сталь |  | 1 | Нет |  | 1 | Чугун |  | Нет |  | Нет |  |  |  | Нет |  |  |  | Установка не требуется |  |  | Отсутствует по причине, указанной в: п.2-а Критериев (приказ № 627) |  |  | Нет |  | Отсутствует по причине, указанной в: п.2-а Критериев (приказ № 627) |  |  | Да | Внешняя котельная |  |  |  | 0.01 | 1 | Черная сталь |  | 1 | Нет |  | 1 | Сталь |  | Нет |  | Установка не требуется |  |  | Отсутствует по причине, указанной в: п.2-а Критериев (приказ № 627) |  |  | Нет
г. Краснодар, пос. Колосистый, ул. им. Макаренко, д. 13 | 736616470 | Подготовлен | 03 401 962 | п Колосистый | 350053, Краснодарский край, Краснодар г, Колосистый п, им Макаренко ул, дом № 13 | Нет |  | Нет |  | 23:43:0103035:15 | 150 |  |  | Нет |  | Типовой | Группа III | 1980 |  |  | 42 | Да | 30 | 01.01.1980 | Нет |  |  |  | 6 | 6 | 150 | 150 | 2 | 2 | 3 | 936 | 18 | 896 | 18 | 896 | 18 | Да | 18 | 896 | 18 | Нет |  |  |  | Нет |  |  |  | Нет |  |  |  | Нет |  |  |  | Нет |  |  |  | Нет |  |  |  | Нет |  |  |  | Нет |  |  |  | 3 | 40 | Выбран один из представленных, но не реализован |  | 1 | 01.09.2013 | Решение общего собрания собственников помещений в МКД | Нет | [5 empty] | 01.02.1993 |  | счет регионального оператора (по решению ОМС) | Ленточный |  | Железобетон |  | 1 | шт. |  |  | Нет |  | Нет | [13 empty] | 0.4 | Кирпич |  | Отсутствует |  | 149 | Нет |  | Нет | [5 empty] | Нет | [5 empty] | Да | 6 | 6 | Дерево - хвойных пород |  | Нет |  | 3 | 9 | Металл без утеплителя |  | Нет |  | Армированный асфальтобетон |  | 150 | 1 | Нет |  | Скатная | 4 | Дерево |  | Нет |  | Керамзит или шлак |  | Нет |  | Абсоцементные листы и волнистый шифер |  | 700 | Нет |  | Наружный неорганизованный | [10 empty] | Нет | [23 empty] | 30 | 1 | 1 | 6 | 1 | Закрытая | Аллюминий | Нет |  | 203.4 | Нет |  | Нет |  | Скрытая | Алюминий | Нет |  | Требуется установка | [5 empty] | Нет |  | Имеется |  |  | Центральное | 1 | Черная сталь |  | 1 | Нет |  | 1 | Чугун |  | Нет |  | Необходима установка | [5 empty] | Да | 3 | Чугун |  | 1 | Нет |  | Центральное (сетевой природный газ) | 3 | 169.5 | Нет |  | Да | Внешняя котельная |  |  |  | 0.03 | 1 | Закрытая | Вертикальная | Черная сталь |  | 1 | Нет |  | 2 | Чугун |  | Нет |  | Нет |  |  |  | Нет |  |  |  | Установка не требуется |  |  | Имеется |  |  | Нет |  | Имеется |  |  | Да | Внешняя котельная |  |  |  | 0.01 | 1 | Черная сталь |  | 1 | Нет |  | 1 | Сталь |  | Нет |  | Установка не требуется |  |  | Имеется |  |  | Нет
г. Краснодар, пос. Колосистый, ул. им. Макаренко, д. 15 | 736617689 | Подготовлен | 03 401 962 | п Колосистый | 350053, Краснодарский край, Краснодар г, Колосистый п, им Макаренко ул, дом № 15 | Нет |  | Нет |  |  | 150 |  |  | Нет |  | Типовой | Группа III | 1980 | 2015 | E | 39 | Да | 40 | 01.01.2008 | Нет |  |  |  | 6 | 6 | 150 | 150 | 2 | 2 | 3 | 927 | 18 | 887 | 18 | 887 | 18 | Да | 18 | 887 | 18 | Нет |  |  |  | Нет |  |  |  | Нет |  |  |  | Нет |  |  |  | Нет |  |  |  | Нет |  |  |  | Нет |  |  |  | Нет |  |  |  | 3 | 40 | Выбран один из представленных, но не реализован |  | 1 | 01.09.2013 | Решение общего собрания собственников помещений в МКД | Нет | [5 empty] | 02.09.1991 |  | счет регионального оператора (по решению ОМС) | Ленточный |  | Железобетон |  | 1 | шт. |  |  | Нет |  | Нет | [13 empty] | 0.3 | Кирпич |  | Отсутствует |  | 149 | Нет |  | Нет | [5 empty] | Нет | [5 empty] | Да | 6 | 6 | Дерево - хвойных пород |  | Нет |  | 3 | 9 | Металл без утеплителя |  | Нет |  | Армированный асфальтобетон |  | 150 | 1 | Нет |  | Скатная | 4 | Дерево |  | Да | 2015 | Керамзит или шлак |  | Нет |  | Металпрофиль (металлочерепица) |  | 700 | Да | 2015 | Наружный организованный |  | Оцинкованная сталь с полимерным покрытием (для крыш из металлопрофиля (металлочерепицы)) |  |  | Да | 2015 | 10 | 60 | Да | 2015 | Нет | [23 empty] | 30 | 1 | 1 | 6 | 1 | Закрытая | Аллюминий | Нет |  | 203.4 | Нет |  | Нет |  | Скрытая | Алюминий | Нет |  | Требуется установка | [5 empty] | Нет |  | Имеется |  |  | Центральное | 1 | Черная сталь |  | 1 | Нет |  | 1 | Чугун |  | Нет |  | Необходима установка | [5 empty] | Да | 3 | Пластик |  | 1 | Да | 2015 | Центральное (сетевой природный газ) | 3 | 169.5 | Нет |  | Да | Внешняя котельная |  |  |  | 0.03 | 1 | Закрытая | Вертикальная | Черная сталь |  | 1 | Нет |  | 2 | Чугун |  | Нет |  | Нет |  |  |  | Нет |  |  |  | Установка не требуется |  |  | Имеется |  |  | Нет |  | Имеется |  |  | Да | Внешняя котельная |  |  |  | 0.01 | 1 | Смешанный | Пластик, сталь | 1 | Да | 2015 | 1 | Смешанный | оцинк. сталь, пластик | Да | 2015 | Установка не требуется |  |  | Имеется |  |  | Нет
г. Краснодар, пос. Колосистый, ул. им. Макаренко, д. 17 | 736619062 | Подготовлен | 03 401 962 | п Колосистый | 350053, Краснодарский край, Краснодар г, Колосистый п, им Макаренко ул, дом № 17 | Нет |  | Нет |  |  | 150 |  |  | Нет |  | Типовой | Группа III | 1975 |  |  | 45 | Да | 40 | 01.01.2008 | Нет |  |  |  | 6 | 6 | 150 | 150 | 2 | 2 | 3 | 885.1 | 18 | 845.1 | 18 | 845.1 | 18 | Да | 18 | 845.1 | 18 | Нет |  |  |  | Нет |  |  |  | Нет |  |  |  | Нет |  |  |  | Нет |  |  |  | Нет |  |  |  | Нет |  |  |  | Нет |  |  |  | 3 | 40 | Выбран один из представленных, но не реализован |  | 1 | 01.09.2013 | Решение общего собрания собственников помещений в МКД | Нет | [5 empty] | 01.02.1993 |  | счет регионального оператора (по решению ОМС) | Ленточный |  | Бутовый камень |  | 1 | шт. |  |  | Нет |  | Нет | [13 empty] | 0.4 | Кирпич |  | Отсутствует |  | 149 | Нет |  | Нет | [5 empty] | Нет | [5 empty] | Да | 6 | 6 | Дерево - хвойных пород |  | Нет |  | 3 | 9 | Металл без утеплителя |  | Нет |  | Армированный асфальтобетон |  | 150 | 1 | Нет |  | Скатная | 4 | Дерево |  | Нет |  | Керамзит или шлак |  | Нет |  | Абсоцементные листы и волнистый шифер |  | 700 | Нет |  | Наружный неорганизованный | [10 empty] | Нет | [23 empty] | 30 | 1 | 1 | 6 | 1 | Закрытая | Аллюминий | Нет |  | 203.4 | Нет |  | Нет |  | Скрытая | Алюминий | Нет |  | Требуется установка | [5 empty] | Нет |  | Имеется |  |  | Центральное | 1 | Черная сталь |  | 1 | Нет |  | 1 | Чугун |  | Нет |  | Необходима установка | [5 empty] | Да | 3 | Чугун |  | 1 | Нет |  | Центральное (сетевой природный газ) | 3 | 169.5 | Нет |  | Да | Внешняя котельная |  |  |  | 0.03 | 1 | Закрытая | Горизонтальная | Черная сталь |  | 1 | Нет |  | 2 | Чугун |  | Нет |  | Нет |  |  |  | Нет |  |  |  | Установка не требуется |  |  | Имеется |  |  | Нет |  | Имеется |  |  | Да | Внешняя котельная |  |  |  | 0.01 | 1 | Черная сталь |  | 1 | Нет |  | 1 | Сталь |  | Нет |  | Установка не требуется |  |  | Имеется |  |  | Нет
г. Краснодар, пос. Колосистый, ул. им. Макаренко, д. 19 | 736619088 | Подготовлен | 03 401 962 | п Колосистый | 350053, Краснодарский край, Краснодар г, Колосистый п, им Макаренко ул, дом № 19 | Нет |  | Нет |  |  | 150 |  |  | Нет |  | Типовой | Группа III | 1973 |  |  | 45 | Да | 40 | 01.01.2008 | Нет |  |  |  | 6 | 6 | 120 | 120 | 2 | 2 | 3 | 635 | 18 | 600 | 18 | 600 | 18 | Да | 18 | 600 | 18 | Нет |  |  |  | Нет |  |  |  | Нет |  |  |  | Нет |  |  |  | Нет |  |  |  | Нет |  |  |  | Нет |  |  |  | Нет |  |  |  | 1 | 35 | Выбран один из представленных, но не реализован |  | 1 | 01.09.2013 | Решение общего собрания собственников помещений в МКД | Нет | [5 empty] | 01.02.1993 |  | счет регионального оператора (по решению ОМС) | Ленточный |  | Бутовый камень |  | 1 | шт. |  |  | Нет |  | Нет | [13 empty] | 0.4 | Кирпич |  | Отсутствует |  | 119 | Нет |  | Нет | [5 empty] | Нет | [5 empty] | Да | 6 | 6 | Дерево - хвойных пород |  | Нет |  | 3 | 9 | Дерево |  | Нет |  | Армированный асфальтобетон |  | 120 | 1 | Нет |  | Скатная | 4 | Дерево |  | Нет |  | Керамзит или шлак |  | Нет |  | Абсоцементные листы и волнистый шифер |  | 650 | Нет |  | Наружный неорганизованный | [10 empty] | Нет | [23 empty] | 30 | 1 | 1 | 6 | 1 | Закрытая | Аллюминий | Нет |  | 203.4 | Нет |  | Нет |  | Скрытая | Алюминий | Нет |  | Требуется установка | [5 empty] | Нет |  | Имеется |  |  | Центральное | 1 | Черная сталь |  | 96 | Нет |  | 26 | Чугун |  | Нет |  | Необходима установка | [5 empty] | Да | 3 | Чугун |  | 110 | Нет |  | Центральное (сетевой природный газ) | 3 | 169.5 | Нет |  | Да | Внешняя котельная |  |  |  | 0.03 | 1 | Закрытая | Вертикальная | Черная сталь |  | 1 | Нет |  | 2 | Чугун |  | Нет |  | Нет |  |  |  | Нет |  |  |  | Установка не требуется |  |  | Имеется |  |  | Нет |  | Имеется |  |  | Да | Внешняя котельная |  |  |  | 0.01 | 1 | Черная сталь |  | 1 | Нет |  | 1 | Сталь |  | Нет |  | Установка не требуется |  |  | Имеется |  |  | Нет
г. Краснодар, пос. Колосистый, ул. им. Макаренко, д. 21 | 736619115 | Подготовлен | 03 401 962 | п Колосистый | 350053, Краснодарский край, Краснодар г, Колосистый п, им Макаренко ул, дом № 21 | Нет |  | Нет |  |  | 150 |  |  | Нет |  | Индивидуальный | Группа III | 1972 |  |  | 45 | Да | 40 | 01.01.2008 | Нет |  |  |  | 6 | 6 | 150 | 120 | 2 | 2 | 3 | 917 | 18 | 880 | 18 | 880 | 18 | Да | 18 | 880 | 18 | Нет |  |  |  | Нет |  |  |  | Нет |  |  |  | Нет |  |  |  | Нет |  |  |  | Нет |  |  |  | Нет |  |  |  | Нет |  |  |  | 3 | 37 | Выбран один из представленных, но не реализован |  | 1 | 01.09.2013 | Решение общего собрания собственников помещений в МКД | Нет | [5 empty] | 01.02.1993 |  | счет регионального оператора (по решению ОМС) | Ленточный |  | Бутовый камень |  | 1 | шт. |  |  | Нет |  | Нет | [13 empty] | 0.4 | Кирпич |  | Отсутствует |  | 648 | Нет |  | Нет | [5 empty] | Нет | [5 empty] | Да | 6 | 6 | Дерево - хвойных пород |  | Нет |  | 3 | 9 | Дерево |  | Нет |  | Армированный асфальтобетон |  | 150 | 1 | Нет |  | Скатная | 4 | Дерево |  | Нет |  | Керамзит или шлак |  | Нет |  | Абсоцементные листы и волнистый шифер |  | 650 | Нет |  | Наружный неорганизованный | [10 empty] | Нет | [23 empty] | 30 | 1 | 1 | 6 | 1 | Закрытая | Аллюминий | Нет |  | 203.4 | Нет |  | Нет |  | Скрытая | Алюминий | Нет |  | Требуется установка | [5 empty] | Нет |  | Имеется |  |  | Центральное | 1 | Черная сталь |  | 1 | Нет |  | 1 | Чугун |  | Нет |  | Необходима установка | [5 empty] | Да | 3 | Чугун |  | 3 | Нет |  | Центральное (сетевой природный газ) | 3 | 169.5 | Нет |  | Да | Внешняя котельная |  |  |  | 0.03 | 1 | Закрытая | Вертикальная | Черная сталь |  | 1 | Нет |  | 2 | Чугун |  | Нет |  | Нет |  |  |  | Нет |  |  |  | Установка не требуется |  |  | Имеется |  |  | Нет |  | Имеется |  |  | Да | Внешняя котельная |  |  |  | 0.01 | 1 | Черная сталь |  | 1 | Нет |  | 1 | Сталь |  | Нет |  | Установка не требуется |  |  | Имеется |  |  | Нет
г. Краснодар, пос. Колосистый, ул. им. Макаренко, д. 23 | 736619145 | Подготовлен | 03 401 962 | п Колосистый | 350053, Краснодарский край, Краснодар г, Колосистый п, им Макаренко ул, дом № 23 | Нет |  | Нет |  |  | 120 |  |  | Нет |  | Типовой | Группа III | 1989 |  |  | 45 | Да | 30 | 01.01.2008 | Нет |  |  |  | 6 | 6 | 120 | 120 | 2 | 2 | 2 | 629 | 12 | 609 | 12 | 609 | 12 | Да | 12 | 609 | 12 | Нет |  |  |  | Нет |  |  |  | Нет |  |  |  | Нет |  |  |  | Нет |  |  |  | Нет |  |  |  | Нет |  |  |  | Нет |  |  |  | 1 | 20 | Выбран один из представленных, но не реализован |  | 1 | 01.09.2013 | Решение общего собрания собственников помещений в МКД | Нет | [5 empty] | 01.02.1993 |  | счет регионального оператора (по решению ОМС) | Ленточный |  | Бутовый камень |  | 1 | шт. |  |  | Нет |  | Нет | [13 empty] | 0.4 | Кирпич |  | Отсутствует |  | 119 | Нет |  | Нет | [5 empty] | Нет | [5 empty] | Да | 4 | 4 | Дерево - хвойных пород |  | Нет |  | 2 | 6 | Дерево |  | Нет |  | Армированный асфальтобетон |  | 120 | 1 | Нет |  | Скатная | 4 | Дерево |  | Нет |  | Керамзит или шлак |  | Нет |  | Абсоцементные листы и волнистый шифер |  | 450 | Нет |  | Наружный неорганизованный | [10 empty] | Нет | [23 empty] | 15 | 1 | 1 | 4 | 1 | Закрытая | Аллюминий | Нет |  | 135.6 | Нет |  | Нет |  | Скрытая | Алюминий | Нет |  | Требуется установка | [5 empty] | Нет |  | Имеется |  |  | Центральное | 1 | Черная сталь |  | 1 | Нет |  | 1 | Чугун |  | Нет |  | Необходима установка | [5 empty] | Да | 2 | Чугун |  | 1 | Нет |  | Центральное (сетевой природный газ) | 2 | 113 | Нет |  | Да | Внешняя котельная |  |  |  | 0.03 | 1 | Закрытая | Вертикальная | Черная сталь |  | 1 | Нет |  | 2 | Чугун |  | Нет |  | Нет |  |  |  | Нет |  |  |  | Установка не требуется |  |  | Имеется |  |  | Нет |  | Имеется |  |  | Да | Внешняя котельная |  |  |  | 0.01 | 1 | Черная сталь |  | 1 | Нет |  | 1 | Сталь |  | Нет |  | Установка не требуется |  |  | Отсутствует по причине, указанной в: п. 3 Критериев (приказ № 627) - кроме домов, введеных в эксплуатацию после 1 января 2010 года |  |  | Нет
г. Краснодар, пос. Колосистый, ул. им. Макаренко, д. 25 | 736619174 | Подготовлен | 03 401 962 | п Колосистый | 350053, Краснодарский край, Краснодар г, Колосистый п, им Макаренко ул, дом № 25 | Нет |  | Нет |  |  | 150 |  |  | Нет |  | Типовой | Группа III | 1989 |  |  | 44 | Да | 30 | 01.01.2008 | Нет |  |  |  | 6 | 6 | 150 | 150 | 2 | 2 | 3 | 917 | 18 | 880 | 18 | 880 | 18 | Да | 18 | 880 | 18 | Нет |  |  |  | Нет |  |  |  | Нет |  |  |  | Нет |  |  |  | Нет |  |  |  | Нет |  |  |  | Нет |  |  |  | Нет |  |  |  | 1 | 37 | Выбран один из представленных, но не реализован |  | 1 | 01.09.2013 | Решение общего собрания собственников помещений в МКД | Нет | [5 empty] | 01.02.1993 |  | счет регионального оператора (по решению ОМС) | Ленточный |  | Бутовый камень |  | 1 | шт. |  |  | Нет |  | Нет | [13 empty] | 0.4 | Кирпич |  | Отсутствует |  | 149 | Нет |  | Нет | [5 empty] | Нет | [5 empty] | Да | 6 | 6 | Дерево - хвойных пород |  | Нет |  | 3 | 9 | Дерево |  | Нет |  | Армированный асфальтобетон |  | 150 | 1 | Нет |  | Скатная | 4 | Дерево |  | Нет |  | Керамзит или шлак |  | Нет |  | Абсоцементные листы и волнистый шифер |  | 650 | Нет |  | Наружный неорганизованный | [10 empty] | Нет | [23 empty] | 30 | 1 | 1 | 6 | 1 | Закрытая | Аллюминий | Нет |  | 203.4 | Нет |  | Нет |  | Скрытая | Алюминий | Нет |  | Требуется установка | [5 empty] | Нет |  | Имеется |  |  | Центральное | 1 | Черная сталь |  | 1 | Нет |  | 1 | Чугун |  | Нет |  | Необходима установка | [5 empty] | Да | 3 | Чугун |  | 1 | Нет |  | Центральное (сетевой природный газ) | 3 | 169.5 | Нет |  | Да | Внешняя котельная |  |  |  | 0.03 | 1 | Закрытая | Вертикальная | Черная сталь |  | 1 | Нет |  | 2 | Чугун |  | Нет |  | Нет |  |  |  | Нет |  |  |  | Установка не требуется |  |  | Имеется |  |  | Нет |  | Имеется |  |  | Да | Внешняя котельная |  |  |  | 0.01 | 1 | Черная сталь |  | 1 | Нет |  | 1 | Сталь |  | Нет |  | Установка не требуется |  |  | Имеется |  |  | Нет
г. Краснодар, пос. Колосистый, ул. им. Макаренко, д. 9 | 737300136 | Подготовлен | 03 401 962 | п Колосистый | 350053, Краснодарский край, Краснодар г, Колосистый п, им Макаренко ул, дом № 9 | Нет |  | Нет |  |  | 150 |  |  | Нет |  | Типовой | Группа III | 1980 |  |  | 41 | Да | 30 | 01.01.2008 | Нет |  |  |  | 6 | 6 | 150 | 150 | 2 | 2 | 3 | 895 | 18 | 850 | 18 | 850 | 18 | Да | 17 | 810 | 17 | Да | 1 | 40 | 1 | Нет |  |  |  | Нет |  |  |  | Нет |  |  |  | Нет |  |  |  | Нет |  |  |  | Нет |  |  |  | Нет |  |  |  | 3 | 45 | Выбран один из представленных, но не реализован |  | 1 | 01.09.2013 | Решение общего собрания собственников помещений в МКД | Нет | [5 empty] | 03.09.1991 |  | счет регионального оператора (по решению ОМС) | Ленточный |  | Железобетон |  | 1 | шт. |  |  | Нет |  | Нет | [13 empty] | 0.4 | Кирпич |  | Отсутствует |  | 140 | Нет |  | Нет | [5 empty] | Нет | [5 empty] | Да | 6 | 6 | Дерево - хвойных пород |  | Нет |  | 3 | 9 | Металл без утеплителя |  | Нет |  | Армированный асфальтобетон |  | 150 | 1 | Нет |  | Скатная | 4 | Дерево |  | Нет |  | Керамзит или шлак |  | Нет |  | Абсоцементные листы и волнистый шифер |  | 750 | Нет |  | Наружный неорганизованный | [10 empty] | Нет | [23 empty] | 30 | 1 | 1 | 6 | 1 | Закрытая | Аллюминий | Нет |  | 203.4 | Нет |  | Нет |  | Скрытая | Алюминий | Нет |  | Требуется установка | [5 empty] | Нет |  | Имеется |  |  | Центральное | 1 | Черная сталь |  | 1 | Нет |  | 1 | Чугун |  | Нет |  | Необходима установка | [5 empty] | Да | 3 | Чугун |  | 1 | Нет |  | Центральное (сетевой природный газ) | 3 | 169.5 | Нет |  | Да | Внешняя котельная |  |  |  | 0.04 | 1 | Закрытая | Вертикальная | Черная сталь |  | 1 | Нет |  | 2 | Чугун |  | Нет |  | Нет |  |  |  | Нет |  |  |  | Установка не требуется |  |  | Имеется |  |  | Нет |  | Имеется |  |  | Да | Внешняя котельная |  |  |  | 0.01 | 1 | Черная сталь |  | 1 | Нет |  | 1 | Сталь |  | Нет |  | Установка не требуется |  |  | Имеется |  |  | Нет
г. Краснодар, пос. Колосистый, пер. им. Макаренко, д. 9 | 99995999 | Подготовлен | 03 401 000 | Краснодар | 350053, Краснодарский край, Краснодар г, Колосистый п, им Макаренко пер, дом № 9 | Нет |  | Нет |  |  | 120 |  |  | Нет |  | Типовой | Группа III | 1989 | 2015 | D | 41 | Да | 40 | 01.01.2008 | Нет |  |  |  | 6 | 6 | 120 | 120 | 2 | 2 | 2 | 650 | 16 | 620 | 16 | 620 | 16 | Да | 15 | 580 | 15 | Да | 1 | 40 | 1 | Нет |  |  |  | Нет |  |  |  | Нет |  |  |  | Нет |  |  |  | Нет |  |  |  | Нет |  |  |  | Нет |  |  |  | 2 | 30 | Выбран один из представленных, но не реализован |  | 1 | 01.09.2013 | Решение общего собрания собственников помещений в МКД | Нет | [5 empty] | 01.02.1993 |  | счет регионального оператора (по решению ОМС) | Ленточный |  | Бутовый камень |  | 1 | шт. |  |  | Нет |  | Нет | [13 empty] | 0.45 | Кирпич |  | Отсутствует |  | 119 | Да | 2015 | Нет | [5 empty] | Нет | [5 empty] | Да | 4 | 4 | Дерево - хвойных пород |  | Нет |  | 2 | 5 | Дерево |  | Нет |  | Армированный асфальтобетон |  | 120 | 1 | Нет |  | Скатная | 4 | Дерево |  | Да | 2015 | Керамзит или шлак |  | Нет |  | Металпрофиль (металлочерепица) |  | 500 | Да | 2015 | Наружный организованный |  | Оцинкованная сталь с полимерным покрытием (для крыш из металлопрофиля (металлочерепицы)) |  |  | Да | 2015 | 10 | 60 | Да | 2015 | Нет | [23 empty] | 15 | 1 | 1 | 4 | 1 | Закрытая | Аллюминий | Нет |  | 180.8 | Нет |  | Нет |  | Скрытая | Алюминий | Нет |  | Требуется установка | [5 empty] | Нет |  | Имеется |  |  | Центральное | 1 | Черная сталь |  | 1 | Нет |  | 1 | Чугун |  | Нет |  | Необходима установка | [5 empty] | Да | 2 | Пластик |  | 1 | Да | 2015 | Центральное (сетевой природный газ) | 2 | 137.4 | Нет |  | Да | Внешняя котельная |  |  |  | 0.03 | 1 | Закрытая | Вертикальная | Черная сталь |  | 1 | Нет |  | 2 | Чугун |  | Нет |  | Нет |  |  |  | Нет |  |  |  | Установка не требуется |  |  | Имеется |  |  | Нет |  | Имеется |  |  | Да | Внешняя котельная |  |  |  | 0.01 | 1 | Металлополимер |  | 1 | Да | 2015 | 1 | Пластик |  | Да | 2015 | Установка не требуется |  |  | Имеется |  |  | Нет
г. Краснодар, хут. Копанской, ул. Центральная, д. 69, корп. В | 99997272 | Подготовлен | 03 401 000 | Краснодар | 353085, Краснодарский край, Краснодар г, Копанской х, Центральная ул, дом № 69, корпус В | [19 empty] | Да | 3009 | 26.04.2013 | физический износ
350000, Краснодарский край, Краснодар г, Зиповская ул, дом № 3, корпус 4 | 99998228 | Подготовлен | 03 401 000 | Краснодар | 350000, Краснодарский край, Краснодар г, Зиповская ул, дом № 3, корпус 4 | Нет |  | Да | 579 | 23:43:0301001:322 | 579 |  |  | Нет |  | Индивидуальный | Группа II | 2014 |  |  | 120 | Нет |  |  | Нет |  |  |  | 51 | 51 | 419.5 | 109 | 16 | 16 | 1 | 7689.3 | 95 | 5677 | 95 | 5677 | 98 | Да | 95 | 5677 | 98 | Нет |  |  |  | Нет |  |  |  | Нет |  |  |  | Нет |  |  |  | Нет |  |  |  | Нет |  |  |  | Нет |  |  |  | Нет |  |  |  | 2 | 2012.3 | ТСЖ | Зиповская 3/4 | 2015/01 | 23.05.2015 | Решение общего собрания собственников помещений в МКД | [6 empty] | 20.05.2015 |  | счет регионального оператора (по решению общего собрания) | Иной | ж/бетонные сваи | Железобетон |  | 1 | шт. |  |  | Нет |  | Да | 419.5 | Бетон |  | Бетонные (железобетонные) блоки |  | 3 | 966 | Плоское | Бетонное заполнение по металлическим балкам |  | 419.5 | Нет |  | 0.4 | Железо-бетонный или стальной каркас с кирпичным (мелкоблочным) заполнением |  | Отсутствует |  | 5523 | Нет |  | Нет | [5 empty] | Нет | [5 empty] | Да | 22 | 29 | Металлопластик |  | Нет |  | 4 | 7 | Металл с утеплителем |  | Нет |  | Армированный асфальтобетон |  | 109 | 1.5 | Нет |  | Плоская (совмещенная) |  |  |  | Нет |  | Пенобетон или пеностекло |  | Нет |  | Безрулочный мастичный по стеклоткании |  | 419.5 | Нет |  | Внутренний |  | Трубы для внутреннего водостока - полимерные |  |  | Нет |  | 4 | 204 | Нет |  | Да | 2 | Да | 1 | 400 | 1 | 16 | 2014 | Нет |  | Да | 15.06.2016 | 2039 | Да | 1 | 800 | 1 | 16 | 2014 | Нет |  | Да | 15.06.2016 | 2039 | 46 | 1 | 1 | 16 | 145 | Закрытая | Медь | Нет |  | 98 | Нет |  | Да | 65 | Скрытая | Медь | Нет |  | Установлен(ы) | 1 |  |  | Нет | 2014 | Да | 1 |  | Нет | 2014 | Центральное | 1 | Металлополимер |  | 314 | Нет |  | 54 | Смешанный | полипропилен, сталь | Нет |  | Установлен(ы) | 1 |  |  | Нет | 2014 | Да | 1 | Пластик |  | 146 | Нет |  | Отсутствует |  |  |  |  | Да | Автономная котельная - крышная |  | Газ |  | 42 | 1 | Закрытая | Вертикальная | Металлополимер |  | 618 | Нет |  | 66 | Смешанный | латунь, пластик | Нет |  | Нет |  |  |  | Да | 1 | Нет |  | Установлен(ы) | 1 |  |  | Нет | 2014 | Да | 1 | Имеется | Нет | 2014 | Да | Автономная котельная - крышная |  | Газ |  | 39 | 1 | Металлополимер |  | 654 | Нет |  | 46 | Смешанный | полипропилен, сталь | Нет |  | Установлен(ы) | 1 |  |  | Нет | 2014 | Да | 1 | Имеется | Нет
г. Краснодар, бул. им. Клары Лучко, д. 10 | 721511899 | Подготовлен | 03 401 000 | Краснодар | 350089, Краснодарский край, Краснодар г, им Клары Лучко б-р, дом № 10 | Да | 13092 | Нет |  |  | 2330 |  |  | Нет |  | Индивидуальный | Группа I | 2007 |  |  | 385 | Нет | 0.1 | 20.11.2007 | Нет |  |  |  | 48.2 | 48.2 | 2330 | 325 | 16 | 16 | 4 | 31171 | 354 | 24369.75 | 341 | 23074.63 | 341 | Да | 341 | 23074.63 | 341 | Нет |  |  |  | Нет |  |  |  | Нет |  |  |  | Да | 13 | 1295.12 | 13 | Да | 13 | 1295.12 | 13 | Нет |  |  |  | Нет |  |  |  | Нет |  |  |  | 192 | 6801.25 | УО | ООО ЖК "Территория комфорта" | 1 | 15.08.2008 | Решение общего собрания собственников помещений в МКД | Нет | [5 empty] | 20.11.2007 |  | счет регионального оператора (по решению ОМС) | Монолитная плита по свайному основанию |  | Железобетон |  | 2330 | кв.м |  |  | Нет |  | Да | 2097 | Бетон |  | Смешанный | железо-бетонные блоки и кирпич | 3.5 | 2500 | Плоское | Железобетон |  | 2097 | Нет |  | 0.4 | Железо-бетонный или стальной каркас с кирпичным (мелкоблочным) заполнением |  | Смешанная |  | 11773 | Нет |  | Нет |  |  |  | Нет |  | Нет |  | Монтажная пена |  | Нет |  | Да | 36 | 28 | Металлопластик |  | Нет |  | 212 | 445 | Металл с утеплителем |  | Нет |  | Иной | Тротуарная плитка | 325 | 1.2 | Нет |  | Плоская (совмещенная) |  | Отсутствует |  | Нет |  | Минеральная плита |  | Нет |  | Рулонные материалы (в 3-4 слоя) |  | 2330 | Нет |  | Внутренний |  | Трубы для внутреннего водостока - полимерные |  |  | Нет |  | 8 | 414 | Нет |  | Да | 8 | Да | 4 | 400 | 1.5 | 16 | 2007 | Нет |  | Да | 11.11.2012 | 2032 | Да | 4 | 1000 | 1.5 | 16 | 2007 | Нет |  | Да | 11.11.2012 | 2032 | 370 | 8 | 8 | 8 | 3649 | Закрытая | Медь | Нет |  | 1056 | Нет |  | Нет |  | Скрытая | Медь | Нет |  | Установлен(ы) | 8 |  |  | Нет | 2007 | Да | 4 |  | Нет | 2007 | Центральное | 1 | Смешанный | полипропилен, сталь | 2100 | Нет |  | 512 | Смешанный | полипропилен, сталь | Нет |  | Установлен(ы) | 4 |  |  | Нет | 2007 | Да | 8 | Чугун |  | 2530 | Нет |  | Отсутствует |  |  |  |  | Да | Автономная котельная - иная |  | Геотермальная вода |  | 0.75 | 1 | Закрытая | Горизонтальная | Смешанный | Полипропилен, сталь | 2890 | Нет |  | 320 | Смешанный | пластик, сталь | Нет |  | Да | 1 | Нет |  | Нет |  |  |  | Установлен(ы) | 1 |  |  | Нет | 2007 | Да | 1 | Имеется | Нет | 2007 | Да | Внешняя котельная |  |  |  | 0.52 | 1 | Смешанный | полипропилен, сталь | 3100 | Нет |  | 524 | Смешанный | полипропилен, сталь | Нет |  | Установлен(ы) | 1 |  |  | Нет | 2007 | Да | 1 | Имеется | Нет
г. Краснодар, бул. им. Клары Лучко, д. 12 | 99995964 | Подготовлен | 03 401 000 | Краснодар | 350089, Краснодарский край, Краснодар г, им Клары Лучко б-р, дом № 12 | Да | 5960 | Нет |  |  | 1981 |  |  | Нет |  | Индивидуальный | Группа I | 2008 |  |  | 343 | Нет |  |  | Нет |  |  |  | 51 | 63 | 1981 | 250 | 17 | 21 | 3 | 27991.76 | 285 | 24229.73 | 252 | 18895.91 | 252 | Да | 252 | 18895.91 | 252 | Нет |  |  |  | Нет |  |  |  | Нет |  |  |  | Да | 33 | 5333.82 | 33 | Да | 33 | 5333.82 | 33 | Нет |  |  |  | Нет |  |  |  | Нет |  |  |  | 234 | 3762.03 | ЖК | ООО Территория комфорта плюс | 1/2008 | 28.12.2008 | Решение общего собрания собственников помещений в МКД | [6 empty] | 01.01.2008 |  | счет регионального оператора (по решению ОМС) | Монолитная плита по свайному основанию |  | Железобетон |  | 1981 | кв.м |  |  | Нет |  | Да | 1783 | Бетон |  | Смешанный | железо-бетонные блоки и кирпич | 3 | 975 | Плоское | Железобетон |  | 1981 | Нет |  | 0.4 | Железо-бетонный или стальной каркас с кирпичным (мелкоблочным) заполнением |  | Смешанная |  | 8550 | Нет |  | Нет | [5 empty] | Нет | [5 empty] | Да | 36 | 50 | Металлопластик |  | Нет |  | 273 | 519 | Металл с утеплителем |  | Нет |  | Иной | Тротуарная плитка | 250 | 1.2 | Нет |  | Плоская (совмещенная) |  | Отсутствует |  | Нет |  | Минеральная плита |  | Нет |  | Рулонные материалы (в 3-4 слоя) |  | 1981 | Нет |  | Внутренний |  | Трубы для внутреннего водостока - полимерные |  |  | Нет |  | 6 | 352 | Нет |  | Да | 6 | Да | 3 | 400 | 1.5 | 21 | 2008 | Нет |  | Да | 07.11.2013 | 2033 | Да | 3 | 1000 | 1.5 | 21 | 2008 | Нет |  | Да | 07.11.2013 | 2033 | 540 | 6 | 6 | 6 | 4580 | Закрытая | Медь | Нет |  | 3990 | Нет |  | Нет |  | Скрытая | Медь | Нет |  | Установлен(ы) | 6 |  |  | Нет | 2008 | Да | 3 |  | Нет | 2008 | Центральное | 1 | Металлополимер |  | 1810 | Нет |  | 445 | Смешанный | полипропилен, сталь | Нет |  | Установлен(ы) | 1 |  |  | Нет | 2007 | Да | 6 | Чугун |  | 2270 | Нет |  | Отсутствует |  |  |  |  | Да | Автономная котельная - иная |  | Геотермальная вода |  | 0.81 | 1 | Закрытая | Горизонтальная | Металлополимер |  | 2580 | Нет |  | 285 | Смешанный | пластик, сталь | Нет |  | Да | 1 | Нет |  | Нет |  |  |  | Установлен(ы) | 1 |  |  | Нет | 2007 | Да | 1 | Имеется | Нет | 2007 | Да | Внешняя котельная |  |  |  | 0.59 | 1 | Металлополимер |  | 2780 | Нет |  | 470 | Смешанный | полипропилен, сталь | Нет |  | Установлен(ы) | 1 |  |  | Нет | 2007 | Да | 1 | Имеется | Нет
г. Краснодар, бул. им. Клары Лучко, д. 14, корп. 2 | 721515751 | Подготовлен | 03 401 000 | Краснодар | 350089, Краснодарский край, Краснодар г, им Клары Лучко б-р, дом № 14, корпус 2 | Да | 4712 | Нет |  |  | 4712 |  |  | Нет |  | Индивидуальный | Группа I | 2012 |  |  | 70 | Нет |  |  | Нет |  |  |  | 67.2 | 67.2 | 1024 | 120 | 24 | 24 | 1 | 15774.7 | 135 | 13127.8 | 126 | 9674.4 | 126 | Да | 126 | 9674.4 | 126 | Нет |  |  |  | Нет |  |  |  | Нет |  |  |  | Да | 9 | 3453.4 | 9 | Да | 9 | 3453.4 | 9 | Нет |  |  |  | Нет |  |  |  | Нет |  |  |  | 98 | 2646.9 | ЖК | ООО "Территория комфорта" | 3/2012 | 31.08.2012 | Решение общего собрания собственников помещений в МКД | [6 empty] | 01.01.2012 |  | счет регионального оператора (по решению ОМС) | Монолитная плита по свайному основанию |  | Железобетон |  | 1024 | кв.м |  |  | Нет |  | Да | 922 | Бетон |  | Бетонные (железобетонные) блоки |  | 4.1 | 640 | Плоское | Деревянное заполнение по металлическим балкам |  | 922 | Нет |  | 0.4 | Железо-бетонный или стальной каркас с кирпичным (мелкоблочным) заполнением |  | Смешанная |  | 4824 | Нет |  | Нет | [5 empty] | Нет | [5 empty] | Да | 18 | 25 | Металлопластик |  | Нет |  | 112 | 214 | Металл с утеплителем |  | Нет |  | Иной | Тротуарная плитка | 120 | 1.2 | Нет |  | Плоская (совмещенная) |  | Отсутствует |  | Нет |  | Минеральная плита |  | Нет |  | Рулонные материалы (в 3-4 слоя) |  | 1024 | Нет |  | Внутренний |  | Трубы для внутреннего водостока - полимерные |  |  | Нет |  | 2 | 134 | Нет |  | Да | 3 | Да | 2 | 400 | 1.5 | 24 | 2012 | Нет |  | Да | 08.08.2013 | 2037 | Да | 1 | 1000 | 1.5 | 24 | 2012 | Нет |  | Да | 08.08.2013 | 2037 | 545 | 2 | 2 | 2 | 1980 | Закрытая | Медь | Нет |  | 1680 | Нет |  | Нет |  | Скрытая | Медь | Нет |  | Установлен(ы) | 2 |  |  | Нет | 2012 | Да | 1 |  | Нет | 2012 | Центральное | 1 | Смешанный | полипропилен, сталь | 760 | Нет |  | 188 | Смешанный | полипропилен, сталь | Нет |  | Установлен(ы) | 1 |  |  | Нет | 2012 | Да | 2 | Чугун |  | 960 | Нет |  | Отсутствует |  |  |  |  | Да | Автономная котельная - иная |  | Геотермальная вода |  | 0.62 | 1 | Закрытая | Горизонтальная | Смешанный | Полипропилен, сталь | 1070 | Нет |  | 120 | Смешанный | пластик, сталь | Нет |  | Да | 1 | Нет |  | Нет |  |  |  | Установлен(ы) | 1 |  |  | Нет | 2012 | Да | 1 | Имеется | Нет | 2012 | Да | Внешняя котельная |  |  |  | 0.41 | 1 | Смешанный | полипропилен, сталь | 1150 | Нет |  | 198 | Смешанный | полипропилен, сталь | Нет |  | Установлен(ы) | 1 |  |  | Нет | 2012 | Да | 1 | Имеется | Нет
г. Краснодар, бул. им. Клары Лучко, д. 14, корп. 3 | 721542971 | Подготовлен | 03 401 000 | Краснодар | 350089, Краснодарский край, Краснодар г, им Клары Лучко б-р, дом № 14, корпус 3 | Да | 4712 | Нет |  | 23:43:0138003:43 | 1024 |  |  | Нет |  | Индивидуальный | Группа I | 2012 |  |  | 72 | Нет |  |  | Нет |  |  |  | 67 | 67 | 1024 | 120 | 24 | 24 | 1 | 15919.4 | 135 | 13300.8 | 126 | 9698.4 | 126 | Да | 126 | 9698.4 | 126 | Нет |  |  |  | Нет |  |  |  | Нет |  |  |  | Да | 9 | 3602.4 | 9 | Да | 9 | 3602.4 | 9 | Нет |  |  |  | Нет |  |  |  | Нет |  |  |  | 98 | 2618.6 | ЖК | ООО "Территория комфорта" | 2/2012 | 31.08.2012 | Решение общего собрания собственников помещений в МКД | [6 empty] | 01.01.2012 |  | счет регионального оператора (по решению ОМС) | Монолитная плита по свайному основанию |  | Железобетон |  | 1024 | кв.м |  |  | Нет |  | Да | 922 | Бетон |  | Смешанный | железо-бетонные блоки и кирпич | 4.1 | 640 | Плоское | Железобетон |  | 922 | Нет |  | 0.4 | Железо-бетонный или стальной каркас с кирпичным (мелкоблочным) заполнением |  | Смешанная |  | 4824 | Нет |  | Нет | [5 empty] | Нет | [5 empty] | Да | 18 | 26 | Металлопластик |  | Нет |  | 112 | 213 | Металл с утеплителем |  | Нет |  | Иной | Тротуарная плитка | 120 | 1.2 | Нет |  | Плоская (совмещенная) |  | Отсутствует |  | Нет |  | Минеральная плита |  | Нет |  | Рулонные материалы (в 3-4 слоя) |  | 1024 | Нет |  | Внутренний |  | Трубы для внутреннего водостока - полимерные |  |  | Нет |  | 2 | 156 | Нет |  | Да | 3 | Да | 2 | 400 | 1.5 | 24 | 2012 | Нет |  | Да | 08.08.2013 | 2037 | Да | 1 | 1000 | 1.5 | 24 | 2012 | Нет |  | Да | 08.08.2013 | 2037 | 360 | 2 | 2 | 2 | 1980 | Закрытая | Медь | Нет |  | 1050 | Нет |  | Нет |  | Скрытая | Медь | Нет |  | Установлен(ы) | 2 |  |  | Нет | 2012 | Да | 1 |  | Нет | 2012 | Центральное | 1 | Смешанный | полипропилен, сталь | 780 | Нет |  | 188 | Смешанный | полипропилен, сталь | Нет |  | Установлен(ы) | 1 |  |  | Нет | 2012 | Да | 2 | Чугун |  | 960 | Нет |  | Отсутствует |  |  |  |  | Да | Автономная котельная - иная |  | Геотермальная вода |  | 0.62 | 1 | Закрытая | Горизонтальная | Смешанный | Полипропилен, сталь | 1090 | Нет |  | 120 | Смешанный | пластик, сталь | Нет |  | Да | 1 | Нет |  | Нет |  |  |  | Установлен(ы) | 1 |  |  | Нет | 2012 | Да | 1 | Имеется | Нет | 2012 | Да | Внешняя котельная |  |  |  | 0.41 | 1 | Смешанный | полипропилен, сталь | 1130 | Нет |  | 196 | Смешанный | полипропилен, сталь | Нет |  | Установлен(ы) | 1 |  |  | Нет | 2012 | Да | 1 | Имеется | Нет
г. Краснодар, бул. им. Клары Лучко, д. 16 | 745615214 | Подготовлен | 03 401 000 | Краснодар | 350089, Краснодарский край, Краснодар г, им Клары Лучко б-р, дом № 16 | Да | 16843 | Нет |  |  | 16843 |  |  | Нет |  | Индивидуальный | Группа I | 2012 |  |  | 162 | Нет |  |  | Нет |  |  |  | 77.4 | 77.4 | 4141 | 320 | 24 | 24 | 4 | 31834 | 307 | 30811 | 297 | 29414 | 297 | Да | 297 | 29414 | 297 | Нет |  |  |  | Нет |  |  |  | Нет |  |  |  | Да | 10 | 1397 | 10 | Да | 10 | 1397 | 10 | Нет |  |  |  | Нет |  |  |  | Нет |  |  |  | 392 | 1023 | ЖК | ООО УК Территория комфорта | 1/2012 | 01.11.2012 | Решение общего собрания собственников помещений в МКД | [6 empty] | 01.10.2012 |  | счет регионального оператора (по решению ОМС) | Монолитная плита по свайному основанию |  | Железобетон |  | 4141 | кв.м |  |  | Нет |  | Да | 3726 | Бетон |  | Кирпич |  | 3 | 1248 | Плоское | Железобетон |  | 4141 | Нет |  | 0.4 | Кирпич |  | Смешанная |  | 14860 | Нет |  | Нет | [5 empty] | Нет | [5 empty] | Да | 48 | 67.2 | Металлопластик |  | Нет |  | 444 | 843 | Металлопластик |  | Нет |  | Иной | асфальтобетон | 320 | 1.2 | Нет |  | Плоская (совмещенная) |  | Отсутствует |  | Нет |  | Минеральная плита |  | Нет |  | Рулонные материалы (в 3-4 слоя) |  | 4141 | Нет |  | Внутренний |  | Трубы для внутреннего водостока - полимерные |  |  | Нет |  | 8 | 620 | Нет |  | Да | 12 | Да | 8 | 400 | 1.5 | 24 | 2012 | Нет |  | Да | 01.08.2013 | 2037 | Да | 4 | 1000 | 1.5 | 24 | 2012 | Нет |  | Да | 01.08.2013 | 2037 | 220 | 1 | 1 | 1 | 7345 | Закрытая | Медь | Нет |  | 6455 | Нет |  | Нет |  | Открытая | Медь | Нет |  | Установлен(ы) | 1 |  |  | Нет | 2012 | Нет |  | Имеется |  |  | Центральное | 1 | Металлополимер |  | 2750 | Нет |  | 748 | Сталь |  | Нет |  | Установлен(ы) | 1 |  |  | Нет | 2012 | Да | 1 | Чугун |  | 3470 | Нет |  | Отсутствует |  |  |  |  | Да | Автономная котельная - иная |  | Геотермальная вода |  | 1.75 | 1 | Закрытая | Горизонтальная | Металлополимер |  | 3970 | Нет |  | 480 | Сталь |  | Нет |  | Да | 1 | Нет |  | Нет |  |  |  | Установлен(ы) | 1 |  |  | Нет | 2012 | Нет |  | Имеется |  |  | Да | Внешняя котельная |  |  |  | 1.26 | 1 | Металлополимер |  | 4270 | Нет |  | 787 | Сталь |  | Нет |  | Установлен(ы) | 1 |  |  | Нет | 2012 | Нет
г. Краснодар, бул. им. Клары Лучко, д. 6 | 721514089 | Подготовлен | 03 401 000 | Краснодар | 350089, Краснодарский край, Краснодар г, им Клары Лучко б-р, дом № 6 | Да | 7512 | Нет |  |  | 7512 |  |  | Нет |  | Индивидуальный | Группа I | 2007 |  |  | 220 | Нет |  |  | Нет |  |  |  | 52.1 | 52.1 | 1543 | 138 | 17 | 17 | 2 | 25800 | 192 | 18407 | 185 | 15461 | 185 | Да | 185 | 15461 | 185 | Нет |  |  |  | Нет |  |  |  | Нет |  |  |  | Да | 7 | 2946 | 7 | Да | 7 | 2946 | 7 | Нет |  |  |  | Нет |  |  |  | Нет |  |  |  | 170 | 7393 | ЖК | ООО Территория комфорта плюс | 1/2 | 01.11.2007 | Решение общего собрания собственников помещений в МКД | Да | 1/2 | 01.11.2011 |  |  |  | 07.11.2007 |  | счет регионального оператора (по решению ОМС) | Монолитная плита по свайному основанию |  | Железобетон |  | 1 | кв.м |  |  | Нет |  | Да | 1388 | Бетон |  | Смешанный | Кирпич/бетон | 2.8 | 502 | Плоское | Железобетон |  | 1543 | Нет |  | 0.4 | Железо-бетонный или стальной каркас с кирпичным (мелкоблочным) заполнением |  | Смешанная |  | 4313 | Нет |  | Нет | [5 empty] | Нет | [5 empty] | Да | 34 | 47.6 | Металлопластик |  | Нет |  | 170 | 323 | Металлопластик |  | Нет |  | Иной | Бетон | 138 | 1.2 | Нет |  | Плоская (совмещенная) |  | Отсутствует |  | Нет |  | Минеральная плита |  | Нет |  | Рулонные материалы (в 3-4 слоя) |  | 1543 | Нет |  | Внутренний |  | Трубы для внутреннего водостока - полимерные |  |  | Нет |  | 2 | 108 | Нет |  | Да | 4 | Да | 2 | 400 | 1.5 | 17 | 2007 | Нет |  | Да | 01.08.2013 | 2032 | Да | 2 | 1000 | 1.5 | 17 | 2007 | Нет |  | Да | 01.08.2013 | 2032 | 220 | 1 | 1 | 2 | 2130 | Закрытая | Медь | Нет |  | 1697 | Нет |  | Нет |  | Скрытая | Медь | Нет |  | Установлен(ы) | 1 |  |  | Нет | 2007 | Нет |  | Имеется |  |  | Центральное | 1 | Смешанный | металл.пластик, сталь | 1150 | Нет |  | 265 | Смешанный | металл, пластик | Нет |  | Установлен(ы) | 2 |  |  | Нет | 2007 | Да | 1 | Чугун |  | 1370 | Нет |  | Отсутствует |  |  |  |  | Да | Автономная котельная - иная |  | Геотермальная вода |  | 0.4 | 1 | Закрытая | Горизонтальная | Металлополимер |  | 1550 | Нет |  | 170 | Смешанный | пластик, сталь | Нет |  | Да | 1 | Нет |  | Нет |  |  |  | Установлен(ы) | 2 |  |  | Нет | 2007 | Нет |  | Имеется |  |  | Да | Внешняя котельная |  |  |  | 0.4 | 1 | Смешанный | Пластик, сталь | 1660 | Нет |  | 278 | Сталь |  | Нет |  | Установлен(ы) | 1 |  |  | Нет | 2007 | Нет
г. Краснодар, бул. им. Клары Лучко, д. 8 | 721514948 | Подготовлен | 03 401 000 | Краснодар | 350089, Краснодарский край, Краснодар г, им Клары Лучко б-р, дом № 8 | Да | 4435 | Нет |  |  | 4435 |  |  | Нет |  | Индивидуальный | Группа I | 2006 |  |  | 207 | Нет |  |  | Нет |  |  |  | 46.9 | 46.9 | 1153 | 188 | 16 | 16 | 2 | 19837.04 | 177 | 13773 | 167 | 10744 | 167 | Да | 167 | 10744 | 167 | Нет |  |  |  | Нет |  |  |  | Нет |  |  |  | Да | 10 | 3029 | 10 | Да | 10 | 3029 | 10 | Нет |  |  |  | Нет |  |  |  | Нет |  |  |  | 54 | 6064.04 | ЖК | ООО Территория комфорта плюс | 2/2 | 01.10.2007 | Решение общего собрания собственников помещений в МКД | [6 empty] | 01.02.2007 |  | счет регионального оператора (по решению ОМС) | Монолитная плита по свайному основанию |  | Железобетон |  | 1 | кв.м |  |  | Нет |  | Да | 1037 | Бетон |  | Смешанный | каркасно-монолитные с пенобетоном | 2.5 | 618 | Плоское | Железобетон |  | 1153 | Нет |  | 0.4 | Железо-бетонный или стальной каркас с кирпичным (мелкоблочным) заполнением |  | Смешанная |  | 5177 | Нет |  | Нет | [5 empty] | Нет | [5 empty] | Да | 32 | 44.8 | Металлопластик |  | Нет |  | 384 | 7296 | Металл с утеплителем |  | Нет |  | Иной | Бетон | 188 | 1.2 | Нет |  | Плоская (совмещенная) |  | Отсутствует |  | Нет |  | Минеральная плита |  | Нет |  | Рулонные материалы (в 3-4 слоя) |  | 1153 | Нет |  | Внутренний |  | Трубы для внутреннего водостока - стальные |  |  | Нет |  | 2 | 91.8 | Нет |  | Да | 4 | Да | 2 | 400 | 1.5 | 16 | 2006 | Нет |  | Да | 01.08.2013 | 2031 | Да | 2 | 1000 | 1.5 | 16 | 2007 | Нет |  | Да | 01.08.2013 | 2031 | 220 | 1 | 1 | 1 | 1640 | Закрытая | Медь | Нет |  | 2240 | Нет |  | Нет |  | Скрытая | Медь | Нет |  | Установлен(ы) | 1 |  |  | Нет | 2006 | Нет |  | Имеется |  |  | Центральное | 1 | Смешанный | металл.пластик, сталь | 1100 | Нет |  | 250 | Смешанный | металл, пластик | Нет |  | Установлен(ы) | 1 |  |  | Нет | 2006 | Да | 1 | Чугун |  | 1270 | Нет |  | Отсутствует |  |  |  |  | Да | Автономная котельная - иная |  | Геотермальная вода |  | 0.41 | 1 | Закрытая | Горизонтальная | Металлополимер |  | 1560 | Нет |  | 262 | Пластик | пластик, сталь | Нет |  | Да | 1 | Нет |  | Нет |  |  |  | Установлен(ы) | 1 |  |  | Нет | 2006 | Да | 1 | Имеется | Нет | 2006 | Да | Внешняя котельная |  |  |  | 0.34 | 1 | Смешанный | Металлопластик | 1450 | Нет |  | 160 | Пластик | металлопластик | Нет |  | Установлен(ы) | 1 |  |  | Нет | 2006 | Нет
г. Краснодар, бул. Интернациональный, д. 111 | 99995761 | Подготовлен | 03 401 000 | Краснодар | 350087, Краснодарский край, Краснодар г, Интернациональный б-р, дом № 111 | Да | 868 | Да | 868 | 23:43:0130024:0001 | 868 |  |  | Нет |  | Типовой | Группа II | 2011 |  |  | 100 | Нет |  |  | Нет |  |  |  | 15 | 15 | 362.6 | 91.1 | 5 | 5 | 1 | 1536.3 | 29 | 1222.1 | 29 | 1222.1 | 29 | Да | 29 | 1222.1 | 29 | Нет |  |  |  | Нет |  |  |  | Нет |  |  |  | Нет |  |  |  | Нет |  |  |  | Нет |  |  |  | Нет |  |  |  | Нет |  |  |  | 3 | 314.2 | УО | ООО УК "Оазис" | 1 | 20.09.2012 | Решение общего собрания собственников помещений в МКД | Нет | [5 empty] | 04.04.2013 |  | счет регионального оператора (по решению ОМС) | Ленточный |  | Железобетон |  | 98.7 | м3 |  |  | Нет |  | Нет | [13 empty] | 0.4 | Кирпич |  | Отсутствует |  | 286.5 | Нет |  | Нет | [5 empty] | Нет | [5 empty] | Да | 4 | 4.5 | Металлопластик |  | Нет |  | 1 | 2.9 | Металл с утеплителем |  | Нет |  | Армированный бетон |  | 91.1 | 4 | Нет |  | Скатная | 4.5 | Дерево |  | Нет |  | Минеральная вата |  | Нет |  | Металпрофиль (металлочерепица) |  | 723 | Нет |  | Наружный организованный |  | Оцинкованная сталь с полимерным покрытием (для крыш из металлопрофиля (металлочерепицы)) |  |  | Нет |  | 4 | 70 | Нет |  | Нет | [23 empty] | 60 | 2 | 2 | 5 | 135 | Закрытая | Медь | Нет |  | 90 | Нет |  | Нет |  | Скрытая | Медь | Нет |  | Установлен(ы) | 3 |  |  | Нет | 2013 | Нет |  | Имеется |  |  | Центральное | 1 | Иной | полипропилен | 50 | Нет |  | 40 | Сталь |  | Нет |  | Установлен(ы) | 1 |  |  | Нет | 2012 | Да | 1 | Пластик |  | 100 | Нет |  | Центральное (сетевой природный газ) | 1 | 196.8 | Нет |  | Да | Автономная котельная - встроенно-пристроенная |  | Газ |  | 0.2 | 1 | Закрытая | Горизонтальная | Смешанный | металлопластик | 450 | Нет |  | 70 | Сталь |  | Нет |  | Нет |  |  |  | Нет |  |  |  | Установлен(ы) | 1 |  |  | Нет | 2012 | Нет |  | Имеется |  |  | Да | Автономная котельная - встроенно-пристроенная |  | Газ |  | 0.1 | 1 | Иной | полипропилен | 139 | Нет |  | 40 | Сталь |  | Нет |  | Требуется установка | [5 empty] | Нет
г. Краснодар, д. Западный обхо, д. 42, корп. 1 | 99998248 | Подготовлен | 03 401 000 | Краснодар | Краснодарский край, Краснодар г, Западный обход, дом № 42, корпус 1 | Да | 202901 | Да | 202901 | 23:43:0116030:846 | 2000 |  |  | Нет |  | Индивидуальный | Группа III | 2016 |  |  |  | Нет |  |  | Нет |  |  |  | 39 | 39 | 480 | 92 | 12 | 12 | 1 | 8564 | 128 | 9220 | 110 | 8564 | 110 | Да | 110 | 8564 | 110 | Нет |  |  |  | Нет |  |  |  | Нет |  |  |  | Да | 18 | 656 | 18 | Да | 18 | 656 | 18 | Нет |  |  |  | Нет |  |  |  | Нет |  |  |  | 6 | 1169 | [13 empty] | не выбран | Монолитная плита по свайному основанию |  | Железобетон | [7 empty] | Да | 450 | Бетон |  | Бетонные (железобетонные) блоки |  | 3 | 450 | Плоское | Железобетон |  | 480 | Нет |  | 0.5 | Железо-бетонный или стальной каркас с кирпичным (мелкоблочным) заполнением |  | Отсутствует |  | 2870.4 | Нет |  | Нет | [5 empty] | Нет | [5 empty] | Да | [12 empty] | Иной | Асфальт | 100 | 1 | Нет |  | Плоская (совмещенная) |  |  |  | Нет |  | Керамзит или шлак |  | Нет |  | Рулонные материалы (в 3-4 слоя) |  | 480 | Нет |  | Внутренний |  | Трубы для внутреннего водостока - полимерные |  |  | Нет |  | 1 | 40 | Нет |  | Да | 2 | Да | 1 | 420 | 0.6 | 12 | 2016 | Нет |  | Нет |  | 2041 | Да | 1 | 600 | 0.6 | 12 | 2016 | Нет |  | Нет |  | 2041 | [29 empty] | Центральное | [17 empty] | Да | [6 empty] | Отсутствует |  |  |  |  | Да | [18 empty] | Да |  |  |  | Нет | [14 empty] | Да
г. Краснодар, д. Западный обхо, д. 42, корп. 2 | 99998247 | Подготовлен | 03 401 000 | Краснодар | Краснодарский край, Краснодар г, Западный обход, дом № 42 | Да | 202901 | Да | 202901 | 23:43:0116030:846 | 2000 |  |  | Нет |  | Индивидуальный | Группа II | 2016 |  |  |  | Нет |  |  | Нет |  |  |  | 30 | 30 | 1200 | 182 | 9 | 10 | 4 | 13151 | 300 | 9942 | 277 | 9508 | 277 | Да | 277 | 9508 | 277 | Нет |  |  |  | Нет |  |  |  | Нет |  |  |  | Да | 13 | 434 | 14 | Да | 13 | 434 | 13 | Нет |  |  |  | Нет |  |  |  | Нет |  |  |  | 8 | 1712 | [14 empty] | Монолитная плита по свайному основанию |  | Железобетон | [7 empty] | Да | 1200 | Бетон |  | Бетонные (железобетонные) блоки |  | 2.5 | 241 | Плоское | Железобетон |  | 1200 | Нет |  | 0.5 | Железо-бетонный или стальной каркас с кирпичным (мелкоблочным) заполнением |  |  |  |  | Нет | [13 empty] | Да | [18 empty] | Плоская (совмещенная) |  |  |  | Нет |  | Керамзит или шлак |  | Нет |  | Рулонные материалы (в 3-4 слоя) |  | 1200 | Нет |  | Внутренний |  | Трубы для внутреннего водостока - полимерные |  |  | Нет | [5 empty] | Да | 4 | Да | 4 | 450 | 0.6 | 9 | 2016 | Нет |  | Нет |  | 2041 | Нет | [39 empty] | Центральное | [17 empty] | Да | [6 empty] | Отсутствует |  |  |  |  | Да | [37 empty] | Да
г. Краснодар, пер. Алмазный, д. 3 | 737363323 | Подготовлен | 03 401 000 | Краснодар | 350072, Краснодарский край, Краснодар г, Алмазный пер, дом № 3 | Да | 865 | Да | 865 | 23:43:0129001:11350 | 865 |  |  | Нет |  | Типовой | Группа II | 2009 |  |  | 100 | Нет |  |  | Нет |  |  |  | 18 | 18.4 | 531.6 | 103.2 | 5 | 5 | 1 | 2549.6 | 56 | 2223.8 | 54 | 1864.8 | 55 | Да | 54 | 1864.8 | 55 | Нет |  |  |  | Нет |  |  |  | Нет |  |  |  | Да | 2 | 359 | 2 | Да | 2 | 359 | 2 | Нет |  |  |  | Нет |  |  |  | Нет |  |  |  | 3 | 325.8 | УО | ООО УК "Оазис" | 2 | 25.02.2011 | Решение общего собрания собственников помещений в МКД | Нет | [5 empty] | 01.07.2010 |  | счет регионального оператора (по решению ОМС) | Ленточный |  | Бетон |  | 303.7 | м3 |  |  | Нет |  | Да | 531.6 | Бетон |  | Бетонные (железобетонные) блоки |  | 3.1 | 521.2 | Плоское | Иной | железобетонные плиты | 531.6 | Нет |  | 0.4 | Кирпич |  | Отсутствует |  | 1857.6 | Нет |  | Нет | [5 empty] | Нет | [5 empty] | Да | 4 | 3.2 | Металлопластик |  | Нет |  | 1 | 2.9 | Металл с утеплителем |  | Нет |  | Армированный бетон |  | 103.2 | 3 | Нет |  | Скатная | 4.5 | Дерево |  | Нет |  | Минеральная вата |  | Нет |  | Металпрофиль (металлочерепица) |  | 744.3 | Нет |  | Наружный организованный |  | Оцинкованная сталь с полимерным покрытием (для крыш из металлопрофиля (металлочерепицы)) |  |  | Нет |  | 10 | 150 | Нет |  | Нет | [23 empty] | 15 | 1 | 1 | 10 | 560 | Закрытая | Медь | Нет |  | 170 | Нет |  | Нет |  | Скрытая | Медь | Нет |  | Установлен(ы) | 2 |  |  | Нет | 2010 | Нет |  | Имеется |  |  | Центральное | 1 | Иной | полипропилен | 275 | Нет |  | 12 | Смешанный | полипропилен, сталь | Нет |  | Установлен(ы) | 1 |  |  | Нет | 2010 | Да | 1 | Пластик |  | 198 | Нет |  | Центральное (сетевой природный газ) | 1 | 361.5 | Нет |  | Да | Автономная котельная - встроенно-пристроенная |  | Газ |  | 0.3 | 1 | Закрытая | Горизонтальная | Иной | металлопластик | 870 | Нет |  | 138 | Сталь |  | Нет |  | Нет |  |  |  | Нет |  |  |  | Установлен(ы) | 1 |  |  | Нет | 2010 | Нет |  | Имеется |  |  | Да | Автономная котельная - встроенно-пристроенная |  | Газ |  | 0.2 | 1 | Иной | полипропилен | 550 | Нет |  | 25 | Иной | Сталь, бронза | Нет |  | Требуется установка | [5 empty] | Нет
г. Краснодар, пер. Алмазный, д. 5 | 737368375 | Подготовлен | 03 401 000 | Краснодар | 350072, Краснодарский край, Краснодар г, Алмазный пер, дом № 5 | Да | 872 | Да | 872 | 23:43:0129001:1120 | 872 |  |  | Нет |  | Типовой | Группа II | 2009 |  |  | 100 | Нет |  |  | Нет |  |  |  | 11 | 12 | 457 | 97.9 | 4 | 4 | 1 | 1799.6 | 34 | 1634 | 32 | 1260.8 | 35 | Да | 32 | 1260.8 | 35 | Нет |  |  |  | Нет |  |  |  | Нет |  |  |  | Да | 2 | 373.2 | 2 | Да | 2 | 373.2 | 2 | Нет |  |  |  | Нет |  |  |  | Нет |  |  |  | 3 | 165.6 | УО | ООО УК "Оазис" | 1 | 01.10.2010 | Решение общего собрания собственников помещений в МКД | Нет | [5 empty] | 26.07.2010 |  | счет регионального оператора (по решению ОМС) | Ленточный |  | Бетон |  | 161.6 | м3 |  |  | Нет |  | Да | 373.2 | Бетон |  | Бетонные (железобетонные) блоки |  | 3.3 | 357.8 | Плоское | Иной | железобетонные плиты | 373.2 | Нет |  | 0.4 | Кирпич |  | Отсутствует |  | 1076.9 | Нет |  | Нет | [5 empty] | Нет | [5 empty] | Да | 3 | 12.9 | Металлопластик |  | Нет |  | 1 | 2.9 | Металл с утеплителем |  | Нет |  | Армированный бетон |  | 97.9 | 4 | Нет |  | Скатная | 4.5 | Дерево |  | Нет |  | Минеральная вата |  | Нет |  | Металпрофиль (металлочерепица) |  | 801.6 | Нет |  | Наружный организованный |  | Оцинкованная сталь с полимерным покрытием (для крыш из металлопрофиля (металлочерепицы)) |  |  | Нет |  | 4 | 64 | Нет |  | Нет | [23 empty] | 30 | 2 | 2 | 10 | 364 | Закрытая | Медь | Нет |  | 116 | Нет |  | Нет |  | Скрытая | Медь | Нет |  | Установлен(ы) | 3 |  |  | Нет | 2010 | Нет |  | Имеется |  |  | Центральное | 1 | Иной | полипропилен | 96 | Нет |  | 3 | Сталь |  | Нет |  | Установлен(ы) | 1 |  |  | Нет | 2010 | Да | 2 | Пластик |  | 100 | Нет |  | Центральное (сетевой природный газ) | 1 | 12 | Нет |  | Да | Автономная котельная - встроенно-пристроенная |  | Газ |  | 0.2 | 1 | Закрытая | Горизонтальная | Металлополимер |  | 346 | Нет |  | 86 | Сталь |  | Нет |  | Да | 1 | Нет |  | Нет |  |  |  | Установлен(ы) | 1 |  |  | Нет | 2010 | Нет |  | Имеется |  |  | Да | Автономная котельная - встроенно-пристроенная |  | Газ |  | 0.2 | 1 | Иной | полипропилен | 325 | Нет |  | 12 | Пластик |  | Нет |  | Требуется установка | [5 empty] | Нет
г. Краснодар, пер. Алмазный, д. 7 | 737371011 | Подготовлен | 03 401 000 | Краснодар | 350072, Краснодарский край, Краснодар г, Алмазный пер, дом № 7 | Да | 859 | Да | 859 | 23:43:0129001:1122 | 859 | 90241-00 | отсутствует | Нет |  | Индивидуальный | Группа II | 2010 |  |  | 26 | Да | 0.1 | 01.07.2010 | Нет |  |  |  | 1.5 | 14.4 | 451.4 | 48.4 | 1 | 4 | 1 | 1686.4 | 37 | 1551.6 | 26 | 1207.2 | 26 | Да | 26 | 1207.2 | 26 | Нет |  |  |  | Нет |  |  |  | Нет |  |  |  | Да | 11 | 344.4 | 2 | Да | 11 | 344.4 | 2 | Нет |  |  |  | Нет |  |  |  | Нет |  |  |  | 9 | 134.8 | УО | ООО "Багратион" | 1 | 29.08.2011 | Решение общего собрания собственников помещений в МКД | Нет | [5 empty] | 28.02.2011 |  | счет регионального оператора (по решению ОМС) | Ленточный |  | Бетон |  | 201.5 | м3 |  |  | Нет |  | Да | 440 | Бетон |  | Кирпич |  | 3.3 | 282.7 | Плоское | Железобетон |  | 451.4 | Нет |  | 0.5 | Кирпич |  | Отсутствует |  | 584.56 | Нет |  | Нет | [5 empty] | Да | 28.3 | Монтажная пена |  | Нет |  | Да | 4 | 110.4 | Металлопластик |  | Нет |  | 1 | 2 | Металл с утеплителем |  | Нет |  | Армированный бетон |  | 48.4 | 1 | Нет |  | Скатная | 2.4 | Дерево |  | Нет |  | Минеральная вата |  | Нет |  | Металпрофиль (металлочерепица) |  | 541.7 | Нет |  | Наружный организованный |  | Оцинкованная сталь с полимерным покрытием (для крыш из металлопрофиля (металлочерепицы)) |  | 48.4 | Нет |  | 4 | 48 | Нет |  | Нет | [23 empty] | 40 | 1 | 1 | 1 | 2652 | Закрытая | Медь | Нет |  | 250 | Нет |  | Да | 50 | Скрытая | Медь | Нет |  | Установлен(ы) | 1 |  |  | Нет | 2010 | Да | 7 |  | Нет | 2010 | Центральное | 1 | Металлополимер |  | 110 | Нет |  | 20 | Смешанный | металл, пластик | Нет |  | Установлен(ы) | 1 |  |  | Нет | 2010 | Да | 1 | Пластик |  | 50 | Нет |  | Отсутствует |  |  | Нет |  | Да | Автономная котельная - иная |  | Газ |  | 0.5 | 1 | Закрытая | Горизонтальная | Металлополимер |  | 1400 | Нет |  | 1 | Смешанный | пластик, сталь | Нет |  | Да | 1 | Нет |  | Нет |  |  |  | Установка не требуется |  |  | Отсутствует по причине, указанной в: п.2-а Критериев (приказ № 627) |  |  | Да | 1 | Отсутствует по причине, указанной в: п.2-а Критериев (приказ № 627) | Нет | 2010 | Да | Автономная котельная - иная | центральная водогрейная | Газ |  | 0.3 | 28 | Металлополимер |  | 120 | Нет |  | 20 | Смешанный | металлопластик | Нет |  | Требуется установка | 28 |  |  | Нет | 2010 | Да | 1 | Имеется | Нет
г. Краснодар, пер. Алмазный, д. 9 | 737371322 | Подготовлен | 03 401 000 | Краснодар | 350072, Краснодарский край, Краснодар г, Алмазный пер, дом № 9 | Да | 865 | Да | 865 | 23:43:0129001:1121 | 865 |  |  | Нет |  | Индивидуальный | Группа I | 2010 |  |  | 100 | Да | 0.1 | 26.10.2011 | Нет |  |  |  | 4.5 | 14.4 | 533 | 86 | 1 | 4 | 1 | 2048.3 | 46 | 1831.3 | 36 | 1432.8 | 36 | Да | 35 | 1378.5 | 35 | Нет |  |  |  | Нет |  |  |  | Да | 1 | 54.3 | 1 | Да | 10 | 398.5 | 2 | Да | 10 | 398.5 | 2 | Нет |  |  |  | Нет |  |  |  | Нет |  |  |  | 11 | 217 | УО | ООО "Багратион" | 1 | 29.09.2011 | Решение общего собрания собственников помещений в МКД | Да | 1 | 29.08.2011 |  |  |  | 06.04.2011 |  | счет регионального оператора (по решению ОМС) | Ленточный |  | Бетон |  | 199.7 | м3 |  |  | Нет |  | Да | 418.4 | Бетон |  | Кирпич |  | 2.9 | 518.7 | Плоское | Железобетон |  | 525.6 | Нет |  | 0.5 | Кирпич |  | Отсутствует |  | 33.68 | Нет |  | Нет | [5 empty] | Да | 31.28 | Монтажная пена |  | Нет |  | Да | 4 | 33.68 | Металлопластик |  | Нет |  | 1 | 2 | Металл с утеплителем |  | Нет |  | Армированный бетон |  | 86 | 0.8 | Нет |  | Скатная | 2.4 | Дерево |  | Нет |  | Минеральная вата |  | Нет |  | Металпрофиль (металлочерепица) |  | 520.1 | Нет |  | Наружный организованный |  | Оцинкованная сталь с полимерным покрытием (для крыш из металлопрофиля (металлочерепицы)) |  | 74.8 | Нет |  | 8 | 96 | Нет |  | Нет | [23 empty] | 40 | 1 | 1 | 1 | 3492 | Закрытая | Медь | Нет |  | 250 | Нет |  | Нет | 2 | Скрытая | Медь | Нет |  | Установлен(ы) | 1 |  |  | Нет | 2010 | Да | 10 |  | Нет | 2010 | Центральное | 1 | Металлополимер |  | 122 | Нет |  | 20 | Смешанный | металл, пластик | Нет |  | Установлен(ы) | 1 |  |  | Нет | 2010 | Да | 1 | Пластик |  | 50 | Нет |  | Отсутствует |  |  |  |  | Да | Автономная котельная - иная |  | Газ |  | 0.5 | 2 | Закрытая | Горизонтальная | Металлополимер |  | 1960 | Нет |  | 1 | Сталь |  | Нет |  | Да | 1 | Нет |  | Нет |  |  |  | Установлен(ы) | 1 |  |  | Нет | 2010 | Да | 2 | Имеется | Нет | 2010 | Да | Автономная котельная - иная | Центральная | Газ |  | 0.3 | 2 | Металлополимер |  | 194 | Нет |  | 20 | Иной | металлопластик | Нет |  | Установка не требуется |  |  | Отсутствует по причине, указанной в: п.2-а Критериев (приказ № 627) |  |  | Да | 1 | Имеется | Нет
г. Краснодар, пер. Гаражный, д. 11 | 721225258 | Подготовлен | 03 401 000 | Краснодар | 350020, Краснодарский край, Краснодар г, Гаражный пер, дом № 11 | Да | 912.5 | Нет |  |  | 912.5 | 10789 |  | Да |  | Индивидуальный | Группа I | 1972 | 2011 | A | 60 | Да | 22 | 02.02.2012 | Нет |  |  |  | 10.5 | 10.5 | 388.7 | 81.5 | 3 | 4 | 1 | 1321.5 | 60 | 1051.1 | 60 | 1051.1 | 60 | Да | 60 | 1051.1 | 60 | Нет |  |  |  | Нет |  |  |  | Нет |  |  |  | Нет |  |  |  | Нет |  |  |  | Нет |  |  |  | Нет |  |  |  | Нет |  |  |  | 1 | 270.4 | УО | "Кубань Сервис" ООО | 1 | 01.11.2013 | Решение общего собрания собственников помещений в МКД | Да | 1 | 01.11.2013 |  |  |  | 01.11.2013 |  | счет регионального оператора (по решению ОМС) | Иной | бетонно-ленточный | Бетон |  | 1173 | м3 |  |  | Нет |  | Да | 363.9 | Бетон |  | Иной | Железо-бетонные блоки | 3 | 1088.1 | Плоское | Иной | железобетонные плиты | 364 | Нет |  | 0.51 | Шлакоблок, ракушечник |  | Облицовка - естественный камень |  | 738.25 | Нет |  | Нет | [5 empty] | Нет | [5 empty] | Да | 3 | 7.65 | Металлопластик |  | Нет |  | 2 | 5.96 | Металл с утеплителем |  | Нет |  | Иной | Бетон | 350 | 1.2 | Нет |  | Скатная | 1.7 | Дерево |  | Нет |  | Минеральная плита |  | Нет |  | Металпрофиль (металлочерепица) |  | 380 | Нет |  | Наружный организованный | внутренний с уклоном | Оцинкованная сталь с полимерным покрытием (для крыш из металлопрофиля (металлочерепицы)) |  | 81.5 | Нет |  | 6 | 62.8 | Нет |  | Нет | 1 | Да | 1 |  |  |  | 2011 | Нет |  | Нет | 01.01.2000 | 2036 | Нет | 6 |  |  |  | 2011 | Нет |  | Нет | 01.01.2000 | 2036 | 100 | 1 | 1 | 1 | 3697 | Закрытая | Медь | Нет |  | 360 | Нет |  | Нет |  | Скрытая | Медь | Нет |  | Установлен(ы) | 60 | 60 |  | Нет | 2011 | Да | 1 |  | Нет | 2011 | Центральное | 1 | Металлополимер |  | 180 | Нет |  | 90 | Смешанный | полипропилен, сталь | Нет |  | Установлен(ы) | 1 | 1 |  | Нет | 2011 | Да | 1 | Пластик | Чугун, пластик | 268 | Нет |  | Отсутствует |  |  |  |  | Да | Иной | центральное |  |  | 90 | 2 | Закрытая | Вертикальная | Металлополимер |  | 218 | Нет |  | 20 | Смешанный | чугун, латунь, сталь | Нет |  | Нет |  | Нет |  | Нет |  |  |  | Установлен(ы) | 1 |  |  | Нет | 2011 | Да | 1 | Имеется | Нет | 2011 | Да | Внешняя котельная |  |  |  | 60 | 1 | Металлополимер |  | 280 | Нет |  | 60 | Пластик |  | Нет |  | Установлен(ы) | 1 |  |  | Нет | 2011 | Нет
г. Краснодар, пер. Гаражный, д. 12, корп. 2 | 99997511 | Подготовлен | 03 401 000 | Краснодар | 350020, Краснодарский край, Краснодар г, Гаражный пер, дом № 12 | Нет |  | Нет |  |  | 840 |  |  | Нет |  | Индивидуальный | Группа III | 2013 |  |  | 44 | Нет |  |  | Нет |  |  |  | 18 | 18 | 840 | 164 | 6 | 6 | 3 | 4972 | 124 | 4900 | 124 | 4900 | 124 | Да | 124 | 4900 | 124 | Нет |  |  |  | Нет |  |  |  | Нет |  |  |  | Нет |  |  |  | Нет |  |  |  | Нет |  |  |  | Нет |  |  |  | Нет |  |  |  | 1 | 72 | УК |  | бн | 01.01.2014 | Решение общего собрания собственников помещений в МКД | [6 empty] | 01.01.2014 |  | счет регионального оператора (по решению ОМС) | Ленточный |  | Бетон |  | 1 | шт. |  |  | Нет |  | Нет | [13 empty] | 0.3 | Кирпич |  | Отсутствует |  | 2950 | Нет |  | Нет | [5 empty] | Нет | [5 empty] | Да | 3 | 3 | Металлопластик |  | Нет |  | 3 | 8 | Металл без утеплителя |  | Нет |  | Армированный асфальтобетон |  | 164 | 1 | Нет |  | Скатная | 3 | Дерево |  | Нет |  | Минеральная вата |  | Нет |  | Металпрофиль (металлочерепица) |  | 900 | Нет |  | Наружный неорганизованный | [10 empty] | Нет | [23 empty] | 15 | 1 | 1 | 3 | 100 | Закрытая | Медь | Нет |  | 100 | Нет |  | Нет | [5 empty] | Установлен(ы) | 1 |  |  | Нет | 2013 | Нет |  | Имеется |  |  | Центральное | 1 | Металлополимер |  | 601 | Нет |  | 96 | Смешанный | металл, пластик | Нет |  | Установлен(ы) | 1 |  |  | Нет | 2013 | Да | 3 | Пластик |  | 521 | Нет |  | Отсутствует |  |  |  |  | Нет | [37 empty] | Нет
г. Краснодар, пер. Гаражный, д. 14, корп. 1 | 721222328 | Подготовлен | 03 401 000 | Краснодар | 350020, Краснодарский край, Краснодар г, Гаражный пер, дом № 14, корпус 1 | Нет |  | Нет |  |  | 1413 |  |  | Нет |  | Индивидуальный | Группа III | 2010 |  |  | 50 | Нет |  |  | Нет |  |  |  | 12.7 | 12.7 | 331.3 | 80 | 4 | 4 | 1 | 1533.8 | 30 | 1122.3 | 23 | 857.8 | 23 | Да | 23 | 857.8 | 23 | Нет |  |  |  | Нет |  |  |  | Нет |  |  |  | Да | 7 | 264.5 | 2 | Да | 7 | 264.5 | 2 | Нет |  |  |  | Нет |  |  |  | Нет |  |  |  | 1 | 411.5 | ТСЖ | ТСЖ "Восход" | 1 | 01.06.2010 | Решение общего собрания собственников помещений в МКД | [6 empty] | 01.06.2010 |  | счет регионального оператора (по решению ОМС) | Ленточный |  | Бетон |  | 320 | м3 |  |  | Нет |  | Нет | [13 empty] | 0.99 | Кирпич |  | Отсутствует |  | 120 | Нет |  | Нет | [5 empty] | Нет | [5 empty] | Да | 58 | 145 | Металлопластик |  | Нет |  | 2 | 6 | Металл без утеплителя |  | Нет |  | Армированный асфальтобетон |  | 80 | 1 | Нет |  | Скатная | 4.5 | Дерево |  | Нет |  | Минеральная вата |  | Нет |  | Металпрофиль (металлочерепица) |  | 180 | Нет |  | Наружный организованный |  | Оцинкованная сталь |  |  | Нет |  | 4 | 48 | Нет |  | Нет | [23 empty] | 600 | 1 | 1 | 1 | 72 | Закрытая | Медь | Нет |  | 339 | Нет |  | Нет |  | Скрытая | Медь | Нет |  | Установлен(ы) | 1 |  |  | Нет | 2010 | Нет |  | Имеется |  |  | Центральное | 1 | Металлополимер |  | 72 | Нет |  | 1 | Латунь |  | Нет |  | Установлен(ы) | 1 |  |  | Нет | 2010 | Да | 1 | Пластик |  | 72 | Нет |  | Отсутствует |  |  |  |  | Да | Внешняя котельная |  |  |  | 1 | 1 | Закрытая | Вертикальная | Металлополимер |  | 72 | Нет |  | 1 | Латунь |  | Нет |  | Да | 1 | Нет |  | Нет |  |  |  | Установлен(ы) | 1 |  |  | Нет | 2010 | Да | 1 | Имеется | Нет | 2010 | Да | Внешняя котельная |  |  |  | 1 | 1 | Металлополимер |  | 72 | Нет |  | 1 | Латунь |  | Нет |  | Установлен(ы) | 1 |  |  | Нет | 2010 | Нет
г. Краснодар, пер. Гаражный, д. 14, корп. 1Б | 721222388 | Подготовлен | 03 401 000 | Краснодар | 350020, Краснодарский край, Краснодар г, Гаражный пер, дом № 14, корпус 1Б | Нет |  | Нет |  |  | 500 |  |  | Нет |  | Индивидуальный | Группа III | 2011 |  |  | 50 | Нет |  |  | Нет |  |  |  | 15.8 | 15.8 | 323.9 | 76.1 | 5 | 5 | 1 | 1660.9 | 40 | 1545.4 | 29 | 1290 | 29 | Да | 29 | 1290 | 29 | Нет |  |  |  | Нет |  |  |  | Нет |  |  |  | Да | 11 | 255.4 | 6 | Да | 11 | 255.4 | 6 | Нет |  |  |  | Нет |  |  |  | Нет |  |  |  | 1 | 115.5 | ТСЖ | ТСЖ "Восход" | 3 | 01.03.2011 | Решение общего собрания собственников помещений в МКД | [6 empty] | 01.03.2011 |  | счет регионального оператора (по решению ОМС) | Ленточный |  | Бетон |  | 305 | м3 |  |  | Нет |  | Да | 323 | Бетон |  | Бетонные (железобетонные) блоки |  | 2.8 | 196 | Плоское | Железобетон |  | 323 | Нет |  | 0.99 | Кирпич |  | Отсутствует |  | 720 | Нет |  | Нет | [5 empty] | Нет | [5 empty] | Да | 76 | 195 | Металлопластик |  | Нет |  | 3 | 12 | Металл без утеплителя |  | Нет |  | Армированный асфальтобетон |  | 76.1 | 1.5 | Нет |  | Скатная | 4 | Дерево |  | Нет |  | Минеральная вата |  | Нет |  | Металпрофиль (металлочерепица) |  | 350 | Нет |  | Наружный организованный |  | Оцинкованная сталь |  |  | Нет |  | 4 | 60 | Нет |  | Нет | [23 empty] | 700 | 1 | 1 | 1 | 96 | Закрытая | Медь | Нет |  | 16 | Нет |  | Нет |  | Скрытая | Медь | Нет |  | Установлен(ы) | 1 |  |  | Нет | 2011 | Нет |  | Имеется |  |  | Центральное | 1 | Металлополимер |  | 96 | Нет |  | 1 | Латунь |  | Нет |  | Установлен(ы) | 1 |  |  | Нет | 2011 | Да | 1 | Пластик |  | 96 | Нет |  | Отсутствует |  |  |  |  | Да | Внешняя котельная |  |  |  | 10 | 1 | Закрытая | Вертикальная | Металлополимер |  | 96 | Нет |  | 1 | Латунь |  | Нет |  | Да | 1 | Нет |  | Нет |  |  |  | Установлен(ы) | 1 |  |  | Нет | 2011 | Да | 1 | Имеется | Нет | 2011 | Да | Внешняя котельная |  |  |  | 10 | 1 | Металлополимер |  | 96 | Нет |  | 1 | Латунь |  | Нет |  | Установлен(ы) | 1 |  |  | Нет | 2011 | Нет
г. Краснодар, пер. им. Есенина, д. 16 | 99997513 | Подготовлен | 03 401 000 | Краснодар | 350005, Краснодарский край, Краснодар г, им. Есенина пер, дом № 16 | Нет |  | Нет |  |  | 840 |  |  | Нет |  | Индивидуальный | Группа III | 2010 |  |  | 60 | Нет |  |  | Нет |  |  |  | 18 | 18 | 840 | 164 | 6 | 6 | 1 | 1326 | 60 | 1200 | 60 | 1200 | 60 | Да | 60 | 1200 | 60 | Нет |  |  |  | Нет |  |  |  | Нет |  |  |  | Нет |  |  |  | Нет |  |  |  | Нет |  |  |  | Нет |  |  |  | Нет |  |  |  | 1 | 126 | УК |  | бн | 01.01.2014 | Решение общего собрания собственников помещений в МКД | [6 empty] | 01.01.2010 |  | счет регионального оператора (по решению ОМС) | Ленточный |  | Бетон |  | 1 | шт. |  |  | Нет |  | Нет | [13 empty] | 0.3 | Кирпич |  | Отсутствует |  | 1500 | Нет |  | Нет | [5 empty] | Нет | [5 empty] | Нет | [6 empty] | 1 | 3 | Металл без утеплителя |  | Нет |  | Армированный асфальтобетон |  | 164 | 1 | Нет |  | Скатная | 3 | Дерево |  | Нет |  | Керамзит или шлак |  | Нет |  | Металпрофиль (металлочерепица) |  | 800 | Нет |  | Наружный неорганизованный | [10 empty] | Нет | [23 empty] | 15 | 1 | 1 | 1 | 100 | Закрытая | Медь | Нет |  | 100 | Нет |  | Нет | [5 empty] | Установлен(ы) | 1 |  |  | Нет | 2010 | Нет |  | Имеется |  |  | Центральное | 1 | Металлополимер |  | 400 | Нет |  | 35 | Смешанный | металл, пластик | Нет |  | Установлен(ы) | 1 |  |  | Нет | 2010 | Да | 1 | Пластик |  | 210 | Нет |  | Отсутствует |  |  |  |  | Нет | [37 empty] | Нет
г. Краснодар, пер. им. Шаляпина, д. 2 | 99995828 | Подготовлен | 03 401 000 | Краснодар | 350900, Краснодарский край, Краснодар г, им Шаляпина пер, дом № 2 | Да | 812 | Да | 812 | 23:43:0129001:1124 | 812 |  |  | Нет |  | Индивидуальный | Группа I | 2010 | 2010 |  | 100 | Нет |  |  | Нет |  |  |  | 4.5 | 17.4 | 537.5 | 118.5 | 1 | 5 | 1 | 2555.5 | 57 | 2205.5 | 44 | 1888 | 45 | Да | 44 | 1888 | 45 | Нет |  |  |  | Нет |  |  |  | Нет |  |  |  | Да | 13 | 317.5 | 5 | Да | 13 | 317.5 | 5 | Нет |  |  |  | Нет |  |  |  | Нет |  |  |  | 14 | 350 | УО | ООО "Багратион" | 1 | 16.09.2011 | Решение общего собрания собственников помещений в МКД | Да | 1 | 16.09.2011 |  |  |  | 16.09.2011 |  | счет регионального оператора (по решению ОМС) | Ленточный |  | Бетон |  | 2085.7 | м3 |  |  | Нет |  | Да | 317.5 | Бетон |  | Иной | Кирпич/бетон | 2.8 | 867.8 | Плоское | Железобетон |  | 317.5 | Нет |  | 0.5 | Кирпич |  | Отсутствует |  | 26.45 | Нет |  | Нет | [5 empty] | Да | 32.3 | Монтажная пена |  | Нет |  | Да | 4 | 9.2 | Металлопластик |  | Нет |  | 1 | 2 | Металл с утеплителем |  | Нет |  | Армированный бетон |  | 118.5 | 1 | Нет |  | Скатная | 2.4 | Дерево |  | Нет |  | Минеральная вата |  | Нет |  | Металпрофиль (металлочерепица) |  | 381 | Нет |  | Наружный организованный |  | Оцинкованная сталь с полимерным покрытием (для крыш из металлопрофиля (металлочерепицы)) |  | 118 | Нет |  | 6 | 90 | Нет |  | Нет | [23 empty] | 50 | 288 | 288 | 1 | 5020 | Закрытая | Медь | Нет |  | 350 | Нет |  | Да | 50 | Скрытая | Медь | Нет |  | Установлен(ы) | 288 |  |  | Нет | 2010 | Да | 5 |  | Нет | 2010 | Центральное | 1 | Иной | Металл, пластик | 170 | Нет |  | 20 | Смешанный | металл, пластик | Нет |  | Установлен(ы) | 1 |  |  | Нет | 2010 | Да | 1 | Пластик |  | 50 | Нет |  | Отсутствует |  |  |  |  | Да | Автономная котельная - иная |  | Газ |  | 0.5 | 2 | Закрытая | Горизонтальная | Металлополимер |  | 2800 | Нет |  | 1 | Смешанный | пластик, сталь | Нет |  | Да | 1 | Нет |  | Нет |  |  |  | Установлен(ы) | 1 |  | Отсутствует по причине, указанной в: п.2-а Критериев (приказ № 627) | Нет | 2010 | Да | 1 | Имеется | Нет | 2010 | Да | Автономная котельная - иная | Центральная | Газ |  | 0.3 | 1 | Металлополимер |  | 290 | Нет |  | 20 | Смешанный | металлопластик | Нет |  | Установка не требуется |  |  | Отсутствует по причине, указанной в: п.2-а Критериев (приказ № 627) |  |  | Да | 1 | Имеется | Нет
г. Краснодар, пер. им. Шаляпина, д. 4 | 99995843 | Подготовлен | 03 401 000 | Краснодар | 350900, Краснодарский край, Краснодар г, им Шаляпина пер, дом № 4 | Да | 818 | Да | 818 | 23:43:0129001:1123 | 818 |  |  | Нет |  | Индивидуальный | Группа I | 2010 |  |  | 100 | Нет |  |  | Нет |  |  |  | 4.5 | 15 | 438.4 | 83.9 | 1 | 5 | 1 | 1941.9 | 39 | 1630.1 | 35 | 1449 | 35 | Да | 35 | 1449 | 35 | Нет |  |  |  | Нет |  |  |  | Нет |  |  |  | Да | 4 | 181.1 | 2 | Да | 4 | 181.1 | 2 | Нет |  |  |  | Нет |  |  |  | Нет |  |  |  | 11 | 311.8 | УО | ООО "Багратион" | 1 | 16.09.2011 | Решение общего собрания собственников помещений в МКД | Нет | [5 empty] | 16.09.2011 |  | счет регионального оператора (по решению ОМС) | Ленточный |  | Иной | монолитный бетонный | 350 | м3 |  |  | Нет |  | Да | 405.2 | Бетон |  | Кирпич |  | 2.8 | 588.7 | Плоское | Иной | подвальные, монолитное | 405.2 | Нет |  | 0.5 | Кирпич |  | Отсутствует |  | 35.7 | Нет |  | Нет | [5 empty] | Да | 39.52 | Монтажная пена |  | Нет |  | Да | 4 | 28.56 | Металлопластик |  | Нет |  | 1 | 2 | Металл с утеплителем |  | Нет |  | Армированный бетон |  | 83.9 | 1 | Нет |  | Скатная | 2.4 | Дерево |  | Нет |  | Минеральная вата |  | Нет |  | Металпрофиль (металлочерепица) |  | 486.2 | Нет |  | Наружный организованный |  | Оцинкованная сталь с полимерным покрытием (для крыш из металлопрофиля (металлочерепицы)) |  | 32.5 | Нет |  | 4 | 60 | Нет |  | Нет | [23 empty] | 50 | 198 | 198 | 1 | 3410 | Закрытая | Медь | Нет |  | 250 | Нет |  | Да | 50 | Скрытая | Медь | Нет |  | Установлен(ы) | 198 |  |  | Нет | 2011 | Да | 10 |  | Нет | 2010 | Центральное | 1 | Металлополимер |  | 110 | Нет |  | 20 | Смешанный | металл, пластик | Нет |  | Установлен(ы) | 1 |  |  | Нет | 2010 | Да | 1 | Пластик |  | 50 | Нет |  | Отсутствует |  |  |  |  | Да | Автономная котельная - иная |  | Газ |  | 0.5 | 2 | Закрытая | Горизонтальная | Иной | металлопластик | 1680 | Нет |  | 1 | Смешанный | пластик, сталь | Нет |  | Да | 1 | Нет |  | Нет |  |  |  | Установлен(ы) | 1 |  |  | Нет | 2010 | Да | 1 | Имеется | Нет | 2010 | Да | Автономная котельная - иная | Центральная | Газ |  | 3 | 1 | Металлополимер |  | 170 | Нет |  | 20 | Иной | металлопластик | Нет |  | Установка не требуется |  |  | Отсутствует по причине, указанной в: п.2-а Критериев (приказ № 627) |  |  | Да | 1 | Имеется | Нет
г. Краснодар, пер. им. Шаляпина, д. 6 | 99995844 | Подготовлен | 03 401 000 | Краснодар | 350900, Краснодарский край, Краснодар г, им Шаляпина пер, дом № 6 | Да | 805 | Да | 805 | 23:43:0129001:1153 | 805 |  |  | Нет |  | Индивидуальный | Группа I | 2011 |  |  | 100 | Нет |  |  | Нет |  |  |  | 4.5 | 15 | 454.5 | 78.6 | 1 | 5 | 1 | 1970.4 | 36 | 1793.6 | 32 | 1474.2 | 32 | Да | 32 | 1474.2 | 32 | Нет |  |  |  | Нет |  |  |  | Нет |  |  |  | Да | 4 | 319.4 | 2 | Да | 4 | 319.4 | 2 | Нет |  |  |  | Нет |  |  |  | Нет |  |  |  | 12 | 176.8 | УО | ООО "Багратион" | 1 | 30.01.2012 | Решение общего собрания собственников помещений в МКД | Нет | [5 empty] | 30.01.2012 |  | счет регионального оператора (по решению ОМС) | Монолитная плита по свайному основанию |  | Бетон |  | 190 | м3 | 190 | ед. | Нет |  | Да | 419.4 | Бетон |  | Кирпич |  | 2.8 | 593 | Плоское | Железобетон |  | 419.4 | Нет |  | 0.5 | Кирпич |  | Отсутствует |  | 36.15 | Нет |  | Нет | [5 empty] | Да | 39.24 | Монтажная пена |  | Нет |  | Да | 4 | 28.92 | Металлопластик |  | Нет |  | 1 | 2 | Металл с утеплителем |  | Нет |  | Армированный бетон |  | 78.6 | 1 | Нет |  | Скатная | 2.4 | Дерево |  | Нет |  | Минеральная вата |  | Нет |  | Металпрофиль (металлочерепица) |  | 503.3 | Нет |  | Наружный организованный |  | Оцинкованная сталь с полимерным покрытием (для крыш из металлопрофиля (металлочерепицы)) |  | 66.5 | Нет |  | 4 | 60 | Нет |  | Нет | [23 empty] | 50 | 183 | 183 | 1 | 3408 | Закрытая | Медь | Нет |  | 250 | Нет |  | Да | 50 | Скрытая | Медь | Нет |  | Установлен(ы) | 183 |  |  | Нет | 2010 | Да | 10 |  | Нет | 2010 | Центральное | 1 | Металлополимер |  | 125 | Нет |  | 20 | Смешанный | металл, пластик | Нет |  | Установлен(ы) | 1 |  |  | Нет | 2010 | Да | 1 | Пластик |  | 50 | Нет |  | Отсутствует |  |  |  |  | Да | Автономная котельная - иная |  | Газ |  | 0.5 | 2 | Закрытая | Горизонтальная | Металлополимер |  | 1680 | Нет |  | 1 | Смешанный | пластик, сталь | Нет |  | Да | 1 | Нет |  | Нет |  |  |  | Установлен(ы) | 1 |  |  | Нет | 2010 | Да | 1 | Имеется | Нет | 2010 | Да | Автономная котельная - иная | Центральная | Газ |  | 0.3 | 1 | Металлополимер |  | 200 | Нет |  | 20 | Иной | металлопластик | Нет |  | Установка не требуется |  |  | Отсутствует по причине, указанной в: п.2-а Критериев (приказ № 627) |  |  | Да | 1 | Имеется | Нет
г. Краснодар, пер. им. Шаляпина, д. 8 | 99995845 | Подготовлен | 03 401 000 | Краснодар | 350900, Краснодарский край, Краснодар г, им Шаляпина пер, дом № 8 | Да | 812 | Да | 812 | 23:43:0129001:1197 | 812 |  |  | Нет |  | Индивидуальный | Группа I | 2011 |  |  | 100 | Нет |  |  | Нет |  |  |  | 4.5 | 15 | 568.9 | 105.7 | 1 | 5 | 1 | 2530.1 | 64 | 2276.4 | 44 | 1872.9 | 44 | Да | 44 | 1872.9 | 44 | Нет |  |  |  | Нет |  |  |  | Нет |  |  |  | Да | 20 | 403.5 | 3 | Да | 20 | 403.5 | 3 | Нет |  |  |  | Нет |  |  |  | Нет |  |  |  | 12 | 253.7 | УО | ООО Багратион"" | 1 | 30.04.2012 | Решение общего собрания собственников помещений в МКД | Нет | [5 empty] | 30.04.2012 |  | счет регионального оператора (по решению ОМС) | Смешанный | монолитный | Бетон |  | 227 | м3 | 227 | кв.м | Нет |  | Да | 534.4 | Бетон |  | Кирпич |  | 2.8 | 1043.1 | Плоское | Бетонное заполнение по металлическим балкам |  | 534.4 | Нет |  | 0.5 | Кирпич |  | Отсутствует |  | 37.65 | Нет |  | Нет | [5 empty] | Да | 40.04 | Монтажная пена |  | Нет |  | Да | 4 | 30.12 | Металлопластик |  | Нет |  | 1 | 2 | Металл с утеплителем |  | Нет |  | Армированный бетон |  | 105.7 | 1.5 | Нет |  | Скатная | 4.5 | Дерево |  | Нет |  | Минеральная вата |  | Нет |  | Металпрофиль (металлочерепица) |  | 641.3 | Нет |  | Наружный организованный |  | Оцинкованная сталь с полимерным покрытием (для крыш из металлопрофиля (металлочерепицы)) |  | 105.7 | Нет |  | 8 | 120 | Нет |  | Нет | [23 empty] | 50 | 248 | 248 | 1 | 4348 | Закрытая | Медь | Нет |  | 350 | Нет |  | Нет | 50 | Скрытая | Медь | Нет |  | Установлен(ы) | 248 |  |  | Нет | 2011 | Да | 10 |  | Нет | 2011 | Центральное | 1 | Металлополимер |  | 170 | Нет |  | 20 | Смешанный | металл, пластик | Нет |  | Установлен(ы) | 1 |  |  | Нет | 2011 | Да | 1 | Пластик |  | 50 | Нет |  | Отсутствует |  |  |  |  | Да | Автономная котельная - иная |  | Газ |  | 0.5 | 2 | Закрытая | Горизонтальная | Металлополимер |  | 2800 | Нет |  | 1 | Смешанный | пластик, сталь | Нет |  | Да | 1 | Нет |  | Нет |  |  |  | Установлен(ы) | 1 |  |  | Нет | 2011 | Да | 1 | Имеется | Нет | 2011 | Да | Автономная котельная - иная | Центральная | Газ |  | 0.3 | 1 | Металлополимер |  | 290 | Нет |  | 20 | Смешанный | металлопластик | Нет |  | Установка не требуется |  |  | Отсутствует по причине, указанной в: п.2-а Критериев (приказ № 627) |  |  | Да | 1 | Имеется | Нет
г. Краснодар, пер. Ключевской, д. 11 | 722755109 | Подготовлен | 03 401 000 | Краснодар | г. Краснодар, пер. Ключевской, д. 11 | Да | 924 | Да | 1007 | 23:43:0202070:86 | 1007 |  |  | Нет |  | Типовой | Группа III | 1957 | 2013 | E | 21 | Да | 38 | 20.10.1987 | Нет |  |  |  | 7.7 | 7.7 | 408 | 75.3 | 2 | 2 | 1 | 542.6 | 8 | 494.8 | 8 | 494.8 | 8 | Да | 8 | 494.8 | 8 | Нет |  |  |  | Нет |  |  |  | Нет |  |  |  | Нет |  |  |  | Нет |  |  |  | Нет |  |  |  | Нет |  |  |  | Нет |  |  |  | 1 | 47.8 | УО | ООО "ГУК-Краснодар" | б/н | 09.02.2008 | Решение общего собрания собственников помещений в МКД | Нет |  |  | Нет |  |  | 28.06.1993 |  | счет регионального оператора (по решению ОМС) | Ленточный |  | Железобетон |  | 74 | м3 |  |  | Нет |  | Нет | [11 empty] | Нет |  | 0.5 | Кирпич |  | Окраска - по штукатурке (по бетону) - известковым составом |  | 579.8 | Нет |  | Нет |  |  |  | Нет |  | Да | 8 | Монтажная пена |  | Нет |  | Да | 1 | 1.5 | Дерево - хвойных пород |  | Нет |  | 2 | 4 | Металл с утеплителем |  | Нет |  | Иной | асфальтобетон | 75.3 | 1 | Нет |  | Скатная | 2 | Дерево |  | Нет |  | Керамзит или шлак |  | Нет |  | Иной | шифер | 430 | Нет |  | Наружный неорганизованный |  |  |  |  | Нет |  |  |  | Нет |  | Нет |  | Нет | [5 empty] | Нет |  | Нет |  |  | Нет | [5 empty] | Нет |  | Нет |  |  | 22.4 | 1 | 1 | 2 | 15 | Открытая | Аллюминий | Нет |  | 90.4 | Нет |  | Нет |  |  |  | Нет |  | Установка не требуется |  |  | Отсутствует по причине, указанной в: ч.1 ст.13 261-ФЗ (3 причины) | Нет |  | Нет |  | Отсутствует по причине, указанной в: ч.1 ст.13 261-ФЗ (3 причины) | Нет |  | Центральное | 1 | Иной | Металл, пластик | 105 | Нет |  | 1 | Чугун |  | Нет |  | Установка не требуется |  |  | Отсутствует по причине, указанной в: п.2-а Критериев (приказ № 627) | Нет |  | Да | 1 | Смешанный | Чугун, пластик | 32 | Нет |  | Центральное (сетевой природный газ) | 1 | 60 | Нет |  | Да | Иной | центральное |  |  | 0.05 | 1 | Закрытая | Горизонтальная | Черная сталь |  | 400 | Нет |  | 24 | Сталь |  | Нет |  | Нет |  | Нет |  | Да | 1 | Нет |  | Установка не требуется |  |  | Отсутствует по причине, указанной в: ч.1 ст.13 261-ФЗ (3 причины) | Нет |  | Нет |  | Отсутствует по причине, указанной в: ч.1 ст.13 261-ФЗ (3 причины) | Нет |  | Да | Водогрейная колонка | [8 empty] | Нет |  |  |  |  | Нет |  | Установка не требуется |  |  | Отсутствует по причине, указанной в: ч.1 ст.13 261-ФЗ (3 причины) | Нет |  | Нет |  | Отсутствует по причине, указанной в: ч.1 ст.13 261-ФЗ (3 причины) | Нет
г. Краснодар, пер. Ключевской, д. 21 | 722755157 | Подготовлен | 03 401 000 | Краснодар | г. Краснодар, пер. Ключевской, д. 21 | Да | 621 | Нет |  |  | 621 |  |  | Нет |  | Типовой | Группа IV | 1955 | 2013 | E | 18 | Да | 52 | 20.11.1998 | Нет |  |  |  | 6.1 | 6.1 | 296 | 57 | 2 | 2 | 1 | 321 | 8 | 298 | 8 | 298 | 8 | Да | 7 | 258.6 | 7 | Да | 1 | 39.4 | 1 | Нет |  |  |  | Нет |  |  |  | Нет |  |  |  | Нет |  |  |  | Нет |  |  |  | Нет |  |  |  | Нет |  |  |  | 1 | 23 | УО | ООО "ГУК-Краснодар" | б/н | 01.03.2008 | Решение общего собрания собственников помещений в МКД | Нет |  |  | Нет |  |  | 01.09.1991 |  | счет регионального оператора (по решению ОМС) | Ленточный |  | Железобетон |  | 28 | м3 |  |  | Нет |  | Нет | [11 empty] | Нет |  | 0.54 | Кирпич |  | Окраска - по штукатурке (по бетону) - известковым составом |  | 351 | Нет |  | Нет |  |  |  | Нет |  | Да | 5 | Иное | пакля и раствор | Нет |  | Да | 1 | 1.5 | Дерево - хвойных пород |  | Нет |  | 1 | 2.5 | Металл без утеплителя |  | Нет |  | Иной | асфальтобетон | 57 | 1 | Нет |  | Скатная | 2 | Дерево |  | Нет |  | Керамзит или шлак |  | Нет |  | Иной | шифер | 250 | Нет |  | Наружный неорганизованный |  |  |  |  | Нет |  |  |  | Нет |  | Нет |  | Нет | [5 empty] | Нет |  | Нет |  |  | Нет | [5 empty] | Нет |  | Нет |  |  | 22.4 | 1 | 1 | 3 | 20 | Открытая | Аллюминий | Нет |  | 20 | Нет |  | Нет |  |  |  | Нет |  | Установлен(ы) | 1 |  | Имеется | Да | 2013 | Нет |  | Имеется | Нет |  | Центральное | 1 | Иной | Металл, пластик | 60 | Нет |  | 1 | Сталь |  | Нет |  | Установка не требуется |  |  | Отсутствует по причине, указанной в: п.2-а Критериев (приказ № 627) | Нет |  | Да | 1 | Смешанный | Чугун, пластик | 20 | Нет |  | Центральное (сетевой природный газ) | 1 | 20 | Нет |  | Да | Квартирные котлы | [10 empty] | Нет |  |  |  |  | Нет |  | Нет |  | Нет |  | Нет |  | Нет |  | Установка не требуется |  |  | Отсутствует по причине, указанной в: ч.1 ст.13 261-ФЗ (3 причины) | Нет |  | Нет |  | Отсутствует по причине, указанной в: ч.1 ст.13 261-ФЗ (3 причины) | Нет |  | Да | Водогрейная колонка | [8 empty] | Нет |  |  |  |  | Нет |  | Установка не требуется |  |  | Отсутствует по причине, указанной в: ч.1 ст.13 261-ФЗ (3 причины) | Нет |  | Нет |  | Отсутствует по причине, указанной в: ч.1 ст.13 261-ФЗ (3 причины) | Нет
г. Краснодар, пер. Ключевской, д. 25 | 99997101 | Подготовлен | 03 401 000 | Краснодар | г. Краснодар, пер. Ключевской, д. 25 | Да | 1349 | Да | 964 | 23:43:0202082:41 | 964 |  |  | Нет |  | Типовой | Группа IV | 1956 | 2013 | E | 23 | Да | 22 | 26.11.1987 | Нет |  |  |  | 6 | 6 | 344 | 60 | 2 | 2 | 1 | 363.23 | 10 | 322.13 | 10 | 322.13 | 10 | Да | 8 | 255.63 | 8 | Да | 2 | 66.5 | 2 | Нет |  |  |  | Нет |  |  |  | Нет |  |  |  | Нет |  |  |  | Нет |  |  |  | Нет |  |  |  | Нет |  |  |  | 1 | 41.1 | УО | ООО "ГУК-Краснодар" | б/н | 01.03.2008 | Решение общего собрания собственников помещений в МКД | Нет |  |  | Нет |  |  | 03.06.1993 |  | счет регионального оператора (по решению ОМС) | Ленточный |  | Железобетон |  | 36 | м3 |  |  | Нет |  | Нет | [11 empty] | Нет |  | 0.4 | Кирпич |  | Окраска - по штукатурке (по бетону) - известковым составом |  | 360 | Нет |  | Нет |  |  |  | Нет |  | Да | 5 | Иное | пакля и раствор | Нет |  | Да | 1 | 1.5 | Дерево - хвойных пород |  | Нет |  | 1 | 3 | Металл без утеплителя |  | Нет |  | Иной | асфальтобетон | 60 | 1 | Нет |  | Скатная | 2 | Дерево |  | Нет |  | Керамзит или шлак |  | Нет |  | Иной | шифер | 334 | Нет |  | Наружный неорганизованный |  |  |  |  | Нет |  |  |  | Нет |  | Нет |  | Нет | [5 empty] | Нет |  | Нет |  |  | Нет | [5 empty] | Нет |  | Нет |  |  | 23 | 1 | 1 | 3 | 20 | Открытая | Аллюминий | Нет |  | 20 | Нет |  | Нет |  |  |  | Нет |  | Установлен(ы) | 1 |  | Имеется | Да | 2013 | Нет |  | Имеется | Нет |  | Центральное | 1 | Иной | Металл, пластик | 85 | Нет |  | 1 | Сталь |  | Нет |  | Установка не требуется |  |  | Отсутствует по причине, указанной в: п.2-а Критериев (приказ № 627) | Нет |  | Да | 1 | Смешанный | Чугун, пластик | 62 | Нет |  | Центральное (сетевой природный газ) | 1 | 60 | Нет |  | Да | Иной | центральное |  |  | 0.037 | 1 | Закрытая | Вертикальная | Иной | пластик-сталь | 260 | Нет |  | 18 | Сталь |  | Нет |  | Нет |  | Нет |  | Да | 1 | Нет |  | Установка не требуется |  |  | Отсутствует по причине, указанной в: ч.1 ст.13 261-ФЗ (3 причины) | Нет |  | Нет |  | Отсутствует по причине, указанной в: ч.1 ст.13 261-ФЗ (3 причины) | Нет |  | Да | Водогрейная колонка | [8 empty] | Нет |  |  |  |  | Нет |  | Установка не требуется |  |  | Отсутствует по причине, указанной в: ч.1 ст.13 261-ФЗ (3 причины) | Нет |  | Нет |  | Отсутствует по причине, указанной в: ч.1 ст.13 261-ФЗ (3 причины) | Нет
г. Краснодар, пер. Корчагинский, д. 3 | 99997411 | Подготовлен | 03 401 000 | Краснодар | 350087, Краснодарский край, Краснодар г, Корчагинский пер, дом № 3 | Нет |  | Нет |  |  | 420 |  |  | Нет |  | Индивидуальный | Группа III | 2012 |  |  | 45 | Нет |  |  | Нет |  |  |  | 18 | 18 | 420 | 94 | 6 | 6 | 2 | 4238 | 90 | 4000 | 90 | 4000 | 90 | Да | 90 | 4000 | 90 | Нет |  |  |  | Нет |  |  |  | Нет |  |  |  | Нет |  |  |  | Нет |  |  |  | Нет |  |  |  | Нет |  |  |  | Нет |  |  |  | 2 | 238 | УК |  | бн | 01.01.2012 | Решение общего собрания собственников помещений в МКД | [6 empty] | 01.01.2012 |  | счет регионального оператора (по решению ОМС) | Ленточный |  | Бетон |  | 1 | шт. |  |  | Нет |  | Нет | [13 empty] | 0.3 | Кирпич |  | Отсутствует |  | 1002 | Нет |  | Нет | [5 empty] | Нет | [5 empty] | Нет | [6 empty] | 2 | 6 | Металл без утеплителя |  | Нет |  | Армированный асфальтобетон |  | 94 | 1 | Нет |  | Скатная | 3 | Дерево |  | Нет |  | Керамзит или шлак |  | Нет |  | Металпрофиль (металлочерепица) |  | 450 | Нет |  | Наружный неорганизованный | [10 empty] | Нет | [23 empty] | 15 | 1 | 1 | 1 | 100 | Закрытая | Медь | Нет |  | 100 | Нет |  | Нет | [5 empty] | Установлен(ы) | 1 |  |  | Нет | 2012 | Нет |  | Имеется |  |  | Центральное | 1 | Металлополимер |  | 400 | Нет |  | 45 | Иной | металл, пластик | Нет |  | Установлен(ы) | 1 |  |  | Нет | 2012 | Да | 2 | Пластик |  | 240 | Нет |  | Отсутствует |  |  |  |  | Нет | [37 empty] | Нет
г. Краснодар, пер. Ленинский, д. 13 | 724412265 | Подготовлен | 03 401 000 | Краснодар | 350087, Краснодарский край, Краснодар г, Ленинский пер, дом № 13 | Да | 1518 | Да | 1518 | 23:43:0130011:136 | 1518 |  |  | Нет |  | Типовой | Группа II | 2012 |  |  | 100 | Нет |  |  | Нет |  |  |  | 24 | 24 | 687.5 | 141 | 7 | 7 | 2 | 4200.3 | 94 | 2376.9 | 79 | 1724.3 | 80 | Да | 79 | 1724.3 | 80 | Нет |  |  |  | Нет |  |  |  | Нет |  |  |  | Да | 15 | 652.6 | 1 | Да | 15 | 652.6 | 1 | Нет |  |  |  | Нет |  |  |  | Нет |  |  |  | 28 | 1823.4 | УО | ООО УК "Родной квартал" | 1 | 01.01.2012 | Решение конкурсной комиссии ОМС по отбору УО на открытом конкурсе | Нет | [5 empty] | 01.01.2012 |  | счет регионального оператора (по решению ОМС) | Ленточный |  | Бетон |  | 1 | шт. |  |  | Нет |  | Да | 505.5 | Бетон |  | Бетонные (железобетонные) блоки |  | 2 | 2826 | Плоское | Железобетон |  | 505.5 | Нет |  | 0.45 | Кирпич |  | Отсутствует |  | 2210 | Нет |  | Нет | [5 empty] | Нет | [5 empty] | Да | 12 | 10 | Металлопластик |  | Нет |  | 2 | 6 | Металл без утеплителя |  | Нет |  | Армированный асфальтобетон |  | 165 | 1 | Нет |  | Скатная | 4.5 | Дерево |  | Нет |  | Минеральная плита |  | Нет |  | Металпрофиль (металлочерепица) |  | 1203 | Нет |  | Наружный организованный |  | Оцинкованная сталь с полимерным покрытием (для крыш из металлопрофиля (металлочерепицы)) |  |  | Нет |  | 10 | 220 | Нет |  | Нет | [23 empty] | 35 | 1 | 1 | 21 | 1125 | Закрытая | Медь | Нет |  | 200 | Нет |  | Нет |  | Скрытая | Медь | Нет |  | Установлен(ы) | 2 |  |  | Нет | 2012 | Нет |  | Имеется |  |  | Центральное | 1 | Иной | Пластик | 1125 | Нет |  | 98 | Пластик |  | Нет |  | Установлен(ы) | 1 |  |  | Нет | 2012 | Да | 1 | Пластик |  | 1125 | Нет |  | Центральное (сетевой природный газ) | 1 | 73 | Нет |  | Да | Автономная котельная - встроенно-пристроенная |  | Газ |  | 1 | 1 | Закрытая | Вертикальная | Иной | металлопластик | 2250 | Нет |  | 3 | Сталь |  | Нет |  | Да | 3 | Нет |  | Нет |  |  |  | Установка не требуется |  |  | Имеется |  |  | Нет |  | Имеется |  |  | Да | Автономная котельная - встроенно-пристроенная |  | Газ |  | 1 | 1 | Иной | Пластик, сталь | 600 | Нет |  | 135 | Сталь |  | Нет |  | Установка не требуется |  |  | Имеется |  |  | Да | 1 | Имеется | Нет
г. Краснодар, пер. Ленинский, д. 14 | 99988247 | Подготовлен | 03 401 000 | Краснодар | 350087, Краснодарский край, Краснодар г, Ленинский пер, дом № 14 | Да | 4420.5 | Нет |  |  | 2968.7 |  |  | Нет |  | Индивидуальный | Группа I | 2012 |  |  | 100 | Нет |  |  | Нет |  |  |  | 2.8 | 19.6 | 917 | 135.8 | 1 | 6 | 2 | 2548.6 | 110 | 2066.4 | 81 | 1576.1 | 81 | Да | 81 | 1576.1 | 81 | Нет |  |  |  | Нет |  |  |  | Нет |  |  |  | Да | 29 | 490.3 | 29 | Да | 29 | 490.3 | 29 | Нет |  |  |  | Нет |  |  |  | Нет |  |  |  | 12 | 482.2 | УО | ООО УК "Наш квартал" | 1 | 05.02.2013 | Решение общего собрания собственников помещений в МКД | Да | 1 | 05.02.2013 |  |  |  | 01.02.2013 |  | счет регионального оператора (по решению ОМС) | Смешанный | железобетонные блоки, ж\бетон | Железобетон |  | 3580 | м3 | 3580 | кв.м | Нет |  | Да | 490.3 | Бетон |  | Кирпич |  | 2.8 | 1834 | Плоское | Железобетон |  | 5502 | Нет |  | 0.3 | Кирпич |  | Отсутствует |  | 388.76 | Нет |  | Нет | [5 empty] | Нет | [5 empty] | Да | 12 | 24 | Металлопластик |  | Нет |  | 2 | 6 | Металл без утеплителя |  | Нет |  | Армированный асфальтобетон |  | 950 | 2 | Нет |  | Скатная | 4.5 | Смешанный | металлопрофиль | Нет |  | Смешанный | маты менераловатные, пароизоляция | Нет |  | Металпрофиль (металлочерепица) |  | 550.7 | Нет |  | Внутренний |  | Трубы для внутреннего водостока - полимерные |  |  | Нет |  | 6 | 117.6 | Нет |  | Нет | [23 empty] | 160 | 1 | 1 | 14 | 200 | Закрытая | Медь | Нет |  | 250 | Нет |  | Нет |  | Скрытая | Медь | Нет |  | Требуется установка | [5 empty] | Да | 56 |  | Нет | 2013 | Пластик | 2 | Металлополимер |  | 200 |  |  | 21 | Латунь | [9 empty] | Да | 2 | Пластик |  | 300 | Нет |  | Центральное (сетевой природный газ) | 1 | 250 | Нет |  | Нет | [37 empty] | Да | Бойлер
г. Краснодар, пер. Ленинский, д. 15 | 724421858 | Подготовлен | 03 401 000 | Краснодар | 350087, Краснодарский край, Краснодар г, Ленинский пер, дом № 15 | Да | 1913 | Да | 1913 | 23:43:0130011:155 | 1913 |  |  | Нет |  | Типовой | Группа II | 2012 |  |  | 100 | Нет |  |  | Нет |  |  |  | 21 | 21 | 932 | 171 | 6 | 6 | 2 | 6085.9 | 142 | 3129.7 | 130 | 2480.7 | 130 | Да | 130 | 2480.7 | 130 | Нет |  |  |  | Нет |  |  |  | Нет |  |  |  | Да | 12 | 649 | 1 | Да | 12 | 649 | 1 | Нет |  |  |  | Нет |  |  |  | Нет |  |  |  | 28 | 2956.2 | УО | ООО УК "Родной квартал" | 1 | 01.01.2012 | Решение конкурсной комиссии ОМС по отбору УО на открытом конкурсе | Нет | [5 empty] | 01.01.2012 |  | счет регионального оператора (по решению ОМС) | Ленточный |  | Бетон |  | 1 | шт. |  |  | Нет |  | Да | 894.9 | Бетон |  | Бетонные (железобетонные) блоки |  | 2 | 4102 | Плоское | Железобетон |  | 894.9 | Нет |  | 0.45 | Кирпич |  | Отсутствует |  | 2980 | Нет |  | Нет | [5 empty] | Нет | [5 empty] | Да | 12 | 14 | Металлопластик |  | Нет |  | 2 | 6 | Металл без утеплителя |  | Нет |  | Армированный асфальтобетон |  | 193 | 1 | Нет |  | Скатная | 4.5 | Дерево |  | Нет |  | Минеральная плита |  | Нет |  | Металпрофиль (металлочерепица) |  | 1503 | Нет |  | Наружный организованный |  | Оцинкованная сталь с полимерным покрытием (для крыш из металлопрофиля (металлочерепицы)) |  |  | Нет |  | 12 | 250 | Нет |  | Нет | [23 empty] | 300 | 2 | 2 | 29 | 1125 | Закрытая | Медь | Нет |  | 200 | Нет |  | Нет |  | Скрытая | Медь | Нет |  | Установлен(ы) | 2 |  |  | Нет | 2012 | Нет |  | Имеется |  |  | Центральное | 1 | Иной | Пластик | 1125 | Нет |  | 156 | Смешанный | полипропилен, сталь | Нет |  | Установлен(ы) | 1 |  |  | Нет | 2012 | Да | 1 | Пластик |  | 1125 | Нет |  | Отсутствует |  |  |  |  | Да | Автономная котельная - иная |  | Иной | Дизельное топливо | 1 | 1 | Закрытая | Вертикальная | Металлополимер |  | 2250 | Нет |  | 2 | Сталь |  | Нет |  | Да | 2 | Нет |  | Нет |  |  |  | Требуется установка | [5 empty] | Нет |  | Имеется |  |  | Да | Автономная котельная - иная | ИТП | Газ |  | 1 | 1 | Иной | Пластик, сталь | 1125 | Нет |  | 168 | Сталь |  | Нет |  | Требуется установка | [5 empty] | Да | 1 | Имеется | Нет
г. Краснодар, пер. Ленинский, д. 16 | 99994432 | Подготовлен | 03 401 000 | Краснодар | 350087, Краснодарский край, Краснодар г, Ленинский пер, дом № 16 | Нет |  | Нет |  |  | 328 |  |  | Нет |  | Индивидуальный | Группа II | 2008 |  |  | 100 | Нет |  |  | Нет |  |  |  | 10.2 | 13.5 | 328 | 72.5 | 3 | 3 | 1 | 792.38 | 16 | 715.64 | 15 | 657.59 | 15 | Да | 15 | 657.59 | 15 | Нет |  |  |  | Нет |  |  |  | Нет |  |  |  | Да | 1 | 58.05 | 1 | Да | 1 | 58.05 | 1 | Нет |  |  |  | Нет |  |  |  | Нет |  |  |  | 1 | 76.74 | УО | ООО "Чистые пруды" | 4 | 23.01.2013 | Решение общего собрания собственников помещений в МКД | Нет | [5 empty] | 21.06.2008 |  | счет регионального оператора (по решению ОМС) | Ленточный |  | Железобетон |  | 130 | м3 |  |  | Нет |  | Нет | [13 empty] | 0.3 | Кирпич |  | Иная |  | 175 | Нет |  | Нет | [5 empty] | Нет | [5 empty] | Да | 20 | 45 | Металлопластик |  | Нет |  | 1 | 2.9 | Дерево |  | Нет |  | Армированный асфальтобетон |  | 78 | 1 | Нет |  | Скатная | 4.5 | Дерево |  | Нет |  | Минеральная вата |  | Нет |  | Металпрофиль (металлочерепица) |  | 440 | Нет |  | Наружный неорганизованный | [10 empty] | Нет | [23 empty] | 65 | 1 | 1 | 1 | 150 | Закрытая | Аллюминий | Нет |  | 70 | Нет |  | Нет |  | Скрытая | Алюминий | Нет |  | Требуется установка | [5 empty] | Нет |  | Имеется |  |  | Центральное | 1 | Металлополимер |  | 250 | Нет |  | 55 | Латунь |  | Нет |  | Необходима установка | [5 empty] | Да | 1 | Пластик |  | 101 | Нет |  | Центральное (сетевой природный газ) | 1 | 75 | Нет |  | Да | Автономная котельная - иная |  | Газ |  | 560 | 1 | Закрытая | Вертикальная | Металлополимер |  | 120 | Нет |  | 45 | Латунь |  | Нет |  | Да | 1 | Нет |  | Да | 1 | Нет |  | Требуется установка | [5 empty] | Нет |  | Имеется |  |  | Да | Автономная котельная - встроенно-пристроенная |  | Газ |  | 320 | 1 | Металлополимер |  | 150 | Нет |  | 8 | Пластик |  | Да | 2008 | Требуется установка | [5 empty] | Нет
г. Краснодар, пер. Ленинский, д. 18 | 724423381 | Подготовлен | 03 401 000 | Краснодар | 350087, Краснодарский край, Краснодар г, Ленинский пер, дом № 18 | Нет |  | Нет |  |  | 328 |  |  | Нет |  | Индивидуальный | Группа II | 2008 |  |  | 34 | Нет |  |  | Нет |  |  |  | 10.1 | 13.5 | 328 | 72.5 | 3 | 3 | 1 | 791.9 | 16 | 715.16 | 15 | 657.59 | 15 | Да | 15 | 657.59 | 15 | Нет |  |  |  | Нет |  |  |  | Нет |  |  |  | Да | 1 | 57.57 | 1 | Да | 1 | 57.57 | 1 | Нет |  |  |  | Нет |  |  |  | Нет |  |  |  | 1 | 76.74 | ТСЖ | ООО "Чистые пруды" | 4 | 23.01.2013 | Решение общего собрания собственников помещений в МКД | [6 empty] | 21.06.2008 |  | счет регионального оператора (по решению ОМС) | Ленточный |  | Железобетон |  | 130 | м3 |  |  | Нет |  | Нет | [13 empty] | 0.3 | Кирпич |  | Облицовка - смешанная | Кирпич | 175 | Нет |  | Нет | [5 empty] | Нет | [5 empty] | Да | 4 | 3.8 | Металлопластик |  | Нет |  | 1 | 2.5 | Дерево |  | Нет |  | Армированный асфальтобетон |  | 78 | 1 | Нет |  | Скатная | 4 | Дерево |  | Нет |  | Минеральная вата |  | Нет |  | Металпрофиль (металлочерепица) |  | 440 | Нет |  | Наружный неорганизованный | [10 empty] | Нет | [23 empty] | 65 | 1 | 1 | 1 | 150 | Закрытая | Аллюминий | Нет |  | 70 | Нет |  | Нет |  | Скрытая | Алюминий | Нет |  | Требуется установка | [5 empty] | Нет |  | Имеется |  |  | Центральное | 1 | Иной | Металл, пластик | 150 | Нет |  | 19 | Иной | металл, пластик | Нет |  | Установлен(ы) | 15 |  |  | Нет | 2010 | Да | 1 | Пластик |  | 60 | Нет |  | Центральное (сетевой природный газ) | 1 | 60 | Нет |  | Да | Автономная котельная - встроенно-пристроенная |  | Жидкое топливо |  | 250 | 1 | Закрытая | Вертикальная | Металлополимер |  | 250 | Нет |  | 55 | Пластик |  | Нет |  | Да | 1 | Нет |  | Да | 1 | Нет |  | Требуется установка | [5 empty] | Нет |  | Имеется |  |  | Да | Автономная котельная - встроенно-пристроенная |  | Газ |  | 250 | 1 | Металлополимер |  | 560 | Нет |  | 120 | Пластик |  | Нет |  | Требуется установка | [5 empty] | Нет
г. Краснодар, пер. Ленинский, д. 20/1, корп. 10 | 99997819 | Подготовлен | 03 401 000 | Краснодар | 350087, Краснодарский край, Краснодар г, Ленинский пер, дом № 20/1, корпус 10 | Да | 13989 | Да | 13989 | 23:43:0000000:13960 | 2000 |  |  | Нет |  | Индивидуальный | Группа II | 2014 |  |  | 50 | Нет |  |  | Нет |  |  |  | 48 | 48 | 640 | 115.3 | 16 | 16 | 4 | 15450 | 207 | 12444 | 192 | 10038 | 192 | Да | 192 | 10038 | 192 | Нет |  |  |  | Нет |  |  |  | Нет |  |  |  | Да | 15 | 2406 | 15 | Да | 15 | 2406 | 15 | Нет |  |  |  | Нет |  |  |  | Нет |  |  |  | 16 | 3006 | УО | ООО "МАКОН-УПРАВЛЕНИЕ НЕДВИЖИМОСТЬЮ" | 1 | 15.02.2015 | Решение общего собрания собственников помещений в МКД | Да | 1 | 15.02.2015 |  |  |  | 15.07.2014 |  | счет регионального оператора (по решению ОМС) | Монолитная плита по свайному основанию |  | Железобетон |  | 180 | м3 |  |  | Нет |  | Да | 448 | Бетон |  | Бетонные (железобетонные) блоки |  | 3 | 214 | Плоское | Железобетон |  | 640 | Нет |  | 0.5 | Железо-бетонный или стальной каркас с кирпичным (мелкоблочным) заполнением |  | Отсутствует |  | 4377.6 | Нет |  | Нет | [5 empty] | Нет | [5 empty] | Да | 54 | 70 | Металлопластик |  | Нет |  | 10 | 32 | Металл без утеплителя |  | Нет |  | Иной | Асфальт | 120 | 1 | Нет |  | Плоская (совмещенная) |  |  |  | Нет |  | Минеральная плита |  | Нет |  | Рулонные материалы (в 3-4 слоя) |  | 640 | Нет |  | Внутренний |  | Трубы для внутреннего водостока - полимерные |  |  | Нет |  | 2 | 100 | Нет |  | Да | 6 | Да | 3 | 400 | 0.6 | 16 | 2014 | Нет |  | Нет |  | 2039 | Да | 3 | 600 | 0.6 | 16 | 2014 | Нет |  | Нет |  | 2039 | 300 | 2 | 2 | 56 | 1248 | Закрытая | Медь | Нет |  | 423 | Нет |  | Да | 150 | Скрытая | Алюминий | Нет |  | Установлен(ы) | 2 |  |  | Нет | 2014 | Нет |  | Имеется |  |  | Центральное | 1 | Иной | полипропилен | 460 | Нет |  | 246 | Латунь |  | Нет |  | Установлен(ы) | 1 |  |  | Нет | 2014 | Да | 3 | Пластик |  | 280 | Нет |  | Отсутствует |  |  |  |  | Да | Автономная котельная - иная |  | Иной | Дизельное топливо | 0.3 | 1 | Закрытая | Вертикальная | Смешанный | Полипропилен, сталь | 1287 | Нет |  | 540 | Латунь |  | Нет |  | Нет |  |  |  | Нет |  |  |  | Установка не требуется |  |  | Имеется |  |  | Да | 1 | Имеется | Нет | 2014 | Да | Автономная котельная - встроенно-пристроенная |  | Жидкое топливо |  | 0.02 | 1 | Смешанный | полипропилен, сталь | 420 | Нет |  | 270 | Латунь |  | Нет |  | Установка не требуется |  |  | Имеется |  |  | Нет
г. Краснодар, пер. Ленинский, д. 20/1, корп. 9 | 99997820 | Подготовлен | 03 401 000 | Краснодар | 350087, Краснодарский край, Краснодар г, Ленинский пер, дом № 20/1, корпус 9 | Да | 13989 | Да | 13989 | 23:43:0000000:13960 | 13989 |  |  | Нет |  | Типовой | Группа III | 2014 |  |  | 150 | Нет |  |  | Нет |  |  |  | 48 | 48 | 640 | 114 | 16 | 16 | 4 | 15450 | 207 | 12444 | 192 | 10038 | 192 | Да | 192 | 10038 | 192 | Нет |  |  |  | Нет |  |  |  | Нет |  |  |  | Да | 15 | 2406 | 15 | Да | 15 | 2406 | 15 | Нет |  |  |  | Нет |  |  |  | Нет |  |  |  | 24 | 3006 | УО | ООО "МАКОН-УПРАВЛЕНИЕ НЕДВИЖИМОСТЬЮ" | 1 | 15.02.2015 | Решение общего собрания собственников помещений в МКД | Да | 1 | 15.02.2015 |  |  |  | 11.06.2014 |  | счет регионального оператора (по решению ОМС) | Монолитная плита по свайному основанию |  | Железобетон |  | 150 | м3 |  |  | Нет |  | Да | 448 | Бетон |  | Бетонные (железобетонные) блоки |  | 3 | 241 | Плоское | Железобетон |  | 640 | Нет |  | 0.5 | Железо-бетонный или стальной каркас с кирпичным (мелкоблочным) заполнением |  | Отсутствует |  | 4377.6 | Нет |  | Нет | [5 empty] | Нет | [5 empty] | Да | 54 | 70 | Металлопластик |  | Нет |  | 10 | 29 | Металл без утеплителя |  | Нет |  | Иной | Асфальт | 120 | 1 | Нет |  | Плоская (совмещенная) |  |  |  | Нет |  | Минеральная плита |  | Нет |  | Рулонные материалы (в 3-4 слоя) |  | 640 | Нет |  | Внутренний |  | Трубы для внутреннего водостока - полимерные |  |  | Нет |  | 2 | 100 | Нет |  | Да | 6 | Да | 3 | 400 | 0.6 | 16 | 2014 | Нет |  | Нет |  | 2039 | Да | 3 | 540 | 0.6 | 16 | 2014 | Нет |  | Нет |  | 2039 | 300 | 2 | 2 | 56 | 1324 | Закрытая | Медь | Нет |  | 340 | Нет |  | Да | 180 | Скрытая | Алюминий | Нет |  | Установлен(ы) | 2 |  |  | Нет | 2014 | Нет |  | Имеется |  |  | Центральное | 1 | Смешанный | полипропилен, сталь | 540 | Нет |  | 260 | Латунь |  | Нет |  | Установлен(ы) | 1 |  |  | Нет | 2014 | Да | 3 | Пластик |  | 300 | Нет |  | Отсутствует |  |  |  |  | Да | Автономная котельная - встроенно-пристроенная |  | Жидкое топливо |  | 0.3 | 1 | Закрытая | Вертикальная | Смешанный | Полипропилен, сталь | 1547 | Нет |  | 540 | Латунь |  | Нет |  | Нет |  |  |  | Нет |  |  |  | Установка не требуется |  |  | Имеется |  |  | Да | 1 | Имеется | Нет | 2014 | Да | Автономная котельная - встроенно-пристроенная |  | Жидкое топливо |  | 0.02 | 1 | Смешанный | полипропилен, сталь | 420 | Нет |  | 270 | Латунь |  | Нет |  | Установка не требуется |  |  | Имеется |  |  | Да | 1 | Имеется | Нет
г. Краснодар, пер. Ленинский, д. 6 | 724423800 | Подготовлен | 03 401 000 | Краснодар | 350087, Краснодарский край, Краснодар г, Ленинский пер, дом № 6 | Нет |  | Нет |  | 23:43:0130007:4 | 1889 |  |  | Нет |  | Индивидуальный | Группа III | 2010 |  |  | 18 | Нет |  |  | Нет |  |  |  | 15 | 15 | 946 | 141.6 | 5 | 5 | 2 | 4813.1 | 80 | 4382.1 | 79 | 3641.3 | 79 | Да | 79 | 3641.3 | 79 | Нет |  |  |  | Нет |  |  |  | Нет |  |  |  | Да | 1 | 740.8 | 1 | Да | 1 | 740.8 | 1 | Нет |  |  |  | Нет |  |  |  | Нет |  |  |  | 2 | 431 | ТСЖ | ТСЖ "Ленинский" | 1 | 01.03.2009 | Решение общего собрания собственников помещений в МКД | [6 empty] | 01.03.2009 |  | счет регионального оператора (по решению ОМС) | Ленточный |  | Бетон |  | 566 | м3 |  |  | Нет |  | Да | 940 | Бетон |  | Бетонные (железобетонные) блоки |  | 3 | 423 | Плоское | Бетонное заполнение по металлическим балкам |  | 940 | Нет |  | 0.99 | Кирпич |  | Отсутствует |  | 1550 | Нет |  | Нет | [5 empty] | Нет | [5 empty] | Да | 237 | 592 | Металлопластик |  | Нет |  | 2 | 6 | Металл без утеплителя |  | Нет |  | Армированный асфальтобетон |  | 141.6 | 1.5 | Нет |  | Скатная | 4 | Дерево |  | Нет |  | Минеральная вата |  | Нет |  | Металпрофиль (металлочерепица) |  | 1100 | Нет |  | Наружный организованный |  | Оцинкованная сталь |  |  | Нет |  | 6 | 90 | Нет |  | Нет | [23 empty] | 500 | 1 | 1 | 1 | 237 | Закрытая | Медь | Нет |  | 50 | Нет |  | Нет |  | Скрытая | Медь | Нет |  | Установлен(ы) | 1 |  |  | Нет | 2009 | Да | 1 |  | Нет | 2009 | Центральное | 1 | Металлополимер |  | 237 | Нет |  | 39 | Латунь |  | Нет |  | Установлен(ы) | 1 |  |  | Нет | 2009 | Да | 1 | Пластик |  | 160 | Нет |  | Отсутствует |  |  |  |  | Да | Внешняя котельная |  |  |  | 10 | 1 | Закрытая | Вертикальная | Металлополимер |  | 237 | Нет |  | 1 | Латунь |  | Нет |  | Да | 1 | Нет |  | Нет |  |  |  | Установлен(ы) | 1 |  |  | Да | 2009 | Да | 1 | Имеется | Нет | 2009 | Нет
г. Краснодар, пер. Ленинский, д. 8, корп. 1 | 724424670 | Подготовлен | 03 401 000 | Краснодар | 350087, Краснодарский край, Краснодар г, Ленинский пер, дом № 8, корпус 1 | Да | 600 | Нет |  |  | 600 |  |  | Нет |  | Индивидуальный | Группа III | 2010 |  |  | 20 | Нет |  |  | Нет |  |  |  | 12 | 12 | 283.9 | 67.8 | 4 | 4 | 1 | 1059.6 | 15 | 912.6 | 15 | 912.6 | 15 | Да | 15 | 912.6 | 15 | Нет |  |  |  | Нет |  |  |  | Нет |  |  |  | Нет |  |  |  | Нет |  |  |  | Нет |  |  |  | Нет |  |  |  | Нет |  |  |  | 1 | 147 | УО | ООО УК "Комфорт-Сервис" | 1 | 01.10.2011 | Решение общего собрания собственников помещений в МКД | Нет | [5 empty] | 01.01.2011 |  | счет регионального оператора (по решению ОМС) | Ленточный |  | Бетон |  | 70 | м3 |  |  | Нет |  | Нет | [13 empty] | 0.99 | Кирпич |  | Отсутствует |  | 410 | Нет |  | Нет | [5 empty] | Нет | [5 empty] | Да | 50 | 200 | Металлопластик |  | Нет |  | 1 | 6 | Металл без утеплителя |  | Нет |  | Армированный бетон |  | 68.7 | 60 | Нет |  | Скатная | 3 | Дерево |  | Нет |  | Минеральная вата |  | Нет |  | Металпрофиль (металлочерепица) |  | 300 | Нет |  | Наружный организованный |  | Оцинкованная сталь |  |  | Нет |  | 4 | 48 | Нет |  | Нет | [23 empty] | 500 | 1 | 1 | 1 | 72 | Закрытая | Медь | Нет |  | 169.5 | Нет |  | Нет |  | Скрытая | Медь | Нет |  | Установлен(ы) | 1 |  |  | Нет | 2010 | Нет |  | Имеется |  |  | Центральное | 1 | Металлополимер |  | 36 | Нет |  | 1 | Латунь |  | Нет |  | Установлен(ы) | 1 |  |  | Нет | 2010 | Да | 1 | Пластик |  | 28 | Нет |  | Отсутствует |  |  |  |  | Да | Внешняя котельная |  |  |  | 1 | 1 | Закрытая | Вертикальная | Металлополимер |  | 72 | Нет |  | 15 | Латунь |  | Нет |  | Нет |  |  |  | Нет |  |  |  | Установлен(ы) | 1 |  |  | Нет | 2010 | Нет |  | Имеется |  |  | Нет
г. Краснодар, пер. Ленский, д. 32 | 99997673 | Подготовлен | 03 401 000 | Краснодар | 350900, Краснодарский край, Краснодар г, Ленский пер, дом № 32 | Нет |  | Нет |  |  | 120 |  |  | Нет |  | Индивидуальный | Группа III | 2012 |  |  | 35 | Нет |  |  | Нет |  |  |  | 15 | 15 | 120 | 44 | 5 | 5 | 1 | 1200 | 54 | 1000 | 54 | 1000 | 54 | Да | 54 | 1000 | 54 | Нет |  |  |  | Нет |  |  |  | Нет |  |  |  | Нет |  |  |  | Нет |  |  |  | Нет |  |  |  | Нет |  |  |  | Нет |  |  |  | 1 | 200 | УК |  | бн | 01.01.2014 | Решение общего собрания собственников помещений в МКД | [6 empty] | 01.02.2012 |  | счет регионального оператора (по решению ОМС) | Ленточный |  | Бетон |  | 1 | шт. |  |  | Нет |  | Нет | [13 empty] | 0.3 | Кирпич |  | Отсутствует |  | 219 | Нет |  | Нет | [5 empty] | Нет | [5 empty] | Нет | [6 empty] | 1 | 3 | Металл без утеплителя |  | Нет |  | Армированный асфальтобетон |  | 44 | 1 | Нет |  | Скатная | 3 | Дерево |  | Нет |  | Керамзит или шлак |  | Нет |  | Металпрофиль (металлочерепица) |  | 500 | Нет |  | Наружный неорганизованный | [10 empty] | Нет | [23 empty] | 15 | 1 | 1 | 1 | 100 | Закрытая | Медь | Нет |  | 100 | Нет |  | Нет | [5 empty] | Установлен(ы) | 1 |  |  | Нет | 2012 | Нет |  | Имеется |  |  | Центральное | 1 | Иной | Металл, пластик | 420 | Нет |  | 42 | Пластик |  | Нет |  | Установлен(ы) | 1 |  |  | Нет | 2012 | Да | 1 | Пластик |  | 200 | Нет |  | Отсутствует |  |  |  |  | Нет | [37 empty] | Нет
г. Краснодар, пер. Подгорный, д. 14 Б | 99997397 | Подготовлен | 03 401 000 | Краснодар | 350000, Краснодарский край, Краснодар г, Подгорный пер, дом № 14 Б | [19 empty] | Да | 11165 | 11.12.2012
г. Краснодар, пер. Подгорный, д. 6 Б, В | 99997386 | Подготовлен | 03 401 000 | Краснодар | 350000, Краснодарский край, Краснодар г, Подгорный пер, дом № 6 Б, В | [19 empty] | Да | 2936 | 25.04.2013 | физический износ
г. Краснодар, пер. Тракторный, д. 6 | 99986290 | Подготовлен | 03 401 000 | Краснодар | 350063, Краснодарский край, Краснодар г, Тракторный пер, дом № 6 | Да | 2617 | Да | 2617 | 23:43:0305052:293 | 2617 |  |  | Нет |  | Типовой | Группа II | 1968 |  |  | 201 | Нет |  |  | Нет |  |  |  | 15 | 15 | 1055 | 68 | 5 | 5 | 4 | 2857 | 60 | 2652.1 | 60 | 2652.1 | 60 | Да | 60 | 2652.1 | 60 | Нет |  |  |  | Нет |  |  |  | Нет |  |  |  | Нет |  |  |  | Нет |  |  |  | Нет |  |  |  | Нет |  |  |  | Нет |  |  |  | 21 | 204.9 | ТСЖ | ТСЖ-58 | 1 | 25.09.2008 | Решение общего собрания собственников помещений в МКД | [6 empty] | 21.08.2002 |  | счет регионального оператора (по решению ОМС) | Ленточный |  | Бетон |  | 1 | шт. |  |  | Нет |  | Да | 728 | Бетон |  | Бетонные (железобетонные) блоки |  | 2 | 136 | Плоское | Бетонное заполнение по металлическим балкам |  | 728 | Нет |  | 0.48 | Кирпич |  | Отсутствует | панели | 932 | Нет |  | Нет | [5 empty] | Нет | [5 empty] | Да | 20 | 76 | Металлопластик |  | Да | 2014 | 4 | 12 | Металл с утеплителем |  | Да | 2012 | Иной | Асфальт | 68 | 1.5 | Нет |  | Скатная | 2 | Дерево |  | Да | 2010 | Минеральная плита |  | Да | 2010 | Металпрофиль (металлочерепица) |  | 1286 | Да | 2010 | Наружный организованный |  | Оцинкованная сталь с полимерным покрытием (для крыш из металлопрофиля (металлочерепицы)) |  |  | Да | 2010 | 10 | 150 | Да | 2010 | Нет | [23 empty] | 42.5 | 1 | 1 | 20 | 126 | Закрытая | Аллюминий | Да | 2016 | 61 | Да | 2016 | Нет | [5 empty] | Установлен(ы) | 1 |  |  | Да | 2009 | Да | 4 | Имеется | Да | 2015 | Центральное | 1 | Черная сталь |  | 240 | Нет |  | 24 | Сталь |  | Нет |  | Установлен(ы) | 1 |  |  | Да | 2009 | Да | 4 | Чугун |  | 207 | Нет |  | Центральное (сетевой природный газ) | 1 | 292 | Нет |  | Да | Внешняя котельная |  |  |  | 32 | 1 | Закрытая | Горизонтальная | Черная сталь |  | 1430.4 | Нет |  | 27 | Сталь |  | Нет |  | Нет |  |  |  | Да | 1 | Нет |  | Установлен(ы) | 1 |  |  | Да | 2013 | Нет |  | Имеется |  |  | Да | Водогрейная колонка
г. Краснодар, пер. Угольный, д. 12 | 724425272 | Подготовлен | 03 401 000 | Краснодар | 350033, Краснодарский край, Краснодар г, Угольный пер, дом № 12 | Нет |  | Нет |  | 23:43:0306010:93 | 2580 |  |  | Нет |  | Индивидуальный | Группа II | 1999 |  |  | 190 | Нет |  |  | Нет |  |  |  | 42 | 42 | 676 | 163 | 13 | 13 | 1 | 6987.4 | 78 | 6285.4 | 78 | 6285.4 | 86 | Да | 78 | 6285.4 | 86 | Нет |  |  |  | Нет |  |  |  | Нет |  |  |  | Нет |  |  |  | Нет |  |  |  | Нет |  |  |  | Нет |  |  |  | Нет |  |  |  | 14 | 702 | ТСЖ | 21 | 1 | 04.05.2012 | Решение общего собрания собственников помещений в МКД | [6 empty] | 13.11.2009 |  | счет регионального оператора (по решению ОМС) | Свайный |  | Бетон |  | 1 | шт. |  |  | Нет |  | Да | 513 | Бетон |  | Бетонные (железобетонные) блоки |  | 2 | 326 | Плоское | Бетонное заполнение по металлическим балкам |  | 676 | Нет |  | 0.52 | Кирпич |  | Отсутствует |  | 6793.2 | Нет |  | Нет | [5 empty] | Нет | [5 empty] | Да | 13 | 50 | Дерево - хвойных пород |  | Нет |  | 1 | 2.8 | Металл без утеплителя |  | Нет |  | Армированный асфальтобетон |  | 163 | 1.5 | Нет |  | Плоская (совмещенная) |  | Дерево |  | Нет |  | Керамзит или шлак |  | Нет |  | Безрулочный мастичный по стеклоткании |  | 676 | Нет |  | Внутренний |  | Черная окрашенная сталь |  |  | Нет |  | 6 | 252 | Нет |  | Да | 1 | Да | 1 | 400 | 1 | 13 | 1999 | Нет |  | Нет |  | 2024 | Нет | [10 empty] | 134 | 1 | 1 | 18 | 228 | Закрытая | Аллюминий | Нет |  | 88 | Нет |  | Нет |  | Скрытая | Алюминий | Нет |  | Установлен(ы) | 1 |  |  | Нет | 2009 | Нет |  | Имеется |  |  | Центральное | 1 | Оцинкованная сталь |  | 1142 | Нет |  | 11 | Сталь |  | Нет |  | Установлен(ы) | 1 |  |  | Нет | 2010 | Да | 1 | Чугун |  | 815 | Нет |  | Отсутствует |  |  |  |  | Да | Внешняя котельная |  |  |  | 80 | 1 | Открытая | Вертикальная | Оцинкованная сталь |  | 1458 | Нет |  | 15 | Сталь |  | Нет |  | Нет |  |  |  | Да | 1 | Нет |  | Установлен(ы) | 1 |  |  | Нет | 2011 | Нет |  | Имеется |  |  | Да | Внешняя котельная |  |  |  | 66 | 1 | Оцинкованная сталь |  | 813 | Нет |  | 11 | Сталь |  | Нет |  | Установлен(ы) | 1 |  |  | Нет | 2011 | Нет
г. Краснодар, пер. Угольный, д. 6 | 724436253 | Подготовлен | 03 401 000 | Краснодар | 350033, Краснодарский край, Краснодар г, Угольный пер, дом № 6 | Нет |  | Нет |  |  | 4123 |  |  | Нет |  | Индивидуальный | Группа III | 2010 |  |  | 116 | Нет |  |  | Нет |  |  |  | 12 | 12 | 413 | 120 | 4 | 4 | 4 | 1885 | 40 | 1774 | 40 | 1774 | 47 | Да | 40 | 1774 | 47 | Нет |  |  |  | Нет |  |  |  | Нет |  |  |  | Нет |  |  |  | Нет |  |  |  | Нет |  |  |  | Нет |  |  |  | Нет |  |  |  | 15 | 111 | ТСЖ | угольный 6 | 1 | 15.08.2013 | Решение общего собрания собственников помещений в МКД | [6 empty] | 16.12.2011 |  | счет регионального оператора (по решению ОМС) | Ленточный |  | Бетон |  | 2 | шт. |  |  | Нет |  | Нет | [13 empty] | 0.38 | Кирпич |  | Отсутствует |  | 1341 | Нет |  | Нет | [5 empty] | Нет | [5 empty] | Да | 22 | 74 | Металлопластик |  | Нет |  | 9 | 25 | Металл с утеплителем |  | Нет |  | Иной | Асфальт | 120 | 1 | Нет |  | Скатная | 1.6 | Дерево |  | Нет |  | Минеральная вата |  | Нет |  | Металпрофиль (металлочерепица) |  | 714 | Нет |  | Наружный организованный |  | Черная окрашенная сталь |  |  | Нет |  | 12 | 144 | Нет |  | Нет | [23 empty] | 28 | 2 | 2 | 13 | 326 | Закрытая | Аллюминий | Нет |  | 78 | Нет |  | Нет |  | Скрытая | Алюминий | Нет |  | Требуется установка | [5 empty] | Нет |  | Имеется |  |  | Центральное | 2 | Металлополимер |  | 297 | Нет |  | 14 | Пластик |  | Нет |  | Необходима установка | [5 empty] | Да | 4 | Пластик |  | 511 | Нет |  | Отсутствует |  |  |  |  | Нет | [37 empty] | Нет
г. Краснодар, пер. Шаляпина 2-й, д. 3 | 730821146 | Подготовлен | 03 401 000 | Краснодар | 350072, Краснодарский край, Краснодар г, Шаляпина 2-й пер, дом № 3 | Да | 843 | Да | 843 | 23:43:0129010:83203 | 843 |  |  | Нет |  | Типовой | Группа II | 2009 |  |  | 100 | Нет |  |  | Нет |  |  |  | 15 | 15.9 | 392 | 158 | 5 | 5 | 1 | 2006.76 | 43 | 1878.2 | 35 | 1589.04 | 38 | Да | 35 | 1589.04 | 38 | Нет |  |  |  | Нет |  |  |  | Нет |  |  |  | Да | 8 | 289.16 | 8 | Да | 8 | 289.16 | 8 | Нет |  |  |  | Нет |  |  |  | Нет |  |  |  | 3 | 128.56 | УО | ООО УК "Оазис" | 1 | 12.03.2010 | Решение общего собрания собственников помещений в МКД | Нет | [5 empty] | 21.10.2009 |  | счет регионального оператора (по решению ОМС) | Ленточный |  | Бетон | Железобетонные блоки | 213 | м3 |  |  | Нет |  | Да | 288.6 | Бетон |  | Бетонные (железобетонные) блоки |  | 3.1 | 844 | Плоское | Железобетон |  | 288.6 | Нет |  | 0.4 | Кирпич |  | Отсутствует |  | 2370 | Нет |  | Нет | [5 empty] | Нет | [5 empty] | Да | 4 | 5.8 | Металлопластик |  | Нет |  | 1 | 3.8 | Металл с утеплителем |  | Нет |  | Иной | Бетон,тротуарная плитка | 158 | 4.8 | Нет |  | Скатная | 2.2 | Дерево |  | Нет |  | Минеральная вата |  | Нет |  | Металпрофиль (металлочерепица) |  | 782.9 | Нет |  | Наружный организованный |  | Оцинкованная сталь с полимерным покрытием (для крыш из металлопрофиля (металлочерепицы)) |  | 85.2 | Нет |  | 5 | 80 | Нет |  | Нет | [23 empty] | 15 | 1 | 1 | 1 | 1186 | Закрытая | Медь | Нет |  | 158 | Нет |  | Нет |  | Скрытая | Медь | Нет |  | Установлен(ы) | 2 |  |  | Нет | 2009 | Нет |  | Имеется |  |  | Центральное | 1 | Иной | полипропилен | 100 | Нет |  | 9 | Сталь |  | Нет |  | Установлен(ы) | 1 |  |  | Нет | 2010 | Да | 2 | Пластик |  | 120 | Нет |  | Центральное (сетевой природный газ) | 1 | 11 | Нет |  | Да | Автономная котельная - встроенно-пристроенная |  | Газ |  | 0.2 | 1 | Закрытая | Горизонтальная | Иной | Металлопластик, сталь | 231 | Нет |  | 96 | Сталь |  | Нет |  | Да | 1 | Нет |  | Нет |  |  |  | Установлен(ы) | 1 |  |  | Нет | 2010 | Нет |  | Имеется |  |  | Да | Автономная котельная - встроенно-пристроенная |  | Газ |  | 0.2 | 1 | Иной | полипропилен | 200 | Нет |  | 16 | Иной | полипропилен | Нет |  | Требуется установка | [5 empty] | Нет
г. Краснодар, пер. Юшковский, д. 28 | 723887435 | Подготовлен | 03 401 000 | Краснодар | 350001, Краснодарский край, Краснодар г, Юшковский пер, дом № 28 | Да | 919 | Да | 919 | 23:43:0402001:295 | 942 |  |  | Нет |  | Типовой | Группа II | 2008 |  |  | 62 | Нет |  |  | Нет |  |  |  | 10 | 12 | 507 | 103 | 3 | 3 | 1 | 1122.1 | 27 | 979.2 | 27 | 979.2 | 27 | Да | 27 | 979.2 | 27 | Нет |  |  |  | Нет |  |  |  | Нет |  |  |  | Нет |  |  |  | Нет |  |  |  | Нет |  |  |  | Нет |  |  |  | Нет |  |  |  | 2 | 142.9 | УО | ООО УК "Юг" | 2 | 10.08.2009 | Решение общего собрания собственников помещений в МКД | Нет | [5 empty] | 21.05.2009 |  | счет регионального оператора (по решению общего собрания) | Ленточный |  | Бетон |  | 129 | м3 |  |  | Нет |  | Нет | [13 empty] | 0.4 | Кирпич |  | Отсутствует |  | 1030 | Нет |  | Нет | [5 empty] | Нет | [5 empty] | Да | 2 | 2 | Металлопластик |  | Нет |  | 1 | 1.8 | Металл с утеплителем |  | Нет |  | Иной | Бетон,тротуарная плитка | 103 | 2 | Нет |  | Скатная | 9 | Дерево |  | Нет |  | Минеральная вата |  | Нет |  | Металпрофиль (металлочерепица) |  | 730 | Нет |  | Наружный организованный |  | Оцинкованная сталь с полимерным покрытием (для крыш из металлопрофиля (металлочерепицы)) |  |  | Нет |  | 5 | 80 | Нет |  | Нет | [23 empty] | 60 | 1 | 1 | 1 | 497 | Закрытая | Медь | Нет |  | 142 | Нет |  | Нет |  | Скрытая | Медь | Нет |  | Установлен(ы) | 2 |  |  | Нет | 2009 | Нет |  | Имеется |  |  | Центральное | 1 | Иной | Пластик | 84.5 | Нет |  | 29 | Смешанный | полипропилен, сталь | Нет |  | Установлен(ы) | 1 |  |  | Нет | 2009 | Да | 1 | Пластик |  | 90 | Нет |  | Отсутствует |  |  |  |  | Да | Иной | ИТП ((индивидуальный тепловой пункт) |  |  | 0.2 | 1 | Закрытая | Горизонтальная | Иной | пластик | 333 | Нет |  | 6 | Сталь |  | Нет |  | Да | 1 | Нет |  | Нет |  |  |  | Установлен(ы) | 1 |  |  | Нет | 2009 | Нет |  | Имеется |  |  | Да | Автономная котельная - иная | Центральная | Иной | теплоноситель | 0.2 | 1 | Иной | полипропилен | 168 | Нет |  | 34 | Смешанный | полипропилен, сталь | Нет |  | Установлен(ы) | 1 |  |  | Нет | 2009 | Да | 1 | Имеется | Нет
г. Краснодар, пл. Привокзальная, д. 1, корп. А | 48397889 | Подготовлен | 03 401 000 | Краснодар | г. Краснодар, пл. Привокзальная, д. 1, корп. А | Да | 3720 | Да | 1378 | 23:43:0305026:48 | 3720 |  |  | Нет |  | Типовой | Группа II | 1959 | 2013 | E | 128 | Да | 43 | 14.07.1992 | Нет |  |  |  | 12 | 12 | 1130 | 282 | 4 | 4 | 4 | 3114.9 | 61 | 2936.4 | 59 | 2756 | 59 | Да | 54 | 2530.4 | 54 | Да | 5 | 225.6 | 5 | Нет |  |  |  | Нет |  |  |  | Да | 2 | 180.4 | 2 | Да | 1 | 93 | 1 | Да | 1 | 87.4 | 1 | Нет |  |  |  | Нет |  |  |  | 4 | 178.5 | УО | ООО "ГУК-Краснодар" | 4 | 12.12.2008 | Решение общего собрания собственников помещений в МКД | Да | б/н | 12.03.2013 | Нет |  |  | 01.09.1991 |  | счет регионального оператора (по решению ОМС) | Ленточный |  | Железобетон |  | 169.1 | м3 |  |  | Нет |  | Нет | [11 empty] | Нет |  | 0.38 | Кирпич |  | Штукатурка - по кирпичу - известковым раствором |  | 3343.9 | Да | 2014 | Нет |  |  |  | Нет |  | Да | 118.4 | Иное | пакля и раствор, монтажная пена | Да | 2014 | Да | 16 | 32.5 | Металлопластик |  | Да | 2014 | 4 | 7.6 | Металл с утеплителем |  | Да | 2014 | Иной | асфальтобетон | 282 | 0.8 | Да | 2014 | Скатная | 2 | Дерево |  | Да | 2014 | Керамзит или шлак |  | Да | 2014 | Металпрофиль (металлочерепица) |  | 1160 | Да | 2014 | Наружный организованный |  | Оцинкованная сталь |  | 282 | Да | 2014 | 16 | 190 | Да | 2014 | Нет |  | Нет | [5 empty] | Нет |  | Нет |  |  | Нет | [5 empty] | Нет |  | Нет |  |  | 53.1 | 1 | 1 | 17 | 510 | Закрытая | Аллюминий | Да | 2009 | 170 | Да | 2009 | Нет |  |  |  | Нет |  | Установлен(ы) | 1 |  | Имеется | Да | 2009 | Нет |  | Имеется | Нет |  | Центральное | 1 | Иной | полипропилен, сталь | 394 | Нет |  | 15 | Иной | пластик, чугун | Нет |  | Установка не требуется |  |  | Отсутствует по причине, указанной в: п.2-а Критериев (приказ № 627) | Нет |  | Да | 4 | Смешанный | Чугун, пластик | 120 | Нет |  | Центральное (сетевой природный газ) | 4 | 168 | Нет |  | Да | Иной | центральное |  |  | 0.202 | 1 | Закрытая | Горизонтальная | Иной | сталь в изоляции | 1435 | Нет |  | 80 | Чугун |  | Нет |  | Нет |  | Нет |  | Да | 2 | Нет |  | Требуется установка |  |  | Имеется | Нет |  | Нет |  | Имеется | Нет |  | Да | Водогрейная колонка | [8 empty] | Нет |  |  |  |  | Нет | [5 empty] | Нет |  | Нет |  |  | Нет
г. Краснодар, пр. Ангарский, д. 10 | 724591008 | Подготовлен | 03 401 000 | Краснодар | 350072, Краснодарский край, Краснодар г, Ангарский проезд, дом № 10 | Да | 800 | Да | 800 | 23:43:0129001:74034 | 800 |  |  | Нет |  | Типовой | Группа II | 2009 |  |  | 100 | Нет |  |  | Нет |  |  |  | 14 | 15 | 391.6 | 88.3 | 5 | 5 | 1 | 2179.8 | 41 | 1985.9 | 35 | 1721.9 | 35 | Да | 35 | 1721.9 | 35 | Нет |  |  |  | Нет |  |  |  | Нет |  |  |  | Да | 6 | 264 | 5 | Да | 6 | 264 | 5 | Нет |  |  |  | Нет |  |  |  | Нет |  |  |  | 3 | 193.9 | УО | ООО УК "Оазис плюс" | 1 | 26.03.2011 | Решение общего собрания собственников помещений в МКД | Нет | [5 empty] | 05.03.2010 |  | счет регионального оператора (по решению ОМС) | Смешанный | монолитный | Железобетон |  | 219 | м3 | 219 | м | Нет |  | Да | 391.6 | Бетон |  | Бетонные (железобетонные) блоки |  | 3.1 | 440 | Плоское | Иной | железобетонные плиты | 391.6 | Нет |  | 0.4 | Кирпич |  | Отсутствует |  | 1236.2 | Нет |  | Нет | [5 empty] | Нет | [5 empty] | Да | 4 | 10.6 | Металлопластик |  | Нет |  | 1 | 3.9 | Металл с утеплителем |  | Нет |  | Армированный бетон |  | 88.3 | 3 | Нет |  | Скатная | 4.5 | Дерево |  | Нет |  | Минеральная вата |  | Нет |  | Металпрофиль (металлочерепица) |  | 743 | Нет |  | Наружный организованный |  | Оцинкованная сталь с полимерным покрытием (для крыш из металлопрофиля (металлочерепицы)) |  |  | Нет |  | 6 | 90 | Нет |  | Нет | [23 empty] | 30 | 1 | 1 | 5 | 120 | Закрытая | Медь | Нет |  | 80 | Нет |  | Нет |  | Скрытая | Медь | Нет |  | Установлен(ы) | 2 |  |  | Нет | 2011 | Нет |  | Имеется |  |  | Центральное | 1 | Иной | полипропилен | 95 | Нет |  | 3 | Сталь |  | Нет |  | Установлен(ы) | 1 |  |  | Нет | 2011 | Да | 2 | Пластик |  | 100 | Нет |  | Центральное (сетевой природный газ) | 1 | 45 | Нет |  | Да | Автономная котельная - встроенно-пристроенная |  | Газ |  | 0.2 | 1 | Закрытая | Горизонтальная | Иной | металлопластик | 156 | Нет |  | 94 | Сталь |  | Нет |  | Да | 1 | Нет |  | Нет |  |  |  | Установлен(ы) | 1 |  |  | Нет | 2012 | Нет |  | Имеется |  |  | Да | Автономная котельная - встроенно-пристроенная |  | Газ |  | 0.3 | 1 | Иной | полипропилен | 190 | Нет |  | 6 | Сталь |  | Нет |  | Требуется установка | [5 empty] | Нет
г. Краснодар, пр. Ангарский, д. 11 | 724591036 | Подготовлен | 03 401 000 | Краснодар | 350072, Краснодарский край, Краснодар г, Ангарский проезд, дом № 11 | Нет |  | Нет |  |  | 424 |  |  | Нет |  | Типовой | Группа II | 2009 |  |  | 100 | Нет |  |  | Нет |  |  |  | 15 | 17 | 424 | 91 | 5 | 5 | 2 | 1715.82 | 40 | 1566.71 | 40 | 1566.71 | 40 | Да | 40 | 1566.71 | 40 | Нет |  |  |  | Нет |  |  |  | Нет |  |  |  | Нет |  |  |  | Нет |  |  |  | Нет |  |  |  | Нет |  |  |  | Нет |  |  |  | 2 | 149.11 | УО | ООО УК "Гарант" | 1 | 26.05.2012 | Решение общего собрания собственников помещений в МКД | Да | 1 | 26.05.2012 |  |  |  | 24.02.2010 |  | счет регионального оператора (по решению ОМС) | Ленточный |  | Бетон |  | 850 | м3 |  |  | Нет |  | Нет | [13 empty] | 0.3 | Кирпич |  | Облицовка - иная | Кирпич | 240 | Нет |  | Нет | [5 empty] | Нет | [5 empty] | Да | 6 | 7.5 | Металлопластик |  | Нет |  | 2 | 3.2 | Дерево |  | Нет |  | Армированный асфальтобетон |  | 91 | 1 | Нет |  | Скатная | 4.5 | Дерево |  | Нет |  | Минеральная вата |  | Нет |  | Металпрофиль (металлочерепица) |  | 480 | Нет |  | Наружный неорганизованный | [10 empty] | Нет | [23 empty] | 70 | 1 | 1 | 1 | 320 | Закрытая | Аллюминий | Нет |  | 150 | Нет |  | Нет |  | Открытая | Алюминий | Нет |  | Требуется установка | [5 empty] | Нет |  | Имеется |  |  | Центральное | 1 | Металлополимер |  | 360 | Нет |  | 150 | Сталь |  | Нет |  | Необходима установка | [5 empty] | Да | 1 | Пластик |  | 320 | Нет |  | Отсутствует |  |  |  |  | Да | Автономная котельная - встроенно-пристроенная |  | Газ |  | 800 | 1 | Закрытая | Вертикальная | Металлополимер |  | 320 | Нет |  | 150 | Пластик |  | Нет |  | Да | 1 | Нет |  | Нет |  |  |  | Требуется установка | [5 empty] | Нет |  | Имеется |  |  | Да | Автономная котельная - встроенно-пристроенная |  | Газ |  | 800 | 1 | Металлополимер |  | 350 | Нет |  | 150 | Сталь |  | Нет |  | Требуется установка | [5 empty] | Нет
г. Краснодар, пр. Ангарский, д. 13 | 723147119 | Подготовлен | 03 401 000 | Краснодар | 350072, Краснодарский край, Краснодар г, Ангарский проезд, дом № 13 | Да | 2509 | Нет |  |  | 16838 |  |  | Нет |  | Типовой | Группа II | 1972 |  |  | 100 | Да | 44 | 12.05.2008 | Нет |  |  |  | 17 | 17 | 16838 | 249.2 | 5 | 5 | 2 | 6048 | 100 | 4637 | 100 | 4637 | 100 | Да | 100 | 4637 | 100 | Нет |  |  |  | Нет |  |  |  | Нет |  |  |  | Нет |  |  |  | Нет |  |  |  | Нет |  |  |  | Нет |  |  |  | Нет |  |  |  | 10 | 1411 | УК |  | 1 | 11.05.1972 | Решение общего собрания собственников помещений в МКД | [6 empty] | 02.01.2009 |  | счет регионального оператора (по решению ОМС) | Ленточный |  | Бетон |  | 105 | шт. |  |  | Нет |  | Нет | [13 empty] | 0.5 | Кирпич |  | Штукатурка - по кирпичу - известковым раствором |  | 432 | Нет |  | Нет | [5 empty] | Нет | [5 empty] | Да | 11 | 28.5 | Дерево - твердых пород |  | Нет |  | 4 | 8 | Металл без утеплителя |  | Нет |  | Армированный бетон |  | 255 | 1.4 | Нет |  | Скатная | 4.5 | Металл |  | Да | 2009 | Пенобетон или пеностекло |  | Да | 2009 | Металпрофиль (металлочерепица) |  | 1202.7 | Да | 2009 | Наружный организованный |  | Оцинкованная сталь |  |  | Нет |  | 5 | 85 | Нет |  | Нет | [23 empty] | 170.3 | 1 | 1 | 32 | 159 | Закрытая | Аллюминий | Нет |  | 61 | Нет |  | Нет |  | Скрытая | Алюминий | Нет |  | Установлен(ы) | 1 |  |  | Нет | 1972 | Нет |  | Имеется |  |  | Центральное | 1 | Металлополимер |  | 616 | Да | 2008 | 50 | Латунь |  | Нет |  | Установлен(ы) | 1 |  |  | Нет | 1972 | Да | 1 | Чугун |  | 406 | Нет |  | Центральное (сетевой природный газ) | 1 | 209 | Нет |  | Да | Внешняя котельная |  |  |  | 455.3 | 1 | Открытая | Горизонтальная | Металлополимер |  | 212 | Нет |  | 21 | Латунь |  | Нет |  | Нет |  |  |  | Нет |  |  |  | Установлен(ы) | 1 |  |  | Да | 2007 | Нет |  | Имеется |  |  | Да | Водогрейная колонка
г. Краснодар, пр. Ангарский, д. 15 | 723147194 | Подготовлен | 03 401 000 | Краснодар | 350072, Краснодарский край, Краснодар г, Ангарский проезд, дом № 15 | Да | 2509 | Нет |  |  | 16838 |  |  | Нет |  | Типовой | Группа II | 1972 |  |  | 100 | Да | 44 | 12.05.2008 | Нет |  |  |  | 17 | 17 | 16838 | 249.2 | 5 | 5 | 2 | 6048 | 100 | 4637 | 100 | 4637 | 100 | Да | 100 | 4637 | 100 | Нет |  |  |  | Нет |  |  |  | Нет |  |  |  | Нет |  |  |  | Нет |  |  |  | Нет |  |  |  | Нет |  |  |  | Нет |  |  |  | 10 | 1411 | УК |  | 1 | 11.05.1972 | Решение общего собрания собственников помещений в МКД | [6 empty] | 15.12.2010 |  | счет регионального оператора (по решению ОМС) | Ленточный |  | Бетон |  | 105 | шт. |  |  | Нет |  | Нет | [13 empty] | 0.5 | Кирпич |  | Штукатурка - по кирпичу - известковым раствором |  | 432 | Нет |  | Нет | [5 empty] | Нет | [5 empty] | Да | 11 | 28.5 | Дерево - твердых пород |  | Нет |  | 4 | 8 | Металл без утеплителя |  | Нет |  | Армированный бетон |  | 255 | 1.4 | Нет |  | Скатная | 4.5 | Металл |  | Да | 2009 | Пенобетон или пеностекло |  | Да | 2009 | Металпрофиль (металлочерепица) |  | 1202.7 | Да | 2009 | Наружный организованный |  | Оцинкованная сталь |  |  | Нет |  | 5 | 85 | Нет |  | Нет | [23 empty] | 170.3 | 1 | 1 | 32 | 159 | Закрытая | Аллюминий | Нет |  | 61 | Нет |  | Нет |  | Скрытая | Алюминий | Нет |  | Установлен(ы) | 1 |  |  | Нет | 1972 | Нет |  | Имеется |  |  | Центральное | 1 | Металлополимер |  | 616 | Да | 2008 | 50 | Латунь |  | Нет |  | Установлен(ы) | 1 |  |  | Нет | 1972 | Да | 1 | Чугун |  | 406 | Нет |  | Центральное (сетевой природный газ) | 1 | 209 | Нет |  | Да | Внешняя котельная |  |  |  | 455.33 | 1 | Открытая | Горизонтальная | Металлополимер |  | 212 | Нет |  | 21 | Латунь |  | Нет |  | Нет |  |  |  | Нет |  |  |  | Установлен(ы) | 1 |  |  | Да | 2007 | Нет |  | Имеется |  |  | Да | Водогрейная колонка
г. Краснодар, пр. Ангарский, д. 17 | 724591064 | Подготовлен | 03 401 000 | Краснодар | 350072, Краснодарский край, Краснодар г, Ангарский проезд, дом № 17 | Да | 2509 | Нет |  |  | 16838 |  |  | Нет |  | Типовой | Группа II | 1972 |  |  | 100 | Да | 44 | 12.05.2008 | Нет |  |  |  | 17 | 17 | 16838 | 249.2 | 5 | 5 | 2 | 6048 | 100 | 4637 | 100 | 4637 | 100 | Да | 100 | 4637 | 100 | Нет |  |  |  | Нет |  |  |  | Нет |  |  |  | Нет |  |  |  | Нет |  |  |  | Нет |  |  |  | Нет |  |  |  | Нет |  |  |  | 10 | 1411 | УК |  | 1 | 11.05.1972 | Решение общего собрания собственников помещений в МКД | [6 empty] | 12.12.2013 |  | счет регионального оператора (по решению ОМС) | Ленточный |  | Бетон |  | 105 | шт. |  |  | Нет |  | Нет | [13 empty] | 0.5 | Кирпич |  | Штукатурка - по кирпичу - известковым раствором |  | 432 | Нет |  | Нет | [5 empty] | Нет | [5 empty] | Да | 11 | 28.5 | Дерево - твердых пород |  | Нет |  | 4 | 8 | Металл без утеплителя |  | Нет |  | Армированный бетон |  | 255 | 1.4 | Нет |  | Скатная | 4.5 | Металл |  | Да | 2009 | Пенобетон или пеностекло |  | Да | 2009 | Металпрофиль (металлочерепица) |  | 1202.7 | Да | 2009 | Наружный организованный |  | Оцинкованная сталь |  |  | Нет |  | 5 | 85 | Нет |  | Нет | [23 empty] | 170.3 | 1 | 1 | 32 | 159 | Закрытая | Аллюминий | Нет |  | 61 | Нет |  | Нет |  | Скрытая | Алюминий | Нет |  | Установлен(ы) | 1 |  |  | Нет | 1972 | Нет |  | Имеется |  |  | Центральное | 1 | Металлополимер |  | 616 | Да | 2008 | 50 | Латунь |  | Нет |  | Установлен(ы) | 1 |  |  | Нет | 1972 | Да | 1 | Чугун |  | 406 | Нет |  | Центральное (сетевой природный газ) | 1 | 209 | Нет |  | Да | Внешняя котельная |  |  |  | 455.3 | 1 | Открытая | Горизонтальная | Металлополимер |  | 212 | Нет |  | 21 | Латунь |  | Нет |  | Нет |  |  |  | Нет |  |  |  | Установлен(ы) | 1 |  |  | Да | 2007 | Нет |  | Имеется |  |  | Да | Водогрейная колонка
г. Краснодар, пр. Ангарский, д. 3 | 99996001 | Подготовлен | 03 401 000 | Краснодар | 350072, Краснодарский край, Краснодар г, Ангарский проезд, дом № 3 | Нет |  | Нет |  |  | 1932.6 |  |  | Нет |  | Типовой | Группа I | 2008 |  |  | 100 | Нет |  |  | Нет |  |  |  | 11 | 12 | 1932.6 | 10 | 4 | 4 | 2 | 1932.6 | 33 | 1726 | 32 | 1377.2 | 64 | Да | 32 | 1377.2 | 64 | Нет |  |  |  | Нет |  |  |  | Нет |  |  |  | Да | 1 | 348.8 | 1 | Да | 1 | 348.8 | 1 | Нет |  |  |  | Нет |  |  |  | Нет |  |  |  | 1 | 206.6 | УО | ООО "УК ЮГ" | 1 | 11.11.2008 | Решение общего собрания собственников помещений в МКД | Нет | [5 empty] | 11.11.2008 |  | счет регионального оператора (по решению ОМС) | Ленточный |  | Железобетон |  | 1 | шт. |  |  | Нет |  | Нет | [13 empty] | 0.4 | Мелкие бетонные и легкобетонные блоки |  | Облицовка - естественный камень |  | 110 | Нет |  | Нет | [5 empty] | Нет | [5 empty] | Да | 6 | 7.8 | Металлопластик |  | Нет |  | 2 | 9.24 | Металл с утеплителем |  | Нет |  | Армированный бетон |  | 92 | 92.06 | Нет |  | Скатная | 4.5 | Дерево |  | Нет |  | Минеральная плита |  | Нет |  | Металпрофиль (металлочерепица) |  | 546.6 | Нет |  | Наружный организованный |  | Оцинкованная сталь с полимерным покрытием (для крыш из металлопрофиля (металлочерепицы)) |  |  | Нет |  | 8 | 98 | Нет |  | Нет | [23 empty] | 333 | 1 | 1 | 1 | 1159.2 | Открытая | Медь | Нет |  | 1159.2 | Нет |  | Нет |  | Открытая | Медь | Нет |  | Установлен(ы) | 1 |  |  | Нет | 2008 | Нет |  | Имеется |  |  | Центральное | 1 | Металлополимер |  | 60 | Нет |  | 1 | Латунь |  | Нет |  | Установлен(ы) | 1 |  |  | Нет | 2008 | Да | 1 | Пластик |  | 60 | Нет |  | Отсутствует |  |  |  |  | Да | Иной | центральное |  |  | 333 | 1 | Закрытая | Вертикальная | Металлополимер |  | 87.5 | Нет |  | 1 | Латунь |  | Нет |  | Нет |  |  |  | Нет |  |  |  | Установлен(ы) | 1 |  |  | Нет | 2008 | Нет |  | Имеется |  |  | Нет
г. Краснодар, пр. Ангарский, д. 4 | 99996002 | Подготовлен | 03 401 000 | Краснодар | 350072, Краснодарский край, Краснодар г, Ангарский проезд, дом № 4 | Нет |  | Нет |  |  | 1721.1 | 03:401:002:000021700 | 23:43:0129001:0004:03:401:002:000021700 | Нет |  | Типовой | Группа I | 2007 |  |  | 100 | Нет |  |  | Нет |  |  |  | 11 | 12 | 800 | 12 | 4 | 4 | 1 | 1721.1 | 25 | 1539.6 | 24 | 1212.4 | 36 | Да | 24 | 1212.4 | 36 | Нет |  |  |  | Нет |  |  |  | Нет |  |  |  | Да | 1 | 327.2 | 1 | Да | 1 | 327.2 | 1 | Нет |  |  |  | Нет |  |  |  | Нет |  |  |  | 1 | 181.5 | УО | ООО "УК ЮГ" | 1 | 11.11.2007 | Решение общего собрания собственников помещений в МКД | Нет | [5 empty] | 11.11.2007 |  | счет регионального оператора (по решению ОМС) | Ленточный |  | Железобетон |  | 1 | шт. |  |  | Нет |  | Нет | [13 empty] | 0.4 | Мелкие бетонные и легкобетонные блоки |  | Облицовка - естественный камень |  | 132 | Нет |  | Нет | [5 empty] | Нет | [5 empty] | Да | 3 | 3.9 | Металлопластик |  | Нет |  | 1 | 4.62 | Металл с утеплителем |  | Нет |  | Армированный бетон |  | 87.1 | 87.1 | Нет |  | Скатная | 4.5 | Дерево |  | Нет |  | Минеральная плита |  | Нет |  | Металпрофиль (металлочерепица) |  | 485.6 | Нет |  | Наружный организованный |  | Оцинкованная сталь с полимерным покрытием (для крыш из металлопрофиля (металлочерепицы)) |  |  | Нет |  | 4 | 48 | Нет |  | Нет | [23 empty] | 333 | 1 | 1 | 1 | 772.8 | Открытая | Медь | Нет |  | 772.8 | Нет |  | Нет |  | Открытая | Медь | Нет |  | Установлен(ы) | 1 |  |  | Нет | 2007 | Нет |  | Имеется |  |  | Центральное | 1 | Металлополимер |  | 60 | Нет |  | 1 | Пластик |  | Нет |  | Установлен(ы) | 1 |  |  | Нет | 2007 | Да | 1 | Пластик |  | 60 | Нет |  | Отсутствует |  |  |  |  | Да | Иной | центральное |  |  | 333 | 1 | Закрытая | Вертикальная | Металлополимер |  | 87.5 | Нет |  | 1 | Латунь |  | Нет |  | Нет |  |  |  | Нет |  |  |  | Установлен(ы) | 1 |  |  | Нет | 2007 | Нет |  | Имеется |  |  | Нет
г. Краснодар, пр. Ангарский, д. 8 | 99996003 | Подготовлен | 03 401 000 | Краснодар | 350072, Краснодарский край, Краснодар г, Ангарский проезд, дом № 8 | Нет |  | Нет |  |  | 2296.7 |  |  | Нет |  | Типовой | Группа I | 2010 |  |  | 100 | Нет |  |  | Нет |  |  |  | 13 | 14 | 2296.7 | 20 | 6 | 6 | 2 | 2296.7 | 46 | 2082.7 | 46 | 2082.7 | 87 | Да | 46 | 2082.7 | 87 | Нет |  |  |  | Нет |  |  |  | Нет |  |  |  | Нет |  |  |  | Нет |  |  |  | Нет |  |  |  | Нет |  |  |  | Нет |  |  |  | 1 | 214 | УО | ООО "УК ЮГ" | 1 | 11.11.2010 | Решение общего собрания собственников помещений в МКД | Нет | [5 empty] | 11.11.2010 |  | счет регионального оператора (по решению ОМС) | Ленточный |  | Железобетон |  | 1 | шт. |  |  | Нет |  | Нет | [13 empty] | 0.4 | Мелкие бетонные и легкобетонные блоки |  | Облицовка - естественный камень |  | 260 | Нет |  | Нет | [5 empty] | Нет | [5 empty] | Да | 10 | 13 | Металлопластик |  | Нет |  | 2 | 9.24 | Металл с утеплителем |  | Нет |  | Армированный бетон |  | 88 | 88 | Нет |  | Скатная | 4.5 | Дерево |  | Нет |  | Минеральная плита |  | Нет |  | Металпрофиль (металлочерепица) |  | 499 | Нет |  | Наружный организованный |  | Оцинкованная сталь с полимерным покрытием (для крыш из металлопрофиля (металлочерепицы)) |  |  | Нет |  | 8 | 96 | Нет |  | Нет | [23 empty] | 333 | 1 | 1 | 1 | 828 | Открытая | Медь | Нет |  | 828 | Нет |  | Нет |  | Открытая | Медь | Нет |  | Установлен(ы) | 1 |  |  | Нет | 2010 | Нет |  | Имеется |  |  | Центральное | 1 | Металлополимер |  | 60 | Нет |  | 1 | Латунь |  | Нет |  | Установлен(ы) | 1 |  |  | Нет | 2010 | Да | 1 | Пластик |  | 60 | Нет |  | Отсутствует |  |  |  |  | Да | Автономная котельная - встроенно-пристроенная |  | Газ |  | 333 | 1 | Открытая | Вертикальная | Металлополимер |  | 87.5 | Нет |  | 1 | Латунь |  | Нет |  | Нет |  |  |  | Нет |  |  |  | Установка не требуется |  |  | Имеется |  |  | Нет |  | Имеется |  |  | Нет
г. Краснодар, пр. Ангарский, д. 9 | 723147483 | Подготовлен | 03 401 000 | Краснодар | 350072, Краснодарский край, Краснодар г, Ангарский проезд, дом № 9 | Нет |  | Нет |  |  | 403.5 |  |  | Нет |  | Типовой | Группа II | 2009 |  |  | 100 | Нет |  |  | Нет |  |  |  | 15 | 17 | 400 | 61 | 6 | 6 | 2 | 2302 | 55 | 2082.1 | 48 | 1765.4 | 48 | Да | 48 | 1765.4 | 48 | Нет |  |  |  | Нет |  |  |  | Нет |  |  |  | Да | 7 | 316.7 | 7 | Да | 7 | 316.7 | 7 | Нет |  |  |  | Нет |  |  |  | Нет |  |  |  | 2 | 219.9 | УО | ООО УК "Гарант" | 1 | 20.04.2013 | Решение общего собрания собственников помещений в МКД | Да | 1 | 20.04.2013 |  |  |  | 27.02.2010 |  | счет регионального оператора (по решению ОМС) | Ленточный |  | Бетон |  | 620 | м3 |  |  | Нет |  | Нет | [13 empty] | 0.3 | Кирпич |  | Облицовка - иная | Кирпич | 305 | Нет |  | Нет | [5 empty] | Нет | [5 empty] | Да | 8 | 9.6 | Металлопластик |  | Нет |  | 2 | 3.5 | Дерево |  | Нет |  | Армированный асфальтобетон |  | 61 | 1 | Нет |  | Скатная | 4.5 | Дерево |  | Нет |  | Минеральная вата |  | Нет |  | Металпрофиль (металлочерепица) |  | 620 | Нет |  | Наружный неорганизованный | [10 empty] | Нет | [23 empty] | 70 | 1 | 1 | 1 | 350 | Закрытая | Аллюминий | Нет |  | 200 | Нет |  | Нет |  | Открытая | Алюминий | Нет |  | Требуется установка | [5 empty] | Нет |  | Имеется |  |  | Центральное | 1 | Металлополимер |  | 420 | Нет |  | 190 | Сталь |  | Нет |  | Установка не требуется |  |  | Имеется |  |  | Да | 1 | Пластик |  | 130 | Нет |  | Центральное (сетевой природный газ) | 1 | 230 | Нет |  | Да | Автономная котельная - встроенно-пристроенная |  | Газ |  | 600 | 1 | Закрытая | Вертикальная | Оцинкованная сталь |  | 230 | Нет |  | 160 | Сталь |  | Нет |  | Да | 1 | Нет |  | Нет |  |  |  | Требуется установка | [5 empty] | Нет |  | Имеется |  |  | Да | Автономная котельная - встроенно-пристроенная |  | Газ |  | 600 | 1 | Металлополимер |  | 360 | Нет |  | 160 | Сталь |  | Нет |  | Требуется установка | [5 empty] | Нет
г. Краснодар, пр. Артельный 1-й, д. 19 | 720534518 | Подготовлен | 03 401 000 | Краснодар | г. Краснодар, пр. Артельный 1-й, д. 19 | Да | 2389 | Нет |  |  | 2389 |  |  | Нет |  | Типовой | Группа II | 1967 | 2013 | E | 122 | Да | 36 | 07.06.1989 | Нет |  |  |  | 14 | 14 | 694.1 | 132 | 5 | 5 | 3 | 2783.7 | 60 | 2558.7 | 60 | 2558.7 | 60 | Да | 56 | 2401.9 | 56 | Да | 4 | 156.8 | 4 | Нет |  |  |  | Нет |  |  |  | Нет |  |  |  | Нет |  |  |  | Нет |  |  |  | Нет |  |  |  | Нет |  |  |  | 3 | 225 | УО | ООО "ГУК-Краснодар" | 3 | 05.12.2008 | Решение общего собрания собственников помещений в МКД | Да | б/н | 01.12.2012 | Нет |  |  | 23.12.1992 |  | счет регионального оператора (по решению ОМС) | Ленточный |  | Железобетон |  | 168 | м3 |  |  | Нет |  | Да | 641 | Иной | уплотненный грунт, бетон и доска | Бетонные (железобетонные) блоки |  | 1.5 | 310.9 | Плоское | Железобетон |  | 643 | Нет |  | 0.3 | Железо-бетонный или стальной каркас с кирпичным (мелкоблочным) заполнением |  | Окраска - по штукатурке (по бетону) - известковым составом |  | 584.5 | Нет |  | Да | 1155 | Отвердевающая мастика |  | Нет |  | Да | 66 | Иное | пакля и раствор | Нет |  | Да | 15 | 48.9 | Металлопластик |  | Нет |  | 3 | 4.5 | Металл без утеплителя |  | Нет |  | Армированный асфальтобетон |  | 132 | 1.2 | Нет |  | Скатная | 3.6 | Дерево |  | Нет |  | Отсутствует |  | Нет |  | Абсоцементные листы и волнистый шифер |  | 844 | Нет |  | Наружный организованный |  | Оцинкованная сталь |  | 120 | Нет |  | 8 | 120 | Нет |  | Нет |  | Нет | [5 empty] | Нет |  | Нет |  |  | Нет | [5 empty] | Нет |  | Нет |  |  | 54 | 1 | 1 | 16 | 361 | Закрытая | Аллюминий | Нет |  | 295 | Нет |  | Нет |  |  |  | Нет |  | Установлен(ы) | 1 |  | Имеется | Да | 2013 | Нет |  | Имеется | Нет |  | Центральное | 1 | Черная сталь |  | 343 | Нет |  | 26 | Чугун |  | Нет |  | Установлен(ы) | 1 |  | Имеется | Да | 2012 | Да | 3 | Чугун |  | 108 | Нет |  | Центральное (сетевой природный газ) | 1 | 54 | Нет |  | Да | Иной | центральное |  |  | 0.167 | 1 | Открытая | Горизонтальная | Иной | сталь в изоляции | 1407.1 | Нет |  | 38 | Чугун |  | Нет |  | Нет |  | Нет |  | Да | 1 | Нет |  | Установка не требуется |  |  | Отсутствует по причине, указанной в: ч.1 ст.13 261-ФЗ (3 причины) | Нет |  | Нет |  | Отсутствует по причине, указанной в: ч.1 ст.13 261-ФЗ (3 причины) | Нет |  | Да | Водогрейная колонка | [8 empty] | Нет |  |  |  |  | Нет | [5 empty] | Нет |  | Нет |  |  | Нет
г. Краснодар, пр. Артельный 1-й, д. 20 | 78917902 | Подготовлен | 03 401 000 | Краснодар | г. Краснодар, пр. Артельный 1-й, д. 20 | Да | 2843 | Да | 770 | 23:43:0309006:370 | 770 |  |  | Нет |  | Типовой | Группа II | 1964 | 2013 | E | 81 | Да | 35 | 07.07.1989 | Нет |  |  |  | 14 | 14 | 507 | 130 | 5 | 5 | 2 | 1980.3 | 40 | 1858.8 | 40 | 1858.8 | 40 | Да | 40 | 1858.8 | 40 | Нет |  |  |  | Нет |  |  |  | Нет |  |  |  | Нет |  |  |  | Нет |  |  |  | Нет |  |  |  | Нет |  |  |  | Нет |  |  |  | 2 | 121.5 | УО | ООО "ГУК-Краснодар" | б/н | 09.10.2010 | Решение общего собрания собственников помещений в МКД | Да | б/н | 25.11.2012 | Нет |  |  | 25.02.1993 |  | счет регионального оператора (по решению ОМС) | Ленточный |  | Кирпич |  | 108 | м3 |  |  | Нет |  | Да | 461.6 | Иной | уплотненный грунт, бетон и доска | Кирпич |  | 2.1 | 51 | Плоское | Железобетон |  | 486.7 | Нет |  | 0.5 | Кирпич |  | Отсутствует |  | 1236 | Нет |  | Нет |  |  |  | Нет |  | Да | 25 | Иное | пакля и раствор | Нет |  | Да | 8 | 12 | Металлопластик |  | Нет |  | 2 | 6 | Металл без утеплителя |  | Нет |  | Иной | асфальтобетон | 130 | 1.2 | Нет |  | Плоская (совмещенная) |  | Сборные железобетонные элементы |  | Нет |  | Отсутствует |  | Нет |  | Металпрофиль (металлочерепица) |  | 535 | Да | 2009 | Наружный организованный |  | Оцинкованная сталь |  | 30 | Да | 2009 | 6 | 90 | Да | 2009 | Нет |  | Нет | [5 empty] | Нет |  | Нет |  |  | Нет | [5 empty] | Нет |  | Нет |  |  | 36 | 1 | 1 | 11 | 163 | Закрытая | Аллюминий | Нет |  | 123 | Нет |  | Нет |  |  |  | Нет |  | Установлен(ы) | 1 |  | Имеется | Да | 2013 | Нет |  | Имеется | Нет |  | Центральное | 1 | Иной | полипропилен, сталь | 259 | Да | 2008 | 19 | Чугун |  | Да | 2008 | Установлен(ы) | 1 |  | Имеется | Да | 2010 | Да | 2 | Чугун |  | 207 | Нет |  | Центральное (сетевой природный газ) | 1 | 40 | Нет |  | Да | Иной | центральное |  |  | 0.133 | 1 | Открытая | Горизонтальная | Черная сталь |  | 681 | Нет |  | 28 | Чугун |  | Нет |  | Нет |  | Нет |  | Да | 1 | Нет |  | Установка не требуется |  |  | Отсутствует по причине, указанной в: ч.1 ст.13 261-ФЗ (3 причины) | Нет |  | Нет |  | Отсутствует по причине, указанной в: ч.1 ст.13 261-ФЗ (3 причины) | Нет |  | Да | Водогрейная колонка | [8 empty] | Нет |  |  |  |  | Нет | [5 empty] | Нет |  | Нет |  |  | Нет
г. Краснодар, пр. Артельный 1-й, д. 21 | 78917908 | Подготовлен | 03 401 000 | Краснодар | г. Краснодар, пр. Артельный 1-й, д. 21 | Да | 2422 | Да | 2044 | 23:43:0309006:256 | 2044 |  |  | Нет |  | Типовой | Группа II | 1966 | 2013 | E | 121 | Да | 29 | 09.06.1989 | Нет |  |  |  | 15 | 15 | 722 | 130 | 5 | 5 | 3 | 2784.2 | 60 | 2559.2 | 60 | 2559.2 | 60 | Да | 55 | 2325 | 55 | Да | 5 | 234.2 | 5 | Нет |  |  |  | Нет |  |  |  | Нет |  |  |  | Нет |  |  |  | Нет |  |  |  | Нет |  |  |  | Нет |  |  |  | 3 | 225 | УО | ООО "ГУК-Краснодар" | б/н | 31.08.2009 | Решение общего собрания собственников помещений в МКД | Нет |  |  | Нет |  |  | 20.01.1993 |  | счет регионального оператора (по решению ОМС) | Ленточный |  | Железобетон |  | 1 | шт. |  |  | Нет |  | Да | 607 | Иной | уплотненный грунт, бетон и доска | Бетонные (железобетонные) блоки |  | 1.5 | 170 | Плоское | Железобетон |  | 640.8 | Нет |  | 0.3 | Крупнопанельные однослойные |  | Окраска - по штукатурке (по бетону) - известковым составом |  | 1860 | Нет |  | Да | 1155 | Отвердевающая мастика |  | Нет |  | Да | 51 | Иное | пакля и раствор | Нет |  | Да | 16 | 32 | Дерево - хвойных пород |  | Нет |  | 3 | 9.3 | Металл без утеплителя |  | Нет |  | Иной | асфальтобетон | 155 | 1 | Нет |  | Скатная | 3.6 | Дерево |  | Нет |  | Керамзит или шлак |  | Нет |  | Металпрофиль (металлочерепица) |  | 905 | Да | 2009 | Наружный организованный |  | Оцинкованная сталь |  | 120 | Да | 2009 | 8 | 120 | Да | 2009 | Нет |  | Нет | [5 empty] | Нет |  | Нет |  |  | Нет | [5 empty] | Нет |  | Нет |  |  | 54 | 1 | 1 | 16 | 143.4 | Закрытая | Аллюминий | Нет |  | 90 | Нет |  | Нет |  |  |  | Нет |  | Установлен(ы) | 1 |  | Имеется | Да | 2013 | Нет |  | Имеется | Нет |  | Центральное | 1 | Черная сталь |  | 231.8 | Нет |  | 20 | Иной | полипропилен, сталь | Нет |  | Установлен(ы) | 1 |  | Имеется | Да | 2009 | Да | 3 | Смешанный | Чугун, пластик | 222 | Нет |  | Центральное (сетевой природный газ) | 1 | 54 | Нет |  | Да | Иной | центральное |  |  | 0.166 | 1 | Закрытая | Горизонтальная | Иной | сталь в изоляции | 1024.2 | Нет |  | 100 | Чугун |  | Нет |  | Нет |  | Нет |  | Да | 1 | Нет |  | Установка не требуется |  |  | Отсутствует по причине, указанной в: ч.1 ст.13 261-ФЗ (3 причины) | Нет |  | Нет |  | Отсутствует по причине, указанной в: ч.1 ст.13 261-ФЗ (3 причины) | Нет |  | Да | Водогрейная колонка | [8 empty] | Нет |  |  |  |  | Нет | [5 empty] | Нет |  | Нет |  |  | Нет
г. Краснодар, пр. Артельный 1-й, д. 23 | 720541338 | Подготовлен | 03 401 000 | Краснодар | г. Краснодар, пр. Артельный 1-й, д. 23 | Да | 2311 | Нет |  |  | 2311 |  |  | Нет |  | Типовой | Группа II | 1967 | 2013 | E | 172 | Да | 36 | 09.06.1989 | Нет |  |  |  | 15 | 15 | 943.5 | 170 | 5 | 5 | 4 | 3814.1 | 80 | 3514.1 | 80 | 3514.1 | 80 | Да | 77 | 3379.1 | 77 | Да | 3 | 135 | 3 | Нет |  |  |  | Нет |  |  |  | Нет |  |  |  | Нет |  |  |  | Нет |  |  |  | Нет |  |  |  | Нет |  |  |  | 4 | 300 | УО | ООО "ГУК-Краснодар" | б/н | 01.09.2009 | Решение общего собрания собственников помещений в МКД | Нет |  |  | Нет |  |  | 20.12.1991 |  | счет регионального оператора (по решению ОМС) | Ленточный |  | Железобетон |  | 220 | м3 |  |  | Нет |  | Да | 828 | Иной | уплотненный грунт, бетон и доска | Бетонные (железобетонные) блоки |  | 1.5 | 254.3 | Плоское | Железобетон |  | 873 | Нет |  | 0.3 | Крупнопанельные однослойные |  | Окраска - по штукатурке (по бетону) - известковым составом |  | 2508.2 | Нет |  | Да | 1540 | Отвердевающая мастика |  | Нет |  | Да | 60 | Иное | пакля и раствор | Нет |  | Да | 20 | 30 | Дерево - хвойных пород |  | Нет |  | 8 | 11.8 | Металл без утеплителя |  | Нет |  | Иной | асфальтобетон | 170 | 1.2 | Нет |  | Скатная | 3.6 | Дерево |  | Нет |  | Керамзит или шлак |  | Нет |  | Абсоцементные листы и волнистый шифер |  | 1104.9 | Нет |  | Наружный неорганизованный |  |  |  |  | Нет |  |  |  | Нет |  | Нет |  | Нет | [5 empty] | Нет |  | Нет |  |  | Нет | [5 empty] | Нет |  | Нет |  |  | 72 | 1 | 1 | 17 | 180 | Закрытая | Аллюминий | Нет |  | 120 | Нет |  | Нет |  |  |  | Нет |  | Установлен(ы) | 1 |  | Имеется | Да | 2013 | Нет |  | Имеется | Нет |  | Центральное | 1 | Иной | Металл, пластик | 317 | Нет |  | 27 | Чугун |  | Нет |  | Установлен(ы) | 1 |  | Имеется | Да | 2013 | Да | 4 | Смешанный | Чугун, пластик | 260 | Нет |  | Центральное (сетевой природный газ) | 1 | 72 | Нет |  | Да | Иной | центральное |  |  | 0.212 | 1 | Закрытая | Горизонтальная | Черная сталь |  | 1026 | Нет |  | 52 | Чугун |  | Нет |  | Нет |  | Нет |  | Да | 1 | Нет |  | Требуется установка |  |  | Имеется | Нет |  | Нет |  | Имеется | Нет |  | Да | Водогрейная колонка | [7 empty] | 536 | Нет |  | 106 | Сталь |  | Нет | [5 empty] | Нет |  | Нет |  |  | Нет
г. Краснодар, пр. Артельный 1-й, д. 24 | 78917911 | Подготовлен | 03 401 000 | Краснодар | г. Краснодар, пр. Артельный 1-й, д. 24 | Да | 1360.6 | Да | 840 | 23:43:0309006:371 | 840 |  |  | Нет |  | Типовой | Группа II | 1961 | 2013 | E | 18 | Да | 47 | 26.04.2002 | Нет |  |  |  | 6 | 6 | 300.3 | 73 | 2 | 2 | 1 | 435.4 | 8 | 411.2 | 8 | 411.2 | 8 | Да | 8 | 411.2 | 8 | Нет |  |  |  | Нет |  |  |  | Нет |  |  |  | Нет |  |  |  | Нет |  |  |  | Нет |  |  |  | Нет |  |  |  | Нет |  |  |  | 1 | 24.2 | УО | ООО "ГУК-Краснодар" | б/н | 01.12.2009 | Решение общего собрания собственников помещений в МКД | Нет |  |  | Нет |  |  | 21.01.1993 |  | счет регионального оператора (по решению ОМС) | Ленточный |  | Бетон |  | 1 | шт. |  |  | Нет |  | Нет | [11 empty] | Нет |  | 0.5 | Кирпич |  | Окраска - по штукатурке (по бетону) - известковым составом |  | 140.7 | Нет |  | Нет |  |  |  | Нет |  | Да | 10 | Иное | пакля и раствор | Нет |  | Да | 2 | 2.8 | Дерево - хвойных пород |  | Нет |  | 2 | 2.8 | Иной | деревянные и железные без утеплителя | Нет |  | Иной | асфальтобетон | 73 | 1.2 | Нет |  | Плоская (совмещенная) |  | Сборные железобетонные элементы |  | Нет |  | Отсутствует |  | Нет |  | Рулонные материалы (в 3-4 слоя) |  | 325 | Да | 2009 | Наружный организованный |  | Оцинкованная сталь с полимерным покрытием (для крыш из металлопрофиля (металлочерепицы)) |  | 40.2 | Да | 2009 | 6 | 36 | Да | 2009 | Нет |  | Нет | [5 empty] | Нет |  | Нет |  |  | Нет | [5 empty] | Нет |  | Нет |  |  | 32 | 1 | 1 | 3 | 32 | Закрытая | Аллюминий | Нет |  | 90.4 | Нет |  | Нет |  |  |  | Нет |  | Установлен(ы) | 1 |  | Имеется | Да | 2013 | Нет |  | Имеется | Нет |  | Центральное | 1 | Черная сталь |  | 103 | Нет |  | 11 | Чугун |  | Нет |  | Установка не требуется |  |  | Отсутствует по причине, указанной в: п.2-а Критериев (приказ № 627) | Нет |  | Да | 1 | Чугун |  | 41 | Нет |  | Центральное (сетевой природный газ) | 1 | 24 | Нет |  | Да | Иной | центральное |  |  | 0.042 | 1 | Закрытая | Горизонтальная | Черная сталь |  | 199 | Нет |  | 18 | Чугун |  | Нет |  | Нет |  | Нет |  | Да | 1 | Нет |  | Установка не требуется |  |  | Отсутствует по причине, указанной в: ч.1 ст.13 261-ФЗ (3 причины) | Нет |  | Нет |  | Отсутствует по причине, указанной в: ч.1 ст.13 261-ФЗ (3 причины) | Нет |  | Да | Водогрейная колонка |  |  |  |  | 1 |  |  |  | Нет |  |  |  |  | Нет | [5 empty] | Нет |  | Нет |  |  | Нет
г. Краснодар, пр. Артельный 1-й, д. 26 | 78917914 | Подготовлен | 03 401 000 | Краснодар | г. Краснодар, пр. Артельный 1-й, д. 26 | Да | 1114.8 | Да | 893 | 23:43:0309006:372 | 893 |  |  | Нет |  | Типовой | Группа II | 1962 | 2013 | E | 25 | Да | 47 | 26.04.2002 | Нет |  |  |  | 6 | 6 | 244 | 68 | 2 | 2 | 1 | 384 | 8 | 360.3 | 8 | 360.3 | 8 | Да | 8 | 360.3 | 8 | Нет |  |  |  | Нет |  |  |  | Нет |  |  |  | Нет |  |  |  | Нет |  |  |  | Нет |  |  |  | Нет |  |  |  | Нет |  |  |  | 1 | 23.7 | УО | ООО "ГУК-Краснодар" | б/н | 01.12.2009 | Решение общего собрания собственников помещений в МКД | Нет |  |  | Нет |  |  | 10.02.1993 |  | счет регионального оператора (по решению ОМС) | Ленточный |  | Железобетон |  | 1 | шт. |  |  | Нет |  | Нет | [11 empty] | Нет |  | 0.5 | Кирпич |  | Отсутствует |  | 203.9 | Нет |  | Нет |  |  |  | Нет |  | Да | 12 | Иное | пакля и раствор | Нет |  | Да | 2 | 2.8 | Дерево - хвойных пород |  | Нет |  | 2 | 2.5 | Металл без утеплителя |  | Нет |  | Иной | асфальтобетон | 68 | 1.2 | Нет |  | Плоская (совмещенная) |  | Сборные железобетонные элементы |  | Нет |  | Отсутствует |  | Нет |  | Металпрофиль (металлочерепица) |  | 242 | Да | 2009 | Наружный организованный |  | Оцинкованная сталь с полимерным покрытием (для крыш из металлопрофиля (металлочерепицы)) |  | 38.9 | Да | 2009 | 6 | 39.6 | Да | 2009 | Нет |  | Нет | [5 empty] | Нет |  | Нет |  |  | Нет | [5 empty] | Нет |  | Нет |  |  | 32 | 1 | 1 | 3 | 36 | Закрытая | Аллюминий | Нет |  | 90.4 | Нет |  | Нет |  |  |  | Нет |  | Установлен(ы) | 1 |  | Имеется | Да | 2013 | Нет |  | Имеется | Нет |  | Центральное | 1 | Иной | полипропилен, сталь | 71 | Нет |  | 10 | Чугун |  | Нет |  | Установка не требуется |  |  | Отсутствует по причине, указанной в: п.2-а Критериев (приказ № 627) | Нет |  | Да | 1 | Смешанный | Чугун, пластик | 42 | Нет |  | Центральное (сетевой природный газ) | 1 | 24 | Нет |  | Да | Иной | центральное |  |  | 0.038 | 1 | Закрытая | Горизонтальная | Иной | сталь в изоляции | 199 | Нет |  | 18 | Чугун |  | Нет |  | Нет |  | Нет |  | Да | 1 | Нет |  | Установка не требуется |  |  | Отсутствует по причине, указанной в: ч.1 ст.13 261-ФЗ (3 причины) | Нет |  | Нет |  | Отсутствует по причине, указанной в: ч.1 ст.13 261-ФЗ (3 причины) | Нет |  | Да | Водогрейная колонка |  |  |  |  | 1 |  |  |  | Нет |  |  |  |  | Нет | [5 empty] | Нет |  | Нет |  |  | Нет
г. Краснодар, пр. Артельный 1-й, д. 28 | 720575372 | Подготовлен | 03 401 000 | Краснодар | г. Краснодар, пр. Артельный 1-й, д. 28 | Да | 1260.2 | Нет |  |  | 1260.2 |  |  | Нет |  | Типовой | Группа II | 1961 | 2013 | E | 25 | Да | 50 | 26.04.2002 | Нет |  |  |  | 6 | 6 | 345.28 | 69.7 | 2 | 2 | 1 | 448.4 | 8 | 424.9 | 8 | 424.9 | 8 | Да | 6 | 328 | 6 | Да | 2 | 96.9 | 2 | Нет |  |  |  | Нет |  |  |  | Нет |  |  |  | Нет |  |  |  | Нет |  |  |  | Нет |  |  |  | Нет |  |  |  | 1 | 23.5 | УО | ООО "ГУК-Краснодар" | б/н | 26.07.2011 | Решение общего собрания собственников помещений в МКД | Нет |  |  | Нет |  |  | 30.06.2005 |  | счет регионального оператора (по решению ОМС) | Ленточный |  | Железобетон |  | 1 | шт. |  |  | Нет |  | Нет | [11 empty] | Нет |  | 0.5 | Шлакоблок, ракушечник |  | Окраска - по штукатурке (по бетону) - известковым составом |  | 415.2 | Нет |  | Нет |  |  |  | Нет |  | Да | 10.6 | Иное | пакля и раствор | Нет |  | Да | 1 | 1 | Дерево - хвойных пород |  | Нет |  | 1 | 2.8 | Металлопластик |  | Да | 2015 | Иной | асфальтобетон | 75 | 1.2 | Нет |  | Плоская (совмещенная) |  | Сборные железобетонные элементы |  | Нет |  | Отсутствует |  | Нет |  | Рулонные материалы (в 3-4 слоя) |  | 280 | Нет |  | Наружный организованный |  | Оцинкованная сталь с полимерным покрытием (для крыш из металлопрофиля (металлочерепицы)) |  | 40 | Нет |  | 6 | 39.6 | Нет |  | Нет |  | Нет | [5 empty] | Нет |  | Нет |  |  | Нет | [5 empty] | Нет |  | Нет |  |  | 32 | 1 | 1 | 3 | 36 | Закрытая | Аллюминий | Нет |  | 90.4 | Нет |  | Нет |  |  |  | Нет |  | Установлен(ы) | 1 |  | Имеется | Да | 2013 | Нет |  | Имеется | Нет |  | Центральное | 1 | Иной | Металл, пластик | 55 | Нет |  | 11 | Чугун |  | Нет |  | Установка не требуется |  |  | Отсутствует по причине, указанной в: п.2-а Критериев (приказ № 627) | Нет |  | Да | 1 | Смешанный | Чугун, пластик | 38 | Нет |  | Центральное (сетевой природный газ) | 1 | 24 | Нет |  | Да | Иной | центральное |  |  | 0.041 | 1 | Закрытая | Горизонтальная | Иной | сталь в изоляции | 148 | Нет |  | 20 | Чугун |  | Нет |  | Нет |  | Нет |  | Да | 1 | Нет |  | Установка не требуется |  |  | Отсутствует по причине, указанной в: ч.1 ст.13 261-ФЗ (3 причины) | Нет |  | Нет |  | Отсутствует по причине, указанной в: ч.1 ст.13 261-ФЗ (3 причины) | Нет |  | Да | Водогрейная колонка | [8 empty] | Нет |  |  | Чугун |  | Нет | [5 empty] | Нет |  | Нет |  |  | Нет
г. Краснодар, пр. Артельный 1-й, д. 30 | 78917917 | Подготовлен | 03 401 000 | Краснодар | г. Краснодар, пр. Артельный 1-й, д. 30 | Да | 1163.2 | Да | 732 | 23:43:0309006:373 | 732 |  |  | Нет |  | Типовой | Группа II | 1962 | 2013 | E | 19 | Да | 52 | 26.04.2002 | Нет |  |  |  | 6 | 6 | 257.7 | 65 | 2 | 2 | 1 | 385.8 | 8 | 362.3 | 8 | 362.3 | 8 | Да | 7 | 313.8 | 7 | Да | 1 | 48.5 | 1 | Нет |  |  |  | Нет |  |  |  | Нет |  |  |  | Нет |  |  |  | Нет |  |  |  | Нет |  |  |  | Нет |  |  |  | 1 | 23.5 | УО | ООО "ГУК-Краснодар" | б/н | 01.12.2009 | Решение общего собрания собственников помещений в МКД | Нет |  |  | Нет |  |  | 11.11.1993 |  | счет регионального оператора (по решению ОМС) | Ленточный |  | Железобетон |  | 1 | шт. |  |  | Нет |  | Нет | [11 empty] | Нет |  | 0.5 | Шлакоблок, ракушечник |  | Окраска - по штукатурке (по бетону) - известковым составом |  | 381 | Нет |  | Нет |  |  |  | Нет |  | Да | 12 | Иное | пакля и раствор | Нет |  | Да | 2 | 2.8 | Дерево - хвойных пород |  | Нет |  | 2 | 3 | Металл без утеплителя |  | Нет |  | Иной | асфальтобетон | 65 | 1.2 | Нет |  | Плоская (совмещенная) |  | Сборные железобетонные элементы |  | Нет |  | Отсутствует |  | Нет |  | Металпрофиль (металлочерепица) |  | 327.6 | Да | 2009 | Наружный организованный |  | Оцинкованная сталь |  | 40 | Да | 2009 | 6 | 36 | Да | 2009 | Нет |  | Нет | [5 empty] | Нет |  | Нет |  |  | Нет | [5 empty] | Нет |  | Нет |  |  | 32 | 1 | 1 | 3 | 32 | Закрытая | Аллюминий | Нет |  | 90.4 | Нет |  | Нет |  |  |  | Нет |  | Установлен(ы) | 1 |  | Имеется | Да | 2013 | Нет |  | Имеется | Нет |  | Центральное | 1 | Черная сталь |  | 99 | Нет |  | 11 | Чугун |  | Нет |  | Установка не требуется |  |  | Отсутствует по причине, указанной в: п.2-а Критериев (приказ № 627) | Нет |  | Да | 1 | Смешанный | Чугун, пластик | 41 | Нет |  | Центральное (сетевой природный газ) | 1 | 24 | Нет |  | Да | Иной | центральное |  |  | 0.04 | 1 | Закрытая | Горизонтальная | Иной | сталь в изоляции | 152 | Нет |  | 18 | Чугун |  | Нет |  | Нет |  | Нет |  | Да | 1 | Нет |  | Установка не требуется |  |  | Отсутствует по причине, указанной в: ч.1 ст.13 261-ФЗ (3 причины) | Нет |  | Нет |  | Отсутствует по причине, указанной в: ч.1 ст.13 261-ФЗ (3 причины) | Нет |  | Да | Водогрейная колонка | [8 empty] | Нет |  |  |  |  | Нет | [5 empty] | Нет |  | Нет |  |  | Нет
г. Краснодар, пр. Артельный 5-й, д. 18 | 78917923 | Подготовлен | 03 401 000 | Краснодар | 350040, Краснодарский край, Краснодар г, Артельный 5-й проезд, дом № 18 | Нет |  | Нет |  | 23:43:0309006:46 | 1120 |  |  | Нет |  | Типовой | Группа IV | 1967 |  |  | 33 | Нет |  |  | Нет |  |  |  | 7 | 7 | 312 | 11 | 2 | 2 | 1 | 750 | 16 | 696 | 16 | 696 | 16 | Да | 16 | 696 | 16 | Нет |  |  |  | Нет |  |  |  | Нет |  |  |  | Нет |  |  |  | Нет |  |  |  | Нет |  |  |  | Нет |  |  |  | Нет |  |  |  | 1 | 54 | ТСЖ | Кубанский двор | 1 | 13.11.2008 | Решение общего собрания собственников помещений в МКД | [6 empty] | 13.11.2007 |  | счет регионального оператора (по решению ОМС) | Ленточный |  | Бетон |  | 1 | шт. |  |  | Нет |  | Нет | [13 empty] | 0.4 | Кирпич |  | Отсутствует |  | 59 | Нет |  | Нет | [5 empty] | Нет | [5 empty] | Да | 4 | 12 | Дерево - хвойных пород |  | Нет |  | 3 | 6 | Металл без утеплителя |  | Нет |  | Армированный асфальтобетон |  | 11 | 1 | Нет |  | Скатная | 1.9 | Дерево |  | Да | 2009 | Минеральная вата |  | Нет |  | Металпрофиль (металлочерепица) |  | 82 | Да | 2009 | Наружный организованный |  | Оцинкованная сталь с полимерным покрытием (для крыш из металлопрофиля (металлочерепицы)) |  |  | Да | 2009 | 4 | 28 | Да | 2009 | Нет | [23 empty] | 32 | 1 | 1 | 2 | 47 | Открытая | Аллюминий | Нет |  | 32 | Нет |  | Нет |  | Открытая | Алюминий | Нет |  | Требуется установка | [5 empty] | Нет |  | Отсутствует по причине, указанной в: ч.1 ст.13 261-ФЗ (3 причины) |  |  | Центральное | 1 | Оцинкованная сталь |  | 27 | Нет |  | 2 | Чугун |  | Нет |  | Установлен(ы) | 1 |  |  | Нет | 2006 | Да | 1 | Чугун |  | 23 | Нет |  | Центральное (сетевой природный газ) | 1 | 27 | Нет |  | Да | Внешняя котельная |  |  |  | 28 | 1 | Открытая | Горизонтальная | Оцинкованная сталь |  | 40 | Нет |  | 2 | Чугун |  | Нет |  | Нет |  |  |  | Нет |  |  |  | Требуется установка | [5 empty] | Нет |  | Отсутствует по причине, указанной в: ч.1 ст.13 261-ФЗ (3 причины) |  |  | Нет
г. Краснодар, пр. Артельный 5-й, д. 21 | 48400580 | Подготовлен | 03 401 000 | Краснодар | г. Краснодар, пр. Артельный 5-й, д. 21 | Да | 1779.4 | Да | 1629 | 23:43:0309006:62 | 1629 |  |  | Нет |  | Типовой | Группа II | 1966 | 2013 | E | 143 | Да | 25 | 10.06.1989 | Нет |  |  |  | 14 | 14 | 650.38 | 133 | 5 | 5 | 3 | 2820.4 | 60 | 2595.4 | 60 | 2595.4 | 60 | Да | 51 | 2208.2 | 51 | Да | 9 | 387.2 | 9 | Нет |  |  |  | Нет |  |  |  | Нет |  |  |  | Нет |  |  |  | Нет |  |  |  | Нет |  |  |  | Нет |  |  |  | 3 | 225 | УО | ООО "ГУК-Краснодар" | 4 | 25.12.2008 | Решение общего собрания собственников помещений в МКД | Да | б/н | 08.10.2011 | Нет |  |  | 22.04.1992 |  | счет регионального оператора (по решению ОМС) | Ленточный |  | Железобетон |  | 166 | м3 |  |  | Нет |  | Да | 617 | Иной | уплотненный грунт, бетон и доска | Бетонные (железобетонные) блоки |  | 1.7 | 223.3 | Плоское | Железобетон |  | 650 | Нет |  | 0.3 | Крупнопанельные однослойные |  | Окраска - по штукатурке (по бетону) - известковым составом |  | 1820 | Нет |  | Да | 1554 | Отвердевающая мастика |  | Нет |  | Да | 76 | Иное | пакля и раствор | Нет |  | Да | 12 | 24 | Металлопластик |  | Нет |  | 6 | 18 | Иной | деревянные и железные без утеплителя | Нет |  | Иной | асфальтобетон | 133 | 1.2 | Нет |  | Скатная | 3 | Дерево |  | Нет |  | Керамзит или шлак |  | Нет |  | Абсоцементные листы и волнистый шифер |  | 912 | Нет |  | Наружный неорганизованный |  |  |  |  | Нет |  |  |  | Нет |  | Нет |  | Нет | [5 empty] | Нет |  | Нет |  |  | Нет | [5 empty] | Нет |  | Нет |  |  | 54 | 1 | 1 | 16 | 150 | Закрытая | Аллюминий | Нет |  | 90 | Нет |  | Нет |  |  |  | Нет |  | Установлен(ы) | 1 |  | Имеется | Да | 2013 | Нет |  | Имеется | Нет |  | Центральное | 1 | Иной | Металл, пластик | 276.5 | Да | 2009 | 26 | Чугун |  | Да | 2009 | Установлен(ы) | 1 |  | Имеется | Да | 2013 | Да | 3 | Смешанный | Чугун, пластик | 156 | Да | 2009 | Центральное (сетевой природный газ) | 1 | 54 | Нет |  | Да | Иной | центральное |  |  | 0.168 | 1 | Закрытая | Горизонтальная | Иной | сталь в изоляции | 873 | Нет |  | 125 | Чугун |  | Нет |  | Нет |  | Нет |  | Да | 1 | Нет |  | Установлен(ы) | 1 | 1 | Имеется | Да | 2011 | Нет |  | Отсутствует по причине, указанной в: ч.1 ст.13 261-ФЗ (3 причины) | Нет |  | Да | Водогрейная колонка |  |  |  |  | 1 |  |  |  | Нет |  |  |  |  | Нет |  | Установлен(ы) | 1 | 1 | Имеется | Да | 2011 | Нет |  | Имеется | Нет
г. Краснодар, пр. Артельный 5-й, д. 22 | 78917926 | Подготовлен | 03 401 000 | Краснодар | 350040, Краснодарский край, Краснодар г, Артельный 5-й проезд, дом № 22 | Нет |  | Нет |  | 23:43:0309006:45 | 886 |  |  | Нет |  | Типовой | Группа IV | 1960 |  |  | 23 | Нет |  |  | Нет |  |  |  | 7 | 7 | 214 | 11 | 2 | 2 | 1 | 328 | 8 | 276 | 8 | 276 | 8 | Да | 8 | 276 | 8 | Нет |  |  |  | Нет |  |  |  | Нет |  |  |  | Нет |  |  |  | Нет |  |  |  | Нет |  |  |  | Нет |  |  |  | Нет |  |  |  | 1 | 52 | ТСЖ | Кубанский двор | 1 | 14.11.2007 | Решение общего собрания собственников помещений в МКД | [6 empty] | 28.11.2007 |  | счет регионального оператора (по решению ОМС) | Ленточный |  | Бетон |  | 1 | шт. |  |  | Нет |  | Нет | [13 empty] | 0.4 | Кирпич |  | Отсутствует |  | 65 | Нет |  | Нет | [5 empty] | Нет | [5 empty] | Да | 2 | 7 | Дерево - хвойных пород |  | Нет |  | 2 | 5 | Металл без утеплителя |  | Нет |  | Армированный асфальтобетон |  | 11 | 0.7 | Нет |  | Скатная | 1.5 | Дерево |  | Да | 2010 | Минеральная вата |  | Нет |  | Металпрофиль (металлочерепица) |  | 85 | Да | 2010 | Наружный организованный |  | Оцинкованная сталь |  |  | Да | 2010 | 2 | 14 | Да | 2010 | Нет | [23 empty] | 21 | 1 | 1 | 1 | 21 | Открытая | Аллюминий | Нет |  | 90.4 | Нет |  | Нет |  | Открытая | Алюминий | Нет |  | Требуется установка | [5 empty] | Нет |  | Отсутствует по причине, указанной в: ч.1 ст.13 261-ФЗ (3 причины) |  |  | Центральное | 1 | Оцинкованная сталь |  | 21 | Нет |  | 2 | Сталь |  | Нет |  | Необходима установка | [5 empty] | Да | 1 | Чугун |  | 110 | Нет |  | Центральное (сетевой природный газ) | 1 | 15 | Нет |  | Да | Внешняя котельная |  |  |  | 15 | 1 | Открытая | Горизонтальная | Оцинкованная сталь |  | 12 | Нет |  | 2 | Чугун |  | Нет |  | Нет |  |  |  | Нет |  |  |  | Требуется установка | [5 empty] | Нет |  | Отсутствует по причине, указанной в: ч.1 ст.13 261-ФЗ (3 причины) |  |  | Нет
г. Краснодар, пр. Артельный 5-й, д. 24 | 247186327 | Подготовлен | 03 401 000 | Краснодар | г. Краснодар, пр. Артельный 5-й, д. 24 | Да | 1523 | Да | 1467 | 23:43:0309006:44 | 1467 |  |  | Нет |  | Типовой | Группа II | 1958 | 2013 | E | 18 | Да | 43 | 20.07.1989 | Нет |  |  |  | 6.1 | 6.1 | 474 | 65 | 2 | 2 | 1 | 394.8 | 8 | 371.7 | 8 | 371.7 | 8 | Да | 8 | 371.7 | 8 | Нет |  |  |  | Нет |  |  |  | Нет |  |  |  | Нет |  |  |  | Нет |  |  |  | Нет |  |  |  | Нет |  |  |  | Нет |  |  |  | 1 | 23.1 | УО | ООО "ГУК-Краснодар" | б/н | 05.09.2009 | Решение общего собрания собственников помещений в МКД | Нет |  |  | Нет |  |  | 03.05.1993 |  | счет регионального оператора (по решению ОМС) | Ленточный |  | Железобетон |  | 77 | м3 |  |  | Нет |  | Нет | [11 empty] | Нет |  | 0.5 | Кирпич |  | Отсутствует |  | 392.2 | Нет |  | Да | 10 | Иной | пакля и раствор | Нет |  | Да | 84 | Иное | пакля и раствор | Нет |  | Да | 1 | 1.5 | Металлопластик |  | Да | 2014 | 2 | 2.8 | Иной | металлические | Да | 2014 | Иной | асфальтобетон | 65 | 1.2 | Нет |  | Скатная | 3.8 | Дерево |  | Да | 2009 | Керамзит или шлак |  | Да | 2009 | Металпрофиль (металлочерепица) |  | 360 | Да | 2009 | Наружный неорганизованный |  |  |  |  | Нет |  |  |  | Нет |  | Нет |  | Нет | [5 empty] | Нет |  | Нет |  |  | Нет | [5 empty] | Нет |  | Нет |  |  | 32 | 1 | 1 | 3 | 36 | Закрытая | Аллюминий | Да | 2010 | 90.4 | Да | 2011 | Нет |  |  |  | Нет |  | Установлен(ы) | 1 |  | Имеется | Да | 2013 | Да | 1 | Имеется | Нет | 2015 | Центральное | 1 | Иной | Металл, пластик | 58 | Нет |  | 8 | Иной | металл, пластик | Нет |  | Установка не требуется |  |  | Отсутствует по причине, указанной в: п.2-а Критериев (приказ № 627) | Нет |  | Да | 1 | Смешанный | Чугун, пластик | 33 | Да | 2011 | Центральное (сетевой природный газ) | 1 | 18 | Нет |  | Да | Иной | центральное |  |  | 0.033 | 1 | Закрытая | Вертикальная | Иной | сталь в изоляции | 159 | Нет |  | 41 | Чугун |  | Нет |  | Нет |  | Нет |  | Да | 1 | Нет |  | Установка не требуется |  |  | Отсутствует по причине, указанной в: ч.1 ст.13 261-ФЗ (3 причины) | Нет |  | Нет |  | Отсутствует по причине, указанной в: ч.1 ст.13 261-ФЗ (3 причины) | Нет |  | Да | Водогрейная колонка | [8 empty] | Нет |  |  |  |  | Нет | [5 empty] | Нет |  | Нет |  |  | Нет
г. Краснодар, пр. Артельный 5-й, д. 29 | 78917929 | Подготовлен | 03 401 000 | Краснодар | 350040, Краснодарский край, Краснодар г, Артельный 5-й проезд, дом № 29 | Да | 1506 | Да | 1506 | 23:43:0309006:374 | 1506 |  |  | Нет |  | Типовой | Группа III | 1961 |  |  | 50 | Да | 49 | 19.10.2007 | Нет |  |  |  | 3.2 | 4.7 | 132 | 47.7 | 1 | 2 | 1 | 385.35 | 8 | 381.85 | 8 | 381.85 | 18 | Да | 8 | 381.85 | 18 | Нет |  |  |  | Нет |  |  |  | Нет |  |  |  | Нет |  |  |  | Нет |  |  |  | Нет |  |  |  | Нет |  |  |  | Нет |  |  |  | 1 | 3.5 | ТСЖ | Рыбушка | 1 | 24.03.2010 | Решение общего собрания собственников помещений в МКД | [6 empty] | 15.01.2009 |  | счет регионального оператора (по решению общего собрания) | Столбы |  | Бутовый камень |  | 1 | шт. |  |  | Нет |  | Нет | [13 empty] | 0.4 | Кирпич |  | Отсутствует |  | 219.7 | Нет |  | Нет | [5 empty] | Нет | [5 empty] | Да | 1 | 2.5 | Дерево - хвойных пород |  | Нет |  | 1 | 2.8 | Металл без утеплителя |  | Нет |  | Армированный асфальтобетон |  | 155.2 | 1 | Нет |  | Скатная | 1.9 | Дерево |  | Да | 2009 | Минеральная плита |  | Да | 2009 | Металпрофиль (металлочерепица) |  | 127 | Да | 2009 | Наружный организованный |  | Оцинкованная сталь с полимерным покрытием (для крыш из металлопрофиля (металлочерепицы)) |  |  | Да | 2009 | 4 | 15.9 | Да | 2009 | Нет | [23 empty] | 15 | 1 | 1 | 1 | 55 | Открытая | Медь | Нет |  | 90.4 | Нет |  | Нет |  | Открытая | Медь | Нет |  | Требуется установка | [5 empty] | Нет |  | Отсутствует по причине, указанной в: п.6 ч.5 ст.11 261-ФЗ |  |  | Центральное | 1 | Оцинкованная сталь |  | 33 | Нет |  | 1 | Сталь |  | Да | 2011 | Установлен(ы) | 1 |  |  | Да | 2011 | Да | 1 | Чугун |  | 14 | Нет |  | Центральное (сетевой природный газ) | 1 | 11 | Нет |  | Да | Внешняя котельная |  |  |  | 53 | 1 | Открытая | Горизонтальная | Оцинкованная сталь |  | 59 | Нет |  | 1 | Чугун |  | Нет |  | Нет |  |  |  | Нет |  |  |  | Требуется установка | [5 empty] | Нет |  | Отсутствует по причине, указанной в: п.6 ч.5 ст.11 261-ФЗ |  |  | Нет
г. Краснодар, пр. Ведомственный 1-й, д. 11 | 720940996 | Подготовлен | 03 401 000 | Краснодар | г. Краснодар, пр. Ведомственный 1-й, д. 11 | Да | 2484 | Нет |  |  | 2484 |  |  | Нет |  | Типовой | Группа III | 1950 | 2013 | E | 30 | Да | 43 | 01.08.1988 | Нет |  |  |  | 7.8 | 7.8 | 559 | 85 | 2 | 2 | 1 | 636.5 | 15 | 559.9 | 15 | 559.9 | 15 | Да | 12 | 432.07 | 12 | Да | 3 | 127.83 | 3 | Нет |  |  |  | Нет |  |  |  | Нет |  |  |  | Нет |  |  |  | Нет |  |  |  | Нет |  |  |  | Нет |  |  |  | 1 | 76.6 | УО | ООО "ГУК-Краснодар" | 1 | 10.06.2009 | Решение общего собрания собственников помещений в МКД | Да | б/н | 15.02.2013 | Нет |  |  | 29.10.1992 |  | счет регионального оператора (по решению ОМС) | Ленточный |  | Железобетон |  | 128 | м3 |  |  | Нет |  | Нет | [7 empty] | Плоское | Деревянное заполнение по металлическим балкам |  | 240 | Нет |  | 0.5 | Кирпич |  | Окраска - по штукатурке (по бетону) - известковым составом |  | 658.3 | Нет |  | Нет |  |  |  | Нет |  | Да | 12 | Монтажная пена |  | Нет |  | Да | 1 | 2.2 | Дерево - твердых пород |  | Нет |  | 1 | 2.5 | Металл с утеплителем |  | Нет |  | Иной | асфальтобетон | 85 | 1 | Нет |  | Скатная | 3 | Дерево |  | Нет |  | Керамзит или шлак |  | Нет |  | Абсоцементные листы и волнистый шифер |  | 540 | Нет |  | Наружный организованный |  | Оцинкованная сталь |  | 85 | Нет |  | 8 | 62.4 | Нет |  | Нет |  | Нет | [5 empty] | Нет |  | Нет |  |  | Нет | [5 empty] | Нет |  | Нет |  |  | 15 | 1 | 1 | 1 | 15 | Открытая | Аллюминий | Нет |  | 169.5 | Нет |  | Нет |  |  |  | Нет |  | Установлен(ы) | 1 |  | Имеется | Да | 2013 | Нет |  | Имеется | Нет |  | Центральное | 1 | Иной | Металл, пластик | 57 | Нет |  | 1 | Чугун |  | Нет |  | Установка не требуется |  |  | Отсутствует по причине, указанной в: п.2-а Критериев (приказ № 627) | Нет |  | Да | 1 | Смешанный | Чугун, пластик | 32 | Нет |  | Центральное (сетевой природный газ) | 1 | 30 | Нет |  | Да | Печное (квартирное) | [10 empty] | Нет |  |  |  |  | Нет |  | Нет |  | Нет |  | Нет |  | Нет | [5 empty] | Нет |  | Нет |  |  | Нет |  | Да | Водогрейная колонка | [8 empty] | Нет |  |  |  |  | Нет | [5 empty] | Нет |  | Нет |  |  | Нет
г. Краснодар, пр. Вишневый 1-й, д. 11 | 720943681 | Подготовлен | 03 401 000 | Краснодар | г. Краснодар, пр. Вишневый 1-й, д. 11 | Да | 1771 | Да | 2354 | 23:43:0309006:48 | 2354 |  |  | Нет |  | Типовой | Группа II | 1966 | 2013 | E | 171 | Да | 23 | 29.04.1987 | Нет |  |  |  | 14.7 | 14.7 | 1068 | 170 | 5 | 5 | 4 | 3834.5 | 79 | 3556.4 | 79 | 3556.4 | 79 | Да | 78 | 3512.8 | 78 | Да | 1 | 43.6 | 1 | Нет |  |  |  | Нет |  |  |  | Нет |  |  |  | Нет |  |  |  | Нет |  |  |  | Нет |  |  |  | Нет |  |  |  | 4 | 278.1 | УО | ООО "ГУК-Краснодар" | б/н | 20.01.2009 | Решение общего собрания собственников помещений в МКД | Да | 1 | 27.12.2012 | Нет |  |  | 02.03.1993 |  | счет регионального оператора (по решению ОМС) | Ленточный |  | Железобетон |  | 220 | м3 |  |  | Нет |  | Да | 825 | Иной | уплотненный грунт, бетон и доска | Бетонные (железобетонные) блоки |  | 1.7 | 288.6 | Плоское | Железобетон |  | 868.7 | Нет |  | 0.3 | Крупнопанельные однослойные |  | Окраска - по штукатурке (по бетону) - известковым составом |  | 2458 | Нет |  | Да | 1540 | Отвердевающая мастика |  | Нет |  | Да | 62 | Иное | пакля и раствор | Нет |  | Да | 20 | 29 | Дерево - хвойных пород |  | Нет |  | 4 | 12 | Металл без утеплителя |  | Нет |  | Иной | асфальтобетон | 170 | 1.2 | Нет |  | Плоская (совмещенная) |  | Сборные железобетонные элементы |  | Нет |  | Отсутствует |  | Нет |  | Рулонные материалы (в 3-4 слоя) |  | 840 | Нет |  | Наружный неорганизованный |  |  |  |  | Нет |  |  |  | Нет |  | Нет |  | Нет | [5 empty] | Нет |  | Нет |  |  | Нет | [5 empty] | Нет |  | Нет |  |  | 71.1 | 1 | 1 | 21 | 190 | Закрытая | Аллюминий | Да | 2015 | 120 | Да | 2015 | Нет |  |  |  | Нет |  | Установлен(ы) | 1 |  | Имеется | Да | 2013 | Нет |  | Имеется | Нет |  | Центральное | 1 | Иной | Металл, пластик | 309 | Да | 2015 | 27 | Иной | металл, пластик | Да | 2015 | Установлен(ы) | 1 |  | Имеется | Да | 2013 | Да | 4 | Смешанный | Чугун, пластик | 255 | Нет |  | Центральное (сетевой природный газ) | 1 | 72 | Нет |  | Да | Иной | центральное |  |  | 0.225 | 1 | Закрытая | Горизонтальная | Иной | сталь в изоляции | 1155 | Да | 2015 | 132 | Чугун |  | Да | 2015 | Нет |  | Нет |  | Да | 1 | Нет |  | Требуется установка |  |  | Имеется | Нет |  | Нет |  | Имеется | Нет |  | Да | Водогрейная колонка | [8 empty] | Нет |  |  |  |  | Нет | [5 empty] | Нет |  | Нет |  |  | Нет
г. Краснодар, пр. Вишневый 1-й, д. 3 | 720944453 | Подготовлен | 03 401 000 | Краснодар | г. Краснодар, пр. Вишневый 1-й, д. 3 | Да | 1687 | Нет |  |  | 1485.7 |  |  | Нет |  | Типовой | Группа II | 1967 | 2013 | E | 105 | Да | 31 | 12.06.1989 | Нет |  |  |  | 15 | 15 | 666 | 132.1 | 5 | 5 | 3 | 2747.3 | 60 | 2561.1 | 57 | 2436.2 | 57 | Да | 51 | 2150.6 | 51 | Да | 6 | 285.6 | 6 | Нет |  |  |  | Нет |  |  |  | Да | 3 | 124.9 | 2 | Да | 1 | 41.4 | 1 | Да | 2 | 83.5 | 1 | Нет |  |  |  | Нет |  |  |  | 3 | 186.2 | УО | ООО "ГУК-Краснодар" | 4 | 02.02.2009 | Решение общего собрания собственников помещений в МКД | Да | 3 | 04.12.2012 | Нет |  |  | 29.04.1992 |  | счет регионального оператора (по решению ОМС) | Ленточный |  | Кирпич |  | 168 | м3 |  |  | Нет |  | Да | 631.3 | Иной | уплотненный грунт, бетон и доска | Бетонные (железобетонные) блоки |  | 1.7 | 227.8 | Плоское | Железобетон |  | 690.4 | Нет |  | 0.3 | Кирпич |  | Отсутствует |  | 1940.5 | Нет |  | Нет |  |  |  | Нет |  | Да | 64 | Иное | пакля и раствор | Нет |  | Да | 15 | 23 | Металлопластик |  | Нет |  | 6 | 18 | Иной | деревянные и железные без утеплителя | Нет |  | Иной | асфальтобетон | 133 | 1.2 | Нет |  | Плоская (совмещенная) |  | Сборные железобетонные элементы |  | Нет |  | Отсутствует |  | Нет |  | Рулонные материалы (в 3-4 слоя) |  | 865.8 | Да | 2008 | Наружный организованный |  | Оцинкованная сталь |  | 107 | Нет |  | 8 | 120 | Нет |  | Нет |  | Нет | [5 empty] | Нет |  | Нет |  |  | Нет | [5 empty] | Нет |  | Нет |  |  | 51.3 | 1 | 1 | 16 | 150 | Закрытая | Аллюминий | Нет |  | 90 | Нет |  | Нет |  |  |  | Нет |  | Установлен(ы) | 1 |  | Имеется | Да | 2013 | Нет |  | Имеется | Нет |  | Центральное | 1 | Иной | полипропилен, сталь | 342 | Нет |  | 27 | Сталь |  | Нет |  | Установлен(ы) | 1 |  | Имеется | Да | 2009 | Да | 3 | Смешанный | Чугун, пластик | 232 | Нет |  | Центральное (сетевой природный газ) | 1 | 72 | Нет |  | Да | Иной | центральное |  |  | 0.175 | 1 | Закрытая | Горизонтальная | Иной | сталь в изоляции | 968 | Нет |  | 44 | Чугун |  | Нет |  | Нет |  | Нет |  | Да | 1 | Нет |  | Установка не требуется |  |  | Отсутствует по причине, указанной в: ч.1 ст.13 261-ФЗ (3 причины) | Нет |  | Нет |  | Отсутствует по причине, указанной в: ч.1 ст.13 261-ФЗ (3 причины) | Нет |  | Да | Водогрейная колонка | [8 empty] | Нет |  |  |  |  | Нет | [5 empty] | Нет |  | Нет |  |  | Нет
г. Краснодар, пр. Вишневый 1-й, д. 5 | 720945052 | Подготовлен | 03 401 000 | Краснодар | г. Краснодар, пр. Вишневый 1-й, д. 5 | Да | 2772 | Нет |  |  | 2057 |  |  | Нет |  | Типовой | Группа II | 1965 | 2013 | E | 122 | Да | 41 | 27.03.2000 | Нет |  |  |  | 14.2 | 14.2 | 733 | 133 | 5 | 5 | 3 | 2817.6 | 55 | 2631.6 | 54 | 2363 | 54 | Да | 50 | 2184.2 | 50 | Да | 4 | 178.8 | 4 | Нет |  |  |  | Нет |  |  |  | Да | 1 | 268.6 | 1 | Да | 1 | 268.6 | 1 | Нет |  |  |  | Нет |  |  |  | Нет |  |  |  | 3 | 186 | УО | ООО "ГУК-Краснодар" | 4 | 13.12.2008 | Решение общего собрания собственников помещений в МКД | Нет |  |  | Нет |  |  | 16.03.1993 |  | счет регионального оператора (по решению ОМС) | Ленточный |  | Кирпич |  | 168 | м3 |  |  | Нет |  | Да | 232 | Иной | уплотненный грунт, бетон и доска | Кирпич |  | 1.9 | 1357.5 | Плоское | Железобетон |  | 232 | Нет |  | 0.5 | Кирпич |  | Окраска - по штукатурке (по бетону) - известковым составом |  | 1856.6 | Нет |  | Нет |  |  |  | Нет |  | Да | 60 | Иное | пакля и раствор | Нет |  | Да | 15 | 23 | Дерево - хвойных пород |  | Нет |  | 6 | 9 | Иной | деревянные и железные без утеплителя | Нет |  | Иной | асфальтобетон | 133 | 1.2 | Нет |  | Скатная | 3.6 | Дерево |  | Нет |  | Отсутствует |  | Нет |  | Рулонные материалы (в 3-4 слоя) |  | 882.4 | Нет |  | Наружный организованный |  | Оцинкованная сталь |  | 108 | Нет |  | 8 | 120 | Нет |  | Нет |  | Нет | [5 empty] | Нет |  | Нет |  |  | Нет | [5 empty] | Нет |  | Нет |  |  | 48.6 | 1 | 1 | 16 | 150 | Закрытая | Аллюминий | Нет |  | 90 | Нет |  | Нет |  |  |  | Нет |  | Установлен(ы) | 1 |  | Имеется | Да | 2013 | Нет |  | Имеется | Нет |  | Центральное | 1 | Черная сталь |  | 340 | Нет |  | 27 | Чугун |  | Нет |  | Установлен(ы) | 1 |  | Имеется | Да | 2013 | Да | 3 | Смешанный | чугун, полипропилен | 232 | Нет |  | Центральное (сетевой природный газ) | 1 | 54 | Нет |  | Да | Иной | центральное |  |  | 0.183 | 1 | Закрытая | Горизонтальная | Иной | сталь в изоляции | 865 | Нет |  | 82 | Чугун |  | Нет |  | Нет |  | Нет |  | Да | 1 | Нет |  | Установка не требуется |  |  | Отсутствует по причине, указанной в: ч.1 ст.13 261-ФЗ (3 причины) | Нет |  | Нет |  | Отсутствует по причине, указанной в: ч.1 ст.13 261-ФЗ (3 причины) | Нет |  | Да | Водогрейная колонка | [8 empty] | Нет |  |  |  |  | Нет | [5 empty] | Нет |  | Нет |  |  | Нет
г. Краснодар, пр. Вишневый 1-й, д. 7 | 745598136 | Подготовлен | 03 401 000 | Краснодар | г. Краснодар, пр. Вишневый 1-й, д. 7 | Да | 2468 | Нет |  |  | 2132 |  |  | Нет |  | Типовой | Группа II | 1965 | 2013 | E | 207 | Да | 38 | 27.11.1989 | Нет |  |  |  | 14 | 14 | 948 | 170 | 5 | 5 | 4 | 3873.8 | 80 | 3570.7 | 80 | 3570.7 | 111 | Да | 73 | 3244.1 | 110 | Да | 7 | 326.6 | 1 | Нет |  |  |  | Нет |  |  |  | Нет |  |  |  | Нет |  |  |  | Нет |  |  |  | Нет |  |  |  | Нет |  |  |  | 4 | 303.1 | УО | ООО "ГУК-Краснодар" | 4 | 28.12.2008 | Решение общего собрания собственников помещений в МКД | Да | б/н | 24.02.2013 | Нет |  |  | 01.09.1991 |  | счет регионального оператора (по решению ОМС) | Ленточный |  | Бетон |  | 202 | м3 |  |  | Нет |  | Да | 838.8 | Иной | уплотненный грунт, бетон и доска | Бетонные (железобетонные) блоки |  | 2 | 340 | Плоское | Железобетон |  | 883 | Нет |  | 0.3 | Крупнопанельные однослойные |  | Окраска - по штукатурке (по бетону) - известковым составом |  | 2097.6 | Нет |  | Да | 1555 | Отвердевающая мастика |  | Нет |  | Да | 65 | Иное | пакля и раствор | Нет |  | Да | 20 | 30 | Дерево - хвойных пород |  | Нет |  | 8 | 16 | Иной | деревянные и железные без утеплителя | Нет |  | Иной | асфальтобетон | 170 | 1.2 | Нет |  | Скатная | 3 | Дерево |  | Да | 2009 | Керамзит или шлак |  | Да | 2009 | Абсоцементные листы и волнистый шифер |  | 1166.1 | Да | 2009 | Наружный неорганизованный | [10 empty] | Нет |  | Нет | [5 empty] | Нет |  | Нет |  |  | Нет | [5 empty] | Нет |  | Нет |  |  | 72.9 | 1 | 1 | 21 | 190 | Закрытая | Аллюминий | Нет |  | 120 | Нет |  | Нет |  |  |  | Нет |  | Установлен(ы) | 1 |  | Имеется | Да | 2013 | Нет |  | Имеется | Нет |  | Центральное | 1 | Черная сталь |  | 311 | Да | 2015 | 27 | Чугун |  | Да | 2015 | Установлен(ы) | 1 |  | Имеется | Да | 2014 | Да | 4 | Смешанный | Чугун, пластик | 248.4 | Да | 2012 | Центральное (сетевой природный газ) | 1 | 324 | Нет |  | Да | Иной | центральное |  |  | 0.216 | 1 | Закрытая | Вертикальная | Иной | сталь в изоляции | 1277 | Нет |  | 126 | Чугун |  | Нет |  | Нет |  | Нет |  | Да | 1 | Нет |  | Установлен(ы) | 1 |  | Имеется | Да | 2015 | Да | 1 | Имеется | Да | 2015 | Да | Водогрейная колонка | [8 empty] | Нет |  |  |  |  | Нет | [5 empty] | Нет |  | Нет |  |  | Нет
г. Краснодар, пр. Гаражный 2-й, д. 1 | 99997096 | Подготовлен | 03 401 000 | Краснодар | г. Краснодар, пр. Гаражный 2-й, д. 1 | Да | 1398 | Да | 1387 | 23:43:0205021:48 | 1387 |  |  | Нет |  | Типовой | Группа III | 1953 | 2013 | E | 19 | Да | 62 | 10.02.1989 | Да | 3073 | 19.07.2016 | физический износ | 7.9 | 7.9 | 420 | 63.2 | 2 | 2 | 1 | 419.4 | 8 | 380.7 | 8 | 380.7 | 8 | Да | 7 | 336.6 | 7 | Да | 1 | 44.1 | 1 | Нет |  |  |  | Нет |  |  |  | Нет |  |  |  | Нет |  |  |  | Нет |  |  |  | Нет |  |  |  | Нет |  |  |  | 1 | 38.7 | УО | ООО "ГУК-Краснодар" | б/н | 20.02.2008 | Решение общего собрания собственников помещений в МКД | Нет |  |  | Нет |  |  | 12.03.1993 |  | счет регионального оператора (по решению ОМС) | Ленточный |  | Железобетон |  | 62 | м3 |  |  | Нет |  | Нет | [11 empty] | Нет |  | 0.4 | Деревянные сборно-щитовые и каркасно-засыпные |  | Окраска - по штукатурке (по бетону) - известковым составом |  | 499 | Нет |  | Нет |  |  |  | Нет |  | Да | 15 | Иное | пакля и раствор | Нет |  | Да | 1 | 2 | Дерево - хвойных пород |  | Нет |  | 1 | 2.8 | Дерево |  | Нет |  | Иной | асфальтобетон | 64 | 8 | Нет |  | Скатная | 2.5 | Дерево |  | Нет |  | Керамзит или шлак |  | Нет |  | Иной | шифер | 319 | Нет |  | Наружный неорганизованный |  |  |  |  | Нет |  |  |  | Нет |  | Нет |  | Нет | [5 empty] | Нет |  | Нет |  |  | Нет | [5 empty] | Нет |  | Нет |  |  | 22.4 | 1 | 1 | 9 | 34 | Закрытая | Аллюминий | Нет |  | 34 | Нет |  | Нет |  |  |  | Нет |  | Установлен(ы) | 1 |  | Имеется | Да | 2013 | Нет |  | Имеется | Нет |  | Центральное | 1 | Иной | полипропилен, сталь | 130 | Нет |  | 1 | Иной | полипропилен, сталь | Нет |  | Установка не требуется |  |  | Отсутствует по причине, указанной в: п.2-а Критериев (приказ № 627) | Нет |  | Да | 1 | Смешанный | Чугун, пластик | 65 | Нет |  | Центральное (сетевой природный газ) | 1 | 65 | Нет |  | Да | Иной | центральное |  |  | 0.037 | 1 | Закрытая | Горизонтальная | Иной | пластик-сталь | 228 | Нет |  | 20 | Иной | пластик, сталь | Нет |  | Нет |  | Нет |  | Нет |  | Нет |  | Установка не требуется |  |  | Отсутствует по причине, указанной в: ч.1 ст.13 261-ФЗ (3 причины) | Нет |  | Нет |  | Отсутствует по причине, указанной в: ч.1 ст.13 261-ФЗ (3 причины) | Нет |  | Да | Водогрейная колонка | [8 empty] | Нет |  |  |  |  | Нет |  | Установка не требуется |  |  | Отсутствует по причине, указанной в: ч.1 ст.13 261-ФЗ (3 причины) | Нет |  | Нет |  | Отсутствует по причине, указанной в: ч.1 ст.13 261-ФЗ (3 причины) | Нет
г. Краснодар, пр. Дальний, д. 3 | 724591092 | Подготовлен | 03 401 000 | Краснодар | 350051, Краснодарский край, Краснодар г, Дальний проезд, дом № 3 | Нет |  | Нет |  |  | 6806 | нет | 23:43:0201024:0:13 | Нет |  | Типовой | Группа III | 2011 | 2031 | B | 256 | Нет |  | 30.12.2011 | Нет |  |  |  | 48 | 51 | 2948 | 323 | 16 | 16 | 5 | 24860.2 | 375 | 19691 | 315 | 17335.6 | 318 | Да | 315 | 17335.6 | 318 | Нет |  |  |  | Нет |  |  |  | Нет |  |  |  | Да | 60 | 2355.4 | 60 | Да | 60 | 2355.4 | 60 | Нет |  |  |  | Нет |  |  |  | Нет |  |  |  | 98 | 5169.2 | УО | ООО Жилсервис | 1 | 16.04.2012 | Решение общего собрания собственников помещений в МКД | Да | 1 | 16.04.2012 |  |  |  | 30.12.2011 |  | счет регионального оператора (по решению ОМС) | Свайный |  | Железобетон |  | 2248 | кв.м |  |  | Нет |  | Да | 2350 | Бетон |  | Бетонные (железобетонные) блоки |  | 2.8 | 5900 | Плоское | Железобетон |  | 2355.4 | Нет |  | 0.3 | Железо-бетонный или стальной каркас с кирпичным (мелкоблочным) заполнением |  | Иная |  | 14920 | Нет |  | Нет |  | Нетвердеющая мастика |  | Нет |  | Нет |  | Монтажная пена |  | Нет |  | Да | 80 | 144 | Металлопластик |  | Нет |  | 256 | 512 | Дерево |  | Нет |  | Армированный бетон |  | 323 | 1 | Нет |  | Плоская (совмещенная) | 0.1 | Сборные железобетонные элементы |  | Нет |  | Керамзит или шлак |  | Нет |  | Рулонные материалы (в 3-4 слоя) |  | 2355.4 | Нет |  | Внутренний |  | Трубы для внутреннего водостока - асбоцементные |  |  | Нет |  | 5 | 320 | Нет |  | Да | 10 | Да | 5 | 400 | 0.99 | 16 | 2011 | Нет |  | Да | 12.07.2013 | 2036 | Да | 5 | 1000 | 0.99 | 16 | 2011 | Нет |  | Да | 12.07.2013 | 2036 | 530 | 10 | 10 | 64 | 4000 | Закрытая | Медь | Нет |  | 3600 | Нет |  | Да | 2400 | Скрытая | Медь | Нет |  | Установлен(ы) | 10 |  |  | Нет | 2022 | Да | 5 |  | Нет | 2021 | Центральное | 1 | Смешанный | полипропилен,чугун | 2400 | Нет |  | 95 | Смешанный | полипропилен, сталь | Нет |  | Установлен(ы) | 1 | 1 |  | Нет | 2026 | Да | 5 | Смешанный | Чугун, пластик | 2400 | Нет |  | Отсутствует |  |  |  |  | Да | Внешняя котельная |  |  |  | 0.7 | 1 | Закрытая | Горизонтальная | Смешанный | пластик-сталь | 9000 | Нет |  | 135 | Смешанный | чугун, латунь, пластик | Нет |  | Да | 1 | Нет |  | Нет | 1 | Нет |  | Установлен(ы) | 1 |  |  | Нет | 2025 | Да | 1 | Отсутствует по причине, указанной в: ч.1 ст.13 261-ФЗ (3 причины) | Нет | 2035 | Да | Внешняя котельная |  |  |  | 0.5 | 1 | Смешанный | полипропилен, сталь | 3500 | Нет |  | 115 | Смешанный | полипропилен, сталь | Нет |  | Установлен(ы) | 1 |  |  | Нет | 2026 | Нет
г. Краснодар, пр. Дунайский 2-й, д. 9 | 720937456 | Подготовлен | 03 401 000 | Краснодар | 350059, Краснодарский край, Краснодар г, Дунайский 2-й проезд, дом № 9 | Нет |  | Нет |  |  | 3000 |  |  | Нет |  | Типовой | Группа II | 2008 |  |  | 50 | Нет |  |  | Нет |  |  |  | 12 | 12 | 3000 | 105 | 4 | 4 | 1 | 2700 | 50 | 2500 | 50 | 2500 | 50 | Да | 50 | 2500 | 50 | Нет |  |  |  | Нет |  |  |  | Нет |  |  |  | Нет |  |  |  | Нет |  |  |  | Нет |  |  |  | Нет |  |  |  | Нет |  |  |  | 2 | 200 | ТСЖ | Дунай | 1 | 05.08.2008 | Решение общего собрания собственников помещений в МКД | [6 empty] | 08.08.2008 |  | не выбран | Столбы |  | Железобетон |  | 48 | шт. |  |  | Нет |  | Нет | [13 empty] | 0.5 | Кирпич |  | Штукатурка - по кирпичу - известковым раствором |  | 1000 | Нет |  | Нет | [5 empty] | Нет | [5 empty] | Да | 5 | 6 | Металлопластик |  | Нет |  | 2 | 4 | Металл без утеплителя |  | Нет |  | Армированный бетон |  | 108 | 1.3 | Нет |  | Скатная | 4 | Металл |  | Нет |  | Минеральная вата |  | Нет |  | Металпрофиль (металлочерепица) |  | 1350 | Нет |  | Наружный неорганизованный | [10 empty] | Нет | [23 empty] | 121 | 1 | 1 | 5 | 69 | Закрытая | Медь | Нет |  | 37 | Нет |  | Нет | [5 empty] | Установлен(ы) | 1 |  |  | Нет | 2008 | Нет |  | Имеется |  |  | Центральное | 1 | Металлополимер |  | 110 | Нет |  | 21 | Латунь |  | Нет |  | Установлен(ы) | 1 |  |  | Нет | 2008 | Да | 1 | Пластик |  | 91 | Нет |  | Отсутствует |  |  |  |  | Да | Квартирные котлы | [36 empty] | Да | Водогрейная колонка
г. Краснодар, пр. Заречный 1-й, д. 1 | 721026364 | Подготовлен | 03 401 000 | Краснодар | г. Краснодар, пр. Заречный 1-й, д. 1 | Да | 1244 | Да | 1026 | 23:43:0405030:44 | 1026 |  |  | Нет |  | Типовой | Группа III | 1955 | 2013 | E | 26 | Да | 29 | 30.03.1987 | Нет |  |  |  | 6.4 | 9.4 | 294 | 75.8 | 2 | 3 | 2 | 441.29 | 10 | 396.29 | 10 | 396.29 | 10 | Да | 9 | 340.99 | 9 | Да | 1 | 55.3 | 1 | Нет |  |  |  | Нет |  |  |  | Нет |  |  |  | Нет |  |  |  | Нет |  |  |  | Нет |  |  |  | Нет |  |  |  | 2 | 45 | УО | ООО "ГУК-Краснодар" | 1 | 30.04.2009 | Решение общего собрания собственников помещений в МКД | Нет |  |  | Нет |  |  | 28.12.1998 |  | счет регионального оператора (по решению ОМС) | Ленточный |  | Кирпич |  | 75 | м3 |  |  | Нет |  | Нет | [7 empty] | Плоское | Железобетон |  | 297 | Нет |  | 0.4 | Кирпич |  | Отсутствует |  | 394.5 | Нет |  | Нет |  |  |  | Нет |  | Да | 6.8 | Иное | пакля и раствор | Нет |  | Да | 2 | 2.4 | Дерево - хвойных пород |  | Нет |  | 2 | 3.4 | Металл без утеплителя |  | Нет |  | Иной | асфальтобетон | 113.7 | 1 | Нет |  | Скатная | 2.5 | Дерево |  | Нет |  | Керамзит или шлак |  | Нет |  | Абсоцементные листы и волнистый шифер |  | 382.2 | Нет |  | Наружный неорганизованный |  |  |  |  | Нет |  |  |  | Нет |  | Нет |  | Нет | [5 empty] | Нет |  | Нет |  |  | Нет | [5 empty] | Нет |  | Нет |  |  | 15 | 1 | 1 | 5 | 15 | Открытая | Аллюминий | Нет |  | 25 | Нет |  | Нет |  |  |  | Нет |  | Установлен(ы) | 1 |  | Имеется | Да | 2013 | Нет |  | Имеется | Нет |  | Центральное | 1 | Иной | Металл, пластик | 166 | Нет |  | 9 | Чугун |  | Нет |  | Установка не требуется |  |  | Отсутствует по причине, указанной в: п.2-а Критериев (приказ № 627) | Нет |  | Да | 1 | Смешанный | Чугун, пластик | 63 | Нет |  | Центральное (сетевой природный газ) | 1 | 152 | Нет |  | Да | Иной | центральное |  |  | 0.037 | 1 | Закрытая | Вертикальная | Черная сталь |  | 328.4 | Нет |  | 16 | Сталь |  | Нет |  | Нет |  | Нет |  | Нет |  | Нет |  | Установка не требуется |  |  | Отсутствует по причине, указанной в: ч.1 ст.13 261-ФЗ (3 причины) | Нет |  | Нет |  | Отсутствует по причине, указанной в: ч.1 ст.13 261-ФЗ (3 причины) | Нет |  | Да | Водогрейная колонка |  |  |  |  | 1 |  |  |  | Нет |  |  |  |  | Нет | [5 empty] | Нет |  | Нет |  |  | Нет
г. Краснодар, пр. Заречный 1-й, д. 10 | 721026400 | Подготовлен | 03 401 000 | Краснодар | г. Краснодар, пр. Заречный 1-й, д. 10 | Да | 1003 | Нет |  |  | 871 |  |  | Нет |  | Типовой | Группа II | 1961 | 2013 | E | 40 | Да | 27 | 10.02.1987 | Нет |  |  |  | 8.5 | 11.5 | 417 | 92 | 3 | 3 | 2 | 1016.1 | 24 | 943.9 | 24 | 943.9 | 24 | Да | 23 | 901.5 | 23 | Да | 1 | 42.4 | 1 | Нет |  |  |  | Нет |  |  |  | Нет |  |  |  | Нет |  |  |  | Нет |  |  |  | Нет |  |  |  | Нет |  |  |  | 2 | 72.2 | УО | ООО "ГУК-Краснодар" | б/н | 30.04.2009 | Решение общего собрания собственников помещений в МКД | Да | 1 | 21.06.2013 | Нет |  |  | 12.11.1991 |  | счет регионального оператора (по решению ОМС) | Ленточный |  | Бетон |  | 75 | м3 |  |  | Нет |  | Нет | [7 empty] | Плоское | Железобетон |  | 418 | Нет |  | 0.4 | Кирпич |  | Отсутствует |  | 1004 | Нет |  | Нет |  |  |  | Нет |  | Да | 6.8 | Монтажная пена |  | Нет |  | Да | 4 | 12.8 | Металлопластик |  | Нет |  | 8 | 3.5 | Металл с утеплителем |  | Нет |  | Иной | асфальтобетон | 138.7 | 1 | Нет |  | Плоская (совмещенная) |  | Отсутствует |  | Нет |  | Керамзит или шлак |  | Нет |  | Рулонные материалы (в 3-4 слоя) |  | 542.1 | Нет |  | Наружный организованный |  | Оцинкованная сталь |  | 92 | Нет |  | 4 | 34 | Нет |  | Нет |  | Нет | [5 empty] | Нет |  | Нет |  |  | Нет | [5 empty] | Нет |  | Нет |  |  | 21.6 | 1 | 1 | 7 | 25 | Открытая | Аллюминий | Нет |  | 50 | Нет |  | Нет |  |  |  | Нет |  | Требуется установка |  |  | Имеется | Нет |  | Нет |  | Имеется | Нет |  | Центральное | 1 | Иной | полипропилен, сталь | 295.2 | Нет |  | 25 | Латунь |  | Нет |  | Установка не требуется |  |  | Отсутствует по причине, указанной в: п.2-а Критериев (приказ № 627) | Нет |  | Да | 2 | Смешанный | Чугун, пластик | 110.8 | Нет |  | Центральное (сетевой природный газ) | 1 | 104.4 | Нет |  | Да | Иной | центральное |  |  | 0.079 | 1 | Закрытая | Вертикальная | Черная сталь |  | 493.8 | Нет |  | 26 | Сталь |  | Нет |  | Нет |  | Нет |  | Нет |  | Нет |  | Установка не требуется |  |  | Отсутствует по причине, указанной в: ч.1 ст.13 261-ФЗ (3 причины) | Нет |  | Нет |  | Отсутствует по причине, указанной в: ч.1 ст.13 261-ФЗ (3 причины) | Нет |  | Да | Водогрейная колонка | [8 empty] | Нет |  |  |  |  | Нет | [5 empty] | Нет |  | Нет |  |  | Нет
г. Краснодар, пр. Заречный 1-й, д. 11 | 721026438 | Подготовлен | 03 401 000 | Краснодар | г. Краснодар, пр. Заречный 1-й, д. 11 | Да | 441 | Да | 911 | 23:43:0405030:128 | 911 |  |  | Нет |  | Типовой | Группа III | 1955 | 2013 | E | 20 | Да | 34 | 24.12.1993 | Нет |  |  |  | 6.3 | 9.3 | 293 | 75.6 | 2 | 3 | 2 | 438 | 8 | 395.1 | 8 | 395.1 | 8 | Да | 7 | 351.9 | 7 | Да | 1 | 43.2 | 1 | Нет |  |  |  | Нет |  |  |  | Нет |  |  |  | Нет |  |  |  | Нет |  |  |  | Нет |  |  |  | Нет |  |  |  | 2 | 42.9 | УО | ООО "ГУК-Краснодар" | 1 | 08.12.2008 | Решение общего собрания собственников помещений в МКД | Да | 1 | 14.01.2013 | Нет |  |  | 29.06.1993 |  | счет регионального оператора (по решению ОМС) | Ленточный |  | Кирпич |  | 75 | м3 |  |  | Нет |  | Нет | [7 empty] | Плоское | Железобетон |  | 297 | Нет |  | 0.4 | Кирпич |  | Отсутствует |  | 392.1 | Нет |  | Нет |  |  |  | Нет |  | Да | 6.8 | Иное | пакля и раствор | Нет |  | Да | 2 | 2.4 | Дерево - хвойных пород |  | Нет |  | 2 | 6 | Металл без утеплителя |  | Нет |  | Иной | асфальтобетон | 113.4 | 1 | Нет |  | Скатная | 2.5 | Дерево |  | Нет |  | Керамзит или шлак |  | Нет |  | Абсоцементные листы и волнистый шифер |  | 380.9 | Нет |  | Наружный неорганизованный |  |  |  |  | Нет |  |  |  | Нет |  | Нет |  | Нет | [5 empty] | Нет |  | Нет |  |  | Нет | [5 empty] | Нет |  | Нет |  |  | 32 | 1 | 1 | 5 | 15 | Открытая | Аллюминий | Нет |  | 25 | Нет |  | Нет |  |  |  | Нет |  | Установлен(ы) | 1 |  | Имеется | Да | 2013 | Нет |  | Имеется | Нет |  | Центральное | 1 | Иной | полипропилен, сталь | 166 | Нет |  | 9 | Латунь |  | Нет |  | Установка не требуется |  |  | Отсутствует по причине, указанной в: п.2-а Критериев (приказ № 627) | Нет |  | Да | 2 | Смешанный | Чугун, пластик | 69 | Нет |  | Центральное (сетевой природный газ) | 1 | 152 | Нет |  | Да | Иной | центральное |  |  | 0.037 | 1 | Закрытая | Вертикальная | Черная сталь |  | 328 | Нет |  | 16 | Сталь |  | Нет |  | Нет |  | Нет |  | Нет |  | Нет |  | Установка не требуется |  |  | Отсутствует по причине, указанной в: ч.1 ст.13 261-ФЗ (3 причины) | Нет |  | Нет |  | Отсутствует по причине, указанной в: ч.1 ст.13 261-ФЗ (3 причины) | Нет |  | Да | Водогрейная колонка | [8 empty] | Нет |  |  |  |  | Нет | [5 empty] | Нет |  | Нет |  |  | Нет
г. Краснодар, пр. Заречный 1-й, д. 17 | 721026487 | Подготовлен | 03 401 000 | Краснодар | г. Краснодар, пр. Заречный 1-й, д. 17 | Да | 1229 | Да | 660 | 23:43:0405031:9 | 660 |  |  | Нет |  | Типовой | Группа II | 1962 | 2013 | E | 42 | Да | 30 | 10.02.1987 | Нет |  |  |  | 8.8 | 9.8 | 418 | 92.6 | 3 | 3 | 2 | 1011.5 | 24 | 939.8 | 24 | 939.8 | 24 | Да | 24 | 939.8 | 24 | Нет |  |  |  | Нет |  |  |  | Нет |  |  |  | Нет |  |  |  | Нет |  |  |  | Нет |  |  |  | Нет |  |  |  | Нет |  |  |  | 2 | 71.7 | УО | ООО "ГУК-Краснодар" | 1 | 15.12.2008 | Решение общего собрания собственников помещений в МКД | Да | б/н | 19.10.2011 | Нет |  |  | 12.04.1993 |  | счет регионального оператора (по решению ОМС) | Ленточный |  | Железобетон |  | 75 | м3 |  |  | Нет |  | Нет | [7 empty] | Плоское | Железобетон |  | 418 | Нет |  | 0.4 | Кирпич |  | Отсутствует |  | 798.6 | Нет |  | Нет |  |  |  | Нет |  | Да | 6.8 | Монтажная пена |  | Нет |  | Да | 4 | 12.8 | Металлопластик |  | Нет |  | 2 | 6 | Металл без утеплителя |  | Нет |  | Иной | асфальтобетон | 138.9 | 1 | Нет |  | Плоская (совмещенная) |  | Отсутствует |  | Нет |  | Керамзит или шлак |  | Нет |  | Рулонные материалы (в 3-4 слоя) |  | 529.2 | Нет |  | Наружный неорганизованный |  |  |  |  | Нет |  |  |  | Нет |  | Нет |  | Нет | [5 empty] | Нет |  | Нет |  |  | Нет | [5 empty] | Нет |  | Нет |  |  | 21.6 | 1 | 1 | 7 | 25 | Открытая | Аллюминий | Нет |  | 50 | Нет |  | Нет |  |  |  | Нет |  | Требуется установка |  |  | Имеется | Нет |  | Нет |  | Имеется | Нет |  | Центральное | 1 | Иной | полипропилен, сталь | 295.2 | Нет |  | 25 | Латунь |  | Нет |  | Установка не требуется |  |  | Отсутствует по причине, указанной в: п.2-а Критериев (приказ № 627) | Нет |  | Да | 2 | Смешанный | Чугун, пластик | 110.8 | Нет |  | Центральное (сетевой природный газ) | 1 | 104.4 | Нет |  | Да | Иной | центральное |  |  | 0.081 | 1 | Закрытая | Вертикальная | Черная сталь |  | 495.4 | Нет |  | 26 | Сталь |  | Нет |  | Нет |  | Нет |  | Нет |  | Нет |  | Установка не требуется |  |  | Отсутствует по причине, указанной в: ч.1 ст.13 261-ФЗ (3 причины) | Нет |  | Нет |  | Отсутствует по причине, указанной в: ч.1 ст.13 261-ФЗ (3 причины) | Нет |  | Да | Водогрейная колонка | [8 empty] | Нет |  |  |  |  | Нет | [5 empty] | Нет |  | Нет |  |  | Нет
г. Краснодар, пр. Заречный 1-й, д. 19 | 721026515 | Подготовлен | 03 401 000 | Краснодар | г. Краснодар, пр. Заречный 1-й, д. 19 | Да | 1792 | Да | 610 | 23:43:0405031:7 | 610 |  |  | Нет |  | Типовой | Группа II | 1964 | 2013 | E | 55 | Да | 38 | 15.06.1993 | Нет |  |  |  | 8.7 | 9.7 | 417 | 92.7 | 3 | 3 | 2 | 1019.7 | 24 | 948.8 | 24 | 948.8 | 24 | Да | 23 | 906.2 | 23 | Да | 1 | 42.6 | 1 | Нет |  |  |  | Нет |  |  |  | Нет |  |  |  | Нет |  |  |  | Нет |  |  |  | Нет |  |  |  | Нет |  |  |  | 2 | 70.9 | УО | ООО "ГУК-Краснодар" | 1 | 06.04.2009 | Решение общего собрания собственников помещений в МКД | Нет |  |  | Нет |  |  | 31.05.1993 |  | счет регионального оператора (по решению ОМС) | Ленточный |  | Железобетон |  | 75 | м3 |  |  | Нет |  | Нет | [7 empty] | Плоское | Железобетон |  | 418 | Нет |  | 0.4 | Кирпич |  | Отсутствует |  | 756.3 | Нет |  | Нет |  |  |  | Нет |  | Да | 6.8 | Иное | пакля и раствор | Нет |  | Да | 4 | 12.8 | Дерево - хвойных пород |  | Нет |  | 2 | 3.5 | Металл с утеплителем |  | Нет |  | Иной | асфальтобетон | 138.9 | 1 | Нет |  | Плоская (совмещенная) |  | Отсутствует |  | Нет |  | Керамзит или шлак |  | Нет |  | Рулонные материалы (в 3-4 слоя) |  | 542.1 | Нет |  | Наружный организованный |  | Черная окрашенная сталь |  | 92.7 | Нет |  | 6 | 52.2 | Нет |  | Нет |  | Нет | [5 empty] | Нет |  | Нет |  |  | Нет | [5 empty] | Нет |  | Нет |  |  | 21.6 | 1 | 1 | 7 | 25 | Открытая | Аллюминий | Нет |  | 50 | Нет |  | Нет |  |  |  | Нет |  | Требуется установка |  |  | Имеется | Нет |  | Нет |  | Имеется | Нет |  | Центральное | 1 | Иной | полипропилен, сталь | 295.2 | Нет |  | 25 | Латунь |  | Нет |  | Установка не требуется |  |  | Отсутствует по причине, указанной в: п.2-а Критериев (приказ № 627) | Нет |  | Да | 2 | Смешанный | Чугун, пластик | 110.4 | Нет |  | Центральное (сетевой природный газ) | 1 | 104 | Нет |  | Да | Иной | центральное |  |  | 0.08 | 1 | Закрытая | Вертикальная | Черная сталь |  | 495.4 | Нет |  | 26 | Сталь |  | Нет |  | Нет |  | Нет |  | Нет |  | Нет |  | Установка не требуется |  |  | Отсутствует по причине, указанной в: ч.1 ст.13 261-ФЗ (3 причины) | Нет |  | Нет |  | Отсутствует по причине, указанной в: ч.1 ст.13 261-ФЗ (3 причины) | Нет |  | Да | Водогрейная колонка | [8 empty] | Нет |  |  |  |  | Нет | [5 empty] | Нет |  | Нет |  |  | Нет
г. Краснодар, пр. Заречный 1-й, д. 3 | 721026543 | Подготовлен | 03 401 000 | Краснодар | г. Краснодар, пр. Заречный 1-й, д. 3 | Да | 591 | Да | 1396 | 23:43:0405030:45 | 1396 |  |  | Нет |  | Типовой | Группа III | 1952 | 2013 | E | 28 | Да | 56 | 30.03.1987 | Нет |  |  |  | 6.4 | 9.4 | 298 | 66 | 2 | 3 | 2 | 451.1 | 8 | 416.1 | 8 | 416.1 | 8 | Да | 6 | 313.2 | 6 | Да | 2 | 102.9 | 2 | Нет |  |  |  | Нет |  |  |  | Нет |  |  |  | Нет |  |  |  | Нет |  |  |  | Нет |  |  |  | Нет |  |  |  | 2 | 35 | УО | ООО "ГУК-Краснодар" | б/н | 28.04.2009 | Решение общего собрания собственников помещений в МКД | Да | б/н | 27.02.2013 | Нет |  |  | 02.09.1996 |  | счет регионального оператора (по решению ОМС) | Ленточный |  | Кирпич |  | 75 | м3 |  |  | Нет |  | Нет | [7 empty] | Плоское | Железобетон |  | 297 | Нет |  | 0.4 | Кирпич |  | Отсутствует |  | 437.8 | Нет |  | Нет |  |  |  | Нет |  | Да | 6.8 | Иное | пакля и раствор | Нет |  | Да | 2 | 2.4 | Дерево - хвойных пород |  | Нет |  | 2 | 3.4 | Металл без утеплителя |  | Нет |  | Иной | асфальтобетон | 113.7 | 1 | Нет |  | Скатная | 2.5 | Дерево |  | Нет |  | Керамзит или шлак |  | Нет |  | Абсоцементные листы и волнистый шифер |  | 364 | Нет |  | Наружный неорганизованный |  |  |  |  | Нет |  |  |  | Нет |  | Нет |  | Нет | [5 empty] | Нет |  | Нет |  |  | Нет | [5 empty] | Нет |  | Нет |  |  | 32 | 1 | 1 | 5 | 15 | Открытая | Аллюминий | Нет |  | 25 | Нет |  | Нет |  |  |  | Нет |  | Установлен(ы) | 1 |  | Имеется | Да | 2013 | Нет |  | Имеется | Нет |  | Центральное | 1 | Иной | полипропилен, сталь | 166 | Нет |  | 9 | Чугун |  | Нет |  | Установка не требуется |  |  | Отсутствует по причине, указанной в: п.2-а Критериев (приказ № 627) | Нет |  | Да | 2 | Смешанный | Чугун, пластик | 69 | Нет |  | Центральное (сетевой природный газ) | 1 | 152 | Нет |  | Да | Иной | центральное |  |  | 0.038 | 1 | Закрытая | Вертикальная | Черная сталь |  | 328 | Нет |  | 16 | Сталь |  | Нет |  | Нет |  | Нет |  | Нет |  | Нет |  | Установка не требуется |  |  | Отсутствует по причине, указанной в: ч.1 ст.13 261-ФЗ (3 причины) | Нет |  | Нет |  | Отсутствует по причине, указанной в: ч.1 ст.13 261-ФЗ (3 причины) | Нет |  | Да | Водогрейная колонка |  |  |  |  | 1 |  |  |  | Нет |  |  |  |  | Нет | [5 empty] | Нет |  | Нет |  |  | Нет
г. Краснодар, пр. Заречный 1-й, д. 5 | 721026570 | Подготовлен | 03 401 000 | Краснодар | г. Краснодар, пр. Заречный 1-й, д. 5 | Да | 1215 | Да | 561 | 23:43:0405030:47 | 1789 |  |  | Нет |  | Типовой | Группа III | 1951 | 2013 | E | 27 | Да | 38 | 10.02.1987 | Нет |  |  |  | 5.9 | 8.9 | 313 | 76.8 | 2 | 2 | 2 | 478.8 | 8 | 434.8 | 8 | 434.8 | 8 | Да | 7 | 380.2 | 7 | Да | 1 | 54.6 | 1 | Нет |  |  |  | Нет |  |  |  | Нет |  |  |  | Нет |  |  |  | Нет |  |  |  | Нет |  |  |  | Нет |  |  |  | 2 | 44 | УО | ООО "ГУК-Краснодар" | 1 | 24.01.2009 | Решение общего собрания собственников помещений в МКД | Нет |  |  | Нет |  |  | 02.06.1994 |  | счет регионального оператора (по решению ОМС) | Ленточный |  | Кирпич |  | 75 | м3 |  |  | Нет |  | Нет | [7 empty] | Плоское | Железобетон |  | 290 | Нет |  | 0.4 | Кирпич |  | Отсутствует |  | 437.2 | Нет |  | Нет |  |  |  | Нет |  | Да | 6.8 | Иное | пакля и раствор | Нет |  | Да | 2 | 2.4 | Дерево - хвойных пород |  | Нет |  | 2 | 3.4 | Металл без утеплителя |  | Нет |  | Иной | асфальтобетон | 113.7 | 1 | Нет |  | Скатная | 2.5 | Дерево |  | Нет |  | Керамзит или шлак |  | Нет |  | Абсоцементные листы и волнистый шифер |  | 383.5 | Нет |  | Наружный неорганизованный |  |  |  |  | Нет |  |  |  | Нет |  | Нет |  | Нет | [5 empty] | Нет |  | Нет |  |  | Нет | [5 empty] | Нет |  | Нет |  |  | 32 | 1 | 1 | 5 | 15 | Открытая | Аллюминий | Нет |  | 25 | Нет |  | Нет |  |  |  | Нет |  | Установлен(ы) | 1 |  | Имеется | Да | 2013 | Нет |  | Имеется | Нет |  | Центральное | 1 | Иной | полипропилен, сталь | 164 | Нет |  | 9 | Чугун |  | Нет |  | Установка не требуется |  |  | Отсутствует по причине, указанной в: п.2-а Критериев (приказ № 627) | Нет |  | Да | 2 | Смешанный | Чугун, пластик | 69 | Нет |  | Центральное (сетевой природный газ) | 1 | 152 | Нет |  | Да | Иной | центральное |  |  | 0.037 | 1 | Закрытая | Вертикальная | Черная сталь |  | 327 | Нет |  | 16 | Сталь |  | Нет |  | Нет |  | Нет |  | Нет |  | Нет |  | Установка не требуется |  |  | Отсутствует по причине, указанной в: ч.1 ст.13 261-ФЗ (3 причины) | Нет |  | Нет |  | Отсутствует по причине, указанной в: ч.1 ст.13 261-ФЗ (3 причины) | Нет |  | Да | Водогрейная колонка | [8 empty] | Нет |  |  |  |  | Нет | [5 empty] | Нет |  | Нет |  |  | Нет
г. Краснодар, пр. Заречный 1-й, д. 7 | 721026598 | Подготовлен | 03 401 000 | Краснодар | г. Краснодар, пр. Заречный 1-й, д. 7 | Да | 1884 | Нет |  |  | 1884 |  |  | Нет |  | Типовой | Группа III | 1952 | 2013 | E | 22 | Да | 48 | 30.12.1971 | Нет |  |  |  | 6.4 | 9.4 | 298 | 66 | 2 | 3 | 2 | 488.1 | 8 | 455.2 | 8 | 455.2 | 8 | Да | 8 | 455.2 | 8 | Нет |  |  |  | Нет |  |  |  | Нет |  |  |  | Нет |  |  |  | Нет |  |  |  | Нет |  |  |  | Нет |  |  |  | Нет |  |  |  | 2 | 32.9 | УО | ООО "ГУК-Краснодар" | 1 | 25.11.2008 | Решение общего собрания собственников помещений в МКД | Нет |  |  | Нет |  |  | 25.11.2004 |  | счет регионального оператора (по решению ОМС) | Ленточный |  | Железобетон |  | 75 | м3 |  |  | Нет |  | Нет | [7 empty] | Плоское | Железобетон |  | 298 | Нет |  | 0.4 | Кирпич |  | Отсутствует |  | 437.2 | Нет |  | Нет |  |  |  | Нет |  | Да | 6.8 | Иное | пакля и раствор | Нет |  | Да | 2 | 2.4 | Дерево - хвойных пород |  | Нет |  | 2 | 6 | Металл без утеплителя |  | Нет |  | Иной | асфальтобетон | 113.7 | 1 | Нет |  | Скатная | 2.5 | Дерево |  | Нет |  | Керамзит или шлак |  | Нет |  | Абсоцементные листы и волнистый шифер |  | 362.7 | Нет |  | Наружный неорганизованный |  |  |  |  | Нет |  |  |  | Нет |  | Нет |  | Нет | [5 empty] | Нет |  | Нет |  |  | Нет | [5 empty] | Нет |  | Нет |  |  | 32 | 1 | 1 | 5 | 15 | Открытая | Аллюминий | Нет |  | 25 | Нет |  | Нет |  |  |  | Нет |  | Установлен(ы) | 1 |  | Имеется | Да | 2013 | Нет |  | Имеется | Нет |  | Центральное | 1 | Иной | полипропилен, сталь | 166 | Нет |  | 9 | Чугун |  | Нет |  | Установка не требуется |  |  | Отсутствует по причине, указанной в: п.2-а Критериев (приказ № 627) | Нет |  | Да | 2 | Смешанный | Чугун, пластик | 69 | Нет |  | Центральное (сетевой природный газ) | 1 | 152 | Нет |  | Да | Иной | центральное |  |  | 0.038 | 1 | Закрытая | Вертикальная | Черная сталь |  | 299 | Нет |  | 16 | Сталь |  | Нет |  | Нет |  | Нет |  | Нет |  | Нет |  | Установка не требуется |  |  | Отсутствует по причине, указанной в: ч.1 ст.13 261-ФЗ (3 причины) | Нет |  | Нет |  | Отсутствует по причине, указанной в: ч.1 ст.13 261-ФЗ (3 причины) | Нет |  | Да | Водогрейная колонка | [8 empty] | Нет |  |  |  |  | Нет | [5 empty] | Нет |  | Нет |  |  | Нет
г. Краснодар, пр. Заречный 1-й, д. 9 | 721026634 | Подготовлен | 03 401 000 | Краснодар | г. Краснодар, пр. Заречный 1-й, д. 9 | Да | 1591 | Да | 1872 | 23:43:0405030:121 | 1872 |  |  | Нет |  | Типовой | Группа III | 1955 | 2013 | E | 24 | Да | 27 | 18.02.1987 | Нет |  |  |  | 6.4 | 9.4 | 348 | 66 | 2 | 3 | 2 | 437.6 | 8 | 393.8 | 8 | 393.8 | 8 | Да | 6 | 294.5 | 6 | Да | 2 | 99.3 | 2 | Нет |  |  |  | Нет |  |  |  | Нет |  |  |  | Нет |  |  |  | Нет |  |  |  | Нет |  |  |  | Нет |  |  |  | 2 | 43.8 | УО | ООО "ГУК-Краснодар" | б/н | 14.04.2009 | Решение общего собрания собственников помещений в МКД | Нет |  |  | Нет |  |  | 21.01.2003 |  | счет регионального оператора (по решению ОМС) | Ленточный |  | Кирпич |  | 75 | м3 |  |  | Нет |  | Нет | [7 empty] | Плоское | Железобетон |  | 297 | Нет |  | 0.4 | Кирпич |  | Отсутствует |  | 437.6 | Нет |  | Нет |  |  |  | Нет |  | Да | 6.8 | Иное | пакля и раствор | Нет |  | Да | 2 | 2.4 | Дерево - хвойных пород |  | Нет |  | 2 | 3.4 | Металл без утеплителя |  | Нет |  | Иной | асфальтобетон | 113.7 | 1 | Нет |  | Скатная | 2.5 | Дерево |  | Нет |  | Керамзит или шлак |  | Нет |  | Абсоцементные листы и волнистый шифер |  | 382.2 | Нет |  | Наружный неорганизованный |  |  |  |  | Нет |  |  |  | Нет |  | Нет |  | Нет | [5 empty] | Нет |  | Нет |  |  | Нет | [5 empty] | Нет |  | Нет |  |  | 32 | 1 | 1 | 5 | 15 | Открытая | Аллюминий | Нет |  | 25 | Нет |  | Нет |  |  |  | Нет |  | Установлен(ы) | 1 |  | Имеется | Да | 2013 | Нет |  | Имеется | Нет |  | Центральное | 1 | Иной | полипропилен, сталь | 166 | Нет |  | 9 | Латунь |  | Нет |  | Установка не требуется |  |  | Отсутствует по причине, указанной в: п.2-а Критериев (приказ № 627) | Нет |  | Да | 2 | Смешанный | Чугун, пластик | 69 | Нет |  | Центральное (сетевой природный газ) | 1 | 152 | Нет |  | Да | Иной | центральное |  |  | 0.037 | 1 | Закрытая | Вертикальная | Черная сталь |  | 328 | Нет |  | 16 | Сталь |  | Нет |  | Нет |  | Нет |  | Нет |  | Нет |  | Установка не требуется |  |  | Отсутствует по причине, указанной в: ч.1 ст.13 261-ФЗ (3 причины) | Нет |  | Нет |  | Отсутствует по причине, указанной в: ч.1 ст.13 261-ФЗ (3 причины) | Нет |  | Да | Водогрейная колонка | [8 empty] | Нет |  |  |  |  | Нет | [5 empty] | Нет |  | Нет |  |  | Нет
г. Краснодар, пр. им. Айвазовского 1-й, д. 30 | 48397715 | Подготовлен | 03 401 000 | Краснодар | 350058, Краснодарский край, Краснодар г, им Айвазовского 1-й проезд, дом № 30 | Да | 4028 | Да | 4028 | 23:43:0309008:222 | 4028 |  | 23:43:0309008:0:5 | Нет |  | Типовой | Группа II | 1978 |  | C | 192 | Да | 39 | 01.03.2012 | Нет |  |  |  | 14.9 | 14.9 | 1382 | 250.4 | 5 | 5 | 7 | 6696 | 95 | 5142.3 | 95 | 5142.3 | 98 | Да | 95 | 5142.3 | 98 | Нет |  |  |  | Нет |  |  |  | Нет |  |  |  | Нет |  |  |  | Нет |  |  |  | Нет |  |  |  | Нет |  |  |  | Нет |  |  |  | 36 | 1553.7 | ТСЖ | БЕРЕЗКА | 1 | 25.10.2013 | Решение общего собрания собственников помещений в МКД | [6 empty] | 18.01.2006 |  | счет регионального оператора (по решению общего собрания) | Иной | бетонные блоки | Бетон |  | 1 | шт. |  |  | Нет |  | Да | 1382 | Бетон |  | Иной | Кирпич/бетон | 2.7 | 675 | Плоское | Железобетон |  | 1382 | Нет |  | 0.4 | Кирпич |  | Окраска - по штукатурке (по бетону) - иная |  | 751.2 | Да | 2009 | Нет | [5 empty] | Нет | [5 empty] | Да | 28 | 98 | Металлопластик |  | Да | 2009 | 7 | 14 | Металл с утеплителем |  | Нет |  | Иной | Асфальт | 262 | 1.5 | Да | 2008 | Скатная | 3.2 | Дерево |  | Да | 2009 | Керамзит или шлак |  | Да | 2009 | Металпрофиль (металлочерепица) |  | 2418.5 | Да | 2009 | Наружный организованный |  | Оцинкованная сталь с полимерным покрытием (для крыш из металлопрофиля (металлочерепицы)) |  | 220 | Да | 2009 | 15 | 223.5 | Да | 2009 | Нет | [23 empty] | 30 | 1 | 1 | 35 | 210 | Закрытая | Медь | Да | 2009 | 105 | Да | 2009 | Нет |  | Скрытая | Медь | Нет |  | Установлен(ы) | 1 | 1 |  | Да | 2011 | Нет |  | Имеется |  |  | Центральное | 1 | Иной | металл.пластик, сталь | 233 | Да | 2009 | 26 | Иной | металл, пластик | Да | 2009 | Установлен(ы) | 1 |  |  | Да | 2010 | Да | 7 | Чугун |  | 256 | Нет |  | Центральное (сетевой природный газ) | 1 | 285 | Нет |  | Да | Внешняя котельная |  |  |  | 0.23 | 1 | Закрытая | Вертикальная | Черная сталь |  | 836 | Нет |  | 56 | Смешанный | Бронза, сталь | Нет |  | Нет |  |  |  | Нет |  |  |  | Установлен(ы) | 1 | 1 |  | Нет | 2005 | Нет |  | Имеется |  |  | Нет
г. Краснодар, пр. им. Айвазовского 1-й, д. 35, корп. 1 | 249289961 | Подготовлен | 03 401 000 | Краснодар | г. Краснодар, пр. им. Айвазовского 1-й, д. 35, корп. 1 | Да | 1671 | Да | 674 | 23:43:0309007:189 | 674 |  |  | Нет |  | Типовой | Группа II | 1961 | 2013 | E | 24 | Да | 26 | 23.03.1989 | Нет |  |  |  | 7 | 7 | 353 | 79 | 2 | 2 | 2 | 412.7 | 8 | 393.9 | 8 | 393.9 | 8 | Да | 8 | 393.9 | 8 | Нет |  |  |  | Нет |  |  |  | Нет |  |  |  | Нет |  |  |  | Нет |  |  |  | Нет |  |  |  | Нет |  |  |  | Нет |  |  |  | 2 | 18.8 | УО | ООО "ГУК-Краснодар" | б/н | 21.05.2012 | Решение общего собрания собственников помещений в МКД | Нет |  |  | Нет |  |  | 30.05.2001 |  | счет регионального оператора (по решению ОМС) | Ленточный |  | Железобетон |  | 1 | шт. |  |  | Нет |  | Нет | [11 empty] | Нет |  | 0.5 | Кирпич |  | Отсутствует |  | 535 | Нет |  | Нет |  |  |  | Нет |  | Да | 20 | Иное | пакля и раствор | Нет |  | Да | 4 | 6 | Дерево - хвойных пород |  | Нет |  | 4 | 12 | Иной | деревянные и железные без утеплителя | Нет |  | Иной | асфальтобетон | 79 | 1.2 | Нет |  | Скатная | 3 | Дерево |  | Нет |  | Керамзит или шлак |  | Нет |  | Металпрофиль (металлочерепица) |  | 336 | Да | 2010 | Наружный организованный |  | Оцинкованная сталь |  | 28 | Да | 2010 | 4 | 28 | Да | 2010 | Нет |  | Нет | [5 empty] | Нет |  | Нет |  |  | Нет | [5 empty] | Нет |  | Нет |  |  | 32 | 1 | 1 | 5 | 48 | Закрытая | Аллюминий | Нет |  | 20 | Нет |  | Нет |  |  |  | Нет |  | Установлен(ы) | 1 |  | Имеется | Да | 2013 | Нет |  | Имеется | Нет |  | Центральное | 1 | Иной | Металл, пластик | 76 | Нет |  | 9 | Сталь |  | Нет |  | Установка не требуется |  |  | Отсутствует по причине, указанной в: п.2-а Критериев (приказ № 627) | Нет |  | Да | 2 | Смешанный | Чугун, пластик | 34 | Нет |  | Центральное (сетевой природный газ) | 1 | 30 | Нет |  | Да | Квартирные котлы |  |  |  |  | 1 | Закрытая | Горизонтальная | Черная сталь |  | 163.9 | Нет |  | 18 | Чугун |  | Нет |  | Нет |  | Нет |  | Нет |  | Нет | [5 empty] | Нет |  | Нет |  |  | Нет |  | Да | Водогрейная колонка | [8 empty] | Нет |  |  |  |  | Нет | [5 empty] | Нет |  | Нет |  |  | Нет
г. Краснодар, пр. им. Айвазовского 1-й, д. 37, корп. 1 | 249289965 | Подготовлен | 03 401 000 | Краснодар | г. Краснодар, пр. им. Айвазовского 1-й, д. 37, корп. 1 | Да | 1748 | Да | 698 | 23:43:0309007:188 | 698 |  |  | Нет |  | Типовой | Группа II | 1959 | 2013 | E | 27 | Да | 30 | 23.03.1989 | Нет |  |  |  | 6.8 | 6.8 | 430 | 80 | 2 | 2 | 2 | 682.7 | 12 | 632.1 | 12 | 632.1 | 12 | Да | 11 | 599.8 | 11 | Да | 1 | 32.3 | 1 | Нет |  |  |  | Нет |  |  |  | Нет |  |  |  | Нет |  |  |  | Нет |  |  |  | Нет |  |  |  | Нет |  |  |  | 2 | 50.6 | УО | ООО "ГУК-Краснодар" | б/н | 21.05.2012 | Решение общего собрания собственников помещений в МКД | Нет |  |  | Нет |  |  | 07.04.1997 |  | счет регионального оператора (по решению ОМС) | Ленточный |  | Бетон |  | 1 | шт. |  |  | Нет |  | Нет | [11 empty] | Нет |  | 0.5 | Кирпич |  | Отсутствует |  | 534.8 | Нет |  | Нет |  |  |  | Нет |  | Да | 29 | Иное | пакля и раствор | Нет |  | Да | 2 | 3.2 | Дерево - хвойных пород |  | Нет |  | 2 | 6 | Металл без утеплителя |  | Нет |  | Иной | асфальтобетон | 80 | 1.2 | Нет |  | Скатная | 3 | Дерево |  | Нет |  | Керамзит или шлак |  | Нет |  | Металпрофиль (металлочерепица) |  | 336 | Да | 2010 | Наружный организованный |  | Оцинкованная сталь |  | 24 | Да | 2010 | 4 | 24 | Да | 2010 | Нет |  | Нет | [5 empty] | Нет |  | Нет |  |  | Нет | [5 empty] | Нет |  | Нет |  |  | 15 | 1 | 1 | 2 | 48 | Закрытая | Аллюминий | Нет |  | 20 | Нет |  | Нет |  |  |  | Нет |  | Установлен(ы) | 1 |  | Имеется | Да | 2013 | Нет |  | Имеется | Нет |  | Центральное | 1 | Черная сталь |  | 76 | Нет |  | 1 | Сталь |  | Нет |  | Установка не требуется |  |  | Отсутствует по причине, указанной в: п.2-а Критериев (приказ № 627) | Нет |  | Да | 1 | Смешанный | Чугун, пластик | 32 | Нет |  | Центральное (сетевой природный газ) | 1 | 29 | Нет |  | Да | Квартирные котлы | [9 empty] | 223.9 | Нет |  | 28 | Сталь |  | Нет |  | Нет |  | Нет |  | Да | 1 | Нет | [5 empty] | Нет |  | Нет |  |  | Нет |  | Да | Водогрейная колонка | [8 empty] | Нет |  |  |  |  | Нет | [5 empty] | Нет |  | Нет |  |  | Нет
г. Краснодар, пр. им. Айвазовского 2-й, д. 14 | 247186283 | Подготовлен | 03 401 000 | Краснодар | г. Краснодар, пр. им. Айвазовского 2-й, д. 14 | Да | 3516 | Да | 1949 | 23:43:0309008:286 | 1949 |  |  | Нет |  | Типовой | Группа II | 1994 | 2013 | E | 210 | Да | 7 | 20.10.2005 | Нет |  |  |  | 28 | 28 | 990.8 | 164.8 | 9 | 9 | 3 | 5969.9 | 107 | 5406.2 | 106 | 5321.2 | 106 | Да | 105 | 5273.3 | 105 | Да | 1 | 47.9 | 1 | Нет |  |  |  | Нет |  |  |  | Да | 1 | 85 | 1 | Да | 1 | 85 | 1 | Нет |  |  |  | Нет |  |  |  | Нет |  |  |  | 3 | 563.7 | УО | ООО "ГУК-Краснодар" | 2 | 14.05.2011 | Решение общего собрания собственников помещений в МКД | Нет |  |  | Нет |  |  | 27.03.1995 |  | счет регионального оператора (по решению ОМС) | Ленточный |  | Железобетон |  | 148.3 | м3 |  |  | Нет |  | Да | 854 | Иной | уплотненный грунт, бетон и доска | Кирпич |  | 1.8 | 296.7 | Плоское | Железобетон |  | 900 | Нет |  | 0.5 | Кирпич |  | Отсутствует |  | 4352.3 | Нет |  | Нет |  |  |  | Нет |  | Да | 82 | Монтажная пена |  | Нет |  | Да | 24 | 60.48 | Металлопластик |  | Нет |  | 3 | 15.3 | Металл без утеплителя |  | Нет |  | Иной | асфальтобетон | 246 | 1 | Нет |  | Скатная | 3.6 | Дерево |  | Нет |  | Керамзит или шлак |  | Нет |  | Рулонные материалы (в 3-4 слоя) |  | 1011 | Да | 2010 | Наружный организованный |  | Оцинкованная сталь с полимерным покрытием (для крыш из металлопрофиля (металлочерепицы)) |  | 138.9 | Нет |  | 16 | 403.2 | Нет |  | Да | 3 | Да | 3 | 400 | 0.71 | 9 | 1995 | Нет |  | Да | 31.12.2012 | 2020 | Нет | [5 empty] | Нет |  | Нет |  |  | 95.4 | 1 | 1 | 21 | 232 | Закрытая | Аллюминий | Нет |  | 162 | Нет |  | Да | 324 | Скрытая | Алюминий | Нет |  | Установлен(ы) | 1 |  | Имеется | Да | 2013 | Нет |  | Имеется | Нет |  | Центральное | 1 | Иной | полипропилен | 321 | Нет |  | 26 | Сталь |  | Нет |  | Установлен(ы) | 1 |  | Имеется | Да | 2012 | Да | 3 | Смешанный | чугун, полипропилен | 272 | Нет |  | Центральное (сетевой природный газ) | 1 | 265 | Нет |  | Да | Иной | центральное |  |  | 0.385 | 1 | Закрытая | Вертикальная | Иной | пластик-сталь | 2550 | Нет |  | 136 | Чугун |  | Нет |  | Нет |  | Нет |  | Да | 1 | Нет |  | Установлен(ы) | 1 | 1 | Имеется | Да | 2010 | Нет |  | Имеется | Нет |  | Да | Внешняя котельная | Центральная |  |  | 0.081 | 1 | Иной | полипропилен, сталь | 562 | Нет |  | 163 | Чугун |  | Нет |  | Установлен(ы) | 1 | 1 | Имеется | Да | 2010 | Нет |  | Имеется | Нет
г. Краснодар, пр. им. Болотникова 3-й, д. 2/1 | 720774553 | Подготовлен | 03 401 000 | Краснодар | 350040, Краснодарский край, Краснодар г, им Болотникова 3-й проезд, дом № 2/1 | Да | 651 | Да | 651 | 23:43:0307092:0059 | 651 |  |  | Нет |  | Типовой | Группа I | 2008 |  |  | 181 | Нет |  |  | Нет |  |  |  | 15 | 15 | 351 | 27 | 5 | 5 | 1 | 1800 | 50 | 1570 | 50 | 1570 | 53 | Да | 50 | 1570 | 53 | Нет |  |  |  | Нет |  |  |  | Нет |  |  |  | Нет |  |  |  | Нет |  |  |  | Нет |  |  |  | Нет |  |  |  | Нет |  |  |  | 6 | 230 | ТСЖ | ТСЖ "ФЕНИКС" | 1 | 12.05.2009 | Решение общего собрания собственников помещений в МКД | [6 empty] | 15.12.2008 |  | счет регионального оператора (по решению ОМС) | Ленточный |  | Железобетон |  | 1 | шт. |  |  | Нет |  | Нет | [13 empty] | 0.41 | Кирпич |  | Отсутствует |  | 351 | Нет |  | Нет | [5 empty] | Нет | [5 empty] | Да | 5 | 10 | Металлопластик |  | Нет |  | 2 | 4 | Металл с утеплителем |  | Нет |  | Армированный асфальтобетон |  | 80 | 0.7 | Нет |  | Скатная | 1.8 | Дерево |  | Нет |  | Минеральная вата |  | Нет |  | Металпрофиль (металлочерепица) |  | 455 | Нет |  | Наружный организованный |  | Оцинкованная сталь |  |  | Нет |  | 4 | 60 | Нет |  | Нет | [23 empty] | 70 | 1 | 1 | 2 | 1800 | Закрытая | Медь | Нет |  | 200 | Нет |  | Нет |  | Скрытая | Медь | Нет |  | Установлен(ы) | 3 |  |  | Нет | 2008 | Да | 3 |  | Нет | 2008 | Центральное | 1 | Металлополимер |  | 350 | Нет |  | 110 | Пластик |  | Нет |  | Установлен(ы) | 1 |  |  | Нет | 2008 | Да | 1 | Пластик |  | 350 | Нет |  | Отсутствует |  |  |  |  | Да | Внешняя котельная |  |  |  | 40 | 1 | Закрытая | Горизонтальная | Металлополимер |  | 400 | Нет |  | 210 | Пластик |  | Нет |  | Нет |  |  |  | Да | 1 | Нет |  | Установлен(ы) | 1 |  |  | Нет | 2008 | Да | 1 | Имеется | Нет | 2008 | Да | Бойлер
г. Краснодар, пр. им. Ватутина, д. 4 | 48398837 | Подготовлен | 03 401 000 | Краснодар | г. Краснодар, пр. им. Ватутина, д. 4 | Да | 2915 | Да | 2209 | 23:43:0202070:41 | 2209 |  |  | Нет |  | Типовой | Группа II | 1967 | 2013 | E | 131 | Да | 31 | 15.02.1987 | Нет |  |  |  | 15.3 | 15.3 | 1026 | 177.8 | 5 | 5 | 4 | 3194.22 | 70 | 3138.82 | 70 | 3138.82 | 70 | Да | 67 | 2973.92 | 67 | Да | 3 | 164.9 | 3 | Нет |  |  |  | Нет |  |  |  | Нет |  |  |  | Нет |  |  |  | Нет |  |  |  | Нет |  |  |  | Нет |  |  |  | 4 | 55.4 | УО | ООО "ГУК-Краснодар" | 1 | 20.11.2008 | Решение общего собрания собственников помещений в МКД | Да | б/н | 25.04.2012 | Нет |  |  | 01.09.1991 |  | счет регионального оператора (по решению ОМС) | Ленточный |  | Железобетон |  | 161 | м3 |  |  | Нет |  | Да | 840 | Иной | уплотненный грунт, бетон и доска | Бетонные (железобетонные) блоки |  | 1.3 | 231.1 | Плоское | Железобетон |  | 840 | Нет |  | 0.5 | Кирпич |  | Отсутствует |  | 2720.3 | Нет |  | Нет |  |  |  | Нет |  | Да | 134 | Иное | пакля и раствор | Нет |  | Да | 20 | 44.4 | Дерево - хвойных пород |  | Нет |  | 4 | 36.3 | Металл без утеплителя |  | Нет |  | Иной | асфальтобетон | 177.8 | 1 | Нет |  | Скатная | 1.8 | Дерево |  | Нет |  | Керамзит или шлак |  | Нет |  | Абсоцементные листы и волнистый шифер |  | 1180 | Нет |  | Наружный неорганизованный |  |  |  |  | Нет |  |  |  | Нет |  | Нет |  | Нет | [5 empty] | Нет |  | Нет |  |  | Нет | [5 empty] | Нет |  | Нет |  |  | 63 | 1 | 1 | 21 | 121.2 | Открытая | Медь | Нет |  | 121.2 | Нет |  | Нет |  |  |  | Нет |  | Установлен(ы) | 1 |  | Имеется | Да | 2013 | Нет |  | Имеется | Нет |  | Центральное | 1 | Иной | полипропилен, сталь | 450 | Да | 2009 | 18 | Иной | металл, пластик | Да | 2009 | Установлен(ы) | 1 |  | Имеется | Да | 2009 | Да | 4 | Смешанный | Чугун, пластик | 366 | Да | 2009 | Центральное (сетевой природный газ) | 1 | 335 | Нет |  | Да | Иной | центральное |  |  | 0.213 | 1 | Закрытая | Горизонтальная | Иной | пластик-сталь | 1724 | Нет |  | 92 | Чугун |  | Нет |  | Нет |  | Нет |  | Да | 1 | Нет |  | Требуется установка |  |  | Имеется | Нет |  | Нет |  | Имеется | Нет |  | Да | Водогрейная колонка | [8 empty] | Нет |  |  |  |  | Нет | [5 empty] | Нет |  | Нет |  |  | Нет
г. Краснодар, пр. им. Ломоносова, д. 3 | 736588113 | Подготовлен | 03 401 000 | Краснодар | г. Краснодар, пр. им. Ломоносова, д. 3 | Да | 2126 | Да | 1989 | 23:43:0310009:105 | 1989 |  |  | Нет |  | Типовой | Группа III | 1951 | 2013 | E | 41 | Да | 41 | 07.07.1986 | Нет |  |  |  | 8 | 8 | 696.7 | 100 | 2 | 2 | 2 | 679.1 | 16 | 623.9 | 16 | 623.9 | 16 | Да | 11 | 408.4 | 11 | Да | 5 | 215.5 | 5 | Нет |  |  |  | Нет |  |  |  | Нет |  |  |  | Нет |  |  |  | Нет |  |  |  | Нет |  |  |  | Нет |  |  |  | 2 | 55.2 | УО | ООО "ГУК-Краснодар" | б/н | 25.12.2008 | Решение общего собрания собственников помещений в МКД | Да | б/н | 20.11.2012 | Нет |  |  | 21.12.1998 |  | счет регионального оператора (по решению ОМС) | Ленточный |  | Кирпич |  | 167 | м3 |  |  | Нет |  | Нет | [11 empty] | Нет |  | 0.6 | Кирпич |  | Штукатурка - по кирпичу - известковым раствором |  | 601 | Нет |  | Нет |  |  |  | Нет |  | Да | 10.8 | Монтажная пена |  | Нет |  | Да | 2 | 3.9 | Металлопластик |  | Нет |  | 2 | 3.6 | Металл без утеплителя |  | Нет |  | Иной | асфальтобетон | 104 | 1 | Нет |  | Скатная | 3 | Дерево |  | Нет |  | Керамзит или шлак |  | Нет |  | Абсоцементные листы и волнистый шифер |  | 688 | Нет |  | Наружный неорганизованный |  |  |  |  | Нет |  |  |  | Нет |  | Нет |  | Нет | [5 empty] | Нет |  | Нет |  |  | Нет | [5 empty] | Нет |  | Нет |  |  | 14.4 | 1 | 1 | 4 | 133 | Закрытая | Аллюминий | Нет |  | 35 | Нет |  | Нет |  |  |  | Нет |  | Установлен(ы) | 1 |  | Имеется | Да | 2013 | Нет |  | Имеется | Нет |  | Центральное | 1 | Иной | полипропилен | 124 | Нет |  | 7 | Латунь |  | Нет |  | Установка не требуется |  |  | Отсутствует по причине, указанной в: п.2-б Критериев (приказ № 627) | Нет |  | Да | 2 | Чугун |  | 42 | Нет |  | Центральное (сетевой природный газ) | 1 | 36 | Нет |  | Да | Печное (квартирное) |  |  |  |  | 1 | [5 empty] | Нет |  |  |  |  | Нет |  | Нет |  | Нет |  | Нет |  | Нет | [5 empty] | Нет |  | Нет |  |  | Нет |  | Да | Водогрейная колонка | [8 empty] | Нет |  |  |  |  | Нет | [5 empty] | Нет |  | Нет |  |  | Нет
г. Краснодар, пр. им. Репина, д. 1 | 99988845 | Подготовлен | 03 401 000 | Краснодар | 350051, Краснодарский край, Краснодар г, им Репина проезд, дом № 1 | Да | 26784 | Нет |  |  | 24000 |  |  | Нет |  | Индивидуальный | Группа I | 2012 |  |  | 192 | Да | 1 | 13.11.2013 | Нет |  |  |  | 52.6 | 52.6 | 1712 | 160 | 17 | 17 | 3 | 18671.5 | 272 | 15566 | 272 | 15566 | 192 | Да | 270 | 15056.5 | 190 | Да | 2 | 509.5 | 2 | Нет |  |  |  | Нет |  |  |  | Нет |  |  |  | Нет |  |  |  | Нет |  |  |  | Нет |  |  |  | Нет |  |  |  | 3 | 3105.5 | УО | ООО Управляющая компания Кубанская | 2 | 04.10.2013 | Решение общего собрания собственников помещений в МКД | Нет | [5 empty] | 13.11.2013 |  | счет регионального оператора (по решению ОМС) | Ленточный |  | Железобетон |  | 64 | м3 |  |  | Нет |  | Да | 1507 | Цементная стяжка |  | Бетонные (железобетонные) блоки |  | 3 | 480 | Плоское | Иной | железобетонные плиты | 1510 | Нет |  | 0.4 | Мелкие бетонные и легкобетонные блоки |  | Окраска - по штукатурке (по бетону) - силикатным составом |  | 6330 | Нет |  | Нет | [5 empty] | Нет | [5 empty] | Да | 11 | 11 | Сталь |  | Нет |  | 11 | 30 | Металл без утеплителя |  | Нет |  | Армированный бетон |  | 160 | 0.8 | Нет |  | Плоская (совмещенная) |  | Иной | Плиты перекрытия | Нет |  | Керамзит или шлак |  | Нет |  | Рулонные материалы (в 3-4 слоя) |  | 1508 | Нет |  | Внутренний |  | Оцинкованная сталь с полимерным покрытием (для крыш из металлопрофиля (металлочерепицы)) |  |  | Нет |  | 6 | 320 | Нет |  | Да | 6 | Да | 3 | 400 | 1 | 16 | 2011 | Нет |  | Нет |  | 2036 | Да | 3 | 630 | 1 | 16 | 2011 | Нет |  | Нет |  | 2036 | 240 | 4 | 4 | 60 | 1000 | Закрытая | Медь | Нет |  | 650 | Нет |  | Да | 400 | Скрытая | Медь | Нет |  | Установлен(ы) | 4 |  |  | Нет | 2013 | Да | 3 |  | Нет | 2013 | Центральное | 1 | Смешанный | сталь, пластик | 1450 | Нет |  | 418 | Смешанный | чугун, латунь | Нет |  | Установлен(ы) | 1 |  |  | Нет | 2013 | Да | 3 | Пластик |  | 1236 | Нет |  | Центральное (сетевой природный газ) | 1 | 370 | Нет |  | Да | Иной | центральное |  |  | 0.83 | 1 | Закрытая | Вертикальная | Смешанный | пластик-сталь | 9999.9 | Нет |  | 2720 | Смешанный | Сталь , латунь | Нет |  | Нет |  |  |  | Нет |  |  |  | Установлен(ы) | 1 |  |  | Нет | 2013 | Нет |  | Имеется |  |  | Да | Внешняя котельная |  |  |  | 0.46 | 1 | Смешанный | Пластик, сталь | 2900 | Нет |  | 836 | Смешанный | чугун, латунь и сталь | Нет |  | Установлен(ы) | 1 |  |  | Нет | 2013 | Нет
г. Краснодар, пр. им. Репина, д. 20 | 99988747 | Подготовлен | 03 401 000 | Краснодар | 350051, Краснодарский край, Краснодар г, им Репина проезд, дом № 20 | Нет |  | Нет |  |  | 6172 |  |  | Нет |  | Типовой | Группа II | 2007 |  |  | 638 | Нет |  |  | Нет |  |  |  | 48 | 48 | 1850 | 302.4 | 16 | 16 | 5 | 30246.35 | 353 | 24669.73 | 352 | 20589.03 | 352 | Да | 352 | 20589.03 | 352 | Нет |  |  |  | Нет |  |  |  | Нет |  |  |  | Да | 1 | 4080.7 | 1 | Да | 1 | 4080.7 | 1 | Нет |  |  |  | Нет |  |  |  | Нет |  |  |  | 1 | 5576.62 | УО | Репино ООО | 1 | 12.02.2007 | Решение общего собрания собственников помещений в МКД | Да | б/н | 30.06.2011 |  |  |  | 01.03.2007 |  | не выбран | Монолитная плита по свайному основанию |  | Бетон |  | 2020 | кв.м |  |  | Нет |  | Нет | [13 empty] | 0.25 | Иной | Керамзито-бетонные | Иная |  | 11276 | Нет |  | Да | 7970 | Иной | пакля и раствор | Нет |  | Нет | [5 empty] | Да | 999 | 2260 | Металлопластик |  | Нет |  | 340 | 612 | Иной | деревянные и железные без утеплителя | Нет |  | Иной | асфальтобетон | 302.4 | 1.5 | Нет |  | Плоская (совмещенная) |  | Отсутствует |  | Нет |  | Минеральная вата |  | Нет |  | Рулонные материалы (в 3-4 слоя) |  | 2022 | Нет |  | Внутренний |  | Смешанный | Чугун,сталь |  | Нет |  | 5 | 315 | Нет |  | Да | 10 | Да | 5 | 400 | 1 | 16 | 2007 | Нет |  | Да | 12.12.2012 | 2032 | Да | 5 | 630 | 1 | 16 | 2007 | Нет |  | Да | 12.12.2012 | 2032 | 674.3 | 5 | 5 | 15 | 870 | Закрытая | Медь | Нет |  | 3900 | Нет |  | Да | 1670 | Скрытая | Медь | Нет |  | Установлен(ы) | 25 |  |  | Нет | 2007 | Да | 5 |  | Нет | 2007 | Центральное | 1 | Черная сталь |  | 4898 | Нет |  | 578 | Смешанный | чугун, латунь | Нет |  | Установлен(ы) | 1 |  |  | Нет | 2007 | Да | 10 | Смешанный | Чугун, пластик | 3075 | Нет |  | Отсутствует |  |  |  |  | Да | Иной | центральное |  |  | 18.87 | 2 | Закрытая | Вертикальная | Черная сталь |  | 9999 | Нет |  | 801 | Смешанный | Сталь , латунь | Нет |  | Да | 2 | Нет |  | Нет |  |  |  | Установлен(ы) | 4 |  |  | Нет | 2007 | Да | 2 | Имеется | Нет | 2007 | Да | Бойлер
г. Краснодар, пр. им. Репина, д. 22 | 99988763 | Подготовлен | 03 401 000 | Краснодар | 350051, Краснодарский край, Краснодар г, им Репина проезд, дом № 22 | Нет |  | Нет |  |  | 2625.3 |  |  | Нет |  | Типовой | Группа II | 2007 |  |  | 758 | Нет |  |  | Нет |  |  |  | 44.8 | 44.8 | 2625.3 | 319.5 | 16 | 16 | 7 | 38258.45 | 507 | 30393.49 | 506 | 27928.71 | 506 | Да | 506 | 27928.71 | 506 | Нет |  |  |  | Нет |  |  |  | Нет |  |  |  | Да | 1 | 2464.78 | 1 | Да | 1 | 2464.78 | 1 | Нет |  |  |  | Нет |  |  |  | Нет |  |  |  | 1 | 7864.96 | УО | Репино ООО | 1 | 27.10.2007 | Решение общего собрания собственников помещений в МКД | Да | б/н | 01.07.2011 |  |  |  | 01.11.2007 |  | счет регионального оператора (по решению ОМС) | Ленточный |  | Бетон |  | 1750 | кв.м |  |  | Нет |  | Нет | [13 empty] | 0.25 | Иной | Керамзито-бетонные | Иная |  | 11153.6 | Нет |  | Да | 11150 | Отвердевающая мастика |  | Нет |  | Нет | [5 empty] | Да | 158 | 3160 | Металлопластик |  | Нет |  | 470 | 856 | Смешанный | деревянные и железные без утеплителя | Нет |  | Иной | Бетон | 330 | 1.5 | Нет |  | Плоская (совмещенная) |  | Отсутствует |  | Нет |  | Керамзит или шлак |  | Нет |  | Рулонные материалы (в 3-4 слоя) |  | 2802 | Нет |  | Внутренний |  | Смешанный | Чугун,сталь |  | Нет |  | 7 | 440 | Нет |  | Да | 14 | Да | 7 | 400 | 1 | 16 | 2007 | Нет |  | Да | 10.09.2013 | 2032 | Да | 7 | 630 | 1 | 16 | 2007 | Нет |  | Да | 10.09.2013 | 2032 | 875.4 | 14 | 14 | 21 | 1211 | Закрытая | Медь | Нет |  | 5565 | Нет |  | Да | 2198 | Скрытая | Медь | Нет |  | Установлен(ы) | 35 |  |  | Нет | 2007 | Да | 7 |  | Нет | 2007 | Центральное | 1 | Черная сталь |  | 7064 | Нет |  | 849 | Смешанный | чугун, латунь | Нет |  | Установлен(ы) | 1 |  |  | Нет | 2007 | Да | 7 | Смешанный | Чугун, пластик | 4246 | Нет |  | Отсутствует |  |  |  |  | Да | Иной | центральное |  |  | 13.14 | 2 | Закрытая | Вертикальная | Черная сталь |  | 1720 | Нет |  | 975 | Смешанный | Сталь , латунь | Нет |  | Да | 2 | Нет |  | Нет |  |  |  | Установлен(ы) | 2 |  |  | Нет | 2007 | Да | 2 | Имеется | Нет | 2007 | Да | Бойлер
г. Краснодар, пр. им. Репина, д. 24 | 99988761 | Подготовлен | 03 401 000 | Краснодар | 350051, Краснодарский край, Краснодар г, им Репина проезд, дом № 24 | Нет |  | Нет |  |  | 937.2 |  |  | Нет |  | Типовой | Группа II | 2008 |  |  | 217 | Нет |  |  | Нет |  |  |  | 39.2 | 39.2 | 937.2 | 158.2 | 14 | 14 | 3 | 12922.88 | 157 | 10272.78 | 156 | 8198.59 | 156 | Да | 156 | 8198.59 | 156 | Нет |  |  |  | Нет |  |  |  | Нет |  |  |  | Да | 1 | 2074.19 | 1 | Да | 1 | 2074.19 | 1 | Нет |  |  |  | Нет |  |  |  | Нет |  |  |  | 1 | 2650.1 | УО | Репино ООО | 24 | 11.01.2008 | Решение общего собрания собственников помещений в МКД | Нет | [5 empty] | 01.02.2008 |  | счет регионального оператора (по решению ОМС) | Монолитная плита по свайному основанию |  | Бетон |  | 760 | кв.м |  |  | Нет |  | Нет | [13 empty] | 0.25 | Смешанный | Керамзито-бетонные | Иная |  | 6193.6 | Нет |  | Да | 4790 | Отвердевающая мастика |  | Нет |  | Нет | [5 empty] | Да | 678 | 1356 | Металлопластик |  | Нет |  | 204 | 367 | Смешанный | деревянные и железные без утеплителя | Нет |  | Иной | Бетон | 190 | 1.5 | Нет |  | Плоская (совмещенная) |  | Отсутствует |  | Нет |  | Керамзит или шлак |  | Нет |  | Рулонные материалы (в 3-4 слоя) |  | 1375 | Нет |  | Внутренний |  | Смешанный | Чугун,сталь |  | Нет |  | 3 | 188.1 | Нет |  | Да | 6 | Да | 3 | 400 | 1 | 14 | 2008 | Нет |  | Да | 13.12.2012 | 2033 | Да | 3 | 630 | 1 | 14 | 2008 | Нет |  | Да | 13.12.2012 | 2033 | 404 | 6 | 6 | 9 | 522 | Закрытая | Медь | Нет |  | 2340 | Нет |  | Да | 1000 | Скрытая | Медь | Нет |  | Установлен(ы) | 15 |  |  | Нет | 2008 | Да | 3 |  | Да | 2008 | Центральное | 1 | Черная сталь |  | 2225 | Нет |  | 310 | Смешанный | чугун, латунь | Нет |  | Установлен(ы) | 1 |  |  | Нет | 2008 | Да | 6 | Смешанный | Чугун, пластик | 1346 | Нет |  | Отсутствует |  |  |  |  | Да | Иной | центральное |  |  | 7.51 | 1 | Закрытая | Вертикальная | Черная сталь |  | 6655 | Нет |  | 391 | Смешанный | Сталь , латунь | Нет |  | Да | 1 | Нет |  | Нет |  |  |  | Установлен(ы) | 2 |  |  | Нет | 2008 | Да | 1 | Имеется | Нет | 2008 | Да | Бойлер
г. Краснодар, пр. им. Репина, д. 28 | 99988762 | Подготовлен | 03 401 000 | Краснодар | 350051, Краснодарский край, Краснодар г, им Репина проезд, дом № 28 | Нет |  | Нет |  |  | 2278.6 |  |  | Нет |  | Типовой | Группа II | 2008 |  |  | 568 | Нет |  |  | Нет |  |  |  | 44.8 | 44.8 | 2278.6 | 298.2 | 16 | 16 | 6 | 30125.63 | 369 | 24246.33 | 368 | 22022.35 | 368 | Да | 368 | 22022.35 | 368 | Нет |  |  |  | Нет |  |  |  | Нет |  |  |  | Да | 1 | 2223.98 | 1 | Да | 1 | 2223.98 | 1 | Нет |  |  |  | Нет |  |  |  | Нет |  |  |  | 1 | 5879.3 | УО | Репино ООО | 28/1 | 12.07.2008 | Решение общего собрания собственников помещений в МКД | Да | б/н | 03.07.2011 |  |  |  | 22.07.2008 |  | счет регионального оператора (по решению ОМС) | Монолитная плита по свайному основанию |  | Бетон |  | 1550 | кв.м |  |  | Нет |  | Нет | [13 empty] | 0.25 | Смешанный | Керамзито-бетонные | Иная |  | 12693.36 | Нет |  | Да | 9564 | Иной | пеноизол | Нет |  | Нет | [5 empty] | Да | 130 | 2600 | Металлопластик |  | Нет |  | 370 | 666 | Смешанный | деревянные и железные без утеплителя | Нет |  | Иной | Бетон | 298.2 | 1.5 | Нет |  | Плоская (совмещенная) |  | Отсутствует |  | Нет |  | Керамзит или шлак |  | Нет |  | Рулонные материалы (в 3-4 слоя) |  | 2470 | Нет |  | Внутренний |  | Смешанный | Чугун,сталь |  | Нет |  | 6 | 346 | Нет |  | Да | 12 | Да | 6 | 400 | 1 | 16 | 2008 | Нет |  | Да | 17.07.2013 | 2033 | Да | 6 | 630 | 1 | 16 | 2008 | Нет |  | Да | 17.07.2013 | 2033 | 663.7 | 12 | 12 | 18 | 1084 | Закрытая | Медь | Нет |  | 3950 | Нет |  | Да | 1727 | Скрытая | Медь | Нет |  | Установлен(ы) | 30 |  |  | Нет | 2008 | Да | 6 |  | Нет | 2008 | Центральное | 1 | Черная сталь |  | 5660 | Нет |  | 758 | Смешанный | чугун, латунь | Нет |  | Установлен(ы) | 1 |  |  | Нет | 2008 | Да | 12 | Смешанный | Чугун, пластик | 3216 | Нет |  | Отсутствует |  |  |  |  | Да | Иной | центральное |  |  | 20.19 | 2 | Закрытая | Вертикальная | Черная сталь |  | 9999 | Нет |  | 727 | Смешанный | Сталь , латунь | Нет |  | Да | 2 | Нет |  | Нет |  |  |  | Установлен(ы) | 4 |  |  | Нет | 2008 | Да | 2 | Имеется | Нет | 2008 | Да | Бойлер
г. Краснодар, пр. им. Репина, д. 3 | 99995967 | Подготовлен | 03 401 000 | Краснодар | 350051, Краснодарский край, Краснодар г, им Репина ул, дом № 3 | Да | 26784 | Нет |  |  | 24000 |  |  | Нет |  | Индивидуальный | Группа I | 2012 |  |  | 270 | Да | 1 | 13.11.2013 | Нет |  |  |  | 52.6 | 52.6 | 1712 | 160 | 17 | 17 | 3 | 18671.5 | 272 | 15566 | 272 | 15566 | 192 | Да | 270 | 15056.5 | 190 | Да | 2 | 509.5 | 2 | Нет |  |  |  | Нет |  |  |  | Нет |  |  |  | Нет |  |  |  | Нет |  |  |  | Нет |  |  |  | Нет |  |  |  | 3 | 3105.5 | УО | ООО Управляющая компания Кубанская | ю2 | 30.08.2013 | Решение общего собрания собственников помещений в МКД | Нет | [5 empty] | 13.11.2013 |  | счет регионального оператора (по решению ОМС) | Ленточный |  | Железобетон |  | 64 | м3 |  |  | Нет |  | Да | 1507 | Цементная стяжка |  | Бетонные (железобетонные) блоки |  | 3 | 480 | Плоское | Иной | железобетонные плиты | 1510 | Нет |  | 0.4 | Мелкие бетонные и легкобетонные блоки |  | Окраска - по штукатурке (по бетону) - силикатным составом |  | 6330 | Нет |  | Нет | [5 empty] | Нет | [5 empty] | Да | 11 | 11 | Сталь |  | Нет |  | 11 | 30 | Металл без утеплителя |  | Нет |  | Армированный бетон |  | 160 | 0.8 | Нет |  | Плоская (совмещенная) |  | Иной | Плиты перекрытия | Нет |  | Керамзит или шлак |  | Нет |  | Рулонные материалы (в 3-4 слоя) |  | 1508 | Нет |  | Внутренний |  | Оцинкованная сталь с полимерным покрытием (для крыш из металлопрофиля (металлочерепицы)) |  |  | Нет |  | 6 | 320 | Нет |  | Да | 6 | Да | 3 | 400 | 1 | 16 | 2011 | Нет |  | Нет |  | 2036 | Да | 3 | 630 | 1 | 16 | 2011 | Нет |  | Нет |  | 2036 | 240 | 4 | 4 | 60 | 1000 | Закрытая | Медь | Нет |  | 650 | Нет |  | Да | 400 | Скрытая | Медь | Нет |  | Установлен(ы) | 4 |  |  | Нет | 2013 | Да | 3 |  | Нет | 2013 | Центральное | 1 | Смешанный | сталь, пластик | 1450 | Нет |  | 418 | Смешанный | чугун, латунь | Нет |  | Установлен(ы) | 1 |  |  | Нет | 2013 | Да | 3 | Пластик |  | 1236 | Нет |  | Центральное (сетевой природный газ) | 1 | 370 | Нет |  | Да | Иной | центральное |  |  | 0.83 | 1 | Закрытая | Горизонтальная | Смешанный | пластик-сталь | 9999.9 | Нет |  | 2720 | Смешанный | Сталь , латунь | Нет |  | Нет |  |  |  | Нет |  |  |  | Установлен(ы) | 1 |  |  | Нет | 2013 | Нет |  | Имеется |  |  | Да | Внешняя котельная |  |  |  | 0.46 | 1 | Смешанный | Пластик, сталь | 2900 | Нет |  | 836 | Смешанный | чугун, латунь и сталь | Нет |  | Установлен(ы) | 1 |  |  | Нет | 2013 | Нет
г. Краснодар, пр. им. Репина, д. 32 | 99988777 | Подготовлен | 03 401 000 | Краснодар | 350051, Краснодарский край, Краснодар г, им Репина проезд, дом № 32 | Нет |  | Нет |  |  | 2147 |  |  | Нет |  | Типовой | Группа II | 2010 |  |  | 405 | Нет |  |  | Нет |  |  |  | 44.8 | 44.8 | 1743.1 | 262.6 | 16 | 16 | 5 | 25057.4 | 285 | 20219.2 | 284 | 17163.6 | 284 | Да | 284 | 17163.6 | 284 | Нет |  |  |  | Нет |  |  |  | Нет |  |  |  | Да | 1 | 3055.6 | 1 | Да | 1 | 3055.6 | 1 | Нет |  |  |  | Нет |  |  |  | Нет |  |  |  | 1 | 4838.2 | УО | Репино ООО | 1д32 | 20.08.2010 | Решение общего собрания собственников помещений в МКД | Нет | [5 empty] | 28.08.2010 |  | счет регионального оператора (по решению ОМС) | Монолитная плита по свайному основанию |  | Бетон |  | 1762 | кв.м |  |  | Нет |  | Нет | [13 empty] | 0.25 | Иной | Керамзито-бетонные | Иная |  | 10148 | Нет |  | Да | 7175 | Иной | пеноизол | Нет |  | Нет | [5 empty] | Да | 999 | 2034 | Металлопластик |  | Нет |  | 329 | 592.2 | Иной | деревянные и железные без утеплителя | Нет |  | Иной | Бетон | 940 | 1.5 | Нет |  | Плоская (совмещенная) |  | Отсутствует |  | Нет |  | Керамзит или шлак |  | Нет |  | Рулонные материалы (в 3-4 слоя) |  | 1743 | Нет |  | Внутренний |  | Иной | Чугун,сталь |  | Нет |  | 5 | 285 | Нет |  | Да | 10 | Да | 5 | 400 | 1 | 16 | 2010 | Нет |  | Да | 19.08.2013 | 2035 | Да | 5 | 630 | 1 | 16 | 2010 | Нет |  | Да | 19.08.2013 | 2035 | 535.6 | 10 | 10 | 15 | 645 | Закрытая | Медь | Нет |  | 2820 | Нет |  | Да | 1430 | Скрытая | Медь | Нет |  | Установлен(ы) | 25 |  |  | Нет | 2010 | Да | 5 |  | Нет | 2010 | Центральное | 1 | Черная сталь |  | 3755 | Нет |  | 511 | Смешанный | чугун, латунь | Нет |  | Установлен(ы) | 1 |  |  | Нет | 2010 | Да | 10 | Смешанный | Чугун, пластик | 1973 | Нет |  | Отсутствует |  |  |  |  | Да | Иной | центральное |  |  | 15.73 | 2 | Закрытая | Вертикальная | Черная сталь |  | 9999 | Нет |  | 832 | Смешанный | Сталь , латунь | Нет |  | Да | 2 | Нет |  | Нет |  |  |  | Установлен(ы) | 2 |  |  | Нет | 2010 | Да | 2 | Имеется | Нет | 2010 | Да | Бойлер
г. Краснодар, пр. им. Репина, д. 34 | 99988778 | Подготовлен | 03 401 000 | Краснодар | 350051, Краснодарский край, Краснодар г, им Репина проезд, дом № 34 | Нет |  | Нет |  |  | 2126 |  |  | Нет |  | Типовой | Группа II | 2010 |  |  | 405 | Нет |  |  | Нет |  |  |  | 33.6 | 44.8 | 1743.1 | 277.4 | 16 | 16 | 5 | 25095.3 | 285 | 20246.2 | 284 | 17123.6 | 284 | Да | 284 | 17123.6 | 284 | Нет |  |  |  | Нет |  |  |  | Нет |  |  |  | Да | 1 | 3122.6 | 1 | Да | 1 | 3122.6 | 1 | Нет |  |  |  | Нет |  |  |  | Нет |  |  |  | 1 | 4849.1 | УО | Репино ООО | 1 | 20.08.2010 | Решение общего собрания собственников помещений в МКД | Нет | [5 empty] | 01.09.2010 |  | счет регионального оператора (по решению ОМС) | Монолитная плита по свайному основанию |  | Бетон |  | 1762 | кв.м |  |  | Нет |  | Нет | [13 empty] | 0.25 | Иной | Керамзито-бетонные | Иная |  | 10148 | Нет |  | Да | 7175 | Иной | пеноизол | Нет |  | Нет | [5 empty] | Да | 999 | 2034 | Металлопластик |  | Нет |  | 329 | 592.2 | Иной | деревянные и железные без утеплителя | Нет |  | Иной | Бетон | 277.4 | 1.5 | Нет |  | Плоская (совмещенная) |  | Отсутствует |  | Нет |  | Керамзит или шлак |  | Нет |  | Рулонные материалы (в 3-4 слоя) |  | 1743 | Нет |  | Внутренний |  | Смешанный | Чугун,сталь |  | Нет |  | 5 | 285 | Нет |  | Да | 10 | Да | 5 | 400 | 1 | 16 | 2010 | Нет |  | Да | 15.08.2013 | 2035 | Да | 5 | 630 | 1 | 16 | 2010 | Нет |  | Да | 15.08.2013 | 2035 | 535.6 | 10 | 10 | 15 | 645 | Закрытая | Медь | Нет |  | 2820 | Нет |  | Да | 1430 | Скрытая | Медь | Нет |  | Установлен(ы) | 25 |  |  | Нет | 2010 | Да | 5 |  | Нет | 2010 | Центральное | 1 | Черная сталь |  | 4113 | Нет |  | 538 | Смешанный | чугун, латунь | Нет |  | Установлен(ы) | 1 |  |  | Нет | 2010 | Да | 10 | Смешанный | Чугун, пластик | 1973 | Нет |  | Отсутствует |  |  |  |  | Да | Иной | центральное |  |  | 15.7 | 2 | Закрытая | Вертикальная | Черная сталь |  | 9999 | Нет |  | 822 | Смешанный | Сталь , латунь | Нет |  | Да | 2 | Нет |  | Нет |  |  |  | Установлен(ы) | 4 |  |  | Нет | 2010 | Да | 2 | Имеется | Да | 2010 | Да | Бойлер
г. Краснодар, пр. им. Репина, д. 38 | 99988768 | Подготовлен | 03 401 000 | Краснодар | 350051, Краснодарский край, Краснодар г, им Репина проезд, дом № 38 | Нет |  | Нет |  |  | 1719 |  |  | Нет |  | Типовой | Группа II | 2010 |  |  | 570 | Нет |  |  | Нет |  |  |  | 46.9 | 46.9 | 1540.9 | 214.6 | 16 | 16 | 4 | 21169.15 | 241 | 17007.14 | 240 | 15544.73 | 240 | Да | 240 | 15544.73 | 240 | Нет |  |  |  | Нет |  |  |  | Нет |  |  |  | Да | 1 | 1462.41 | 1 | Да | 1 | 1462.41 | 1 | Нет |  |  |  | Нет |  |  |  | Нет |  |  |  | 1 | 4162.01 | УО | Репино ООО | 38 | 27.12.2008 | Решение общего собрания собственников помещений в МКД | Да | б/н | 01.07.2011 |  |  |  | 27.12.2008 |  | счет регионального оператора (по решению ОМС) | Монолитная плита по свайному основанию |  | Бетон |  | 1639 | кв.м |  |  | Нет |  | Нет | [13 empty] | 0.25 | Смешанный | Керамзито-бетонные | Иная |  | 9021 | Нет |  | Да | 6376 | Иной | пеноизол | Нет |  | Нет | [5 empty] | Да | 880 | 1760 | Металлопластик |  | Нет |  | 260 | 490 | Смешанный | деревянные и железные без утеплителя | Нет |  | Иной | Бетон | 214.6 | 1.5 | Нет |  | Плоская (совмещенная) |  | Отсутствует |  | Нет |  | Керамзит или шлак |  | Нет |  | Рулонные материалы (в 3-4 слоя) |  | 1635 | Нет |  | Внутренний |  | Смешанный | Чугун,сталь |  | Нет |  | 4 | 214.6 | Нет |  | Да | 8 | Да | 4 | 400 | 1 | 16 | 2008 | Нет |  | Да | 01.02.2013 | 2033 | Да | 4 | 630 | 1 | 16 | 2008 | Нет |  | Да | 01.02.2013 | 2008 | 472 | 8 | 8 | 12 | 650 | Закрытая | Медь | Нет |  | 3000 | Нет |  | Да | 1300 | Скрытая | Медь | Нет |  | Установлен(ы) | 20 |  |  | Нет | 2008 | Да | 4 |  | Нет | 2008 | Центральное | 1 | Черная сталь |  | 3604 | Нет |  | 432 | Смешанный | чугун, латунь | Нет |  | Установлен(ы) | 1 |  |  | Да | 2008 | Да | 8 | Смешанный | Чугун, пластик | 1853 | Нет |  | Отсутствует |  |  |  |  | Да | Внешняя котельная |  |  |  | 14.25 | 2 | Закрытая | Вертикальная | Черная сталь |  | 9999 | Нет |  | 556 | Смешанный | Сталь , латунь | Нет |  | Да | 2 | Нет |  | Нет |  |  |  | Установлен(ы) | 2 |  |  | Да | 2008 | Да | 2 | Имеется | Нет | 2008 | Да | Бойлер
г. Краснодар, пр. им. Репина, д. 40 | 99988779 | Подготовлен | 03 401 000 | Краснодар | 350051, Краснодарский край, Краснодар г, им Репина проезд, дом № 40 | Нет |  | Нет |  |  | 2184 |  |  | Нет |  | Типовой | Группа II | 2009 |  |  | 626 | Нет |  |  | Нет |  |  |  | 44.8 | 44.8 | 1914.5 | 232 | 16 | 16 | 5 | 28484.3 | 337 | 23044.1 | 336 | 21098.9 | 336 | Да | 336 | 21098.9 | 336 | Нет |  |  |  | Нет |  |  |  | Нет |  |  |  | Да | 1 | 1945.2 | 1 | Да | 1 | 1945.2 | 1 | Нет |  |  |  | Нет |  |  |  | Нет |  |  |  | 1 | 5440.2 | УО | Репино ООО | 1 | 01.11.2009 | Решение общего собрания собственников помещений в МКД | Да | б/н | 30.06.2011 |  |  |  | 01.11.2009 |  | счет регионального оператора (по решению ОМС) | Монолитная плита по свайному основанию |  | Бетон |  | 2060 | кв.м |  |  | Нет |  | Нет | [13 empty] | 0.25 | Смешанный | Керамзито-бетонные | Иная |  | 8133.6 | Нет |  | Да | 7970 | Иной | пакля и раствор | Нет |  | Нет | [5 empty] | Да | 999 | 2260 | Металлопластик |  | Нет |  | 340 | 612 | Смешанный | деревянные и железные без утеплителя | Нет |  | Иной | Бетон | 240 | 1.5 | Нет |  | Плоская (совмещенная) |  | Сборные железобетонные элементы |  | Нет |  | Керамзит или шлак |  | Нет |  | Рулонные материалы (в 3-4 слоя) |  | 2043.8 | Нет |  | Внутренний |  | Смешанный | Чугун,сталь |  | Нет |  | 5 | 315 | Нет |  | Да | 10 | Да | 5 | 400 | 1 | 16 | 2009 | Нет |  | Да | 02.10.2013 | 2034 | Да | 5 | 630 | 1 | 16 | 2009 | Нет |  | Да | 02.10.2013 | 2034 | 522.3 | 10 | 10 | 15 | 1045 | Закрытая | Медь | Нет |  | 3900 | Нет |  | Да | 1650 | Скрытая | Медь | Нет |  | Установлен(ы) | 25 |  |  | Нет | 2009 | Да | 5 |  | Нет | 2009 | Центральное | 1 | Черная сталь |  | 4242 | Нет |  | 612 | Смешанный | чугун, латунь | Нет |  | Установлен(ы) | 1 |  |  | Нет | 2009 | Да | 10 | Смешанный | Чугун, пластик | 1794 | Нет |  | Отсутствует |  |  |  |  | Да | Иной | центральное |  |  | 19.34 | 2 | Закрытая | Вертикальная | Черная сталь |  | 9999 | Нет |  | 738 | Смешанный | Сталь , латунь | Нет |  | Да | 2 | Нет |  | Нет |  |  |  | Установлен(ы) | 2 |  |  | Нет | 2009 | Да | 2 | Имеется | Нет | 2009 | Да | Бойлер
г. Краснодар, пр. им. Репина, д. 42 | 99988780 | Подготовлен | 03 401 000 | Краснодар | 350051, Краснодарский край, Краснодар г, им Репина проезд, дом № 42 | Нет |  | Нет |  |  | 1902.9 |  |  | Нет |  | Типовой | Группа II | 2010 |  |  | 875 | Нет |  |  | Нет |  |  |  | 44.8 | 44.8 | 1861.1 | 284.7 | 16 | 16 | 6 | 34096 | 481 | 27212.2 | 480 | 24907.3 | 480 | Да | 480 | 24907.3 | 480 | Нет |  |  |  | Нет |  |  |  | Нет |  |  |  | Да | 1 | 2304.9 | 1 | Да | 1 | 2304.9 | 1 | Нет |  |  |  | Нет |  |  |  | Нет |  |  |  | 1 | 6883.8 | УО | Репино ООО | 1 | 01.02.2010 | Решение общего собрания собственников помещений в МКД | Нет | [5 empty] | 01.02.2010 |  | счет регионального оператора (по решению ОМС) | Монолитная плита по свайному основанию |  | Бетон |  | 2470 | кв.м |  |  | Нет |  | Нет | [13 empty] | 0.25 | Иной | Керамзито-бетонные | Иная |  | 10042.56 | Нет |  | Да | 9564 | Иной | пакля и раствор | Нет |  | Нет | [5 empty] | Да | 999 | 2712 | Металлопластик |  | Нет |  | 408 | 734 | Смешанный | деревянные и железные без утеплителя | Нет |  | Иной | Бетон | 284.7 | 1.5 | Нет |  | Плоская (совмещенная) |  | Отсутствует |  | Нет |  | Минеральная вата |  | Нет |  | Рулонные материалы (в 3-4 слоя) |  | 2470 | Нет |  | Смешанный | внутренний с уклоном | Смешанный | Чугун,сталь |  | Нет |  | 6 | 378 | Нет |  | Да | 12 | Да | 6 | 400 | 1 | 16 | 2009 | Нет |  | Да | 15.01.2013 | 2034 | Да | 6 | 630 | 1 | 16 | 2009 | Нет |  | Да | 15.01.2013 | 2034 | 832.1 | 12 | 12 | 18 | 1470 | Закрытая | Медь | Нет |  | 4010 | Нет |  | Да | 1890 | Скрытая | Медь | Нет |  | Установлен(ы) | 30 |  |  | Нет | 2009 | Да | 6 |  | Нет | 2009 | Центральное | 1 | Черная сталь |  | 5607 | Нет |  | 844 | Смешанный | чугун, латунь | Нет |  | Установлен(ы) | 1 |  |  | Нет | 2009 | Да | 12 | Смешанный | Чугун, пластик | 2638 | Нет |  | Отсутствует |  |  |  |  | Да | Иной | центральное |  |  | 22.83 | 2 | Закрытая | Вертикальная | Черная сталь |  | 9999 | Нет |  | 816 | Смешанный | Сталь , латунь | Нет |  | Да | 2 | Нет |  | Нет |  |  |  | Установлен(ы) | 4 |  |  | Нет | 2009 | Да | 2 | Имеется | Нет | 2009 | Да | Бойлер
г. Краснодар, пр. им. Стасова 1-й, д. 18 | 138317956 | Подготовлен | 03 401 000 | Краснодар | г. Краснодар, пр. им. Стасова 1-й, д. 18 | Да | 2860 | Да | 1321 | 23:43:0309028:2 | 1321 |  |  | Нет |  | Типовой | Группа II | 1993 | 2013 | E | 111 | Да | 3 | 28.11.1996 | Нет |  |  |  | 12 | 12 | 986 | 161 | 4 | 4 | 4 | 2356 | 34 | 2188.4 | 34 | 2188.4 | 34 | Да | 33 | 2128.4 | 33 | Да | 1 | 60 | 1 | Нет |  |  |  | Нет |  |  |  | Нет |  |  |  | Нет |  |  |  | Нет |  |  |  | Нет |  |  |  | Нет |  |  |  | 4 | 167.6 | УО | ООО "ГУК-Краснодар" | 4 | 10.07.2009 | Решение общего собрания собственников помещений в МКД | Нет |  |  | Нет |  |  | 04.01.1994 |  | специальный счет, владельцем которого является ТСЖ | Ленточный |  | Бетон |  | 206 | м3 |  |  | Нет |  | Да | 816 | Иной | уплотненный грунт, бетон и доска | Бетонные (железобетонные) блоки |  | 1.5 | 299 | Плоское | Железобетон |  | 737.8 | Нет |  | 0.5 | Кирпич |  | Облицовка - естественный камень |  | 1888.6 | Нет |  | Нет |  |  |  | Нет |  | Да | 51 | Иное | пакля и раствор | Да | 2012 | Да | 12 | 18 | Металлопластик |  | Да | 2012 | 4 | 19.2 | Металл без утеплителя |  | Нет |  | Иной | асфальтобетон | 161 | 1 | Да | 2013 | Скатная | 3 | Дерево |  | Нет |  | Керамзит или шлак |  | Нет |  | Металпрофиль (металлочерепица) |  | 816 | Да | 2009 | Наружный организованный |  | Оцинкованная сталь с полимерным покрытием (для крыш из металлопрофиля (металлочерепицы)) |  | 119 | Да | 2009 | 10 | 60 | Да | 2009 | Нет |  | Нет | [5 empty] | Нет |  | Нет |  |  | Нет | [5 empty] | Нет |  | Нет |  |  | 30.6 | 1 | 1 | 13 | 430 | Закрытая | Аллюминий | Нет |  | 430 | Нет |  | Нет |  |  |  | Нет |  | Установлен(ы) | 1 |  | Имеется | Да | 2013 | Нет |  | Имеется | Нет |  | Центральное | 1 | Иной | полипропилен, сталь | 299.5 | Нет |  | 21 | Иной | металл, пластик | Нет |  | Установлен(ы) | 1 |  | Имеется | Да | 2012 | Да | 4 | Смешанный | Чугун, пластик | 185 | Нет |  | Центральное (сетевой природный газ) | 1 | 68 | Нет |  | Да | Иной | центральное |  |  | 0.178 | 1 | Закрытая | Вертикальная | Иной | сталь в изоляции | 1329 | Нет |  | 64 | Чугун |  | Нет |  | Нет |  | Нет |  | Да | 1 | Нет |  | Установлен(ы) | 1 | 1 | Имеется | Да | 2009 | Нет |  | Отсутствует по причине, указанной в: ч.1 ст.13 261-ФЗ (3 причины) | Нет |  | Да | Водогрейная колонка |  |  |  |  | 1 | Иной | полипропилен, сталь | 211 | Нет |  | 30 | Иной | чугун, латунь и сталь | Нет | [5 empty] | Нет |  | Нет |  |  | Нет
г. Краснодар, пр. им. Стасова 1-й, д. 19 | 99996853 | Подготовлен | 03 401 000 | Краснодар | 350011, Краснодарский край, Краснодар г, им. Стасова 1-й проезд, дом № 19 | Нет |  | Нет |  |  | 1066 |  |  | Нет |  | Типовой | Группа III | 1958 |  |  | 33 | Нет |  |  | Нет |  |  |  | 5.7 | 5.7 | 860 | 60 | 2 | 2 | 2 | 336 | 7 | 291 | 7 | 291 | 15 | Да | 7 | 291 | 15 | Нет |  |  |  | Нет |  |  |  | Нет |  |  |  | Нет |  |  |  | Нет |  |  |  | Нет |  |  |  | Нет |  |  |  | Нет |  |  |  | 2 | 45 | УО | ООО "ГУК-Краснодар" | 1 | 08.10.2008 | Решение общего собрания собственников помещений в МКД | Нет | [5 empty] | 25.10.2007 |  | счет регионального оператора (по решению общего собрания) | Ленточный |  | Кирпич |  | 1 | шт. |  |  | Нет |  | Нет | [13 empty] | 0.5 | Кирпич |  | Отсутствует |  | 307 | Нет |  | Нет | [5 empty] | Нет | [5 empty] | Да | 2 | 30 | Дерево - хвойных пород |  | Нет |  | 2 | 5 | Металл без утеплителя |  | Нет |  | Иной | Асфальт | 60 | 1 | Нет |  | Скатная | 3 | Дерево |  | Нет |  | Отсутствует |  | Нет |  | Абсоцементные листы и волнистый шифер |  | 596 | Нет |  | Наружный организованный |  | Оцинкованная сталь |  |  | Нет |  | 6 | 34.2 | Нет |  | Нет | [23 empty] | 5 | 1 | 1 | 6 | 60 | Открытая | Медь | Нет |  | 79.1 | Нет |  | Нет | [5 empty] | Установка не требуется |  |  | Имеется |  |  | Нет |  | Отсутствует по причине, указанной в: ч.1 ст.13 261-ФЗ (3 причины) |  |  | Центральное | 1 | Черная сталь |  | 30 | Нет |  | 6 | Чугун |  | Нет |  | Установка не требуется |  |  | Отсутствует по причине, указанной в: п.6 ч.5 ст.11 261-ФЗ |  |  | Да | 2 | Чугун |  | 20 | Нет |  | Центральное (сетевой природный газ) | 1 | 32 | Нет |  | Да | Печное (квартирное) | [36 empty] | Нет
г. Краснодар, пр. им. Стасова 1-й, д. 21 | 247186370 | Подготовлен | 03 401 000 | Краснодар | г. Краснодар, пр. им. Стасова 1-й, д. 21 | Да | 1068 | Да | 1068 | 23:43:0309027:110 | 1068 |  |  | Нет |  | Типовой | Группа III | 1963 | 2013 | E | 68 | Да | 43 | 10.11.2002 | Нет |  |  |  | 5.7 | 5.7 | 650.6 | 106.6 | 2 | 2 | 1 | 860.41 | 30 | 801.51 | 30 | 801.51 | 30 | Да | 20 | 554.93 | 20 | Да | 10 | 246.58 | 10 | Нет |  |  |  | Нет |  |  |  | Нет |  |  |  | Нет |  |  |  | Нет |  |  |  | Нет |  |  |  | Нет |  |  |  | 1 | 58.9 | УО | ООО "ГУК-Краснодар" | б/н | 07.02.2008 | Решение общего собрания собственников помещений в МКД | Нет |  |  | Нет |  |  | 18.07.2007 |  | счет регионального оператора (по решению ОМС) | Ленточный |  | Кирпич |  | 1 | шт. |  |  | Нет |  | Нет | [7 empty] | Плоское | Железобетон |  |  | Нет |  | 0.5 | Кирпич |  | Отсутствует |  | 465 | Нет |  | Нет |  |  |  | Нет |  | Да | 8.8 | Иное | пакля и раствор | Нет |  | Да | 2 | 3 | Дерево - твердых пород |  | Нет |  | 1 | 2 | Металл без утеплителя |  | Нет |  | Иной | асфальтобетон | 106.6 | 1 | Нет |  | Скатная | 3 | Дерево |  | Да | 2011 | Керамзит или шлак |  | Да | 2011 | Металпрофиль (металлочерепица) |  | 596 | Да | 2011 | Наружный организованный |  | Оцинкованная сталь с полимерным покрытием (для крыш из металлопрофиля (металлочерепицы)) |  | 81 | Да | 2011 | 6 | 30 | Да | 2011 | Нет |  | Нет | [5 empty] | Нет |  | Нет |  |  | Нет | [5 empty] | Нет |  | Нет |  |  | 42 | 1 | 1 | 5 | 25 | Закрытая | Аллюминий | Нет |  | 60 | Нет |  | Нет |  |  |  | Нет |  | Установлен(ы) | 1 |  | Имеется | Да | 2013 | Нет |  | Имеется | Нет |  | Центральное | 1 | Иной | Металл, пластик | 46 | Нет |  | 1 | Сталь |  | Нет |  | Установка не требуется |  |  | Отсутствует по причине, указанной в: п.2-а Критериев (приказ № 627) | Нет |  | Да | 2 | Чугун |  | 44 | Нет |  | Центральное (сетевой природный газ) | 1 | 32 | Нет |  | Да | Печное (квартирное) |  |  |  | 0.068 |  | Закрытая |  |  |  | 439 | Нет |  | 28 | Сталь |  | Нет |  | Нет |  | Нет |  | Нет |  | Нет |  | Установка не требуется |  |  | Отсутствует по причине, указанной в: ч.1 ст.13 261-ФЗ (3 причины) | Нет |  | Нет |  | Отсутствует по причине, указанной в: ч.1 ст.13 261-ФЗ (3 причины) | Нет |  | Да | Водогрейная колонка |  |  |  |  | 1 |  |  |  | Нет |  |  |  |  | Нет |  | Установка не требуется |  |  | Отсутствует по причине, указанной в: ч.1 ст.13 261-ФЗ (3 причины) | Нет |  | Нет |  | Отсутствует по причине, указанной в: ч.1 ст.13 261-ФЗ (3 причины) | Нет
г. Краснодар, пр. им. Стасова 1-й, д. 23 | 99996855 | Подготовлен | 03 401 000 | Краснодар | г. Краснодар, пр. им. Стасова 1-й, д. 23 | Да | 1423 | Да | 1423 | 23:43:0309027:113 | 1423 |  |  | Нет |  | Типовой | Группа III | 1963 | 2013 | E | 53 | Да | 38 | 10.11.2002 | Нет |  |  |  | 5.7 | 5.7 | 639.4 | 106.3 | 2 | 2 | 1 | 817.58 | 23 | 771.18 | 23 | 771.18 | 23 | Да | 13 | 493.39 | 13 | Да | 10 | 277.79 | 10 | Нет |  |  |  | Нет |  |  |  | Нет |  |  |  | Нет |  |  |  | Нет |  |  |  | Нет |  |  |  | Нет |  |  |  | 1 | 46.4 | УО | ООО "ГУК-Краснодар" | б/н | 07.02.2008 | Решение общего собрания собственников помещений в МКД | Нет |  |  | Нет |  |  | 03.09.2007 |  | счет регионального оператора (по решению ОМС) | Ленточный |  | Кирпич |  | 1 | шт. |  |  | Нет |  | Нет | [7 empty] | Плоское | Железобетон |  |  | Нет |  | 0.5 | Кирпич |  | Отсутствует |  | 465 | Нет |  | Нет |  |  |  | Нет |  | Да | 8.8 | Иное | пакля и раствор | Нет |  | Да | 2 | 3 | Дерево - твердых пород |  | Нет |  | 2 | 4 | Металл без утеплителя |  | Нет |  | Иной | асфальтобетон | 106.3 | 1 | Нет |  | Скатная | 3 | Дерево |  | Да | 2011 | Керамзит или шлак |  | Да | 2011 | Металпрофиль (металлочерепица) |  | 595 | Да | 2011 | Наружный организованный |  | Оцинкованная сталь с полимерным покрытием (для крыш из металлопрофиля (металлочерепицы)) |  | 81 | Да | 2011 | 6 | 30 | Да | 2011 | Нет |  | Нет | [5 empty] | Нет |  | Нет |  |  | Нет | [5 empty] | Нет |  | Нет |  |  | 37.95 | 1 | 1 | 5 | 25 | Закрытая | Аллюминий | Нет |  | 60 | Нет |  | Нет |  |  |  | Нет |  | Установлен(ы) | 1 |  | Имеется | Да | 2013 | Нет |  | Имеется | Нет |  | Центральное | 1 | Иной | Металл, пластик | 46 | Нет |  | 1 | Сталь |  | Нет |  | Установка не требуется |  |  | Отсутствует по причине, указанной в: п.2-а Критериев (приказ № 627) | Нет |  | Да | 2 | Чугун |  | 34 | Нет |  | Центральное (сетевой природный газ) | 1 | 24 | Нет |  | Да | Печное (квартирное) |  |  |  | 0.063 | 1 | Закрытая | Горизонтальная | Иной | пластик-сталь | 446 | Нет |  | 28 | Сталь |  | Нет |  | Нет |  | Нет |  | Да | 1 | Нет |  | Установка не требуется |  |  | Отсутствует по причине, указанной в: ч.1 ст.13 261-ФЗ (3 причины) | Нет |  | Нет |  | Отсутствует по причине, указанной в: ч.1 ст.13 261-ФЗ (3 причины) | Нет |  | Да | Водогрейная колонка |  |  |  |  | 1 |  |  |  | Нет |  |  |  |  | Нет |  | Установка не требуется |  |  | Отсутствует по причине, указанной в: ч.1 ст.13 261-ФЗ (3 причины) | Нет |  | Нет |  | Отсутствует по причине, указанной в: ч.1 ст.13 261-ФЗ (3 причины) | Нет
г. Краснодар, пр. им. Стасова 1-й, д. 25 | 99996856 | Подготовлен | 03 401 000 | Краснодар | г. Краснодар, пр. им. Стасова 1-й, д. 25 | Да | 1051 | Нет |  |  | 1051 |  |  | Нет |  | Типовой | Группа IV | 1960 | 2013 | E | 23 | Да | 40 | 16.05.1989 | Нет |  |  |  | 6.8 | 6.8 | 387 | 64.8 | 2 | 2 | 1 | 419.7 | 8 | 388.3 | 8 | 388.3 | 8 | Да | 7 | 344.1 | 7 | Да | 1 | 44.2 | 1 | Нет |  |  |  | Нет |  |  |  | Нет |  |  |  | Нет |  |  |  | Нет |  |  |  | Нет |  |  |  | Нет |  |  |  | 1 | 31.4 | УО | ООО "ГУК-Краснодар" | б/н | 01.02.2008 | Решение общего собрания собственников помещений в МКД | Нет |  |  | Нет |  |  | 25.05.1993 |  | счет регионального оператора (по решению ОМС) | Ленточный |  | Кирпич |  | 1 | шт. |  |  | Нет |  | Нет | [11 empty] | Нет |  | 0.5 | Кирпич |  | Отсутствует |  | 292 | Нет |  | Нет |  |  |  | Нет |  | Да | 5 | Иное | пакля и раствор | Нет |  | Да | 2 | 3 | Дерево - твердых пород |  | Нет |  | 1 | 2 | Дерево |  | Нет |  | Иной | асфальтобетон | 64.8 | 1 | Нет |  | Скатная | 3 | Дерево |  | Нет |  | Отсутствует |  | Нет |  | Иной | шифер | 1060 | Нет |  | Наружный неорганизованный |  |  |  |  | Нет |  |  |  | Нет |  | Нет |  | Нет | [5 empty] | Нет |  | Нет |  |  | Нет | [5 empty] | Нет |  | Нет |  |  | 22.4 | 1 | 1 | 8 | 40 | Закрытая | Аллюминий | Нет |  | 20 | Нет |  | Нет |  |  |  | Нет |  | Установлен(ы) | 1 |  | Имеется | Да | 2013 | Нет |  | Имеется | Нет |  | Центральное | 1 | Иной | полипропилен, сталь | 46 | Нет |  | 1 | Сталь |  | Нет |  | Установка не требуется |  |  | Отсутствует по причине, указанной в: п.2-а Критериев (приказ № 627) | Нет |  | Да | 1 | Чугун |  | 20 | Нет |  | Центральное (сетевой природный газ) | 1 | 20 | Нет |  | Да | Печное (квартирное) | [10 empty] | Нет |  |  |  |  | Нет |  | Нет |  | Нет |  | Нет |  | Нет |  | Установка не требуется |  |  | Отсутствует по причине, указанной в: ч.1 ст.13 261-ФЗ (3 причины) | Нет |  | Нет |  | Отсутствует по причине, указанной в: ч.1 ст.13 261-ФЗ (3 причины) | Нет |  | Да | Водогрейная колонка |  |  |  |  | 1 |  |  |  | Нет |  |  |  |  | Нет |  | Установка не требуется |  |  | Отсутствует по причине, указанной в: ч.1 ст.13 261-ФЗ (3 причины) | Нет |  | Нет |  | Отсутствует по причине, указанной в: ч.1 ст.13 261-ФЗ (3 причины) | Нет
г. Краснодар, пр. им. Стасова 1-й, д. 27 | 99996857 | Подготовлен | 03 401 000 | Краснодар | г. Краснодар, пр. им. Стасова 1-й, д. 27 | Да | 1592 | Нет |  |  | 1592 |  |  | Нет |  | Типовой | Группа IV | 1958 | 2013 | E | 19 | Да | 59 | 24.10.1998 | Нет |  |  |  | 6.3 | 6.3 | 348 | 57 | 2 | 2 | 1 | 313.8 | 9 | 292 | 9 | 292 | 9 | Да | 9 | 292 | 9 | Нет |  |  |  | Нет |  |  |  | Нет |  |  |  | Нет |  |  |  | Нет |  |  |  | Нет |  |  |  | Нет |  |  |  | Нет |  |  |  | 1 | 21.8 | УО | ООО "ГУК-Краснодар" | б/н | 26.02.2008 | Решение общего собрания собственников помещений в МКД | Нет |  |  | Нет |  |  | 26.01.1993 |  | счет регионального оператора (по решению ОМС) | Ленточный |  | Кирпич |  | 1 | шт. |  |  | Нет |  | Нет | [11 empty] | Нет |  | 0.5 | Шлакоблок, ракушечник |  | Отсутствует |  | 354.1 | Нет |  | Нет |  |  |  | Нет |  | Да | 5.2 | Иное | пакля и раствор | Нет |  | Да | 2 | 3 | Дерево - твердых пород |  | Нет |  | 1 | 2 | Дерево |  | Нет |  | Иной | асфальтобетон | 160 | 1 | Нет |  | Скатная | 3 | Дерево |  | Нет |  | Отсутствует |  | Нет |  | Иной | шифер | 1600 | Нет |  | Наружный неорганизованный |  |  |  |  | Нет |  |  |  | Нет |  | Нет |  | Нет | [5 empty] | Нет |  | Нет |  |  | Нет | [5 empty] | Нет |  | Нет |  |  | 20.7 | 1 | 1 | 2 | 10 | Закрытая | Аллюминий | Нет |  | 101.7 | Нет |  | Нет |  |  |  | Нет |  | Установлен(ы) | 1 |  | Имеется | Да | 2013 | Нет |  | Имеется | Нет |  | Центральное | 1 | Иной | полипропилен, сталь | 40.5 | Нет |  | 4 | Сталь |  | Нет |  | Установка не требуется |  |  | Отсутствует по причине, указанной в: п.2-а Критериев (приказ № 627) | Нет |  | Да | 1 | Чугун |  | 19 | Нет |  | Центральное (сетевой природный газ) | 1 | 25 | Нет |  | Да | Печное (квартирное) | [10 empty] | Нет |  |  |  |  | Нет |  | Нет |  | Нет |  | Нет |  | Нет |  | Установка не требуется |  |  | Отсутствует по причине, указанной в: ч.1 ст.13 261-ФЗ (3 причины) | Нет |  | Нет |  | Отсутствует по причине, указанной в: ч.1 ст.13 261-ФЗ (3 причины) | Нет |  | Да | Водогрейная колонка | [8 empty] | Нет |  |  |  |  | Нет |  | Установка не требуется |  |  | Отсутствует по причине, указанной в: ч.1 ст.13 261-ФЗ (3 причины) | Нет |  | Нет |  | Отсутствует по причине, указанной в: ч.1 ст.13 261-ФЗ (3 причины) | Нет
г. Краснодар, пр. им. Стасова 1-й, д. 28 | 99996858 | Подготовлен | 03 401 000 | Краснодар | г. Краснодар, пр. им. Стасова 1-й, д. 28 | Да | 1172 | Нет |  |  | 2272 |  |  | Нет |  | Типовой | Группа IV | 1958 | 2013 | E | 17 | Да | 47 | 16.06.1997 | Нет |  |  |  | 6.2 | 6.2 | 363 | 58.2 | 2 | 2 | 1 | 290.9 | 11 | 260.7 | 11 | 260.7 | 11 | Да | 10 | 231.2 | 10 | Да | 1 | 29.5 | 1 | Нет |  |  |  | Нет |  |  |  | Нет |  |  |  | Нет |  |  |  | Нет |  |  |  | Нет |  |  |  | Нет |  |  |  | 1 | 30.2 | УО | ООО "ГУК-Краснодар" | б/н | 01.02.2008 | Решение общего собрания собственников помещений в МКД | Нет |  |  | Нет |  |  | 23.07.1992 |  | счет регионального оператора (по решению ОМС) | Ленточный |  | Кирпич |  | 1 | шт. |  |  | Нет |  | Нет | [7 empty] | Плоское | Деревянное заполнение по деревянным балкам |  |  | Нет |  | 0.5 | Кирпич |  | Окраска - по штукатурке (по бетону) - известковым составом |  | 337.5 | Нет |  | Нет |  |  |  | Нет |  | Да | 5 | Иное | пакля и раствор | Нет |  | Да | 1 | 1.5 | Дерево - твердых пород |  | Нет |  | 1 | 2 | Дерево |  | Нет |  | Иной | асфальтобетон | 58.2 | 1 | Нет |  | Скатная | 3 | Дерево |  | Нет |  | Отсутствует |  | Нет |  | Иной | шифер | 195.8 | Нет |  | Наружный неорганизованный |  |  |  |  | Нет |  |  |  | Нет |  | Нет |  | Нет | [5 empty] | Нет |  | Нет |  |  | Нет | [5 empty] | Нет |  | Нет |  |  | 26 | 1 | 1 | 3 | 12 | Закрытая | Аллюминий | Нет |  | 40 | Нет |  | Нет |  |  |  | Нет |  | Установлен(ы) | 1 |  | Имеется | Да | 2013 | Нет |  | Имеется | Нет |  | Центральное | 1 | Иной | полипропилен, сталь | 41 | Нет |  | 5 | Сталь |  | Нет |  | Установка не требуется |  |  | Отсутствует по причине, указанной в: п.2-а Критериев (приказ № 627) | Нет |  | Да | 1 | Чугун |  | 13.3 | Нет |  | Центральное (сетевой природный газ) | 1 | 45 | Нет |  | Да | Печное (квартирное) | [10 empty] | Нет |  |  |  |  | Нет |  | Нет |  | Нет |  | Нет |  | Нет |  | Установка не требуется |  |  | Отсутствует по причине, указанной в: ч.1 ст.13 261-ФЗ (3 причины) | Нет |  | Нет |  | Отсутствует по причине, указанной в: ч.1 ст.13 261-ФЗ (3 причины) | Нет |  | Да | Водогрейная колонка | [8 empty] | Нет |  |  |  |  | Нет |  | Установка не требуется |  |  | Отсутствует по причине, указанной в: ч.1 ст.13 261-ФЗ (3 причины) | Нет |  | Нет |  | Отсутствует по причине, указанной в: ч.1 ст.13 261-ФЗ (3 причины) | Нет
г. Краснодар, пр. им. Стасова 1-й, д. 33 | 99996859 | Подготовлен | 03 401 000 | Краснодар | г. Краснодар, пр. им. Стасова 1-й, д. 33 | Да | 1506 | Нет |  |  | 1506 |  |  | Нет |  | Типовой | Группа IV | 1959 | 2013 | E | 18 | Да | 39 | 26.05.1989 | Нет |  |  |  | 6 | 6 | 404 | 58.5 | 2 | 2 | 1 | 456.8 | 8 | 433.1 | 8 | 433.1 | 8 | Да | 8 | 433.1 | 8 | Нет |  |  |  | Нет |  |  |  | Нет |  |  |  | Нет |  |  |  | Нет |  |  |  | Нет |  |  |  | Нет |  |  |  | Нет |  |  |  | 1 | 23.7 | УО | ООО "ГУК-Краснодар" | б/н | 01.02.2008 | Решение общего собрания собственников помещений в МКД | Нет |  |  | Нет |  |  | 06.05.1993 |  | счет регионального оператора (по решению ОМС) | Ленточный |  | Кирпич |  | 1 | шт. |  |  | Нет |  | Нет | [7 empty] | Плоское | Железобетон |  |  | Нет |  | 0.5 | Кирпич |  | Окраска - по штукатурке (по бетону) - известковым составом |  | 345.6 | Нет |  | Нет |  |  |  | Нет |  | Да | 5 | Иное | пакля и раствор | Нет |  | Да | 1 | 1.5 | Дерево - твердых пород |  | Нет |  | 1 | 2 | Дерево |  | Нет |  | Иной | асфальтобетон | 68.5 | 1 | Нет |  | Скатная | 3 | Дерево |  | Нет |  | Отсутствует |  | Нет |  | Иной | шифер | 193.13 | Нет |  | Наружный неорганизованный |  |  |  |  | Нет |  |  |  | Нет |  | Нет |  | Нет | [5 empty] | Нет |  | Нет |  |  | Нет | [5 empty] | Нет |  | Нет |  |  | 22.4 | 1 | 1 | 2 | 15 | Закрытая | Аллюминий | Нет |  | 47 | Нет |  | Нет |  |  |  | Нет |  | Установлен(ы) | 1 |  | Имеется | Да | 2013 | Нет |  | Имеется | Нет |  | Центральное | 1 | Иной | полипропилен, сталь | 27.5 | Нет |  | 4 | Сталь |  | Нет |  | Установка не требуется |  |  | Отсутствует по причине, указанной в: п.2-а Критериев (приказ № 627) | Нет |  | Да | 1 | Чугун |  | 25 | Нет |  | Центральное (сетевой природный газ) | 1 | 35 | Нет |  | Да | Печное (квартирное) | [10 empty] | Нет |  |  |  |  | Нет |  | Нет |  | Нет |  | Нет |  | Нет |  | Установка не требуется |  |  | Отсутствует по причине, указанной в: ч.1 ст.13 261-ФЗ (3 причины) | Нет |  | Нет |  | Отсутствует по причине, указанной в: ч.1 ст.13 261-ФЗ (3 причины) | Нет |  | Да | Водогрейная колонка | [8 empty] | Нет |  |  |  |  | Нет |  | Установка не требуется |  |  | Отсутствует по причине, указанной в: ч.1 ст.13 261-ФЗ (3 причины) | Нет |  | Нет |  | Отсутствует по причине, указанной в: ч.1 ст.13 261-ФЗ (3 причины) | Нет
г. Краснодар, пр. им. Стасова 1-й, д. 34 | 99996860 | Подготовлен | 03 401 000 | Краснодар | г. Краснодар, пр. им. Стасова 1-й, д. 34 | Да | 643 | Да | 643 | 23:43:0309042:12 | 643 |  |  | Нет |  | Типовой | Группа IV | 1959 | 2013 | E | 15 | Да | 55 | 24.05.2002 | Нет |  |  |  | 6.2 | 6.2 | 334.09 | 51.8 | 2 | 2 | 1 | 299.1 | 9 | 266.8 | 9 | 266.8 | 9 | Да | 9 | 266.8 | 9 | Нет |  |  |  | Нет |  |  |  | Нет |  |  |  | Нет |  |  |  | Нет |  |  |  | Нет |  |  |  | Нет |  |  |  | Нет |  |  |  | 1 | 32.3 | УО | ООО "ГУК-Краснодар" | б/н | 01.02.2008 | Решение общего собрания собственников помещений в МКД | Нет |  |  | Нет |  |  | 26.05.1993 |  | счет регионального оператора (по решению ОМС) | Ленточный |  | Кирпич |  | 1 | шт. |  |  | Нет |  | Нет | [11 empty] | Нет |  | 0.5 | Кирпич |  | Штукатурка - по кирпичу - известковым раствором |  | 317.66 | Нет |  | Нет |  |  |  | Нет |  | Да | 5.5 | Иное | пакля и раствор | Нет |  | Да | 1 | 1.5 | Дерево - твердых пород |  | Нет |  | 1 | 2 | Дерево |  | Нет |  | Иной | асфальтобетон | 57 | 1 | Нет |  | Скатная | 3 | Дерево |  | Да | 2009 | Отсутствует |  | Да | 2009 | Иной | шифер | 203.5 | Да | 2009 | Наружный неорганизованный |  |  |  |  | Нет |  |  |  | Нет |  | Нет |  | Нет | [5 empty] | Нет |  | Нет |  |  | Нет | [5 empty] | Нет |  | Нет |  |  | 20.7 | 1 | 1 | 2 | 15 | Закрытая | Аллюминий | Нет |  | 57 | Нет |  | Нет |  |  |  | Нет |  | Установлен(ы) | 1 |  | Имеется | Да | 2013 | Нет |  | Имеется | Нет |  | Центральное | 1 | Иной | полипропилен, сталь | 38 | Нет |  | 5 | Чугун |  | Нет |  | Установка не требуется |  |  | Отсутствует по причине, указанной в: п.2-а Критериев (приказ № 627) | Нет |  | Да | 1 | Смешанный | Чугун, пластик | 18 | Нет |  | Центральное (сетевой природный газ) | 1 | 47 | Нет |  | Да | Печное (квартирное) | [10 empty] | Нет |  |  |  |  | Нет |  | Нет |  | Нет |  | Нет |  | Нет |  | Установка не требуется |  |  | Отсутствует по причине, указанной в: ч.1 ст.13 261-ФЗ (3 причины) | Нет |  | Нет |  | Отсутствует по причине, указанной в: ч.1 ст.13 261-ФЗ (3 причины) | Нет |  | Да | Водогрейная колонка | [8 empty] | Нет |  |  |  |  | Нет |  | Установка не требуется |  |  | Отсутствует по причине, указанной в: ч.1 ст.13 261-ФЗ (3 причины) | Нет |  | Нет |  | Отсутствует по причине, указанной в: ч.1 ст.13 261-ФЗ (3 причины) | Нет
г. Краснодар, пр. им. Стасова 1-й, д. 35 | 99996861 | Подготовлен | 03 401 000 | Краснодар | г. Краснодар, пр. им. Стасова 1-й, д. 35 | Да | 2063 | Нет |  |  | 2063 |  |  | Нет |  | Типовой | Группа IV | 1960 | 2013 | E | 34 | Да | 47 | 20.05.1989 | Нет |  |  |  | 6.3 | 6.3 | 711 | 122.7 | 2 | 2 | 2 | 745.1 | 16 | 696.7 | 16 | 696.7 | 16 | Да | 15 | 666.3 | 15 | Да | 1 | 30.4 | 1 | Нет |  |  |  | Нет |  |  |  | Нет |  |  |  | Нет |  |  |  | Нет |  |  |  | Нет |  |  |  | Нет |  |  |  | 2 | 48.4 | УО | ООО "ГУК-Краснодар" | б/н | 01.02.2008 | Решение общего собрания собственников помещений в МКД | Нет |  |  | Нет |  |  | 28.01.1993 |  | счет регионального оператора (по решению ОМС) | Ленточный |  | Кирпич |  | 1 | шт. |  |  | Нет |  | Нет | [7 empty] | Плоское | Деревянное заполнение по деревянным балкам |  |  | Нет |  | 0.5 | Шлакоблок, ракушечник |  | Окраска - по штукатурке (по бетону) - известковым составом |  | 593 | Нет |  | Нет |  |  |  | Нет |  | Да | 5 | Иное | пакля и раствор | Нет |  | Да | 1 | 1.5 | Дерево - твердых пород |  | Нет |  | 2 | 2 | Дерево |  | Нет |  | Иной | асфальтобетон | 122.7 | 1 | Нет |  | Скатная | 3 | Дерево |  | Нет |  | Отсутствует |  | Нет |  | Иной | шифер | 455 | Нет |  | Наружный неорганизованный |  |  |  |  | Нет |  |  |  | Нет |  | Нет |  | Нет | [5 empty] | Нет |  | Нет |  |  | Нет | [5 empty] | Нет |  | Нет |  |  | 28.8 | 1 | 1 | 5 | 17 | Закрытая | Аллюминий | Нет |  | 62 | Нет |  | Нет |  |  |  | Нет |  | Установлен(ы) | 1 |  | Имеется | Да | 2013 | Нет |  | Имеется | Нет |  | Центральное | 1 | Иной | полипропилен, сталь | 62 | Нет |  | 9 | Чугун |  | Нет |  | Установка не требуется |  |  | Отсутствует по причине, указанной в: п.2-а Критериев (приказ № 627) | Нет |  | Да | 1 | Смешанный | Чугун, пластик | 24 | Нет |  | Центральное (сетевой природный газ) | 1 | 28 | Нет |  | Да | Печное (квартирное) | [10 empty] | Нет |  |  |  |  | Нет |  | Нет |  | Нет |  | Нет |  | Нет |  | Установка не требуется |  |  | Отсутствует по причине, указанной в: ч.1 ст.13 261-ФЗ (3 причины) | Нет |  | Нет |  | Отсутствует по причине, указанной в: ч.1 ст.13 261-ФЗ (3 причины) | Нет |  | Да | Водогрейная колонка | [8 empty] | Нет |  |  |  |  | Нет |  | Установка не требуется |  |  | Отсутствует по причине, указанной в: ч.1 ст.13 261-ФЗ (3 причины) | Нет |  | Нет |  | Отсутствует по причине, указанной в: ч.1 ст.13 261-ФЗ (3 причины) | Нет
г. Краснодар, пр. им. Стасова 1-й, д. 37 | 720767472 | Подготовлен | 03 401 000 | Краснодар | г. Краснодар, пр. им. Стасова 1-й, д. 37 | Да | 2094 | Нет |  |  | 2094 |  |  | Нет |  | Типовой | Группа IV | 1959 | 2013 | E | 30 | Да | 43 | 03.04.1989 | Нет |  |  |  | 6 | 6 | 431 | 75 | 2 | 2 | 1 | 459.9 | 8 | 436.8 | 8 | 436.8 | 8 | Да | 8 | 436.8 | 8 | Нет |  |  |  | Нет |  |  |  | Нет |  |  |  | Нет |  |  |  | Нет |  |  |  | Нет |  |  |  | Нет |  |  |  | Нет |  |  |  | 1 | 23.1 | УО | ООО "ГУК-Краснодар" | б/н | 01.02.2008 | Решение общего собрания собственников помещений в МКД | Нет |  |  | Нет |  |  | 06.06.1993 |  | счет регионального оператора (по решению ОМС) | Ленточный |  | Кирпич |  | 1 | шт. |  |  | Нет |  | Нет | [7 empty] | Плоское | Деревянное заполнение по деревянным балкам |  |  | Нет |  | 0.5 | Кирпич |  | Окраска - по штукатурке (по бетону) - известковым составом |  | 429 | Нет |  | Нет |  |  |  | Нет |  | Да | 5.5 | Иное | пакля и раствор | Нет |  | Да | 1 | 1.5 | Дерево - твердых пород |  | Нет |  | 1 | 2 | Дерево |  | Нет |  | Иной | асфальтобетон | 75 | 1 | Нет |  | Скатная | 3 | Дерево |  | Нет |  | Отсутствует |  | Нет |  | Иной | шифер | 294 | Нет |  | Наружный неорганизованный |  |  |  |  | Нет |  |  |  | Нет |  | Нет |  | Нет | [5 empty] | Нет |  | Нет |  |  | Нет | [5 empty] | Нет |  | Нет |  |  | 22.4 | 1 | 1 | 5 | 13 | Закрытая | Аллюминий | Нет |  | 43 | Нет |  | Нет |  |  |  | Нет |  | Установлен(ы) | 1 |  | Имеется | Да | 2013 | Нет |  | Имеется | Нет |  | Центральное | 1 | Иной | полипропилен, сталь | 36 | Нет |  | 1 | Чугун |  | Нет |  | Установка не требуется |  |  | Отсутствует по причине, указанной в: п.2-а Критериев (приказ № 627) | Нет |  | Да | 1 | Смешанный | чугун, полипропилен | 12.8 | Нет |  | Центральное (сетевой природный газ) | 1 | 48 | Нет |  | Да | Печное (квартирное) | [10 empty] | Нет |  |  |  |  | Нет |  | Нет |  | Нет |  | Нет |  | Нет |  | Установка не требуется |  |  | Отсутствует по причине, указанной в: ч.1 ст.13 261-ФЗ (3 причины) | Нет |  | Нет |  | Отсутствует по причине, указанной в: ч.1 ст.13 261-ФЗ (3 причины) | Нет |  | Да | Водогрейная колонка |  |  |  |  | 1 |  |  |  | Нет |  |  |  |  | Нет |  | Установка не требуется |  |  | Отсутствует по причине, указанной в: ч.1 ст.13 261-ФЗ (3 причины) | Нет |  | Нет |  | Отсутствует по причине, указанной в: ч.1 ст.13 261-ФЗ (3 причины) | Нет
г. Краснодар, пр. им. Стасова 1-й, д. 39 | 99996862 | Подготовлен | 03 401 000 | Краснодар | г. Краснодар, пр. им. Стасова 1-й, д. 39 | Да | 1700 | Нет |  |  | 1700 |  |  | Нет |  | Типовой | Группа IV | 1959 | 2013 | E | 11 | Да | 42 | 04.02.2014 | Нет |  |  |  | 6 | 6 | 271 | 56 | 2 | 2 | 1 | 296 | 8 | 274.3 | 8 | 274.3 | 8 | Да | 7 | 236.5 | 7 | Да | 1 | 37.8 | 1 | Нет |  |  |  | Нет |  |  |  | Нет |  |  |  | Нет |  |  |  | Нет |  |  |  | Нет |  |  |  | Нет |  |  |  | 1 | 21.7 | УО | ООО "ГУК-Краснодар" | б/н | 01.02.2008 | Решение общего собрания собственников помещений в МКД | Нет |  |  | Нет |  |  | 20.05.2004 |  | счет регионального оператора (по решению ОМС) | Ленточный |  | Кирпич |  | 1 | шт. |  |  | Нет |  | Нет | [7 empty] | Плоское | Деревянное заполнение по деревянным балкам |  |  | Нет |  | 0.5 | Шлакоблок, ракушечник |  | Окраска - по штукатурке (по бетону) - известковым составом |  | 278 | Нет |  | Нет |  |  |  | Нет |  | Да | 5.2 | Иное | пакля и раствор | Нет |  | Да | 1 | 1.5 | Дерево - твердых пород |  | Нет |  | 1 | 2 | Дерево |  | Нет |  | Иной | асфальтобетон | 57 | 1 | Нет |  | Скатная | 3 | Дерево |  | Нет |  | Отсутствует |  | Нет |  | Иной | шифер | 194 | Нет |  | Наружный неорганизованный |  |  |  |  | Нет |  |  |  | Нет |  | Нет |  | Нет | [5 empty] | Нет |  | Нет |  |  | Нет | [5 empty] | Нет |  | Нет |  |  | 22.4 | 1 | 1 | 4 | 17 | Закрытая | Аллюминий | Нет |  | 30 | Нет |  | Нет |  |  |  | Нет |  | Установлен(ы) | 1 |  | Имеется | Да | 2013 | Нет |  | Имеется | Нет |  | Центральное | 1 | Иной | полипропилен, сталь | 54.8 | Нет |  | 1 | Чугун |  | Нет |  | Установка не требуется |  |  | Отсутствует по причине, указанной в: п.2-а Критериев (приказ № 627) | Нет |  | Да | 1 | Смешанный | чугун, полипропилен | 14.4 | Нет |  | Центральное (сетевой природный газ) | 1 | 42 | Нет |  | Да | Печное (квартирное) | [10 empty] | Нет |  |  |  |  | Нет |  | Нет |  | Нет |  | Нет |  | Нет |  | Установка не требуется |  |  | Отсутствует по причине, указанной в: ч.1 ст.13 261-ФЗ (3 причины) | Нет |  | Нет |  | Отсутствует по причине, указанной в: ч.1 ст.13 261-ФЗ (3 причины) | Нет |  | Да | Водогрейная колонка | [8 empty] | Нет |  |  |  |  | Нет |  | Установка не требуется |  |  | Отсутствует по причине, указанной в: ч.1 ст.13 261-ФЗ (3 причины) | Нет |  | Нет |  | Отсутствует по причине, указанной в: ч.1 ст.13 261-ФЗ (3 причины) | Нет
г. Краснодар, пр. им. Стасова 1-й, д. 40 | 99996863 | Подготовлен | 03 401 000 | Краснодар | г. Краснодар, пр. им. Стасова 1-й, д. 40 | Да | 944 | Да | 944 | 23:43:0309042:8 | 944 |  |  | Нет |  | Типовой | Группа IV | 1958 | 2013 | E | 13 | Да | 57 | 30.01.1993 | Нет |  |  |  | 6.2 | 6.2 | 574 | 46.5 | 2 | 2 | 1 | 325.5 | 8 | 302.9 | 8 | 302.9 | 8 | Да | 8 | 302.9 | 8 | Нет |  |  |  | Нет |  |  |  | Нет |  |  |  | Нет |  |  |  | Нет |  |  |  | Нет |  |  |  | Нет |  |  |  | Нет |  |  |  | 1 | 22.6 | УО | ООО "ГУК-Краснодар" | б/н | 01.02.2008 | Решение общего собрания собственников помещений в МКД | Нет |  |  | Нет |  |  | 17.02.1994 |  | счет регионального оператора (по решению ОМС) | Ленточный |  | Кирпич |  | 1 | шт. |  |  | Нет |  | Нет | [7 empty] | Плоское | Деревянное заполнение по деревянным балкам |  |  | Нет |  | 0.5 | Шлакоблок, ракушечник |  | Окраска - по штукатурке (по бетону) - известковым составом |  | 284.8 | Нет |  | Нет |  |  |  | Нет |  | Да | 5 | Иное | пакля и раствор | Нет |  | Да | 1 | 1.5 | Дерево - твердых пород |  | Нет |  | 1 | 2 | Дерево |  | Нет |  | Иной | асфальтобетон | 57 | 1 | Нет |  | Скатная | 3 | Дерево |  | Нет |  | Отсутствует |  | Нет |  | Иной | шифер | 195 | Нет |  | Наружный неорганизованный |  |  |  |  | Нет |  |  |  | Нет |  | Нет |  | Нет | [5 empty] | Нет |  | Нет |  |  | Нет | [5 empty] | Нет |  | Нет |  |  | 22.4 | 1 | 1 | 4 | 12 | Закрытая | Аллюминий | Нет |  | 35 | Нет |  | Нет |  |  |  | Нет |  | Установлен(ы) | 1 |  | Имеется | Да | 2013 | Нет |  | Имеется | Нет |  | Центральное | 1 | Иной | полипропилен, сталь | 49 | Нет |  | 1 | Чугун |  | Нет |  | Установка не требуется |  |  | Отсутствует по причине, указанной в: п.2-а Критериев (приказ № 627) | Нет |  | Да | 1 | Смешанный | чугун, полипропилен | 22 | Нет |  | Центральное (сетевой природный газ) | 1 | 34 | Нет |  | Да | Печное (квартирное) | [10 empty] | Нет |  |  |  |  | Нет |  | Нет |  | Нет |  | Нет |  | Нет |  | Установка не требуется |  |  | Отсутствует по причине, указанной в: ч.1 ст.13 261-ФЗ (3 причины) | Нет |  | Нет |  | Отсутствует по причине, указанной в: ч.1 ст.13 261-ФЗ (3 причины) | Нет |  | Да | Водогрейная колонка | [8 empty] | Нет |  |  |  |  | Нет |  | Установка не требуется |  |  | Отсутствует по причине, указанной в: ч.1 ст.13 261-ФЗ (3 причины) | Нет |  | Нет |  | Отсутствует по причине, указанной в: ч.1 ст.13 261-ФЗ (3 причины) | Нет
г. Краснодар, пр. им. Стасова 1-й, д. 41 | 99996864 | Подготовлен | 03 401 000 | Краснодар | г. Краснодар, пр. им. Стасова 1-й, д. 41 | Да | 1627 | Нет |  |  | 1627 |  |  | Нет |  | Типовой | Группа IV | 1960 | 2013 | E | 30 | Да | 42 | 10.05.1989 | Нет |  |  |  | 6.3 | 6.3 | 647 | 80 | 2 | 2 | 2 | 673.1 | 16 | 626.9 | 16 | 626.9 | 16 | Да | 13 | 500 | 13 | Да | 3 | 126.9 | 3 | Нет |  |  |  | Нет |  |  |  | Нет |  |  |  | Нет |  |  |  | Нет |  |  |  | Нет |  |  |  | Нет |  |  |  | 2 | 46.2 | УО | ООО "ГУК-Краснодар" | б/н | 01.02.2008 | Решение общего собрания собственников помещений в МКД | Нет |  |  | Нет |  |  | 18.03.1993 |  | счет регионального оператора (по решению ОМС) | Ленточный |  | Кирпич |  | 1 | шт. |  |  | Нет |  | Нет | [7 empty] | Плоское | Деревянное заполнение по деревянным балкам |  |  | Нет |  | 0.5 | Шлакоблок, ракушечник |  | Окраска - по штукатурке (по бетону) - известковым составом |  | 497 | Нет |  | Нет |  |  |  | Нет |  | Да | 9.8 | Иное | пакля и раствор | Нет |  | Да | 2 | 3 | Дерево - твердых пород |  | Нет |  | 2 | 4 | Дерево |  | Нет |  | Иной | асфальтобетон | 90 | 1 | Нет |  | Скатная | 3 | Дерево |  | Нет |  | Отсутствует |  | Нет |  | Иной | шифер | 441 | Нет |  | Наружный неорганизованный |  |  |  |  | Нет |  |  |  | Нет |  | Нет |  | Нет | [5 empty] | Нет |  | Нет |  |  | Нет | [5 empty] | Нет |  | Нет |  |  | 28.8 | 1 | 1 | 2 | 12 | Закрытая | Аллюминий | Нет |  | 67 | Нет |  | Нет |  |  |  | Нет |  | Установлен(ы) | 1 |  | Имеется | Да | 2013 | Нет |  | Имеется | Нет |  | Центральное | 1 | Иной | полипропилен, сталь | 62 | Нет |  | 1 | Чугун |  | Нет |  | Установка не требуется |  |  | Отсутствует по причине, указанной в: п.2-а Критериев (приказ № 627) | Нет |  | Да | 1 | Смешанный | чугун, полипропилен | 22 | Нет |  | Центральное (сетевой природный газ) | 1 | 88 | Нет |  | Да | Печное (квартирное) | [10 empty] | Нет |  |  |  |  | Нет |  | Нет |  | Нет |  | Нет |  | Нет |  | Установка не требуется |  |  | Отсутствует по причине, указанной в: ч.1 ст.13 261-ФЗ (3 причины) | Нет |  | Нет |  | Отсутствует по причине, указанной в: ч.1 ст.13 261-ФЗ (3 причины) | Нет |  | Да | Водогрейная колонка | [8 empty] | Нет |  |  |  |  | Нет |  | Установка не требуется |  |  | Отсутствует по причине, указанной в: ч.1 ст.13 261-ФЗ (3 причины) | Нет |  | Нет |  | Отсутствует по причине, указанной в: ч.1 ст.13 261-ФЗ (3 причины) | Нет
г. Краснодар, пр. им. Стасова 1-й, д. 43 | 720771433 | Подготовлен | 03 401 000 | Краснодар | г. Краснодар, пр. им. Стасова 1-й, д. 43 | Да | 977 | Нет |  |  | 977 |  |  | Нет |  | Типовой | Группа IV | 1959 | 2013 | E | 16 | Да | 32 | 04.01.1981 | Нет |  |  |  | 7.2 | 7.2 | 217 | 57.1 | 2 | 2 | 1 | 288.4 | 8 | 270.8 | 8 | 270.8 | 8 | Да | 4 | 135.2 | 4 | Да | 4 | 135.6 | 4 | Нет |  |  |  | Нет |  |  |  | Нет |  |  |  | Нет |  |  |  | Нет |  |  |  | Нет |  |  |  | Нет |  |  |  | 1 | 17.6 | УО | ООО "ГУК-Краснодар" | б/н | 01.02.2008 | Решение общего собрания собственников помещений в МКД | Нет |  |  | Нет |  |  | 06.05.1993 |  | счет регионального оператора (по решению ОМС) | Ленточный |  | Кирпич |  | 1 | шт. |  |  | Нет |  | Нет | [7 empty] | Плоское | Деревянное заполнение по деревянным балкам |  |  | Нет |  | 0.5 | Кирпич |  | Окраска - по штукатурке (по бетону) - известковым составом |  | 406.92 | Нет |  | Нет |  |  |  | Нет |  | Да | 4.8 | Иное | пакля и раствор | Нет |  | Да | 2 | 3 | Отсутствует |  | Нет |  | 1 | 1.2 | Металл без утеплителя |  | Нет |  | Иной | асфальтобетон | 57.1 | 1 | Нет |  | Скатная | 3 | Дерево |  | Нет |  | Керамзит или шлак |  | Нет |  | Иной | шифер | 176 | Нет |  | Наружный неорганизованный |  |  |  |  | Нет |  |  |  | Нет |  | Нет |  | Нет | [5 empty] | Нет |  | Нет |  |  | Нет | [5 empty] | Нет |  | Нет |  |  | 22.4 | 1 | 1 | 1 | 17 | Закрытая | Аллюминий | Нет |  | 42 | Нет |  | Нет |  |  |  | Нет |  | Установлен(ы) | 1 |  | Имеется | Да | 2013 | Нет |  | Имеется | Нет |  | Центральное | 1 | Иной | полипропилен, сталь | 32 | Нет |  | 1 | Чугун |  | Нет |  | Установка не требуется |  |  | Отсутствует по причине, указанной в: п.2-а Критериев (приказ № 627) | Нет |  | Да | 1 | Смешанный | чугун, полипропилен | 15 | Нет |  | Центральное (сетевой природный газ) | 1 | 53 | Нет |  | Да | Печное (квартирное) | [10 empty] | Нет |  |  |  |  | Нет |  | Нет |  | Нет |  | Нет |  | Нет |  | Установка не требуется |  |  | Отсутствует по причине, указанной в: ч.1 ст.13 261-ФЗ (3 причины) | Нет |  | Нет |  | Отсутствует по причине, указанной в: ч.1 ст.13 261-ФЗ (3 причины) | Нет |  | Да | Водогрейная колонка | [8 empty] | Нет |  |  |  |  | Нет |  | Установка не требуется |  |  | Отсутствует по причине, указанной в: ч.1 ст.13 261-ФЗ (3 причины) | Нет |  | Нет |  | Отсутствует по причине, указанной в: ч.1 ст.13 261-ФЗ (3 причины) | Нет
г. Краснодар, пр. им. Стасова 1-й, д. 44 | 720773991 | Подготовлен | 03 401 000 | Краснодар | г. Краснодар, пр. им. Стасова 1-й, д. 44 | Да | 708 | Да | 708 | 23:43:0309042:21 | 708 |  |  | Нет |  | Типовой | Группа IV | 1959 | 2013 | E | 16 | Да | 55 | 24.05.2002 | Нет |  |  |  | 6.2 | 6.2 | 305 | 56.8 | 2 | 2 | 1 | 287.3 | 9 | 262 | 9 | 262 | 9 | Да | 9 | 262 | 9 | Нет |  |  |  | Нет |  |  |  | Нет |  |  |  | Нет |  |  |  | Нет |  |  |  | Нет |  |  |  | Нет |  |  |  | Нет |  |  |  | 1 | 25.3 | УО | ООО "ГУК-Краснодар" | б/н | 01.02.2008 | Решение общего собрания собственников помещений в МКД | Нет |  |  | Нет |  |  | 30.03.1993 |  | счет регионального оператора (по решению ОМС) | Ленточный |  | Кирпич |  | 17 | м3 |  |  | Нет |  | Нет | [7 empty] | Плоское | Деревянное заполнение по деревянным балкам |  |  | Нет |  | 0.5 | Шлакоблок, ракушечник |  | Окраска - по штукатурке (по бетону) - известковым составом |  | 338 | Нет |  | Нет |  |  |  | Нет |  | Да | 4.8 | Иное | пакля и раствор | Нет |  | Да | 1 | 1.5 | Дерево - твердых пород |  | Нет |  | 1 | 2 | Дерево |  | Нет |  | Иной | асфальтобетон | 56.8 | 1 | Нет |  | Скатная | 3 | Дерево |  | Нет |  | Отсутствует |  | Нет |  | Иной | шифер | 199.5 | Нет |  | Наружный неорганизованный |  |  |  |  | Нет |  |  |  | Нет |  | Нет |  | Нет | [5 empty] | Нет |  | Нет |  |  | Нет | [5 empty] | Нет |  | Нет |  |  | 20.7 | 1 | 1 | 2 | 13 | Закрытая | Аллюминий | Нет |  | 33 | Нет |  | Нет |  |  |  | Нет |  | Установлен(ы) | 1 |  | Имеется | Да | 2013 | Нет |  | Имеется | Нет |  | Центральное | 1 | Иной | полипропилен, сталь | 21 | Нет |  | 1 | Чугун |  | Нет |  | Установка не требуется |  |  | Отсутствует по причине, указанной в: п.2-а Критериев (приказ № 627) | Нет |  | Да | 1 | Смешанный | чугун, полипропилен | 12 | Нет |  | Центральное (сетевой природный газ) | 1 | 36 | Нет |  | Да | Печное (квартирное) | [10 empty] | Нет |  |  |  |  | Нет |  | Нет |  | Нет |  | Нет |  | Нет |  | Установка не требуется |  |  | Отсутствует по причине, указанной в: ч.1 ст.13 261-ФЗ (3 причины) | Нет |  | Нет |  | Отсутствует по причине, указанной в: ч.1 ст.13 261-ФЗ (3 причины) | Нет |  | Да | Водогрейная колонка | [8 empty] | Нет |  |  |  |  | Нет |  | Установка не требуется |  |  | Отсутствует по причине, указанной в: ч.1 ст.13 261-ФЗ (3 причины) | Нет |  | Нет |  | Отсутствует по причине, указанной в: ч.1 ст.13 261-ФЗ (3 причины) | Нет
г. Краснодар, пр. им. Стасова 1-й, д. 50 | 99996868 | Подготовлен | 03 401 000 | Краснодар | г. Краснодар, пр. им. Стасова 1-й, д. 50 | Да | 708 | Нет |  |  | 708 |  |  | Нет |  | Типовой | Группа IV | 1958 | 2013 | E | 16 | Да | 54 | 24.05.2002 | Нет |  |  |  | 6.3 | 6.3 | 306 | 56.8 | 2 | 2 | 1 | 362.2 | 9 | 335 | 9 | 335 | 9 | Да | 9 | 335 | 9 | Нет |  |  |  | Нет |  |  |  | Нет |  |  |  | Нет |  |  |  | Нет |  |  |  | Нет |  |  |  | Нет |  |  |  | Нет |  |  |  | 1 | 27.2 | УО | ООО "ГУК-Краснодар" | б/н | 01.02.2008 | Решение общего собрания собственников помещений в МКД | Нет |  |  | Нет |  |  | 25.05.1993 |  | счет регионального оператора (по решению ОМС) | Ленточный |  | Кирпич |  | 16.5 | м3 |  |  | Нет |  | Нет | [7 empty] | Плоское | Деревянное заполнение по деревянным балкам |  |  | Нет |  | 0.5 | Шлакоблок, ракушечник |  | Штукатурка - иная | Штукатурка | 337 | Нет |  | Нет |  |  |  | Нет |  | Да | 5.4 | Иное | пакля и раствор | Нет |  | Да | 1 | 1.5 | Дерево - твердых пород |  | Нет |  | 1 | 2 | Дерево |  | Нет |  | Иной | асфальтобетон | 56.8 | 1 | Нет |  | Скатная | 3 | Дерево |  | Нет |  | Отсутствует |  | Нет |  | Иной | шифер | 200.6 | Нет |  | Наружный неорганизованный |  |  |  |  | Нет |  |  |  | Нет |  | Нет |  | Нет | [5 empty] | Нет |  | Нет |  |  | Нет | [5 empty] | Нет |  | Нет |  |  | 20.7 | 1 | 1 | 2 | 15 | Закрытая | Аллюминий | Нет |  | 30 | Нет |  | Нет |  |  |  | Нет |  | Установлен(ы) | 1 |  | Имеется | Да | 2013 | Нет |  | Имеется | Нет |  | Центральное | 1 | Иной | полипропилен, сталь | 31.5 | Нет |  | 1 | Чугун |  | Нет |  | Установка не требуется |  |  | Отсутствует по причине, указанной в: п.2-а Критериев (приказ № 627) | Нет |  | Да | 1 | Смешанный | чугун, полипропилен | 12 | Нет |  | Центральное (сетевой природный газ) | 1 | 47 | Нет |  | Да | Печное (квартирное) | [10 empty] | Нет |  |  |  |  | Нет |  | Нет |  | Нет |  | Нет |  | Нет |  | Установка не требуется |  |  | Отсутствует по причине, указанной в: ч.1 ст.13 261-ФЗ (3 причины) | Нет |  | Нет |  | Отсутствует по причине, указанной в: ч.1 ст.13 261-ФЗ (3 причины) | Нет |  | Да | Водогрейная колонка | [8 empty] | Нет |  |  |  |  | Нет |  | Установка не требуется |  |  | Отсутствует по причине, указанной в: ч.1 ст.13 261-ФЗ (3 причины) | Нет |  | Нет |  | Отсутствует по причине, указанной в: ч.1 ст.13 261-ФЗ (3 причины) | Нет
г. Краснодар, пр. им. Стасова 1-й, д. 56 | 720781521 | Подготовлен | 03 401 000 | Краснодар | г. Краснодар, пр. им. Стасова 1-й, д. 56 | Да | 237 | Нет |  |  | 237 |  |  | Нет |  | Типовой | Группа IV | 1958 | 2013 | E | 22 | Да | 58 | 03.06.2002 | Нет |  |  |  | 6.2 | 6.2 | 201 | 57.2 | 2 | 2 | 1 | 295.4 | 8 | 271.2 | 8 | 271.2 | 8 | Да | 7 | 238 | 7 | Да | 1 | 33.2 | 1 | Нет |  |  |  | Нет |  |  |  | Нет |  |  |  | Нет |  |  |  | Нет |  |  |  | Нет |  |  |  | Нет |  |  |  | 1 | 24.2 | УО | ООО "ГУК-Краснодар" | б/н | 01.02.2008 | Решение общего собрания собственников помещений в МКД | Нет |  |  | Нет |  |  | 01.09.1991 |  | счет регионального оператора (по решению ОМС) | Ленточный |  | Кирпич |  | 17 | м3 |  |  | Нет |  | Нет | [7 empty] | Плоское | Деревянное заполнение по деревянным балкам |  |  | Нет |  | 0.5 | Шлакоблок, ракушечник |  | Штукатурка - по кирпичу - известковым раствором |  | 330 | Нет |  | Нет |  |  |  | Нет |  | Да | 5.2 | Иное | пакля и раствор | Нет |  | Да | 1 | 1.5 | Дерево - твердых пород |  | Нет |  | 1 | 2 | Дерево |  | Нет |  | Иной | асфальтобетон | 57.2 | 1 | Нет |  | Скатная | 3 | Дерево |  | Нет |  | Отсутствует |  | Нет |  | Иной | шифер | 206 | Нет |  | Наружный неорганизованный |  |  |  |  | Нет |  |  |  | Нет |  | Нет |  | Нет | [5 empty] | Нет |  | Нет |  |  | Нет | [5 empty] | Нет |  | Нет |  |  | 22.4 | 1 | 1 | 2 | 12 | Закрытая | Аллюминий | Нет |  | 37 | Нет |  | Нет |  |  |  | Нет |  | Установлен(ы) | 1 |  | Имеется | Да | 2013 | Нет |  | Имеется | Нет |  | Центральное | 1 | Иной | полипропилен, сталь | 23 | Нет |  | 1 | Чугун |  | Нет |  | Установка не требуется |  |  | Отсутствует по причине, указанной в: п.2-а Критериев (приказ № 627) | Нет |  | Да | 1 | Смешанный | чугун, полипропилен | 12 | Нет |  | Центральное (сетевой природный газ) | 1 | 42 | Нет |  | Да | Печное (квартирное) | [10 empty] | Нет |  |  |  |  | Нет |  | Нет |  | Нет |  | Нет |  | Нет |  | Установка не требуется |  |  | Отсутствует по причине, указанной в: ч.1 ст.13 261-ФЗ (3 причины) | Нет |  | Нет |  | Отсутствует по причине, указанной в: ч.1 ст.13 261-ФЗ (3 причины) | Нет |  | Да | Водогрейная колонка | [8 empty] | Нет |  |  |  |  | Нет |  | Установка не требуется |  |  | Отсутствует по причине, указанной в: ч.1 ст.13 261-ФЗ (3 причины) | Нет |  | Нет |  | Отсутствует по причине, указанной в: ч.1 ст.13 261-ФЗ (3 причины) | Нет
г. Краснодар, пр. им. Стасова 1-й, д. 60 | 720783416 | Подготовлен | 03 401 000 | Краснодар | г. Краснодар, пр. им. Стасова 1-й, д. 60 | Да | 1245 | Нет |  |  | 1245 |  |  | Нет |  | Типовой | Группа IV | 1958 | 2013 | E | 22 | Да | 55 | 03.06.2002 | Нет |  |  |  | 6.3 | 6.3 | 343 | 57 | 2 | 2 | 1 | 297.2 | 8 | 274.2 | 8 | 274.2 | 8 | Да | 8 | 274.2 | 8 | Нет |  |  |  | Нет |  |  |  | Нет |  |  |  | Нет |  |  |  | Нет |  |  |  | Нет |  |  |  | Нет |  |  |  | Нет |  |  |  | 1 | 23 | УО | ООО "ГУК-Краснодар" | б/н | 01.02.2008 | Решение общего собрания собственников помещений в МКД | Нет |  |  | Нет |  |  | 29.01.1993 |  | счет регионального оператора (по решению ОМС) | Ленточный |  | Кирпич |  | 17.3 | м3 |  |  | Нет |  | Нет | [7 empty] | Плоское | Деревянное заполнение по деревянным балкам |  |  | Нет |  | 0.5 | Шлакоблок, ракушечник |  | Окраска - по штукатурке (по бетону) - известковым составом |  | 355.6 | Нет |  | Нет |  |  |  | Нет |  | Да | 5.2 | Иное | пакля и раствор | Нет |  | Да | 1 | 1.5 | Дерево - твердых пород |  | Нет |  | 1 | 2 | Дерево |  | Нет |  | Иной | асфальтобетон | 57 | 1 | Нет |  | Скатная | 3 | Дерево |  | Нет |  | Отсутствует |  | Нет |  | Иной | шифер | 207 | Нет |  | Наружный неорганизованный |  |  |  |  | Нет |  |  |  | Нет |  | Нет |  | Нет | [5 empty] | Нет |  | Нет |  |  | Нет | [5 empty] | Нет |  | Нет |  |  | 22.4 | 1 | 1 | 2 | 17 | Закрытая | Аллюминий | Нет |  | 37 | Нет |  | Нет |  |  |  | Нет |  | Установлен(ы) | 1 |  | Имеется | Да | 2013 | Нет |  | Имеется | Нет |  | Центральное | 1 | Иной | полипропилен, сталь | 35 | Нет |  | 1 | Чугун |  | Нет |  | Установка не требуется |  |  | Отсутствует по причине, указанной в: п.2-а Критериев (приказ № 627) | Нет |  | Да | 1 | Смешанный | чугун, полипропилен | 12 | Нет |  | Центральное (сетевой природный газ) | 1 | 48 | Нет |  | Да | Печное (квартирное) | [10 empty] | Нет |  |  |  |  | Нет |  | Нет |  | Нет |  | Нет |  | Нет |  | Установка не требуется |  |  | Отсутствует по причине, указанной в: ч.1 ст.13 261-ФЗ (3 причины) | Нет |  | Нет |  | Отсутствует по причине, указанной в: ч.1 ст.13 261-ФЗ (3 причины) | Нет |  | Да | Водогрейная колонка | [8 empty] | Нет |  |  |  |  | Нет |  | Установка не требуется |  |  | Отсутствует по причине, указанной в: ч.1 ст.13 261-ФЗ (3 причины) | Нет |  | Нет |  | Отсутствует по причине, указанной в: ч.1 ст.13 261-ФЗ (3 причины) | Нет
г. Краснодар, пр. им. Стасова 2-й, д. 113 | 48397730 | Подготовлен | 03 401 000 | Краснодар | 350011, Краснодарский край, Краснодар г, им Стасова 2-й проезд, дом № 113 | Да | 1079 | Нет |  | 23:43:0309010:13 | 1079 |  |  | Нет |  | Типовой | Группа II | 1965 |  |  | 162 | Да | 39 | 20.01.2007 | Нет |  |  |  | 18 | 18 | 712.2 | 181.5 | 5 | 5 | 4 | 2999.1 | 60 | 2719.1 | 60 | 2719.1 | 59 | Да | 59 | 2688.9 | 58 | Да | 1 | 30.2 | 1 | Нет |  |  |  | Нет |  |  |  | Нет |  |  |  | Нет |  |  |  | Нет |  |  |  | Нет |  |  |  | Нет |  |  |  | 6 | 280 | ТСЖ (после ликвидации ЖСК) | ТСЖ94 | 20 | 23.05.2006 | Решение общего собрания собственников помещений в МКД | [8 empty] | специальный счет, владельцем которого является ТСЖ | Столбы |  | Бетон |  | 1 | шт. |  |  | Нет |  | Да | 683.6 | Уплотненный грунт |  | Бетонные (железобетонные) блоки |  | 2.7 | 1584.4 | Плоское | Железобетон |  | 2734.8 | Нет |  | 0.25 | Крупнопанельные однослойные |  | Окраска - по штукатурке (по бетону) - иная |  | 1980.5 | Нет |  | Да | 1616.2 | Иной | пакля и раствор | Нет |  | Нет | [5 empty] | Да | 16 | 17.92 | Дерево - хвойных пород |  | Нет |  | 4 | 12 | Металл с утеплителем |  | Нет |  | Армированный асфальтобетон |  | 185.5 | 1 | Нет |  | Скатная | 1.9 | Металл |  | Да | 2009 | Смешанный | рубероид | Да | 2009 | Металпрофиль (металлочерепица) |  | 888.8 | Да | 2009 | Наружный организованный |  | Оцинкованная сталь |  |  | Да | 2009 | 10 | 140 | Да | 2009 | Нет | [23 empty] | 109167 | 1 | 1 | 1 | 847.2 | Закрытая | Аллюминий | Да | 2009 | 114.3 | Да | 2009 | Нет |  | Скрытая | Алюминий | Нет |  | Установлен(ы) | 62 |  |  | Да | 2009 | Да | 21 |  | Да | 2009 | Центральное | 1 | Оцинкованная сталь |  | 15.6 | Да | 2009 | 12 | Латунь |  | Да | 2009 | Установлен(ы) | 61 |  |  | Да | 2009 | Да | 4 | Чугун |  | 73 | Да | 2009 | Центральное (сетевой природный газ) | 4 | 292 | Нет |  | Да | Иной | центральное |  |  | 247.9 | 1 | Закрытая | Горизонтальная | Черная сталь |  | 740 | Нет |  | 41 | Сталь |  | Нет |  | Нет |  |  |  | Да | 1 | Нет |  | Установлен(ы) | 1 |  |  | Нет | 1967 | Да | 1 | Имеется | Нет | 2007 | Да | Внешняя котельная |  |  |  | 8.7 | 1 | Черная сталь |  | 423.6 | Да | 2009 | 13 | Сталь |  | Да | 2009 | Установлен(ы) | 1 |  |  | Да | 2009 | Нет
г. Краснодар, пр. им. Стасова 2-й, д. 59 | 721029897 | Подготовлен | 03 401 000 | Краснодар | 350011, Краснодарский край, Краснодар г, им Стасова 2-й проезд, дом № 59 | Нет |  | Нет |  | 23:43:0309045:17 | 16838 |  |  | Нет |  | Типовой | Группа II | 1972 |  |  | 30 | Нет |  |  | Нет |  |  |  | 17 | 17 | 16838 | 249.2 | 5 | 5 | 2 | 6048 | 100 | 4637 | 100 | 4637 | 100 | Да | 100 | 4637 | 100 | Нет |  |  |  | Нет |  |  |  | Нет |  |  |  | Нет |  |  |  | Нет |  |  |  | Нет |  |  |  | Нет |  |  |  | Нет |  |  |  | 10 | 1411 | Не выбран не один из представленных |  |  |  |  | Нет | [5 empty] | 04.12.2013 |  | счет регионального оператора (по решению ОМС) | Ленточный |  | Бетон |  | 105 | шт. |  |  | Нет |  | Нет | [13 empty] | 0.5 | Кирпич |  | Штукатурка - по кирпичу - известковым раствором |  | 432 | Нет |  | Нет | [5 empty] | Нет | [5 empty] | Да | 11 | 28.5 | Дерево - твердых пород |  | Нет |  | 4 | 8 | Металл без утеплителя |  | Нет |  | Армированный бетон |  | 255 | 1.4 | Нет |  | Скатная | 2 | Металл |  | Нет |  | Пенобетон или пеностекло |  | Нет |  | Металпрофиль (металлочерепица) |  | 1202.7 | Нет |  | Наружный организованный |  | Оцинкованная сталь |  |  | Нет |  | 5 | 85 | Нет |  | Нет | [23 empty] | 170.3 | 1 | 1 | 32 | 159 | Закрытая | Аллюминий | Нет |  | 61 | Нет |  | Нет | [5 empty] | Установлен(ы) | 1 |  |  | Нет | 1972 | Нет |  | Имеется |  |  | Центральное | 1 | Металлополимер |  | 616 | Нет |  | 50 | Латунь |  | Нет |  | Установлен(ы) | 1 |  |  | Нет | 1972 | Да | 1 | Чугун |  | 406 | Нет |  | Отсутствует |  |  |  |  | Нет | [37 empty] | Нет
г. Краснодар, пр. им. Стасова 2-й, д. 60 | 99995275 | Подготовлен | 03 401 000 | Краснодар | 350011, Краснодарский край, Краснодар г, им Стасова 2-й проезд, дом № 60 | Да | 2237 | Нет |  |  | 2237 |  |  | Нет |  | Типовой | Группа II | 1967 |  |  | 154 | Да | 34 | 02.06.2006 | Нет |  |  |  | 15 | 15 | 715 | 158.1 | 5 | 5 | 4 | 3103 | 60 | 2826.3 | 60 | 2826.3 | 60 | Да | 60 | 2826.3 | 60 | Нет |  |  |  | Нет |  |  |  | Нет |  |  |  | Нет |  |  |  | Нет |  |  |  | Нет |  |  |  | Нет |  |  |  | Нет |  |  |  | 4 | 276.7 | ТСЖ (после ликвидации ЖСК) | Каштан-97 | 3 | 29.10.2005 | Решение общего собрания собственников помещений в МКД | [8 empty] | специальный счет, владельцем которого является ТСЖ | Столбы |  | Бетон |  | 1 | шт. |  |  | Нет |  | Да | 710 | Гравий (щебень) |  | Иной | ж/б панели | 2.7 | 1499.4 | Плоское | Железобетон |  | 2717.3 | Нет |  | 0.25 | Железо-бетонные панели |  | Окраска - по штукатурке (по бетону) - иная |  | 1636.6 | Нет |  | Да | 1609.1 | Иной | пакля и раствор | Нет |  | Нет | [5 empty] | Да | 20 | 224.4 | Дерево - хвойных пород |  | Нет |  | 4 | 12 | Металл с утеплителем |  | Нет |  | Армированный асфальтобетон |  | 162.1 | 1 | Нет |  | Скатная | 2 | Металл |  | Да | 2009 | Керамзит или шлак |  | Да | 2009 | Металпрофиль (металлочерепица) |  | 874.3 | Да | 2009 | Наружный организованный |  | Оцинкованная сталь |  |  | Да | 2009 | 10 | 140 | Да | 2009 | Нет | [23 empty] | 111980 | 1 | 1 | 1 | 849.2 | Закрытая | Медь | Да | 2009 | 116.3 | Да | 2009 | Нет |  | Скрытая | Алюминий | Да | 2009 | Установлен(ы) | 62 |  |  | Да | 2009 | Да | 1 |  | Да | 2007 | Центральное | 1 | Черная сталь |  | 424.6 | Нет |  | 12 | Латунь |  | Нет |  | Установлен(ы) | 61 |  |  | Нет | 1967 | Да | 4 | Чугун |  | 73 | Нет |  | Центральное (сетевой природный газ) | 4 | 292 | Нет |  | Да | Иной | центральное |  |  | 243.9 | 1 | Закрытая | Вертикальная | Черная сталь |  | 740 | Нет |  | 41 | Чугун |  | Нет |  | Нет |  |  |  | Да | 1 | Нет |  | Установлен(ы) | 1 |  |  | Нет | 2007 | Нет |  | Имеется |  |  | Да | Внешняя котельная |  |  |  | 1 | 1 | Черная сталь |  | 424.6 | Нет |  | 13 | Сталь |  | Нет |  | Установлен(ы) | 1 |  |  | Нет | 2007 | Нет
г. Краснодар, пр. им. Стасова 2-й, д. 62 | 48397721 | Подготовлен | 03 401 000 | Краснодар | 350011, Краснодарский край, Краснодар г, им Стасова 2-й проезд, дом № 62 | Да | 3172 | Да | 3172 | 23:43:0309011:56 | 3172 |  |  | Нет |  | Типовой | Группа II | 1967 | 2012 | C | 169 | Да | 44 | 15.05.2009 | Нет |  |  |  | 14 | 14 | 682 | 57.4 | 5 | 5 | 4 | 2991.9 | 60 | 2714.9 | 60 | 2714.9 | 64 | Да | 60 | 2714.9 | 64 | Нет |  |  |  | Нет |  |  |  | Нет |  |  |  | Нет |  |  |  | Нет |  |  |  | Нет |  |  |  | Нет |  |  |  | Нет |  |  |  | 20 | 277 | ТСЖ | Дюна-96 | 6 | 08.11.2011 | Решение общего собрания собственников помещений в МКД | [6 empty] | 15.11.2005 |  | специальный счет, владельцем которого является ТСЖ | Столбы |  | Бетон |  | 1 | шт. |  |  | Нет |  | Нет | [13 empty] | 0.42 | Крупнопанельные однослойные |  | Отсутствует |  | 699.2 | Нет |  | Да | 856 | Отвердевающая мастика |  | Нет |  | Да | 122 | Отвердевающая мастика |  | Нет |  | Да | 28 | 76.4 | Дерево - хвойных пород |  | Нет |  | 28 | 28 | Металл без утеплителя |  | Нет |  | Армированный асфальтобетон |  | 57.4 | 1.5 | Нет |  | Скатная | 2 | Дерево |  | Да | 2009 | Минеральная вата |  | Да | 2009 | Металпрофиль (металлочерепица) |  | 874.3 | Да | 2009 | Наружный организованный |  | Оцинкованная сталь с полимерным покрытием (для крыш из металлопрофиля (металлочерепицы)) |  |  | Да | 2009 | 12 | 168 | Да | 2009 | Нет | [23 empty] | 269 | 1 | 1 | 22 | 813 | Закрытая | Аллюминий | Нет |  | 116.3 | Нет |  | Нет |  | Скрытая | Алюминий | Нет |  | Установлен(ы) | 1 |  |  | Нет | 2015 | Нет |  | Имеется |  |  | Центральное | 1 | Оцинкованная сталь |  | 424.6 | Нет |  | 12 | Латунь |  | Нет |  | Установлен(ы) | 1 |  |  | Да | 2012 | Да | 4 | Чугун |  | 257.6 | Нет |  | Центральное (сетевой природный газ) | 1 | 292 | Нет |  | Да | Внешняя котельная |  |  |  | 269 | 1 | Открытая | Вертикальная | Оцинкованная сталь |  | 740 | Нет |  | 41 | Латунь |  | Нет |  | Нет |  |  |  | Да | 1 | Нет |  | Установлен(ы) | 1 |  |  | Нет | 2009 | Да | 1 | Имеется | Нет | 2009 | Да | Внешняя котельная |  |  |  | 140 | 1 | Металлополимер |  | 849.2 | Нет |  | 13 | Латунь |  | Нет |  | Установлен(ы) | 1 |  |  | Нет | 2009 | Да | 1 | Имеется | Нет
г. Краснодар, пр. им. Стасова 2-й, д. 64 | 48397724 | Подготовлен | 03 401 000 | Краснодар | 350011, Краснодарский край, Краснодар г, им Стасова 2-й проезд, дом № 64 | Нет |  | Нет |  | 23:43:0309011:1 | 3210 |  |  | Нет |  | Типовой | Группа II | 1967 |  |  | 144 | Нет |  |  | Нет |  |  |  | 15 | 15 | 321 | 80 | 5 | 5 | 4 | 3603 | 60 | 3501 | 60 | 3501 | 62 | Да | 60 | 3501 | 62 | Нет |  |  |  | Нет |  |  |  | Нет |  |  |  | Нет |  |  |  | Нет |  |  |  | Нет |  |  |  | Нет |  |  |  | Нет |  |  |  | 4 | 102 | ТСЖ | ТСЖ-95 | 1 | 26.12.2003 | Решение общего собрания собственников помещений в МКД | [6 empty] | 20.12.2001 |  | счет регионального оператора (по решению ОМС) | Свайный |  | Бетон |  | 1 | шт. |  |  | Нет |  | Да | 321 | Уплотненный грунт |  | Бетонные (железобетонные) блоки |  | 2 | 321 | Плоское | Бетонное заполнение по металлическим балкам |  | 321 | Нет |  | 0.4 | Крупнопанельные однослойные |  | Отсутствует |  | 1130 | Нет |  | Нет | [5 empty] | Нет | [5 empty] | Да | 22 | 49 | Дерево - хвойных пород |  | Нет |  | 6 | 21 | Металл без утеплителя |  | Нет |  | Иной | Асфальт | 80 | 1 | Нет |  | Скатная | 2 | Дерево |  | Нет |  | Минеральная вата |  | Нет |  | Абсоцементные листы и волнистый шифер |  | 321 | Нет |  | Наружный организованный |  | Черная окрашенная сталь |  |  | Нет |  | 8 | 120 | Нет |  | Нет | [23 empty] | 21 | 1 | 1 | 14 | 241 | Открытая | Аллюминий | Да | 2009 | 54 | Да | 2009 | Нет |  | Открытая | Алюминий | Нет |  | Установлен(ы) | 1 |  |  | Да | 2009 | Нет |  | Имеется |  |  | Центральное | 1 | Черная сталь |  | 147 | Нет |  | 21 | Сталь |  | Нет |  | Установлен(ы) | 1 |  |  | Нет | 2008 | Да | 3 | Смешанный | Чугун | 214 | Нет |  | Центральное (сетевой природный газ) | 1 | 88 | Нет |  | Да | Внешняя котельная |  |  |  | 30 | 1 | Открытая | Горизонтальная | Черная сталь |  | 214 | Нет |  | 10 | Сталь |  | Нет |  | Нет |  |  |  | Нет |  |  |  | Требуется установка | [5 empty] | Нет |  | Имеется |  |  | Да | Внешняя котельная |  |  |  | 1.2 | 1 | Черная сталь |  | 412 | Нет |  | 11 | Сталь |  | Нет |  | Установлен(ы) | 1 |  |  | Нет | 2008 | Нет
г. Краснодар, пр. Индустриальный, д. 36 | 722741302 | Подготовлен | 03 401 000 | Краснодар | г. Краснодар, пр. Индустриальный, д. 36 | Да | 1517.8 | Да | 965 | 23:43:0209050:54 | 965 |  |  | Нет |  | Типовой | Группа III | 1952 | 2013 | E | 19 | Да | 43 | 24.04.1989 | Нет |  |  |  | 6.2 | 6.2 | 375 | 68.9 | 2 | 2 | 1 | 455.6 | 8 | 418.2 | 8 | 418.2 | 8 | Да | 8 | 418.2 | 8 | Нет |  |  |  | Нет |  |  |  | Нет |  |  |  | Нет |  |  |  | Нет |  |  |  | Нет |  |  |  | Нет |  |  |  | Нет |  |  |  | 1 | 37.4 | УО | ООО "ГУК-Краснодар" | б/н | 19.05.2009 | Решение общего собрания собственников помещений в МКД | Да | б/н | 01.11.2012 | Нет |  |  | 22.02.1994 |  | специальный счет, владельцем которого является ТСЖ | Ленточный |  | Железобетон |  | 102.9 | м3 |  |  | Нет |  | Нет | [7 empty] | Плоское | Деревянное заполнение по деревянным балкам |  | 257.21 | Нет |  | 0.45 | Шлакоблок, ракушечник |  | Окраска - по штукатурке (по бетону) - известковым составом |  | 270 | Нет |  | Нет |  |  |  | Нет |  | Да | 12 | Иное | пакля и раствор | Нет |  | Да | 1 | 1.76 | Дерево - хвойных пород |  | Нет |  | 1 | 4 | Металл без утеплителя |  | Нет |  | Иной | асфальтобетон | 69 | 0.8 | Нет |  | Скатная | 3 | Дерево |  | Нет |  | Керамзит или шлак |  | Нет |  | Абсоцементные листы и волнистый шифер |  | 390 | Нет |  | Наружный неорганизованный |  |  |  |  | Нет |  |  |  | Нет |  | Нет |  | Нет | [5 empty] | Нет |  | Нет |  |  | Нет | [5 empty] | Нет |  | Нет |  |  | 32 | 1 | 1 | 3 | 13 | Открытая | Аллюминий | Нет |  | 90.4 | Нет |  | Нет |  |  |  | Нет |  | Требуется установка |  |  | Имеется | Нет |  | Нет |  | Имеется | Нет |  | Центральное | 1 | Иной | Металл, пластик | 284 | Нет |  | 2 | Латунь |  | Нет |  | Установка не требуется |  |  | Отсутствует по причине, указанной в: п.2-а Критериев (приказ № 627) | Нет |  | Да | 1 | Смешанный | Чугун, пластик | 39 | Нет |  | Центральное (сетевой природный газ) | 1 | 38.1 | Нет |  | Да | Иной | центральное |  |  | 0.038 | 1 | Закрытая | Горизонтальная | Иной | пластик-сталь | 160 | Нет |  | 5 | Чугун |  | Нет |  | Нет |  | Нет |  | Нет |  | Нет |  | Установка не требуется |  |  | Отсутствует по причине, указанной в: ч.1 ст.13 261-ФЗ (3 причины) | Нет |  | Нет |  | Отсутствует по причине, указанной в: ч.1 ст.13 261-ФЗ (3 причины) | Нет |  | Да | Водогрейная колонка | [8 empty] | Нет |  |  |  |  | Нет | [5 empty] | Нет |  | Нет |  |  | Нет
г. Краснодар, пр. Индустриальный, д. 38 | 722741624 | Подготовлен | 03 401 000 | Краснодар | г. Краснодар, пр. Индустриальный, д. 38 | Да | 1097 | Нет |  |  | 1097 |  |  | Нет |  | Типовой | Группа III | 1952 | 2013 | E | 26 | Да | 43 | 22.06.1989 | Нет |  |  |  | 7.1 | 7.1 | 292 | 67 | 2 | 2 | 1 | 455.9 | 8 | 420.5 | 8 | 420.5 | 8 | Да | 6 | 308 | 6 | Да | 2 | 112.5 | 2 | Нет |  |  |  | Нет |  |  |  | Нет |  |  |  | Нет |  |  |  | Нет |  |  |  | Нет |  |  |  | Нет |  |  |  | 1 | 35.4 | УО | ООО "ГУК-Краснодар" | б/н | 17.11.2009 | Решение общего собрания собственников помещений в МКД | Нет |  |  | Нет |  |  | 15.04.1993 |  | счет регионального оператора (по решению ОМС) | Ленточный |  | Железобетон |  | 103.2 | м3 |  |  | Нет |  | Нет | [7 empty] | Плоское |  |  | 290.52 | Нет |  | 0.45 | Шлакоблок, ракушечник |  | Окраска - по штукатурке (по бетону) - известковым составом |  | 270 | Нет |  | Нет |  |  |  | Нет |  | Да | 12 | Иное | пакля и раствор | Нет |  | Да | 1 | 2.5 | Дерево - хвойных пород |  | Нет |  | 1 | 4 | Металл без утеплителя |  | Нет |  | Иной | асфальтобетон | 67 | 0.8 | Нет |  | Скатная | 3.5 | Дерево |  | Нет |  | Керамзит или шлак |  | Нет |  | Абсоцементные листы и волнистый шифер |  | 390 | Нет |  | Наружный неорганизованный |  |  |  |  | Нет |  |  |  | Нет |  | Нет |  | Нет | [5 empty] | Нет |  | Нет |  |  | Нет | [5 empty] | Нет |  | Нет |  |  | 32 | 1 | 1 | 3 | 15 | Открытая | Аллюминий | Нет |  | 90.4 | Нет |  | Нет |  |  |  | Нет |  | Требуется установка |  |  | Имеется | Нет |  | Нет |  | Имеется | Нет |  | Центральное | 1 | Иной | Металл, пластик | 112 | Нет |  | 1 | Латунь |  | Нет |  | Установка не требуется |  |  | Отсутствует по причине, указанной в: п.2-а Критериев (приказ № 627) | Нет |  | Да | 1 | Смешанный | Чугун, пластик | 44 | Нет |  | Центральное (сетевой природный газ) | 1 | 38 | Нет |  | Да | Иной | центральное |  |  | 0.037 | 1 | Закрытая | Горизонтальная | Иной | пластик-сталь | 372 | Нет |  | 18 | Чугун |  | Нет |  | Нет |  | Нет |  | Нет |  | Нет |  | Установка не требуется |  |  | Отсутствует по причине, указанной в: ч.1 ст.13 261-ФЗ (3 причины) | Нет |  | Нет |  | Отсутствует по причине, указанной в: ч.1 ст.13 261-ФЗ (3 причины) | Нет |  | Да | Водогрейная колонка | [8 empty] | Нет |  |  |  |  | Нет | [5 empty] | Нет |  | Нет |  |  | Нет
г. Краснодар, пр. Ипподромный, д. 15 | 99990713 | Подготовлен | 03 401 000 | Краснодар | 350901, Краснодарский край, Краснодар г, Ипподромный проезд, дом № 15 | Да | 4671 | Да | 3793 | 23:43:0301038:59 | 4671 |  |  | Нет |  | Индивидуальный | Группа II | 2000 | 2012 | C | 81 | Да | 1 | 04.10.2013 | Нет |  |  |  | 16.7 | 16.7 | 850 | 121.9 | 5 | 5 | 1 | 3315.5 | 20 | 3095 | 20 | 3095 | 24 | Да | 20 | 3095 | 24 | Нет |  |  |  | Нет |  |  |  | Нет |  |  |  | Нет |  |  |  | Нет |  |  |  | Нет |  |  |  | Нет |  |  |  | Нет |  |  |  | 1 | 220.5 | ТСЖ | Гранит-20 | 1 | 09.06.2005 | Решение общего собрания собственников помещений в МКД | [6 empty] | 13.11.2001 |  | специальный счет, владельцем которого является ТСЖ | Ленточный | железобетонные блоки, ж\бетон | Железобетон |  | 1 | шт. |  |  | Нет |  | Да | 790 | Бетон |  | Кирпич |  | 2 | 242 | Плоское | Железобетон |  | 850 | Нет |  | 0.67 | Кирпич |  | Иная |  | 1351 | Нет |  | Нет | [5 empty] | Нет | [5 empty] | Да | 4 | 8.4 | Металлопластик |  | Нет |  | 1 | 3.4 | Металл с утеплителем |  | Нет |  | Армированный бетон |  | 121.9 | 0.9 | Нет |  | Скатная | 2 | Металл |  | Нет |  | Минеральная вата |  | Нет |  | Металпрофиль (металлочерепица) |  | 1500 | Нет |  | Наружный организованный |  | Оцинкованная сталь с полимерным покрытием (для крыш из металлопрофиля (металлочерепицы)) |  | 121 | Нет |  | 9 | 150.7 | Нет |  | Нет | [23 empty] | 65 | 1 | 1 | 5 | 16.7 | Закрытая | Медь | Нет |  | 34 | Нет |  | Нет |  | Скрытая | Медь | Нет |  | Установлен(ы) | 1 |  |  | Нет | 2000 | Нет |  | Имеется |  |  | Центральное | 1 | Иной | Сталь | 789 | Нет |  | 2 | Чугун |  | Нет |  | Установлен(ы) | 1 | 1 |  | Нет | 2013 | Да | 1 | Чугун |  | 789 | Нет |  | Центральное (сетевой природный газ) | 1 | 86.8 | Нет |  | Да | Внешняя котельная |  |  |  | 0.13 | 1 | Открытая | Вертикальная | Иной | Сталь | 1376 | Нет |  | 4 | Сталь |  | Нет |  | Да | 1 | Да | 2015 | Да | 1 | Нет |  | Установлен(ы) | 1 | 1 |  | Нет | 2000 | Нет |  | Имеется |  |  | Да | Внешняя котельная |  |  |  | 0.01 | 1 | Иной | Пластик, сталь | 648 | Нет |  | 2 | Сталь |  | Нет |  | Установлен(ы) | 1 | 1 |  | Нет | 2000 | Нет
г. Краснодар, пр. Красных Партизан, д. 1, корп. А | 249289877 | Подготовлен | 03 401 000 | Краснодар | г. Краснодар, пр. Красных Партизан, д. 1, корп. А | Да | 2342 | Да | 2247 | 23:43:0137028:212 | 2342 |  |  | Нет |  | Типовой | Группа II | 1973 | 2013 | E | 230 | Да | 27 | 16.03.1974 | Нет |  |  |  | 15 | 15 | 1187 | 175 | 5 | 5 | 2 | 3700.8 | 120 | 3287.7 | 120 | 3287.7 | 120 | Да | 106 | 2919.4 | 106 | Да | 14 | 368.3 | 14 | Нет |  |  |  | Нет |  |  |  | Нет |  |  |  | Нет |  |  |  | Нет |  |  |  | Нет |  |  |  | Нет |  |  |  | 2 | 413.1 | УО | ООО "ГУК-Краснодар" | б/н | 20.07.2010 | Решение общего собрания собственников помещений в МКД | Нет |  |  | Нет |  |  | 23.08.1993 |  | счет регионального оператора (по решению ОМС) | Ленточный |  | Железобетон |  | 118 | м3 |  |  | Нет |  | Да | 888 | Иной | уплотненный грунт, бетон и доска | Бетонные (железобетонные) блоки |  | 1.6 | 280 | Плоское | Железобетон |  | 950 | Нет |  | 0.5 | Кирпич |  | Отсутствует |  | 2500 | Нет |  | Нет |  |  |  | Нет |  | Да | 106 | Иное | пакля и раствор | Нет |  | Да | 8 | 11 | Дерево - хвойных пород |  | Нет |  | 4 | 13 | Иной | деревянные и железные без утеплителя | Нет |  | Иной | асфальтобетон | 176.8 | 1.2 | Нет |  | Скатная | 1.1 | Дерево |  | Нет |  | Минеральная вата |  | Нет |  | Металпрофиль (металлочерепица) |  | 1200 | Да | 2010 | Наружный организованный |  | Оцинкованная сталь |  | 175 | Да | 2010 | 12 | 180 | Да | 2010 | Нет |  | Нет | [5 empty] | Нет |  | Нет |  |  | Нет | [5 empty] | Нет |  | Нет |  |  | 108 | 1 | 1 | 31 | 260 | Закрытая | Медь | Нет |  | 260 | Нет |  | Нет |  |  |  | Нет |  | Установлен(ы) | 1 |  | Имеется | Да | 2013 | Нет |  | Имеется | Нет |  | Центральное | 1 | Иной | полипропилен, сталь | 1622 | Нет |  | 51 | Чугун |  | Нет |  | Установлен(ы) | 1 |  | Имеется | Да | 2010 | Да | 1 | Чугун |  | 388 | Нет |  | Центральное (сетевой природный газ) | 1 | 720 | Нет |  | Да | Иной | центральное |  |  | 0.231 | 1 | Закрытая | Вертикальная | Иной | сталь в изоляции | 2690 | Нет |  | 134 | Чугун |  | Нет |  | Нет |  | Нет |  | Да | 1 | Нет |  | Требуется установка |  |  | Имеется | Нет |  | Нет |  | Имеется | Нет |  | Да | Внешняя котельная | Центральная |  |  | 0.074 | 1 | Иной | полипропилен, сталь | 2244 | Нет |  | 100 | Иной | чугун, латунь и сталь | Нет |  | Требуется установка |  |  | Имеется | Нет |  | Нет |  | Имеется | Нет
г. Краснодар, пр. Нефтезаводской 1-й, д. 4 | 721026662 | Подготовлен | 03 401 000 | Краснодар | г. Краснодар, пр. Нефтезаводской 1-й, д. 4 | Да | 1875 | Нет |  |  | 1875 |  |  | Нет |  | Типовой | Группа II | 1959 | 2013 | E | 38 | Да | 36 | 30.03.1983 | Нет |  |  |  | 11 | 11 | 669 | 87 | 3 | 3 | 3 | 1495.5 | 20 | 1357.2 | 16 | 895.7 | 16 | Да | 15 | 842.6 | 15 | Да | 1 | 53.1 | 1 | Нет |  |  |  | Нет |  |  |  | Да | 4 | 461.5 | 3 | Да | 2 | 161.4 | 2 | Да | 2 | 300.1 | 1 | Нет |  |  |  | Нет |  |  |  | 3 | 138.3 | УО | ООО "ГУК-Краснодар" | б/н | 24.04.2009 | Решение общего собрания собственников помещений в МКД | Нет |  |  | Нет |  |  | 16.12.1992 |  | счет регионального оператора (по решению ОМС) | Ленточный |  | Кирпич |  | 190.5 | м3 |  |  | Нет |  | Нет | [7 empty] | Плоское | Железобетон |  | 575 | Нет |  | 0.5 | Кирпич |  | Окраска - по штукатурке (по бетону) - известковым составом |  | 670 | Нет |  | Нет |  |  |  | Нет |  | Да | 144 | Монтажная пена |  | Нет |  | Да | 6 | 15.36 | Дерево - твердых пород |  | Нет |  | 6 | 12 | Иной | деревянные и железные без утеплителя | Нет |  | Иной | асфальтобетон | 87 | 1 | Нет |  | Скатная | 2.5 | Дерево |  | Нет |  | Керамзит или шлак |  | Нет |  | Абсоцементные листы и волнистый шифер |  | 507 | Нет |  | Наружный неорганизованный |  |  |  |  | Нет |  |  |  | Нет |  | Нет |  | Нет | [5 empty] | Нет |  | Нет |  |  | Нет | [5 empty] | Нет |  | Нет |  |  | 14.4 | 1 | 1 | 7 | 49 | Открытая | Аллюминий | Нет |  | 49 | Нет |  | Нет |  |  |  | Нет |  | Требуется установка |  |  | Имеется | Нет |  | Нет |  | Имеется | Нет |  | Центральное | 1 | Иной | Металл, пластик | 280 | Нет |  | 10 | Чугун |  | Нет |  | Необходима установка |  |  | Имеется | Нет |  | Да | 3 | Смешанный | Чугун, пластик | 128 | Нет |  | Центральное (сетевой природный газ) | 1 | 153 | Нет |  | Да | Иной | центральное |  |  | 0.137 | 1 | Закрытая | Горизонтальная | Иной | пластик-сталь | 470 | Нет |  | 28 | Иной | пластик, сталь | Нет |  | Нет |  | Нет |  | Нет |  | Нет |  | Установка не требуется |  |  | Отсутствует по причине, указанной в: ч.1 ст.13 261-ФЗ (3 причины) | Нет |  | Нет |  | Отсутствует по причине, указанной в: ч.1 ст.13 261-ФЗ (3 причины) | Нет |  | Да | Водогрейная колонка | [8 empty] | Нет |  |  |  |  | Нет | [5 empty] | Нет |  | Нет |  |  | Нет
г. Краснодар, пр. Нефтезаводской 1-й, д. 4, корп. 1 | 721026692 | Подготовлен | 03 401 000 | Краснодар | г. Краснодар, пр. Нефтезаводской 1-й, д. 4, корп. 1 | Да | 1549 | Нет |  |  | 1549 |  |  | Нет |  | Типовой | Группа II | 1960 | 2013 | E | 42 | Да | 50 | 21.02.1983 | Нет |  |  |  | 9.7 | 9.7 | 444 | 93.1 | 3 | 3 | 2 | 989.1 | 24 | 919.3 | 24 | 919.3 | 24 | Да | 22 | 838.2 | 22 | Да | 2 | 81.1 | 2 | Нет |  |  |  | Нет |  |  |  | Нет |  |  |  | Нет |  |  |  | Нет |  |  |  | Нет |  |  |  | Нет |  |  |  | 2 | 69.8 | УО | ООО "ГУК-Краснодар" | 1 | 30.01.2009 | Решение общего собрания собственников помещений в МКД | Нет |  |  | Нет |  |  | 06.11.1992 |  | счет регионального оператора (по решению ОМС) | Ленточный |  | Кирпич |  | 139.6 | м3 |  |  | Нет |  | Нет | [7 empty] | Плоское | Деревянное заполнение по металлическим балкам |  | 378 | Нет |  | 0.5 | Кирпич |  | Окраска - по штукатурке (по бетону) - известковым составом |  | 632.2 | Нет |  | Нет |  |  |  | Нет |  | Да | 35 | Монтажная пена |  | Нет |  | Да | 4 | 5.04 | Дерево - твердых пород |  | Нет |  | 2 | 8 | Металл без утеплителя |  | Нет |  | Иной | асфальтобетон | 93.1 | 1 | Нет |  | Скатная | 3.1 | Дерево |  | Нет |  | Керамзит или шлак |  | Нет |  | Абсоцементные листы и волнистый шифер |  | 650 | Нет |  | Наружный неорганизованный |  |  |  |  | Нет |  |  |  | Нет |  | Нет |  | Нет | [5 empty] | Нет |  | Нет |  |  | Нет | [5 empty] | Нет |  | Нет |  |  | 21.6 | 1 | 1 | 7 | 81 | Открытая | Аллюминий | Нет |  | 81 | Нет |  | Нет |  |  |  | Нет |  | Требуется установка |  |  | Имеется | Нет |  | Нет |  | Имеется | Нет |  | Центральное | 1 | Иной | Металл, пластик | 240 | Нет |  | 1 | Латунь |  | Нет |  | Установка не требуется |  |  | Отсутствует по причине, указанной в: п.2-а Критериев (приказ № 627) | Нет |  | Да | 2 | Смешанный | Чугун, пластик | 138 | Нет |  | Центральное (сетевой природный газ) | 1 | 102.48 | Нет |  | Да | Иной | центральное |  |  | 0.084 | 1 | Закрытая | Горизонтальная | Иной | пластик-сталь | 464 | Нет |  | 2 | Чугун |  | Нет |  | Нет |  | Нет |  | Нет |  | Нет |  | Установка не требуется |  |  | Отсутствует по причине, указанной в: ч.1 ст.13 261-ФЗ (3 причины) | Нет |  | Нет |  | Отсутствует по причине, указанной в: ч.1 ст.13 261-ФЗ (3 причины) | Нет |  | Да | Водогрейная колонка | [8 empty] | Нет |  |  |  |  | Нет | [5 empty] | Нет |  | Нет |  |  | Нет
г. Краснодар, пр. Нефтезаводской 1-й, д. 6 | 721026726 | Подготовлен | 03 401 000 | Краснодар | г. Краснодар, пр. Нефтезаводской 1-й, д. 6 | Да | 1881 | Да | 1874 | 23:43:0209052:115 | 1874 |  |  | Нет |  | Типовой | Группа II | 1959 | 2013 | E | 54 | Да | 43 | 30.01.1989 | Нет |  |  |  | 11 | 11 | 857 | 127.3 | 3 | 3 | 3 | 1488.7 | 25 | 1353.2 | 25 | 1353.2 | 25 | Да | 24 | 1306.59 | 24 | Да | 1 | 46.61 | 1 | Нет |  |  |  | Нет |  |  |  | Нет |  |  |  | Нет |  |  |  | Нет |  |  |  | Нет |  |  |  | Нет |  |  |  | 3 | 135.5 | УО | ООО "ГУК-Краснодар" | 1 | 16.12.2008 | Решение общего собрания собственников помещений в МКД | Да | б/н | 18.11.2012 | Нет |  |  | 09.03.1993 |  | счет регионального оператора (по решению ОМС) | Ленточный |  | Кирпич |  | 181 | м3 |  |  | Нет |  | Нет | [7 empty] | Плоское | Деревянное заполнение по деревянным балкам |  | 645.15 | Нет |  | 0.5 | Кирпич |  | Окраска - по штукатурке (по бетону) - известковым составом |  | 960 | Нет |  | Нет |  |  |  | Нет |  | Да | 72 | Монтажная пена |  | Нет |  | Да | 6 | 9 | Дерево - хвойных пород |  | Нет |  | 6 | 12 | Иной | деревянные и железные без утеплителя | Нет |  | Иной | асфальтобетон | 127.3 | 0.8 | Нет |  | Скатная | 3 | Дерево |  | Нет |  | Керамзит или шлак |  | Нет |  | Абсоцементные листы и волнистый шифер |  | 839 | Нет |  | Наружный неорганизованный |  |  |  |  | Нет |  |  |  | Нет |  | Нет |  | Нет | [5 empty] | Нет |  | Нет |  |  | Нет | [5 empty] | Нет |  | Нет |  |  | 22.5 | 1 | 1 | 10 | 59 | Открытая | Аллюминий | Нет |  | 59 | Нет |  | Нет |  |  |  | Нет |  | Требуется установка |  |  | Имеется | Нет |  | Нет |  | Имеется | Нет |  | Центральное | 1 | Иной | Металл, пластик | 150 | Нет |  | 2 | Чугун |  | Нет |  | Установка не требуется |  |  | Отсутствует по причине, указанной в: п.2-а Критериев (приказ № 627) | Нет |  | Да | 3 | Смешанный | Чугун, пластик | 102 | Нет |  | Центральное (сетевой природный газ) | 1 | 153 | Нет |  | Да | Иной | центральное |  |  | 0.127 | 1 | Закрытая | Горизонтальная | Иной | пластик-сталь | 800 | Нет |  | 2 | Иной | пластик, сталь | Нет |  | Нет |  | Нет |  | Нет |  | Нет |  | Установка не требуется |  |  | Отсутствует по причине, указанной в: ч.1 ст.13 261-ФЗ (3 причины) | Нет |  | Нет |  | Отсутствует по причине, указанной в: ч.1 ст.13 261-ФЗ (3 причины) | Нет |  | Да | Водогрейная колонка | [8 empty] | Нет |  |  |  |  | Нет | [5 empty] | Нет |  | Нет |  |  | Нет
г. Краснодар, пр. Нефтезаводской 2-й, д. 4 | 720934526 | Подготовлен | 03 401 000 | Краснодар | г. Краснодар, пр. Нефтезаводской 2-й, д. 4 | Да | 2045 | Да | 1584 | 23:43:0209054:94 | 1584 |  |  | Нет |  | Типовой | Группа II | 1962 | 2013 | E | 62 | Да | 32 | 30.01.1989 | Нет |  |  |  | 8.5 | 8.5 | 584 | 103.1 | 3 | 3 | 2 | 1219.9 | 24 | 1090.4 | 24 | 1090.4 | 24 | Да | 19 | 850.2 | 19 | Да | 5 | 240.2 | 5 | Нет |  |  |  | Нет |  |  |  | Нет |  |  |  | Нет |  |  |  | Нет |  |  |  | Нет |  |  |  | Нет |  |  |  | 2 | 129.5 | УО | ООО "ГУК-Краснодар" | б/н | 29.12.2008 | Решение общего собрания собственников помещений в МКД | Да | 1 | 11.04.2012 | Нет |  |  | 06.04.1993 |  | счет регионального оператора (по решению ОМС) | Ленточный |  | Железобетон |  | 154.6 | м3 |  |  | Нет |  | Да | 468 | Иной | уплотненный грунт, бетон и доска | Бутовый камень |  | 2.3 | 243 | Плоское | Железобетон |  | 468 | Нет |  | 0.5 | Кирпич |  | Отсутствует |  | 610 | Нет |  | Нет |  |  |  | Нет |  | Да | 43 | Монтажная пена |  | Нет |  | Да | 6 | 9.6 | Металлопластик |  | Да | 46 | 2 | 9.6 | Металл без утеплителя |  | Нет |  | Иной | асфальтобетон | 103.1 | 1 | Нет |  | Плоская (совмещенная) |  | Отсутствует |  | Нет |  | Пенобетон или пеностекло |  | Нет |  | Рулонные материалы (в 3-4 слоя) |  | 484 | Нет |  | Наружный организованный |  | Оцинкованная сталь |  |  | Нет |  | 6 | 54 | Нет |  | Нет |  | Нет | [5 empty] | Нет |  | Нет |  |  | Нет | [5 empty] | Нет |  | Нет |  |  | 21.6 | 1 | 1 | 7 | 33 | Открытая | Аллюминий | Нет |  | 323 | Нет |  | Нет |  |  |  | Нет |  | Требуется установка |  |  | Имеется | Нет |  | Нет |  | Имеется | Нет |  | Центральное | 1 | Иной | полипропилен, сталь | 182 | Нет |  | 8 | Латунь |  | Нет |  | Установлен(ы) | 1 |  | Имеется | Да | 2009 | Да | 2 | Смешанный | Чугун, пластик | 123 | Нет |  | Центральное (сетевой природный газ) | 1 | 117.6 | Нет |  | Да | Иной | центральное |  |  | 0.089 | 1 | Закрытая | Горизонтальная | Иной | пластик-сталь | 964 | Нет |  | 4 | Чугун |  | Нет |  | Нет |  | Нет |  | Да | 1 | Нет |  | Установка не требуется |  |  | Отсутствует по причине, указанной в: ч.1 ст.13 261-ФЗ (3 причины) | Нет |  | Нет |  | Отсутствует по причине, указанной в: ч.1 ст.13 261-ФЗ (3 причины) | Нет |  | Да | Водогрейная колонка | [8 empty] | Нет |  |  |  |  | Нет | [5 empty] | Нет |  | Нет |  |  | Нет
г. Краснодар, пр. Нефтезаводской 2-й, д. 6 | 720940211 | Подготовлен | 03 401 000 | Краснодар | г. Краснодар, пр. Нефтезаводской 2-й, д. 6 | Да | 1973 | Нет |  |  | 1973 |  |  | Нет |  | Типовой | Группа II | 1964 | 2013 | E | 84 | Да | 36 | 08.02.1989 | Нет |  |  |  | 11.5 | 11.5 | 605 | 103 | 4 | 4 | 2 | 1616.6 | 32 | 1501.6 | 32 | 1501.6 | 32 | Да | 28 | 1293.1 | 28 | Да | 4 | 208.5 | 4 | Нет |  |  |  | Нет |  |  |  | Нет |  |  |  | Нет |  |  |  | Нет |  |  |  | Нет |  |  |  | Нет |  |  |  | 2 | 115 | УО | ООО "ГУК-Краснодар" | б/н | 14.11.2009 | Решение общего собрания собственников помещений в МКД | Да | б/н | 18.11.2012 | Нет |  |  | 25.11.1992 |  | счет регионального оператора (по решению ОМС) | Ленточный |  | Железобетон |  | 156.4 | м3 |  |  | Нет |  | Да | 468 | Иной | уплотненный грунт, бетон и доска | Бетонные (железобетонные) блоки |  | 2.3 | 1113.4 | Плоское | Железобетон |  | 468 | Нет |  | 0.5 | Кирпич |  | Отсутствует |  | 877 | Нет |  | Нет |  |  |  | Нет |  | Да | 64 | Монтажная пена |  | Нет |  | Да | 8 | 18.74 | Металлопластик |  | Нет |  | 2 | 8 | Металл без утеплителя |  | Нет |  | Иной | асфальтобетон | 104 | 1 | Нет |  | Скатная | 3 | Дерево |  | Нет |  | Керамзит или шлак |  | Нет |  | Абсоцементные листы и волнистый шифер |  | 594 | Нет |  | Наружный неорганизованный |  |  |  |  | Нет |  |  |  | Нет |  | Нет |  | Нет | [5 empty] | Нет |  | Нет |  |  | Нет | [5 empty] | Нет |  | Нет |  |  | 28.8 | 1 | 1 | 9 | 68 | Открытая | Аллюминий | Нет |  | 68 | Нет |  | Нет |  |  |  | Нет |  | Требуется установка |  |  | Имеется | Нет |  | Нет |  | Имеется | Нет |  | Центральное | 1 | Иной | полипропилен, сталь | 344 | Нет |  | 9 | Сталь |  | Нет |  | Установлен(ы) | 1 |  | Имеется | Да | 2010 | Да | 2 | Смешанный | Чугун, пластик | 80 | Нет |  | Центральное (сетевой природный газ) | 1 | 158.6 | Нет |  | Да | Иной | центральное |  |  | 0.114 | 1 | Открытая | Горизонтальная | Иной | пластик-сталь | 746 | Нет |  | 2 | Иной | пластик, сталь | Нет |  | Нет |  | Нет |  | Да | 1 | Нет |  | Установка не требуется |  |  | Отсутствует по причине, указанной в: ч.1 ст.13 261-ФЗ (3 причины) | Нет |  | Нет |  | Отсутствует по причине, указанной в: ч.1 ст.13 261-ФЗ (3 причины) | Нет |  | Да | Водогрейная колонка | [8 empty] | Нет |  |  |  |  | Нет | [5 empty] | Нет |  | Нет |  |  | Нет
г. Краснодар, пр. Одесский, д. 18 | 722964715 | Подготовлен | 03 401 000 | Краснодар | г. Краснодар, пр. Одесский, д. 18 | Да | 581 | Нет |  |  | 581 | 6848-666 |  | Нет |  | Типовой | Группа IV | 1966 | 2013 | E | 12 | Да | 40 | 30.03.2010 | Нет |  |  |  | 6.2 | 6.2 | 285 | 57 | 2 | 2 | 1 | 310.6 | 8 | 288.9 | 8 | 288.9 | 8 | Да | 7 | 253.1 | 7 | Да | 1 | 35.8 | 1 | Нет |  |  |  | Нет |  |  |  | Нет |  |  |  | Нет |  |  |  | Нет |  |  |  | Нет |  |  |  | Нет |  |  |  | 1 | 21.7 | УО | ООО "ГУК-Краснодар" | б/н | 04.03.2008 | Решение общего собрания собственников помещений в МКД | Нет |  |  | Нет |  |  | 22.03.1993 |  | счет регионального оператора (по решению ОМС) | Ленточный |  | Железобетон |  | 28 | м3 |  |  | Нет |  | Нет | [11 empty] | Нет |  | 0.5 | Кирпич |  | Окраска - по штукатурке (по бетону) - известковым составом |  | 353 | Нет |  | Нет |  |  |  | Нет |  | Да | 4 | Иное | пакля и раствор | Нет |  | Да | 1 | 0.5 | Дерево - хвойных пород |  | Нет |  | 1 | 3 | Металл без утеплителя |  | Нет |  | Иной | асфальтобетон | 57 | 1 | Нет |  | Скатная | 2 | Дерево |  | Нет |  | Керамзит или шлак |  | Нет |  | Иной | шифер | 252 | Нет |  | Наружный неорганизованный |  |  |  |  | Нет |  |  |  | Нет |  | Нет |  | Нет | [5 empty] | Нет |  | Нет |  |  | Нет | [5 empty] | Нет |  | Нет |  |  | 22.4 | 1 | 1 | 3 | 20 | Открытая | Аллюминий | Нет |  | 20 | Нет |  | Нет |  |  |  | Нет |  | Установлен(ы) | 1 |  | Имеется | Да | 2013 | Нет |  | Имеется | Нет |  | Центральное | 1 | Иной | Металл, пластик | 38 | Нет |  | 1 | Сталь |  | Нет |  | Установка не требуется |  |  | Отсутствует по причине, указанной в: п.2-а Критериев (приказ № 627) | Нет |  | Да | 1 | Смешанный | Чугун, пластик | 15 | Нет |  | Центральное (сетевой природный газ) | 1 | 20 | Нет |  | Да | Квартирные котлы | [10 empty] | Нет |  |  |  |  | Нет |  | Нет |  | Нет |  | Нет |  | Нет |  | Установка не требуется |  |  | Отсутствует по причине, указанной в: ч.1 ст.13 261-ФЗ (3 причины) | Нет |  | Нет |  | Отсутствует по причине, указанной в: ч.1 ст.13 261-ФЗ (3 причины) | Нет |  | Да | Водогрейная колонка | [8 empty] | Нет |  |  |  |  | Нет |  | Установка не требуется |  |  | Отсутствует по причине, указанной в: ч.1 ст.13 261-ФЗ (3 причины) | Нет |  | Нет |  | Отсутствует по причине, указанной в: ч.1 ст.13 261-ФЗ (3 причины) | Нет
г. Краснодар, пр. Одесский, д. 18, корп. А | 722965059 | Подготовлен | 03 401 000 | Краснодар | г. Краснодар, пр. Одесский, д. 18, корп. А | Да | 577 | Нет |  |  | 577 |  |  | Нет |  | Типовой | Группа IV | 1965 | 2013 | E | 10 | Да | 40 | 01.06.1993 | Нет |  |  |  | 5.9 | 5.9 | 312 | 57 | 2 | 2 | 1 | 350.6 | 4 | 326.9 | 4 | 326.9 | 4 | Да | 4 | 326.9 | 4 | Нет |  |  |  | Нет |  |  |  | Нет |  |  |  | Нет |  |  |  | Нет |  |  |  | Нет |  |  |  | Нет |  |  |  | Нет |  |  |  | 1 | 23.7 | УО | ООО "ГУК-Краснодар" | б/н | 01.03.2008 | Решение общего собрания собственников помещений в МКД | Нет |  |  | Нет |  |  | 01.09.1991 |  | счет регионального оператора (по решению ОМС) | Ленточный |  | Железобетон |  | 28 | м3 |  |  | Нет |  | Нет | [11 empty] | Нет |  | 0.5 | Кирпич |  | Окраска - по штукатурке (по бетону) - известковым составом |  | 336 | Нет |  | Нет |  |  |  | Нет |  | Да | 4 | Иное | пакля и раствор | Нет |  | Да | 1 | 3 | Дерево - хвойных пород |  | Нет |  | 1 | 3 | Металл без утеплителя |  | Нет |  | Иной | асфальтобетон | 57 | 1 | Нет |  | Скатная | 2 | Дерево |  | Нет |  | Керамзит или шлак |  | Нет |  | Иной | шифер | 246 | Нет |  | Наружный неорганизованный |  |  |  |  | Нет |  |  |  | Нет |  | Нет |  | Нет | [5 empty] | Нет |  | Нет |  |  | Нет | [5 empty] | Нет |  | Нет |  |  | 18 | 1 | 1 | 2 | 15 | Открытая | Аллюминий | Нет |  | 45.2 | Нет |  | Нет |  |  |  | Нет |  | Установлен(ы) | 1 |  | Имеется | Да | 2013 | Нет |  | Имеется | Нет |  | Центральное | 1 | Иной | Металл, пластик | 72 | Нет |  | 1 | Сталь |  | Нет |  | Установка не требуется |  |  | Отсутствует по причине, указанной в: п.2-а Критериев (приказ № 627) | Нет |  | Да | 1 | Смешанный | Чугун, пластик | 15 | Нет |  | Центральное (сетевой природный газ) | 1 | 35 | Нет |  | Да | Иной | центральное |  |  | 0.037 | 1 | Закрытая | Горизонтальная | Иной | пластик-сталь | 65 | Нет |  | 26 | Сталь |  | Нет |  | Нет |  | Нет |  | Нет |  | Нет |  | Установка не требуется |  |  | Отсутствует по причине, указанной в: ч.1 ст.13 261-ФЗ (3 причины) | Нет |  | Нет |  | Отсутствует по причине, указанной в: ч.1 ст.13 261-ФЗ (3 причины) | Нет |  | Да | Водогрейная колонка | [8 empty] | Нет |  |  |  |  | Нет |  | Установка не требуется |  |  | Отсутствует по причине, указанной в: ч.1 ст.13 261-ФЗ (3 причины) | Нет |  | Нет |  | Отсутствует по причине, указанной в: ч.1 ст.13 261-ФЗ (3 причины) | Нет
г. Краснодар, пр. Одесский, д. 4, корп. 1 | 724591151 | Подготовлен | 03 401 000 | Краснодар | 350020, Краснодарский край, Краснодар г, Одесский проезд, дом № 4, корпус 1 | Да | 588 | Да | 588 | 23:43:0202070:28 | 588.7 |  |  | Нет |  | Типовой | Группа II | 2003 |  |  | 121 | Да | 40 | 11.05.2013 | Нет |  |  |  | 27 | 27 | 588.7 | 116.5 | 10 | 10 | 1 | 4559.37 | 49 | 4391.37 | 48 | 4259.37 | 46 | Да | 48 | 4259.37 | 46 | Нет |  |  |  | Нет |  |  |  | Нет |  |  |  | Да | 1 | 132 | 1 | Да | 1 | 132 | 1 | Нет |  |  |  | Нет |  |  |  | Нет |  |  |  | 21 | 168 | ТСЖ | Одиссея | 1 | 11.05.2010 | Решение общего собрания собственников помещений в МКД | [6 empty] | 22.05.2003 |  | счет регионального оператора (по решению ОМС) | Свайный |  | Бетон |  | 132 | шт. |  |  | Нет |  | Да | 462 | Уплотненный грунт |  | Кирпич |  | 2.5 | 721 | Плоское | Железобетон |  | 892 | Нет |  | 0.5 | Кирпич |  | Штукатурка - по кирпичу - известковым раствором |  | 469 | Нет |  | Нет | [5 empty] | Нет | [5 empty] | Нет | 11 | 14 | Смешанный | метал, пластик | Нет |  | 2 | 4 | Металл без утеплителя |  | Нет |  | Армированный бетон |  | 120 | 1.6 | Нет |  | Плоская (совмещенная) |  | Отсутствует |  | Нет |  | Минеральная вата |  | Нет |  | Рулонные материалы (в 3-4 слоя) |  | 762 | Нет |  | Наружный неорганизованный | [10 empty] | Да | 1 | Да | 1 | 400 | 0.7 | 10 | 2003 | Нет |  | Нет |  | 2027 | Нет | [10 empty] | 130 | 1 | 1 | 12 | 181 | Закрытая | Медь | Нет |  | 98 | Нет |  | Нет |  | Скрытая | Медь | Нет |  | Установлен(ы) | 1 |  |  | Нет | 2010 | Нет |  | Имеется |  |  | Центральное | 1 | Металлополимер |  | 142 | Нет |  | 31 | Чугун |  | Нет |  | Установлен(ы) | 1 |  |  | Нет | 2009 | Да | 1 | Чугун |  | 113 | Нет |  | Центральное (сетевой природный газ) | 1 | 143 | Нет |  | Да | Внешняя котельная |  |  |  | 120 | 1 | Закрытая | Горизонтальная | Металлополимер |  | 139 | Нет |  | 13 | Чугун |  | Нет |  | Нет |  |  |  | Да | 1 | Нет |  | Установлен(ы) | 1 |  |  | Нет | 2010 | Нет |  | Имеется |  |  | Да | Внешняя котельная |  |  |  | 0.34 | 1 | Смешанный | полипропилен, сталь | 136 | Нет |  | 11 | Сталь |  | Нет |  | Установлен(ы) | 1 |  |  | Нет | 2003 | Нет
г. Краснодар, пр. Одесский, д. 6, корп. А | 99997102 | Подготовлен | 03 401 000 | Краснодар | г. Краснодар, пр. Одесский, д. 6, корп. А | Да | 1190 | Да | 595 | 23:43:0202070:39 | 595 | 15285-666 |  | Нет |  | Типовой | Группа IV | 1963 | 2013 | E | 9 | Да | 54 | 11.07.2000 | Нет |  |  |  | 5.9 | 5.9 | 361 | 65 | 2 | 2 | 2 | 338.5 | 8 | 317.1 | 8 | 317.1 | 8 | Да | 8 | 317.1 | 8 | Нет |  |  |  | Нет |  |  |  | Нет |  |  |  | Нет |  |  |  | Нет |  |  |  | Нет |  |  |  | Нет |  |  |  | Нет |  |  |  | 2 | 21.4 | УО | ООО "ГУК-Краснодар" | б/н | 09.03.2008 | Решение общего собрания собственников помещений в МКД | Нет |  |  | Нет |  |  | 20.01.1994 |  | счет регионального оператора (по решению ОМС) | Ленточный |  | Железобетон |  | 33 | м3 |  |  | Нет |  | Нет | [11 empty] | Нет |  | 0.4 | Кирпич |  | Окраска - по штукатурке (по бетону) - известковым составом |  | 387 | Нет |  | Нет |  |  |  | Нет |  | Да | 4 | Иное | пакля и раствор | Нет |  | Да | 2 | 2 | Дерево - хвойных пород |  | Нет |  | 2 | 5 | Металл без утеплителя |  | Нет |  | Иной | асфальтобетон | 65 | 1 | Нет |  | Скатная | 2 | Дерево |  | Нет |  | Керамзит или шлак |  | Нет |  | Иной | шифер | 291 | Нет |  | Наружный организованный |  | Оцинкованная сталь |  | 65 | Нет |  | 4 | 37.7 | Нет |  | Нет |  | Нет | [5 empty] | Нет |  | Нет |  |  | Нет | [5 empty] | Нет |  | Нет |  |  | 22.4 | 1 | 1 | 5 | 20 | Открытая | Аллюминий | Нет |  | 20 | Нет |  | Нет |  |  |  | Нет |  | Требуется установка |  |  | Имеется | Нет |  | Нет |  | Имеется | Нет |  | Центральное | 1 | Иной | Металл, пластик | 100 | Нет |  | 1 | Сталь |  | Нет |  | Установка не требуется |  |  | Отсутствует по причине, указанной в: п.2-а Критериев (приказ № 627) | Нет |  | Да | 1 | Смешанный | Чугун, пластик | 12 | Нет |  | Центральное (сетевой природный газ) | 1 | 60 | Нет |  | Да | Иной | центральное |  |  | 0.036 | 1 | Закрытая | Горизонтальная | Иной | пластик-сталь | 169 | Нет |  | 24 | Иной | пластик, сталь | Нет |  | Нет |  | Нет |  | Да | 1 | Нет |  | Установка не требуется |  |  | Отсутствует по причине, указанной в: ч.1 ст.13 261-ФЗ (3 причины) | Нет |  | Нет |  | Отсутствует по причине, указанной в: ч.1 ст.13 261-ФЗ (3 причины) | Нет |  | Да | Водогрейная колонка | [8 empty] | Нет |  |  |  |  | Нет |  | Установка не требуется |  |  | Отсутствует по причине, указанной в: ч.1 ст.13 261-ФЗ (3 причины) | Нет |  | Нет |  | Отсутствует по причине, указанной в: ч.1 ст.13 261-ФЗ (3 причины) | Нет
г. Краснодар, пр. Онежский 1-й, д. 11 | 721026782 | Подготовлен | 03 401 000 | Краснодар | г. Краснодар, пр. Онежский 1-й, д. 11 | Да | 1832 | Да | 971 | 23:43:0405025:22 | 971 |  |  | Нет |  | Типовой | Группа III | 1952 | 2013 | E | 27 | Да | 47 | 08.12.1987 | Нет |  |  |  | 7.8 | 10.8 | 463 | 93.8 | 3 | 3 | 2 | 677.7 | 12 | 609.6 | 12 | 609.6 | 12 | Да | 11 | 564.4 | 11 | Да | 1 | 45.2 | 1 | Нет |  |  |  | Нет |  |  |  | Нет |  |  |  | Нет |  |  |  | Нет |  |  |  | Нет |  |  |  | Нет |  |  |  | 2 | 68.1 | УО | ООО "ГУК-Краснодар" | 3 | 12.12.2008 | Решение общего собрания собственников помещений в МКД | Нет |  |  | Нет |  |  | 24.02.1993 |  | счет регионального оператора (по решению ОМС) | Ленточный |  | Кирпич |  | 75 | м3 |  |  | Нет |  | Нет | [7 empty] | Плоское | Железобетон |  | 463 | Нет |  | 0.4 | Кирпич |  | Отсутствует |  | 476.2 | Нет |  | Нет |  |  |  | Нет |  | Да | 8.8 | Иное | пакля и раствор | Нет |  | Да | 2 | 2.4 | Дерево - хвойных пород |  | Нет |  | 2 | 4 | Металл без утеплителя |  | Нет |  | Иной | асфальтобетон | 93.8 | 1 | Нет |  | Скатная | 2.5 | Дерево |  | Нет |  | Керамзит или шлак |  | Нет |  | Абсоцементные листы и волнистый шифер |  | 602 | Нет |  | Наружный неорганизованный |  |  |  |  | Нет |  |  |  | Нет |  | Нет |  | Нет | [5 empty] | Нет |  | Нет |  |  | Нет | [5 empty] | Нет |  | Нет |  |  | 15 | 1 | 1 | 5 | 15 | Открытая | Аллюминий | Нет |  | 25 | Нет |  | Нет |  |  |  | Нет |  | Установлен(ы) | 1 |  | Имеется | Да | 2013 | Нет |  | Имеется | Нет |  | Центральное | 1 | Иной | полипропилен, сталь | 170.58 | Нет |  | 1 | Чугун |  | Нет |  | Установка не требуется |  |  | Отсутствует по причине, указанной в: п.2-а Критериев (приказ № 627) | Нет |  | Да | 2 | Смешанный | Чугун, пластик | 46.8 | Нет |  | Центральное (сетевой природный газ) | 1 | 77.94 | Нет |  | Да | Иной | центральное |  |  | 0.063 | 1 | Закрытая | Вертикальная | Черная сталь |  | 403.56 | Нет |  | 2 | Чугун |  | Нет |  | Нет |  | Нет |  | Нет |  | Нет |  | Установка не требуется |  |  | Отсутствует по причине, указанной в: ч.1 ст.13 261-ФЗ (3 причины) | Нет |  | Нет |  | Отсутствует по причине, указанной в: ч.1 ст.13 261-ФЗ (3 причины) | Нет |  | Да | Водогрейная колонка | [8 empty] | Нет |  |  |  |  | Нет | [5 empty] | Нет |  | Нет |  |  | Нет
г. Краснодар, пр. Онежский 1-й, д. 13 | 721026810 | Подготовлен | 03 401 000 | Краснодар | г. Краснодар, пр. Онежский 1-й, д. 13 | Да | 1523 | Да | 1921 | 23:43:0405025:23 | 1921 |  |  | Нет |  | Типовой | Группа III | 1955 | 2013 | E | 18 | Да | 37 | 26.03.1987 | Нет |  |  |  | 6.9 | 9.9 | 299 | 65.8 | 3 | 3 | 1 | 453.3 | 8 | 418.9 | 8 | 418.9 | 8 | Да | 8 | 418.9 | 8 | Нет |  |  |  | Нет |  |  |  | Нет |  |  |  | Нет |  |  |  | Нет |  |  |  | Нет |  |  |  | Нет |  |  |  | Нет |  |  |  | 1 | 34.4 | УО | ООО "ГУК-Краснодар" | 1 | 28.01.2009 | Решение общего собрания собственников помещений в МКД | Нет |  |  | Нет |  |  | 22.07.2002 |  | счет регионального оператора (по решению ОМС) | Ленточный |  | Кирпич |  | 50 | м3 |  |  | Нет |  | Нет | [7 empty] | Плоское | Железобетон |  | 279 | Нет |  | 0.4 | Кирпич |  | Отсутствует |  | 412.3 | Нет |  | Нет |  |  |  | Нет |  | Да | 8.8 | Иное | пакля и раствор | Нет |  | Да | 1 | 2 | Дерево - хвойных пород |  | Нет |  | 1 | 2 | Металл без утеплителя |  | Нет |  | Иной | асфальтобетон | 117.8 | 1 | Нет |  | Скатная | 2.5 | Дерево |  | Нет |  | Керамзит или шлак |  | Нет |  | Абсоцементные листы и волнистый шифер |  | 505 | Нет |  | Наружный неорганизованный |  |  |  |  | Нет |  |  |  | Нет |  | Нет |  | Нет | [5 empty] | Нет |  | Нет |  |  | Нет | [5 empty] | Нет |  | Нет |  |  | 32 | 1 | 1 | 3 | 10 | Открытая | Аллюминий | Нет |  | 25 | Нет |  | Нет |  |  |  | Нет |  | Требуется установка |  |  | Имеется | Нет |  | Нет |  | Имеется | Нет |  | Центральное | 1 | Иной | полипропилен, сталь | 137.4 | Нет |  | 1 | Чугун |  | Нет |  | Установка не требуется |  |  | Отсутствует по причине, указанной в: п.2-а Критериев (приказ № 627) | Нет |  | Да | 1 | Смешанный | Чугун, пластик | 44.7 | Нет |  | Центральное (сетевой природный газ) | 1 | 44.7 | Нет |  | Да | Иной | центральное |  |  | 0.038 | 1 | Закрытая | Вертикальная | Черная сталь |  | 260.3 | Да | 2013 | 4 | Сталь |  | Да | 2013 | Нет |  | Нет |  | Нет |  | Нет |  | Установка не требуется |  |  | Отсутствует по причине, указанной в: ч.1 ст.13 261-ФЗ (3 причины) | Нет |  | Нет |  | Отсутствует по причине, указанной в: ч.1 ст.13 261-ФЗ (3 причины) | Нет |  | Да | Водогрейная колонка | [8 empty] | Нет |  |  |  |  | Нет | [5 empty] | Нет |  | Нет |  |  | Нет
г. Краснодар, пр. Онежский 1-й, д. 15 | 721026840 | Подготовлен | 03 401 000 | Краснодар | г. Краснодар, пр. Онежский 1-й, д. 15 | Да | 1694 | Да | 1055 | 23:43:0405025:19 | 1055 |  |  | Нет |  | Типовой | Группа II | 1950 | 2013 | E | 36 | Да | 36 | 26.02.1987 | Нет |  |  |  | 6.8 | 9.8 | 462 | 99.8 | 3 | 3 | 2 | 684.4 | 12 | 613 | 12 | 613 | 12 | Да | 11 | 568.9 | 11 | Да | 1 | 44.1 | 1 | Нет |  |  |  | Нет |  |  |  | Нет |  |  |  | Нет |  |  |  | Нет |  |  |  | Нет |  |  |  | Нет |  |  |  | 2 | 71.4 | УО | ООО "ГУК-Краснодар" | б/н | 15.04.2009 | Решение общего собрания собственников помещений в МКД | Да | б/н | 01.10.2011 | Нет |  |  | 14.02.1994 |  | счет регионального оператора (по решению ОМС) | Ленточный |  | Железобетон |  | 82.8 | м3 |  |  | Нет |  | Нет | [7 empty] | Плоское | Железобетон |  | 489 | Нет |  | 0.4 | Кирпич |  | Отсутствует |  | 596.2 | Нет |  | Нет |  |  |  | Нет |  | Да | 8.8 | Иное | пакля и раствор | Нет |  | Да | 4 | 8.35 | Дерево - хвойных пород |  | Нет |  | 2 | 4 | Металл без утеплителя |  | Нет |  | Иной | асфальтобетон | 140.5 | 1 | Нет |  | Скатная | 2.5 | Дерево |  | Нет |  | Керамзит или шлак |  | Нет |  | Абсоцементные листы и волнистый шифер |  | 601.9 | Нет |  | Наружный неорганизованный |  |  |  |  | Нет |  |  |  | Нет |  | Нет |  | Нет | [5 empty] | Нет |  | Нет |  |  | Нет | [5 empty] | Нет |  | Нет |  |  | 15 | 1 | 1 | 3 | 10 | Открытая | Аллюминий | Нет |  | 25 | Нет |  | Нет |  |  |  | Нет |  | Установлен(ы) | 1 |  | Имеется | Да | 2013 | Нет |  | Имеется | Нет |  | Центральное | 1 | Иной | полипропилен, сталь | 118 | Нет |  | 1 | Чугун |  | Нет |  | Установка не требуется |  |  | Отсутствует по причине, указанной в: п.2-а Критериев (приказ № 627) | Нет |  | Да | 2 | Смешанный | Чугун, пластик | 56 | Нет |  | Центральное (сетевой природный газ) | 1 | 67 | Нет |  | Да | Иной | центральное |  |  | 0.062 | 1 | Закрытая | Вертикальная | Черная сталь |  | 586 | Нет |  | 5 | Чугун |  | Нет |  | Нет |  | Нет |  | Нет |  | Нет |  | Установка не требуется |  |  | Отсутствует по причине, указанной в: ч.1 ст.13 261-ФЗ (3 причины) | Нет |  | Нет |  | Отсутствует по причине, указанной в: ч.1 ст.13 261-ФЗ (3 причины) | Нет |  | Да | Водогрейная колонка | [8 empty] | Нет |  |  |  |  | Нет | [5 empty] | Нет |  | Нет |  |  | Нет
г. Краснодар, пр. Онежский 1-й, д. 17 | 721026868 | Подготовлен | 03 401 000 | Краснодар | г. Краснодар, пр. Онежский 1-й, д. 17 | Да | 1215 | Да | 1255 | 23:43:0405025:66 | 1255 |  |  | Нет |  | Типовой | Группа III | 1955 | 2013 | E | 22 | Да | 34 | 26.03.1987 | Нет |  |  |  | 6.9 | 9.9 | 298 | 66 | 3 | 3 | 2 | 445.1 | 8 | 408.3 | 8 | 408.3 | 8 | Да | 5 | 258.9 | 5 | Да | 3 | 149.4 | 3 | Нет |  |  |  | Нет |  |  |  | Нет |  |  |  | Нет |  |  |  | Нет |  |  |  | Нет |  |  |  | Нет |  |  |  | 2 | 36.8 | УО | ООО "ГУК-Краснодар" | 1 | 10.04.2009 | Решение общего собрания собственников помещений в МКД | Да | б/н | 04.09.2011 | Нет |  |  | 25.11.1993 |  | счет регионального оператора (по решению ОМС) | Ленточный |  | Кирпич |  | 75 | м3 |  |  | Нет |  | Нет | [7 empty] | Плоское | Железобетон |  | 297 | Нет |  | 0.4 | Кирпич |  | Отсутствует |  | 562.4 | Нет |  | Нет |  |  |  | Нет |  | Да | 8.8 | Иное | пакля и раствор | Нет |  | Да | 2 | 2.4 | Дерево - хвойных пород |  | Нет |  | 2 | 4 | Металл без утеплителя |  | Нет |  | Иной | асфальтобетон | 117.8 | 1 | Нет |  | Скатная | 2.5 | Дерево |  | Нет |  | Керамзит или шлак |  | Нет |  | Абсоцементные листы и волнистый шифер |  | 387.4 | Нет |  | Наружный неорганизованный |  |  |  |  | Нет |  |  |  | Нет |  | Нет |  | Нет | [5 empty] | Нет |  | Нет |  |  | Нет | [5 empty] | Нет |  | Нет |  |  | 32 | 1 | 1 | 5 | 15 | Открытая | Аллюминий | Нет |  | 25 | Нет |  | Нет |  |  |  | Нет |  | Установлен(ы) | 1 |  | Имеется | Да | 2013 | Нет |  | Имеется | Нет |  | Центральное | 1 | Иной | полипропилен, сталь | 120 | Нет |  | 1 | Чугун |  | Нет |  | Установка не требуется |  |  | Отсутствует по причине, указанной в: п.2-а Критериев (приказ № 627) | Нет |  | Да | 2 | Смешанный | Чугун, пластик | 24.4 | Нет |  | Центральное (сетевой природный газ) | 1 | 152 | Нет |  | Да | Иной | центральное |  |  | 0.037 | 1 | Закрытая | Вертикальная | Черная сталь |  | 328.4 | Нет |  | 2 | Сталь |  | Нет |  | Нет |  | Нет |  | Нет |  | Нет |  | Установка не требуется |  |  | Отсутствует по причине, указанной в: ч.1 ст.13 261-ФЗ (3 причины) | Нет |  | Нет |  | Отсутствует по причине, указанной в: ч.1 ст.13 261-ФЗ (3 причины) | Нет |  | Да | Водогрейная колонка | [8 empty] | Нет |  |  |  |  | Нет | [5 empty] | Нет |  | Нет |  |  | Нет
г. Краснодар, пр. Онежский 1-й, д. 3 | 721026902 | Подготовлен | 03 401 000 | Краснодар | г. Краснодар, пр. Онежский 1-й, д. 3 | Да | 1083 | Да | 909 | 23:43:0405030:39 | 909 |  |  | Нет |  | Типовой | Группа III | 1955 | 2013 | E | 21 | Да | 55 | 03.12.1987 | Нет |  |  |  | 6 | 9 | 292 | 75 | 2 | 2 | 2 | 441.7 | 9 | 398.4 | 9 | 398.4 | 9 | Да | 7 | 302.9 | 7 | Да | 2 | 95.5 | 2 | Нет |  |  |  | Нет |  |  |  | Нет |  |  |  | Нет |  |  |  | Нет |  |  |  | Нет |  |  |  | Нет |  |  |  | 2 | 43.3 | УО | ООО "ГУК-Краснодар" | б/н | 07.12.2008 | Решение общего собрания собственников помещений в МКД | Нет |  |  | Нет |  |  | 28.09.1993 |  | счет регионального оператора (по решению ОМС) | Ленточный |  | Кирпич |  | 75 | м3 |  |  | Нет |  | Нет | [7 empty] | Плоское | Железобетон |  | 292 | Нет |  | 0.4 | Кирпич |  | Отсутствует |  | 437.4 | Нет |  | Нет |  |  |  | Нет |  | Да | 8.8 | Иное | пакля и раствор | Нет |  | Да | 2 | 2.4 | Дерево - хвойных пород |  | Нет |  | 2 | 6 | Металл без утеплителя |  | Нет |  | Иной | асфальтобетон | 113.1 | 1 | Нет |  | Скатная | 2.5 | Дерево |  | Нет |  | Керамзит или шлак |  | Нет |  | Абсоцементные листы и волнистый шифер |  | 380.9 | Нет |  | Наружный неорганизованный |  |  |  |  | Нет |  |  |  | Нет |  | Нет |  | Нет | [5 empty] | Нет |  | Нет |  |  | Нет | [5 empty] | Нет |  | Нет |  |  | 36 | 1 | 1 | 5 | 15 | Открытая | Аллюминий | Нет |  | 30 | Нет |  | Нет |  |  |  | Нет |  | Установлен(ы) | 1 |  | Имеется | Да | 2013 | Нет |  | Имеется | Нет |  | Центральное | 1 | Иной | полипропилен, сталь | 119.72 | Нет |  | 1 | Сталь |  | Нет |  | Установка не требуется |  |  | Отсутствует по причине, указанной в: п.2-а Критериев (приказ № 627) | Нет |  | Да | 2 | Смешанный | Чугун, пластик | 24.32 | Нет |  | Центральное (сетевой природный газ) | 1 | 152 | Нет |  | Да | Иной | центральное |  |  | 0.038 | 1 | Закрытая | Вертикальная | Черная сталь |  | 277.92 | Нет |  | 2 | Сталь |  | Нет |  | Нет |  | Нет |  | Нет |  | Нет |  | Установка не требуется |  |  | Отсутствует по причине, указанной в: ч.1 ст.13 261-ФЗ (3 причины) | Нет |  | Нет |  | Отсутствует по причине, указанной в: ч.1 ст.13 261-ФЗ (3 причины) | Нет |  | Да | Водогрейная колонка | [8 empty] | Нет |  |  |  |  | Нет | [5 empty] | Нет |  | Нет |  |  | Нет
г. Краснодар, пр. Онежский 1-й, д. 5 | 722620322 | Подготовлен | 03 401 000 | Краснодар | г. Краснодар, пр. Онежский 1-й, д. 5 | Да | 2209 | Да | 1035 | 23:43:0405030:40 | 1035 |  |  | Нет |  | Типовой | Группа III | 1955 | 2013 | E | 27 | Да | 49 | 28.01.1992 | Нет |  |  |  | 6.6 | 8.6 | 402 | 95.6 | 2 | 2 | 2 | 645.78 | 13 | 598.68 | 13 | 598.68 | 13 | Да | 11 | 516.76 | 11 | Да | 2 | 81.92 | 2 | Нет |  |  |  | Нет |  |  |  | Нет |  |  |  | Нет |  |  |  | Нет |  |  |  | Нет |  |  |  | Нет |  |  |  | 2 | 47.1 | УО | ООО "ГУК-Краснодар" | 1 | 09.12.2008 | Решение общего собрания собственников помещений в МКД | Нет |  |  | Нет |  |  | 12.02.1993 |  | счет регионального оператора (по решению ОМС) | Ленточный |  | Кирпич |  | 72 | м3 |  |  | Нет |  | Нет | [7 empty] | Плоское | Железобетон |  | 402 | Нет |  | 0.4 | Кирпич |  | Отсутствует |  | 437.2 | Нет |  | Нет |  |  |  | Нет |  | Да | 8.8 | Иное | пакля и раствор | Нет |  | Да | 2 | 2.4 | Дерево - хвойных пород |  | Нет |  | 2 | 6 | Металл без утеплителя |  | Нет |  | Иной | асфальтобетон | 143.4 | 1 | Нет |  | Скатная | 2.5 | Дерево |  | Нет |  | Керамзит или шлак |  | Нет |  | Абсоцементные листы и волнистый шифер |  | 523 | Нет |  | Наружный неорганизованный |  |  |  |  | Нет |  |  |  | Нет |  | Нет |  | Нет | [5 empty] | Нет |  | Нет |  |  | Нет | [5 empty] | Нет |  | Нет |  |  | 11.7 | 1 | 1 | 5 | 15 | Открытая | Аллюминий | Нет |  | 25 | Нет |  | Нет |  |  |  | Нет |  | Установлен(ы) | 2 |  | Имеется | Да | 2013 | Нет |  | Имеется | Нет |  | Центральное | 1 | Иной | полипропилен, сталь | 165.2 | Нет |  | 1 | Сталь |  | Нет |  | Установка не требуется |  |  | Отсутствует по причине, указанной в: п.2-а Критериев (приказ № 627) | Нет |  | Да | 2 | Смешанный | Чугун, пластик | 39.6 | Нет |  | Центральное (сетевой природный газ) | 1 | 76.6 | Нет |  | Да | Иной | центральное |  |  | 0.054 | 1 | Закрытая | Вертикальная | Черная сталь |  | 375.1 | Нет |  | 2 | Чугун |  | Нет |  | Нет |  | Нет |  | Нет |  | Нет |  | Установка не требуется |  |  | Отсутствует по причине, указанной в: ч.1 ст.13 261-ФЗ (3 причины) | Нет |  | Нет |  | Отсутствует по причине, указанной в: ч.1 ст.13 261-ФЗ (3 причины) | Нет |  | Да | Водогрейная колонка | [8 empty] | Нет |  |  |  |  | Нет | [5 empty] | Нет |  | Нет |  |  | Нет
г. Краснодар, пр. Онежский 2-й, д. 12 | 720897334 | Подготовлен | 03 401 000 | Краснодар | г. Краснодар, пр. Онежский 2-й, д. 12 | Да | 1362 | Да | 1546 | 23:43:0405027:70 | 1546 |  |  | Нет |  | Типовой | Группа III | 1958 | 2013 | E | 26 | Да | 55 | 27.05.1987 | Нет |  |  |  | 9 | 9 | 293 | 75.5 | 2 | 2 | 2 | 439.7 | 8 | 395.1 | 8 | 395.1 | 8 | Да | 7 | 340.1 | 7 | Да | 1 | 55 | 1 | Нет |  |  |  | Нет |  |  |  | Нет |  |  |  | Нет |  |  |  | Нет |  |  |  | Нет |  |  |  | Нет |  |  |  | 2 | 44.6 | УО | ООО "ГУК-Краснодар" | 1 | 08.04.2009 | Решение общего собрания собственников помещений в МКД | Нет |  |  | Нет |  |  | 23.10.1997 |  | счет регионального оператора (по решению ОМС) | Ленточный |  | Железобетон |  | 75 | м3 |  |  | Нет |  | Нет | [7 empty] | Плоское | Железобетон |  | 297 | Нет |  | 0.4 | Шлакоблок, ракушечник |  | Окраска - по штукатурке (по бетону) - известковым составом |  | 151 | Нет |  | Нет |  |  |  | Нет |  | Да | 10.6 | Иное | пакля и раствор | Нет |  | Да | 2 | 2.4 | Дерево - хвойных пород |  | Нет |  | 2 | 4 | Металл без утеплителя |  | Нет |  | Иной | асфальтобетон | 113.3 | 1 | Нет |  | Скатная | 2.5 | Дерево |  | Нет |  | Керамзит или шлак |  | Нет |  | Абсоцементные листы и волнистый шифер |  | 380.9 | Нет |  | Наружный неорганизованный |  |  |  |  | Нет |  |  |  | Нет |  | Нет |  | Нет | [5 empty] | Нет |  | Нет |  |  | Нет | [5 empty] | Нет |  | Нет |  |  | 32 | 1 | 1 | 5 | 15 | Открытая | Аллюминий | Нет |  | 25 | Нет |  | Нет |  |  |  | Нет |  | Установлен(ы) | 1 |  | Имеется | Да | 2013 | Нет |  | Имеется | Нет |  | Центральное | 1 | Иной | полипропилен, сталь | 120 | Нет |  | 1 | Чугун |  | Нет |  | Установка не требуется |  |  | Отсутствует по причине, указанной в: п.2-а Критериев (приказ № 627) | Нет |  | Да | 2 | Смешанный | Чугун, пластик | 24.4 | Нет |  | Центральное (сетевой природный газ) | 1 | 152 | Нет |  | Да | Иной | центральное |  |  | 0.037 | 1 | Закрытая | Вертикальная | Черная сталь |  | 328.4 | Нет |  | 3 | Чугун |  | Нет |  | Нет |  | Нет |  | Нет |  | Нет |  | Установка не требуется |  |  | Отсутствует по причине, указанной в: ч.1 ст.13 261-ФЗ (3 причины) | Нет |  | Нет |  | Отсутствует по причине, указанной в: ч.1 ст.13 261-ФЗ (3 причины) | Нет |  | Да | Водогрейная колонка | [8 empty] | Нет |  |  |  |  | Нет | [5 empty] | Нет |  | Нет |  |  | Нет
г. Краснодар, пр. Онежский 2-й, д. 14 | 720898282 | Подготовлен | 03 401 000 | Краснодар | г. Краснодар, пр. Онежский 2-й, д. 14 | Да | 911 | Да | 900 | 23:43:0405027:68 | 900 |  |  | Нет |  | Типовой | Группа III | 1958 | 2013 | E | 32 | Да | 56 | 23.09.1971 | Нет |  |  |  | 6.7 | 9.7 | 291 | 75.4 | 3 | 3 | 2 | 440.7 | 9 | 396 | 9 | 396 | 9 | Да | 7 | 286.7 | 7 | Да | 2 | 109.3 | 2 | Нет |  |  |  | Нет |  |  |  | Нет |  |  |  | Нет |  |  |  | Нет |  |  |  | Нет |  |  |  | Нет |  |  |  | 2 | 44.7 | УО | ООО "ГУК-Краснодар" | 1 | 06.04.2009 | Решение общего собрания собственников помещений в МКД | Да | б/н | 01.10.2011 | Нет |  |  | 10.08.1998 |  | счет регионального оператора (по решению ОМС) | Ленточный |  | Железобетон |  | 75 | м3 |  |  | Нет |  | Нет | [7 empty] | Плоское | Железобетон |  | 297 | Нет |  | 0.4 | Шлакоблок, ракушечник |  | Окраска - по штукатурке (по бетону) - известковым составом |  | 700 | Нет |  | Нет |  |  |  | Нет |  | Да | 10.6 | Иное | пакля и раствор | Нет |  | Да | 2 | 2.4 | Дерево - хвойных пород |  | Нет |  | 2 | 4 | Металл без утеплителя |  | Нет |  | Иной | асфальтобетон | 113.3 | 1 | Нет |  | Скатная | 2.5 | Дерево |  | Нет |  | Керамзит или шлак |  | Нет |  | Абсоцементные листы и волнистый шифер |  | 378.3 | Нет |  | Наружный неорганизованный |  |  |  |  | Нет |  |  |  | Нет |  | Нет |  | Нет | [5 empty] | Нет |  | Нет |  |  | Нет | [5 empty] | Нет |  | Нет |  |  | 36 | 1 | 1 | 5 | 15 | Открытая | Аллюминий | Нет |  | 25 | Нет |  | Нет |  |  |  | Нет |  | Установлен(ы) | 1 |  | Имеется | Да | 2013 | Нет |  | Имеется | Нет |  | Центральное | 1 | Иной | полипропилен, сталь | 120 | Нет |  | 1 | Чугун |  | Нет |  | Установка не требуется |  |  | Отсутствует по причине, указанной в: п.2-а Критериев (приказ № 627) | Нет |  | Да | 2 | Смешанный | Чугун, пластик | 24.4 | Нет |  | Центральное (сетевой природный газ) | 1 | 152 | Нет |  | Да | Иной | центральное |  |  | 0.037 | 1 | Закрытая | Вертикальная | Черная сталь |  | 328.4 | Нет |  | 2 | Сталь |  | Нет |  | Нет |  | Нет |  | Нет |  | Нет |  | Установка не требуется |  |  | Отсутствует по причине, указанной в: ч.1 ст.13 261-ФЗ (3 причины) | Нет |  | Нет |  | Отсутствует по причине, указанной в: ч.1 ст.13 261-ФЗ (3 причины) | Нет |  | Да | Водогрейная колонка | [8 empty] | Нет |  |  |  |  | Нет | [5 empty] | Нет |  | Нет |  |  | Нет
г. Краснодар, пр. Онежский 2-й, д. 16 | 722637162 | Подготовлен | 03 401 000 | Краснодар | г. Краснодар, пр. Онежский 2-й, д. 16 | Да | 1729 | Да | 1014 | 23:43:0405027:10 | 1014 |  |  | Нет |  | Типовой | Группа III | 1958 | 2013 | E | 22 | Да | 57 | 15.10.1971 | Нет |  |  |  | 6.4 | 9.4 | 334 | 75.5 | 3 | 3 | 2 | 439.8 | 8 | 395.9 | 8 | 395.9 | 8 | Да | 7 | 341.1 | 7 | Да | 1 | 54.8 | 1 | Нет |  |  |  | Нет |  |  |  | Нет |  |  |  | Нет |  |  |  | Нет |  |  |  | Нет |  |  |  | Нет |  |  |  | 2 | 43.9 | УО | ООО "ГУК-Краснодар" | б/н | 01.07.2009 | Решение общего собрания собственников помещений в МКД | Нет |  |  | Нет |  |  | 18.05.1994 |  | счет регионального оператора (по решению ОМС) | Ленточный |  | Железобетон |  | 76 | м3 |  |  | Нет |  | Нет | [7 empty] | Плоское | Железобетон |  | 297 | Нет |  | 0.4 | Шлакоблок, ракушечник |  | Окраска - по штукатурке (по бетону) - известковым составом |  | 700 | Нет |  | Нет |  |  |  | Нет |  | Да | 10.6 | Иное | пакля и раствор | Нет |  | Да | 2 | 2.4 | Дерево - хвойных пород |  | Нет |  | 2 | 4 | Металл без утеплителя |  | Нет |  | Иной | асфальтобетон | 113.3 | 1 | Нет |  | Скатная | 2.5 | Дерево |  | Нет |  | Керамзит или шлак |  | Нет |  | Абсоцементные листы и волнистый шифер |  | 380.9 | Нет |  | Наружный неорганизованный |  |  |  |  | Нет |  |  |  | Нет |  | Нет |  | Нет | [5 empty] | Нет |  | Нет |  |  | Нет | [5 empty] | Нет |  | Нет |  |  | 32 | 1 | 1 | 5 | 15 | Открытая | Аллюминий | Нет |  | 25 | Нет |  | Нет |  |  |  | Нет |  | Установлен(ы) | 1 |  | Имеется | Да | 2013 | Нет |  | Имеется | Нет |  | Центральное | 1 | Иной | полипропилен, сталь | 120 | Нет |  | 1 | Чугун |  | Нет |  | Установка не требуется |  |  | Отсутствует по причине, указанной в: п.2-а Критериев (приказ № 627) | Нет |  | Да | 2 | Смешанный | Чугун, пластик | 100.4 | Нет |  | Центральное (сетевой природный газ) | 1 | 152 | Нет |  | Да | Иной | центральное |  |  | 0.036 | 1 | Закрытая | Вертикальная | Черная сталь |  | 299 | Нет |  | 2 | Чугун |  | Нет |  | Нет |  | Нет |  | Нет |  | Нет |  | Установка не требуется |  |  | Отсутствует по причине, указанной в: ч.1 ст.13 261-ФЗ (3 причины) | Нет |  | Нет |  | Отсутствует по причине, указанной в: ч.1 ст.13 261-ФЗ (3 причины) | Нет |  | Да | Водогрейная колонка | [8 empty] | Нет |  |  |  |  | Нет | [5 empty] | Нет |  | Нет |  |  | Нет
г. Краснодар, пр. Онежский 2-й, д. 18 | 720900610 | Подготовлен | 03 401 000 | Краснодар | г. Краснодар, пр. Онежский 2-й, д. 18 | Да | 1200 | Да | 581 | 23:43:0405027:19 | 581 |  |  | Нет |  | Типовой | Группа III | 1958 | 2013 | E | 19 | Да | 57 | 24.04.1987 | Нет |  |  |  | 6.5 | 9.5 | 299 | 76.4 | 3 | 3 | 2 | 463.4 | 8 | 417 | 8 | 417 | 8 | Да | 8 | 417 | 8 | Нет |  |  |  | Нет |  |  |  | Нет |  |  |  | Нет |  |  |  | Нет |  |  |  | Нет |  |  |  | Нет |  |  |  | Нет |  |  |  | 2 | 46.4 | УО | ООО "ГУК-Краснодар" | б/н | 01.07.2009 | Решение общего собрания собственников помещений в МКД | Нет |  |  | Нет |  |  | 10.09.1999 |  | счет регионального оператора (по решению ОМС) | Ленточный |  | Железобетон |  | 75 | м3 |  |  | Нет |  | Нет | [7 empty] | Плоское | Железобетон |  | 299 | Нет |  | 0.4 | Шлакоблок, ракушечник |  | Окраска - по штукатурке (по бетону) - известковым составом |  | 700 | Нет |  | Нет |  |  |  | Нет |  | Да | 10.6 | Иное | пакля и раствор | Нет |  | Да | 4 | 6.48 | Дерево - хвойных пород |  | Нет |  | 2 | 4 | Металл без утеплителя |  | Нет |  | Иной | асфальтобетон | 114.6 | 1 | Нет |  | Скатная | 2.5 | Дерево |  | Нет |  | Керамзит или шлак |  | Нет |  | Абсоцементные листы и волнистый шифер |  | 373.8 | Нет |  | Наружный неорганизованный |  |  |  |  | Нет |  |  |  | Нет |  | Нет |  | Нет | [5 empty] | Нет |  | Нет |  |  | Нет | [5 empty] | Нет |  | Нет |  |  | 32 | 1 | 1 | 5 | 15 | Открытая | Аллюминий | Нет |  | 25 | Нет |  | Нет |  |  |  | Нет |  | Установлен(ы) | 1 |  | Имеется | Да | 2013 | Нет |  | Имеется | Нет |  | Центральное | 1 | Иной | полипропилен, сталь | 139.9 | Нет |  | 1 | Чугун |  | Нет |  | Установка не требуется |  |  | Отсутствует по причине, указанной в: п.2-а Критериев (приказ № 627) | Нет |  | Да | 2 | Смешанный | Чугун, пластик | 114.5 | Нет |  | Центральное (сетевой природный газ) | 1 | 59.7 | Нет |  | Да | Иной | центральное |  |  | 0.039 | 1 | Закрытая | Вертикальная | Черная сталь |  | 240.9 | Нет |  | 6 | Чугун |  | Нет |  | Нет |  | Нет |  | Нет |  | Нет |  | Установка не требуется |  |  | Отсутствует по причине, указанной в: ч.1 ст.13 261-ФЗ (3 причины) | Нет |  | Нет |  | Отсутствует по причине, указанной в: ч.1 ст.13 261-ФЗ (3 причины) | Нет |  | Да | Водогрейная колонка | [8 empty] | Нет |  |  |  |  | Нет | [5 empty] | Нет |  | Нет |  |  | Нет
г. Краснодар, пр. Онежский 2-й, д. 2 | 720909225 | Подготовлен | 03 401 000 | Краснодар | г. Краснодар, пр. Онежский 2-й, д. 2 | Да | 1080 | Да | 1055 | 23:43:0405031:57 | 1055 |  |  | Нет |  | Типовой | Группа II | 1961 | 2013 | E | 58 | Да | 34 | 24.02.1987 | Нет |  |  |  | 9 | 9.5 | 421 | 92.6 | 3 | 3 | 2 | 1009.3 | 24 | 937.6 | 24 | 937.6 | 24 | Да | 24 | 937.6 | 24 | Нет |  |  |  | Нет |  |  |  | Нет |  |  |  | Нет |  |  |  | Нет |  |  |  | Нет |  |  |  | Нет |  |  |  | Нет |  |  |  | 2 | 71.7 | УО | ООО "ГУК-Краснодар" | б/н | 20.12.2008 | Решение общего собрания собственников помещений в МКД | Нет |  |  | Нет |  |  | 08.07.1993 |  | счет регионального оператора (по решению ОМС) | Ленточный |  | Железобетон |  | 75 | м3 |  |  | Нет |  | Нет | [7 empty] | Плоское | Железобетон |  | 418 | Нет |  | 0.4 | Кирпич |  | Отсутствует |  | 760.6 | Нет |  | Нет |  |  |  | Нет |  | Да | 10.6 | Иное | пакля и раствор | Нет |  | Да | 4 | 3.6 | Дерево - хвойных пород |  | Нет |  | 2 | 6 | Металл без утеплителя |  | Нет |  | Иной | асфальтобетон | 140.3 | 1 | Нет |  | Плоская (совмещенная) |  | Отсутствует |  | Нет |  | Керамзит или шлак |  | Нет |  | Рулонные материалы (в 3-4 слоя) |  | 547.3 | Нет |  | Наружный неорганизованный |  |  |  |  | Нет |  |  |  | Нет |  | Нет |  | Нет | [5 empty] | Нет |  | Нет |  |  | Нет | [5 empty] | Нет |  | Нет |  |  | 21.6 | 1 | 1 | 7 | 25 | Открытая | Аллюминий | Нет |  | 50 | Нет |  | Нет |  |  |  | Нет |  | Установлен(ы) | 1 |  | Имеется | Да | 2013 | Нет |  | Имеется | Нет |  | Центральное | 1 | Иной | полипропилен, сталь | 292.68 | Нет |  | 1 | Чугун |  | Нет |  | Установка не требуется |  |  | Отсутствует по причине, указанной в: п.2-а Критериев (приказ № 627) | Нет |  | Да | 2 | Смешанный | Чугун, пластик | 112.4 | Нет |  | Центральное (сетевой природный газ) | 1 | 101 | Нет |  | Да | Иной | центральное |  |  | 0.083 | 1 | Закрытая | Вертикальная | Черная сталь |  | 515.38 | Нет |  | 10 | Сталь |  | Нет |  | Нет |  | Нет |  | Нет |  | Нет |  | Установка не требуется |  |  | Отсутствует по причине, указанной в: ч.1 ст.13 261-ФЗ (3 причины) | Нет |  | Нет |  | Отсутствует по причине, указанной в: ч.1 ст.13 261-ФЗ (3 причины) | Нет |  | Да | Водогрейная колонка | [8 empty] | Нет |  |  |  |  | Нет | [5 empty] | Нет |  | Нет |  |  | Нет
г. Краснодар, пр. Онежский 2-й, д. 20 | 720909981 | Подготовлен | 03 401 000 | Краснодар | г. Краснодар, пр. Онежский 2-й, д. 20 | Да | 1324 | Да | 1147 | 23:43:0405027:64 | 1147 |  |  | Нет |  | Типовой | Группа II | 1958 | 2013 | E | 35 | Да | 63 | 28.04.1987 | Нет |  |  |  | 6.5 | 9.5 | 463 | 78 | 3 | 3 | 2 | 845.7 | 12 | 676.8 | 12 | 676.8 | 12 | Да | 11 | 620.2 | 11 | Да | 1 | 56.6 | 1 | Нет |  |  |  | Нет |  |  |  | Нет |  |  |  | Нет |  |  |  | Нет |  |  |  | Нет |  |  |  | Нет |  |  |  | 2 | 168.9 | УО | ООО "ГУК-Краснодар" | б/н | 02.04.2009 | Решение общего собрания собственников помещений в МКД | Нет |  |  | Нет |  |  | 10.09.1993 |  | счет регионального оператора (по решению ОМС) | Ленточный |  | Железобетон |  | 75 | м3 |  |  | Нет |  | Да | 463 | Иной | уплотненный грунт, бетон и доска | Бутовый камень |  | 3 | 229.2 | Плоское | Железобетон |  | 463 | Нет |  | 0.4 | Кирпич |  | Отсутствует |  | 700 | Нет |  | Нет |  |  |  | Нет |  | Да | 10.6 | Иное | пакля и раствор | Нет |  | Да | 2 | 4.18 | Дерево - хвойных пород |  | Нет |  | 2 | 4 | Металл без утеплителя |  | Нет |  | Иной | асфальтобетон | 147.8 | 1 | Нет |  | Скатная | 2.5 | Дерево |  | Нет |  | Керамзит или шлак |  | Нет |  | Абсоцементные листы и волнистый шифер |  | 601.9 | Нет |  | Наружный неорганизованный |  |  |  |  | Нет |  |  |  | Нет |  | Нет |  | Нет | [5 empty] | Нет |  | Нет |  |  | Нет | [5 empty] | Нет |  | Нет |  |  | 15 | 1 | 1 | 5 | 15 | Открытая | Аллюминий | Нет |  | 25 | Нет |  | Нет |  |  |  | Нет |  | Требуется установка |  |  | Имеется | Нет |  | Нет |  | Имеется | Нет |  | Центральное | 1 | Иной | полипропилен, сталь | 147 | Нет |  | 10 | Сталь |  | Нет |  | Установка не требуется |  |  | Отсутствует по причине, указанной в: п.2-а Критериев (приказ № 627) | Нет |  | Да | 2 | Смешанный | Чугун, пластик | 130 | Нет |  | Центральное (сетевой природный газ) | 1 | 67 | Нет |  | Да | Иной | центральное |  |  | 0.06 | 1 | Закрытая | Вертикальная | Черная сталь |  | 315.7 | Нет |  | 44 | Сталь |  | Нет |  | Нет |  | Нет |  | Да | 1 | Нет |  | Установка не требуется |  |  | Отсутствует по причине, указанной в: ч.1 ст.13 261-ФЗ (3 причины) | Нет |  | Нет |  | Отсутствует по причине, указанной в: ч.1 ст.13 261-ФЗ (3 причины) | Нет |  | Да | Водогрейная колонка | [8 empty] | Нет |  |  |  |  | Нет | [5 empty] | Нет |  | Нет |  |  | Нет
г. Краснодар, пр. Онежский 2-й, д. 4 | 720929671 | Подготовлен | 03 401 000 | Краснодар | г. Краснодар, пр. Онежский 2-й, д. 4 | Да | 964 | Да | 608 | 23:43:0405031:5 | 608 |  |  | Нет |  | Типовой | Группа II | 1961 | 2013 | E | 71 | Да | 56 | 27.05.1987 | Нет |  |  |  | 9.1 | 9.6 | 416 | 92.6 | 3 | 3 | 2 | 1010.1 | 24 | 938.8 | 24 | 938.8 | 24 | Да | 22 | 856.2 | 22 | Да | 2 | 82.6 | 2 | Нет |  |  |  | Нет |  |  |  | Нет |  |  |  | Нет |  |  |  | Нет |  |  |  | Нет |  |  |  | Нет |  |  |  | 2 | 71.3 | УО | ООО "ГУК-Краснодар" | 1 | 13.12.2008 | Решение общего собрания собственников помещений в МКД | Нет |  |  | Нет |  |  | 09.03.1993 |  | счет регионального оператора (по решению ОМС) | Ленточный |  | Железобетон |  | 70 | м3 |  |  | Нет |  | Нет | [7 empty] | Плоское | Железобетон |  | 416 | Нет |  | 0.4 | Кирпич |  | Отсутствует |  | 760.6 | Нет |  | Нет |  |  |  | Нет |  | Да | 10.6 | Иное | пакля и раствор | Нет |  | Да | 4 | 6.48 | Дерево - хвойных пород |  | Нет |  | 2 | 6 | Металл без утеплителя |  | Нет |  | Иной | асфальтобетон | 138.9 | 1 | Нет |  | Плоская (совмещенная) |  | Отсутствует |  | Нет |  | Керамзит или шлак |  | Нет |  | Рулонные материалы (в 3-4 слоя) |  | 413.6 | Нет |  | Наружный неорганизованный |  |  |  |  | Нет |  |  |  | Нет |  | Нет |  | Нет | [5 empty] | Нет |  | Нет |  |  | Нет | [5 empty] | Нет |  | Нет |  |  | 21.6 | 1 | 1 | 7 | 25 | Открытая | Аллюминий | Нет |  | 50 | Нет |  | Нет |  |  |  | Нет |  | Установлен(ы) | 1 |  | Имеется | Да | 2013 | Нет |  | Имеется | Нет |  | Центральное | 1 | Иной | полипропилен, сталь | 297.4 | Нет |  | 1 | Чугун |  | Нет |  | Установка не требуется |  |  | Отсутствует по причине, указанной в: п.2-а Критериев (приказ № 627) | Нет |  | Да | 2 | Смешанный | Чугун, пластик | 72.8 | Нет |  | Центральное (сетевой природный газ) | 1 | 72.8 | Нет |  | Да | Иной | центральное |  |  | 0.083 | 1 | Закрытая | Вертикальная | Черная сталь |  | 409.8 | Нет |  | 4 | Чугун |  | Нет |  | Нет |  | Нет |  | Нет |  | Нет |  | Установка не требуется |  |  | Отсутствует по причине, указанной в: ч.1 ст.13 261-ФЗ (3 причины) | Нет |  | Нет |  | Отсутствует по причине, указанной в: ч.1 ст.13 261-ФЗ (3 причины) | Нет |  | Да | Водогрейная колонка | [8 empty] | Нет |  |  |  |  | Нет | [5 empty] | Нет |  | Нет |  |  | Нет
г. Краснодар, пр. Онежский 2-й, д. 6 | 720930301 | Подготовлен | 03 401 000 | Краснодар | г. Краснодар, пр. Онежский 2-й, д. 6 | Да | 1210 | Да | 613 | 23:43:0405031:8 | 613 |  |  | Нет |  | Типовой | Группа II | 1960 | 2013 | E | 62 | Да | 50 | 06.01.1981 | Нет |  |  |  | 10 | 10.5 | 431 | 90.6 | 3 | 3 | 2 | 1013 | 24 | 940.6 | 24 | 940.6 | 24 | Да | 23 | 898.8 | 23 | Да | 1 | 41.8 | 1 | Нет |  |  |  | Нет |  |  |  | Нет |  |  |  | Нет |  |  |  | Нет |  |  |  | Нет |  |  |  | Нет |  |  |  | 2 | 72.4 | УО | ООО "ГУК-Краснодар" | б/н | 11.12.2008 | Решение общего собрания собственников помещений в МКД | Да | 1 | 19.11.2011 | Нет |  |  | 13.05.1993 |  | счет регионального оператора (по решению ОМС) | Ленточный |  | Железобетон |  | 78 | м3 |  |  | Нет |  | Нет | [7 empty] | Плоское | Железобетон |  | 419 | Нет |  | 0.4 | Кирпич |  | Отсутствует |  | 760.2 | Нет |  | Нет |  |  |  | Нет |  | Да | 10.6 | Иное | пакля и раствор | Нет |  | Да | 4 | 6.48 | Дерево - хвойных пород |  | Нет |  | 2 | 6 | Металл без утеплителя |  | Нет |  | Иной | асфальтобетон | 138.9 | 1 | Нет |  | Скатная | 2.8 | Дерево |  | Нет |  | Керамзит или шлак |  | Нет |  | Иной | шифер | 420.6 | Нет |  | Наружный неорганизованный |  |  |  |  | Нет |  |  |  | Нет |  | Нет |  | Нет | [5 empty] | Нет |  | Нет |  |  | Нет | [5 empty] | Нет |  | Нет |  |  | 21.6 | 1 | 1 | 7 | 25 | Открытая | Аллюминий | Нет |  | 50 | Нет |  | Нет |  |  |  | Нет |  | Установлен(ы) | 1 |  | Имеется | Да | 2013 | Нет |  | Имеется | Нет |  | Центральное | 1 | Иной | полипропилен, сталь | 272.9 | Нет |  | 1 | Чугун |  | Нет |  | Установка не требуется |  |  | Отсутствует по причине, указанной в: п.2-а Критериев (приказ № 627) | Нет |  | Да | 2 | Смешанный | Чугун, пластик | 172.94 | Нет |  | Центральное (сетевой природный газ) | 1 | 114.2 | Нет |  | Да | Иной | центральное |  |  | 0.083 | 1 | Закрытая | Вертикальная | Черная сталь |  | 522.88 | Нет |  | 4 | Чугун |  | Нет |  | Нет |  | Нет |  | Нет |  | Нет |  | Установка не требуется |  |  | Отсутствует по причине, указанной в: ч.1 ст.13 261-ФЗ (3 причины) | Нет |  | Нет |  | Отсутствует по причине, указанной в: ч.1 ст.13 261-ФЗ (3 причины) | Нет |  | Да | Водогрейная колонка | [8 empty] | Нет |  |  |  |  | Нет | [5 empty] | Нет |  | Нет |  |  | Нет
г. Краснодар, пр. Онежский 3-й, д. 11 | 720895633 | Подготовлен | 03 401 000 | Краснодар | г. Краснодар, пр. Онежский 3-й, д. 11 | Да | 1987.2 | Да | 1381 | 23:43:0405027:104 | 1381 |  |  | Нет |  | Типовой | Группа III | 1958 | 2013 | E | 16 | Да | 47 | 30.07.1987 | Нет |  |  |  | 6.5 | 9.5 | 293.8 | 75.7 | 3 | 3 | 2 | 444.91 | 9 | 400.11 | 9 | 400.11 | 9 | Да | 7 | 321.06 | 7 | Да | 2 | 79.05 | 2 | Нет |  |  |  | Нет |  |  |  | Нет |  |  |  | Нет |  |  |  | Нет |  |  |  | Нет |  |  |  | Нет |  |  |  | 2 | 44.8 | УО | ООО "ГУК-Краснодар" | б/н | 22.04.2009 | Решение общего собрания собственников помещений в МКД | Нет |  |  | Нет |  |  | 28.05.1993 |  | счет регионального оператора (по решению ОМС) | Ленточный |  | Железобетон |  | 76 | м3 |  |  | Нет |  | Нет | [7 empty] | Плоское | Железобетон |  | 297 | Нет |  | 0.4 | Шлакоблок, ракушечник |  | Окраска - по штукатурке (по бетону) - известковым составом |  | 458 | Нет |  | Нет |  |  |  | Нет |  | Да | 9.5 | Иное | пакля и раствор | Нет |  | Да | 2 | 2.4 | Дерево - хвойных пород |  | Нет |  | 2 | 4 | Металл без утеплителя |  | Нет |  | Иной | асфальтобетон | 113.6 | 1 | Нет |  | Скатная | 2.5 | Дерево |  | Нет |  | Керамзит или шлак |  | Нет |  | Абсоцементные листы и волнистый шифер |  | 384 | Нет |  | Наружный неорганизованный |  |  |  |  | Нет |  |  |  | Нет |  | Нет |  | Нет | [5 empty] | Нет |  | Нет |  |  | Нет | [5 empty] | Нет |  | Нет |  |  | 36 | 1 | 1 | 5 | 15 | Открытая | Аллюминий | Нет |  | 25 | Нет |  | Нет |  |  |  | Нет |  | Установлен(ы) | 1 |  | Имеется | Да | 2013 | Нет |  | Имеется | Нет |  | Центральное | 1 | Иной | полипропилен, сталь | 120 | Нет |  | 1 | Сталь |  | Нет |  | Установка не требуется |  |  | Отсутствует по причине, указанной в: п.2-а Критериев (приказ № 627) | Нет |  | Да | 2 | Смешанный | Чугун, пластик | 100.4 | Нет |  | Центральное (сетевой природный газ) | 1 | 152 | Нет |  | Да | Иной | центральное |  |  | 0.038 | 1 | Закрытая | Вертикальная | Черная сталь |  | 328.4 | Нет |  | 2 | Чугун |  | Нет |  | Нет |  | Нет |  | Нет |  | Нет |  | Установка не требуется |  |  | Отсутствует по причине, указанной в: ч.1 ст.13 261-ФЗ (3 причины) | Нет |  | Нет |  | Отсутствует по причине, указанной в: ч.1 ст.13 261-ФЗ (3 причины) | Нет |  | Да | Водогрейная колонка | [8 empty] | Нет |  |  |  |  | Нет | [5 empty] | Нет |  | Нет |  |  | Нет
г. Краснодар, пр. Онежский 3-й, д. 13 | 720897444 | Подготовлен | 03 401 000 | Краснодар | г. Краснодар, пр. Онежский 3-й, д. 13 | Да | 1442 | Да | 917 | 23:43:0405027:11 | 917 |  |  | Нет |  | Типовой | Группа III | 1958 | 2013 | E | 25 | Да | 46 | 30.06.1987 | Нет |  |  |  | 5.9 | 8.9 | 391 | 75.4 | 2 | 2 | 2 | 506.8 | 8 | 461.4 | 8 | 461.4 | 8 | Да | 6 | 346.6 | 6 | Да | 2 | 114.8 | 2 | Нет |  |  |  | Нет |  |  |  | Нет |  |  |  | Нет |  |  |  | Нет |  |  |  | Нет |  |  |  | Нет |  |  |  | 2 | 45.4 | УО | ООО "ГУК-Краснодар" | б/н | 20.02.2009 | Решение общего собрания собственников помещений в МКД | Нет |  |  | Нет |  |  | 23.03.1993 |  | счет регионального оператора (по решению ОМС) | Ленточный |  | Железобетон |  | 78 | м3 |  |  | Нет |  | Нет | [7 empty] | Плоское | Железобетон |  | 297 | Нет |  | 0.4 | Шлакоблок, ракушечник |  | Окраска - по штукатурке (по бетону) - известковым составом |  | 458 | Нет |  | Нет |  |  |  | Нет |  | Да | 9.5 | Иное | пакля и раствор | Нет |  | Да | 2 | 2.1 | Дерево - хвойных пород |  | Нет |  | 2 | 4 | Металл без утеплителя |  | Нет |  | Иной | асфальтобетон | 113.6 | 1 | Нет |  | Скатная | 2.5 | Дерево |  | Нет |  | Керамзит или шлак |  | Нет |  | Абсоцементные листы и волнистый шифер |  | 379.6 | Нет |  | Наружный неорганизованный |  |  |  |  | Нет |  |  |  | Нет |  | Нет |  | Нет | [5 empty] | Нет |  | Нет |  |  | Нет | [5 empty] | Нет |  | Нет |  |  | 32 | 1 | 1 | 5 | 15 | Открытая | Аллюминий | Нет |  | 25 | Нет |  | Нет |  |  |  | Нет |  | Установлен(ы) | 1 |  | Имеется | Да | 2013 | Нет |  | Имеется | Нет |  | Центральное | 1 | Иной | полипропилен, сталь | 120 | Нет |  | 1 | Чугун |  | Нет |  | Установка не требуется |  |  | Отсутствует по причине, указанной в: п.2-а Критериев (приказ № 627) | Нет |  | Да | 2 | Смешанный | Чугун, пластик | 100.4 | Нет |  | Центральное (сетевой природный газ) | 1 | 152 | Нет |  | Да | Иной | центральное |  |  | 0.037 | 1 | Закрытая | Вертикальная | Черная сталь |  | 328 | Нет |  | 2 | Чугун |  | Нет |  | Нет |  | Нет |  | Нет |  | Нет |  | Установка не требуется |  |  | Отсутствует по причине, указанной в: ч.1 ст.13 261-ФЗ (3 причины) | Нет |  | Нет |  | Отсутствует по причине, указанной в: ч.1 ст.13 261-ФЗ (3 причины) | Нет |  | Да | Водогрейная колонка | [8 empty] | Нет |  |  |  |  | Нет | [5 empty] | Нет |  | Нет |  |  | Нет
г. Краснодар, пр. Онежский 3-й, д. 15 | 720898266 | Подготовлен | 03 401 000 | Краснодар | г. Краснодар, пр. Онежский 3-й, д. 15 | Да | 1976 | Да | 1042 | 23:43:0405027:14 | 1042 |  |  | Нет |  | Типовой | Группа III | 1959 | 2013 | E | 27 | Да | 50 | 13.11.1987 | Нет |  |  |  | 6.6 | 9.5 | 288 | 75 | 3 | 3 | 2 | 439.3 | 8 | 394.9 | 8 | 394.9 | 8 | Да | 4 | 197.7 | 4 | Да | 4 | 197.2 | 4 | Нет |  |  |  | Нет |  |  |  | Нет |  |  |  | Нет |  |  |  | Нет |  |  |  | Нет |  |  |  | Нет |  |  |  | 2 | 44.4 | УО | ООО "ГУК-Краснодар" | б/н | 01.07.2009 | Решение общего собрания собственников помещений в МКД | Нет |  |  | Нет |  |  | 03.06.1993 |  | счет регионального оператора (по решению ОМС) | Ленточный |  | Железобетон |  | 78 | м3 |  |  | Нет |  | Нет | [7 empty] | Плоское | Железобетон |  |  | Нет |  | 0.4 | Шлакоблок, ракушечник |  | Окраска - по штукатурке (по бетону) - известковым составом |  | 458 | Нет |  | Нет |  |  |  | Нет |  | Да | 9.5 | Иное | пакля и раствор | Нет |  | Да | 2 | 2.4 | Дерево - хвойных пород |  | Нет |  | 2 | 4 | Металл без утеплителя |  | Нет |  | Иной | асфальтобетон | 113.6 | 1 | Нет |  | Скатная | 2.5 | Дерево |  | Нет |  | Керамзит или шлак |  | Нет |  | Абсоцементные листы и волнистый шифер |  | 376.2 | Нет |  | Наружный неорганизованный |  |  |  |  | Нет |  |  |  | Нет |  | Нет |  | Нет | [5 empty] | Нет |  | Нет |  |  | Нет | [5 empty] | Нет |  | Нет |  |  | 32 | 1 | 1 | 5 | 15 | Открытая | Аллюминий | Нет |  | 25 | Нет |  | Нет |  |  |  | Нет |  | Установлен(ы) | 1 |  | Имеется | Да | 2013 | Нет |  | Имеется | Нет |  | Центральное | 1 | Иной | полипропилен, сталь | 120 | Нет |  | 1 | Чугун |  | Нет |  | Установка не требуется |  |  | Отсутствует по причине, указанной в: п.2-а Критериев (приказ № 627) | Нет |  | Да | 2 | Смешанный | Чугун, пластик | 100.4 | Нет |  | Центральное (сетевой природный газ) | 1 | 152 | Нет |  | Да | Иной | центральное |  |  | 0.045 | 1 | Закрытая | Вертикальная | Черная сталь |  | 328.4 | Нет |  | 2 | Чугун |  | Нет |  | Нет |  | Нет |  | Нет |  | Нет |  | Установка не требуется |  |  | Отсутствует по причине, указанной в: ч.1 ст.13 261-ФЗ (3 причины) | Нет |  | Нет |  | Отсутствует по причине, указанной в: ч.1 ст.13 261-ФЗ (3 причины) | Нет |  | Да | Водогрейная колонка | [8 empty] | Нет |  |  |  |  | Нет | [5 empty] | Нет |  | Нет |  |  | Нет
г. Краснодар, пр. Онежский 3-й, д. 17 | 720899787 | Подготовлен | 03 401 000 | Краснодар | г. Краснодар, пр. Онежский 3-й, д. 17 | Да | 1641 | Да | 1226 | 23:43:0405027:71 | 1226 |  |  | Нет |  | Типовой | Группа III | 1959 | 2013 | E | 30 | Да | 48 | 30.06.1987 | Нет |  |  |  | 6.4 | 9.4 | 294 | 75.9 | 3 | 3 | 2 | 450.4 | 8 | 403.6 | 8 | 403.6 | 8 | Да | 4 | 202.5 | 4 | Да | 4 | 201.1 | 4 | Нет |  |  |  | Нет |  |  |  | Нет |  |  |  | Нет |  |  |  | Нет |  |  |  | Нет |  |  |  | Нет |  |  |  | 2 | 46.8 | УО | ООО "ГУК-Краснодар" | б/н | 01.07.2009 | Решение общего собрания собственников помещений в МКД | Нет |  |  | Нет |  |  | 11.01.2002 |  | счет регионального оператора (по решению ОМС) | Ленточный |  | Железобетон |  | 78 | м3 |  |  | Нет |  | Нет | [7 empty] | Плоское | Железобетон |  |  | Нет |  | 0.4 | Шлакоблок, ракушечник |  | Окраска - по штукатурке (по бетону) - известковым составом |  | 458 | Нет |  | Нет |  |  |  | Нет |  | Да | 9.5 | Иное | пакля и раствор | Нет |  | Да | 2 | 2.4 | Дерево - хвойных пород |  | Нет |  | 2 | 4 | Металл без утеплителя |  | Нет |  | Иной | асфальтобетон | 113.6 | 1 | Нет |  | Скатная | 2.5 | Дерево |  | Нет |  | Керамзит или шлак |  | Нет |  | Абсоцементные листы и волнистый шифер |  | 382.2 | Нет |  | Наружный неорганизованный |  |  |  |  | Нет |  |  |  | Нет |  | Нет |  | Нет | [5 empty] | Нет |  | Нет |  |  | Нет | [5 empty] | Нет |  | Нет |  |  | 32 | 1 | 1 | 5 | 15 | Открытая | Аллюминий | Нет |  | 25 | Нет |  | Нет |  |  |  | Нет |  | Установлен(ы) | 1 |  | Имеется | Да | 2013 | Нет |  | Имеется | Нет |  | Центральное | 1 | Иной | полипропилен, сталь | 120 | Нет |  | 1 | Чугун |  | Нет |  | Установка не требуется |  |  | Отсутствует по причине, указанной в: п.2-а Критериев (приказ № 627) | Нет |  | Да | 2 | Смешанный | Чугун, пластик | 100.4 | Нет |  | Центральное (сетевой природный газ) | 1 | 152 | Нет |  | Да | Иной | центральное |  |  | 0.044 | 1 | Закрытая | Вертикальная | Черная сталь |  | 328.4 | Нет |  | 2 | Чугун |  | Нет |  | Нет |  | Нет |  | Нет |  | Нет |  | Установка не требуется |  |  | Отсутствует по причине, указанной в: ч.1 ст.13 261-ФЗ (3 причины) | Нет |  | Нет |  | Отсутствует по причине, указанной в: ч.1 ст.13 261-ФЗ (3 причины) | Нет |  | Да | Водогрейная колонка | [8 empty] | Нет |  |  |  |  | Нет | [5 empty] | Нет |  | Нет |  |  | Нет
г. Краснодар, пр. Онежский 3-й, д. 3 | 720940139 | Подготовлен | 03 401 000 | Краснодар | г. Краснодар, пр. Онежский 3-й, д. 3 | Да | 2819 | Да | 774 | 23:43:0405034:27 | 774 |  |  | Нет |  | Типовой | Группа II | 1962 | 2013 | E | 52 | Да | 35 | 28.03.1987 | Нет |  |  |  | 8.4 | 8.8 | 533 | 92.8 | 3 | 3 | 2 | 1113.5 | 24 | 1042.7 | 24 | 1042.7 | 24 | Да | 22 | 956.6 | 22 | Да | 2 | 86.1 | 2 | Нет |  |  |  | Нет |  |  |  | Нет |  |  |  | Нет |  |  |  | Нет |  |  |  | Нет |  |  |  | Нет |  |  |  | 2 | 70.8 | УО | ООО "ГУК-Краснодар" | 1 | 10.12.2008 | Решение общего собрания собственников помещений в МКД | Да | 1 | 09.10.2012 | Нет |  |  | 18.12.1992 |  | счет регионального оператора (по решению ОМС) | Ленточный |  | Железобетон |  | 75 | м3 |  |  | Нет |  | Нет | [7 empty] | Плоское | Железобетон |  | 412 | Нет |  | 0.4 | Кирпич |  | Отсутствует |  | 786 | Нет |  | Нет |  |  |  | Нет |  | Да | 9.5 | Иное | пакля и раствор | Нет |  | Да | 4 | 6.48 | Дерево - хвойных пород |  | Нет |  | 2 | 6 | Металл без утеплителя |  | Нет |  | Иной | асфальтобетон | 139.2 | 1 | Нет |  | Плоская (совмещенная) |  | Отсутствует |  | Нет |  | Керамзит или шлак |  | Нет |  | Рулонные материалы (в 3-4 слоя) |  | 415.6 | Нет |  | Наружный организованный |  | Черная окрашенная сталь |  | 92 | Нет |  | 4 | 34 | Нет |  | Нет |  | Нет | [5 empty] | Нет |  | Нет |  |  | Нет | [5 empty] | Нет |  | Нет |  |  | 21.6 | 1 | 1 | 5 | 15 | Открытая | Аллюминий | Нет |  | 25 | Нет |  | Нет |  |  |  | Нет |  | Установлен(ы) | 1 |  | Имеется | Да | 2013 | Нет |  | Имеется | Нет |  | Центральное | 1 | Иной | полипропилен, сталь | 292.56 | Нет |  | 1 | Чугун |  | Нет |  | Установка не требуется |  |  | Отсутствует по причине, указанной в: п.2-б Критериев (приказ № 627) | Нет |  | Да | 2 | Смешанный | Чугун, пластик | 109.31 | Нет |  | Центральное (сетевой природный газ) | 1 | 101.91 | Нет |  | Да | Иной | центральное |  |  | 0.079 | 1 | Закрытая | Вертикальная | Черная сталь |  | 470.9 | Нет |  | 24 | Чугун |  | Нет |  | Нет |  | Нет |  | Нет |  | Нет |  | Установка не требуется |  |  | Отсутствует по причине, указанной в: ч.1 ст.13 261-ФЗ (3 причины) | Нет |  | Нет |  | Отсутствует по причине, указанной в: ч.1 ст.13 261-ФЗ (3 причины) | Нет |  | Да | Водогрейная колонка | [8 empty] | Нет |  |  |  |  | Нет | [5 empty] | Нет |  | Нет |  |  | Нет
г. Краснодар, пр. Онежский 3-й, д. 5 | 720949211 | Подготовлен | 03 401 000 | Краснодар | г. Краснодар, пр. Онежский 3-й, д. 5 | Да | 2354 | Да | 2503 | 23:43:0000000:1100 | 2503 |  |  | Нет |  | Типовой | Группа II | 1962 | 2013 | E | 50 | Да | 35 | 26.04.1987 | Нет |  |  |  | 8.7 | 9 | 420 | 92.9 | 3 | 3 | 2 | 1017.2 | 24 | 947.1 | 24 | 947.1 | 24 | Да | 23 | 902.2 | 23 | Да | 1 | 44.9 | 1 | Нет |  |  |  | Нет |  |  |  | Нет |  |  |  | Нет |  |  |  | Нет |  |  |  | Нет |  |  |  | Нет |  |  |  | 2 | 70.1 | УО | ООО "ГУК-Краснодар" | б/н | 16.12.2008 | Решение общего собрания собственников помещений в МКД | Нет |  |  | Нет |  |  | 14.01.1993 |  | счет регионального оператора (по решению ОМС) | Ленточный |  | Кирпич |  | 74 | м3 |  |  | Нет |  | Нет | [7 empty] | Плоское | Железобетон |  | 418 | Нет |  | 0.4 | Кирпич |  | Отсутствует |  | 800 | Нет |  | Нет |  |  |  | Нет |  | Да | 9.5 | Иное | пакля и раствор | Нет |  | Да | 4 | 6.4 | Дерево - хвойных пород |  | Нет |  | 2 | 6 | Металл без утеплителя |  | Нет |  | Иной | асфальтобетон | 139.2 | 1 | Нет |  | Плоская (совмещенная) |  | Отсутствует |  | Нет |  | Керамзит или шлак |  | Нет |  | Рулонные материалы (в 3-4 слоя) |  | 546 | Нет |  | Наружный организованный |  | Оцинкованная сталь |  | 92.9 | Нет |  | 4 | 34.8 | Нет |  | Нет |  | Нет | [5 empty] | Нет |  | Нет |  |  | Нет | [5 empty] | Нет |  | Нет |  |  | 21.6 | 1 | 1 | 7 | 25 | Открытая | Аллюминий | Нет |  | 50 | Нет |  | Нет |  |  |  | Нет |  | Установлен(ы) | 1 |  | Имеется | Да | 2013 | Нет |  | Имеется | Нет |  | Центральное | 1 | Иной | полипропилен, сталь | 292.68 | Нет |  | 1 | Чугун |  | Нет |  | Установка не требуется |  |  | Отсутствует по причине, указанной в: п.2-б Критериев (приказ № 627) | Нет |  | Да | 2 | Смешанный | Чугун, пластик | 112.4 | Нет |  | Центральное (сетевой природный газ) | 1 | 101.9 | Нет |  | Да | Иной | центральное |  |  | 0.081 | 1 | Закрытая | Вертикальная | Черная сталь |  | 515.35 | Нет |  | 10 | Чугун |  | Нет |  | Нет |  | Нет |  | Нет |  | Нет |  | Установка не требуется |  |  | Отсутствует по причине, указанной в: ч.1 ст.13 261-ФЗ (3 причины) | Нет |  | Нет |  | Отсутствует по причине, указанной в: ч.1 ст.13 261-ФЗ (3 причины) | Нет |  | Да | Водогрейная колонка | [8 empty] | Нет |  |  |  |  | Нет | [5 empty] | Нет |  | Нет |  |  | Нет
г. Краснодар, пр. Онежский 3-й, д. 7 | 720949335 | Подготовлен | 03 401 000 | Краснодар | г. Краснодар, пр. Онежский 3-й, д. 7 | Да | 3972 | Да | 2275 | 23:43:0405031:3 | 2275 |  |  | Нет |  | Типовой | Группа II | 1972 | 2013 | E | 175 | Да | 27 | 23.11.1990 | Нет |  |  |  | 14.5 | 17.5 | 853.1 | 158.2 | 5 | 5 | 4 | 3432.6 | 70 | 3153 | 70 | 3153 | 70 | Да | 64 | 2873.5 | 64 | Да | 6 | 279.5 | 6 | Нет |  |  |  | Нет |  |  |  | Нет |  |  |  | Нет |  |  |  | Нет |  |  |  | Нет |  |  |  | Нет |  |  |  | 4 | 279.6 | УО | ООО "ГУК-Краснодар" | б/н | 15.11.2009 | Решение общего собрания собственников помещений в МКД | Нет |  |  | Нет |  |  | 17.01.1992 |  | счет регионального оператора (по решению ОМС) | Ленточный |  | Железобетон |  | 75 | м3 |  |  | Нет |  | Да | 827.1 | Иной | уплотненный грунт, бетон и доска | Бетонные (железобетонные) блоки |  | 2.5 | 553.7 | Плоское | Железобетон |  | 827 | Нет |  | 0.4 | Кирпич |  | Отсутствует |  | 2294 | Нет |  | Нет |  |  |  | Нет |  | Да | 9.5 | Иное | пакля и раствор | Нет |  | Да | 20 | 19.2 | Дерево - хвойных пород |  | Нет |  | 4 | 18 | Металл без утеплителя |  | Нет |  | Иной | асфальтобетон | 237.3 | 1 | Нет |  | Скатная | 2.5 | Дерево |  | Нет |  | Керамзит или шлак |  | Нет |  | Металпрофиль (металлочерепица) |  | 1075.1 | Нет |  | Наружный неорганизованный |  |  |  |  | Нет |  |  |  | Нет |  | Нет |  | Нет | [5 empty] | Нет |  | Нет |  |  | Нет | [5 empty] | Нет |  | Нет |  |  | 63 | 1 | 1 | 21 | 35 | Открытая | Аллюминий | Нет |  | 60 | Нет |  | Нет |  |  |  | Нет |  | Требуется установка |  |  | Имеется | Нет |  | Нет |  | Имеется | Нет |  | Центральное | 1 | Иной | полипропилен, сталь | 763 | Нет |  | 17 | Сталь |  | Нет |  | Установлен(ы) | 1 |  | Имеется | Да | 2014 | Да | 4 | Смешанный | Чугун, пластик | 290.7 | Нет |  | Центральное (сетевой природный газ) | 1 | 269.7 | Нет |  | Да | Иной | центральное |  |  | 0.211 | 1 | Закрытая | Вертикальная | Черная сталь |  | 1337.2 | Нет |  | 48 | Чугун |  | Нет |  | Нет |  | Нет |  | Да | 1 | Нет |  | Требуется установка |  |  | Имеется | Нет |  | Нет |  | Имеется | Нет |  | Да | Водогрейная колонка | [8 empty] | Нет |  |  |  |  | Нет | [5 empty] | Нет |  | Нет |  |  | Нет
г. Краснодар, пр. Песчаный, д. 2 | 723836148 | Подготовлен | 03 401 000 | Краснодар | г. Краснодар, пр. Песчаный, д. 2 | Да | 816 | Нет |  |  | 816 |  |  | Нет |  | Типовой | Группа III | 1957 | 2013 | E | 18 | Да | 33 | 16.02.1993 | Нет |  |  |  | 6.6 | 6.6 | 288 | 68.2 | 2 | 2 | 1 | 449.3 | 8 | 415 | 8 | 415 | 8 | Да | 8 | 415 | 8 | Нет |  |  |  | Нет |  |  |  | Нет |  |  |  | Нет |  |  |  | Нет |  |  |  | Нет |  |  |  | Нет |  |  |  | Нет |  |  |  | 1 | 34.3 | УО | ООО "ГУК-Краснодар" | б/н | 20.12.2008 | Решение общего собрания собственников помещений в МКД | Нет |  |  | Нет |  |  | 15.04.1993 |  | счет регионального оператора (по решению ОМС) | Ленточный |  | Железобетон |  | 61 | м3 |  |  | Нет |  | Нет | [7 empty] | Плоское | Деревянное заполнение по деревянным балкам |  | 282.7 | Нет |  | 0.43 | Кирпич |  | Штукатурка - по кирпичу - известковым раствором |  | 310 | Нет |  | Нет |  |  |  | Нет |  | Да | 12 | Иное | пакля и раствор | Нет |  | Да | 1 | 2.5 | Дерево - хвойных пород |  | Нет |  | 1 | 4 | Металл с утеплителем |  | Нет |  | Иной | асфальтобетон | 68.2 | 1 | Нет |  | Скатная | 3 | Дерево |  | Нет |  | Керамзит или шлак |  | Нет |  | Абсоцементные листы и волнистый шифер |  | 367.6 | Нет |  | Наружный неорганизованный |  |  |  |  | Нет |  |  |  | Нет |  | Нет |  | Нет | [5 empty] | Нет |  | Нет |  |  | Нет | [5 empty] | Нет |  | Нет |  |  | 32 | 1 | 1 | 3 | 15 | Открытая | Аллюминий | Нет |  | 90.4 | Нет |  | Нет |  |  |  | Нет |  | Требуется установка |  |  | Имеется | Нет |  | Нет |  | Имеется | Нет |  | Центральное | 1 | Иной | Металл, пластик | 147 | Нет |  | 1 | Латунь |  | Нет |  | Установка не требуется |  |  | Отсутствует по причине, указанной в: п.2-а Критериев (приказ № 627) | Нет |  | Да | 1 | Смешанный | Чугун, пластик | 32 | Нет |  | Центральное (сетевой природный газ) | 1 | 25 | Нет |  | Да | Иной | центральное |  |  | 0.04 | 1 | Закрытая | Горизонтальная | Иной | пластик-сталь | 373.4 | Нет |  | 2 | Чугун |  | Нет |  | Нет |  | Нет |  | Нет |  | Нет |  | Установка не требуется |  |  | Отсутствует по причине, указанной в: ч.1 ст.13 261-ФЗ (3 причины) | Нет |  | Нет |  | Отсутствует по причине, указанной в: ч.1 ст.13 261-ФЗ (3 причины) | Нет |  | Да | Водогрейная колонка | [8 empty] | Нет |  |  |  |  | Нет | [5 empty] | Нет |  | Нет |  |  | Нет
г. Краснодар, пр. Песчаный, д. 3 | 723846684 | Подготовлен | 03 401 000 | Краснодар | г. Краснодар, пр. Песчаный, д. 3 | Да | 1206 | Нет |  |  | 1206 |  |  | Нет |  | Типовой | Группа II | 1957 | 2013 | E | 14 | Да | 37 | 10.02.1989 | Нет |  |  |  | 7.5 | 7.5 | 233 | 54.1 | 2 | 2 | 1 | 265.8 | 4 | 242.9 | 4 | 242.9 | 4 | Да | 4 | 242.9 | 4 | Нет |  |  |  | Нет |  |  |  | Нет |  |  |  | Нет |  |  |  | Нет |  |  |  | Нет |  |  |  | Нет |  |  |  | Нет |  |  |  | 1 | 22.9 | УО | ООО "ГУК-Краснодар" | 1 | 25.02.2009 | Решение общего собрания собственников помещений в МКД | Нет |  |  | Нет |  |  | 09.03.1993 |  | счет регионального оператора (по решению ОМС) | Ленточный |  | Бетон |  | 81.2 | м3 |  |  | Нет |  | Да | 175.7 | Иной | уплотненный грунт, бетон и доска | Бетонные (железобетонные) блоки |  | 1.8 | 315 | Плоское | Железобетон |  | 175.7 | Нет |  | 0.55 | Кирпич |  | Окраска - по штукатурке (по бетону) - известковым составом |  | 387 | Нет |  | Нет |  |  |  | Нет |  | Да | 12 | Иное | пакля и раствор | Нет |  | Да | 1 | 1.76 | Дерево - хвойных пород |  | Нет |  | 1 | 4 | Металл без утеплителя |  | Нет |  | Иной | асфальтобетон | 54.1 | 1 | Нет |  | Скатная | 3 | Дерево |  | Нет |  | Керамзит или шлак |  | Нет |  | Абсоцементные листы и волнистый шифер |  | 236 | Нет |  | Наружный неорганизованный |  |  |  |  | Нет |  |  |  | Нет |  | Нет |  | Нет | [5 empty] | Нет |  | Нет |  |  | Нет | [5 empty] | Нет |  | Нет |  |  | 16 | 1 | 1 | 3 | 15 | Открытая | Аллюминий | Нет |  | 45.2 | Нет |  | Нет |  |  |  | Нет |  | Требуется установка |  |  | Имеется | Нет |  | Нет |  | Имеется | Нет |  | Центральное | 1 | Иной | Металл, пластик | 82 | Нет |  | 2 | Латунь |  | Нет |  | Установка не требуется |  |  | Отсутствует по причине, указанной в: п.2-б Критериев (приказ № 627) | Нет |  | Да | 1 | Смешанный | Чугун, пластик | 26 | Нет |  | Центральное (сетевой природный газ) | 1 | 32.54 | Нет |  | Да | Иной | центральное |  |  | 0.109 | 1 | Закрытая | Горизонтальная | Иной | пластик-сталь | 332.5 | Нет |  | 2 | Чугун |  | Нет |  | Нет |  | Нет |  | Нет |  | Нет |  | Установка не требуется |  |  | Отсутствует по причине, указанной в: ч.1 ст.13 261-ФЗ (3 причины) | Нет |  | Нет |  | Отсутствует по причине, указанной в: ч.1 ст.13 261-ФЗ (3 причины) | Нет |  | Да | Водогрейная колонка | [8 empty] | Нет |  |  |  |  | Нет | [5 empty] | Нет |  | Нет |  |  | Нет
г. Краснодар, пр. Песчаный, д. 5 | 723846028 | Подготовлен | 03 401 000 | Краснодар | г. Краснодар, пр. Песчаный, д. 5 | Да | 1244 | Нет |  |  | 1244 |  |  | Нет |  | Типовой | Группа II | 1963 | 2013 | E | 53 | Да | 38 | 10.04.2002 | Нет |  |  |  | 13.3 | 13.3 | 563 | 121.8 | 4 | 4 | 2 | 1587.9 | 31 | 1490.5 | 30 | 1371.5 | 30 | Да | 30 | 1371.5 | 30 | Нет |  |  |  | Нет |  |  |  | Нет |  |  |  | Да | 1 | 119 | 1 | Да | 1 | 119 | 1 | Нет |  |  |  | Нет |  |  |  | Нет |  |  |  | 2 | 97.4 | УО | ООО "ГУК-Краснодар" | 1 | 21.04.2009 | Решение общего собрания собственников помещений в МКД | Да | 1 | 29.12.2012 | Нет |  |  | 26.11.1992 |  | счет регионального оператора (по решению ОМС) | Ленточный |  | Железобетон |  | 155.1 | м3 |  |  | Нет |  | Нет | [7 empty] | Плоское | Железобетон |  | 436.08 | Нет |  | 0.4 | Кирпич |  | Окраска - по штукатурке (по бетону) - известковым составом |  | 1125 | Нет |  | Нет |  |  |  | Нет |  | Да | 46 | Иное | пакля и раствор | Нет |  | Да | 6 | 10.08 | Металлопластик |  | Нет |  | 2 | 8 | Металл с утеплителем |  | Нет |  | Иной | асфальтобетон | 121.8 | 1 | Нет |  | Скатная | 3 | Дерево |  | Нет |  | Керамзит или шлак |  | Нет |  | Абсоцементные листы и волнистый шифер |  | 780.9 | Нет |  | Наружный организованный |  | Оцинкованная сталь |  |  | Нет |  | 6 | 80 | Нет |  | Нет |  | Нет | [5 empty] | Нет |  | Нет |  |  | Нет | [5 empty] | Нет |  | Нет |  |  | 27 | 1 | 1 | 9 | 81 | Открытая | Аллюминий | Нет |  | 81 | Нет |  | Нет |  |  |  | Нет |  | Требуется установка |  |  | Имеется | Нет |  | Нет |  | Имеется | Нет |  | Центральное | 1 | Иной | Металл, пластик | 344 | Нет |  | 2 | Чугун |  | Нет |  | Установка не требуется |  |  | Отсутствует по причине, указанной в: п.2-б Критериев (приказ № 627) | Нет |  | Да | 2 | Смешанный | Чугун, пластик | 120 | Нет |  | Центральное (сетевой природный газ) | 1 | 157.28 | Нет |  | Да | Иной | центральное |  |  | 0.026 | 1 | Закрытая | Горизонтальная | Иной | пластик-сталь | 832 | Нет |  | 52 | Чугун |  | Нет |  | Нет |  | Нет |  | Нет |  | Нет |  | Установка не требуется |  |  | Отсутствует по причине, указанной в: ч.1 ст.13 261-ФЗ (3 причины) | Нет |  | Нет |  | Отсутствует по причине, указанной в: ч.1 ст.13 261-ФЗ (3 причины) | Нет |  | Да | Водогрейная колонка | [8 empty] | Нет |  |  |  |  | Нет | [5 empty] | Нет |  | Нет |  |  | Нет
г. Краснодар, пр. Песчаный, д. 6 | 48397595 | Подготовлен | 03 401 000 | Краснодар | 350007, Краснодарский край, Краснодар г, Песчаный проезд, дом № 6 | Нет |  | Нет |  | 23:43:0209041:22 | 545 |  |  | Нет |  | Типовой | Группа II | 1958 |  |  | 98 | Нет |  |  | Нет |  |  |  | 6 | 6 | 545 | 204 | 2 | 2 | 1 | 545 | 8 | 525 | 8 | 525 | 8 | Да | 8 | 525 | 8 | Нет |  |  |  | Нет |  |  |  | Нет |  |  |  | Нет |  |  |  | Нет |  |  |  | Нет |  |  |  | Нет |  |  |  | Нет |  |  |  | 1 | 20 | ТСЖ | Топаз | б.н | 11.02.2011 | Решение общего собрания собственников помещений в МКД | [6 empty] | 12.03.2002 |  | счет регионального оператора (по решению ОМС) | Свайный |  | Железобетон |  | 78 | шт. |  |  | Нет |  | Нет | [13 empty] | 0.6 | Шлакоблок, ракушечник |  | Отсутствует |  | 234 | Нет |  | Нет | [5 empty] | Нет | [5 empty] | Да | 2 | 6 | Дерево - хвойных пород |  | Нет |  | 1 | 1.7 | Дерево |  | Нет |  | Отсутствует |  | 302 | 1.2 | Нет |  | Скатная | 3 | Дерево |  | Да | 2012 | Керамзит или шлак |  | Да | 2012 | Абсоцементные листы и волнистый шифер |  | 235 | Да | 2012 | Наружный неорганизованный | [10 empty] | Нет | [23 empty] | 0.6 | 1 | 1 | 1 | 129 | Закрытая | Аллюминий | Нет |  | 152 | Нет |  | Нет | [5 empty] | Установка не требуется |  |  | Имеется |  |  | Нет |  | Имеется |  |  | Центральное | 1 | Оцинкованная сталь |  | 132 | Нет |  | 1 | Сталь |  | Нет |  | Установка не требуется |  |  | Имеется |  |  | Да | 2 | Керамика |  | 185 | Нет |  | Центральное (сетевой природный газ) | 1 | 39 | Нет |  | Да | Внешняя котельная |  |  |  | 0.1 | 1 | Закрытая | Горизонтальная | Смешанный | Металлопластик, сталь | 85 | Нет |  | 3 | Пластик |  | Нет |  | Нет |  |  |  | Нет |  |  |  | Установка не требуется |  |  | Отсутствует по причине, указанной в: п.2-в Критериев (приказ № 627) |  |  | Нет |  | Отсутствует по причине, указанной в: п.2-б Критериев (приказ № 627) |  |  | Да | Водогрейная колонка
г. Краснодар, пр. Полевой, д. 11 | 731971918 | Подготовлен | 03 401 000 | Краснодар | 350051, Краснодарский край, Краснодар г, Полевой проезд, дом № 11 | Нет |  | Нет |  | 23:43:0139061:102 | 120 |  |  | Нет |  | Типовой | Группа III | 1965 |  |  | 24 | Нет |  |  | Нет |  |  |  | 6 | 6 | 120 | 120 | 2 | 2 | 1 | 630 | 8 | 600 | 8 | 600 | 8 | Да | 8 | 600 | 8 | Нет |  |  |  | Нет |  |  |  | Нет |  |  |  | Нет |  |  |  | Нет |  |  |  | Нет |  |  |  | Нет |  |  |  | Нет |  |  |  | 1 | 30 | Выбран один из представленных, но не реализован |  | 1 | 01.08.2013 | Решение общего собрания собственников помещений в МКД | Нет | [5 empty] | 01.02.1993 |  | счет регионального оператора (по решению ОМС) | Ленточный |  | Бутовый камень |  | 1 | шт. |  |  | Нет |  | Нет | [13 empty] | 0.4 | Кирпич |  | Окраска - по штукатурке (по бетону) - известковым составом |  | 119 | Нет |  | Нет | [5 empty] | Нет | [5 empty] | Да | 2 | 2 | Дерево - хвойных пород |  | Нет |  | 1 | 3 | Металл без утеплителя |  | Нет |  | Армированный асфальтобетон |  | 120 | 0.5 | Нет |  | Скатная | 3.5 | Дерево |  | Нет |  | Керамзит или шлак |  | Нет |  | Абсоцементные листы и волнистый шифер |  | 600 | Нет |  | Наружный неорганизованный | [10 empty] | Нет | [23 empty] | 15 | 1 | 1 | 2 | 1 | Закрытая | Аллюминий | Нет |  | 90.4 | Нет |  | Нет |  | Скрытая | Алюминий | Нет |  | Требуется установка | [5 empty] | Нет |  | Имеется |  |  | Центральное | 1 | Черная сталь |  | 1 | Нет |  | 1 | Чугун |  | Нет |  | Установка не требуется |  |  | Отсутствует по причине, указанной в: п. 3 Критериев (приказ № 627) - кроме домов, введеных в эксплуатацию после 1 января 2010 года |  |  | Да | 1 | Чугун |  | 1 | Нет |  | Центральное (сетевой природный газ) | 1 | 68.7 | Нет |  | Да | Внешняя котельная |  |  |  | 0.01 | 1 | Закрытая | Вертикальная | Черная сталь |  | 1 | Нет |  | 1 | Чугун |  | Нет |  | Нет |  |  |  | Нет |  |  |  | Установка не требуется |  |  | Отсутствует по причине, указанной в: п. 3 Критериев (приказ № 627) - кроме домов, введеных в эксплуатацию после 1 января 2010 года |  |  | Нет |  | Отсутствует по причине, указанной в: п. 3 Критериев (приказ № 627) - кроме домов, введеных в эксплуатацию после 1 января 2010 года |  |  | Нет
г. Краснодар, пр. Полевой, д. 13 | 731973611 | Подготовлен | 03 401 000 | Краснодар | г. Краснодар, пр. Полевой, д. 13 | Да | 929 | Да | 1678 | 32:43:0139061:103 | 1678 |  |  | Нет |  | Типовой | Группа III | 1965 | 2013 | E | 23 | Да | 56 | 06.12.2003 | Нет |  |  |  | 8 | 8 | 1110 | 65.5 | 2 | 2 | 1 | 413.1 | 8 | 387 | 8 | 387 | 8 | Да | 7 | 340.6 | 7 | Да | 1 | 46.4 | 1 | Нет |  |  |  | Нет |  |  |  | Нет |  |  |  | Нет |  |  |  | Нет |  |  |  | Нет |  |  |  | Нет |  |  |  | 1 | 26.1 | УО | ООО "ГУК-Краснодар" | 2 | 24.08.2012 | Решение общего собрания собственников помещений в МКД | Нет |  |  | Нет |  |  | 25.05.1993 |  | счет регионального оператора (по решению ОМС) | Ленточный |  | Железобетон |  | 32.7 | м3 |  |  | Нет |  | Нет | [7 empty] | Свод | Железобетон |  | 253 | Нет |  | 0.45 | Кирпич |  | Отсутствует |  | 372 | Нет |  | Нет |  |  |  | Нет |  | Да | 10 | Иное | пакля и раствор | Нет |  | Да | 1 | 2 | Дерево - хвойных пород |  | Нет |  | 1 | 2 | Металл с утеплителем |  | Нет |  | Иной | асфальтобетон | 65.5 | 1 | Нет |  | Скатная | 1.8 | Дерево |  | Нет |  | Керамзит или шлак |  | Нет |  | Абсоцементные листы и волнистый шифер |  | 272.8 | Нет |  | Наружный неорганизованный |  |  |  |  | Нет |  |  |  | Нет |  | Нет |  | Нет | [5 empty] | Нет |  | Нет |  |  | Нет | [5 empty] | Нет |  | Нет |  |  | 32 | 1 | 1 | 3 | 12 | Закрытая | Аллюминий | Нет |  | 90.4 | Нет |  | Нет |  |  |  | Нет |  | Установлен(ы) | 1 |  | Имеется | Да | 2013 | Нет |  | Имеется | Нет |  | Центральное | 1 | Иной | Металл, пластик | 92 | Нет |  | 1 | Сталь |  | Нет |  | Установка не требуется |  |  | Отсутствует по причине, указанной в: п.2-а Критериев (приказ № 627) | Нет |  | Да | 1 | Смешанный | Чугун, пластик | 30.8 | Нет |  | Центральное (сетевой природный газ) | 1 | 35 | Нет |  | Да | Иной | центральное |  |  | 0.039 | 1 | Закрытая | Вертикальная | Иной | сталь в изоляции | 239.2 | Нет |  | 2 | Чугун |  | Нет |  | Нет |  | Нет |  | Нет |  | Нет |  | Установка не требуется |  |  | Отсутствует по причине, указанной в: ч.1 ст.13 261-ФЗ (3 причины) | Нет |  | Нет |  | Отсутствует по причине, указанной в: ч.1 ст.13 261-ФЗ (3 причины) | Нет |  | Да | Водогрейная колонка | [5 empty] | Черная сталь |  |  | Нет |  |  |  |  | Нет | [5 empty] | Нет |  | Нет |  |  | Нет
г. Краснодар, пр. Полевой, д. 15 | 731974830 | Подготовлен | 03 401 000 | Краснодар | г. Краснодар, пр. Полевой, д. 15 | Да | 1271 | Да | 1410 | 23:43:0139061:55 | 1410 |  |  | Нет |  | Типовой | Группа II | 1966 | 2013 | E | 22 | Да | 52 | 06.12.2003 | Нет |  |  |  | 8 | 8 | 250 | 61.1 | 2 | 2 | 1 | 397.8 | 8 | 374.2 | 8 | 374.2 | 8 | Да | 7 | 318.9 | 7 | Да | 1 | 55.3 | 1 | Нет |  |  |  | Нет |  |  |  | Нет |  |  |  | Нет |  |  |  | Нет |  |  |  | Нет |  |  |  | Нет |  |  |  | 1 | 23.6 | УО | ООО "ГУК-Краснодар" | 1 | 30.03.2009 | Решение общего собрания собственников помещений в МКД | Нет |  |  | Нет |  |  | 13.05.1993 |  | счет регионального оператора (по решению ОМС) | Ленточный |  | Железобетон |  | 30.5 | м3 |  |  | Нет |  | Нет | [7 empty] | Плоское | Железобетон |  | 209.7 | Нет |  | 0.4 | Кирпич |  | Отсутствует |  | 366 | Нет |  | Нет |  |  |  | Нет |  | Да | 10 | Монтажная пена |  | Нет |  | Да | 1 | 1.3 | Металлопластик |  | Нет |  | 2 | 5 | Металл с утеплителем |  | Нет |  | Иной | асфальтобетон | 61.1 | 1 | Нет |  | Скатная | 1.8 | Дерево |  | Нет |  | Керамзит или шлак |  | Нет |  | Абсоцементные листы и волнистый шифер |  | 272 | Нет |  | Наружный неорганизованный |  |  |  |  | Нет |  |  |  | Нет |  | Нет |  | Нет | [5 empty] | Нет |  | Нет |  |  | Нет | [5 empty] | Нет |  | Нет |  |  | 32 | 1 | 1 | 3 | 30 | Закрытая | Аллюминий | Нет |  | 30 | Нет |  | Нет |  |  |  | Нет |  | Установлен(ы) | 1 |  | Имеется | Да | 2013 | Нет |  | Имеется | Нет |  | Центральное | 1 | Иной | Металл, пластик | 74 | Нет |  | 1 | Латунь |  | Нет |  | Установка не требуется |  |  | Отсутствует по причине, указанной в: п.2-а Критериев (приказ № 627) | Нет |  | Да | 1 | Смешанный | Чугун, пластик | 84 | Нет |  | Центральное (сетевой природный газ) | 1 | 30 | Нет |  | Да | Иной | центральное |  |  | 0.037 | 1 | Закрытая | Вертикальная | Иной | сталь в изоляции | 332 | Нет |  | 19 | Сталь |  | Нет |  | Нет |  | Нет |  | Нет |  | Нет |  | Установка не требуется |  |  | Отсутствует по причине, указанной в: ч.1 ст.13 261-ФЗ (3 причины) | Нет |  | Нет |  | Отсутствует по причине, указанной в: ч.1 ст.13 261-ФЗ (3 причины) | Нет |  | Да | Водогрейная колонка | [5 empty] | Черная сталь |  |  | Нет |  |  |  |  | Нет | [5 empty] | Нет |  | Нет |  |  | Нет
г. Краснодар, пр. Полевой, д. 17 | 731975979 | Подготовлен | 03 401 000 | Краснодар | г. Краснодар, пр. Полевой, д. 17 | Да | 1215 | Да | 2238 | 23:43:0139061:101 | 2238 |  |  | Нет |  | Типовой | Группа II | 1965 | 2013 | E | 20 | Да | 56 | 06.12.2003 | Нет |  |  |  | 8 | 8 | 618 | 73.3 | 2 | 2 | 1 | 480.8 | 8 | 456 | 8 | 456 | 8 | Да | 8 | 456 | 8 | Нет |  |  |  | Нет |  |  |  | Нет |  |  |  | Нет |  |  |  | Нет |  |  |  | Нет |  |  |  | Нет |  |  |  | Нет |  |  |  | 1 | 24.8 | УО | ООО "ГУК-Краснодар" | 1 | 20.12.2008 | Решение общего собрания собственников помещений в МКД | Нет |  |  | Нет |  |  | 02.04.1993 |  | счет регионального оператора (по решению ОМС) | Ленточный |  | Железобетон |  | 32.7 | м3 |  |  | Нет |  | Нет | [7 empty] | Плоское | Железобетон |  | 253.1 | Нет |  | 0.4 | Кирпич |  | Отсутствует |  | 370 | Нет |  | Нет |  |  |  | Нет |  | Да | 10 | Монтажная пена |  | Нет |  | Да | 1 | 2 | Металлопластик |  | Нет |  | 2 | 5 | Дерево |  | Нет |  | Иной | асфальтобетон | 73.3 | 1 | Нет |  | Скатная | 1.8 | Дерево |  | Нет |  | Керамзит или шлак |  | Нет |  | Абсоцементные листы и волнистый шифер |  | 329 | Нет |  | Наружный неорганизованный |  |  |  |  | Нет |  |  |  | Нет |  | Нет |  | Нет | [5 empty] | Нет |  | Нет |  |  | Нет | [5 empty] | Нет |  | Нет |  |  | 32 | 1 | 1 | 3 | 30 | Закрытая | Аллюминий | Нет |  | 30 | Нет |  | Нет |  |  |  | Нет |  | Установлен(ы) | 1 |  | Имеется | Да | 2013 | Нет |  | Имеется | Нет |  | Центральное | 1 | Иной | Металл, пластик | 105 | Нет |  | 1 | Сталь |  | Нет |  | Установка не требуется |  |  | Отсутствует по причине, указанной в: п.2-а Критериев (приказ № 627) | Нет |  | Да | 1 | Смешанный | Чугун, пластик | 43 | Нет |  | Центральное (сетевой природный газ) | 1 | 30 | Нет |  | Да | Иной | центральное |  |  | 0.04 | 1 | Закрытая | Вертикальная | Иной | сталь в изоляции | 294 | Нет |  | 2 | Чугун |  | Нет |  | Нет |  | Нет |  | Нет |  | Нет |  | Установка не требуется |  |  | Отсутствует по причине, указанной в: ч.1 ст.13 261-ФЗ (3 причины) | Нет |  | Нет |  | Отсутствует по причине, указанной в: ч.1 ст.13 261-ФЗ (3 причины) | Нет |  | Да | Водогрейная колонка | [5 empty] | Черная сталь |  |  | Нет |  |  |  |  | Нет | [5 empty] | Нет |  | Нет |  |  | Нет
г. Краснодар, пр. Полевой, д. 19 | 731977332 | Подготовлен | 03 401 000 | Краснодар | г. Краснодар, пр. Полевой, д. 19 | Да | 832 | Да | 646 | 23:43:0139061:54 | 844 |  |  | Нет |  | Типовой | Группа II | 1966 | 2013 | E | 21 | Да | 50 | 05.12.2003 | Нет |  |  |  | 8 | 8 | 308 | 74.6 | 2 | 2 | 1 | 435.6 | 8 | 411.2 | 8 | 411.2 | 8 | Да | 8 | 411.2 | 8 | Нет |  |  |  | Нет |  |  |  | Нет |  |  |  | Нет |  |  |  | Нет |  |  |  | Нет |  |  |  | Нет |  |  |  | Нет |  |  |  | 1 | 24.4 | УО | ООО "ГУК-Краснодар" | 1 | 04.06.2009 | Решение общего собрания собственников помещений в МКД | Нет |  |  | Нет |  |  | 01.06.1993 |  | счет регионального оператора (по решению ОМС) | Ленточный |  | Железобетон |  | 32.6 | м3 |  |  | Нет |  | Нет | [7 empty] | Плоское | Железобетон |  | 251.3 | Нет |  | 0.4 | Кирпич |  | Отсутствует |  | 370 | Нет |  | Нет |  |  |  | Нет |  | Да | 10 | Монтажная пена |  | Нет |  | Да | 1 | 1.3 | Металлопластик |  | Нет |  | 1 | 2.5 | Металл с утеплителем |  | Нет |  | Иной | асфальтобетон | 74.6 | 1 | Нет |  | Скатная | 1.8 | Дерево |  | Нет |  | Керамзит или шлак |  | Нет |  | Металпрофиль (металлочерепица) |  | 323 | Нет |  | Наружный организованный |  | Оцинкованная сталь |  | 66 | Нет |  | 6 | 35 | Нет |  | Нет |  | Нет | [5 empty] | Нет |  | Нет |  |  | Нет | [5 empty] | Нет |  | Нет |  |  | 32 | 1 | 1 | 3 | 30 | Закрытая | Аллюминий | Нет |  | 30 | Нет |  | Нет |  |  |  | Нет |  | Установлен(ы) | 1 |  | Имеется | Да | 2013 | Нет |  | Имеется | Нет |  | Центральное | 1 | Иной | Металл, пластик | 74 | Нет |  | 1 | Латунь |  | Нет |  | Установка не требуется |  |  | Отсутствует по причине, указанной в: п.2-а Критериев (приказ № 627) | Нет |  | Да | 1 | Смешанный | Чугун, пластик | 49 | Нет |  | Центральное (сетевой природный газ) | 1 | 30 | Нет |  | Да | Иной | центральное |  |  | 0.043 | 1 | Закрытая | Вертикальная | Иной | сталь в изоляции | 332 | Нет |  | 19 | Сталь |  | Нет |  | Нет |  | Нет |  | Нет |  | Нет |  | Установка не требуется |  |  | Отсутствует по причине, указанной в: ч.1 ст.13 261-ФЗ (3 причины) | Нет |  | Нет |  | Отсутствует по причине, указанной в: ч.1 ст.13 261-ФЗ (3 причины) | Нет |  | Да | Водогрейная колонка | [5 empty] | Черная сталь |  |  | Нет |  |  |  |  | Нет | [5 empty] | Нет |  | Нет |  |  | Нет
г. Краснодар, пр. Полевой, д. 5 | 247186356 | Подготовлен | 03 401 000 | Краснодар | г. Краснодар, пр. Полевой, д. 5 | Да | 659 | Да | 1245 | 23:43:0139061:51 | 1245 |  |  | Нет |  | Типовой | Группа III | 1963 | 2013 | E | 17 | Да | 53 | 06.12.2003 | Нет |  |  |  | 8 | 8 | 249 | 65 | 2 | 2 | 1 | 402.2 | 8 | 375.6 | 8 | 375.6 | 8 | Да | 7 | 331.8 | 7 | Да | 1 | 43.8 | 1 | Нет |  |  |  | Нет |  |  |  | Нет |  |  |  | Нет |  |  |  | Нет |  |  |  | Нет |  |  |  | Нет |  |  |  | 1 | 26.6 | УО | ООО "ГУК-Краснодар" | 1 | 20.04.2013 | Решение общего собрания собственников помещений в МКД | Нет |  |  | Нет |  |  | 01.06.1993 |  | счет регионального оператора (по решению ОМС) | Ленточный |  | Железобетон |  | 32.6 | м3 |  |  | Нет |  | Нет | [7 empty] | Плоское | Железобетон |  | 249 | Нет |  | 0.45 | Кирпич |  | Отсутствует |  | 369 | Нет |  | Нет |  |  |  | Нет |  | Да | 10 | Иное | пакля и раствор | Нет |  | Да | 1 | 2 | Дерево - хвойных пород |  | Нет |  | 1 | 2.5 | Иной | металлические | Нет |  | Иной | асфальтобетон | 65 | 0.9 | Нет |  | Скатная | 1.8 | Дерево |  | Нет |  | Керамзит или шлак |  | Нет |  | Металпрофиль (металлочерепица) |  | 272.8 | Да | 2010 | Наружный организованный |  | Оцинкованная сталь |  | 65 | Нет |  | 6 | 34.8 | Нет |  | Нет |  | Нет | [5 empty] | Нет |  | Нет |  |  | Нет | [5 empty] | Нет |  | Нет |  |  | 32 | 1 | 1 | 2 | 10.7 | Закрытая | Аллюминий | Нет |  | 90.4 | Нет |  | Нет |  |  |  | Нет |  | Установлен(ы) | 1 |  | Имеется | Да | 2008 | Нет |  | Имеется | Нет |  | Центральное | 1 | Иной | Металл, пластик | 92.6 | Нет |  | 1 | Сталь |  | Нет |  | Установка не требуется |  |  | Отсутствует по причине, указанной в: п.2-а Критериев (приказ № 627) | Нет |  | Да | 1 | Смешанный | Чугун, пластик | 34.3 | Нет |  | Центральное (сетевой природный газ) | 1 | 35 | Нет |  | Да | Иной | центральное |  |  | 0.042 | 1 | Закрытая | Вертикальная | Иной | сталь в изоляции | 239.3 | Нет |  | 2 | Чугун |  | Нет |  | Нет |  | Нет |  | Нет |  | Нет |  | Установка не требуется |  |  | Отсутствует по причине, указанной в: ч.1 ст.13 261-ФЗ (3 причины) | Нет |  | Нет |  | Отсутствует по причине, указанной в: ч.1 ст.13 261-ФЗ (3 причины) | Нет |  | Да | Водогрейная колонка | [5 empty] | Черная сталь |  |  | Нет |  |  |  |  | Нет | [5 empty] | Нет |  | Нет |  |  | Нет
г. Краснодар, пр. Полевой, д. 7 | 99987943 | Подготовлен | 03 401 000 | Краснодар | г. Краснодар, пр. Полевой, д. 7 | Да | 764 | Да | 490 | 23:43:0139061:53 | 490 |  |  | Нет |  | Типовой | Группа III | 1965 | 2013 | E | 17 | Да | 53 | 06.12.2003 | Нет |  |  |  | 8 | 8 | 250 | 65.1 | 2 | 2 | 1 | 404.2 | 8 | 381 | 8 | 381 | 8 | Да | 8 | 381 | 8 | Нет |  |  |  | Нет |  |  |  | Нет |  |  |  | Нет |  |  |  | Нет |  |  |  | Нет |  |  |  | Нет |  |  |  | Нет |  |  |  | 1 | 23.2 | УО | ООО "ГУК-Краснодар" | 1 | 20.02.2009 | Решение общего собрания собственников помещений в МКД | Нет |  |  | Нет |  |  | 25.05.1993 |  | счет регионального оператора (по решению ОМС) | Ленточный |  | Железобетон |  | 32.6 | м3 |  |  | Нет |  | Нет | [7 empty] | Плоское | Железобетон |  | 250 | Нет |  | 0.45 | Кирпич |  | Окраска - по штукатурке (по бетону) - известковым составом |  | 370 | Нет |  | Нет |  |  |  | Нет |  | Да | 10 | Монтажная пена |  | Нет |  | Да | 1 | 2 | Металлопластик |  | Нет |  | 2 | 5 | Металл с утеплителем |  | Нет |  | Иной | асфальтобетон | 65.1 | 1 | Нет |  | Скатная | 1.8 | Дерево |  | Нет |  | Керамзит или шлак |  | Нет |  | Металпрофиль (металлочерепица) |  | 273 | Нет |  | Наружный организованный |  | Оцинкованная сталь |  | 65.1 | Нет |  | 6 | 34.8 | Нет |  | Нет |  | Нет | [5 empty] | Нет |  | Нет |  |  | Нет | [5 empty] | Нет |  | Нет |  |  | 32 | 1 | 1 | 3 | 30 | Закрытая | Аллюминий | Нет |  | 30 | Нет |  | Нет |  |  |  | Нет |  | Установлен(ы) | 1 |  | Имеется | Да | 2013 | Нет |  | Имеется | Нет |  | Центральное | 1 | Иной | Металл, пластик | 112 | Нет |  | 1 | Латунь |  | Нет |  | Установка не требуется |  |  | Отсутствует по причине, указанной в: п.2-а Критериев (приказ № 627) | Нет |  | Да | 1 | Смешанный | Чугун, пластик | 34 | Нет |  | Центральное (сетевой природный газ) | 1 | 20 | Нет |  | Да | Иной | центральное |  |  | 0.039 | 1 | Закрытая | Вертикальная | Иной | сталь в изоляции | 270 | Нет |  | 2 | Чугун |  | Нет |  | Нет |  | Нет |  | Нет |  | Нет |  | Установка не требуется |  |  | Отсутствует по причине, указанной в: ч.1 ст.13 261-ФЗ (3 причины) | Нет |  | Нет |  | Отсутствует по причине, указанной в: ч.1 ст.13 261-ФЗ (3 причины) | Нет |  | Да | Водогрейная колонка | [5 empty] | Черная сталь |  |  | Нет |  |  |  |  | Нет | [5 empty] | Нет |  | Нет |  |  | Нет
г. Краснодар, пр. Полевой, д. 9 | 247186360 | Подготовлен | 03 401 000 | Краснодар | г. Краснодар, пр. Полевой, д. 9 | Да | 1177 | Да | 1485 | 23:43:0139061:52 | 1485 |  |  | Нет |  | Типовой | Группа II | 1963 | 2013 | E | 13 | Да | 53 | 06.12.2003 | Нет |  |  |  | 8 | 8 | 414 | 65 | 2 | 2 | 1 | 415.3 | 7 | 387.9 | 6 | 280.9 | 6 | Да | 6 | 280.9 | 6 | Нет |  |  |  | Нет |  |  |  | Нет |  |  |  | Да | 1 | 107 | 1 | Да | 1 | 107 | 1 | Нет |  |  |  | Нет |  |  |  | Нет |  |  |  | 1 | 27.4 | УО | ООО "ГУК-Краснодар" | 2 | 10.11.2013 | Решение общего собрания собственников помещений в МКД | Да | 2 | 10.11.2013 | Нет |  |  | 17.05.1993 |  | счет регионального оператора (по решению ОМС) | Ленточный |  | Железобетон |  | 32.6 | м3 |  |  | Нет |  | Нет | [7 empty] | Плоское | Железобетон |  | 249 | Нет |  | 0.45 | Кирпич |  | Отсутствует |  | 275.9 | Нет |  | Нет |  |  |  | Нет |  | Да | 10 | Иное | пакля и раствор | Нет |  | Да | 1 | 2 | Дерево - хвойных пород |  | Нет |  | 1 | 4 | Дерево |  | Нет |  | Иной | асфальтобетон | 65 | 0.9 | Нет |  | Скатная | 2 | Дерево |  | Нет |  | Керамзит или шлак |  | Нет |  | Металпрофиль (металлочерепица) |  | 272.8 | Да | 2010 | Наружный организованный |  | Оцинкованная сталь |  | 65 | Нет |  | 6 | 34.8 | Нет |  | Нет |  | Нет | [5 empty] | Нет |  | Нет |  |  | Нет | [5 empty] | Нет |  | Нет |  |  | 32 | 1 | 1 | 1 | 10.7 | Закрытая | Аллюминий | Нет |  | 79.1 | Нет |  | Нет |  |  |  | Нет |  | Установлен(ы) | 1 |  | Имеется | Да | 2004 | Нет |  | Имеется | Нет |  | Центральное | 1 | Иной | Металл, пластик | 92.6 | Нет |  | 1 | Сталь |  | Нет |  | Необходима установка |  |  | Имеется | Нет |  | Да | 1 | Смешанный | Чугун, пластик | 30.9 | Нет |  | Центральное (сетевой природный газ) | 1 | 35 | Нет |  | Да | Иной | центральное |  |  | 0.039 | 1 | Закрытая | Вертикальная | Иной | сталь в изоляции | 239.6 | Нет |  | 2 | Чугун |  | Нет |  | Нет |  | Нет |  | Нет |  | Нет |  | Установка не требуется |  |  | Отсутствует по причине, указанной в: ч.1 ст.13 261-ФЗ (3 причины) | Нет |  | Нет |  | Отсутствует по причине, указанной в: ч.1 ст.13 261-ФЗ (3 причины) | Нет |  | Да | Водогрейная колонка | [5 empty] | Черная сталь |  |  | Нет |  |  |  |  | Нет | [5 empty] | Нет |  | Нет |  |  | Нет
г. Краснодар, пр. Славянский, д. 10 | 48398612 | Подготовлен | 03 401 000 | Краснодар | г. Краснодар, пр. Славянский, д. 10 | Да | 696.4 | Да | 1180 | 23:43:0136032:314 | 1180 |  |  | Нет |  | Типовой | Группа II | 1960 | 2013 | E | 23 | Да | 41 | 12.10.1971 | Нет |  |  |  | 5.8 | 5.8 | 348.6 | 55.8 | 2 | 2 | 2 | 338.6 | 8 | 307.2 | 8 | 307.2 | 8 | Да | 8 | 307.2 | 8 | Нет |  |  |  | Нет |  |  |  | Нет |  |  |  | Нет |  |  |  | Нет |  |  |  | Нет |  |  |  | Нет |  |  |  | Нет |  |  |  | 2 | 31.4 | УО | ООО "ГУК-Краснодар" | 1 | 18.11.2008 | Решение общего собрания собственников помещений в МКД | Да | 1 | 01.12.2012 | Нет |  |  | 10.05.1993 |  | счет регионального оператора (по решению ОМС) | Ленточный |  | Кирпич |  | 17.8 | м3 |  |  | Нет |  | Нет | [7 empty] | Плоское | Железобетон |  | 220 | Нет |  | 0.4 | Кирпич |  | Отсутствует |  | 258.19 | Да | 2009 | Нет |  |  |  | Нет |  | Нет |  |  |  | Нет |  | Нет |  |  |  |  | Нет |  | 4 | 42 | Металл без утеплителя |  | Да | 2009 | Иной | асфальтобетон | 58.5 | 0.7 | Нет |  | Скатная | 2 | Дерево |  | Нет |  | Отсутствует |  | Нет |  | Абсоцементные листы и волнистый шифер |  | 421.2 | Да | 2009 | Наружный неорганизованный |  |  |  |  | Нет |  |  |  | Нет |  | Нет |  | Нет | [5 empty] | Нет |  | Нет |  |  | Нет | [5 empty] | Нет |  | Нет |  |  | 32 | 1 | 1 | 5 | 18 | Закрытая | Аллюминий | Нет |  | 210.1 | Нет |  | Нет |  |  |  | Нет |  | Установлен(ы) | 1 |  | Имеется | Да | 2013 | Нет |  | Имеется | Нет |  | Центральное | 1 | Иной | Металл, пластик | 84 | Нет |  | 2 | Чугун |  | Нет |  | Установка не требуется |  |  | Отсутствует по причине, указанной в: п.2-а Критериев (приказ № 627) | Нет |  | Да | 2 | Смешанный | Чугун, пластик | 128 | Нет |  | Центральное (сетевой природный газ) | 1 | 30.9 | Нет |  | Да | Иной | центральное |  |  | 0.035 | 1 | Открытая | Вертикальная | Иной | сталь в изоляции | 53 | Нет |  | 10 | Чугун |  | Нет |  | Нет |  | Нет |  | Нет |  | Нет |  | Установка не требуется |  |  | Отсутствует по причине, указанной в: ч.1 ст.13 261-ФЗ (3 причины) | Нет |  | Нет |  | Отсутствует по причине, указанной в: ч.1 ст.13 261-ФЗ (3 причины) | Нет |  | Нет |  |  |  |  | 0.008 |  |  |  |  | Нет |  |  |  |  | Нет |  | Установка не требуется |  |  | Отсутствует по причине, указанной в: ч.1 ст.13 261-ФЗ (3 причины) | Нет |  | Нет |  | Отсутствует по причине, указанной в: ч.1 ст.13 261-ФЗ (3 причины) | Нет
г. Краснодар, пр. Славянский, д. 6, корп. А | 99997271 | Подготовлен | 03 401 000 | Краснодар | 350047, Краснодарский край, Краснодар г, Славянский проезд, дом № 6, корпус А | [19 empty] | Да | 2139 | 25.03.2013 | физический износ
г. Краснодар, пр. Сормовский 1-й, д. 124 | 99995165 | Подготовлен | 03 401 000 | Краснодар | 350066, Краснодарский край, Краснодар г, Сормовский 1-й проезд, дом № 124 | Да | 1785 | Нет |  | : : : | 1785 | 03:401:055:015783470 | 000:03:401:055:015783470 | Нет |  | Индивидуальный | Группа I | 2008 |  |  | 12 | Нет |  |  | Нет |  |  |  | 9.6 | 9.6 | 1785 | 114 | 3 | 3 | 1 | 1472.1 | 14 | 1389.4 | 11 | 808.4 | 11 | Да | 11 | 808.4 | 11 | Нет |  |  |  | Нет |  |  |  | Нет |  |  |  | Да | 3 | 581 | 3 | Да | 3 | 581 | 3 | Нет |  |  |  | Нет |  |  |  | Нет |  |  |  | 5 | 82.7 | УО | ООО "Управляющая Компания "Иван Калита" | 3 | 30.05.2012 | Решение общего собрания собственников помещений в МКД | Да | 1 | 05.06.2011 |  |  |  | 05.02.2008 |  | специальный счет, владельцем которого является региональный оператор | Смешанный | ж/бетонные сваи | Железобетон |  | 16 | шт. | 16 | ед. | Нет |  | Да | 292 | Бетон |  | Кирпич |  | 2.4 | 170.5 | Плоское | Железобетон |  | 300 | Нет |  | 0.48 | Кирпич |  | Облицовка - керамическая или цементная офактуренная плитка |  | 1080 | Нет |  | Нет | [5 empty] | Нет | [5 empty] | Да | 3 | 4.5 | Металлопластик |  | Нет |  | 1 | 2.5 | Металл с утеплителем |  | Нет |  | Армированный асфальтобетон |  | 116 | 4 | Нет |  | Скатная | 2 | Дерево | металлопрофиль | Нет |  | Минеральная вата |  | Нет |  | Металпрофиль (металлочерепица) |  | 300 | Нет |  | Наружный организованный |  | Оцинкованная сталь с полимерным покрытием (для крыш из металлопрофиля (металлочерепицы)) |  |  | Нет |  | 16 | 238 | Нет |  | Нет | [23 empty] | 100 | 3 | 3 | 3 | 1446 | Закрытая | Медь | Нет |  | 530 | Нет |  | Нет |  | Скрытая | Медь | Нет |  | Установлен(ы) | 3 |  |  | Нет | 2008 | Да | 1 |  | Нет | 2008 | Центральное | 1 | Металлополимер |  | 1446 | Нет |  | 6 | Латунь |  | Нет |  | Установлен(ы) | 14 |  |  | Нет | 2008 | Да | 1 | Чугун |  | 301.6 | Нет |  | Центральное (сетевой природный газ) | 2 | 1446 | Да | 2012 | Да | Автономная котельная - встроенно-пристроенная |  | Электроэнергия |  | 0.18 | 1 | Закрытая | Вертикальная | Оцинкованная сталь |  | 1446 | Нет |  | 6 | Латунь |  | Нет |  | Нет |  |  |  | Нет |  |  |  | Установлен(ы) | 14 |  |  | Нет | 2008 | Да | 1 | Имеется | Нет | 2008 | Да | Автономная котельная - встроенно-пристроенная |  | Электроэнергия |  | 0.18 | 2 | Оцинкованная сталь |  | 1446 | Нет |  | 6 | Латунь |  | Нет |  | Установка не требуется |  |  | Имеется |  |  | Нет
г. Краснодар, пр. Становой 5-й, д. 11/1 | 722610325 | Подготовлен | 03 401 000 | Краснодар | 350055, Краснодарский край, Краснодар г, Становой 5-й проезд, дом № 11/1 | Да | 1000 | Да | 1000 | 23:43:0416066:0004 | 1000 | 03401002000019730 | 23430416066000403401002000019730 | Нет |  | Индивидуальный | Группа II | 2008 |  |  | 22 | Нет |  |  | Нет |  |  |  | 2.9 | 8.7 | 409 | 103.9 | 1 | 3 | 2 | 1059.96 | 118 | 947.35 | 96 | 930.79 | 22 | Да | 96 | 930.79 | 22 | Нет |  |  |  | Нет |  |  |  | Нет |  |  |  | Да | 22 | 16.56 | 22 | Да | 22 | 16.56 | 22 | Нет |  |  |  | Нет |  |  |  | Нет |  |  |  | 2 | 112.61 | УО | ООО "ЖЭК" | б/н | 01.01.2009 | Решение общего собрания собственников помещений в МКД | Нет | [5 empty] | 23.01.2008 |  | не выбран | Ленточный |  | Бетон |  | 1 | м3 |  |  | Нет |  | Нет | [13 empty] | 0.99 | Кирпич |  | Облицовка - иная | Облицовка лицевым кирпичем | 3.8 | Нет |  | Нет | [5 empty] | Нет | [5 empty] | Да | 12 | 24.6 | Металлопластик |  | Нет |  | 2 | 5.4 | Металл с утеплителем |  | Нет |  | Иной | Бетон | 103.9 | 1 | Нет |  | Скатная | 9 | Дерево |  | Нет |  | Минеральная плита |  | Нет |  | Металпрофиль (металлочерепица) |  | 585 | Нет |  | Наружный организованный |  | Иной | Оцинкованая стали и пластиковые |  | Нет |  | 8 | 89 | Нет |  | Нет | [23 empty] | 60 | 1 | 1 | 2 | 200 | Закрытая | Медь | Нет |  | 100 | Нет |  | Нет |  | Скрытая | Медь | Нет |  | Установлен(ы) | 1 |  |  | Нет | 2008 | Да | 1 |  | Нет | 2008 | Центральное | 1 | Иной | Пластик | 100 | Нет |  | 1 | Чугун |  | Нет |  | Установлен(ы) | 1 |  |  | Нет | 2008 | Да | 1 | Пластик |  | 10 | Нет |  | Центральное (сетевой природный газ) | 1 | 100 | Нет |  | Нет | [37 empty] | Нет
г. Краснодар, просп. Гёте, д. 1 | 724731824 | Подготовлен | 03 401 000 | Краснодар | 350072, Краснодарский край, Краснодар г, Гёте пр-кт, дом № 1 | Да | 478 | Да | 20429 | 23:43:0107001:1687 | 542.1 |  |  | Нет | пл назначению | Индивидуальный | Группа II | 2011 |  |  | 100 | Нет |  |  | Нет |  |  |  | 20 | 20 | 459.8 | 72.4 | 6 | 6 | 1 | 2329 | 38 | 2030.9 | 24 | 1631.3 | 2 | Да | 24 | 1631.3 | 2 | Нет |  |  |  | Нет |  |  |  | Нет |  |  |  | Да | 14 | 399.6 | 1 | Да | 14 | 399.6 | 1 | Нет |  |  |  | Нет |  |  |  | Нет |  |  |  | 20 | 298.1 | УО | ООО "УК "Немецкая деревня" | 1 | 26.02.2013 | Решение общего собрания собственников помещений в МКД | Да | 1 | 26.02.2013 |  |  |  | 01.01.2012 |  | счет регионального оператора (по решению ОМС) | Ленточный |  | Бетон |  | 459.8 | кв.м |  |  | Нет |  | Да | 459.8 | Бетон |  | Иной | монолитный железобетон | 2.8 | 202.7 | Плоское | Железобетон |  | 475.2 | Нет |  | 0.3 | Иной | Керамзито-бетонные с утеплителем | Окраска - по штукатурке (по бетону) - полимерным составом |  | 941.2 | Нет |  | Нет | [5 empty] | Нет | [5 empty] | Да | 5 | 5.2 | Металлопластик |  | Нет |  | 11 | 46.29 | Металлопластик |  | Нет |  | Иной | Тротуарная плитка | 72.4 | 0.6 | Нет |  | Скатная | 4.5 | Дерево |  | Нет |  | Минеральная плита |  | Нет |  | Металпрофиль (металлочерепица) |  | 551.7 | Нет |  | Наружный организованный |  | Черная окрашенная сталь |  | 72.4 | Нет |  | 8 | 160 | Нет |  | Да | 1 | Да | 1 | 400 | 1 | 6 | 2012 | Нет |  | Да | 20.01.2013 | 2037 | Нет | [10 empty] | 170 | 1 | 1 | 8 | 80 | Закрытая | Медь | Нет |  | 400 | Нет |  | Да | 140 | Скрытая | Медь | Нет |  | Установлен(ы) | 26 |  |  | Нет | 2011 | Да | 1 |  | Нет | 2011 | Центральное | 1 | Смешанный | Металл, пластик | 55 | Нет |  | 28 | Смешанный | Бронза,сталь | Нет |  | Установлен(ы) | 25 |  |  | Нет | 2011 | Да | 1 | Смешанный | Чугун, пластик | 85 | Нет |  | Центральное (сетевой природный газ) | 1 | 226.2 | Нет |  | Да | Квартирные котлы | [36 empty] | Да | Квартирный двухконтурный котел |  | Газ
г. Краснодар, просп. Гёте, д. 10 | 99997349 | Подготовлен | 03 401 000 | Краснодар | 350072, Краснодарский край, Краснодар г, Гёте пр-кт, дом № 10 | Нет |  | Нет |  |  | 120 |  |  | Нет |  | Индивидуальный | Группа III | 2013 |  |  | 5 | Нет |  |  | Нет |  |  |  | 6 | 6 | 120 | 44 | 2 | 2 | 1 | 1200 | 10 | 1000 | 10 | 1000 | 10 | Да | 10 | 1000 | 10 | Нет |  |  |  | Нет |  |  |  | Нет |  |  |  | Нет |  |  |  | Нет |  |  |  | Нет |  |  |  | Нет |  |  |  | Нет |  |  |  | 1 | 200 | УК |  | 1 | 01.01.2014 | Решение общего собрания собственников помещений в МКД | [6 empty] | 01.01.2014 |  | счет регионального оператора (по решению ОМС) | Ленточный |  | Бетон |  | 1 | шт. |  |  | Нет |  | Нет | [13 empty] | 0.3 | Мелкие бетонные и легкобетонные блоки |  | Окраска - по штукатурке (по бетону) - известковым составом |  | 250 | Нет |  | Нет | [5 empty] | Нет | [5 empty] | Нет | [6 empty] | 1 | 3 | Металл без утеплителя |  | Нет |  | Армированный асфальтобетон |  | 44 | 1 | Нет |  | Скатная | 3 | Дерево |  | Нет |  | Керамзит или шлак |  | Нет |  | Металпрофиль (металлочерепица) |  | 300 | Нет |  | Наружный неорганизованный | [10 empty] | Нет | [23 empty] | 15 | 1 | 1 | 1 | 100 | Закрытая | Медь | Нет |  | 100 | Нет |  | Нет | [5 empty] | Требуется установка | [5 empty] | Нет |  | Имеется |  |  | Центральное | 1 | Металлополимер |  | 150 | Нет |  | 27 | Смешанный | металл, пластик | Нет |  | Установлен(ы) | 1 |  |  | Нет | 2013 | Да | 1 | Пластик |  | 78 | Нет |  | Отсутствует |  |  |  |  | Нет | [37 empty] | Нет
г. Краснодар, просп. Гёте, д. 12 | 99997350 | Подготовлен | 03 401 000 | Краснодар | 350072, Краснодарский край, Краснодар г, Гёте пр-кт, дом № 12 | Нет |  | Нет |  |  | 120 |  |  | Нет |  | Индивидуальный | Группа III | 2013 |  |  | 10 | Нет |  |  | Нет |  |  |  | 6 | 6 | 120 | 44 | 2 | 2 | 1 | 1200 | 10 | 1000 | 10 | 1000 | 10 | Да | 10 | 1000 | 10 | Нет |  |  |  | Нет |  |  |  | Нет |  |  |  | Нет |  |  |  | Нет |  |  |  | Нет |  |  |  | Нет |  |  |  | Нет |  |  |  | 1 | 200 | УК |  | 1 | 01.01.2014 | Решение общего собрания собственников помещений в МКД | [6 empty] | 01.01.2014 |  | счет регионального оператора (по решению ОМС) | Ленточный |  | Бетон |  | 1 | шт. |  |  | Нет |  | Нет | [13 empty] | 0.3 | Кирпич |  | Отсутствует |  | 250 | Нет |  | Нет | [5 empty] | Нет | [5 empty] | Нет | [6 empty] | 1 | 3 | Металл без утеплителя |  | Нет |  | Армированный асфальтобетон |  | 44 | 1 | Нет |  | Скатная | 3 | Дерево |  | Нет |  | Керамзит или шлак |  | Нет |  | Металпрофиль (металлочерепица) |  | 400 | Нет |  | Наружный неорганизованный | [10 empty] | Нет | [23 empty] | 15 | 1 | 1 | 1 | 100 | Закрытая | Медь | Нет |  | 100 | Нет |  | Нет | [5 empty] | Требуется установка | [5 empty] | Нет |  | Имеется |  |  | Центральное | 1 | Металлополимер |  | 150 | Нет |  | 29 | Смешанный | металл, пластик | Нет |  | Установлен(ы) | 1 |  |  | Нет | 2013 | Да | 1 | Пластик |  | 78 | Нет |  | Отсутствует |  |  |  |  | Нет | [37 empty] | Нет
г. Краснодар, просп. Гёте, д. 2 | 737002475 | Подготовлен | 03 401 000 | Краснодар | 350072, Краснодарский край, Краснодар г, Гёте пр-кт, дом № 2 | Да | 481 | Да | 6331 | 23:43:0107001:1677 | 552.9 |  | 23:43:0107001:0:440 | Нет |  | Индивидуальный | Группа II | 2011 |  |  | 100 | Нет |  |  | Нет |  |  |  | 20.3 | 20.3 | 473.5 | 85.1 | 6 | 6 | 1 | 2341 | 25 | 2053.4 | 24 | 1655.1 | 2 | Да | 24 | 1655.1 | 2 | Нет |  |  |  | Нет |  |  |  | Нет |  |  |  | Да | 1 | 398.3 | 1 | Да | 1 | 398.3 | 1 | Нет |  |  |  | Нет |  |  |  | Нет |  |  |  | 21 | 287.6 | УО | ООО УК "Немецкая деревня" | 1 | 26.02.2013 | Решение общего собрания собственников помещений в МКД | Да | 1 | 26.02.2013 |  |  |  | 05.05.2011 |  | счет регионального оператора (по решению ОМС) | Ленточный |  | Бетон |  | 473.5 | кв.м |  |  | Нет |  | Да | 473.5 | Бетон |  | Иной | монолитный железобетон | 2.8 | 238.2 | Плоское | Железобетон |  | 486 | Нет |  | 0.3 | Иной | Пеноблок с утепляющим слоем | Окраска - по штукатурке (по бетону) - полимерным составом |  | 1122.89 | Нет |  | Нет | [5 empty] | Нет | [5 empty] | Да | 5 | 5.2 | Металлопластик |  | Нет |  | 11 | 46.29 | Металлопластик |  | Нет |  | Иной | Тротуарная плитка | 85.1 | 0.6 | Нет |  | Скатная | 4.5 | Дерево |  | Нет |  | Минеральная плита |  | Нет |  | Металпрофиль (металлочерепица) |  | 583.2 | Нет |  | Наружный организованный |  | Черная окрашенная сталь |  | 85.1 | Нет |  | 8 | 162.4 | Нет |  | Да | 1 | Да | 1 | 400 | 1 | 6 | 2011 | Нет |  | Да | 20.01.2012 | 2036 | Нет | [10 empty] | 150 | 1 | 1 | 7 | 81.2 | Закрытая | Медь | Нет |  | 401.5 | Нет |  | Да | 140.6 | Скрытая | Медь | Нет |  | Установлен(ы) | 26 |  |  | Нет | 2010 | Да | 1 |  | Нет | 2010 | Центральное | 1 | Иной | Металл, пластик | 55.6 | Нет |  | 28 | Иной | Бронза,сталь | Нет |  | Установлен(ы) | 25 |  |  | Нет | 2011 | Да | 1 | Смешанный | Чугун, пластик | 85.6 | Нет |  | Центральное (сетевой природный газ) | 1 | 226.2 | Нет |  | Да | Квартирные котлы | [36 empty] | Да | Квартирный двухконтурный котел |  | Газ
г. Краснодар, просп. Гёте, д. 3 | 737003178 | Подготовлен | 03 401 000 | Краснодар | 350072, Краснодарский край, Краснодар г, Гёте пр-кт, дом № 3 | Нет |  | Нет |  | 23:43:0107001:1676 | 1844 |  |  | Нет |  | Индивидуальный | Группа II | 2013 | 2013 |  | 100 | Нет |  |  | Нет |  |  |  | 10 | 12 | 1844 | 20 | 5 | 5 | 1 | 3000 | 22 | 2500 | 22 | 2500 | 22 | Да | 22 | 2500 | 22 | Нет |  |  |  | Нет |  |  |  | Нет |  |  |  | Нет |  |  |  | Нет |  |  |  | Нет |  |  |  | Нет |  |  |  | Нет |  |  |  | 1 | 500 | УК |  | 1 | 11.11.2013 | Решение общего собрания собственников помещений в МКД | [6 empty] | 11.11.2013 |  | счет регионального оператора (по решению ОМС) | Монолитная плита по свайному основанию |  | Бетон |  | 300 | м3 |  |  | Нет |  | Нет | [11 empty] | Нет |  | 0.3 | Крупнопанельные с утепляющим слоем |  | Иная |  | 220 | Нет |  | Нет | [5 empty] | Нет | [5 empty] | Да | 5 | 5 | Металлопластик |  | Нет |  | 5 | 5 | Металл без утеплителя |  | Нет |  | Армированный бетон |  | 20 | 1 | Нет |  | Плоская (совмещенная) |  | Металл |  | Нет |  | Керамзит или шлак |  | Нет |  | Рулонные материалы (в 3-4 слоя) |  | 600 | Нет |  | Наружный организованный |  | Оцинкованная сталь с полимерным покрытием (для крыш из металлопрофиля (металлочерепицы)) |  |  | Нет |  | 6 | 66 | Нет |  | Нет | [23 empty] | 6 | 2 | 2 | 9 | 30 | Закрытая | Медь | Нет |  | 300 | Нет |  | Нет |  | Скрытая | Медь | Нет |  | Требуется установка | [5 empty] | Нет |  | Имеется |  |  | Центральное | 2 | Металлополимер |  | 200 | Нет |  | 21 | Латунь |  | Нет |  | Необходима установка | [5 empty] | Да | 1 | Пластик |  | 300 | Нет |  | Отсутствует |  |  |  |  | Нет | [37 empty] | Да | Бойлер
г. Краснодар, просп. Гёте, д. 4 | 724805416 | Подготовлен | 03 401 000 | Краснодар | 350072, Краснодарский край, Краснодар г, Гёте пр-кт, дом № 4 | Да | 482 | Да | 6331 | 23:43:0107001:1677 | 546.8 |  | 23:43:0107001:0:441 | Нет | по назначению | Индивидуальный | Группа II | 2011 |  |  | 11 | Нет |  |  | Нет |  |  |  | 20.3 | 20.3 | 467.4 | 85.3 | 6 | 6 | 1 | 2340.4 | 25 | 2059.4 | 24 | 1661.4 | 6 | Да | 24 | 1661.4 | 6 | Нет |  |  |  | Нет |  |  |  | Нет |  |  |  | Да | 1 | 398 | 1 | Да | 1 | 398 | 1 | Нет |  |  |  | Нет |  |  |  | Нет |  |  |  | 22 | 281 | УО | ООО "УК "Немецкая деревня" | 1 | 26.02.2013 | Решение общего собрания собственников помещений в МКД | Да | 1 | 26.02.2013 |  |  |  | 01.05.2011 |  | счет регионального оператора (по решению ОМС) | Ленточный |  | Бетон |  | 467.4 | кв.м |  |  | Нет |  | Да | 467.4 | Бетон |  | Иной | монолитный железобетон | 2.8 | 238.8 | Плоское | Железобетон |  | 486.8 | Нет |  | 0.3 | Иной | Пеноблок с утепляющим слоем | Окраска - по штукатурке (по бетону) - полимерным составом |  | 1125.53 | Нет |  | Нет | [5 empty] | Нет | [5 empty] | Да | 5 | 5.2 | Металлопластик |  | Нет |  | 11 | 46.29 | Металлопластик |  | Нет |  | Иной | Тротуарная плитка | 85.3 | 0.6 | Нет |  | Скатная | 3 | Дерево |  | Нет |  | Минеральная плита |  | Нет |  | Металпрофиль (металлочерепица) |  | 560.8 | Нет |  | Наружный организованный |  | Черная окрашенная сталь |  | 85.3 | Нет |  | 8 | 162.4 | Нет |  | Да | 1 | Да | 1 | 400 | 1 | 6 | 2011 | Нет |  | Да | 20.01.2012 | 2036 | Нет | [10 empty] | 676 | 1 | 1 | 8 | 81.2 | Закрытая | Медь | Нет |  | 401.5 | Нет |  | Нет | 140.6 | Скрытая | Медь | Нет |  | Установлен(ы) | 26 |  |  | Нет | 2010 | Да | 1 |  | Нет | 2011 | Центральное | 1 | Иной | Металл, пластик | 55.6 | Нет |  | 28 | Иной | Бронза,сталь | Нет |  | Установлен(ы) | 25 |  |  | Нет | 2010 | Да | 1 | Смешанный | Чугун, пластик | 85.6 | Нет |  | Центральное (сетевой природный газ) | 1 | 226.2 | Нет |  | Да | Квартирные котлы | [36 empty] | Да | Квартирный двухконтурный котел |  | Газ
г. Краснодар, просп. Гёте, д. 5 | 737076937 | Подготовлен | 03 401 000 | Краснодар | 350072, Краснодарский край, Краснодар г, Гёте пр-кт, дом № 5 | Да | 2509 | Нет |  | 23:43:0107001:1676 | 16838 |  |  | Нет |  | Типовой | Группа II | 1972 |  |  | 100 | Да | 44 | 12.05.2008 | Нет |  |  |  | 17 | 17 | 16838 | 249.2 | 5 | 5 | 2 | 6048 | 100 | 4637 | 100 | 4637 | 100 | Да | 100 | 4637 | 100 | Нет |  |  |  | Нет |  |  |  | Нет |  |  |  | Нет |  |  |  | Нет |  |  |  | Нет |  |  |  | Нет |  |  |  | Нет |  |  |  | 10 | 1411 | УК |  | 1 | 11.05.1972 | Решение общего собрания собственников помещений в МКД | [6 empty] | 03.12.2013 |  | счет регионального оператора (по решению ОМС) | Ленточный |  | Бетон |  | 105 | шт. |  |  | Нет |  | Нет | [13 empty] | 0.5 | Кирпич |  | Штукатурка - по кирпичу - известковым раствором |  | 432 | Нет |  | Нет | [5 empty] | Нет | [5 empty] | Да | 11 | 28.5 | Дерево - твердых пород |  | Нет |  | 4 | 8 | Металл без утеплителя |  | Нет |  | Армированный бетон |  | 255 | 1.4 | Нет |  | Скатная | 4.5 | Металл |  | Да | 2009 | Пенобетон или пеностекло |  | Да | 2009 | Металпрофиль (металлочерепица) |  | 1202.7 | Да | 2009 | Наружный организованный |  | Оцинкованная сталь |  |  | Нет |  | 5 | 85 | Нет |  | Нет | [23 empty] | 170.3 | 1 | 1 | 32 | 159 | Закрытая | Аллюминий | Нет |  | 61 | Нет |  | Нет |  | Скрытая | Алюминий | Нет |  | Установлен(ы) | 1 |  |  | Нет | 1972 | Нет |  | Имеется |  |  | Центральное | 1 | Металлополимер |  | 616 | Да | 2008 | 50 | Латунь |  | Нет |  | Установлен(ы) | 1 |  |  | Нет | 1972 | Да | 1 | Чугун |  | 406 | Нет |  | Центральное (сетевой природный газ) | 1 | 209 | Нет |  | Да | Внешняя котельная |  |  |  | 455.3 | 1 | Открытая | Горизонтальная | Металлополимер |  | 212 | Нет |  | 21 | Латунь |  | Нет |  | Нет |  |  |  | Нет |  |  |  | Установлен(ы) | 1 |  |  | Да | 2007 | Нет |  | Имеется |  |  | Да | Водогрейная колонка
г. Краснодар, просп. Гёте, д. 6 | 724806134 | Подготовлен | 03 401 000 | Краснодар | 350072, Краснодарский край, Краснодар г, Гёте пр-кт, дом № 6 | Да | 482 | Да | 6331 | 23:43:0107001:1677 | 548.6 |  | 23:43:0107001:0:439 | Нет | по назначению | Индивидуальный | Группа II | 2011 |  |  | 100 | Нет |  |  | Нет |  |  |  | 20.3 | 20.3 | 467.4 | 85.1 | 6 | 6 | 1 | 2340 | 26 | 2061.2 | 24 | 1651 | 4 | Да | 24 | 1651 | 4 | Нет |  |  |  | Нет |  |  |  | Нет |  |  |  | Да | 2 | 410.2 | 1 | Да | 2 | 410.2 | 1 | Нет |  |  |  | Нет |  |  |  | Нет |  |  |  | 14 | 278.8 | УО | ООО "УК "Немецкая деревня" | 1 | 26.02.2013 | Решение общего собрания собственников помещений в МКД | Да | 1 | 26.02.2013 |  |  |  | 01.05.2011 |  | счет регионального оператора (по решению ОМС) | Ленточный |  | Бетон |  | 486.8 | кв.м |  |  | Нет |  | Да | 467.4 | Бетон |  | Иной | монолитный железобетон | 2.8 | 239.6 | Плоское | Железобетон |  | 486.8 | Нет |  | 0.3 | Иной | Пеноблок с утепляющим слоем | Окраска - по штукатурке (по бетону) - полимерным составом |  | 1122.36 | Нет |  | Нет | [5 empty] | Нет | [5 empty] | Да | 5 | 5.2 | Металлопластик |  | Нет |  | 11 | 46.29 | Металлопластик |  | Нет |  | Иной | Тротуарная плитка | 85.1 | 0.6 | Нет |  | Скатная | 4.5 | Дерево |  | Нет |  | Минеральная плита |  | Нет |  | Металпрофиль (металлочерепица) |  | 584.2 | Нет |  | Наружный организованный |  | Черная окрашенная сталь |  | 85 | Нет |  | 8 | 162.4 | Нет |  | Да | 1 | Да | 1 | 400 | 1 | 6 | 2011 | Нет |  | Да | 20.01.2012 | 2036 | Нет | [10 empty] | 150 | 1 | 1 | 7 | 81.2 | Закрытая | Медь | Нет |  | 401.5 | Нет |  | Да | 140.6 | Скрытая | Медь | Нет |  | Установлен(ы) | 26 |  |  | Нет | 2010 | Да | 1 |  | Нет | 2011 | Центральное | 1 | Смешанный | Металл, пластик | 55.6 | Нет |  | 28 | Иной | Бронза,сталь | Нет |  | Установлен(ы) | 25 |  |  | Нет | 2010 | Да | 1 | Смешанный | Чугун, пластик | 65.3 | Нет |  | Центральное (сетевой природный газ) | 1 | 226.2 | Нет |  | Да | Квартирные котлы | [36 empty] | Да | Квартирный двухконтурный котел |  | Газ
г. Краснодар, просп. Гёте, д. 7 | 737077600 | Подготовлен | 03 401 000 | Краснодар | 350072, Краснодарский край, Краснодар г, Гёте пр-кт, дом № 7 | Да | 2509 | Нет |  | 23:43:0107001:1676 | 16838 |  |  | Нет |  | Типовой | Группа II | 1972 |  |  | 100 | Да | 44 | 12.05.2008 | Нет |  |  |  | 17 | 17 | 16838 | 249.2 | 5 | 5 | 2 | 6048 | 100 | 4637 | 100 | 4637 | 100 | Да | 100 | 4637 | 100 | Нет |  |  |  | Нет |  |  |  | Нет |  |  |  | Нет |  |  |  | Нет |  |  |  | Нет |  |  |  | Нет |  |  |  | Нет |  |  |  | 10 | 1411 | УК |  | 1 | 11.05.1972 | Решение общего собрания собственников помещений в МКД | [6 empty] | 03.12.2013 |  | счет регионального оператора (по решению ОМС) | Ленточный |  | Бетон |  | 105 | шт. |  |  | Нет |  | Нет | [11 empty] | Нет |  | 0.5 | Кирпич |  | Штукатурка - по кирпичу - известковым раствором |  | 432 | Нет |  | Нет | [5 empty] | Нет | [5 empty] | Да | 11 | 28.5 | Дерево - твердых пород |  | Нет |  | 4 | 8 | Металл без утеплителя |  | Нет |  | Армированный бетон |  | 255 | 1.4 | Нет |  | Скатная | 4.5 | Металл |  | Да | 2009 | Пенобетон или пеностекло |  | Да | 2009 | Металпрофиль (металлочерепица) |  | 1202.7 | Нет |  | Наружный организованный |  | Оцинкованная сталь |  |  | Нет |  | 5 | 85 | Нет |  | Нет | [23 empty] | 170.3 | 1 | 1 | 32 | 159 | Закрытая | Медь | Нет |  | 61 | Нет |  | Нет |  | Скрытая | Медь | Нет |  | Установлен(ы) | 1 |  |  | Нет | 1972 | Нет |  | Имеется |  |  | Центральное | 1 | Металлополимер |  | 616 | Да | 2008 | 50 | Латунь |  | Нет |  | Установлен(ы) | 1 |  |  | Нет | 1972 | Да | 1 | Пластик |  | 406 | Нет |  | Центральное (сетевой природный газ) | 1 | 209 | Нет |  | Да | Внешняя котельная |  |  |  | 455.3 | 1 | Открытая | Горизонтальная | Металлополимер |  | 212 | Нет |  | 21 | Латунь |  | Нет |  | Нет |  |  |  | Нет |  |  |  | Установлен(ы) | 1 |  |  | Да | 2007 | Нет |  | Имеется |  |  | Да | Водогрейная колонка
г. Краснодар, просп. Гёте, д. 8 | 724808511 | Подготовлен | 03 401 000 | Краснодар | 350072, Краснодарский край, Краснодар г, Гёте пр-кт, дом № 8 | Да | 481 | Да | 6331 | 23:43:0107001:1677 | 561.9 |  | 23:43:0107001:0:438 | Нет | по назначению | Индивидуальный | Группа II | 2011 |  |  | 100 | Нет |  |  | Нет |  |  |  | 20.3 | 20.3 | 473.5 | 85.1 | 6 | 6 | 1 | 2339.8 | 25 | 2051.6 | 24 | 1653.6 | 3 | Да | 24 | 1653.6 | 3 | Нет |  |  |  | Нет |  |  |  | Нет |  |  |  | Да | 1 | 398 | 1 | Да | 1 | 398 | 1 | Нет |  |  |  | Нет |  |  |  | Нет |  |  |  | 18 | 288.2 | УО | ООО "УК "Немецкая деревня" | 1 | 28.02.2013 | Решение общего собрания собственников помещений в МКД | Да | 1 | 28.02.2013 |  |  |  | 01.06.2011 |  | счет регионального оператора (по решению ОМС) | Ленточный |  | Бетон |  | 473.5 | кв.м |  |  | Нет |  | Да | 473.5 | Бетон |  | Иной | монолитный железобетон | 2.8 | 238.2 | Плоское | Железобетон |  | 486.8 | Нет |  | 0.3 | Иной | Пеноблок с утепляющим слоем | Окраска - по штукатурке (по бетону) - полимерным составом |  | 1122.89 | Нет |  | Нет | [5 empty] | Нет | [5 empty] | Да | 5 | 5.2 | Металлопластик |  | Нет |  | 11 | 46.29 | Металлопластик |  | Нет |  | Иной | Тротуарная плитка | 85.1 | 0.6 | Нет |  | Скатная | 4.5 | Дерево |  | Нет |  | Минеральная плита |  | Нет |  | Металпрофиль (металлочерепица) |  | 568.2 | Нет |  | Наружный организованный |  | Черная окрашенная сталь |  | 85.1 | Нет |  | 8 | 162.4 | Нет |  | Да | 1 | Да | 1 | 400 | 1 | 6 | 2011 | Нет |  | Да | 20.01.2013 | 2036 | Нет | [10 empty] | 170 | 1 | 1 | 8 | 81.2 | Закрытая | Медь | Нет |  | 401.5 | Нет |  | Да | 140.6 | Скрытая | Медь | Нет |  | Установлен(ы) | 26 |  |  | Нет | 2010 | Да | 1 |  | Нет | 2011 | Центральное | 1 | Иной | Металл, пластик | 55.6 | Нет |  | 28 | Иной | Бронза,сталь | Нет |  | Установлен(ы) | 27 |  |  | Нет | 2010 | Да | 1 | Смешанный | Чугун, пластик | 85.6 | Нет |  | Центральное (сетевой природный газ) | 1 | 226.2 | Нет |  | Да | Квартирные котлы | [36 empty] | Да | Водогрейная колонка
г. Краснодар, просп. Гёте, д. 9 | 99997348 | Подготовлен | 03 401 000 | Краснодар | 350072, Краснодарский край, Краснодар г, Гёте пр-кт, дом № 9 | Нет |  | Нет |  |  | 120 |  |  | Нет |  | Индивидуальный | Группа III | 2013 |  |  | 17 | Нет |  |  | Нет |  |  |  | 6 | 6 | 120 | 44 | 2 | 2 | 1 | 1200 | 10 | 1000 | 10 | 1000 | 10 | Да | 10 | 1000 | 10 | Нет |  |  |  | Нет |  |  |  | Нет |  |  |  | Нет |  |  |  | Нет |  |  |  | Нет |  |  |  | Нет |  |  |  | Нет |  |  |  | 1 | 200 | УК |  | 1 | 01.01.2014 | Решение общего собрания собственников помещений в МКД | [6 empty] | 01.01.2014 |  | счет регионального оператора (по решению ОМС) | Ленточный |  | Бетон |  | 1 | шт. |  |  | Нет |  | Нет | [13 empty] | 0.3 | Кирпич |  | Отсутствует |  | 250 | Нет |  | Нет | [5 empty] | Нет | [5 empty] | Нет | [6 empty] | 1 | 3 | Металл без утеплителя |  | Нет |  | Армированный асфальтобетон |  | 44 | 1 | Нет |  | Скатная | 3 | Дерево |  | Нет |  | Керамзит или шлак |  | Нет |  | Металпрофиль (металлочерепица) |  | 400 | Нет |  | Наружный неорганизованный | [10 empty] | Нет | [23 empty] | 15 | 1 | 1 | 1 | 100 | Закрытая | Медь | Нет |  | 100 | Нет |  | Нет | [5 empty] | Требуется установка | [5 empty] | Нет |  | Имеется |  |  | Центральное | 1 | Металлополимер |  | 150 | Нет |  | 29 | Сталь |  | Нет |  | Установлен(ы) | 1 |  |  | Нет | 2013 | Да | 1 | Пластик |  | 79 | Нет |  | Отсутствует |  |  |  |  | Нет | [37 empty] | Нет
г. Краснодар, просп. им Константина Образцова, д. 25, корп. 1 | 99997787 | Подготовлен | 03 401 000 | Краснодар | 350078, Краснодарский край, Краснодар г, им Константина Образцова пр-кт, дом № 25/1, корпус 1 | Нет |  | Нет |  |  | 9675.5 |  |  | Нет |  | Индивидуальный | Группа II | 2014 |  |  | 120 | Нет |  |  | Нет |  |  |  | 3 | 47 | 538 | 84 | 1 | 16 | 1 | 9675 | 127 | 8655 | 120 | 8195.3 | 120 | Да | 120 | 8195.3 | 120 | Нет |  |  |  | Нет |  |  |  | Нет |  |  |  | Да | 7 | 459.7 | 7 | Да | 7 | 459.7 | 7 | Нет |  |  |  | Нет |  |  |  | Нет |  |  |  | 17 | 1020 | УО | ООО УК Управдом | 1 | 01.01.2014 | Решение конкурсной комиссии ОМС по отбору УО на открытом конкурсе | Нет | [5 empty] | 01.01.2014 |  | не выбран | Монолитная плита по свайному основанию |  | Железобетон |  | 441 | шт. |  |  | Нет |  | Да | 459.7 | Бетон |  | Иной | Железо-бетонные плиты | 3.8 | 325.8 | Плоское | Железобетон |  | 459.7 | Нет |  | 0.3 | Иной | шлакоблок | Окраска - по штукатурке (по бетону) - полимерным составом |  | 3769.03 | Нет |  | Да | 6 | Иной | пеноизол | Нет |  | Да | 1296 | Монтажная пена |  | Нет |  | Нет | [6 empty] | 34 | 238 | Иной | металлические остекленные | Нет |  | Иной | Тротуарная плитка | 92.8 | 1 | Нет |  | Плоская (совмещенная) |  |  |  | Нет |  | Отсутствует |  | Нет |  | Иной | рулонная битумно-полимерная в 2 слоя | 467.3 | Нет |  | Внутренний |  | Трубы для внутреннего водостока - полимерные |  |  | Нет |  | 2 | 94 | Нет |  | Да | 2 | Да | 1 | 400 | 3 | 16 | 2015 | Нет |  | Да | 27.02.2015 | 2040 | Да | 1 | 600 | 3 | 16 | 2015 | Нет |  | Да | 27.02.2015 | 2040 | 256 | 2 | 2 | 125 | 450 | Закрытая | Медь | Нет |  | 470 | Нет |  | Да | 2 | Скрытая | Медь | Нет |  | Установлен(ы) | 125 |  |  | Нет | 2015 | Да | 2 |  | Нет | 2014 | Центральное | 2 | Оцинкованная сталь |  | 376 | Нет |  | 260 | Латунь |  | Нет |  | Установлен(ы) | 125 |  |  | Нет | 2015 | Да | 2 | Пластик |  | 510 | Нет |  | Отсутствует |  |  |  |  | Да | Автономная котельная - иная |  | Иной | теплоноситель | 0.36 | 1 | Закрытая | Вертикальная | Черная сталь |  | 800 | Нет |  | 260 | Латунь |  | Нет |  | Да | 1 | Нет |  | Нет |  |  |  | Установлен(ы) | 2 |  |  | Нет | 2015 | Да | 1 | Имеется | Нет | 2015 | Да | Автономная котельная - иная | ИТП | Иной | теплоноситель | 0.06 | 1 | Металлополимер |  | 800 | Нет |  | 260 | Латунь |  | Нет |  | Установлен(ы) | 1 |  |  | Нет | 2015 | Да | 1 | Имеется | Нет
г. Краснодар, просп. им Константина Образцова, д. 25, корп. 2 | 99997788 | Подготовлен | 03 401 000 | Краснодар | 350078, Краснодарский край, Краснодар г, им Константина Образцова пр-кт, дом № 25/1, корпус 2 | Нет |  | Нет |  |  | 9675.5 |  |  | Нет |  | Индивидуальный | Группа II | 2014 |  |  | 120 | Нет |  |  | Нет |  |  |  | 3 | 47 | 538 | 84 | 1 | 16 | 1 | 9675 | 127 | 8655 | 120 | 8195.3 | 120 | Да | 120 | 8195.3 | 120 | Нет |  |  |  | Нет |  |  |  | Нет |  |  |  | Да | 7 | 459.7 | 7 | Да | 7 | 459.7 | 7 | Нет |  |  |  | Нет |  |  |  | Нет |  |  |  | 17 | 1020 | УО | ООО УК Управдом | 1 | 01.01.2014 | Решение конкурсной комиссии ОМС по отбору УО на открытом конкурсе | Нет | [5 empty] | 01.01.2014 |  | счет регионального оператора (по решению ОМС) | Монолитная плита по свайному основанию |  | Железобетон |  | 441 | шт. |  |  | Нет |  | Да | 459.7 | Бетон |  | Иной | Железо-бетонные плиты | 3.8 | 325.8 | Плоское | Железобетон |  | 459.7 | Нет |  | 0.3 | Иной | шлакоблок | Окраска - по штукатурке (по бетону) - полимерным составом |  | 3769.03 | Нет |  | Да | 6 | Иной | пеноизол | Нет |  | Да | 1296 | Монтажная пена |  | Нет |  | Нет | [6 empty] | 34 | 238 | Иной | металлические остекленные | Нет |  | Иной | Тротуарная плитка | 92.8 | 1 | Нет |  | Плоская (совмещенная) |  |  |  | Нет |  | Отсутствует |  | Нет |  | Иной | рулонная битумно-полимерная в 2 слоя | 467.3 | Нет |  | Внутренний |  | Трубы для внутреннего водостока - полимерные |  |  | Нет |  | 2 | 94 | Нет |  | Да | 2 | Да | 1 | 400 | 3 | 16 | 2015 | Нет |  | Да | 27.02.2015 | 2040 | Да | 1 | 600 | 3 | 16 | 2015 | Нет |  | Да | 27.02.2015 | 2040 | 256 | 2 | 2 | 125 | 450 | Закрытая | Медь | Нет |  | 470 | Нет |  | Да | 2 | Скрытая | Медь | Нет |  | Установлен(ы) | 125 |  |  | Нет | 2015 | Да | 125 |  | Нет | 2014 | Центральное | 2 | Оцинкованная сталь |  | 376 | Нет |  | 260 | Латунь |  | Нет |  | Установлен(ы) | 125 |  |  | Нет | 2015 | Да | 2 | Пластик |  | 510 | Нет |  | Отсутствует |  |  |  |  | Да | Автономная котельная - иная |  | Иной | теплоноситель | 0.36 | 1 | Закрытая | Вертикальная | Черная сталь |  | 800 | Нет |  | 260 | Латунь |  | Нет |  | Да | 1 | Нет |  | Нет |  |  |  | Установлен(ы) | 2 |  |  | Нет | 2015 | Да | 1 | Имеется | Нет | 2015 | Да | Автономная котельная - иная | ИТП | Иной | теплоноситель | 0.06 | 1 | Металлополимер |  | 800 | Нет |  | 260 | Латунь |  | Нет |  | Установлен(ы) | 1 |  |  | Нет | 2015 | Да | 1 | Имеется | Нет
г. Краснодар, просп. им Писателя Знаменского, д. 22 | 99998137 | Подготовлен | 03 401 000 | Краснодар | 350040, Краснодарский край, Краснодар г, им Писателя Знаменского пр-кт, дом № 22 | Нет |  | Да | 3904 | 23:43:0427001:101 | 3904 |  |  | Нет |  | Типовой | Группа V | 2016 |  |  |  | Нет |  |  | Нет | [7 empty] | 16 | 16 | 2
г. Краснодар, просп. им Писателя Знаменского, д. 6 | 99998124 | Подготовлен | 03 401 000 | Краснодар | 350040, Краснодарский край, Краснодар г, им Писателя Знаменского пр-кт, дом № 6 | Нет |  | Да |  | 23:43:0427001:82 |  |  |  | Нет |  | Типовой | Группа V | 2015 |  |  |  | Нет |  |  | Нет | [7 empty] | 1 | 21 | 3 | 26342.3 | 190863 | 695 | [7 empty] | Нет |  |  |  | Нет
г. Краснодар, просп. им Писателя Знаменского, д. 7 | 99998125 | Подготовлен | 03 401 000 | Краснодар | 350040, Краснодарский край, Краснодар г, им Писателя Знаменского пр-кт, дом № 7 | Нет | [7 empty] | Нет |  | Типовой | Группа V | 2015 |  |  |  | Нет
г. Краснодар, просп. им Писателя Знаменского, д. 9, корп. 1 | 99998084 | Подготовлен | 03 401 000 | Краснодар | 350040, Краснодарский край, Краснодар г, им Писателя Знаменского пр-кт, дом № 9, корпус 1 | Да | 23398 | Да |  |  | 23398 |  |  | Нет |  | Типовой |  | 2015 | [6 empty] | Нет | [7 empty] | 16 | 16 | 3 |  | 198 | 12804.6 | 192 | 9391.1 | [9 empty] | Нет |  |  |  | Нет |  |  |  | Да | 6 | 302.9 | [9 empty] | Нет |  |  |  | Да |  | 3110.6 |  |  | 3110.6 | УО | ООО "ЖКХ-Восток" | [11 empty] | не выбран | Свайный |  | Железобетон | [7 empty] | Да | 302.9 | [6 empty] | Плоское | [8 empty] | Окраска - по штукатурке (по бетону) - иная | [35 empty] | Плоская (совмещенная) | [25 empty] | Да | 6 | Да |  |  |  |  | 2015 | Нет |  |  |  |  | Нет | [11 empty] | 4 | [5 empty] | Нет |  |  | Нет | [7 empty] | Установлен(ы) |  |  |  | Нет | [6 empty] | Центральное | [9 empty] | Нет |  | Установлен(ы) | [5 empty] | Да |  |  |  |  | Нет |  | Центральное (сетевой природный газ) |  |  | Нет |  | Да |  | центральное | [14 empty] | Нет | [9 empty] | Установлен(ы) | [10 empty] | Да | Автономная котельная - иная | Центральная | [12 empty] | Нет |  | Установлен(ы)
г. Краснодар, просп. им Писателя Знаменского, д. 9, корп. 3 | 99998086 | Подготовлен | 03 401 000 | Краснодар | 350040, Краснодарский край, Краснодар г, им Писателя Знаменского пр-кт, дом № 9, корпус 3 | Нет |  | Нет | [5 empty] | Нет |  | Типовой |  | 2015 |  |  |  | Нет |  |  | Нет | [7 empty] | 20 | 20 | 2 | 23768.3 | 360 |  | 360 | 18121.5 | [9 empty] | Нет |  |  |  | Нет |  |  |  | Нет | [11 empty] | Нет |  |  |  | Нет |  |  |  |  | 4643.2 | УО | ООО "ЖКХ-Восток" | [11 empty] | не выбран | Столбы | [9 empty] | Да | 414.9 |  |  | Иной | монолитный железобетон |  |  | Плоское | Железобетон | [10 empty] | Нет | [24 empty] | Нет | [5 empty] | Нет |  | Плоская (совмещенная) |  |  |  | Нет |  |  |  | Нет |  |  |  |  | Нет | [6 empty] | Нет |  |  |  | Нет |  | Да | 2 | Да | 6 |  |  |  | 2015 | Нет |  |  |  |  | Нет | [11 empty] | 2 | [5 empty] | Нет |  |  | Нет | [7 empty] | Установлен(ы) |  |  |  | Нет | [6 empty] | Центральное | [9 empty] | Нет |  | Установлен(ы) |  |  |  | Нет |  | Да |  |  |  |  | Нет |  | Отсутствует |  |  |  |  | Да | Иной | центральное | [9 empty] | Нет |  |  |  |  | Нет | [9 empty] | Установлен(ы) |  |  |  | Нет | [6 empty] | Да | Автономная котельная - иная | Центральная | [7 empty] | Нет |  |  |  |  | Нет |  | Установлен(ы) |  |  |  | Нет
г. Краснодар, просп. им. Константина Образцова, д. 2 | 722282145 | Подготовлен | 03 401 000 | Краснодар | 350078, Краснодарский край, Краснодар г, им Константина Образцова пр-кт, дом № 2 | Да | 2143.3 | Да | 2143.3 | 23:43:0137001:5970 | 2143.3 | 94735-00 | 94735-00 | Нет |  | Типовой | Группа II | 2012 |  |  | 100 | Нет |  |  | Нет |  |  |  | 29.1 | 30.8 | 682.5 | 606.4 | 9 | 9 | 1 | 4976.35 | 99 | 4140.8 | 72 | 3365 | 72 | Да | 72 | 3365 | 72 | Нет |  |  |  | Нет |  |  |  | Нет |  |  |  | Да | 27 | 775.8 | 1 | Да | 27 | 775.8 | 1 | Нет |  |  |  | Нет |  |  |  | Нет |  |  |  | 8 | 835.55 | УО | Управляющая компания 2012 | 2 | 05.10.2013 | Решение общего собрания собственников помещений в МКД | Нет | [5 empty] | 20.02.2013 |  | счет регионального оператора (по решению ОМС) | Ленточный |  | Железобетон |  | 607.2 | кв.м |  |  | Нет |  | Нет | [13 empty] | 0.42 | Кирпич |  | Отсутствует |  | 2940 | Нет |  | Да | 112 | Отвердевающая мастика |  | Нет |  | Да | 2021 | Монтажная пена |  | Нет |  | Да | 11 | 28.5 | Дерево - твердых пород |  | Нет |  | 4 | 8 | Металл без утеплителя |  | Нет |  | Армированный бетон |  | 606.4 | 1.4 | Нет |  | Скатная | 4.5 | Металл |  | Да | 2009 | Пенобетон или пеностекло |  | Да | 2009 | Металпрофиль (металлочерепица) |  | 1202.7 | Нет |  | Наружный организованный |  | Оцинкованная сталь |  |  | Нет |  | 5 | 85 | Нет |  | Нет |  | Нет | [10 empty] | Нет | [10 empty] | 170.3 | 1 | 1 | 32 | 159 | Закрытая | Аллюминий | Нет |  | 61 | Нет |  | Нет |  | Скрытая | Алюминий | Нет |  | Установлен(ы) | 1 |  |  | Нет | 2012 | Нет |  | Имеется |  |  | Центральное | 1 | Металлополимер |  | 616 | Нет |  | 50 | Латунь |  | Нет |  | Установлен(ы) | 1 |  |  | Нет | 2012 | Да | 1 | Чугун |  | 406 | Нет |  | Центральное (сетевой природный газ) | 1 | 209 | Нет |  | Да | Внешняя котельная |  |  |  | 455.3 | 1 | Открытая | Горизонтальная | Металлополимер |  | 212 | Нет |  | 21 | Латунь |  | Нет |  | Нет |  |  |  | Нет |  |  |  | Установлен(ы) | 1 |  |  | Нет | 2012 | Нет |  | Имеется |  |  | Да | Водогрейная колонка
г. Краснодар, просп. им. Константина Образцова, д. 2, корп. 1 | 722283850 | Подготовлен | 03 401 000 | Краснодар | 350078, Краснодарский край, Краснодар г, им Константина Образцова пр-кт, дом № 2, корпус 1 | Да | 2509 | Нет |  | 23:43:0137001:1176 | 16838 |  |  | Нет |  | Типовой | Группа II | 2011 |  |  | 100 | Нет |  |  | Нет |  |  |  | 17 | 17 | 16838 | 249.2 | 5 | 5 | 2 | 4443.1 | 100 | 3032.1 | 100 | 3032.1 | 100 | Да | 100 | 3032.1 | 100 | Нет |  |  |  | Нет |  |  |  | Нет |  |  |  | Нет |  |  |  | Нет |  |  |  | Нет |  |  |  | Нет |  |  |  | Нет |  |  |  | 10 | 1411 | УК |  | 1 | 03.09.2013 | Решение общего собрания собственников помещений в МКД | [6 empty] | 30.12.2011 |  | счет регионального оператора (по решению ОМС) | Ленточный |  | Бетон |  | 105 | шт. |  |  | Нет |  | Нет | [13 empty] | 0.5 | Кирпич |  | Штукатурка - по кирпичу - известковым раствором |  | 432 | Нет |  | Нет | [5 empty] | Нет | [5 empty] | Да | 11 | 28.5 | Дерево - твердых пород |  | Нет |  | 4 | 8 | Металл без утеплителя |  | Нет |  | Армированный бетон |  | 255 | 1.4 | Нет |  | Скатная | 4.5 | Металл |  | Нет |  | Пенобетон или пеностекло |  | Нет |  | Металпрофиль (металлочерепица) |  | 1202.7 | Нет |  | Наружный организованный |  | Оцинкованная сталь |  |  | Нет |  | 5 | 85 | Нет |  | Нет | [23 empty] | 170.3 | 1 | 1 | 32 | 159 | Закрытая | Аллюминий | Нет |  | 61 | Нет |  | Нет |  | Скрытая | Алюминий | Нет |  | Установлен(ы) | 1 |  |  | Нет | 2011 | Нет |  | Имеется |  |  | Центральное | 1 | Металлополимер |  | 616 | Нет |  | 50 | Латунь |  | Нет |  | Установлен(ы) | 1 |  |  | Нет | 2011 | Да | 1 | Пластик |  | 310 | Нет |  | Центральное (сетевой природный газ) | 1 | 209 | Нет |  | Да | Внешняя котельная |  |  |  | 455.3 | 1 | Открытая | Горизонтальная | Металлополимер |  | 212 | Нет |  | 21 | Латунь |  | Нет |  | Нет |  |  |  | Нет |  |  |  | Установлен(ы) | 1 |  |  | Нет | 2011 | Нет |  | Имеется |  |  | Да | Водогрейная колонка
г. Краснодар, просп. им. Константина Образцова, д. 2, корп. 2 | 722299523 | Подготовлен | 03 401 000 | Краснодар | 350078, Краснодарский край, Краснодар г, им Константина Образцова пр-кт, дом № 2, корпус 2 | Да | 2509 | Нет |  | 23:43:0137001:1178 | 16838 |  |  | Нет |  | Типовой | Группа II | 2010 |  |  | 100 | Нет |  |  | Нет |  |  |  | 17 | 17 | 16838 | 249.2 | 5 | 5 | 2 | 5484.6 | 56 | 4073.6 | 56 | 4073.6 | 56 | Да | 56 | 4073.6 | 56 | Нет |  |  |  | Нет |  |  |  | Нет |  |  |  | Нет |  |  |  | Нет |  |  |  | Нет |  |  |  | Нет |  |  |  | Нет |  |  |  | 10 | 1411 | УК |  | 1 | 11.05.2010 | Решение общего собрания собственников помещений в МКД | [6 empty] | 02.12.2013 |  | счет регионального оператора (по решению ОМС) | Ленточный |  | Бетон |  | 105 | шт. |  |  | Нет |  | Нет | [13 empty] | 0.5 | Кирпич |  | Штукатурка - по кирпичу - известковым раствором |  | 432 | Нет |  | Нет | [5 empty] | Нет | [5 empty] | Да | 11 | 28.5 | Дерево - твердых пород |  | Нет |  | 4 | 8 | Металл без утеплителя |  | Нет |  | Армированный бетон |  | 255 | 1.4 | Нет |  | Скатная | 4.5 | Металл |  | Нет |  | Пенобетон или пеностекло |  | Нет |  | Металпрофиль (металлочерепица) |  | 1202.7 | Нет |  | Наружный организованный |  | Оцинкованная сталь |  |  | Нет |  | 5 | 85 | Нет |  | Нет | [23 empty] | 170.3 | 1 | 1 | 32 | 159 | Закрытая | Аллюминий | Нет |  | 61 | Нет |  | Нет |  | Скрытая | Алюминий | Нет |  | Установлен(ы) | 1 |  |  | Нет | 2010 | Нет |  | Имеется |  |  | Центральное | 1 | Металлополимер |  | 616 | Нет |  | 50 | Латунь |  | Нет |  | Установлен(ы) | 1 |  |  | Нет | 2011 | Да | 1 | Чугун |  | 406 | Нет |  | Центральное (сетевой природный газ) | 1 | 209 | Нет |  | Да | Внешняя котельная |  |  |  | 455.3 | 1 | Открытая | Горизонтальная | Металлополимер |  | 212 | Нет |  | 21 | Латунь |  | Нет |  | Нет |  |  |  | Нет |  |  |  | Установлен(ы) | 1 |  |  | Нет | 2010 | Нет |  | Имеется |  |  | Да | Водогрейная колонка
г. Краснодар, просп. им. Константина Образцова, д. 22 | 722326876 | Подготовлен | 03 401 000 | Краснодар | 350078, Краснодарский край, Краснодар г, им Константина Образцова пр-кт, дом № 22 | Да | 2403 | Нет |  | 23:43:0137001:1112 | 2403 | нет | нет | Нет |  | Индивидуальный | Группа IV | 2007 |  |  | 84 | Нет | 0.1 | 25.06.2007 | Нет |  |  |  | 42.6 | 47.2 | 896 | 14.6 | 12 | 12 | 2 | 14803.7 | 85 | 13715.9 | 81 | 8560.7 | 86 | Да | 81 | 8560.7 | 86 | Нет |  |  |  | Нет |  |  |  | Нет |  |  |  | Да | 4 | 5155.2 | 4 | Да | 4 | 5155.2 | 4 | Нет |  |  |  | Нет |  |  |  | Нет |  |  |  | 133 | 1087.8 | УО | ООО Жилстройсервис | нет | 25.02.2010 | Решение общего собрания собственников помещений в МКД | Да | нет | 22.10.2012 |  |  |  | 07.09.2009 |  | счет регионального оператора (по решению ОМС) | Монолитная плита по свайному основанию |  | Бетон |  | 1750 | м3 |  |  | Нет |  | Да | 813.3 | Бетон |  | Иной | каркасно-монолитные с пенобетоном | 3.3 | 723.4 | Плоское | Железобетон |  | 813.3 | Нет |  | 0.42 | Железо-бетонный или стальной каркас с кирпичным (мелкоблочным) заполнением |  | Окраска - по штукатурке (по бетону) - смешанная | штукатурка по пенобетону | 14.6 | Нет |  | Да | 51 | Отвердевающая мастика |  | Нет |  | Нет |  | Монтажная пена |  | Нет |  | Да | 4 | 8.86 | Металлопластик |  | Нет |  | 50 | 146.3 | Металлопластик |  | Нет |  | Армированный бетон |  | 22.7 | 4 | Нет |  | Плоская (совмещенная) |  | Сборные железобетонные элементы |  | Нет |  | Минеральная вата |  | Нет |  | Рулонные материалы (в 3-4 слоя) |  | 1233 | Нет |  | Наружный организованный |  | Оцинкованная сталь |  | 14 | Нет |  | 2 | 51 | Нет |  | Да | 4 | Да | 2 | 400 | 1 | 12 | 2008 | Да | 2025 | Да | 03.07.2013 | 2025 | Да | 2 | 1000 | 1 | 12 | 2008 | Нет |  | Да | 03.07.2013 | 2025 | 220 | 1 | 1 | 2 | 5000 | Закрытая | Медь | Да | 2020 | 4560 | Нет |  | Да | 4300 | Скрытая | Медь | Нет |  | Установлен(ы) | 1 |  |  | Нет | 2020 | Нет |  | Отсутствует по причине, указанной в: п.6 ч.5 ст.11 261-ФЗ |  |  | Центральное | 1 | Смешанный | полипропилен, сталь | 1624 | Нет |  | 68 | Смешанный | полипропилен, сталь | Нет |  | Установлен(ы) | 1 |  |  | Нет | 2020 | Да | 1 | Смешанный | Чугун, пластик | 1384 | Нет |  | Отсутствует |  |  |  |  | Да | Внешняя котельная |  |  |  | 0.84 | 1 | Закрытая | Вертикальная | Смешанный | Полипропилен, сталь | 1147 | Нет |  | 112 | Смешанный | чугун, латунь, пластик | Нет |  | Да | 1 | Нет |  | Нет |  |  |  | Установлен(ы) | 1 |  |  | Нет | 2025 | Нет |  | Отсутствует по причине, указанной в: п.6 ч.5 ст.11 261-ФЗ |  |  | Да | Внешняя котельная |  |  |  | 0.1 | 1 | Смешанный | полипропилен, сталь | 1264 | Нет |  | 68 | Смешанный | полипропилен, сталь | Нет |  | Установлен(ы) | 1 |  |  | Нет | 2020 | Нет
г. Краснодар, просп. им. Константина Образцова, д. 25/1 | 99997607 | Подготовлен | 03 401 000 | Краснодар | 350078, Краснодарский край, Краснодар г, им Константина Образцова пр-кт, строение 1 | Нет |  | Нет |  |  | 1135.7 |  |  | Нет |  | Индивидуальный | Группа VI | 2013 |  |  | 192 | Нет |  |  | Нет |  |  |  | 53.4 | 53.4 | 1135.7 | 61305 | 17 | 17 | 2 | 15524 | 202 | 13451 | 192 | 12273 | 192 | Да | 192 | 12273 | 192 | Нет |  |  |  | Нет |  |  |  | Нет |  |  |  | Да | 10 | 1178 | 10 | Да | 10 | 1178 | 10 | Нет |  |  |  | Нет |  |  |  | Нет |  |  |  | 1 | 2073 | УК |  | 1404 | 12.04.2014 | Решение конкурсной комиссии ОМС по отбору УО на открытом конкурсе | [6 empty] | 20.03.2014 |  | счет регионального оператора (по решению ОМС) | Ленточный |  | Бетон |  | 100 | м3 |  |  | Нет |  | Да | 0.1 | Бетон |  | Бетонные (железобетонные) блоки |  | 3 | 957.1 | Плоское | Железобетон |  | 0.6 | Нет |  | 0.99 | Железо-бетонный или стальной каркас с кирпичным (мелкоблочным) заполнением |  | Облицовка - стеклокерамическая плитка по плитам утеплителя (дышащий фасад) |  | 0.5 | Нет |  | Да | 15 | Иной | пеноизол | Нет |  | Да | 300 | Монтажная пена |  | Нет |  | Да | 1 | 18 | Металлопластик |  | Нет |  | 2 | 2 | Металл с утеплителем |  | Нет |  | Армированный бетон |  | 61305 | 15 | Нет |  | Плоская (совмещенная) |  |  |  | Нет |  | Минеральная вата |  | Нет |  | Рулонные материалы (в 3-4 слоя) |  | 955.1 | Нет |  | Внутренний |  | Трубы для внутреннего водостока - полимерные |  |  | Нет |  | 1 | 54 | Нет |  | Да | 2 | Да | 1 | 450 | 6 | 17 | 2013 | Нет |  | Да | 20.04.2014 | 2029 | Да | 1 | 850 | 4 | 17 | 2013 | Нет |  | Да | 20.04.2013 | 2013 | 447.4 | 2 | 2 | 22 | 147 | Закрытая | Медь | Нет |  | 1478 | Нет |  | Да | 65.4 | Скрытая | Медь | Нет |  | Установлен(ы) | 4 |  |  | Нет | 2013 | Да | 6 |  | Нет | 2013 | Центральное | 2 | Черная сталь |  | 65 | Нет |  | 8 | Латунь |  | Нет |  | Установлен(ы) | 62 |  |  | Нет | 2013 | Да | 2 | Чугун |  | 54 | Нет |  | Отсутствует |  |  |  |  | Да | Иной | ИТП ((индивидуальный тепловой пункт) |  |  | 1608 | 2 | Закрытая | Вертикальная | Черная сталь |  | 248 | Нет |  | 17 | Сталь |  | Нет |  | Да | 2 | Нет |  | Нет |  |  |  | Установлен(ы) | 4 |  |  | Нет | 2013 | Нет |  | Имеется |  |  | Да | Бойлер
г. Краснодар, просп. им. Константина Образцова, д. 27 | 722354540 | Подготовлен | 03 401 000 | Краснодар | 350078, Краснодарский край, Краснодар г, им Константина Образцова пр-кт, дом № 27 | Да | 8539 | Да | 8539 | 23:43:0137001:1368 | 8539 |  |  | Нет |  | Типовой | Группа II | 2005 | 2012 | A | 167 | Да | 20 | 20.01.2012 | Нет |  |  |  | 27 | 30 | 2050 | 45 | 9 | 9 | 3 | 8967 | 100 | 4907 | 99 | 4497 | 103 | Да | 99 | 4497 | 103 | Нет |  |  |  | Нет |  |  |  | Нет |  |  |  | Да | 1 | 410 | 1 | Да | 1 | 410 | 1 | Нет |  |  |  | Нет |  |  |  | Нет |  |  |  | 3 | 4060 | ТСЖ | Правление ТСЖ"Радужный" | № 1 | 01.01.2008 | Решение общего собрания собственников помещений в МКД | [6 empty] | 01.01.2008 |  | счет регионального оператора (по решению ОМС) | Свайный |  | Смешанный | бетонные блоки и монолит | 8022 | кв.м |  |  | Нет |  | Да | 1300 | Бетон |  | Бетонные (железобетонные) блоки |  | 2.2 | 2800 | Плоское | Железобетон |  | 8230 | Нет |  | 0.99 | Железо-бетонные панели |  | Иная |  | 800 | Нет |  | Нет | [5 empty] | Нет | [5 empty] | Да | 400 | 850 | Металлопластик |  | Нет |  | 500 | 1200 | Дерево |  | Нет |  | Армированный бетон |  | 150 | 99.99 | Нет |  | Плоская (совмещенная) |  | Сборные железобетонные элементы |  | Нет |  | Отсутствует |  | Нет |  | Рулонные материалы (в 3-4 слоя) |  | 8100 | Нет |  | Внутренний |  | Трубы для внутреннего водостока - полимерные |  |  | Нет |  | 3 | 93 | Нет |  | Да | 3 | Да | 3 | 650 | 1 | 9 | 2005 | Нет |  | Да | 24.09.2013 | 2030 | Нет | 3 | 650 | 1 | 9 | 2005 | Нет |  | Да | 24.09.2013 | 2030 | 134.2 | 1 | 1 | 54 | 81 | Закрытая | Медь | Нет |  | 270 | Нет |  | Нет |  | Скрытая | Медь | Нет |  | Установлен(ы) | 3 |  |  | Нет | 2005 | Да | 1 |  | Нет | 2005 | Центральное | 1 | Оцинкованная сталь |  | 160 | Нет |  | 327 | Чугун |  | Нет |  | Установлен(ы) | 1 |  |  | Нет | 2005 | Да | 3 | Чугун |  | 650 | Нет |  | Центральное (сетевой природный газ) | 1 | 295 | Нет |  | Да | Автономная котельная - крышная |  | Газ |  | 0.33 | 1 | Закрытая | Горизонтальная | Оцинкованная сталь |  | 501 | Нет |  | 208 | Сталь |  | Нет |  | Нет |  |  |  | Нет |  |  |  | Установка не требуется |  |  | Отсутствует по причине, указанной в: п. 3 Критериев (приказ № 627) - кроме домов, введеных в эксплуатацию после 1 января 2010 года |  |  | Нет |  | Отсутствует по причине, указанной в: п. 3 Критериев (приказ № 627) - кроме домов, введеных в эксплуатацию после 1 января 2010 года |  |  | Да | Автономная котельная - крышная |  | Газ |  | 0.27 | 1 | Оцинкованная сталь |  | 401 | Нет |  | 38 | Сталь |  | Нет |  | Установка не требуется |  |  | Отсутствует по причине, указанной в: п. 3 Критериев (приказ № 627) - кроме домов, введеных в эксплуатацию после 1 января 2010 года |  |  | Нет
г. Краснодар, просп. им. Константина Образцова, д. 27/1 | 99997682 | Подготовлен | 03 401 000 | Краснодар | 350078, Краснодарский край, Краснодар г, им Константина Образцова пр-кт, дом № 27, корпус 1 | Нет |  | Нет |  |  | 10221 |  |  | Нет |  | Индивидуальный | Группа V | 2013 |  |  | 102 | Нет |  |  | Нет |  |  |  | 52.1 | 52.1 | 569.7 | 200 | 17 | 17 | 1 | 7768 | 112 | 6731 | 102 | 5786 | 102 | Да | 102 | 5786 | 102 | Нет |  |  |  | Нет |  |  |  | Нет |  |  |  | Да | 10 | 945 | 10 | Да | 10 | 945 | 10 | Нет |  |  |  | Нет |  |  |  | Нет |  |  |  | 1 | 1037 | УК |  | 202 | 20.03.2013 | Решение конкурсной комиссии ОМС по отбору УО на открытом конкурсе | [6 empty] | 20.03.2013 |  | счет регионального оператора (по решению ОМС) | Иной | бетонно-ленточный | Бетон |  | 1 | м3 |  |  | Нет |  | Да | 416 | Бетон |  | Бетонные (железобетонные) блоки |  | 3 | 213 | Плоское | Иной | бетон | 477 | Нет |  | 0.99 | Иной | железобетонные блоки | Окраска - по штукатурке (по бетону) - кремнийорганическими красками |  | 5698 | Нет |  | Нет | [5 empty] | Да | 536 | Иное | Отвердевающая мастика, монтажная пена | Да | 2013 | Нет | [6 empty] | 1 | 3 | Металл с утеплителем |  | Нет |  | Иной | Асфальт | 200 | 15 | Нет |  | Плоская (совмещенная) |  |  |  | Нет |  | Иной | мягкая кровля | Нет |  | Иной | рубероид и асбестоцементные листы | 416 | Нет |  | Внутренний |  | Трубы для внутреннего водостока - стальные |  |  | Нет |  | 1 | 56 | Нет |  | Да | 2 | Да | 1 | 430 | 6 | 17 | 2013 | Нет |  | Нет |  | 2038 | Да | 1 | 850 | 4 | 17 | 2013 | Нет |  | Нет |  | 2038 | 239 | 4 | 4 | 22 | 269 | Закрытая | Медь | Нет |  | 5987 | Нет |  | Да | 56 | Скрытая | Медь | Нет |  | Установлен(ы) | 4 |  |  | Нет | 2013 | Нет |  | Имеется |  |  | Центральное | 1 | Иной | Сталь | 4236 | Нет |  | 20 | Иной | сталь, чугун | Нет |  | Установлен(ы) | 25 |  |  | Нет | 2013 | Да | 2 | Пластик |  | 569 | Нет |  | Отсутствует |  |  |  |  | Да | Иной | ИТП ((индивидуальный тепловой пункт) |  |  | 1478 | 1 | Закрытая | Вертикальная | Иной | Сталь | 2369 | Нет |  | 20 | Иной | пластик | Нет |  | Да | 1 | Нет |  | Нет |  |  |  | Установлен(ы) | 2 |  |  | Нет | 2013 | Нет |  | Имеется |  |  | Да | Бойлер
г. Краснодар, просп. им. Константина Образцова, д. 5 | 722408961 | Подготовлен | 03 401 000 | Краснодар | г. Краснодар, просп. им. Константина Образцова, д. 5 | Да | 3798 | Нет |  |  | 1433.4 | 7678 |  | Нет |  | Типовой | Группа II | 2009 | 2013 | E | 15 | Да | 3 | 18.01.2010 | Нет |  |  |  | 26.1 | 26.1 | 461.4 | 50 | 8 | 8 | 1 | 3436.7 | 31 | 3225.7 | 24 | 2519.2 | 24 | Да | 24 | 2519.2 | 24 | Нет |  |  |  | Нет |  |  |  | Нет |  |  |  | Да | 7 | 706.5 | 7 | Да | 7 | 706.5 | 7 | Нет |  |  |  | Нет |  |  |  | Нет |  |  |  | 1 | 211 | УО | ООО "ГУК-Краснодар" | 2 | 15.07.2012 | Решение общего собрания собственников помещений в МКД | Нет |  |  | Нет |  |  | 01.09.1991 |  | счет регионального оператора (по решению ОМС) | Ленточный |  | Железобетон |  | 70 | м3 |  |  | Нет |  | Да | 461.4 | Цементная стяжка |  | Бетонные (железобетонные) блоки |  | 2.6 | 130 | Плоское | Железобетон |  | 750 | Нет |  | 0.5 | Кирпич |  | Штукатурка - по кирпичу - сложным раствором |  | 1243.8 | Нет |  | Нет |  |  |  | Нет |  | Да | 86 | Монтажная пена |  | Нет |  | Да | 7 | 12 | Металлопластик |  | Нет |  | 2 | 8 | Металлопластик |  | Нет |  | Иной | асфальтобетон | 50.5 | 1.2 | Нет |  | Скатная | 1.2 | Дерево |  | Нет |  | Отсутствует |  | Нет |  | Металпрофиль (металлочерепица) |  | 900 | Нет |  | Наружный организованный |  | Оцинкованная сталь с полимерным покрытием (для крыш из металлопрофиля (металлочерепицы)) |  | 45 | Нет |  | 20 | 522 | Нет |  | Да | 1 | Да | 1 | 400 | 1 | 7 | 2012 | Да | 2012 | Да | 31.07.2013 | 2037 | Нет | [5 empty] | Нет |  | Нет |  |  | 21.6 | 1 | 1 | 9 | 160 | Закрытая | Медь | Нет |  | 160 | Нет |  | Да | 160 | Скрытая | Медь | Нет |  | Установлен(ы) | 1 |  | Имеется | Да | 2013 | Нет |  | Имеется | Нет |  | Центральное | 1 | Иной | полипропилен | 400 | Нет |  | 18 | Латунь |  | Нет |  | Установлен(ы) | 1 |  | Имеется | Да | 2009 | Да | 2 | Смешанный | чугун, полипропилен | 288 | Нет |  | Отсутствует |  |  | Нет |  | Да | Иной | центральное |  |  | 0.235 | 1 | Закрытая | Вертикальная | Иной | сталь в изоляции | 958 | Нет |  | 66 | Чугун |  | Нет |  | Нет |  | Нет |  | Да | 1 | Нет |  | Требуется установка |  |  | Имеется | Нет |  | Нет |  | Имеется | Нет |  | Да | Внешняя котельная | Центральная |  |  | 0.056 | 1 | Иной | полипропилен, сталь | 712 | Нет |  | 28 | Латунь |  | Нет |  | Требуется установка |  |  | Имеется | Нет |  | Нет |  | Имеется | Нет
г. Краснодар, просп. им. Константина Образцова, д. 7 | 722412424 | Подготовлен | 03 401 000 | Краснодар | г. Краснодар, просп. им. Константина Образцова, д. 7 | Да | 3312 | Нет |  |  | 1079.9 | 7677 |  | Нет |  | Типовой | Группа II | 2009 | 2013 | E | 48 | Да | 3 | 18.01.2010 | Нет |  |  |  | 25.7 | 25.7 | 395.9 | 55 | 8 | 8 | 1 | 2780.7 | 33 | 2608.5 | 28 | 2007.5 | 28 | Да | 28 | 2007.5 | 28 | Нет |  |  |  | Нет |  |  |  | Нет |  |  |  | Да | 5 | 601 | 5 | Да | 5 | 601 | 5 | Нет |  |  |  | Нет |  |  |  | Нет |  |  |  | 1 | 172.2 | УО | ООО "ГУК-Краснодар" | 2 | 15.07.2012 | Решение общего собрания собственников помещений в МКД | Нет |  |  | Нет |  |  | 01.09.1991 |  | счет регионального оператора (по решению ОМС) | Ленточный |  | Железобетон |  | 77 | м3 |  |  | Нет |  | Да | 395.9 | Цементная стяжка |  | Бетонные (железобетонные) блоки |  | 2.6 | 143 | Плоское | Железобетон |  | 670 | Нет |  | 0.5 | Кирпич |  | Штукатурка - по кирпичу - сложным раствором |  | 1343.6 | Нет |  | Нет |  |  |  | Нет |  | Да | 86 | Монтажная пена |  | Нет |  | Да | 7 | 12 | Металлопластик |  | Нет |  | 2 | 8 | Металлопластик |  | Нет |  | Иной | асфальтобетон | 55.6 | 1.2 | Нет |  | Скатная | 1.1 | Дерево |  | Нет |  | Отсутствует |  | Нет |  | Металпрофиль (металлочерепица) |  | 737 | Нет |  | Наружный организованный |  | Оцинкованная сталь с полимерным покрытием (для крыш из металлопрофиля (металлочерепицы)) |  | 50 | Нет |  | 14 | 431.7 | Нет |  | Да | 1 | Да | 1 | 400 | 1 | 7 | 2012 | Да | 2012 | Да | 31.07.2013 | 2037 | Нет | [5 empty] | Нет |  | Нет |  |  | 25.2 | 1 | 1 | 9 | 170 | Закрытая | Медь | Нет |  | 170 | Нет |  | Да | 160 | Скрытая | Медь | Нет |  | Установлен(ы) | 1 |  | Имеется | Да | 2013 | Нет |  | Имеется | Нет |  | Центральное | 1 | Иной | полипропилен | 428 | Нет |  | 18 | Латунь |  | Нет |  | Установлен(ы) | 1 |  | Имеется | Да | 2009 | Да | 2 | Смешанный | чугун, полипропилен | 288 | Нет |  | Отсутствует |  |  | Нет |  | Да | Иной | центральное |  |  | 0.197 | 1 | Закрытая | Горизонтальная | Иной | сталь в изоляции | 978 | Нет |  | 66 | Чугун |  | Нет |  | Нет |  | Нет |  | Да | 1 | Нет |  | Установка не требуется |  |  | Отсутствует по причине, указанной в: ч.1 ст.13 261-ФЗ (3 причины) | Нет |  | Нет |  | Отсутствует по причине, указанной в: ч.1 ст.13 261-ФЗ (3 причины) | Нет |  | Да | Внешняя котельная | Центральная |  |  | 0.013 | 1 | Иной | полипропилен, сталь | 726 | Нет |  | 28 | Латунь |  | Нет |  | Установка не требуется |  |  | Отсутствует по причине, указанной в: ч.1 ст.13 261-ФЗ (3 причины) | Нет |  | Нет |  | Отсутствует по причине, указанной в: ч.1 ст.13 261-ФЗ (3 причины) | Нет
г. Краснодар, просп. им. Писателя Знаменского, д. 1 | 737344165 | Подготовлен | 03 401 000 | Краснодар | 350040, Краснодарский край, Краснодар г, им Писателя Знаменского пр-кт, дом № 1 | Нет |  | Нет |  |  | 2981 |  |  | Нет |  | Типовой | Группа II | 2007 |  |  | 357 | Нет |  |  | Нет |  |  |  | 44.8 | 44.8 | 2242.4 | 320.3 | 16 | 16 | 6 | 32311.4 | 448 | 25672 | 448 | 25672 | 448 | Да | 448 | 25672 | 448 | Нет |  |  |  | Нет |  |  |  | Нет |  |  |  | Нет |  |  |  | Нет |  |  |  | Нет |  |  |  | Нет |  |  |  | Нет |  |  |  | 1 | 6639.4 | УК |  | 1 | 24.12.2007 | Решение общего собрания собственников помещений в МКД | [6 empty] | 24.12.2007 |  | специальный счет, владельцем которого является региональный оператор | Монолитная плита по свайному основанию |  | Бетон |  | 1173 | м3 |  |  | Нет |  | Нет | [13 empty] | 0.3 | Железо-бетонные панели |  | Иная |  | 14336 | Нет |  | Нет | [5 empty] | Нет | [5 empty] | Да | 999 | 2080 | Дерево - твердых пород |  | Нет |  | 384 | 691 | Дерево |  | Нет |  | Армированный асфальтобетон |  | 350 | 1 | Нет |  | Плоская (совмещенная) |  | Сборные железобетонные настилы |  | Нет |  | Керамзит или шлак |  | Нет |  | Рулонные материалы (в 3-4 слоя) |  | 1830 | Нет |  | Внутренний |  | Оцинкованная сталь |  |  | Нет |  | 6 | 230 | Нет |  | Нет |  | Нет |  |  |  |  | 2007 | Нет |  | Нет |  | 2033 | Нет | [10 empty] | 964 | 6 | 6 | 96 | 99999 | Закрытая | Медь | Нет |  | 45400 | Нет |  | Да | 758 | Скрытая | Медь | Нет |  | Требуется установка |  |  |  | Нет | 2007 | Нет |  | Имеется |  |  | Центральное | 1 | Смешанный | Металл, пластик | 980 | Нет |  | 21 | Латунь |  | Нет |  | Необходима установка |  |  |  | Нет | 2007 | Да | 1 | Чугун |  | 890 | Нет |  | Отсутствует |  |  |  |  | Да | Внешняя котельная |  |  |  | 21 | 1 | Закрытая | Вертикальная | Черная сталь |  | 630 | Нет |  | 32 | Латунь |  | Нет |  | Нет |  |  |  | Да | 1 | Нет |  | Требуется установка |  |  |  | Нет | 2007 | Нет |  | Имеется |  |  | Да | Внешняя котельная |  |  |  | 212 | 1 | Черная сталь |  | 350 | Нет |  | 21 | Латунь |  | Нет |  | Требуется установка |  |  |  | Нет | 2007 | Нет
г. Краснодар, просп. им. Писателя Знаменского, д. 10 | 99997771 | Подготовлен | 03 401 000 | Краснодар | 350040, Краснодарский край, Краснодар г, им Писателя Знаменского пр-кт, дом № 10 | Нет |  | Нет |  |  | 3215 |  |  | Нет |  | Типовой | Группа I | 2014 |  |  | 46 | Нет |  |  | Нет |  |  |  | 66 | 66 | 1360 | 194 | 22 | 22 | 4 | 27802 | 390 | 25254 | 390 | 25254 | 390 | Да | 390 | 25254 | 390 | Нет |  |  |  | Нет |  |  |  | Нет |  |  |  | Нет |  |  |  | Нет |  |  |  | Нет |  |  |  | Нет |  |  |  | Нет |  |  |  | 5 | 2548 | УО | ООО "Жилсервис" | 1 | 02.02.2015 | Решение общего собрания собственников помещений в МКД | Да | 1 | 02.02.2015 |  |  |  | 25.12.2014 |  | не выбран | Монолитная плита по свайному основанию |  | Бетон |  | 1360 | м3 |  |  | Нет |  | Да | 1120 | Бетон |  | Бетонные (железобетонные) блоки |  | 2 | 854 | Плоское | Железобетон |  | 1360 | Нет |  | 0.4 | Кирпич |  | Отсутствует |  | 10348.8 | Нет |  | Нет | [5 empty] | Нет | [5 empty] | Да | 84 | 90 | Металлопластик |  | Нет |  | 20 | 40 | Металл без утеплителя |  | Нет |  | Армированный асфальтобетон |  | 200 | 1.3 | Нет |  | Плоская (совмещенная) |  |  |  | Нет |  | Минеральная плита |  | Нет |  | Рулонные материалы (в 3-4 слоя) |  | 1360 | Нет |  | Внутренний |  | Трубы для внутреннего водостока - полимерные |  |  | Нет |  | 8 | 528 | Нет |  | Да | 8 | Да | 4 | 450 | 0.61 | 22 | 2014 | Нет |  | Нет |  | 2039 | Да | 4 | 600 | 0.61 | 22 | 2014 | Нет |  | Нет |  | 2039 | 95 | 2 | 2 | 88 | 2896 | Закрытая | Медь | Нет |  | 1523 | Нет |  | Да | 160 | Открытая | Алюминий | Нет |  | Установлен(ы) | 4 |  |  | Нет | 2014 | Нет |  | Имеется |  |  | Центральное | 1 | Смешанный | сталь, полипропилен, металлопластик | 750 | Нет |  | 621 | Сталь |  | Нет |  | Установлен(ы) | 2 |  |  | Нет | 2014 | Да | 4 | Пластик |  | 720 | Нет |  | Отсутствует |  |  |  |  | Да | Иной | ИТП ((индивидуальный тепловой пункт) |  |  | 0.5 | 1 | Открытая | Вертикальная | Черная сталь |  | 3869 | Нет |  | 852 | Сталь |  | Нет |  | Да | 1 | Нет |  | Нет |  |  |  | Установлен(ы) | 1 |  |  | Нет | 2014 | Да | 1 | Имеется | Нет | 2014 | Да | Автономная котельная - иная | ИТП | Иной | теплоноситель | 0.3 | 1 | Металлополимер |  | 750 | Нет |  | 520 | Сталь |  | Нет |  | Установка не требуется |  |  | Имеется |  |  | Да | 1 | Имеется | Нет
г. Краснодар, просп. им. Писателя Знаменского, д. 12 | 724839322 | Подготовлен | 03 401 000 | Краснодар | 350040, Краснодарский край, Краснодар г, им Писателя Знаменского пр-кт, дом № 12 | Нет |  | Нет |  |  | 12473 |  |  | Нет |  | Типовой | Группа II | 2013 |  |  | 321 | Нет |  |  | Нет |  |  |  | 48 | 48 | 12473 | 200 | 16 | 16 | 3 | 12473 | 234 | 12300 | 234 | 12300 | 234 | Да | 234 | 12300 | 234 | Нет |  |  |  | Нет |  |  |  | Нет |  |  |  | Нет |  |  |  | Нет |  |  |  | Нет |  |  |  | Нет |  |  |  | Нет |  |  |  | 2 | 173 | УК |  | 1 | 14.05.2013 | Решение общего собрания собственников помещений в МКД | [6 empty] | 29.03.2013 |  | специальный счет, владельцем которого является региональный оператор | Ленточный |  | Железобетон |  | 200 | м3 |  |  | Нет |  | Да | 779.6 | Бетон |  | Бетонные (железобетонные) блоки |  | 3 | 600 | Плоское | Железобетон |  | 779.6 | Нет |  | 0.34 | Железо-бетонные панели |  | Иная |  | 3000 | Нет |  | Нет | [5 empty] | Нет | [5 empty] | Да | 729 | 1640.25 | Металлопластик |  | Нет |  | 3 | 6.3 | Металл с утеплителем |  | Нет |  | Армированный асфальтобетон |  | 200 | 0.5 | Нет |  | Плоская (совмещенная) |  | Сборные железобетонные элементы |  | Нет |  | Отсутствует |  | Нет |  | Металпрофиль (металлочерепица) |  | 779.6 | Нет |  | Смешанный | внутренний с уклоном | Смешанный | металл с полимерным покрытием |  | Нет |  | 10 | 192 | Нет |  | Да | 3 | Да | 3 | 450 | 0.6 | 16 | 2013 | Нет |  | Нет |  | 2028 | Нет | [10 empty] | 850.5 | 1 | 1 | 1 | 250 | Закрытая | Медь | Нет |  | 100 | Нет |  | Да | 759 | Скрытая | Медь | Нет |  | Установлен(ы) | 1 |  |  | Нет | 2013 | Да | 1 |  | Нет | 2013 | Центральное | 1 | Иной | сталь, полипропилен, металлопластик | 1286 | Нет |  | 386 | Иной | чугун,сталь,латунь | Нет |  | Установлен(ы) | 1 |  |  | Нет | 2013 | Да | 1 | Пластик |  | 1683 | Нет |  | Отсутствует |  |  |  |  | Да | Автономная котельная - встроенно-пристроенная |  | Газ |  | 0.5 | 1 | Закрытая | Вертикальная | Металлополимер |  | 200 | Нет |  | 4 | Иной | Чугун, латунь, пластик, сталь | Нет |  | Нет |  |  |  | Нет |  |  |  | Установлен(ы) | 1 |  |  | Нет | 2013 | Да | 1 | Имеется | Нет | 2013 | Да | Автономная котельная - иная | центральная водогрейная | Электроэнергия |  | 2500 | 1 | Иной | сталь, полипропилен, металлопласт | 1523 | Нет |  | 346 | Иной | чугун, латунь и сталь | Нет |  | Установлен(ы) | 1 | 1 |  | Нет | 2008 | Да | 1 | Имеется | Нет
г. Краснодар, просп. им. Писателя Знаменского, д. 14 | 737089905 | Подготовлен | 03 401 000 | Краснодар | 350040, Краснодарский край, Краснодар г, им Писателя Знаменского пр-кт, дом № 14 | Да | 4205 | Нет |  |  | 1263 | 14 |  | Нет |  | Типовой | Группа V | 2012 | 2012 | C | 302 | Нет |  |  | Нет |  |  |  | 27.1 | 27.1 | 1263 | 212 | 9 | 9 | 3 | 9934.5 | 340 | 8897.1 | 170 | 7825.9 | 170 | Да | 170 | 7825.9 | 170 | Нет |  |  |  | Нет |  |  |  | Нет |  |  |  | Да | 170 | 1071.2 | 170 | Да | 170 | 1071.2 | 170 | Нет |  |  |  | Нет |  |  |  | Нет |  |  |  | 170 | 1037.4 | УК |  | 56 | 28.01.2008 | Решение общего собрания собственников помещений в МКД | [6 empty] | 12.11.2008 |  | специальный счет, владельцем которого является региональный оператор | Монолитная плита по свайному основанию |  | Смешанный | бетонные блоки и монолит | 1711 | кв.м |  |  | Нет |  | Да | 1084 | Бетон |  | Иной | монолитный железобетон | 2.7 | 2117 | Плоское | Железобетон |  | 1084 | Нет |  | 0.4 | Иной | Железобетон монолит | Облицовка - иная | Кирпич | 981 | Нет |  | Нет | [5 empty] | Да | 2654 | Монтажная пена | цементный раствр | Нет |  | Да | 8 | 54 | Иной | пластиковые одинарные одностворчатые | Нет |  | 18 | 92 | Иной | Металл с утеплителем, дерево | Нет |  | Иной | Асфальт | 271 | 1 | Нет |  | Скатная | 2.1 | Дерево |  | Нет |  | Минеральная вата |  | Нет |  | Металпрофиль (металлочерепица) |  | 1212 | Нет |  | Наружный организованный |  | Трубы для внутреннего водостока - стальные |  | 186 | Нет |  | 3 | 109 | Нет |  | Да | 3 | Да | 3 | 1000 | 1 | 9 | 2012 | Нет |  | Да | 22.01.2013 | 2026 | Да | 3 | 1000 | 1 | 9 | 2009 | Нет |  | Да | 19.12.2013 | 2026 | 350 | 2 | 2 | 12 | 900 | Закрытая | Медь | Нет |  | 200 | Нет |  | Да | 854 | Скрытая | Медь | Нет |  | Установлен(ы) | 10 |  |  | Нет | 2008 | Нет |  | Отсутствует по причине, указанной в: ч.1 ст.13 261-ФЗ (3 причины) |  |  | Центральное | 1 | Иной | сталь, полипропилен, металлопластик | 1624 | Нет |  | 486 | Иной | чугун,сталь,латунь | Нет |  | Установлен(ы) | 172 |  |  | Нет | 2008 | Да | 6 | Иной | Чугун, пластик | 268 | Нет |  | Отсутствует |  |  |  |  | Да | Смешанный | центральное/индивидуальное |  |  | 150 | 1 | Закрытая | Вертикальная | Иной | Металлопластик, сталь | 1642 | Нет |  | 280 | Иной | чугун, латунь, пластик | Нет |  | Нет |  |  |  | Нет |  |  |  | Установлен(ы) | 1 | 1 |  | Нет | 2008 | Да | 1 | Имеется | Нет | 2008 | Да | Автономная котельная - иная | центральная водогрейная | Электроэнергия |  | 120 | 1 | Иной | сталь, полипропилен, металлопласт | 1268 | Нет |  | 386 | Иной | чугун, латунь и сталь | Нет |  | Установлен(ы) | 1 | 1 |  | Нет | 2008 | Да | 1 | Имеется | Нет
г. Краснодар, просп. им. Писателя Знаменского, д. 16 | 724840090 | Подготовлен | 03 401 000 | Краснодар | 350040, Краснодарский край, Краснодар г, им Писателя Знаменского пр-кт, дом № 16 | Нет |  | Нет |  |  | 3731 |  |  | Нет |  | Типовой | Группа I | 2012 |  |  | 187 | Нет |  |  | Нет |  |  |  | 44.8 | 47.3 | 1632 | 268 | 16 | 17 | 3 | 16079.5 | 277 | 12747.7 | 252 | 11362.7 | 286 | Да | 239 | 10780.7 | 273 | Да | 13 | 582 | 13 | Нет |  |  |  | Нет |  |  |  | Да | 25 | 1385 | 25 | Да | 25 | 1385 | 25 | Нет |  |  |  | Нет |  |  |  | Нет |  |  |  | 1 | 3331.8 | УО | ООО Южная управляющая компания | 14 | 10.03.2013 | Решение общего собрания собственников помещений в МКД | Да | 14 | 10.03.2013 |  |  |  | 01.03.2013 |  | специальный счет, владельцем которого является региональный оператор | Монолитная плита по свайному основанию |  | Железобетон |  | 1698 | кв.м |  |  | Нет |  | Нет | [13 empty] | 0.33 | Крупноблочные |  | Окраска - по штукатурке (по бетону) - иная |  | 5848 | Нет |  | Да | 5100 | Иной | пакля и раствор | Нет |  | Да | 7233 | Монтажная пена |  | Нет |  | Да | 52 | 87.51 | Металлопластик |  | Нет |  | 192 | 403.2 | Иной | деревянные и железные без утеплителя | Нет |  | Армированный бетон |  | 268 | 1 | Нет |  | Плоская (совмещенная) |  | Отсутствует |  | Нет |  | Керамзит или шлак |  | Нет |  | Рулонные материалы (в 3-4 слоя) |  | 1632 | Нет |  | Внутренний |  | Трубы для внутреннего водостока - смешанные |  |  | Нет |  | 6 | 415 | Нет |  | Да | 6 | Да | 3 | 400 | 1 | 16 | 2013 | Нет |  | Да | 12.02.2013 | 2037 | Да | 3 | 630 | 1 | 16 | 2013 | Нет |  | Да | 12.02.2013 | 2037 | 380 | 1 | 1 | 15 | 25776 | Закрытая | Медь | Нет |  | 12485 | Нет |  | Да | 845 | Скрытая | Медь | Нет |  | Установлен(ы) | 268 |  |  | Нет | 2013 | Нет |  | Имеется |  |  | Центральное | 1 | Смешанный | сталь, пластик | 2847 | Нет |  | 690 | Смешанный | сталь, чугун | Нет |  | Установлен(ы) | 1 |  |  | Нет | 2013 | Да | 10 | Смешанный | Чугун, пластик | 2589 | Нет |  | Отсутствует |  |  |  |  | Да | Автономная котельная - встроенно-пристроенная |  | Электроэнергия |  | 538585 | 1 | Закрытая | Вертикальная | Смешанный | пластик-сталь | 200 | Нет |  | 420 | Смешанный | Чугун, сталь | Нет |  | Да | 1 | Нет |  | Нет |  |  |  | Установлен(ы) | 1 |  |  | Нет | 2013 | Да | 1 | Имеется | Нет | 2013 | Да | Бойлер
г. Краснодар, просп. им. Писателя Знаменского, д. 5 | 99996096 | Подготовлен | 03 401 000 | Краснодар | Краснодар г, пр-т. Писателя Знаменского, дом № 5 | Нет |  | Нет |  |  | 2981 |  |  | Нет |  | Типовой | Группа V | 2007 | 2012 | C | 521 | Нет |  |  | Нет |  |  |  | 44.8 | 44.8 | 2242.4 | 320.3 | 16 | 16 | 6 | 32311.4 | 448 | 25672 | 448 | 25672 | 448 | Да | 448 | 25672 | 448 | Нет |  |  |  | Нет |  |  |  | Нет |  |  |  | Нет |  |  |  | Нет |  |  |  | Нет |  |  |  | Нет |  |  |  | Нет |  |  |  | 1 | 6639.4 | УК |  | 1 | 24.12.2007 | Решение общего собрания собственников помещений в МКД | [6 empty] | 24.12.2007 |  | специальный счет, владельцем которого является региональный оператор | Монолитная плита по свайному основанию |  | Железобетон |  | 1400 | кв.м |  |  | Нет |  | Да | 1234 | Иной | Железобетон | Бетонные (железобетонные) блоки |  | 2.7 | 1220 | Плоское | Железобетон |  | 1220 | Нет |  | 0.4 | Крупноблочные | железобетонные блоки | Окраска - по штукатурке (по бетону) - кремнийорганическими красками |  | 2994 | Нет |  | Да | 6099 | Иной | цементный раствор | Нет |  | Да | 5510 | Монтажная пена |  | Нет |  | Да | 96 | 80 | Металлопластик |  | Нет |  | 224 | 382 | Смешанный | Металл с утеплителем, дерево | Нет |  | Иной | Бетон,тротуарная плитка | 350 | 2 | Нет |  | Плоская (совмещенная) |  | Отсутствует |  | Нет |  | Керамзит или шлак |  | Нет |  | Безрулочный мастичный по стеклоткании |  | 1234 | Нет |  | Внутренний |  | Иной | чугунные |  | Нет |  | 6 | 346 | Нет |  | Да | 6 | Да | 3 | 400 | 1 | 16 | 2007 | Нет |  | Нет |  | 2032 | Да | 3 | 1000 | 1 | 32 | 2007 | Нет |  | Нет |  | 2032 | 964 | 6 | 6 | 96 | 99999 | Закрытая | Медь | Нет |  | 45400 | Нет |  | Да | 1235 | Скрытая | Медь | Нет |  | Требуется установка | [5 empty] | Нет |  | Имеется |  |  | Центральное | 1 | Оцинкованная сталь |  | 3625 | Нет |  | 1076 | Смешанный | чугун,сталь,латунь | Да | 2007 | Установлен(ы) | 370 | 369 |  | Нет | 2007 | Да | 6 | Чугун |  | 227 | Нет |  | Отсутствует |  |  |  |  | Нет | [37 empty] | Да | Бойлер
г. Краснодар, просп. Чекистов, д. 1 | 724502777 | Подготовлен | 03 401 000 | Краснодар | 350089, Краснодарский край, Краснодар г, Чекистов пр-кт, дом № 1 | Нет |  | Да | 2500 | 23:43:0206014:31 | 2500 |  |  | Нет |  | Типовой | Группа I | 2000 |  |  | 161 | Нет |  |  | Нет |  |  |  | 42 | 42 | 2500 | 124 | 14 | 14 | 8 | 2500 | 50 | 2000 | 50 | 2000 | 50 | Да | 50 | 2000 | 50 | Нет |  |  |  | Нет |  |  |  | Нет |  |  |  | Нет |  |  |  | Нет |  |  |  | Нет |  |  |  | Нет |  |  |  | Нет |  |  |  | 5 | 500 | УК |  | 1 | 05.05.2005 | Решение общего собрания собственников помещений в МКД | [6 empty] | 05.05.2001 |  | счет регионального оператора (по решению ОМС) | Свайный |  | Бутовый камень |  | 1500 | м3 |  |  | Нет |  | Нет | [13 empty] | 0.5 | Кирпич |  | Отсутствует |  | 500 | Нет |  | Нет | [5 empty] | Нет | [5 empty] | Нет | 12 | 15 | Дерево - твердых пород |  | Нет |  | 8 | 16 | Металл с утеплителем |  | Нет |  | Армированный бетон |  | 130 | 1.3 | Нет |  | Скатная | 2.3 | Металл |  | Нет |  | Отсутствует |  | Нет |  | Рулонные материалы (в 3-4 слоя) |  | 1500 | Нет |  | Наружный неорганизованный | [10 empty] | Да | 15 | Да | 8 | 300 | 1 | 14 | 2000 | Нет |  | Нет |  | 2025 | Да | 7 | 500 | 1 | 14 | 2000 | Нет |  | Нет |  | 2025 | 100 | 1 | 1 | 30 | 100 | Открытая | Аллюминий | Нет |  | 50 | Нет |  | Нет | [5 empty] | Установка не требуется |  |  | Отсутствует по причине, указанной в: п.2-б Критериев (приказ № 627) |  |  | Нет |  | Отсутствует по причине, указанной в: п.2 ч.5 ст.11 261-ФЗ |  |  | Центральное | 1 | Оцинкованная сталь |  | 1589 | Нет |  | 256 | Сталь |  | Нет |  | Установлен(ы) | 1 |  |  | Да | 2010 | Да | 8 | Чугун |  | 896 | Нет |  | Отсутствует |  |  |  |  | Да | Внешняя котельная |  |  |  | 1.3 | 1 | Закрытая | Горизонтальная | Оцинкованная сталь |  | 1653 | Нет |  | 156 | Сталь |  | Нет |  | Да | 1 | Да | 2012 | Да | 8 | Нет |  | Установлен(ы) | 1 |  |  | Да | 2012 | Нет |  | Имеется |  |  | Да | Внешняя котельная |  |  |  | 1.2 | 1 | Оцинкованная сталь |  | 1123 | Нет |  | 189 | Сталь |  | Нет |  | Установлен(ы) | 1 |  |  | Нет | 2012 | Нет
г. Краснодар, просп. Чекистов, д. 10 | 724504733 | Подготовлен | 03 401 000 | Краснодар | 350089, Краснодарский край, Краснодар г, Чекистов пр-кт, дом № 10 | Да | 6735 | Нет |  |  | 6735 |  |  | Нет |  | Типовой | Группа I | 1998 |  |  | 374 | Нет | 0.1 | 17.12.1998 | Нет |  |  |  | 25 | 28 | 1506 | 265.8 | 10 | 10 | 4 | 12438.15 | 165 | 9941.94 | 158 | 9238.76 | 213 | Да | 153 | 8972.74 | 211 | Да | 4 | 201.2 | 1 | Нет |  |  |  | Да | 1 | 64.82 | 1 | Да | 7 | 703.18 | 5 | Да | 4 | 350.73 | 4 | Да | 3 | 352.45 | 1 | Нет |  |  |  | Нет |  |  |  | 184 | 2496.21 | УО | Управляющая компания МУ РЭП № 32 | №1 | 11.01.2009 | Решение общего собрания собственников помещений в МКД | Да | №4 | 15.10.2011 |  |  |  | 05.04.1999 |  | счет регионального оператора (по решению ОМС) | Монолитная плита по свайному основанию |  | Железобетон |  | 1306 | кв.м |  |  | Нет |  | Нет | [13 empty] | 0.3 | Крупноблочные |  | Облицовка - ковровая плитка | штукатурка по железобетону | 6645 | Нет |  | Да | 5305 | Отвердевающая мастика |  | Нет |  | Нет |  |  |  | Нет |  | Да | 40 | 47.6 | Дерево - хвойных пород |  | Нет |  | 91 | 166 | Дерево |  | Нет |  | Армированный асфальтобетон |  | 265.8 | 1.5 | Нет |  | Плоская (совмещенная) |  | Сборные железобетонные элементы |  | Нет |  | Отсутствует |  | Нет |  | Рулонные материалы (в 3-4 слоя) |  | 1448.7 | Нет |  | Внутренний |  | Трубы для внутреннего водостока - иные |  |  | Нет |  | 8 | 276 | Нет |  | Да | 4 | Да | 4 | 400 | 1 | 10 | 1999 | Нет |  | Да | 25.06.2013 | 2023 | Нет | [10 empty] | 202 | 10 | 10 | 42 | 3680 | Закрытая | Аллюминий | Нет |  | 8110 | Нет |  | Да |  | Скрытая | Алюминий | Нет |  | Установлен(ы) | 10 |  |  | Нет | 1998 | Нет |  | Имеется |  |  | Центральное | 1 | Черная сталь |  | 1317 | Нет |  | 573 | Смешанный | Чугун, бронза | Нет |  | Установлен(ы) | 1 |  |  | Нет | 2012 | Да | 4 | Чугун |  | 1653 | Нет |  | Центральное (сетевой природный газ) | 1 | 704 | Нет |  | Да | Иной | центральное |  |  | 0.55 | 1 | Закрытая | Вертикальная | Черная сталь |  | 3174 | Нет |  | 262 | Смешанный | Чугун, сталь | Нет |  | Нет |  |  |  | Да | 4 | Нет |  | Установлен(ы) | 1 |  |  | Нет | 2010 | Нет |  | Имеется |  |  | Да | Внешняя котельная | Центральная |  |  | 0.1 | 1 | Черная сталь |  | 3170 | Нет |  | 417 | Смешанный | чугун, латунь и сталь | Нет |  | Установлен(ы) | 1 |  |  | Нет | 2009 | Нет
г. Краснодар, просп. Чекистов, д. 11 | 724508398 | Подготовлен | 03 401 000 | Краснодар | 350089, Краснодарский край, Краснодар г, Чекистов пр-кт, дом № 11 | Да | 8639 | Нет |  | 23:43:0206024:62 | 8639 |  |  | Нет |  | Типовой | Группа I | 1989 |  |  | 346 | Нет |  | 24.04.1989 | Нет |  |  |  | 28.8 | 28.8 | 1598 | 285.2 | 10 | 10 | 5 | 8745.4 | 121 | 6570.9 | 121 | 6570.9 | 187 | Да | 114 | 6178 | 186 | Да | 7 | 392.9 | 1 | Нет |  |  |  | Нет |  |  |  | Нет |  |  |  | Нет |  |  |  | Нет |  |  |  | Нет |  |  |  | Нет |  |  |  | 218 | 2174.5 | УО | Управляющая компания МУ РЭП № 32 | №1 | 11.01.2009 | Решение общего собрания собственников помещений в МКД | Да | №2 | 03.12.2012 |  |  |  | 01.03.1993 |  | счет регионального оператора (по решению ОМС) | Свайный |  | Железобетон |  | 1540.3 | кв.м |  |  | Нет |  | Да | 991 | Уплотненный грунт |  | Бетонные (железобетонные) блоки |  | 2.5 | 685 | Плоское | Железобетон |  | 1540.3 | Нет |  | 0.3 | Крупноблочные |  | Облицовка - ковровая плитка |  | 7947 | Нет |  | Да | 4331 | Отвердевающая мастика |  | Нет |  | Нет | [5 empty] | Нет | 50 | 59.5 | Дерево - хвойных пород |  | Нет |  | 118 | 217 | Смешанный | деревянные и железные без утеплителя | Нет |  | Иной | асфальтобетон | 290 | 1.5 | Нет |  | Плоская (совмещенная) |  | Сборные железобетонные элементы |  | Нет |  | Отсутствует |  | Нет |  | Рулонные материалы (в 3-4 слоя) |  | 992 | Нет |  | Внутренний |  | Трубы для внутреннего водостока - смешанные |  |  | Нет |  | 5 | 196 | Нет |  | Да | 5 | Да | 5 | 320 | 0.71 | 10 | 1989 | Нет |  | Да | 24.02.2013 | 2014 | Нет | [10 empty] | 194 | 2 | 2 | 30 | 5420 | Закрытая | Аллюминий | Нет |  | 2100 | Нет |  | Нет |  | Скрытая | Алюминий | Нет |  | Установлен(ы) | 2 |  |  | Нет | 1989 | Нет |  | Имеется |  |  | Центральное | 1 | Черная сталь |  | 1024 | Нет |  | 753 | Смешанный | Чугун, бронза | Нет |  | Установлен(ы) | 1 |  |  | Нет | 2011 | Да | 5 | Смешанный | Чугун, пластик | 1262 | Нет |  | Центральное (сетевой природный газ) | 1 | 704 | Нет |  | Да | Иной | центральное |  |  | 0.39 | 1 | Закрытая | Вертикальная | Черная сталь |  | 2433 | Нет |  | 261 | Смешанный | Чугун, сталь | Нет |  | Нет |  |  |  | Да | 5 | Нет |  | Установлен(ы) | 1 |  |  | Нет | 2009 | Нет |  | Имеется |  |  | Да | Внешняя котельная |  |  |  | 0.09 | 1 | Черная сталь |  | 1952 | Нет |  | 145 | Смешанный | чугун, латунь и сталь | Нет |  | Установлен(ы) | 1 |  |  | Нет | 2009 | Нет
г. Краснодар, просп. Чекистов, д. 12 | 724519476 | Подготовлен | 03 401 000 | Краснодар | 350089, Краснодарский край, Краснодар г, Чекистов пр-кт, дом № 12 | Да | 9354 | Нет |  |  | 9354 |  |  | Нет |  | Типовой | Группа I | 1995 |  |  | 356 | Нет |  | 26.04.1999 | Нет |  |  |  | 33.2 | 33.2 | 1594 | 186.1 | 12 | 12 | 3 | 9040.69 | 136 | 7420.69 | 136 | 7420.69 | 217 | Да | 134 | 6834.39 | 215 | Нет |  |  |  | Да | 2 | 586.3 | 2 | Нет |  |  |  | Нет |  |  |  | Нет |  |  |  | Нет |  |  |  | Нет |  |  |  | Нет |  |  |  | 155 | 1620 | УО | Управляющая компания МУ РЭП № 32 | №1 | 11.01.2009 | Решение общего собрания собственников помещений в МКД | Да | №1 | 03.07.2013 |  |  |  | 15.01.1993 |  | счет регионального оператора (по решению ОМС) | Свайный |  | Железобетон |  | 881.4 | кв.м |  |  | Нет |  | Нет | [13 empty] | 0.3 | Крупноблочные |  | Облицовка - ковровая плитка |  | 500 | Нет |  | Да | 4953 | Отвердевающая мастика |  | Нет |  | Нет | [5 empty] | Да | 36 | 42.84 | Дерево - хвойных пород |  | Нет |  | 82 | 372 | Дерево |  | Нет |  | Армированный асфальтобетон |  | 187 | 1.5 | Нет |  | Плоская (совмещенная) |  | Сборные железобетонные элементы |  | Нет |  | Отсутствует |  | Нет |  | Рулонные материалы (в 3-4 слоя) |  | 1067.2 | Нет |  | Внутренний |  | Трубы для внутреннего водостока - смешанные |  |  | Нет |  | 3 | 100 | Нет |  | Да | 6 | Да | 6 | 400 | 1 | 12 | 1996 | Нет |  | Да | 23.05.2013 | 2021 | Нет | [10 empty] | 291 | 12 | 12 | 36 | 5965 | Закрытая | Аллюминий | Нет |  | 3945 | Нет |  | Да |  | Скрытая | Алюминий | Нет |  | Установлен(ы) | 12 |  |  | Нет | 1995 | Нет |  | Имеется |  |  | Центральное | 3 | Черная сталь |  | 820 | Нет |  | 417 | Смешанный | Чугун, бронза | Нет |  | Установлен(ы) | 3 |  |  | Нет | 2011 | Да | 3 | Смешанный | Чугун, пластик | 1388 | Нет |  | Отсутствует |  |  |  |  | Да | Иной | центральное |  |  | 0.51 | 1 | Закрытая | Вертикальная | Черная сталь |  | 2037 | Нет |  | 195 | Смешанный | Чугун, сталь | Нет |  | Нет |  |  |  | Да | 3 | Нет |  | Установлен(ы) | 1 |  |  | Нет | 2009 | Нет |  | Имеется |  |  | Да | Внешняя котельная |  |  |  | 0.09 | 1 | Черная сталь |  | 899 | Нет |  | 195 | Смешанный | чугун, латунь и сталь | Нет |  | Установлен(ы) | 1 |  |  | Нет | 2009 | Нет
г. Краснодар, просп. Чекистов, д. 13 | 99986308 | Подготовлен | 03 401 000 | Краснодар | 350089, Краснодарский край, Краснодар г, Чекистов пр-кт, дом № 13 | Нет |  | Нет |  | 23:43:0206024:37 | 10291 |  |  | Нет |  | Типовой | Группа II | 1990 |  |  | 79 | Нет |  |  | Нет |  |  |  | 30 | 30 | 10291 | 210 | 10 | 10 | 5 | 10322 | 187 | 8354 | 187 | 8354 | 187 | Да | 187 | 8354 | 187 | Нет |  |  |  | Нет |  |  |  | Нет |  |  |  | Нет |  |  |  | Нет |  |  |  | Нет |  |  |  | Нет |  |  |  | Нет |  |  |  | 7 | 1968 | ТСЖ | 206 | б/н | 13.08.2009 | Решение общего собрания собственников помещений в МКД | [6 empty] | 23.11.2005 |  | счет регионального оператора (по решению ОМС) | Свайный |  | Железобетон |  | 143 | шт. |  |  | Нет |  | Нет | [13 empty] | 0.4 | Железо-бетонные панели |  | Окраска - по штукатурке (по бетону) - известковым составом |  | 2687 | Нет |  | Да | 102 | Отвердевающая мастика |  | Нет |  | Да | 98 | Монтажная пена |  | Нет |  | Да | 50 | 125 | Дерево - хвойных пород |  | Нет |  | 5 | 14.8 | Металл без утеплителя |  | Нет |  | Армированный асфальтобетон |  | 215 | 1.5 | Нет |  | Скатная | 1.3 | Сборные железобетонные настилы |  | Нет |  | Керамзит или шлак |  | Да | 2012 | Металпрофиль (металлочерепица) |  | 2340 | Да | 2012 | Наружный неорганизованный | [10 empty] | Да | 5 | Да | 5 | 200 | 0.71 | 10 | 1990 | Нет |  | Нет |  | 2015 | Нет | [10 empty] | 130 | 5 | 5 | 50 | 345 | Закрытая | Аллюминий | Нет |  | 270 | Нет |  | Да | 30 | Открытая | Алюминий | Нет |  | Установлен(ы) | 5 |  | Имеется | Да | 2012 | Нет |  | Имеется |  |  | Центральное | 3 | Оцинкованная сталь |  | 135 | Нет |  | 3 | Латунь |  | Нет |  | Необходима установка | [5 empty] | Да | 3 | Пластик |  | 178 | Да | 2012 | Центральное (сетевой природный газ) | 5 | 326 | Нет |  | Да | Внешняя котельная |  |  |  | 0.3 | 5 | Открытая | Вертикальная | Оцинкованная сталь |  | 127 | Нет |  | 5 | Латунь |  | Нет |  | Нет |  |  |  | Нет |  |  |  | Установка не требуется |  |  | Имеется |  |  | Нет |  | Имеется |  |  | Да | Внешняя котельная |  |  |  | 35 | 3 | Черная сталь |  | 154 | Нет |  | 3 | Сталь |  | Нет |  | Установлен(ы) | 3 |  |  | Нет | 1990 | Нет
г. Краснодар, просп. Чекистов, д. 16 | 724519851 | Подготовлен | 03 401 000 | Краснодар | 350089, Краснодарский край, Краснодар г, Чекистов пр-кт, дом № 16 | Да | 10252 | Нет |  | 23:43:0206019:166 | 10252 |  |  | Нет |  | Типовой | Группа I | 1994 |  |  | 663 | Нет |  | 25.06.1993 | Нет |  |  |  | 28.2 | 28.2 | 2031 | 308.4 | 10 | 10 | 6 | 14885.45 | 240 | 12924.05 | 240 | 12924.05 | 392 | Да | 234 | 12576.95 | 391 | Да | 6 | 347.1 | 1 | Нет |  |  |  | Нет |  |  |  | Нет |  |  |  | Нет |  |  |  | Нет |  |  |  | Нет |  |  |  | Нет |  |  |  | 329 | 1961.4 | УО | Управляющая компания МУРЭП № 32 | №1 | 11.01.2009 | Решение общего собрания собственников помещений в МКД | Да | №3 | 07.06.2012 |  |  |  | 22.10.1993 |  | счет регионального оператора (по решению ОМС) | Свайный |  | Железобетон |  | 1845 | кв.м |  |  | Нет |  | Да | 1845 | Уплотненный грунт | уплотненный грунт | Бетонные (железобетонные) блоки |  | 2.5 | 810 | Плоское | Железобетон |  | 1845 | Нет |  | 0.3 | Крупноблочные |  | Облицовка - ковровая плитка |  | 500 | Нет |  | Да | 8662 | Отвердевающая мастика |  | Нет |  | Нет | [5 empty] | Да | 60 | 71.4 | Дерево - хвойных пород |  | Нет |  | 142 | 261 | Смешанный | деревянные и железные без утеплителя | Нет |  | Армированный асфальтобетон |  | 309 | 1.5 | Нет |  | Плоская (совмещенная) |  | Сборные железобетонные элементы |  | Нет |  | Отсутствует |  | Нет |  | Рулонные материалы (в 3-4 слоя) |  | 2034 | Нет |  | Внутренний |  | Трубы для внутреннего водостока - смешанные |  |  | Нет |  | 6 | 100 | Нет |  | Да | 6 | Да | 6 | 400 | 0.71 | 10 | 1993 | Нет |  | Да | 21.07.2013 | 2018 | Нет | [10 empty] | 254 | 4 | 4 | 60 | 10290 | Закрытая | Аллюминий | Нет |  | 7400 | Нет |  | Да | 7400 | Скрытая | Алюминий | Нет |  | Установлен(ы) | 4 |  |  | Нет | 1994 | Нет |  | Имеется |  |  | Центральное | 1 | Черная сталь |  | 1075 | Нет |  | 551 | Смешанный | Чугун, бронза | Нет |  | Установлен(ы) | 1 |  |  | Нет | 2011 | Да | 6 | Смешанный | Чугун, пластик | 2306 | Нет |  | Центральное (сетевой природный газ) | 1 | 1044 | Нет |  | Да | Иной | центральное |  |  | 0.77 | 1 | Закрытая | Вертикальная | Черная сталь |  | 6074 | Нет |  | 412 | Смешанный | Чугун, сталь | Нет |  | Нет |  |  |  | Да | 6 | Нет |  | Установлен(ы) | 1 |  |  | Нет | 2009 | Нет |  | Имеется |  |  | Да | Внешняя котельная |  |  |  | 0.19 | 1 | Черная сталь |  | 2544 | Нет |  | 315 | Смешанный | чугун, латунь и сталь | Нет |  | Установлен(ы) | 1 |  |  | Нет | 2011 | Нет
г. Краснодар, просп. Чекистов, д. 19 | 724520129 | Подготовлен | 03 401 000 | Краснодар | 350089, Краснодарский край, Краснодар г, Чекистов пр-кт, дом № 19 | Нет |  | Да | 4484 | 23:43:0206019:107 | 4484 |  |  | Нет |  | Индивидуальный | Группа II | 2003 |  |  | 395 | Нет |  |  | Нет |  |  |  | 36 | 36 | 980 | 132 | 12 | 12 | 4 | 10831.3 | 203 | 9851.3 | 189 | 8881 | 225 | Да | 189 | 8881 | 225 | Нет |  |  |  | Нет |  |  |  | Нет |  |  |  | Да | 14 | 970.3 | 14 | Да | 14 | 970.3 | 14 | Нет |  |  |  | Нет |  |  |  | Нет |  |  |  | 1 | 980 | ТСЖ | Краснодарское | 1 | 22.02.2003 | Решение общего собрания собственников помещений в МКД | [6 empty] | 11.12.2003 |  | специальный счет, владельцем которого является ТСЖ | Монолитная плита по свайному основанию |  | Железобетон |  | 980 | кв.м |  |  | Нет |  | Да | 980 | Бетон |  | Бетонные (железобетонные) блоки |  | 2.5 | 2000 | Плоское | Железобетон |  | 1500 | Нет |  | 0.55 | Крупноблочные |  | Окраска - по штукатурке (по бетону) - смешанная |  | 458 | Нет |  | Да | 9500 | Иной | цементный раствор | Нет |  | Нет | [5 empty] | Нет |  |  |  | стеклопакеты и деревянные |  |  | 96 | 362.9 | Дерево | Металл с утеплителем, дерево | Нет |  | Иной | Асфальт | 420 | 0.8 | Нет |  | Плоская (совмещенная) |  | Отсутствует |  | Нет |  | Отсутствует |  | Нет |  | Рулонные материалы (в 3-4 слоя) |  | 1110 | Нет |  | Внутренний |  | Трубы для внутреннего водостока - стальные |  |  | Нет |  | 8 | 288 | Нет |  | Да | 8 | Да | 4 | 360 | 0.71 | 12 | 2003 | Нет |  | Да | 10.10.2013 | 2028 | Да | 4 | 600 | 0.71 | 12 | 2003 | Нет |  | Да | 10.10.2013 | 2028 | 357 | 4 | 4 | 50 | 864 | Закрытая | Медь | Нет |  | 960 | Нет |  | Да | 344 | Скрытая | Медь | Нет |  | Установлен(ы) | 12 |  |  | Нет | 2012 | Нет |  | Имеется |  |  | Центральное | 1 | Черная сталь |  | 320 | Нет |  | 18 | Чугун |  | Нет |  | Установлен(ы) | 1 |  |  | Нет | 2012 | Да | 8 | Пластик |  | 432 | Нет |  | Отсутствует |  |  |  |  | Да | Иной | ИТП ((индивидуальный тепловой пункт) |  |  | 0.32 | 1 | Закрытая | Вертикальная | Черная сталь |  | 450 | Нет |  | 12 | Смешанный | Чугун, сталь, | Нет |  | Да | 1 | Нет |  | Нет |  |  |  | Установлен(ы) | 1 |  |  | Нет | 2003 | Да | 1 | Имеется | Нет | 2003 | Да | Внешняя котельная |  |  |  | 0.09 | 1 | Черная сталь |  | 1728 | Нет |  | 124 | Латунь |  | Нет |  | Установлен(ы) | 1 |  |  | Да | 2012 | Да | 1 | Имеется | Да | 2003
г. Краснодар, просп. Чекистов, д. 20 | 724520454 | Подготовлен | 03 401 000 | Краснодар | 350089, Краснодарский край, Краснодар г, Чекистов пр-кт, дом № 20 | Да | 5572 | Нет | 4367 |  | 4367 |  |  | Нет |  | Индивидуальный | Группа II | 1999 |  |  | 211 | Да | 15 | 19.03.1999 | Нет |  |  |  | 33.5 | 33.5 | 1143 | 320.5 | 12 | 12 | 3 | 12769.84 | 177 | 11298.5 | 154 | 10773.3 | 165 | Да | 153 | 10710.9 | 1 | Да | 1 | 62.4 | 164 | Нет |  |  |  | Нет |  |  |  | Да | 23 | 525.2 | 23 | Да | 23 | 525.2 | 23 | Нет |  |  |  | Нет |  |  |  | Нет |  |  |  | 17 | 1471.34 | ТСЖ | ТСЖ "Юбилейное" | 1 | 28.04.1999 | Решение общего собрания собственников помещений в МКД | [6 empty] | 10.02.1999 |  | специальный счет, владельцем которого является ТСЖ | Монолитная плита по свайному основанию |  | Бетон |  | 1 | шт. |  |  | Нет |  | Да | 950 | Бетон |  | Бетонные (железобетонные) блоки |  | 2.8 | 610 | Плоское | Бетонное заполнение по металлическим балкам |  | 962.9 | Нет |  | 0.25 | Железо-бетонный или стальной каркас с кирпичным (мелкоблочным) заполнением |  | Облицовка - керамическая или цементная офактуренная плитка |  | 5990 | Да | 2009 | Да | 46 | Отвердевающая мастика |  | Да | 2009 | Да | 105 | Отвердевающая мастика |  | Нет |  | Да | 36 | 48.6 | Дерево - твердых пород |  | Нет |  | 147 | 468.9 | Дерево |  | Нет |  | Армированный асфальтобетон |  | 328 | 1 | Нет |  | Плоская (совмещенная) |  | Сборные железобетонные элементы |  | Да | 2012 | Керамзит или шлак |  | Да | 2012 | Рулонные материалы (в 3-4 слоя) |  | 962.8 | Да | 2012 | Внутренний |  | Трубы для внутреннего водостока - смешанные |  |  | Да | 2013 | 4 | 169 | Да | 2013 | Да | 6 | Да | 3 | 400 | 1 | 12 | 1999 | Нет |  | Да | 27.09.2012 | 2024 | Да | 3 | 600 | 1 | 12 | 1999 | Нет |  | Да | 27.09.2012 | 2024 | 254 | 3 | 3 | 12 | 16720 | Закрытая | Аллюминий | Нет |  | 2450 | Нет |  | Да | 52 | Скрытая | Алюминий | Нет |  | Установлен(ы) | 3 |  |  | Да | 2016 | Да | 9 |  | Да | 2016 | Центральное | 1 | Смешанный | полипропилен | 2800 | Да | 2016 | 292 | Чугун |  | Да | 2016 | Установлен(ы) | 161 |  |  | Да | 2016 | Да | 7 | Чугун |  | 1670 | Нет |  | Отсутствует |  |  |  |  | Да | Внешняя котельная |  |  |  | 525000 | 1 | Закрытая | Горизонтальная | Оцинкованная сталь |  | 2950 | Нет |  | 175 | Смешанный | Сталь , латунь | Нет |  | Нет |  |  |  | Да | 3 | Нет |  | Установлен(ы) | 1 |  |  | Да | 2014 | Нет |  | Отсутствует по причине, указанной в: п.2-а Критериев (приказ № 627) |  |  | Да | Внешняя котельная |  |  |  | 436000 | 1 | Оцинкованная сталь |  | 2720 | Нет |  | 705 | Чугун |  | Нет |  | Установлен(ы) | 1 |  |  | Да | 2015 | Нет
г. Краснодар, просп. Чекистов, д. 21 | 724520860 | Подготовлен | 03 401 000 | Краснодар | 350089, Краснодарский край, Краснодар г, Чекистов пр-кт, дом № 21 | Нет |  | Нет |  |  | 10700 |  |  | Нет |  | Типовой | Группа II | 1990 |  |  | 87 | Нет |  |  | Нет |  |  |  | 30 | 30 | 10700 | 562 | 10 | 10 | 6 | 10700 | 200 | 10000 | 200 | 10000 | 200 | Да | 200 | 10000 | 200 | Нет |  |  |  | Нет |  |  |  | Нет |  |  |  | Нет |  |  |  | Нет |  |  |  | Нет |  |  |  | Нет |  |  |  | Нет |  |  |  | 6 | 700 | ЖСК | 204 | б.н | 11.09.2009 | Решение общего собрания собственников помещений в МКД | [8 empty] | счет регионального оператора (по решению ОМС) | Свайный |  | Железобетон |  | 237 | шт. |  |  | Нет |  | Нет | [13 empty] | 0.5 | Крупноблочные |  | Отсутствует |  | 2371 | Нет |  | Нет | [5 empty] | Нет | [5 empty] | Да | 45 | 76 | Дерево - хвойных пород |  | Нет |  | 10 | 43 | Металл без утеплителя |  | Нет |  | Армированный асфальтобетон |  | 589 | 2.1 | Нет |  | Скатная | 1.5 | Дерево |  | Нет |  | Керамзит или шлак |  | Нет |  | Абсоцементные листы и волнистый шифер |  | 356 | Нет |  | Наружный неорганизованный | [10 empty] | Да | 5 | Да | 5 | 200 | 1.71 | 10 | 1990 | Нет |  | Нет |  | 2015 | Нет | [10 empty] | 0.6 | 3 | 3 | 3 | 674 | Закрытая | Аллюминий | Нет |  | 356 | Нет |  | Да | 30 | Скрытая | Медь | Нет |  | Установка не требуется |  |  | Имеется |  |  | Нет |  | Имеется |  |  | Центральное | 3 | Оцинкованная сталь |  | 354 | Нет |  | 3 | Сталь |  | Нет |  | Установка не требуется |  |  | Имеется |  |  | Да | 3 | Керамика |  | 365 | Нет |  | Центральное (сетевой природный газ) | 1 | 256 | Нет |  | Да | Внешняя котельная |  |  |  | 1.2 | 1 | Закрытая | Горизонтальная | Оцинкованная сталь |  | 526 | Нет |  | 25 | Пластик |  | Нет |  | Да | 1 | Да | 2008 | Нет | [14 empty] | Да | Внешняя котельная |  |  |  | 0.9
г. Краснодар, просп. Чекистов, д. 22 | 724521533 | Подготовлен | 03 401 000 | Краснодар | 350089, Краснодарский край, Краснодар г, Чекистов пр-кт, дом № 22 | Нет |  | Да | 3500 | 23:43:0206019:136 | 20000 |  |  | Нет |  | Типовой | Группа I | 2006 |  |  | 550 | Нет |  |  | Нет |  |  |  | 48 | 48 | 20000 | 132 | 16 | 16 | 5 | 18200 | 304 | 18100 | 304 | 18100 | 304 | Да | 304 | 18100 | 304 | Нет |  |  |  | Нет |  |  |  | Нет |  |  |  | Нет |  |  |  | Нет |  |  |  | Нет |  |  |  | Нет |  |  |  | Нет |  |  |  | 5 | 100 | ТСЖ | Солнечное | 1 | 05.05.2005 | Решение общего собрания собственников помещений в МКД | [6 empty] | 05.05.2005 |  | счет регионального оператора (по решению ОМС) | Свайный |  | Бетон |  | 150 | шт. |  |  | Нет |  | Нет | [13 empty] | 0.5 | Крупноблочные |  | Отсутствует |  | 500 | Нет |  | Нет | [5 empty] | Нет | [5 empty] | Да | 20 | 21 | Дерево - твердых пород |  | Нет |  | 5 | 7 | Металл без утеплителя |  | Нет |  | Армированный бетон |  | 140 | 1.3 | Нет |  | Плоская (совмещенная) |  | Отсутствует |  | Нет |  | Минеральная плита |  | Нет |  | Керамическая черепица |  | 1200 | Нет |  | Наружный неорганизованный | [10 empty] | Да | 10 | Да | 5 | 300 | 1 | 16 | 2006 | Нет |  | Нет |  | 2031 | Да | 5 | 500 | 1 | 16 | 2006 | Нет |  | Нет |  | 2031 | 130 | 2 | 2 | 41 | 150 | Открытая | Медь | Нет |  | 50 | Нет |  | Да | 144 | Скрытая | Медь | Нет |  | Установка не требуется |  |  | Отсутствует по причине, указанной в: п.2-а Критериев (приказ № 627) |  |  | Нет |  | Отсутствует по причине, указанной в: п.2-в Критериев (приказ № 627) |  |  | Центральное | 1 | Оцинкованная сталь |  | 1326 | Нет |  | 289 | Сталь |  | Нет |  | Установлен(ы) | 1 |  |  | Да | 2013 | Да | 5 | Чугун |  | 756 | Нет |  | Отсутствует |  |  |  |  | Да | Внешняя котельная |  |  |  | 1.3 | 1 | Закрытая | Горизонтальная | Оцинкованная сталь |  | 1261 | Нет |  | 326 | Сталь |  | Нет |  | Да | 1 | Да | 2013 | Нет |  |  |  | Установлен(ы) | 1 |  |  | Да | 2013 | Нет |  | Имеется |  |  | Да | Внешняя котельная |  |  |  | 0.89 | 1 | Оцинкованная сталь |  | 1022 | Нет |  | 244 | Металлические |  | Нет |  | Установлен(ы) | 1 |  |  | Да | 2013 | Нет
г. Краснодар, просп. Чекистов, д. 23 | 724535125 | Подготовлен | 03 401 000 | Краснодар | 350089, Краснодарский край, Краснодар г, Чекистов пр-кт, дом № 23 | Да | 10665.9 | Нет |  |  | 10665.9 |  |  | Нет |  | Типовой | Группа I | 1992 |  |  | 510 | Нет |  | 15.09.1992 | Нет |  |  |  | 27.5 | 27.5 | 1814 | 236.5 | 10 | 10 | 6 | 14644.9 | 226 | 11721.4 | 226 | 11721.4 | 267 | Да | 214 | 11022.8 | 266 | Да | 12 | 698.6 | 1 | Нет |  |  |  | Нет |  |  |  | Нет |  |  |  | Нет |  |  |  | Нет |  |  |  | Нет |  |  |  | Нет |  |  |  | 202 | 2923.5 | УО | Управляющая компания МУ РЭП № 32 | №1 | 11.01.2009 | Решение общего собрания собственников помещений в МКД | Да | №3 | 19.05.2012 |  |  |  | 10.02.1993 |  | счет регионального оператора (по решению ОМС) | Свайный |  | Железобетон |  | 1814.4 | кв.м |  |  | Нет |  | Да | 1814 | Уплотненный грунт |  | Бетонные (железобетонные) блоки |  | 2.5 | 810 | Плоское | Железобетон |  | 1814.4 | Нет |  | 0.3 | Крупноблочные |  | Облицовка - ковровая плитка |  | 6116 | Нет |  | Да | 7762 | Отвердевающая мастика |  | Нет |  | Нет | [5 empty] | Да | 60 | 71.4 | Дерево - хвойных пород |  | Нет |  | 136 | 165 | Смешанный | деревянные и железные без утеплителя | Нет |  | Армированный асфальтобетон |  | 236.5 | 1.5 | Нет |  | Плоская (совмещенная) |  | Сборные железобетонные элементы |  | Нет |  | Отсутствует |  | Нет |  | Рулонные материалы (в 3-4 слоя) |  | 1907.9 | Нет |  | Внутренний |  | Смешанный | Чугун,асбоцемент,сталь,ПВХ |  | Нет |  | 6 | 100 | Нет |  | Да | 6 | Да | 6 | 400 | 0.71 | 10 | 1993 | Нет |  | Да | 20.08.2013 | 2018 | Нет | [10 empty] | 262 | 4 | 4 | 60 | 7180 | Закрытая | Аллюминий | Нет |  | 5400 | Нет |  | Да |  | Скрытая | Алюминий | Нет |  | Установлен(ы) | 4 |  |  | Нет | 1992 | Нет |  | Имеется |  |  | Центральное | 1 | Черная сталь |  | 3499 | Нет |  | 510 | Смешанный | Чугун, бронза | Нет |  | Установлен(ы) | 1 |  |  | Нет | 2012 | Да | 6 | Смешанный | Чугун, пластик | 2616 | Нет |  | Центральное (сетевой природный газ) | 1 | 1068 | Нет |  | Да | Внешняя котельная |  |  |  | 0.61 | 1 | Закрытая | Вертикальная | Черная сталь |  | 6257 | Нет |  | 532 | Смешанный | Сталь , латунь | Нет |  | Нет |  |  |  | Да | 6 | Нет |  | Установлен(ы) | 1 |  |  | Нет | 2009 | Нет |  | Имеется |  |  | Да | Внешняя котельная |  |  |  | 0.14 | 1 | Черная сталь |  | 4606 | Нет |  | 536 | Смешанный | чугун, латунь и сталь | Нет |  | Установлен(ы) | 1 |  |  | Нет | 2009 | Нет
г. Краснодар, просп. Чекистов, д. 24 | 724540888 | Подготовлен | 03 401 000 | Краснодар | 350089, Краснодарский край, Краснодар г, Чекистов пр-кт, дом № 24 | Нет |  | Нет |  | 23:43:0206019:22 | 7841 | 81740 |  | Нет |  | Типовой | Группа I | 2007 |  |  | 311 | Нет |  |  | Нет |  |  |  | 39.2 | 39.2 | 1235.5 | 257.2 | 14 | 14 | 3 | 15324.33 | 225 | 11255.98 | 219 | 10914.38 | 238 | Да | 218 | 10840.98 | 237 | Нет |  |  |  | Да | 1 | 73.4 | 1 | Нет |  |  |  | Да | 6 | 341.6 | 6 | Да | 6 | 341.6 | 6 | Нет |  |  |  | Нет |  |  |  | Нет |  |  |  | 3 | 4068.35 | ТСЖ | ТСЖ "Восток-2" | 1 | 09.09.2006 | Решение общего собрания собственников помещений в МКД | [6 empty] | 01.09.2007 |  | счет регионального оператора (по решению ОМС) | Монолитная плита по свайному основанию |  | Бетон |  | 1008.7 | м3 |  |  | Нет |  | Да | 1235 | Бетон |  | Бетонные (железобетонные) блоки |  | 1.9 | 728.8 | Плоское | Железобетон |  | 1235.5 | Нет |  | 0.5 | Кирпич |  | Отсутствует |  | 9845.81 | Нет |  | Нет | [5 empty] | Нет | [5 empty] | Нет | 61 | 11.29 | Дерево - хвойных пород |  | Нет |  | 197 | 681.62 | Дерево |  | Нет |  | Иной | Асфальт | 417 | 1 | Нет |  | Скатная | 2.2 | Сборные железобетонные настилы |  | Нет |  | Иной | рубероид | Нет |  | Рулонные материалы (в 3-4 слоя) |  | 1235.5 | Нет |  | Смешанный | внутренний и наружный организованный | Иной | Чугун,асбоцемент,ПВХ |  | Нет |  | 3 | 156 | Нет |  | Да | 6 | Да | 3 | 400 | 1 | 14 | 2007 | Нет |  | Да | 24.06.2013 | 2032 | Да | 3 | 600 | 1 | 14 | 2007 | Нет |  | Да | 24.06.2013 | 2032 | 380 | 2 | 2 | 5 | 74.9 | Закрытая | Медь | Нет |  | 4380 | Нет |  | Да | 4380 | Скрытая | Медь | Нет |  | Установлен(ы) | 9 |  |  | Нет | 2008 | Да | 312 |  | Нет | 2008 | Центральное | 1 | Черная сталь |  | 2724 | Нет |  | 941 | Сталь |  | Нет |  | Установлен(ы) | 1 |  |  | Нет | 2013 | Да | 16 | Чугун |  | 2006 | Нет |  | Отсутствует |  |  |  |  | Да | Иной | ИТП ((индивидуальный тепловой пункт) |  |  | 0.87 | 2 | Закрытая | Вертикальная | Черная сталь |  | 6960.4 | Нет |  | 34 | Чугун |  | Нет |  | Да | 2 | Нет |  | Нет |  |  |  | Установлен(ы) | 2 |  |  | Нет | 2008 | Да | 2 | Имеется | Нет | 2008 | Да | Внешняя котельная |  |  |  | 0.87 | 2 | Оцинкованная сталь |  | 2765 | Нет |  | 371 | Латунь |  | Нет |  | Установлен(ы) | 1 |  |  | Нет | 2008 | Да | 2 | Имеется | Нет
г. Краснодар, просп. Чекистов, д. 24, корп. 1 | 99995773 | Подготовлен | 03 401 000 | Краснодар | 350089, Краснодарский край, Краснодар г, Чекистов пр-кт, дом № 24, корпус 1 | Нет |  | Нет |  |  | 16818 |  |  | Нет |  | Типовой | Группа I | 1996 |  |  | 500 | Нет |  |  | Нет |  |  |  | 42 | 42 | 16818 | 5980 | 14 | 14 | 1 | 16818 | 313 | 16000 | 313 | 16000 | 313 | Да | 313 | 16000 | 313 | Нет |  |  |  | Нет |  |  |  | Нет |  |  |  | Нет |  |  |  | Нет |  |  |  | Нет |  |  |  | Нет |  |  |  | Нет |  |  |  | 2 | 818 | ТСЖ | Солнечное | б/н | 13.06.2011 | Решение общего собрания собственников помещений в МКД | [6 empty] | 13.04.2006 |  | счет регионального оператора (по решению ОМС) | Свайный |  | Железобетон |  | 156 | шт. |  |  | Нет |  | Нет | [13 empty] | 0.4 | Железо-бетонные панели |  | Отсутствует |  | 23654 | Нет |  | Нет | [5 empty] | Нет | [5 empty] | Да | 14 | 25 | Дерево - твердых пород |  | Нет |  | 1 | 1.8 | Металл без утеплителя |  | Нет |  | Армированный бетон |  | 5980 | 2.6 | Нет |  | Плоская (совмещенная) |  | Сборные железобетонные настилы |  | Нет |  | Керамзит или шлак |  | Нет |  | Рулонные материалы (в 3-4 слоя) |  | 543 | Нет |  | Наружный неорганизованный | [10 empty] | Да | 6 | Да | 3 | 300 | 1 | 14 | 2006 | Нет |  | Нет |  | 2031 | Да | 3 | 500 | 1 | 14 | 2006 | Нет |  | Нет |  | 2031 | 0.4 | 1 | 1 | 1 | 230 | Закрытая | Аллюминий | Нет |  | 123 | Нет |  | Да | 42 | Скрытая | Медь | Нет |  | Установка не требуется |  |  | Имеется |  |  | Нет |  | Имеется |  |  | Центральное | 1 | Оцинкованная сталь |  | 1002 | Нет |  | 137 | Сталь |  | Нет |  | Установлен(ы) | 1 |  |  | Да | 2012 | Да | 3 | Пластик |  | 689 | Нет |  | Отсутствует |  |  |  |  | Да | Внешняя котельная |  |  |  | 1.2 | 1 | Закрытая | Горизонтальная | Оцинкованная сталь |  | 896 | Нет |  | 125 | Пластик |  | Нет |  | Да | 1 | Да | 2012 | Нет |  |  |  | Требуется установка | [5 empty] | Нет |  | Имеется |  |  | Да | Внешняя котельная |  |  |  | 0.89 | 1 | Смешанный | Пластик, сталь | 756 | Нет |  | 156 | Смешанный | оцинк. сталь, пластик | Нет |  | Требуется установка | [5 empty] | Нет
г. Краснодар, просп. Чекистов, д. 25 | 201541894 | Подготовлен | 03 401 000 | Краснодар | 350089, Краснодарский край, Краснодар г, Чекистов пр-кт, дом № 25 | Да | 5760 | Нет |  | 23:43:0206011:69 | 5760 |  |  | Нет |  | Типовой | Группа I | 1994 |  |  | 347 | Нет |  | 26.05.1994 | Нет |  |  |  | 33.6 | 33.6 | 1062 | 177.9 | 12 | 12 | 3 | 8881.4 | 143 | 7370.2 | 143 | 7370.2 | 340 | Да | 136 | 7038 | 339 | Да | 7 | 332.2 | 1 | Нет |  |  |  | Нет |  |  |  | Нет |  |  |  | Нет |  |  |  | Нет |  |  |  | Нет |  |  |  | Нет |  |  |  | 154 | 1511.2 | УО | Управляющая компания МУ РЭП № 32 | №1 | 11.01.2009 | Решение общего собрания собственников помещений в МКД | Да | №4 | 25.05.2012 |  |  |  | 16.12.1994 |  | счет регионального оператора (по решению ОМС) | Свайный |  | Железобетон |  | 946 | кв.м |  |  | Нет |  | Да | 946 | Уплотненный грунт |  | Бетонные (железобетонные) блоки |  | 2.5 | 435 | Плоское | Железобетон |  | 946 | Нет |  | 0.3 | Крупноблочные |  | Облицовка - ковровая плитка |  | 500 | Нет |  | Да | 4953 | Отвердевающая мастика |  | Нет |  | Нет | [5 empty] | Да | 3 | 3.57 | Дерево - хвойных пород |  | Нет |  | 154 | 372 | Иной | деревянные и железные без утеплителя | Нет |  | Армированный асфальтобетон |  | 236.5 | 1.5 | Нет |  | Плоская (совмещенная) |  | Сборные железобетонные элементы |  | Нет |  | Отсутствует |  | Нет |  | Рулонные материалы (в 3-4 слоя) |  | 1072.2 | Нет |  | Внутренний |  | Смешанный | Чугун,асбоцемент,сталь |  | Нет |  | 3 | 100 | Нет |  | Да | 6 | Да | 6 | 400 | 1 | 12 | 1994 | Нет |  | Да | 26.09.2013 | 2019 | Нет | [10 empty] | 291 | 8 | 8 | 36 | 6070 | Закрытая | Аллюминий | Нет |  | 3395 | Нет |  | Да | 327 | Скрытая | Алюминий | Нет |  | Установлен(ы) | 8 |  |  | Нет | 1994 | Нет |  | Имеется |  |  | Центральное | 2 | Черная сталь |  | 1551 | Нет |  | 384 | Смешанный | Чугун, бронза | Нет |  | Установлен(ы) | 2 |  |  | Нет | 2012 | Да | 3 | Смешанный | Чугун, пластик | 1318 | Нет |  | Отсутствует |  |  |  |  | Да | Иной | центральное |  |  | 0.47 | 3 | Закрытая | Вертикальная | Черная сталь |  | 1980 | Нет |  | 199 | Смешанный | Чугун, сталь | Нет |  | Нет |  |  |  | Да | 3 | Нет |  | Установлен(ы) | 1 |  |  | Нет | 2009 | Нет |  | Имеется |  |  | Да | Внешняя котельная |  |  |  | 0.09 | 1 | Черная сталь |  | 1372 | Нет |  | 187 | Смешанный | чугун, латунь и сталь | Нет |  | Установлен(ы) | 1 |  |  | Нет | 2009 | Нет
г. Краснодар, просп. Чекистов, д. 26 | 724541087 | Подготовлен | 03 401 000 | Краснодар | 350000, Краснодарский край, г. Краснодар, пр-кт Чекистов д. 26 | Да | 3770 | Да | 3770 | 23:43:0309123:645 | 4225 |  |  | Нет |  | Типовой | Группа II | 1964 |  |  | 145 | Нет |  |  | Нет |  |  |  | 15 | 15 | 720 | 144 | 5 | 5 | 4 | 3857.5 | 80 | 3555.2 | 80 | 3555.2 | 80 | Да | 80 | 3555.2 | 80 | Нет |  |  |  | Нет |  |  |  | Нет |  |  |  | Нет |  |  |  | Нет |  |  |  | Нет |  |  |  | Нет |  |  |  | Нет |  |  |  | 1 | 302.3 | УО | ООО "Евро-уют" | 1 | 02.12.2010 | Решение общего собрания собственников помещений в МКД | Да | 125 | 20.05.2012 |  |  |  | 02.01.2012 |  | счет регионального оператора (по решению ОМС) | Ленточный |  | Бетон |  | 1 | шт. |  |  | Да | 2008 | Да | 302.3 | Цементная стяжка |  | Иной | ж/б панели | 3 | 2635 | Плоское | Железобетон |  | 880.1 | Нет |  | 0.4 | Кирпич |  | Отсутствует |  | 1922.1 | Да | 2008 | Нет | [5 empty] | Нет | [5 empty] | Нет | 260 | 750 | Иной | металлопластик и дерево | Да | 2008 | 84 | 180 | Смешанный | деревянные и железные без утеплителя | Да | 2011 | Армированный асфальтобетон |  | 216 | 1.5 | Нет |  | Скатная | 3 | Иной | рубероид | Нет |  | Керамзит или шлак |  | Нет |  | Рулонные материалы (в 3-4 слоя) |  | 880 | Нет |  | Внутренний |  | Оцинкованная сталь с полимерным покрытием (для крыш из металлопрофиля (металлочерепицы)) |  |  | Да | 2012 | 12 | 180 | Да | 2012 | Нет | [23 empty] | 129.7 | 1 | 1 | 20 | 50 | Закрытая | Медь | Да | 2008 | 120 | Да | 2008 | Нет |  | Скрытая | Алюминий | Нет |  | Установлен(ы) | 81 |  |  | Да | 2008 | Да | 1 |  | Да | 2008 | Центральное | 1 | Смешанный | Металл, пластик | 75 | Да | 2013 | 15 | Сталь |  | Да | 2013 | Установлен(ы) | 1 |  |  | Да | 2008 | Да | 1 | Пластик |  | 142 | Да | 2010 | Центральное (сетевой природный газ) | 1 | 120 | Нет |  | Да | Иной | центральное |  |  | 534 | 1 | Открытая | Горизонтальная | Черная сталь |  | 1 | Нет |  | 4 | Смешанный | Сталь , латунь | Нет |  | Нет |  |  |  | Нет |  |  |  | Установка не требуется |  |  | Имеется |  |  | Нет |  | Имеется |  |  | Да | Внешняя котельная |  |  |  | 534 | 1 | Черная сталь |  | 762 | Да | 2010 | 35 | Латунь |  | Да | 2010 | Установка не требуется |  |  | Имеется |  |  | Нет
г. Краснодар, просп. Чекистов, д. 26, корп. 3 | 99996356 | Подготовлен | 03 401 000 | Краснодар | 350089, Краснодарский край, Краснодар г, Чекистов пр-кт, дом № 26, корпус 3 | Нет |  | Нет |  |  | 965.3 |  |  | Нет |  | Индивидуальный | Группа I | 2013 |  |  | 121 | Нет |  |  | Нет |  |  |  | 53 | 53 | 965.3 | 142 | 17 | 17 | 2 | 13632.6 | 121 | 11213.4 | 120 | 8900.3 | 120 | Да | 120 | 8900.3 | 120 | Нет |  |  |  | Нет |  |  |  | Нет |  |  |  | Да | 1 | 2313.1 | 1 | Да | 1 | 2313.1 | 1 | Нет |  |  |  | Нет |  |  |  | Нет |  |  |  | 1 | 2419.2 | УК |  | 1 | 12.07.2013 | Решение общего собрания собственников помещений в МКД | [6 empty] | 01.04.2014 |  |  | Свайный |  | Железобетон |  | 256 | шт. |  |  | Нет |  | Да | 341 | Бетон |  | Бетонные (железобетонные) блоки |  | 2.5 | 200 | Плоское | Железобетон |  | 342 | Нет |  | 0.45 | Железо-бетонный или стальной каркас с кирпичным (мелкоблочным) заполнением |  | Облицовка - смешанная |  | 5412 | Нет |  | Нет | [5 empty] | Нет | [5 empty] | Нет | [6 empty] | 128 | 230.4 | Металл без утеплителя |  | Нет |  | Армированный асфальтобетон |  | 143 | 1 | Нет |  | Плоская (совмещенная) |  |  |  | Нет |  | Минеральная плита |  | Нет |  | Рулонные материалы (в 3-4 слоя) |  | 342 | Нет |  | Внутренний |  | Трубы для внутреннего водостока - полимерные |  |  | Нет |  | 12 | 648 | Нет |  | Да | 4 | Да | 2 | 200 | 3 | 17 | 2013 | Нет |  | Нет |  | 2038 | Да | 2 | 350 | 3 | 17 | 2013 | Нет |  | Нет |  | 2038 | 1200 | 3 | 3 | 3 | 564 | Закрытая | Медь | Нет |  | 790 | Нет |  | Да | 700 | Скрытая | Медь | Нет |  | Установлен(ы) | 3 |  |  | Нет | 2013 | Да | 1 |  | Нет | 2013 | Центральное | 3 | Черная сталь |  | 760 | Нет |  | 120 | Чугун |  | Нет |  | Установлен(ы) | 3 |  |  | Нет | 2013 | Да | 3 | Чугун |  | 567 | Нет |  | Отсутствует |  |  |  |  | Да | Внешняя котельная |  |  |  | 500 | 3 | Закрытая | Вертикальная | Черная сталь |  | 659 | Нет |  | 56 | Чугун |  | Нет |  | Да | 1 | Нет |  | Да | 1 | Нет |  | Установлен(ы) | 1 |  |  | Нет | 2013 | Да | 1 | Имеется | Нет | 2013 | Да | Внешняя котельная |  |  |  | 500 | 3 | Черная сталь |  | 560 | Нет |  | 45 | Чугун |  | Нет |  | Установлен(ы) | 1 |  |  | Нет | 2013 | Нет
г. Краснодар, просп. Чекистов, д. 26, корп. 4 | 737096543 | Подготовлен | 03 401 000 | Краснодар | 350089, Краснодарский край, Краснодар г, Чекистов пр-кт, дом № 26, корпус 4 | Да | 3770 | Да | 3770 | 23:43:0309554:655 | 4225 |  |  | Нет |  | Типовой | Группа II | 1964 |  |  | 109 | Нет |  |  | Нет |  |  |  | 15 | 15 | 720 | 144 | 5 | 5 | 4 | 3857.5 | 80 | 3555.2 | 80 | 3555.2 | 80 | Да | 80 | 3555.2 | 80 | Нет |  |  |  | Нет |  |  |  | Нет |  |  |  | Нет |  |  |  | Нет |  |  |  | Нет |  |  |  | Нет |  |  |  | Нет |  |  |  | 1 | 302.3 | УО | ООО "Евро-уют" | 177 | 15.01.2013 | Решение общего собрания собственников помещений в МКД | Да | 150 | 15.03.2013 |  |  |  | 05.02.2000 |  | счет регионального оператора (по решению ОМС) | Ленточный |  | Бетон |  | 1 | шт. |  |  | Да | 2008 | Да | 302.3 | Цементная стяжка |  | Иной | ж/б панели | 3 | 2635 | Плоское | Железобетон |  | 880.1 | Нет |  | 0.4 | Кирпич |  | Отсутствует |  | 1992.1 | Да | 2008 | Нет | [5 empty] | Нет | [5 empty] | Нет | 260 | 750 | Иной | металлопластик и дерево | Да | 2008 | 84 | 180 | Смешанный | деревянные и железные без утеплителя | Да | 2011 | Армированный асфальтобетон |  | 216 | 1.5 | Нет |  | Скатная | 2.3 | Иной | рубероид | Нет |  | Керамзит или шлак |  | Нет |  | Рулонные материалы (в 3-4 слоя) |  | 880 | Нет |  | Внутренний |  | Оцинкованная сталь с полимерным покрытием (для крыш из металлопрофиля (металлочерепицы)) |  |  | Да | 2012 | 12 | 180 | Да | 2012 | Нет | [23 empty] | 129.7 | 1 | 1 | 20 | 50 | Закрытая | Медь | Да | 2008 | 120 | Да | 2008 | Нет |  | Скрытая | Алюминий | Нет |  | Установлен(ы) | 81 |  |  | Да | 2008 | Да | 1 |  | Да | 2008 | Центральное | 1 | Смешанный | Металл, пластик | 75 | Да | 2013 | 15 | Сталь |  | Да | 2013 | Установлен(ы) | 1 |  |  | Да | 2008 | Да | 1 | Пластик |  | 142 | Да | 2010 | Центральное (сетевой природный газ) | 1 | 120 | Нет |  | Да | Иной | центральное |  |  | 534 | 1 | Открытая | Горизонтальная | Черная сталь |  | 43 | Нет |  | 4 | Смешанный | Сталь , латунь | Нет |  | Нет |  |  |  | Нет |  |  |  | Установка не требуется |  |  | Имеется |  |  | Нет |  | Имеется |  |  | Да | Внешняя котельная |  |  |  | 534 | 1 | Черная сталь |  | 10 | Да | 2010 | 35 | Латунь |  | Да | 2010 | Установка не требуется |  |  | Имеется |  |  | Нет
г. Краснодар, просп. Чекистов, д. 26, корп. 5 | 724541589 | Подготовлен | 03 401 000 | Краснодар | 350089, Краснодарский край, Краснодар г, Чекистов пр-кт, дом № 26, корпус 5 | Нет |  | Нет |  |  | 1075.1 |  |  | Нет |  | Типовой | Группа II | 2010 |  |  | 92 | Нет |  |  | Нет |  |  |  | 53.4 | 53.4 | 1075.1 | 175 | 16 | 16 | 2 | 15103.4 | 159 | 11781.4 | 155 | 11517.7 | 155 | Да | 155 | 11517.7 | 155 | Нет |  |  |  | Нет |  |  |  | Нет |  |  |  | Да | 4 | 263.7 | 4 | Да | 4 | 263.7 | 4 | Нет |  |  |  | Нет |  |  |  | Нет |  |  |  | 1 | 3322 | УО | ООО"Евросервис" | 1 | 09.07.2010 | Решение общего собрания собственников помещений в МКД | Нет | [5 empty] | 09.03.2010 |  | счет регионального оператора (по решению ОМС) | Свайный |  | Бетон |  | 1 | шт. |  |  | Нет |  | Да | 1019.4 | Бетон |  | Бетонные (железобетонные) блоки |  | 2.4 | 1330 | Свод | Железобетон |  | 1019.4 | Нет |  | 0.45 | Железо-бетонный или стальной каркас с кирпичным (мелкоблочным) заполнением |  | Отсутствует |  | 8407 | Нет |  | Да | 213 | Отвердевающая мастика |  | Нет |  | Нет | [5 empty] | Да | 4 | 5.02 | Металлопластик |  | Нет |  | 140 | 433.59 | Металл без утеплителя |  | Нет |  | Армированный асфальтобетон |  | 175 | 1.2 | Нет |  | Плоская (совмещенная) |  | Отсутствует |  | Нет |  | Отсутствует |  | Нет |  | Рулонные материалы (в 3-4 слоя) |  | 1075.1 | Нет |  | Внутренний |  | Оцинкованная сталь |  |  | Нет |  | 2 | 100.8 | Нет |  | Да | 4 | Да | 1 | 430 | 2 | 16 | 2010 | Нет |  | Да | 15.02.2013 | 2035 | Да | 1 | 630 | 2 | 15 | 2010 | Нет |  | Да | 15.02.2013 | 2035 | 287 | 4 | 4 | 4 | 12801 | Закрытая | Медь | Нет |  | 300 | Нет |  | Да | 123 | Скрытая | Медь | Нет |  | Установлен(ы) | 8 |  |  | Нет | 2010 | Да | 2 | Имеется | Нет | 2010 | Центральное | 2 | Оцинкованная сталь |  | 11904.4 | Нет |  | 743 | Смешанный | чугун,сталь,латунь | Нет |  | Установлен(ы) | 2 |  |  | Нет | 2010 | Да | 2 | Смешанный | чугун, полипропилен | 1190.4 | Нет |  | Отсутствует |  |  |  |  | Да | Внешняя котельная |  |  |  | 4 | 2 | Закрытая | Вертикальная | Смешанный | Полипропилен, сталь | 1190.4 | Нет |  | 1437 | Смешанный | Чугун, латунь, пластик, сталь | Нет |  | Да | 1 | Нет |  | Нет |  |  |  | Установлен(ы) | 2 |  |  | Нет | 2010 | Да | 2 | Имеется | Нет | 2010 | Да | Внешняя котельная |  |  |  | 1.07 | 2 | Смешанный | сталь, полипропилен, металлопласт | 1190.4 | Нет |  | 743 | Смешанный | чугун, латунь и сталь | Нет |  | Установлен(ы) | 2 |  |  | Нет | 2010 | Да | 2 | Имеется | Нет
г. Краснодар, просп. Чекистов, д. 27 | 724541767 | Подготовлен | 03 401 000 | Краснодар | 350089, Краснодарский край, Краснодар г, Чекистов пр-кт, дом № 27 | Да | 4984 | Нет |  | 23:43:0206012:1211 | 4984 |  |  | Нет |  | Типовой | Группа I | 1994 |  |  | 404 | Нет |  | 26.05.1994 | Нет |  |  |  | 33.6 | 33.6 | 1002 | 177.9 | 12 | 12 | 3 | 8976.04 | 146 | 7393.24 | 146 | 7393.24 | 230 | Да | 131 | 6654.73 | 228 | Да | 15 | 738.51 | 2 | Нет |  |  |  | Нет |  |  |  | Нет |  |  |  | Нет |  |  |  | Нет |  |  |  | Нет |  |  |  | Нет |  |  |  | 155 | 1582.8 | УО | Управляющая компания МУ РЭП № 32 | №1 | 11.01.2009 | Решение общего собрания собственников помещений в МКД | Да | №3 | 18.12.2011 |  |  |  | 26.12.1994 |  | счет регионального оператора (по решению ОМС) | Свайный |  | Железобетон |  | 946 | кв.м |  |  | Нет |  | Да | 946 | Уплотненный грунт |  | Бетонные (железобетонные) блоки |  | 2.5 | 435 | Плоское | Железобетон |  | 946 | Нет |  | 0.3 | Крупноблочные |  | Облицовка - ковровая плитка |  | 500 | Нет |  | Да | 4953 | Отвердевающая мастика |  | Нет |  | Нет | [5 empty] | Да | 3 | 3.57 | Дерево - хвойных пород |  | Нет |  | 154 | 372 | Иной | деревянные и железные без утеплителя | Нет |  | Армированный асфальтобетон |  | 177.9 | 1.5 | Нет |  | Плоская (совмещенная) |  | Сборные железобетонные элементы |  | Нет |  | Отсутствует |  | Нет |  | Рулонные материалы (в 3-4 слоя) |  | 1072.2 | Нет |  | Внутренний |  | Иной | Чугун,асбоцемент,сталь |  | Нет |  | 3 | 100 | Нет |  | Да | 6 | Да | 6 | 400 | 1 | 12 | 1994 | Нет |  | Да | 26.04.2013 | 2019 | Нет | [10 empty] | 325 | 8 | 8 | 36 | 6070 | Закрытая | Аллюминий | Нет |  | 3395 | Нет |  | Да | 376 | Скрытая | Алюминий | Нет |  | Установлен(ы) | 8 |  |  | Нет | 1994 | Нет |  | Имеется |  |  | Центральное | 3 | Черная сталь |  | 1551 | Нет |  | 384 | Смешанный | Чугун, бронза | Нет |  | Установлен(ы) | 3 |  |  | Нет | 2011 | Да | 3 | Смешанный | Чугун, пластик | 1318 | Нет |  | Отсутствует |  |  |  |  | Да | Иной | центральное |  |  | 0.3 | 2 | Закрытая | Вертикальная | Черная сталь |  | 1980 | Нет |  | 199 | Смешанный | Чугун, сталь | Нет |  | Нет |  |  |  | Да | 3 | Нет |  | Установлен(ы) | 2 |  |  | Нет | 2009 | Нет |  | Имеется |  |  | Да | Внешняя котельная |  |  |  | 0.09 | 2 | Черная сталь |  | 1372 | Нет |  | 187 | Смешанный | чугун, латунь и сталь | Нет |  | Установлен(ы) | 2 |  |  | Нет | 2009 | Нет
г. Краснодар, просп. Чекистов, д. 28 | 724542052 | Подготовлен | 03 401 000 | Краснодар | 350089, Краснодарский край, Краснодар г, Чекистов пр-кт, дом № 28 | Нет |  | Нет |  |  | 1440 |  |  | Нет |  | Типовой | Группа II | 1999 |  |  | 231 | Да | 10 | 19.07.2010 | Нет |  |  |  | 29 | 29 | 1440 | 307.5 | 10 | 10 | 4 | 15941.4 | 159 | 13649.3 | 157 | 13511.6 | 160 | Да | 157 | 13511.6 | 160 | Нет |  |  |  | Нет |  |  |  | Нет |  |  |  | Да | 2 | 137.7 | 2 | Да | 2 | 137.7 | 2 | Нет |  |  |  | Нет |  |  |  | Нет |  |  |  | 1 | 2292.1 | ТСЖ | ТСЖ "Посад" | 1 | 31.08.2002 | Решение общего собрания собственников помещений в МКД | [6 empty] | 01.12.1999 |  | счет регионального оператора (по решению ОМС) | Свайный |  | Железобетон |  | 2 | шт. |  |  | Нет |  | Нет | [13 empty] | 0.4 | Железо-бетонные панели |  | Окраска - по штукатурке (по бетону) - иная |  | 8026.5 | Нет |  | Да | 2972.5 | Отвердевающая мастика |  | Нет |  | Нет | [5 empty] | Нет | 71 | 17.75 | Дерево - твердых пород |  | Нет |  | 96 | 192 | Смешанный | деревянные и железные без утеплителя | Нет |  | Армированный асфальтобетон |  | 307.5 | 1.8 | Нет |  | Плоская (совмещенная) |  | Отсутствует |  | Нет |  | Керамзит или шлак |  | Нет |  | Рулонные материалы (в 3-4 слоя) |  | 1440 | Нет |  | Внутренний |  | Трубы для внутреннего водостока - асбоцементные |  |  | Нет |  | 4 | 116 | Нет |  | Да | 4 | Да | 4 | 320 | 2 | 9 | 1999 | Нет |  | Да | 30.06.2013 | 2024 | Нет | [10 empty] | 300 | 2 | 2 | 48 | 970 | Закрытая | Аллюминий | Нет |  | 120 | Нет |  | Да | 120 | Скрытая | Алюминий | Нет |  | Установлен(ы) | 8 |  |  | Нет | 2000 | Да | 2 |  | Нет | 2010 | Центральное | 2 | Иной | Сталь | 1500 | Нет |  | 40 | Смешанный | чугун,сталь,латунь | Нет |  | Установлен(ы) | 2 |  |  | Нет | 2000 | Да | 4 | Чугун |  | 1500 | Нет |  | Центральное (сетевой природный газ) | 2 | 1500 | Нет |  | Да | Внешняя котельная |  |  |  | 1 | 1 | Закрытая | Вертикальная | Иной | Металлопластик, сталь | 3600 | Нет |  | 242 | Смешанный | Чугун, латунь, пластик, сталь | Нет |  | Нет |  |  |  | Да | 4 | Нет |  | Установлен(ы) | 1 |  |  | Нет | 2010 | Нет |  | Имеется | Нет |  | Да | Внешняя котельная |  |  |  | 1 | 1 | Иной | сталь | 1500 | Нет |  | 64 | Смешанный | чугун, латунь и сталь | Нет |  | Установлен(ы) | 1 |  |  | Нет | 2010 | Нет
г. Краснодар, просп. Чекистов, д. 29 | 724542286 | Подготовлен | 03 401 000 | Краснодар | 350089, Краснодарский край, Краснодар г, Чекистов пр-кт, дом № 29 | Да | 5923 | Нет |  | 23:43:0206012:1006 | 5923 |  |  | Нет |  | Типовой | Группа I | 1990 |  |  | 523 | Нет | 0.1 | 29.01.1990 | Нет |  |  |  | 26.6 | 26.6 | 1618 | 224.8 | 10 | 10 | 9 | 12266.4 | 201 | 10720 | 201 | 10720 | 285 | Да | 187 | 9870.74 | 284 | Да | 14 | 849.26 | 1 | Нет |  |  |  | Нет |  |  |  | Нет |  |  |  | Нет |  |  |  | Нет |  |  |  | Нет |  |  |  | Нет |  |  |  | 269 | 1546.4 | УО | Управляющая организация МУРЭП №32 | №1 | 11.01.2009 | Решение общего собрания собственников помещений в МКД | Да | №3 | 15.12.2011 |  |  |  | 21.01.1993 |  | счет регионального оператора (по решению ОМС) | Свайный |  | Железобетон |  | 1618 | кв.м |  |  | Нет |  | Да | 1618 | Уплотненный грунт |  | Бетонные (железобетонные) блоки |  | 2.5 | 685 | Плоское | Железобетон |  | 1618 | Нет |  | 0.3 | Крупноблочные |  | Облицовка - ковровая плитка |  | 500 | Нет |  | Да | 5772.9 | Отвердевающая мастика |  | Нет |  | Нет | [5 empty] | Да | 55 | 65.45 | Дерево - хвойных пород |  | Нет |  | 159 | 293 | Иной | деревянные и железные без утеплителя | Нет |  | Армированный асфальтобетон |  | 224.9 | 1.5 | Нет |  | Плоская (совмещенная) |  | Сборные железобетонные элементы |  | Нет |  | Отсутствует |  | Нет |  | Рулонные материалы (в 3-4 слоя) |  | 1695 | Нет |  | Внутренний |  | Смешанный | Чугун,асбоцемент |  | Нет |  | 5 | 100 | Нет |  | Да | 5 | Да | 5 | 400 | 0.71 | 10 | 1990 | Нет |  | Да | 20.06.2013 | 2015 | Нет | [10 empty] | 160 | 2 | 2 | 50 | 6715 | Закрытая | Аллюминий | Нет |  | 4670 | Нет |  | Да |  | Скрытая | Алюминий | Нет |  | Установлен(ы) | 2 |  |  | Нет | 1990 | Нет |  | Имеется |  |  | Центральное | 1 | Черная сталь |  | 1531 | Нет |  | 455 | Смешанный | Чугун, бронза | Нет |  | Установлен(ы) | 1 |  |  | Нет | 2012 | Да | 6 | Смешанный | Чугун, пластик | 1708 | Нет |  | Центральное (сетевой природный газ) | 1 | 754 | Нет |  | Да | Иной | центральное |  |  | 0.65 | 1 | Закрытая | Вертикальная | Черная сталь |  | 4868 | Нет |  | 824 | Смешанный | Чугун, сталь | Нет |  | Нет |  |  |  | Да | 6 | Нет |  | Установлен(ы) | 1 |  |  | Нет | 2009 | Нет |  | Имеется |  |  | Да | Внешняя котельная |  |  |  | 0.14 | 1 | Черная сталь |  | 3156 | Нет |  | 257 | Смешанный | чугун, латунь и сталь | Нет |  | Установлен(ы) | 1 |  |  | Нет | 2009 | Нет
г. Краснодар, просп. Чекистов, д. 3 | 201541898 | Подготовлен | 03 401 000 | Краснодар | 350089, Краснодарский край, Краснодар г, Чекистов пр-кт, дом № 3 | Нет |  | Да | 6700 | 23:43:0000000:418 | 6700 |  |  | Нет |  | Типовой | Группа I | 1991 |  |  | 213 | Да | 0.1 | 04.05.1988 | Нет |  |  |  | 31 | 31 | 1270 | 237.2 | 10 | 10 | 4 | 5212.3 | 160 | 5176.3 | 160 | 5176.3 | 160 | Да | 160 | 5176.3 | 160 | Нет |  |  |  | Нет |  |  |  | Нет |  |  |  | Нет |  |  |  | Нет |  |  |  | Нет |  |  |  | Нет |  |  |  | Нет |  |  |  | 2 | 36 | ТСЖ (после ликвидации ЖСК) | ТСЖ-224 | №1 | 26.07.2006 | Решение общего собрания собственников помещений в МКД | [8 empty] | счет регионального оператора (по решению ОМС) | Свайный |  | Железобетон |  | 1270 | кв.м |  |  | Нет |  | Да | 1265 | Уплотненный грунт |  | Бетонные (железобетонные) блоки |  | 2.5 | 560 | Плоское | Железобетон |  | 1282 | Нет |  | 0.3 | Крупноблочные |  | Облицовка - ковровая плитка |  | 6285.8 | Нет |  | Да | 5774.9 | Отвердевающая мастика |  | Нет |  | Нет | [5 empty] | Нет | 44 | 52.36 | Дерево - хвойных пород |  | Нет |  | 144 | 258 | Иной | деревянные и железные без утеплителя | Нет |  | Армированный асфальтобетон |  | 239 | 1.5 | Нет |  | Плоская (совмещенная) |  | Сборные железобетонные элементы |  | Да | 2012 | Отсутствует |  | Да | 2012 | Рулонные материалы (в 3-4 слоя) |  | 1299.9 | Да | 2012 | Внутренний |  | Смешанный | Чугун,асбоцемент,сталь |  | Нет |  | 4 | 180 | Нет |  | Да | 4 | Да | 4 | 320 | 0.71 | 9 | 1989 | Нет |  | Да | 01.07.2013 | 2014 | Нет | [10 empty] | 160 | 2 | 2 | 40 | 7190 | Закрытая | Аллюминий | Нет |  | 2800 | Нет |  | Да | 35 | Скрытая | Алюминий | Нет |  | Установлен(ы) | 2 |  |  | Нет | 2011 | Нет |  | Имеется |  |  | Центральное | 1 | Черная сталь |  | 1350 | Нет |  | 370 | Смешанный | Чугун, бронза | Нет |  | Установлен(ы) | 1 |  |  | Нет | 2011 | Да | 4 | Смешанный | Чугун, пластик | 1090 | Нет |  | Центральное (сетевой природный газ) | 1 | 704 | Нет |  | Да | Иной | центральное |  |  | 0.52 | 1 | Закрытая | Вертикальная | Черная сталь |  | 3244 | Нет |  | 504 | Смешанный | Чугун, сталь | Нет |  | Нет |  |  |  | Да | 4 | Нет |  | Установлен(ы) | 1 |  |  | Да | 2010 | Нет |  | Имеется |  |  | Да | Внешняя котельная |  |  |  | 0.13 | 1 | Черная сталь |  | 2502 | Нет |  | 201 | Смешанный | чугун, латунь и сталь | Нет |  | Установлен(ы) | 1 |  |  | Да | 2010 | Нет
г. Краснодар, просп. Чекистов, д. 3, корп. 1 | 724542505 | Подготовлен | 03 401 000 | Краснодар | 350089, Краснодарский край, Краснодар г, Чекистов пр-кт, дом № 3, корпус 1 | Да | 3673 | Да | 5290 | 23:43:0206010:631 | 3673 |  |  | Нет |  | Типовой | Группа I | 1988 |  |  | 442 | Нет | 0.1 | 10.04.1988 | Нет |  |  |  | 26.5 | 26.5 | 1282 | 237.2 | 10 | 10 | 4 | 9939.2 | 159 | 8684.2 | 159 | 8684.2 | 208 | Да | 145 | 7816.8 | 207 | Да | 14 | 867.4 | 1 | Нет |  |  |  | Нет |  |  |  | Нет |  |  |  | Нет |  |  |  | Нет |  |  |  | Нет |  |  |  | Нет |  |  |  | 215 | 1255 | УО | Управляющая организация МУРЭП №32 | №1 | 11.01.2009 | Решение общего собрания собственников помещений в МКД | Да | №4 | 12.01.2012 |  |  |  | 19.05.1992 |  | счет регионального оператора (по решению ОМС) | Свайный |  | Железобетон |  | 1282 | кв.м |  |  | Нет |  | Да | 1282 | Уплотненный грунт |  | Бетонные (железобетонные) блоки |  | 2.5 | 560 | Плоское | Железобетон |  | 1282 | Нет |  | 0.3 | Крупноблочные |  | Облицовка - ковровая плитка |  | 500 | Нет |  | Да | 5774.9 | Отвердевающая мастика |  | Нет |  | Нет | [5 empty] | Да | 44 | 52.36 | Дерево - хвойных пород |  | Нет |  | 144 | 258 | Иной | деревянные и железные без утеплителя | Нет |  | Армированный асфальтобетон |  | 238 | 1.5 | Нет |  | Плоская (совмещенная) |  | Сборные железобетонные элементы |  | Нет |  | Отсутствует |  | Нет |  | Рулонные материалы (в 3-4 слоя) |  | 1299.9 | Нет |  | Внутренний |  | Смешанный | Чугун,асбоцемент,сталь |  | Нет |  | 4 | 100 | Нет |  | Да | 4 | Да | 4 | 320 | 0.71 | 9 | 1988 | Нет |  | Да | 26.09.2013 | 2013 | Нет | [10 empty] | 160 | 3 | 3 | 40 | 7190 | Закрытая | Аллюминий | Нет |  | 2800 | Нет |  | Да |  | Скрытая | Алюминий | Нет |  | Установлен(ы) | 3 |  |  | Нет | 1988 | Нет |  | Имеется |  |  | Центральное | 1 | Черная сталь |  | 1350 | Нет |  | 370 | Смешанный | Чугун, бронза | Нет |  | Установлен(ы) | 1 |  |  | Нет | 2012 | Да | 4 | Смешанный | Чугун, пластик | 1090 | Нет |  | Центральное (сетевой природный газ) | 1 | 704 | Нет |  | Да | Иной | центральное |  |  | 0.52 | 1 | Закрытая | Вертикальная | Черная сталь |  | 3244 | Нет |  | 504 | Смешанный | Чугун, сталь | Нет |  | Нет |  |  |  | Да | 4 | Нет |  | Установлен(ы) | 1 |  |  | Нет | 2009 | Нет |  | Имеется |  |  | Да | Внешняя котельная |  |  |  | 0.13 | 1 | Черная сталь |  | 2502 | Нет |  | 201 | Смешанный | чугун, латунь и сталь | Нет |  | Установлен(ы) | 1 |  |  | Нет | 2009 | Нет
г. Краснодар, просп. Чекистов, д. 31 | 724542706 | Подготовлен | 03 401 000 | Краснодар | 350089, Краснодарский край, Краснодар г, Чекистов пр-кт, дом № 31 | Да | 10419 | Нет |  | 23:43:0206012:1005 | 10419 |  |  | Нет |  | Типовой | Группа I | 1990 |  |  | 1049 | Нет | 0.1 | 10.05.1990 | Нет |  |  |  | 25 | 25 | 3654 | 494.7 | 10 | 10 | 10 | 24715.29 | 398 | 21637.29 | 398 | 21637.29 | 552 | Да | 374 | 20211.43 | 551 | Да | 24 | 1425.86 | 1 | Нет |  |  |  | Нет |  |  |  | Нет |  |  |  | Нет |  |  |  | Нет |  |  |  | Нет |  |  |  | Нет |  |  |  | 579 | 3078 | УО | Управляющая организация МУРЭП №32 | №1 | 11.01.2009 | Решение общего собрания собственников помещений в МКД | Да | №2 | 07.04.2013 |  |  |  | 15.12.1992 |  | счет регионального оператора (по решению ОМС) | Свайный |  | Железобетон |  | 3654 | кв.м |  |  | Нет |  | Да | 3463.3 | Уплотненный грунт |  | Бетонные (железобетонные) блоки |  | 2.5 | 1310 | Плоское | Железобетон |  | 3654 | Нет |  | 0.3 | Крупноблочные |  | Облицовка - ковровая плитка |  | 500 | Нет |  | Да | 11549.8 | Отвердевающая мастика |  | Нет |  | Нет | [5 empty] | Да | 110 | 130.9 | Дерево - хвойных пород |  | Нет |  | 314 | 586 | Иной | деревянные и железные без утеплителя | Нет |  | Армированный асфальтобетон |  | 494.7 | 1.5 | Нет |  | Плоская (совмещенная) |  | Сборные железобетонные элементы |  | Нет |  | Отсутствует |  | Нет |  | Рулонные материалы (в 3-4 слоя) |  | 3463.3 | Нет |  | Внутренний |  | Смешанный | Чугун,асбоцемент,сталь |  | Нет |  | 10 | 100 | Нет |  | Да | 10 | Да | 10 | 400 | 0.71 | 10 | 1990 | Нет |  | Да | 25.02.2013 | 2015 | Нет | [10 empty] | 415 | 6 | 6 | 100 | 9690 | Закрытая | Аллюминий | Нет |  | 9650 | Нет |  | Да | 2569 | Скрытая | Алюминий | Нет |  | Установлен(ы) | 6 |  |  | Нет | 1990 | Нет |  | Имеется |  |  | Центральное | 1 | Черная сталь |  | 3105 | Нет |  | 874 | Смешанный | Чугун, бронза | Нет |  | Установлен(ы) | 1 |  |  | Нет | 2009 | Да | 10 | Смешанный | Чугун, пластик | 3777 | Нет |  | Центральное (сетевой природный газ) | 1 | 1724 | Нет |  | Да | Иной | центральное |  |  | 0.7 | 2 | Закрытая | Вертикальная | Черная сталь |  | 1017 | Нет |  | 644 | Смешанный | Чугун, сталь | Нет |  | Нет |  |  |  | Да | 10 | Нет |  | Установлен(ы) | 2 |  |  | Нет | 2009 | Нет |  | Имеется |  |  | Да | Внешняя котельная |  |  |  | 0.28 | 1 | Черная сталь |  | 6163 | Нет |  | 503 | Смешанный | чугун, латунь и сталь | Нет |  | Установлен(ы) | 1 |  |  | Нет | 2009 | Нет
г. Краснодар, просп. Чекистов, д. 31, корп. 2 | 724542912 | Подготовлен | 03 401 000 | Краснодар | 350089, Краснодарский край, Краснодар г, Чекистов пр-кт, дом № 31, корпус 2 | Да | 399 | Нет |  |  | 501 |  |  | Нет |  | Типовой | Группа I | 2004 |  |  | 30 | Нет |  |  | Нет |  |  |  | 17.9 | 50 | 491.8 | 201 | 5 | 14 | 1 | 1993.18 | 19 | 1787.91 | 12 | 1187.31 | 12 | Да | 12 | 1187.31 | 12 | Нет |  |  |  | Нет |  |  |  | Нет |  |  |  | Да | 7 | 600.6 | 8 | Да | 7 | 600.6 | 8 | Нет |  |  |  | Нет |  |  |  | Нет |  |  |  | 16 | 205.27 | УО | Управляющая организация МУРЭП №32 | №1 | 01.02.2011 | Решение общего собрания собственников помещений в МКД | Да | №3 | 15.05.2012 |  |  |  | 11.12.2011 |  | счет регионального оператора (по решению ОМС) | Монолитная плита по свайному основанию |  | Железобетон |  | 461.8 | кв.м |  |  | Нет |  | Нет | [13 empty] | 0.52 | Кирпич |  | Отсутствует |  | 1205.47 | Нет |  | Нет | [5 empty] | Нет | [5 empty] | Да | 7 | 15.02 | Металлопластик |  | Нет |  | 4 | 9.24 | Металл без утеплителя |  | Нет |  | Армированный бетон |  | 205 | 2 | Нет |  | Скатная | 3 | Металл |  | Нет |  | Смешанный | маты менераловатные, пароизоляция | Нет |  | Металпрофиль (металлочерепица) |  | 606 | Нет |  | Наружный организованный |  | Оцинкованная сталь с полимерным покрытием (для крыш из металлопрофиля (металлочерепицы)) |  | 96 | Нет |  | 8 | 165 | Нет |  | Да | 1 | Да | 1 | 400 | 1 | 14 | 2012 | Нет |  | Да | 30.03.2012 | 2037 | Нет | [10 empty] | 68 | 2 | 2 | 4 | 568 | Закрытая | Аллюминий | Нет |  | 568 | Нет |  | Да |  | Скрытая | Алюминий | Нет |  | Установлен(ы) | 4 |  |  | Нет | 2004 | Нет |  | Имеется |  |  | Центральное | 1 | Черная сталь |  | 120 | Нет |  | 49 | Смешанный | Чугун, бронза | Нет |  | Установлен(ы) | 1 |  |  | Нет | 2009 | Да | 1 | Смешанный | Чугун, пластик | 120 | Нет |  | Отсутствует |  |  |  |  | Да | Иной | центральное |  |  | 0.08 | 1 | Закрытая | Вертикальная | Черная сталь |  | 541 | Нет |  | 12 | Смешанный | Чугун, сталь | Нет |  | Нет |  |  |  | Да | 1 | Нет |  | Установлен(ы) | 1 |  |  | Нет | 2010 | Нет |  | Имеется |  |  | Да | Внешняя котельная |  |  |  | 0.01 | 1 | Черная сталь |  | 294 | Нет |  | 31 | Смешанный | чугун, латунь и сталь | Нет |  | Установлен(ы) | 1 |  |  | Нет | 2009 | Нет
г. Краснодар, просп. Чекистов, д. 33 | 99993128 | Подготовлен | 03 401 000 | Краснодар | 350089, Краснодарский край, Краснодар г, Чекистов пр-кт, дом № 33 | Да | 8027.3 | Нет |  |  | 8027.3 |  |  | Нет |  | Типовой | Группа II | 2002 |  |  | 389 | Да | 10 | 25.07.2013 | Нет |  |  |  | 28 | 36 | 2324 | 394.9 | 8 | 12 | 4 | 20354.39 | 239 | 16060.78 | 225 | 14930.86 | 268 | Да | 225 | 14930.86 | 268 | Нет |  |  |  | Нет |  |  |  | Нет |  |  |  | Да | 14 | 1129.92 | 15 | Да | 14 | 1129.92 | 15 | Нет |  |  |  | Нет |  |  |  | Нет |  |  |  | 78 | 4293.61 | ТСЖ | "Виктория" | 1 | 07.08.2003 | Решение общего собрания собственников помещений в МКД | [6 empty] | 02.07.2002 |  | специальный счет, владельцем которого является ТСЖ | Свайный |  | Бетон |  | 1377 | шт. |  |  | Нет |  | Да | 1742.6 | Гравий (щебень) |  | Кирпич |  | 2.1 | 829.3 | Плоское | Бетонное заполнение по металлическим балкам |  | 1742.6 | Нет |  | 0.6 | Кирпич |  | Отсутствует |  | 1716.09 | Нет |  | Нет | [5 empty] | Нет | [5 empty] | Нет | 71 | 119.99 | Дерево - твердых пород |  | Нет |  | 11 | 48.4 | Металл без утеплителя |  | Нет |  | Иной | Бетон | 404.1 | 0.8 | Нет |  | Плоская (совмещенная) |  | Сборные железобетонные настилы |  | Нет |  | Отсутствует |  | Нет |  | Рулонные материалы (в 3-4 слоя) |  | 1971.2 | Нет |  | Внутренний |  | Трубы для внутреннего водостока - стальные |  |  | Нет |  | 14 | 267 | Нет |  | Да | 4 | Да | 1 | 400 | 1 | 7 | 2003 | Нет |  | Да | 01.06.2013 | 2028 | Да | 3 | 500 | 1 | 10 | 2003 | Нет |  | Да | 12.06.2013 | 2028 | 430 | 4 | 4 | 83 | 286 | Закрытая | Аллюминий | Нет |  | 94 | Нет |  | Да | 236 | Скрытая | Алюминий | Нет |  | Установлен(ы) | 16 |  |  | Нет | 2002 | Нет |  | Отсутствует по причине, указанной в: п.2-в Критериев (приказ № 627) |  |  | Центральное | 1 | Металлополимер |  | 2185 | Нет |  | 99 | Сталь |  | Нет |  | Установлен(ы) | 1 |  |  | Да | 2013 | Да | 8 | Чугун |  | 1513 | Нет |  | Отсутствует |  |  |  |  | Да | Внешняя котельная |  |  |  | 0.74 | 1 | Закрытая | Горизонтальная | Металлополимер |  | 8130 | Нет |  | 420 | Сталь |  | Нет |  | Нет |  |  |  | Да | 6 | Нет |  | Установлен(ы) | 1 |  |  | Да | 2011 | Нет |  | Отсутствует по причине, указанной в: ч.1 ст.13 261-ФЗ (3 причины) |  |  | Да | Внешняя котельная |  |  |  | 0.19 | 150 | Металлополимер |  | 1144 | Нет |  | 148 | Латунь |  | Нет |  | Установлен(ы) | 1 |  |  | Да | 2011 | Нет
г. Краснодар, просп. Чекистов, д. 33, корп. 1 | 724546830 | Подготовлен | 03 401 000 | Краснодар | 350089, Краснодарский край, Краснодар г, Чекистов пр-кт, дом № 33, корпус 1 | Да | 2569 | Да | 3527 | 23:43:0206012:126 | 3527 |  |  | Нет |  | Типовой | Группа I | 1997 |  |  | 200 | Да | 16 | 14.06.2013 | Нет |  |  |  | 43.5 | 43.5 | 1247 | 172.7 | 14 | 14 | 1 | 5348.95 | 113 | 4823.7 | 82 | 4298.45 | 83 | Да | 82 | 4298.45 | 83 | Нет |  |  |  | Нет |  |  |  | Нет |  |  |  | Да | 31 | 525.25 | 4 | Да | 31 | 525.25 | 4 | Нет |  |  |  | Нет |  |  |  | Нет |  |  |  | 16 | 525.25 | ТСЖ | Юго - западное | 1 | 22.05.2004 | Решение общего собрания собственников помещений в МКД | [6 empty] | 11.04.1997 |  | счет регионального оператора (по решению ОМС) | Свайный |  | Железобетон |  | 490 | шт. |  |  | Нет |  | Да | 359 | Иной | Земля | Бетонные (железобетонные) блоки |  | 3 | 600 | Плоское | Бетонное заполнение по металлическим балкам |  | 360 | Нет |  | 0.5 | Кирпич |  | Отсутствует |  | 1210 | Нет |  | Нет | [5 empty] | Нет | [5 empty] | Да | 224 | 672 | Дерево - твердых пород |  | Нет |  | 57 | 92.24 | Смешанный | Металл с утеплителем, дерево | Да | 2011 | Армированный бетон |  | 177.5 | 1.2 | Нет |  | Плоская (совмещенная) |  | Иной | Бетон | Нет |  | Иной | шлак | Нет |  | Металпрофиль (металлочерепица) |  | 360 | Нет |  | Внутренний |  | Оцинкованная сталь |  |  | Нет |  | 5 | 200 | Нет |  | Да | 2 | Да | 2 | 400 | 1 | 14 | 1998 | Нет |  | Да | 28.08.2013 | 2023 | Нет | [10 empty] | 144 | 2 | 2 | 28 | 3032.3 | Закрытая | Медь | Нет |  | 3644 | Нет |  | Да | 50 | Скрытая | Медь | Нет |  | Установлен(ы) | 6 |  |  | Нет | 2012 | Нет |  | Отсутствует по причине, указанной в: п. 3 Критериев (приказ № 627) - кроме домов, введеных в эксплуатацию после 1 января 2010 года |  |  | Центральное | 1 | Металлополимер |  | 700 | Нет |  | 50 | Сталь |  | Нет |  | Установлен(ы) | 1 |  |  | Да | 2010 | Да | 2 | Чугун |  | 630 | Нет |  | Отсутствует |  |  |  |  | Да | Внешняя котельная |  |  |  | 0.41 | 1 | Закрытая | Вертикальная | Металлополимер |  | 1400 | Нет |  | 153 | Сталь |  | Нет |  | Нет |  |  |  | Да | 1 | Нет |  | Установлен(ы) | 1 |  |  | Да | 2012 | Нет |  | Отсутствует по причине, указанной в: п.2-в Критериев (приказ № 627) |  |  | Да | Внешняя котельная |  |  |  | 0.28 | 1 | Металлополимер |  | 700 | Нет |  | 64 | Сталь |  | Да | 2010 | Установлен(ы) | 1 |  |  | Да | 2012 | Нет
г. Краснодар, просп. Чекистов, д. 33, корп. 3 | 724554588 | Подготовлен | 03 401 000 | Краснодар | 350089, Краснодарский край, Краснодар г, Чекистов пр-кт, дом № 33, корпус 3 | Да | 5367.1 | Нет |  |  | 5367.1 |  |  | Нет |  | Типовой | Группа I | 2001 |  |  | 132 | Да | 12 | 01.11.2013 | Нет |  |  |  | 32.4 | 32.4 | 583.3 | 125.8 | 11 | 11 | 1 | 3420.5 | 79 | 3362.5 | 77 | 3116.03 | 77 | Да | 77 | 3116.03 | 77 | Нет |  |  |  | Нет |  |  |  | Нет |  |  |  | Да | 2 | 246.47 | 2 | Да | 2 | 246.47 | 2 | Нет |  |  |  | Нет |  |  |  | Нет |  |  |  | 1 | 58 | ТСЖ | Надежда | 1 | 01.01.2001 | Решение общего собрания собственников помещений в МКД | [6 empty] | 05.06.2001 |  | специальный счет, владельцем которого является ТСЖ | Свайный |  | Бетон |  | 1330 | м3 |  |  | Нет |  | Да | 400 | Бетон |  | Смешанный | Кирпич/бетон | 2.2 | 742.2 | Плоское | Железобетон |  | 568.6 | Нет |  | 0.6 | Кирпич |  | Отсутствует |  | 358 | Нет |  | Нет | [5 empty] | Нет | [5 empty] | Нет | 13 | 39 | Смешанный | метал, пластик | Да | 2013 | 4 | 9.5 | Смешанный | Металл с утеплителем, дерево | Нет |  | Армированный бетон |  | 125.8 | 0.9 | Нет |  | Скатная | 3.2 | Металл |  | Да | 2010 | Минеральная вата |  | Да | 2010 | Рулонные материалы (в 3-4 слоя) |  | 403.2 | Да | 2010 | Наружный неорганизованный | [10 empty] | Да | 1 | Да | 1 | 400 | 1 | 10 | 2001 | Нет |  | Да | 01.08.2013 | 2024 | Нет | [10 empty] | 160 | 2 | 2 | 22 | 3000 | Закрытая | Аллюминий | Нет |  | 3000 | Нет |  | Да | 328 | Скрытая | Алюминий | Нет |  | Установлен(ы) | 4 |  |  | Нет | 2001 | Нет |  | Имеется |  |  | Центральное | 2 | Металлополимер |  | 329.8 | Нет |  | 12 | Сталь |  | Нет |  | Установлен(ы) | 2 |  |  | Нет | 2012 | Да | 2 | Смешанный | Чугун, пластик | 340 | Да | 2013 | Отсутствует |  |  |  |  | Да | Внешняя котельная |  |  |  | 120 | 1 | Закрытая | Горизонтальная | Металлополимер |  | 459.2 | Нет |  | 82 | Сталь |  | Нет |  | Нет |  |  |  | Да | 1 | Да | 2013 | Установлен(ы) | 5 |  |  | Да | 2012 | Нет |  | Имеется |  |  | Да | Внешняя котельная |  |  |  | 30 | 4 | Металлополимер |  | 370 | Нет |  | 65 | Сталь |  | Нет |  | Установлен(ы) | 4 |  |  | Да | 2012 | Нет
г. Краснодар, просп. Чекистов, д. 33/2 | 724551983 | Подготовлен | 03 401 000 | Краснодар | 350089, Краснодарский край, Краснодар г, Чекистов пр-кт, дом № 33/2 | Нет |  | Нет |  |  | 4278.5 |  |  | Нет |  | Типовой | Группа II | 2002 |  |  | 189 | Нет |  |  | Нет |  |  |  | 42 | 42 | 4278.5 | 342 | 14 | 14 | 1 | 4278.5 | 83 | 4000 | 83 | 4000 | 83 | Да | 83 | 4000 | 83 | Нет |  |  |  | Нет |  |  |  | Нет |  |  |  | Нет |  |  |  | Нет |  |  |  | Нет |  |  |  | Нет |  |  |  | Нет |  |  |  | 2 | 278.5 | ТСЖ | Радуга | б.н. | 11.03.2004 | Решение общего собрания собственников помещений в МКД | [6 empty] | 13.08.2009 |  | специальный счет, владельцем которого является ТСЖ | Свайный |  | Железобетон |  | 342 | шт. |  |  | Нет |  | Нет | [13 empty] | 0.55 | Кирпич |  | Отсутствует |  | 1234 | Нет |  | Нет | [5 empty] | Нет | [5 empty] | Нет | 13 | 24 | Металлопластик |  | Нет |  | 1 | 2.7 | Металл без утеплителя |  | Нет |  | Армированный асфальтобетон |  | 402 | 2.3 | Нет |  | Скатная | 5 | Дерево |  | Нет |  | Керамзит или шлак |  | Нет |  | Абсоцементные листы и волнистый шифер |  | 321 | Нет |  | Наружный неорганизованный | [10 empty] | Да | 1 | Да | 1 | 200 | 1.7 | 14 | 2002 | Нет |  | Нет |  | 2022 | Нет | [10 empty] | 0.6 | 2 | 2 | 2 | 342 | Закрытая | Аллюминий | Нет |  | 231 | Нет |  | Да | 367 | Скрытая | Медь | Нет |  | Установка не требуется |  |  | Имеется |  |  | Нет |  | Имеется |  |  | Центральное | 2 | Металлополимер |  | 432 | Нет |  | 2 | Латунь |  | Нет |  | Установка не требуется |  |  | Имеется |  |  | Да | 1 | Пластик |  | 351 | Нет |  | Отсутствует |  |  |  |  | Нет | [37 empty] | Нет
г. Краснодар, просп. Чекистов, д. 34 | 724555446 | Подготовлен | 03 401 000 | Краснодар | 350089, Краснодарский край, Краснодар г, Чекистов пр-кт, дом № 34 | Да | 8141.9 | Нет |  |  | 8141.9 |  |  | Нет |  | Типовой | Группа I | 1998 |  |  | 553 | Нет |  |  | Нет |  |  |  | 25 | 25 | 1790 | 336.6 | 10 | 10 | 6 | 15226.59 | 240 | 13345.88 | 239 | 13274.5 | 299 | Да | 236 | 13059.84 | 298 | Да | 3 | 214.66 | 1 | Нет |  |  |  | Нет |  |  |  | Да | 1 | 71.38 | 1 | Да | 1 | 71.38 | 1 | Нет |  |  |  | Нет |  |  |  | Нет |  |  |  | 321 | 1880.71 | УО | Управляющая организация МУРЭП №32 | №1 | 11.01.2009 | Решение общего собрания собственников помещений в МКД | Да | №4 | 29.08.2013 |  |  |  | 22.06.1999 |  | счет регионального оператора (по решению ОМС) | Свайный |  | Железобетон |  | 1790 | кв.м |  |  | Нет |  | Да | 1790 | Уплотненный грунт |  | Бетонные (железобетонные) блоки |  | 2.5 | 372 | Плоское | Железобетон |  | 1790 | Нет |  | 0.3 | Крупноблочные |  | Облицовка - ковровая плитка |  | 500 | Нет |  | Да | 9065 | Отвердевающая мастика |  | Нет |  | Нет | [5 empty] | Да | 66 | 78.54 | Дерево - хвойных пород |  | Нет |  | 136 | 262 | Иной | деревянные и железные без утеплителя | Нет |  | Армированный асфальтобетон |  | 336.6 | 1.5 | Нет |  | Плоская (совмещенная) |  | Сборные железобетонные элементы |  | Нет |  | Отсутствует |  | Нет |  | Рулонные материалы (в 3-4 слоя) |  | 2046.7 | Нет |  | Внутренний |  | Смешанный | Чугун,асбоцемент,сталь |  | Нет |  | 6 | 100 | Нет |  | Да | 6 | Да | 6 | 400 | 0.71 | 10 | 1999 | Нет |  | Да | 21.02.2013 | 2024 | Нет | [10 empty] | 234 | 6 | 6 | 60 | 12671 | Закрытая | Аллюминий | Нет |  | 12324 | Нет |  | Да |  | Скрытая | Алюминий | Нет |  | Установлен(ы) | 6 |  |  | Нет | 1998 | Нет |  | Имеется |  |  | Центральное | 3 | Черная сталь |  | 4240 | Нет |  | 107 | Смешанный | Чугун, бронза | Нет |  | Установлен(ы) | 3 |  |  | Нет | 2011 | Да | 6 | Смешанный | Чугун, пластик | 2149 | Нет |  | Центральное (сетевой природный газ) | 2 | 1092 | Нет |  | Да | Иной | центральное |  |  | 1 | 3 | Закрытая | Вертикальная | Черная сталь |  | 2410 | Нет |  | 498 | Смешанный | Чугун, сталь | Нет |  | Нет |  |  |  | Да | 6 | Нет |  | Установлен(ы) | 3 |  |  | Нет | 2009 | Нет |  | Имеется |  |  | Да | Внешняя котельная |  |  |  | 0.16 | 3 | Черная сталь |  | 3010 | Нет |  | 1385 | Смешанный | чугун, латунь и сталь | Нет |  | Установлен(ы) | 3 |  |  | Нет | 2009 | Нет
г. Краснодар, просп. Чекистов, д. 35 | 724555877 | Подготовлен | 03 401 000 | Краснодар | 350089, Краснодарский край, Краснодар г, Чекистов пр-кт, дом № 35 | Да | 7148 | Нет |  |  | 7148 |  |  | Нет |  | Типовой | Группа II | 1999 |  |  | 276 | Да | 14 | 25.07.2013 | Нет |  |  |  | 21 | 21 | 2534 | 338.6 | 6 | 6 | 8 | 11670.7 | 125 | 8765.85 | 115 | 7899.05 | 166 | Да | 115 | 7899.05 | 166 | Нет |  |  |  | Нет |  |  |  | Нет |  |  |  | Да | 10 | 866.8 | 10 | Да | 10 | 866.8 | 10 | Нет |  |  |  | Нет |  |  |  | Нет |  |  |  | 141 | 2904.85 | ТСЖ | "Юбилейное-99" | 1 | 01.07.1999 | Решение общего собрания собственников помещений в МКД | [6 empty] | 25.07.1999 |  | счет регионального оператора (по решению ОМС) | Свайный |  | Железобетон |  | 945 | шт. |  |  | Нет |  | Да | 1650.8 | Бетон |  | Бетонные (железобетонные) блоки |  | 2.5 | 7437.3 | Плоское | Бетонное заполнение по металлическим балкам |  | 1690.3 | Нет |  | 0.5 | Кирпич |  | Окраска - по штукатурке (по бетону) - известковым составом |  | 4744 | Нет |  | Нет | [5 empty] | Нет | [5 empty] | Нет | 40 | 2367 | Дерево - твердых пород |  | Нет |  | 48 | 1800 | Дерево |  | Нет |  | Иной | Бетон | 348.2 | 0.8 | Нет |  | Плоская (совмещенная) |  | Дерево |  | Нет |  | Керамзит или шлак |  | Нет |  | Рулонные материалы (в 3-4 слоя) |  | 4709 | Нет |  | Внутренний |  | Трубы для внутреннего водостока - стальные |  |  | Нет |  | 131 | 1315 | Нет |  | Нет | [23 empty] | 221 | 2 | 2 | 40 | 138 | Закрытая | Аллюминий | Нет |  | 41 | Нет |  | Нет |  | Скрытая | Алюминий | Нет |  | Установлен(ы) | 2 |  |  | Да | 2007 | Нет |  | Отсутствует по причине, указанной в: п.2-б Критериев (приказ № 627) |  |  | Центральное | 1 | Черная сталь |  | 1114.8 | Нет |  | 42 | Сталь |  | Нет |  | Установлен(ы) | 1 |  |  | Нет | 2000 | Да | 8 | Чугун |  | 688 | Нет |  | Отсутствует |  |  |  |  | Да | Внешняя котельная |  |  |  | 0.43 | 1 | Закрытая | Горизонтальная | Металлополимер |  | 3700 | Нет |  | 132 | Латунь |  | Нет |  | Да | 1 | Нет |  | Да | 8 | Нет |  | Установлен(ы) | 1 |  |  | Да | 2009 | Да | 1 | Имеется | Нет | 1999 | Да | Внешняя котельная |  |  |  | 0.12 | 1 | Металлополимер |  | 1520 | Нет |  | 62 | Латунь |  | Нет |  | Установлен(ы) | 1 |  |  | Нет | 1999 | Да | 1 | Имеется | Нет
г. Краснодар, просп. Чекистов, д. 37 | 724556150 | Подготовлен | 03 401 000 | Краснодар | 350089, Краснодарский край, Краснодар г, Чекистов пр-кт, дом № 37 | Да | 12101 | Нет |  |  | 15768.2 |  |  | Нет |  | Индивидуальный | Группа I | 2010 |  |  | 97 | Нет | 0.1 | 26.08.2010 | Нет |  |  |  | 56.2 | 56.2 | 15768.2 | 149.2 | 17 | 17 | 2 | 15768.2 | 155 | 11585.1 | 150 | 10148.8 | 150 | Да | 150 | 10148.8 | 150 | Нет |  |  |  | Нет |  |  |  | Нет |  |  |  | Да | 5 | 1436.3 | 5 | Да | 5 | 1436.3 | 5 | Нет |  |  |  | Нет |  |  |  | Нет |  |  |  | 20 | 4183.1 | УО | ООО"УК" Крайжилсервис" | 1 | 05.12.2011 | Решение общего собрания собственников помещений в МКД | Нет | [5 empty] | 05.12.2011 |  | счет регионального оператора (по решению ОМС) | Монолитная плита по свайному основанию |  | Железобетон |  | 1200 | м3 |  |  | Нет |  | Да | 510 | Бетон |  | Бетонные (железобетонные) блоки |  | 2.9 | 1550 | Плоское | Железобетон |  | 531.5 | Нет |  | 0.4 | Смешанный | Железобетон монолит | Облицовка - иная | Облицовка лицевым кирпичем | 7460 | Нет |  | Нет |  | Нетвердеющая мастика |  | Нет |  | Нет |  | Монтажная пена |  | Нет |  | Да | 45 | 54 | Металлопластик |  | Нет |  | 42 | 88.2 | Металлопластик |  | Нет |  | Армированный асфальтобетон |  | 150 | 3.2 | Нет |  | Скатная | 0.1 | Металл |  | Нет |  | Пенобетон или пеностекло |  | Нет |  | Рулонные материалы (в 3-4 слоя) |  | 531.5 | Нет |  | Внутренний |  | Трубы для внутреннего водостока - смешанные |  |  | Нет |  | 2 | 140 | Нет |  | Да | 4 | Да | 2 | 400 | 1 | 16 | 2010 | Нет |  | Да | 18.05.2012 | 2035 | Да | 2 | 630 | 1 | 16 | 2010 | Нет |  | Да | 18.05.2012 | 2035 | 451.6 | 2 | 2 | 8 | 190 | Закрытая | Медь | Нет |  | 270 | Нет |  | Да | 3500 | Скрытая | Медь | Нет |  | Установлен(ы) | 12 |  |  | Нет | 2012 | Нет |  | Имеется |  |  | Центральное | 1 | Металлополимер |  | 170 | Нет |  | 35 | Смешанный | чугун,сталь,латунь | Нет |  | Установлен(ы) | 1 |  |  | Нет | 2011 | Да | 2 | Чугун |  | 130 | Нет |  | Отсутствует |  |  |  |  | Да | Внешняя котельная |  |  |  | 0.29 | 2 | Закрытая | Горизонтальная | Металлополимер |  | 346 | Нет |  | 138 | Латунь |  | Нет |  | Да | 1 | Нет |  | Нет |  |  |  | Установлен(ы) | 2 |  |  | Нет | 2012 | Да | 2 | Имеется | Нет | 2011 | Да | Внешняя котельная |  |  |  | 10.5 | 2 | Оцинкованная сталь |  | 340 | Нет |  | 210 | Латунь |  | Нет |  | Установлен(ы) | 2 |  |  | Нет | 2011 | Да | 2 | Имеется | Нет
г. Краснодар, просп. Чекистов, д. 38 | 724556511 | Подготовлен | 03 401 000 | Краснодар | 350089, Краснодарский край, Краснодар г, Чекистов пр-кт, дом № 38 | Нет |  | Нет |  |  | 19712 |  |  | Нет |  | Типовой | Группа II | 2005 |  |  | 800 | Нет |  |  | Нет |  |  |  | 45 | 45 | 2665 | 436 | 14 | 14 | 9 | 37289.97 | 598 | 34109.97 | 478 | 30065.91 | 572 | Да | 478 | 30065.91 | 572 | Нет |  |  |  | Нет |  |  |  | Нет |  |  |  | Да | 120 | 4044.06 | 60 | Да | 120 | 4044.06 | 60 | Нет |  |  |  | Нет |  |  |  | Нет |  |  |  | 1 | 3180 | ТСЖ | ТСЖ "Юбилейное-2005" | 1 | 02.06.2005 | Решение общего собрания собственников помещений в МКД | [6 empty] | 01.02.2005 |  | счет регионального оператора (по решению ОМС) | Свайный |  | Железобетон |  | 2 | шт. |  |  | Нет |  | Нет | [13 empty] | 0.4 | Железо-бетонные панели |  | Окраска - по штукатурке (по бетону) - иная |  | 19286 | Нет |  | Да | 10950 | Иной | цементный раствор | Нет |  | Нет | [5 empty] | Да | 117 | 118.02 | Металлопластик |  | Нет |  | 369 | 600 | Смешанный | деревянные и железные без утеплителя | Нет |  | Армированный бетон |  | 436 | 1.2 | Нет |  | Плоская (совмещенная) |  | Сборные железобетонные элементы |  | Нет |  | Керамзит или шлак |  | Нет |  | Рулонные материалы (в 3-4 слоя) |  | 3703 | Нет |  | Внутренний |  | Оцинкованная сталь |  |  | Нет |  | 9 | 405 | Нет |  | Да | 18 | Да | 9 | 400 | 1 | 13 | 2004 | Нет |  | Нет |  | 2029 | Да | 9 | 630 | 1 | 13 | 2004 | Нет |  | Нет |  | 2029 | 400 | 9 | 9 | 9 | 4158 | Закрытая | Медь | Нет |  | 4158 | Нет |  | Да | 378 | Скрытая | Медь | Нет |  | Установлен(ы) | 99 |  |  | Нет | 2012 | Да | 9 |  | Нет | 2008 | Центральное | 2 | Оцинкованная сталь |  | 2968 | Нет |  | 110 | Смешанный | сталь, латунь | Нет |  | Установлен(ы) | 2 |  |  | Нет | 2013 | Да | 9 | Смешанный | Чугун, пластик | 1800 | Нет |  | Отсутствует |  |  |  |  | Да | Внешняя котельная |  |  |  | 4.5 | 2 | Закрытая | Вертикальная | Оцинкованная сталь |  | 6260 | Нет |  | 158 | Смешанный | Сталь , латунь | Нет |  | Да | 2 | Нет |  | Нет |  |  |  | Установлен(ы) | 2 |  |  | Нет | 2005 | Да | 2 | Имеется | Нет | 2005 | Да | Внешняя котельная |  |  |  | 4.5 | 2 | Оцинкованная сталь |  | 4947 | Нет |  | 130 | Смешанный | сталь, латунь | Нет |  | Установлен(ы) | 2 |  |  | Нет | 2005 | Да | 2 | Имеется | Нет
г. Краснодар, просп. Чекистов, д. 39 | 724556847 | Подготовлен | 03 401 000 | Краснодар | 350089, Краснодарский край, Краснодар г, Чекистов пр-кт, дом № 39 | Нет |  | Да | 1501 | 23:43:0206029:0048 | 1501 |  |  | Нет |  | Индивидуальный | Группа I | 2012 |  |  | 159 | Нет |  |  | Нет |  |  |  | 54.5 | 54.5 | 1351.1 | 187.2 | 17 | 17 | 2 | 19279.9 | 310 | 16748 | 270 | 13972.1 | 270 | Да | 270 | 13972.1 | 270 | Нет |  |  |  | Нет |  |  |  | Нет |  |  |  | Да | 40 | 2775.9 | 40 | Да | 40 | 2775.9 | 40 | Нет |  |  |  | Нет |  |  |  | Нет |  |  |  | 30 | 2531.9 | УО | ООО УК Крайжилсервис | 1 | 15.03.2012 | Решение общего собрания собственников помещений в МКД | Нет | [5 empty] | 05.03.2012 |  | счет регионального оператора (по решению ОМС) | Монолитная плита по свайному основанию |  | Железобетон |  | 1380 | м3 |  |  | Нет |  | Да | 1351 | Бетон |  | Бетонные (железобетонные) блоки |  | 2.7 | 2100 | Плоское | Железобетон |  | 1300 | Нет |  | 0.3 | Смешанный | Железобетон монолит | Облицовка - смешанная | Окраска - по штукатурке ( по бетону) - фасадными красками | 9364 | Нет |  | Нет | [5 empty] | Нет | [5 empty] | Да | 534 | 1618 | Смешанный | Стеклоблоки | Нет |  | 320 | 672 | Смешанный | пластиковые остекленные, деревянные окрашеные | Нет |  | Иной | Тротуарная плитка | 187.2 | 3 | Нет |  | Скатная | 0.1 | Металл |  | Нет |  | Пенобетон или пеностекло |  | Нет |  | Рулонные материалы (в 3-4 слоя) |  | 1351.1 | Нет |  | Внутренний |  | Трубы для внутреннего водостока - полимерные |  |  | Нет |  | 2 | 130 | Нет |  | Да | 4 | Да | 2 | 400 | 1 | 16 | 2012 | Нет |  | Да | 29.10.2013 | 2037 | Да | 2 | 630 | 1 | 17 | 2012 | Нет |  | Да | 29.10.2013 | 2037 | 256.6 | 2 | 2 | 10 | 4530 | Закрытая | Медь | Нет |  | 1830 | Нет |  | Да | 4100 | Скрытая | Медь | Нет |  | Установлен(ы) | 12 |  |  | Нет | 2012 | Да | 2 |  | Нет | 2012 | Центральное | 1 | Черная сталь |  | 850 | Нет |  | 315 | Смешанный | полипропилен, сталь | Нет |  | Установлен(ы) | 2 |  |  | Нет | 2012 | Да | 2 | Смешанный | Чугун, пластик | 870 | Нет |  | Отсутствует |  |  |  |  | Да | Внешняя котельная |  |  |  | 11 | 2 | Закрытая | Горизонтальная | Смешанный | металлопластик | 3100 | Нет |  | 555 | Смешанный | Чугун, латунь, пластик, сталь | Нет |  | Да | 1 | Нет |  | Нет |  |  |  | Установлен(ы) | 4 |  |  | Нет | 2012 | Да | 1 | Имеется | Нет | 2012 | Да | Внешняя котельная |  |  |  | 7.8 | 2 | Смешанный | полипропилен, сталь | 1100 | Нет |  | 330 | Смешанный | полипропилен, сталь | Нет |  | Установлен(ы) | 2 |  |  | Нет | 2012 | Да | 1 | Имеется | Нет
г. Краснодар, просп. Чекистов, д. 4 | 724558954 | Подготовлен | 03 401 000 | Краснодар | 350089, Краснодарский край, Краснодар г, Чекистов пр-кт, дом № 4 | Да | 8399 | Да | 6001 | 23:43:0206017:33 | 8399 |  |  | Нет |  | Типовой | Группа I | 1996 |  |  | 581 | Нет |  |  | Нет |  |  |  | 27.8 | 27.8 | 1952 | 364.6 | 10 | 10 | 6 | 15458.26 | 240 | 13666.66 | 240 | 13666.66 | 358 | Да | 231 | 13153.05 | 357 | Да | 9 | 513.61 | 1 | Нет |  |  |  | Нет |  |  |  | Нет |  |  |  | Нет |  |  |  | Нет |  |  |  | Нет |  |  |  | Нет |  |  |  | 322 | 1791.6 | УО | Управляющая организация МУРЭП №32 | №1 | 11.01.2009 | Решение общего собрания собственников помещений в МКД | Да | №3 | 01.06.2012 |  |  |  | 17.07.1996 |  | счет регионального оператора (по решению ОМС) | Свайный |  | Железобетон |  | 1952 | кв.м |  |  | Нет |  | Да | 1907.9 | Уплотненный грунт |  | Бетонные (железобетонные) блоки |  | 2.5 | 810 | Плоское | Железобетон |  | 1952 | Нет |  | 0.3 | Крупноблочные |  | Облицовка - ковровая плитка |  | 500 | Нет |  | Да | 8662 | Отвердевающая мастика |  | Нет |  | Нет | [5 empty] | Да | 66 | 78.54 | Дерево - хвойных пород |  | Нет |  | 216 | 383 | Иной | деревянные и железные без утеплителя | Нет |  | Армированный асфальтобетон |  | 365 | 1.5 | Нет |  | Плоская (совмещенная) |  | Сборные железобетонные элементы |  | Нет |  | Отсутствует |  | Нет |  | Рулонные материалы (в 3-4 слоя) |  | 1907.9 | Нет |  | Внутренний |  | Смешанный | Чугун,асбоцемент,сталь |  | Нет |  | 6 | 100 | Нет |  | Да | 6 | Да | 6 | 400 | 1 | 10 | 1996 | Нет |  | Да | 26.10.2012 | 2021 | Нет | [10 empty] | 220 | 4 | 4 | 60 | 5930 | Закрытая | Аллюминий | Нет |  | 2880 | Нет |  | Да |  | Скрытая | Алюминий | Нет |  | Установлен(ы) | 4 |  |  | Нет | 1996 | Нет |  | Имеется |  |  | Центральное | 1 | Черная сталь |  | 1901 | Нет |  | 547 | Смешанный | Чугун, бронза | Нет |  | Установлен(ы) | 1 |  |  | Нет | 2009 | Да | 6 | Смешанный | Чугун, пластик | 2293 | Нет |  | Центральное (сетевой природный газ) | 1 | 1044 | Нет |  | Да | Иной | центральное |  |  | 0.86 | 1 | Закрытая | Вертикальная | Черная сталь |  | 6100 | Нет |  | 526 | Смешанный | Чугун, сталь | Нет |  | Нет |  |  |  | Да | 6 | Нет |  | Установлен(ы) | 1 |  |  | Нет | 2009 | Нет |  | Имеется |  |  | Да | Внешняя котельная |  |  |  | 0.16 | 1 | Черная сталь |  | 397 | Нет |  | 306 | Смешанный | чугун, латунь и сталь | Нет |  | Установлен(ы) | 1 |  |  | Нет | 2009 | Нет
г. Краснодар, просп. Чекистов, д. 40 | 724562754 | Подготовлен | 03 401 000 | Краснодар | 350089, Краснодарский край, Краснодар г, Чекистов пр-кт, дом № 40 | Да | 19712 | Нет |  |  | 18199.2 |  |  | Нет |  | Типовой | Группа II | 2005 |  |  | 500 | Нет |  |  | Нет |  |  |  | 45 | 45 | 18199.2 | 266 | 14 | 14 | 5 | 18199.26 | 349 | 10972.15 | 294 | 9363.05 | 316 | Да | 294 | 9363.05 | 316 | Нет |  |  |  | Нет |  |  |  | Нет |  |  |  | Да | 55 | 1609.1 | 32 | Да | 55 | 1609.1 | 32 | Нет |  |  |  | Нет |  |  |  | Нет |  |  |  | 1 | 7227.11 | ТСЖ | ТСЖ "Юбилейное-2005" | 1 | 02.06.2005 | Решение общего собрания собственников помещений в МКД | [6 empty] | 01.07.2007 |  | счет регионального оператора (по решению ОМС) | Свайный |  | Железобетон |  | 1 | шт. |  |  | Нет |  | Нет | [13 empty] | 0.4 | Железо-бетонные панели |  | Смешанная |  | 10715 | Нет |  | Да | 6750 | Иной | цементный раствор | Нет |  | Нет | [5 empty] | Да | 70 | 72 | Металлопластик |  | Нет |  | 205 | 181 | Смешанный | деревянные и железные без утеплителя | Нет |  | Армированный бетон |  | 266 | 1.2 | Нет |  | Скатная | 3 | Сборные железобетонные элементы |  | Нет |  | Керамзит или шлак |  | Нет |  | Рулонные материалы (в 3-4 слоя) |  | 1560 | Нет |  | Внутренний |  | Оцинкованная сталь |  |  | Нет |  | 5 | 225 | Нет |  | Да | 10 | Да | 5 | 400 | 1 | 13 | 2005 | Нет |  | Нет |  | 2030 | Да | 5 | 630 | 1 | 13 | 2005 | Нет |  | Нет |  | 2030 | 220 | 2 | 2 | 5 | 2310 | Закрытая | Медь | Нет |  | 2310 | Нет |  | Да | 210 | Скрытая | Медь | Нет |  | Установлен(ы) | 55 |  |  | Нет | 2012 | Нет |  | Имеется |  |  | Центральное | 1 | Оцинкованная сталь |  | 1649 | Нет |  | 51 | Смешанный | сталь, латунь | Нет |  | Установлен(ы) | 1 |  |  | Нет | 2012 | Да | 5 | Смешанный | Чугун, пластик | 1570 | Нет |  | Отсутствует |  |  |  |  | Да | Внешняя котельная |  |  |  | 2.37 | 2 | Закрытая | Вертикальная | Оцинкованная сталь |  | 3480 | Нет |  | 91 | Смешанный | Сталь , латунь | Нет |  | Да | 1 | Нет |  | Нет |  |  |  | Установлен(ы) | 1 |  |  | Нет | 2005 | Да | 2 | Имеется | Нет | 2005 | Да | Внешняя котельная |  |  |  | 2.37 | 2 | Оцинкованная сталь |  | 2750 | Нет |  | 71 | Смешанный | сталь, латунь | Нет |  | Установлен(ы) | 1 |  |  | Нет | 2005 | Да | 1 | Имеется | Нет
г. Краснодар, просп. Чекистов, д. 42 | 724567560 | Подготовлен | 03 401 000 | Краснодар | 350089, Краснодарский край, Краснодар г, Чекистов пр-кт, дом № 42 | Да | 14500 | Да | 14500 | 2:34:3020602:56 | 14500 |  |  | Нет |  | Типовой | Группа I | 2011 |  |  | 356 | Да | 12 | 26.07.2013 | Нет |  |  |  | 18 | 30 | 3731.8 | 555 | 9 | 16 | 10 | 34233.4 | 596 | 33152.7 | 582 | 31983 | 764 | Да | 582 | 31983 | 764 | Нет |  |  |  | Нет |  |  |  | Нет |  |  |  | Да | 14 | 1169.7 | 13 | Да | 14 | 1169.7 | 13 | Нет |  |  |  | Нет |  |  |  | Нет |  |  |  | 326 | 1080.7 | ТСЖ | Чекист | 1 | 25.12.2005 | Решение общего собрания собственников помещений в МКД | [6 empty] | 29.11.2011 |  | счет регионального оператора (по решению ОМС) | Свайный |  | Железобетон |  | 2180 | шт. |  |  | Нет |  | Да | 3000 | Иной | Бетон и плитка | Кирпич |  | 2.8 | 2400 | Плоское | Железобетон |  | 3000 | Нет |  | 0.6 | Кирпич |  | Отсутствует |  | 10350 | Нет |  | Нет | [5 empty] | Нет | [5 empty] | Нет | 19 | 45.6 | Дерево - твердых пород |  | Нет |  | 244 | 730 | Дерево |  | Нет |  | Иной | Бетон | 560 | 1.2 | Нет |  | Плоская (совмещенная) |  | Сборные железобетонные настилы |  | Нет |  | Керамзит или шлак |  | Нет |  | Рулонные материалы (в 3-4 слоя) |  | 3102 | Нет |  | Внутренний |  | Оцинкованная сталь |  |  | Нет |  | 10 | 360 | Нет |  | Да | 18 | Да | 10 | 400 | 1 | 15 | 2003 | Нет |  | Да | 12.06.2013 | 2028 | Да | 8 | 630 | 1 | 15 | 2003 | Нет |  | Да | 12.06.2013 | 2028 | 536 | 18 | 18 | 141 | 30549 | Закрытая | Медь | Нет |  | 36706 | Нет |  | Да | 366 | Скрытая | Алюминий | Нет |  | Установлен(ы) | 38 |  |  | Нет | 2003 | Да | 5 |  | Нет | 2003 | Центральное | 3 | Металлополимер |  | 2845 | Нет |  | 136 | Сталь |  | Нет |  | Установлен(ы) | 4 |  |  | Нет | 2003 | Да | 10 | Чугун |  | 4138 | Нет |  | Отсутствует |  |  |  |  | Да | Внешняя котельная |  |  |  | 0.02 | 3 | Закрытая | Вертикальная | Металлополимер |  | 9318 | Нет |  | 160 | Сталь |  | Нет |  | Да | 3 | Нет |  | Да | 3 | Нет |  | Установлен(ы) | 6 |  |  | Нет | 2003 | Да | 3 | Имеется | Нет | 2003 | Да | Внешняя котельная |  |  |  | 0.01 | 3 | Металлополимер |  | 3108 | Нет |  | 142 | Сталь |  | Нет |  | Установлен(ы) | 3 |  |  | Нет | 2003 | Да | 3 | Имеется | Нет
г. Краснодар, просп. Чекистов, д. 5 | 78917980 | Подготовлен | 03 401 000 | Краснодар | 350089, Краснодарский край, Краснодар г, Чекистов пр-кт, дом № 5 | Нет |  | Да | 3575 | 23:43:0206010:73 | 3575 | 948 |  | Нет | ПБКР-I 9-355-01,87 | Типовой | Группа I | 1988 | 2012 |  | 326 | Да | 0.1 | 05.02.1988 | Нет |  |  |  | 30 | 30 | 1270 | 237.2 | 10 | 10 | 4 | 8681.7 | 160 | 8621.7 | 160 | 8621.7 | 160 | Да | 160 | 8621.7 | 160 | Нет |  |  |  | Нет |  |  |  | Нет |  |  |  | Нет |  |  |  | Нет |  |  |  | Нет |  |  |  | Нет |  |  |  | Нет |  |  |  | 4 | 60 | ЖСК | ЖСК-198а | 1 | 30.10.1987 | Решение общего собрания собственников помещений в МКД | [8 empty] | счет регионального оператора (по решению общего собрания) | Столбы |  | Бетон |  | 1529 | м3 |  |  | Нет |  | Да | 1235.4 | Иной | Земля | Бетонные (железобетонные) блоки |  | 2 | 5779.6 | Плоское | Железобетон |  | 3347.6 | Нет |  | 0.5 | Железо-бетонные панели |  | Облицовка - ковровая плитка |  | 5779.6 | Нет |  | Да | 15120 | Иной | цементный раствор | Да | 2012 | Да | 320 | Иное | цементный раствр | Да | 2012 | Да | 40 | 41 | Металлопластик |  | Да | 2012 | 4 | 7 | Металл без утеплителя |  | Нет |  | Армированный бетон |  | 237.2 | 1.3 | Нет |  | Плоская (совмещенная) |  | Сборные железобетонные настилы |  | Да | 2009 | Смешанный | рубероид | Да | 2009 | Рулонные материалы (в 3-4 слоя) |  | 1235.4 | Да | 2009 | Внутренний |  | Трубы для внутреннего водостока - полимерные |  |  | Да | 2009 | 4 | 132 | Нет |  | Да | 4 | Да | 4 | 320 | 0.71 | 10 | 1988 | Нет |  | Нет |  | 2013 | Нет | [10 empty] | 107.8 | 2 | 2 | 40 | 160 | Закрытая | Медь | Да | 2012 | 180 | Да | 2012 | Да | 1224 | Скрытая | Медь | Да | 2012 | Установлен(ы) | 4 |  | Имеется | Да | 2012 | Да | 40 | Имеется | Да | 2012 | Центральное | 1 | Металлополимер |  | 700 | Да | 2012 | 54 | Пластик |  | Да | 2012 | Установлен(ы) | 1 |  |  | Да | 2012 | Да | 4 | Пластик |  | 500 | Да | 2012 | Центральное (сетевой природный газ) | 1 | 600 | Нет |  | Да | Автономная котельная - иная |  | Жидкое топливо |  | 0.52 | 2 | Открытая | Горизонтальная | Металлополимер |  | 400 | Да | 2012 | 32 | Пластик |  | Да | 2012 | Нет |  |  |  | Да | 4 | Да | 2012 | Установлен(ы) | 2 |  |  | Да | 2012 | Да | 2 | Имеется | Да | 2012 | Да | Автономная котельная - иная | Центральная | Жидкое топливо |  | 0.42 | 2 | Металлополимер |  | 700 | Да | 2012 | 54 | Пластик |  | Да | 2012 | Установлен(ы) | 2 |  |  | Да | 2012 | Да | 2 | Имеется | Да | 2012
г. Краснодар, просп. Чекистов, д. 6 | 724570750 | Подготовлен | 03 401 000 | Краснодар | 350089, Краснодарский край, Краснодар г, Чекистов пр-кт, дом № 6 | Да | 1814 | Нет |  |  | 1814.1 |  |  | Нет |  | Типовой | Группа II | 2006 |  |  | 123 | Да | 7 | 15.05.2013 | Нет |  |  |  | 16.2 | 16.5 | 1814.1 | 232.1 | 6 | 6 | 3 | 5917.31 | 138 | 5748.31 | 100 | 4919.42 | 100 | Да | 100 | 4919.42 | 100 | Нет |  |  |  | Нет |  |  |  | Нет |  |  |  | Да | 38 | 828.89 | 38 | Да | 38 | 828.89 | 38 | Нет |  |  |  | Нет |  |  |  | Нет |  |  |  | 24 | 169 | ТСЖ | Наше | 1 | 08.09.2008 | Решение общего собрания собственников помещений в МКД | [6 empty] | 11.05.2006 |  | специальный счет, владельцем которого является ТСЖ | Ленточный |  | Бетон |  | 26884 | м3 |  |  | Нет |  | Да | 789.7 | Бетон |  | Бетонные (железобетонные) блоки |  | 2.4 | 458 | Плоское | Железобетон |  | 1618.6 | Нет |  | 0.4 | Кирпич |  | Облицовка - керамическая или цементная офактуренная плитка |  | 3504.65 | Нет |  | Нет | [5 empty] | Нет | [5 empty] | Да | 90 | 230.4 | Металлопластик |  | Нет |  | 3 | 24 | Металл без утеплителя |  | Нет |  | Армированный бетон |  | 1814.1 | 0.9 | Нет |  | Скатная | 3 | Металл |  | Нет |  | Керамзит или шлак |  | Нет |  | Металпрофиль (металлочерепица) |  | 2550 | Нет |  | Внутренний |  | Оцинкованная сталь |  |  | Нет |  | 32 | 359 | Нет |  | Нет | [23 empty] | 210 | 4 | 4 | 36 | 193 | Закрытая | Медь | Нет |  | 92 | Нет |  | Нет |  | Скрытая | Медь | Нет |  | Установлен(ы) | 6 |  |  | Да | 2013 | Нет |  | Имеется |  |  | Центральное | 2 | Металлополимер |  | 564 | Да | 2011 | 11 | Смешанный | чугун, латунь | Нет |  | Установлен(ы) | 2 |  |  | Да | 2012 | Да | 3 | Чугун |  | 302 | Нет |  | Отсутствует |  |  |  |  | Да | Внешняя котельная |  |  |  | 305 | 1 | Открытая | Горизонтальная | Металлополимер |  | 1277.6 | Нет |  | 30 | Сталь |  | Да | 2010 | Да | 1 | Нет |  | Да | 4 | Да | 2010 | Установлен(ы) | 1 |  |  | Нет | 2013 | Да | 1 | Имеется | Нет | 2013 | Да | Внешняя котельная |  |  |  | 320 | 1 | Металлополимер |  | 312 | Да | 2011 | 52 | Сталь |  | Да | 2011 | Установлен(ы) | 1 |  |  | Нет | 2013 | Да | 1 | Имеется | Нет
г. Краснодар, просп. Чекистов, д. 7, корп. 1 | 724573372 | Подготовлен | 03 401 000 | Краснодар | 350089, Краснодарский край, Краснодар г, Чекистов пр-кт, дом № 7, корпус 1 | Да | 1177.4 | Нет |  |  | 1177.4 |  |  | Нет |  | Типовой | Группа I | 1988 |  |  | 183 | Нет |  |  | Нет |  |  |  | 33.6 | 33.6 | 885.7 | 102.7 | 12 | 12 | 1 | 5369.1 | 106 | 4311.5 | 103 | 3824.8 | 205 | Да | 100 | 3706.8 | 204 | Да | 3 | 118 | 1 | Нет |  |  |  | Нет |  |  |  | Да | 3 | 486.7 | 3 | Да | 3 | 486.7 | 3 | Нет |  |  |  | Нет |  |  |  | Нет |  |  |  | 54 | 1057.6 | УО | Управляющая организация МУРЭП №32 | №1 | 11.01.2009 | Решение общего собрания собственников помещений в МКД | Да | №3 | 04.06.2012 |  |  |  | 31.08.1992 |  | счет регионального оператора (по решению ОМС) | Свайный |  | Бетон |  | 442.8 | кв.м |  |  | Нет |  | Да | 442.8 | Уплотненный грунт |  | Бетонные (железобетонные) блоки |  | 2.5 | 218.1 | Плоское | Железобетон |  | 442.8 | Нет |  | 0.3 | Крупноблочные |  | Облицовка - ковровая плитка |  | 528 | Нет |  | Да | 2335 | Отвердевающая мастика |  | Нет |  | Нет | [5 empty] | Да | 2 | 2.38 | Дерево - хвойных пород |  | Нет |  | 77 | 426.42 | Иной | деревянные и железные без утеплителя | Нет |  | Армированный асфальтобетон |  | 115 | 1.5 | Нет |  | Плоская (совмещенная) |  | Сборные железобетонные элементы |  | Нет |  | Отсутствует |  | Нет |  | Рулонные материалы (в 3-4 слоя) |  | 570.6 | Нет |  | Внутренний |  | Смешанный | Чугун,асбоцемент |  | Нет |  | 2 | 50 | Нет |  | Да | 2 | Да | 2 | 320 | 1 | 12 | 1989 | Нет |  | Да | 26.09.2013 | 2014 | Нет | [10 empty] | 200 | 2 | 2 | 36 | 2650 | Закрытая | Аллюминий | Нет |  | 1500 | Нет |  | Да |  | Скрытая | Алюминий | Нет |  | Установлен(ы) | 4 |  |  | Нет | 1988 | Нет |  | Имеется |  |  | Центральное | 1 | Черная сталь |  | 1108 | Нет |  | 278 | Смешанный | Чугун, бронза | Нет |  | Установлен(ы) | 1 |  |  | Нет | 2012 | Да | 1 | Смешанный | Чугун, пластик | 899 | Нет |  | Отсутствует |  |  |  |  | Да | Иной | центральное |  |  | 0.25 | 1 | Закрытая | Вертикальная | Черная сталь |  | 1716 | Нет |  | 111 | Смешанный | Чугун, сталь | Нет |  | Нет |  |  |  | Да | 1 | Нет |  | Установлен(ы) | 1 |  |  | Нет | 2009 | Да | 1 | Имеется | Нет | 2013 | Да | Внешняя котельная |  |  |  | 0.52 | 1 | Черная сталь |  | 1781 | Нет |  | 158 | Смешанный | чугун, латунь и сталь | Нет |  | Установлен(ы) | 1 |  |  | Нет | 2009 | Нет
г. Краснодар, просп. Чекистов, д. 7, корп. 2 | 724573497 | Подготовлен | 03 401 000 | Краснодар | 350089, Краснодарский край, Краснодар г, Чекистов пр-кт, дом № 7, корпус 2 | Да | 1177.4 | Нет |  |  | 1177.4 |  |  | Нет |  | Типовой | Группа I | 1988 |  |  | 202 | Нет |  |  | Нет |  |  |  | 33.6 | 33.6 | 885.7 | 102.7 | 12 | 12 | 1 | 5093.2 | 103 | 4035.6 | 102 | 3789.8 | 119 | Да | 93 | 3455.7 | 118 | Да | 9 | 334.1 | 1 | Нет |  |  |  | Нет |  |  |  | Да | 1 | 245.8 | 1 | Да | 1 | 245.8 | 1 | Нет |  |  |  | Нет |  |  |  | Нет |  |  |  | 54 | 1057.6 | УО | Управляющая организация МУРЭП №32 | №1 | 11.01.2009 | Решение общего собрания собственников помещений в МКД | Да | №3 | 04.06.2012 |  |  |  | 05.01.1993 |  | счет регионального оператора (по решению ОМС) | Свайный |  | Железобетон |  | 442.9 | кв.м |  |  | Нет |  | Да | 442.8 | Уплотненный грунт |  | Бетонные (железобетонные) блоки |  | 2.5 | 218.1 | Плоское | Железобетон |  | 442.8 | Нет |  | 0.3 | Крупноблочные |  | Облицовка - ковровая плитка |  | 500 | Нет |  | Да | 2335 | Отвердевающая мастика |  | Нет |  | Нет | [5 empty] | Да | 2 | 2.38 | Дерево - хвойных пород |  | Нет |  | 77 | 426.42 | Иной | деревянные и железные без утеплителя | Нет |  | Армированный асфальтобетон |  | 103 | 1.5 | Нет |  | Плоская (совмещенная) |  | Сборные железобетонные элементы |  | Нет |  | Отсутствует |  | Нет |  | Рулонные материалы (в 3-4 слоя) |  | 570.6 | Нет |  | Внутренний |  | Смешанный | Чугун,асбоцемент |  | Нет |  | 2 | 100 | Нет |  | Да | 2 | Да | 2 | 320 | 1 | 12 | 1989 | Нет |  | Да | 26.09.2013 | 2014 | Нет | [10 empty] | 200 | 5 | 5 | 36 | 2650 | Закрытая | Аллюминий | Нет |  | 1500 | Нет |  | Да |  | Скрытая | Алюминий | Нет |  | Установлен(ы) | 5 |  |  | Нет | 1988 | Нет |  | Имеется |  |  | Центральное | 1 | Черная сталь |  | 1781 | Нет |  | 278 | Смешанный | Чугун, бронза | Нет |  | Установлен(ы) | 1 |  |  | Нет | 2012 | Да | 1 | Смешанный | Чугун, пластик | 899 | Нет |  | Отсутствует |  |  |  |  | Да | Иной | центральное |  |  | 0.01 | 1 | Закрытая | Вертикальная | Черная сталь |  | 1856 | Нет |  | 111 | Смешанный | Чугун, сталь | Нет |  | Нет |  |  |  | Да | 1 | Нет |  | Установлен(ы) | 1 |  |  | Нет | 2009 | Нет |  | Имеется |  |  | Да | Внешняя котельная |  |  |  | 0.05 | 1 | Черная сталь |  | 1781 | Нет |  | 158 | Смешанный | чугун, латунь и сталь | Нет |  | Установлен(ы) | 1 |  |  | Нет | 2009 | Нет
г. Краснодар, просп. Чекистов, д. 8 | 724573717 | Подготовлен | 03 401 000 | Краснодар | 350089, Краснодарский край, Краснодар г, Чекистов пр-кт, дом № 8 | Да | 10237 | Да | 4425 | 23:43:0206017:32 | 10237 |  |  | Нет |  | Типовой | Группа I | 1996 |  |  | 601 | Нет |  |  | Нет |  |  |  | 27.8 | 27.8 | 1947 | 364.6 | 10 | 10 | 6 | 15530.18 | 240 | 13643.88 | 240 | 13643.88 | 310 | Да | 229 | 12889.4 | 309 | Да | 11 | 754.48 | 1 | Нет |  |  |  | Нет |  |  |  | Нет |  |  |  | Нет |  |  |  | Нет |  |  |  | Нет |  |  |  | Нет |  |  |  | 322 | 1886.3 | УО | Управляющая организация МУРЭП №32 | №1 | 11.01.2009 | Решение общего собрания собственников помещений в МКД | Да | №3 | 19.05.2012 |  |  |  | 20.08.1996 |  | счет регионального оператора (по решению ОМС) | Свайный |  | Железобетон |  | 1947 | кв.м |  |  | Нет |  | Да | 1947 | Уплотненный грунт |  | Бетонные (железобетонные) блоки |  | 2.5 | 810 | Плоское | Железобетон |  | 1947 | Нет |  | 0.3 | Крупноблочные |  | Облицовка - ковровая плитка |  | 500 | Нет |  | Да | 8662 | Отвердевающая мастика |  | Нет |  | Нет | [5 empty] | Да | 66 | 78.54 | Дерево - хвойных пород |  | Нет |  | 216 | 283 | Иной | деревянные и железные без утеплителя | Нет |  | Армированный асфальтобетон |  | 365 | 1.5 | Нет |  | Плоская (совмещенная) |  | Сборные железобетонные элементы |  | Нет |  | Отсутствует |  | Нет |  | Рулонные материалы (в 3-4 слоя) |  | 2095 | Нет |  | Внутренний |  | Смешанный | Чугун,асбоцемент,сталь |  | Нет |  | 6 | 100 | Нет |  | Да | 6 | Да | 6 | 400 | 0.71 | 10 | 1996 | Нет |  | Да | 20.01.2013 | 2021 | Нет | [10 empty] | 220 | 4 | 4 | 60 | 5930 | Закрытая | Аллюминий | Нет |  | 2880 | Нет |  | Да |  | Скрытая | Алюминий | Нет |  | Установлен(ы) | 4 |  |  | Нет | 1996 | Нет |  | Имеется |  |  | Центральное | 1 | Черная сталь |  | 3917 | Нет |  | 306 | Смешанный | Чугун, бронза | Нет |  | Установлен(ы) | 1 |  |  | Нет | 2011 | Да | 6 | Смешанный | Чугун, пластик | 2293 | Нет |  | Центральное (сетевой природный газ) | 1 | 1044 | Нет |  | Да | Иной | центральное |  |  | 0.86 | 1 | Закрытая | Вертикальная | Черная сталь |  | 6100 | Нет |  | 526 | Смешанный | Чугун, сталь | Нет |  | Нет |  |  |  | Да | 6 | Нет |  | Установлен(ы) | 1 |  |  | Нет | 2009 | Нет |  | Имеется |  |  | Да | Внешняя котельная |  |  |  | 0.16 | 1 | Черная сталь |  | 3917 | Нет |  | 306 | Смешанный | чугун, латунь и сталь | Нет |  | Установлен(ы) | 1 |  |  | Нет | 2009 | Нет
г. Краснодар, просп. Чекистов, д. 8, корп. 1 | 99995938 | Подготовлен | 03 401 000 | Краснодар | 350089, Краснодарский край, Краснодар г, Чекистов пр-кт, дом № 8, корпус 1 | Нет |  | Нет |  |  | 1294 |  |  | Нет |  | Типовой | Группа II | 2003 |  |  | 133 | Нет |  |  | Нет |  |  |  | 12 | 12 | 1294 | 245 | 4 | 4 | 1 | 1294 | 15 | 1000 | 15 | 1000 | 15 | Да | 15 | 1000 | 15 | Нет |  |  |  | Нет |  |  |  | Нет |  |  |  | Нет |  |  |  | Нет |  |  |  | Нет |  |  |  | Нет |  |  |  | Нет |  |  |  | 2 | 294 | ТСЖ | Стройуют | б/н | 19.05.2008 | Решение общего собрания собственников помещений в МКД | [6 empty] | 12.09.2009 |  | счет регионального оператора (по решению ОМС) | Свайный |  | Железобетон |  | 67 | шт. |  |  | Нет |  | Нет | [13 empty] | 0.5 | Кирпич |  | Отсутствует |  | 1567 | Нет |  | Нет | [5 empty] | Нет | [5 empty] | Нет | 1 | 2.3 | Дерево - твердых пород |  | Нет |  | 1 | 1.7 | Металл без утеплителя |  | Нет |  | Армированный асфальтобетон |  | 245 | 2 | Нет |  | Плоская (совмещенная) |  | Сборные железобетонные настилы |  | Нет |  | Керамзит или шлак |  | Нет |  | Рулонные материалы (в 3-4 слоя) |  | 345 | Нет |  | Наружный неорганизованный | [10 empty] | Нет | [23 empty] | 0.4 | 1 | 1 | 1 | 23 | Открытая | Аллюминий | Нет |  | 169.5 | Нет |  | Нет |  | Скрытая | Алюминий | Нет |  | Установка не требуется |  |  | Имеется |  |  | Нет |  | Имеется |  |  | Центральное | 1 | Оцинкованная сталь |  | 67 | Нет |  | 1 | Сталь |  | Нет |  | Необходима установка | [5 empty] | Да | 1 | Чугун |  | 24 | Нет |  | Отсутствует |  |  |  |  | Да | Внешняя котельная |  |  |  | 3 | 1 | Открытая | Вертикальная | Металлополимер |  | 54 | Нет |  | 1 | Пластик |  | Нет |  | Нет |  |  |  | Нет |  |  |  | Установка не требуется |  |  | Имеется |  |  | Нет |  | Имеется |  |  | Да | Внешняя котельная |  |  |  | 0.4 | 1 | Оцинкованная сталь |  | 35 | Нет |  | 1 | Сталь |  | Нет |  | Установка не требуется |  |  | Имеется |  |  | Нет
г. Краснодар, просп. Чекистов, д. 8, корп. 3 | 724573864 | Подготовлен | 03 401 000 | Краснодар | 350089, Краснодарский край, Краснодар г, Чекистов пр-кт, дом № 8, корпус 3 | Да | 6829.9 | Нет |  | 23:43:0206017:3 | 1100 |  |  | Нет |  | Типовой | Группа I | 2008 |  |  | 150 | Нет |  |  | Нет |  |  |  | 3 | 51 | 1021.4 | 130 | 1 | 15 | 1 | 6765.25 | 73 | 5498.72 | 65 | 3747.02 | 69 | Да | 65 | 3747.02 | 69 | Нет |  |  |  | Нет |  |  |  | Нет |  |  |  | Да | 8 | 1751.7 | 5 | Да | 7 | 191.33 | 4 | Да | 1 | 1560.37 | 1 | Нет |  |  |  | Нет |  |  |  | 35 | 1266.53 | ТСЖ | ТСЖ "Альтаир" | 1 | 11.11.2008 | Решение общего собрания собственников помещений в МКД | [6 empty] | 05.11.2008 |  | счет регионального оператора (по решению ОМС) | Свайный |  | Бетон |  | 56 | шт. |  |  | Нет |  | Да | 587.1 | Иной | Бетон и плитка | Смешанный | каркасно-монолитные с пенобетоном | 2.7 | 856.8 | Плоское | Бетонное заполнение по металлическим балкам |  | 587.1 | Нет |  | 0.45 | Смешанный | кирпич, газобетонные блоки | Отсутствует |  | 2652 | Нет |  | Да | 2000 | Нетвердеющая мастика |  | Нет |  | Нет | [5 empty] | Да | 32 | 80 | Металлопластик |  | Нет |  | 51 | 122.4 | Металл без утеплителя |  | Нет |  | Иной | Тротуарная плитка | 150 | 3 | Нет |  | Плоская (совмещенная) | 5 | Сборные железобетонные настилы |  | Нет |  | Отсутствует |  | Нет |  | Рулонные материалы (в 3-4 слоя) |  | 1021.4 | Нет |  | Внутренний |  | Трубы для внутреннего водостока - полимерные |  |  | Нет |  | 2 | 100 | Нет |  | Да | 3 | Да | 3 | 400 | 0.1 | 15 | 2008 | Нет |  | Да | 05.02.2013 | 2033 | Да | 1 | 600 | 0.1 | 15 | 2008 | Нет |  | Да | 05.02.2013 | 2033 | 250 | 2 | 2 | 890 | 13000 | Закрытая | Медь | Нет |  | 2000 | Нет |  | Да | 45 | Скрытая | Медь | Нет |  | Установлен(ы) | 8 |  |  | Нет | 2008 | Да | 24 |  | Нет | 2008 | Центральное | 1 | Смешанный | Металл, пластик | 2000 | Нет |  | 324 | Смешанный | сталь, чугун | Нет |  | Установлен(ы) | 95 |  |  | Нет | 2008 | Да | 12 | Смешанный | Чугун, пластик | 1700 | Нет |  | Отсутствует |  |  |  |  | Да | Иной | ИТП ((индивидуальный тепловой пункт) |  |  | 0.3 | 1 | Закрытая | Вертикальная | Оцинкованная сталь | пластик-сталь | 1800 | Нет |  | 8 | Смешанный | Чугун, сталь | Нет |  | Да | 1 | Нет |  | Да | 2 | Нет |  | Установлен(ы) | 3 |  |  | Нет | 2008 | Да | 1 | Имеется | Нет | 2008 | Да | Автономная котельная - иная | Центральная | Иной | теплоноситель | 0.2 | 2 | Смешанный | Пластик, сталь | 1750 | Нет |  | 4 | Смешанный | сталь,чугун | Нет |  | Установлен(ы) | 2 |  |  | Нет | 2008 | Да | 1 | Имеется | Нет
г. Краснодар, просп. Чекистов, д. 8, корп. 4 | 724574050 | Подготовлен | 03 401 000 | Краснодар | 350089, Краснодарский край, Краснодар г, Чекистов пр-кт, дом № 8, корпус 4 | Нет |  | Нет |  |  | 1490.7 |  |  | Нет |  | Типовой | Группа II | 2010 |  |  | 123 | Нет |  |  | Нет |  |  |  | 50.8 | 50.8 | 1490.7 | 264 | 16 | 16 | 3 | 20683.9 | 214 | 15945.7 | 211 | 15684.7 | 211 | Да | 210 | 15573 | 210 | Да | 1 | 111.7 | 1 | Нет |  |  |  | Нет |  |  |  | Да | 3 | 261 | 3 | Да | 3 | 261 | 3 | Нет |  |  |  | Нет |  |  |  | Нет |  |  |  | 1 | 4738.2 | УО | ООО "ЕВРОСЕРВИС" | 1 | 01.07.2010 | Решение общего собрания собственников помещений в МКД | Нет | [5 empty] | 03.03.2010 |  | счет регионального оператора (по решению ОМС) | Свайный |  | Бетон |  | 3 | шт. |  |  | Нет |  | Да | 1387 | Бетон |  | Бетонные (железобетонные) блоки |  | 2.4 | 1669.5 | Плоское | Железобетон |  | 1387 | Нет |  | 0.45 | Железо-бетонный или стальной каркас с кирпичным (мелкоблочным) заполнением |  | Отсутствует |  | 12050.08 | Нет |  | Да | 405.76 | Нетвердеющая мастика |  | Нет |  | Нет | [5 empty] | Да | 18 | 28.53 | Металлопластик |  | Нет |  | 177 | 521.85 | Металлопластик |  | Нет |  | Армированный асфальтобетон |  | 264 | 1 | Нет |  | Плоская (совмещенная) |  | Отсутствует |  | Нет |  | Керамзит или шлак |  | Нет |  | Рулонные материалы (в 3-4 слоя) |  | 1490.7 | Нет |  | Внутренний |  | Трубы для внутреннего водостока - стальные |  |  | Нет |  | 3 | 152.2 | Нет |  | Да | 6 | Да | 3 | 430 | 2 | 15 | 2010 | Нет |  | Да | 15.02.2013 | 2035 | Да | 3 | 630 | 2 | 15 | 2010 | Нет |  | Да | 15.02.2013 | 2035 | 400 | 3 | 3 | 90 | 17293.4 | Закрытая | Медь | Нет |  | 400 | Нет |  | Да | 121 | Скрытая | Медь | Нет |  | Установлен(ы) | 6 |  |  | Нет | 2010 | Да | 6 |  | Нет | 2010 | Центральное | 2 | Смешанный | сталь, полипропилен, металлопластик | 16070.9 | Нет |  | 1002 | Смешанный | чугун,сталь,латунь | Нет |  | Установлен(ы) | 2 |  |  | Нет | 2010 | Да | 6 | Смешанный | чугун, полипропилен | 1607.9 | Нет |  | Отсутствует |  |  |  |  | Да | Внешняя котельная |  |  |  | 4 | 2 | Закрытая | Вертикальная | Смешанный | Полипропилен, сталь | 9999.9 | Нет |  | 1491 | Смешанный | Чугун, латунь, пластик, сталь | Нет |  | Да | 1 | Нет |  | Нет |  |  |  | Установлен(ы) | 1 |  |  | Нет | 2010 | Да | 1 | Имеется | Нет | 2010 | Да | Внешняя котельная |  |  |  | 4 | 2 | Смешанный | сталь, полипропилен, металлопласт | 9999.9 | Нет |  | 858 | Смешанный | чугун, латунь и сталь | Нет |  | Установлен(ы) | 1 |  |  | Нет | 2010 | Да | 1 | Имеется | Нет
г. Краснодар, просп. Чекистов, д. 9 | 724574878 | Подготовлен | 03 401 000 | Краснодар | 350089, Краснодарский край, Краснодар г, Чекистов пр-кт, дом № 9 | Да | 4734 | Нет |  |  | 4734 |  |  | Нет |  | Типовой | Группа I | 1995 |  |  | 346 | Нет |  |  | Нет |  |  |  | 33.6 | 33.6 | 871 | 192.4 | 12 | 12 | 3 | 8548.41 | 140 | 7233.11 | 140 | 7233.11 | 206 | Да | 135 | 6947.11 | 205 | Да | 5 | 286 | 1 | Нет |  |  |  | Нет |  |  |  | Нет |  |  |  | Нет |  |  |  | Нет |  |  |  | Нет |  |  |  | Нет |  |  |  | 155 | 1315.3 | УО | Управляющая организация МУРЭП №32 | №1 | 11.01.2009 | Решение общего собрания собственников помещений в МКД | Да | №3 | 07.12.2011 |  |  |  | 26.01.1996 |  | счет регионального оператора (по решению ОМС) | Свайный |  | Железобетон |  | 871 | кв.м |  |  | Нет |  | Да | 871 | Уплотненный грунт |  | Бетонные (железобетонные) блоки |  | 2.5 | 435 | Плоское | Железобетон |  | 871 | Нет |  | 0.3 | Крупноблочные |  | Облицовка - ковровая плитка |  | 500 | Нет |  | Да | 4953 | Отвердевающая мастика |  | Нет |  | Нет | [5 empty] | Да | 3 | 3.57 | Дерево - хвойных пород |  | Нет |  | 154 | 508 | Иной | деревянные и железные без утеплителя | Нет |  | Армированный асфальтобетон |  | 193 | 1.5 | Нет |  | Плоская (совмещенная) |  | Сборные железобетонные элементы |  | Нет |  | Отсутствует |  | Нет |  | Рулонные материалы (в 3-4 слоя) |  | 1045.5 | Нет |  | Внутренний |  | Смешанный | Чугун,асбоцемент |  | Нет |  | 3 | 100 | Нет |  | Да | 6 | Да | 6 | 400 | 1 | 12 | 1995 | Нет |  | Да | 22.10.2012 | 2020 | Нет | [10 empty] | 324 | 8 | 8 | 36 | 6070 | Закрытая | Аллюминий | Нет |  | 3395 | Нет |  | Да |  | Скрытая | Алюминий | Нет |  | Установлен(ы) | 8 |  |  | Нет | 1995 | Нет |  | Имеется |  |  | Центральное | 3 | Черная сталь |  | 1560 | Нет |  | 423 | Смешанный | Чугун, бронза | Нет |  | Установлен(ы) | 3 |  |  | Нет | 2011 | Да | 3 | Смешанный | Чугун, пластик | 1373 | Нет |  | Отсутствует |  |  |  |  | Да | Иной | центральное |  |  | 0.46 | 2 | Закрытая | Вертикальная | Черная сталь |  | 278 | Нет |  | 501 | Смешанный | Чугун, сталь | Нет |  | Нет |  |  |  | Да | 3 | Нет |  | Установлен(ы) | 2 |  |  | Нет | 2009 | Нет |  | Имеется |  |  | Да | Внешняя котельная |  |  |  | 0.09 | 2 | Черная сталь |  | 1289 | Нет |  | 193 | Смешанный | чугун, латунь и сталь | Нет |  | Установлен(ы) | 2 |  |  | Нет | 2009 | Нет
г. Краснодар, ст. Пашковская 125 км, д. 3 | 737225235 | Подготовлен | 03 401 000 | Краснодар | 350903, Краснодарский край, Краснодар г, Пашковская 125 км ст, дом № 3 | Нет |  | Нет |  |  | 369 |  |  | Нет |  | Индивидуальный | Группа V | 1972 |  |  | 24 | Нет |  |  | Нет |  |  |  | 6 | 6 | 300 | 50 | 2 | 2 | 2 | 369 | 8 | 345 | 8 | 345 | 9 | Да | 8 | 345 | 9 | Нет |  |  |  | Нет |  |  |  | Нет |  |  |  | Нет |  |  |  | Нет |  |  |  | Нет |  |  |  | Нет |  |  |  | Нет |  |  |  | 4 | 24 | ТСЖ | ТСЖ "Пашковский" | 4 | 01.04.2011 | Решение общего собрания собственников помещений в МКД | [6 empty] | 02.03.1992 |  | счет регионального оператора (по решению ОМС) | Ленточный |  | Бетон |  | 50 | м3 |  |  | Нет |  | Нет | [13 empty] | 0.4 | Кирпич |  | Облицовка - естественный камень |  | 252.6 | Нет |  | Нет | [5 empty] | Нет | [5 empty] | Да | 2 | 3.6 | Дерево - хвойных пород |  | Нет |  | 2 | 4.2 | Металл без утеплителя |  | Нет |  | Армированный асфальтобетон |  | 53 | 1.3 | Нет |  | Скатная | 1.8 | Дерево |  | Нет |  | Смешанный | рубероид | Нет |  | Абсоцементные листы и волнистый шифер |  | 150 | Нет |  | Наружный организованный |  | Оцинкованная сталь |  |  | Нет |  | 2 | 12 | Нет |  | Нет | [23 empty] | 670 | 2 | 2 | 2 | 120 | Закрытая | Аллюминий | Нет |  | 27 | Нет |  | Нет | [5 empty] | Установка не требуется |  |  | Имеется |  |  | Нет |  | Имеется |  |  | Центральное | 1 | Смешанный | полипропилен,чугун | 127 | Нет |  | 4 | Чугун |  | Нет |  | Установка не требуется |  |  | Имеется |  |  | Да | 1 | Чугун |  | 54 | Нет |  | Центральное (сетевой природный газ) | 1 | 41 | Нет |  | Да | Внешняя котельная |  |  |  | 0.18 | 1 | Закрытая | Горизонтальная | Смешанный | Полипропилен, сталь | 89 | Нет |  | 2 | Чугун |  | Нет |  | Нет |  |  |  | Нет |  |  |  | Установка не требуется |  |  | Имеется |  |  | Нет |  | Имеется |  |  | Нет
г. Краснодар, ст. Пашковская 125 км, д. 4 | 737234711 | Подготовлен | 03 401 000 | Краснодар | 350903, Краснодарский край, Краснодар г, Пашковская 125 км ст, дом № 4 | Нет |  | Нет |  |  | 588.4 |  |  | Нет |  | Индивидуальный | Группа VI | 1989 |  |  | 20 | Нет |  |  | Нет |  |  |  | 6 | 6 | 420 | 60 | 2 | 2 | 2 | 588.4 | 12 | 564.4 | 12 | 564.4 | 12 | Да | 12 | 564.4 | 12 | Нет |  |  |  | Нет |  |  |  | Нет |  |  |  | Нет |  |  |  | Нет |  |  |  | Нет |  |  |  | Нет |  |  |  | Нет |  |  |  | 4 | 24 | ТСЖ | ТСЖ "Пашковский" | 5 | 27.04.2011 | Решение общего собрания собственников помещений в МКД | [6 empty] | 20.01.1992 |  | счет регионального оператора (по решению ОМС) | Ленточный |  | Бетон |  | 50 | м3 |  |  | Нет |  | Нет | [13 empty] | 0.4 | Кирпич |  | Облицовка - естественный камень |  | 291 | Нет |  | Нет | [5 empty] | Нет | [5 empty] | Да | 4 | 7.2 | Дерево - хвойных пород |  | Нет |  | 2 | 4.2 | Металл без утеплителя |  | Нет |  | Армированный асфальтобетон |  | 63 | 1.3 | Нет |  | Скатная | 1.7 | Дерево |  | Нет |  | Смешанный | рубероид | Нет |  | Абсоцементные листы и волнистый шифер |  | 200 | Нет |  | Наружный организованный |  | Оцинкованная сталь |  |  | Нет |  | 2 | 18 | Нет |  | Нет | [23 empty] | 650 | 2 | 2 | 2 | 74 | Закрытая | Медь | Нет |  | 24 | Нет |  | Нет | [5 empty] | Установка не требуется |  |  | Имеется |  |  | Нет |  | Имеется |  |  | Центральное | 1 | Смешанный | полипропилен,чугун | 74 | Нет |  | 2 | Чугун |  | Нет |  | Установка не требуется |  |  | Имеется |  |  | Да | 2 | Чугун |  | 72 | Нет |  | Центральное (сетевой природный газ) | 1 | 69 | Нет |  | Да | Внешняя котельная |  |  |  | 0.2 | 1 | Закрытая | Горизонтальная | Смешанный | Полипропилен, сталь | 75 | Нет |  | 2 | Чугун |  | Нет |  | Нет |  |  |  | Нет |  |  |  | Установка не требуется |  |  | Имеется |  |  | Нет |  | Имеется |  |  | Нет
г. Краснодар, тер. 1-е отделение Совхоза Солнечный, д. 10 | 725286622 | Подготовлен | 03 401 000 | Краснодар | г. Краснодар, тер. 1-е отделение Совхоза Солнечный, д. 10 | Да | 1309 | Нет |  |  | 1309 | 11834-00 |  | Нет |  | Типовой | Группа II | 1962 | 2013 | E | 28 | Да | 50 | 12.12.2005 | Нет |  |  |  | 5.7 | 8.2 | 400 | 74.3 | 2 | 2 | 2 | 443.6 | 8 | 405.5 | 8 | 405.5 | 8 | Да | 6 | 298.2 | 6 | Да | 2 | 107.3 | 2 | Нет |  |  |  | Нет |  |  |  | Нет |  |  |  | Нет |  |  |  | Нет |  |  |  | Нет |  |  |  | Нет |  |  |  | 2 | 38.1 | УО | ООО "ГУК-Краснодар" | 1 | 29.01.2009 | Решение общего собрания собственников помещений в МКД | Нет |  |  | Нет |  |  | 25.01.1993 |  | счет регионального оператора (по решению ОМС) | Ленточный |  | Железобетон |  | 23.8 | м3 |  |  | Нет |  | Да | 277.1 | Иной | уплотненный грунт, бетон и доска | Кирпич |  | 3.2 | 227 | Свод | Кирпич для сводчатого перекрытия |  | 277.1 | Нет |  | 0.8 | Кирпич |  | Отсутствует |  | 420 | Нет |  | Нет |  |  |  | Нет |  | Да | 39.7 | Иное | пакля и раствор | Нет |  | Да | 2 | 3.7 | Дерево - хвойных пород |  | Нет |  | 2 | 5.7 | Иной | деревянные и железные без утеплителя | Нет |  | Иной | асфальтобетон | 89 | 1.2 | Нет |  | Скатная | 2.5 | Сборные железобетонные настилы |  | Нет |  | Керамзит или шлак |  | Нет |  | Абсоцементные листы и волнистый шифер |  | 332 | Нет |  | Наружный неорганизованный |  |  |  |  | Нет |  |  |  | Нет |  | Нет |  | Нет | [5 empty] | Нет |  | Нет |  |  | Нет | [5 empty] | Нет |  | Нет |  |  | 32 | 1 | 1 | 4 | 26 | Закрытая | Аллюминий | Нет |  | 26 | Нет |  | Нет |  |  |  | Нет |  | Установлен(ы) | 1 |  | Имеется | Да | 2013 | Нет |  | Имеется | Нет |  | Центральное | 1 | Черная сталь |  | 192.1 | Нет |  | 1 | Латунь |  | Нет |  | Установка не требуется |  |  | Отсутствует по причине, указанной в: п.2-а Критериев (приказ № 627) | Нет |  | Да | 2 | Чугун |  | 43 | Нет |  | Центральное (сетевой природный газ) | 1 | 62.1 | Нет |  | Да | Печное (квартирное) |  |  |  |  | 1 | Закрытая | Горизонтальная | Черная сталь |  | 72.1 | Нет |  | 2 | Латунь |  | Нет |  | Нет |  | Нет |  | Нет |  | Нет | [5 empty] | Нет |  | Нет |  |  | Нет |  | Нет | [9 empty] | Нет |  |  |  |  | Нет | [5 empty] | Нет |  | Нет |  |  | Нет
г. Краснодар, тер. 1-е отделение Совхоза Солнечный, д. 38 | 725288349 | Подготовлен | 03 401 000 | Краснодар | г. Краснодар, тер. 1-е отделение Совхоза Солнечный, д. 38 | Да | 1681 | Нет |  |  | 1681 |  |  | Нет |  | Типовой | Группа II | 1970 | 2013 | E | 25 | Да | 26 | 12.12.1993 | Нет |  |  |  | 5.8 | 8.4 | 396 | 88.7 | 2 | 2 | 2 | 634.7 | 13 | 587 | 13 | 587 | 13 | Да | 11 | 486.3 | 11 | Да | 2 | 100.7 | 2 | Нет |  |  |  | Нет |  |  |  | Нет |  |  |  | Нет |  |  |  | Нет |  |  |  | Нет |  |  |  | Нет |  |  |  | 2 | 47.7 | УО | ООО "ГУК-Краснодар" | б/н | 12.05.2009 | Решение общего собрания собственников помещений в МКД | Да | 1 | 09.02.2013 | Нет |  |  | 07.06.1993 |  | счет регионального оператора (по решению ОМС) | Ленточный |  | Железобетон |  | 28.4 | м3 |  |  | Нет |  | Да | 364 | Иной | уплотненный грунт, бетон и доска | Кирпич |  | 3.2 | 280 | Свод | Кирпич для сводчатого перекрытия |  | 364 | Нет |  | 0.8 | Кирпич |  | Отсутствует |  | 578.9 | Нет |  | Нет |  |  |  | Нет |  | Да | 39.7 | Иное | пакля и раствор | Нет |  | Да | 4 | 7.8 | Дерево - хвойных пород |  | Нет |  | 2 | 6.3 | Иной | деревянные и железные без утеплителя | Нет |  | Иной | асфальтобетон | 106.4 | 1.2 | Нет |  | Скатная | 2.4 | Дерево |  | Нет |  | Керамзит или шлак |  | Нет |  | Абсоцементные листы и волнистый шифер |  | 515.8 | Нет |  | Наружный неорганизованный |  |  |  |  | Нет |  |  |  | Нет |  | Нет |  | Нет | [5 empty] | Нет |  | Нет |  |  | Нет | [5 empty] | Нет |  | Нет |  |  | 11.7 | 1 | 1 | 4 | 52 | Закрытая | Аллюминий | Нет |  | 52 | Нет |  | Нет |  |  |  | Нет |  | Установлен(ы) | 1 |  | Имеется | Да | 2013 | Нет |  | Имеется | Нет |  | Центральное | 1 | Черная сталь |  | 114.1 | Нет |  | 2 | Латунь |  | Нет |  | Установлен(ы) | 1 |  | Имеется | Да | 2013 | Да | 2 | Чугун |  | 43 | Нет |  | Центральное (сетевой природный газ) | 1 | 73.6 | Нет |  | Да | Иной | центральное |  |  | 0.056 | 1 | Закрытая | Горизонтальная | Черная сталь |  | 334.5 | Нет |  | 2 | Латунь |  | Нет |  | Нет |  | Нет |  | Да | 1 | Нет |  | Установка не требуется |  |  | Отсутствует по причине, указанной в: ч.1 ст.13 261-ФЗ (3 причины) | Нет |  | Нет |  | Отсутствует по причине, указанной в: ч.1 ст.13 261-ФЗ (3 причины) | Нет |  | Да | Внешняя котельная | Центральная |  |  | 0.008 | 1 | Черная сталь |  | 121.5 | Нет |  | 2 | Латунь |  | Нет |  | Установка не требуется |  |  | Отсутствует по причине, указанной в: ч.1 ст.13 261-ФЗ (3 причины) | Нет |  | Нет |  | Отсутствует по причине, указанной в: ч.1 ст.13 261-ФЗ (3 причины) | Нет
г. Краснодар, тер. 1-е отделение Совхоза Солнечный, д. 39 | 725289557 | Подготовлен | 03 401 000 | Краснодар | г. Краснодар, тер. 1-е отделение Совхоза Солнечный, д. 39 | Да | 1613 | Нет |  |  | 1613 | 10920-00 |  | Нет |  | Типовой | Группа II | 1972 | 2013 | E | 42 | Да | 32 | 12.12.2006 | Нет |  |  |  | 6.2 | 8.6 | 397 | 88.9 | 2 | 2 | 2 | 628 | 12 | 580.3 | 12 | 580.3 | 12 | Да | 12 | 580.3 | 12 | Нет |  |  |  | Нет |  |  |  | Нет |  |  |  | Нет |  |  |  | Нет |  |  |  | Нет |  |  |  | Нет |  |  |  | Нет |  |  |  | 2 | 47.7 | УО | ООО "ГУК-Краснодар" | 1 | 17.02.2009 | Решение общего собрания собственников помещений в МКД | Да | б/н | 02.11.2012 | Нет |  |  | 30.03.1993 |  | счет регионального оператора (по решению ОМС) | Ленточный |  | Железобетон |  | 28.4 | м3 |  |  | Нет |  | Да | 263 | Иной | уплотненный грунт, бетон и доска | Кирпич |  | 3.2 | 280 | Свод | Кирпич для сводчатого перекрытия |  | 263 | Нет |  | 0.8 | Кирпич |  | Отсутствует |  | 572.3 | Нет |  | Нет |  |  |  | Нет |  | Да | 39.7 | Иное | пакля и раствор | Нет |  | Да | 4 | 7.8 | Дерево - хвойных пород |  | Нет |  | 2 | 6.3 | Иной | деревянные и железные без утеплителя | Нет |  | Иной | асфальтобетон | 106 | 1.2 | Нет |  | Скатная | 2.4 | Дерево |  | Нет |  | Керамзит или шлак |  | Нет |  | Абсоцементные листы и волнистый шифер |  | 515.7 | Нет |  | Наружный неорганизованный |  |  |  |  | Нет |  |  |  | Нет |  | Нет |  | Нет | [5 empty] | Нет |  | Нет |  |  | Нет | [5 empty] | Нет |  | Нет |  |  | 10.8 | 1 | 1 | 4 | 54 | Закрытая | Аллюминий | Нет |  | 54 | Нет |  | Нет |  |  |  | Нет |  | Установлен(ы) | 1 |  | Имеется | Да | 2013 | Нет |  | Имеется | Нет |  | Центральное | 1 | Черная сталь |  | 114.1 | Нет |  | 2 | Латунь |  | Нет |  | Установлен(ы) | 1 |  | Имеется | Да | 2013 | Да | 2 | Чугун |  | 43 | Нет |  | Центральное (сетевой природный газ) | 1 | 73.6 | Нет |  | Да | Иной | центральное |  |  | 0.059 | 1 | Закрытая | Горизонтальная | Черная сталь |  | 324.5 | Нет |  | 2 | Латунь |  | Нет |  | Нет |  | Нет |  | Нет |  | Нет |  | Установка не требуется |  |  | Отсутствует по причине, указанной в: ч.1 ст.13 261-ФЗ (3 причины) | Нет |  | Нет |  | Отсутствует по причине, указанной в: ч.1 ст.13 261-ФЗ (3 причины) | Нет |  | Да | Внешняя котельная | Центральная |  |  | 0.013 | 1 | Черная сталь |  | 121.5 | Нет |  | 2 | Латунь |  | Нет |  | Установка не требуется |  |  | Отсутствует по причине, указанной в: ч.1 ст.13 261-ФЗ (3 причины) | Нет |  | Нет |  | Отсутствует по причине, указанной в: ч.1 ст.13 261-ФЗ (3 причины) | Нет
г. Краснодар, тер. 1-е отделение Совхоза Солнечный, д. 40 | 725290253 | Подготовлен | 03 401 000 | Краснодар | г. Краснодар, тер. 1-е отделение Совхоза Солнечный, д. 40 | Да | 1497 | Нет |  |  | 1497 |  |  | Нет |  | Типовой | Группа II | 1970 | 2013 | E | 35 | Да | 35 | 12.12.1993 | Нет |  |  |  | 5.9 | 8.5 | 551 | 116.9 | 2 | 2 | 2 | 806.2 | 16 | 746.3 | 16 | 746.3 | 16 | Да | 16 | 746.3 | 16 | Нет |  |  |  | Нет |  |  |  | Нет |  |  |  | Нет |  |  |  | Нет |  |  |  | Нет |  |  |  | Нет |  |  |  | Нет |  |  |  | 2 | 59.9 | УО | ООО "ГУК-Краснодар" | 1 | 17.12.2008 | Решение общего собрания собственников помещений в МКД | Нет |  |  | Нет |  |  | 02.04.1993 |  | счет регионального оператора (по решению ОМС) | Ленточный |  | Железобетон |  | 37.4 | м3 |  |  | Нет |  | Да | 488.7 | Иной | уплотненный грунт, бетон и доска | Кирпич |  | 3 | 288 | Свод | Кирпич для сводчатого перекрытия |  | 496.3 | Нет |  | 0.8 | Кирпич |  | Отсутствует |  | 721.9 | Нет |  | Нет |  |  |  | Нет |  | Да | 39.7 | Иное | пакля и раствор | Нет |  | Да | 2 | 3.7 | Дерево - хвойных пород |  | Нет |  | 2 | 6.3 | Иной | деревянные и железные без утеплителя | Нет |  | Иной | асфальтобетон | 140 | 1.2 | Нет |  | Скатная | 2.5 | Дерево |  | Нет |  | Керамзит или шлак |  | Нет |  | Абсоцементные листы и волнистый шифер |  | 629.9 | Да | 2008 | Наружный неорганизованный |  |  |  |  | Нет |  |  |  | Нет |  | Нет |  | Нет | [5 empty] | Нет |  | Нет |  |  | Нет | [5 empty] | Нет |  | Нет |  |  | 14.4 | 1 | 1 | 4 | 56 | Закрытая | Аллюминий | Нет |  | 56 | Нет |  | Нет |  |  |  | Нет |  | Установлен(ы) | 1 |  | Имеется | Да | 2013 | Нет |  | Имеется | Нет |  | Центральное | 1 | Черная сталь |  | 218 | Нет |  | 20 | Латунь |  | Нет |  | Установлен(ы) | 1 |  | Имеется | Да | 2013 | Да | 2 | Смешанный | Чугун, пластик | 117.5 | Нет |  | Центральное (сетевой природный газ) | 2 | 77.4 | Нет |  | Да | Иной | центральное |  |  | 0.068 | 1 | Закрытая | Горизонтальная | Черная сталь |  | 489.8 | Нет |  | 22 | Латунь |  | Нет |  | Нет |  | Нет |  | Да | 1 | Нет |  | Установка не требуется |  |  | Отсутствует по причине, указанной в: ч.1 ст.13 261-ФЗ (3 причины) | Нет |  | Нет |  | Отсутствует по причине, указанной в: ч.1 ст.13 261-ФЗ (3 причины) | Нет |  | Нет | [9 empty] | Нет |  |  |  |  | Нет | [5 empty] | Нет |  | Нет |  |  | Нет
г. Краснодар, тер. 1-е отделение Совхоза Солнечный, д. 41 | 725290791 | Подготовлен | 03 401 000 | Краснодар | г. Краснодар, тер. 1-е отделение Совхоза Солнечный, д. 41 | Да | 1263 | Нет |  |  | 1263 | 0023382-00 |  | Нет |  | Типовой | Группа II | 1974 | 2013 | E | 48 | Да | 33 | 12.12.2005 | Нет |  |  |  | 6 | 8.4 | 570 | 109.9 | 2 | 2 | 2 | 806.1 | 17 | 745.5 | 16 | 712.4 | 16 | Да | 15 | 672.1 | 15 | Да | 1 | 40.3 | 1 | Нет |  |  |  | Нет |  |  |  | Да | 1 | 33.1 | 1 | Да | 1 | 33.1 | 1 | Нет |  |  |  | Нет |  |  |  | Нет |  |  |  | 2 | 60.6 | УО | ООО "ГУК-Краснодар" | 1 | 23.12.2008 | Решение общего собрания собственников помещений в МКД | Да | б/н | 10.10.2012 | Нет |  |  | 28.07.1993 |  | счет регионального оператора (по решению ОМС) | Ленточный |  | Железобетон |  | 35.2 | м3 |  |  | Нет |  | Да | 491.5 | Иной | уплотненный грунт, бетон и доска | Кирпич |  | 3 | 267 | Свод | Кирпич для сводчатого перекрытия |  | 486.3 | Нет |  | 0.8 | Кирпич |  | Отсутствует |  | 717.4 | Нет |  | Нет |  |  |  | Нет |  | Да | 39.7 | Иное | пакля и раствор | Нет |  | Да | 2 | 3.7 | Дерево - хвойных пород |  | Нет |  | 2 | 6.3 | Иной | деревянные и железные без утеплителя | Нет |  | Иной | асфальтобетон | 131.9 | 1.2 | Нет |  | Скатная | 2.5 | Дерево |  | Нет |  | Керамзит или шлак |  | Нет |  | Абсоцементные листы и волнистый шифер |  | 632.2 | Нет |  | Наружный неорганизованный |  |  |  |  | Нет |  |  |  | Нет |  | Нет |  | Нет | [5 empty] | Нет |  | Нет |  |  | Нет | [5 empty] | Нет |  | Нет |  |  | 14.4 | 1 | 1 | 4 | 56 | Закрытая | Аллюминий | Нет |  | 56 | Нет |  | Нет |  |  |  | Нет |  | Установлен(ы) | 1 |  | Имеется | Да | 2013 | Нет |  | Имеется | Нет |  | Центральное | 1 | Черная сталь |  | 218.6 | Нет |  | 21 | Латунь |  | Нет |  | Установлен(ы) | 1 |  | Имеется | Да | 2011 | Да | 2 | Смешанный | Чугун, пластик | 91.8 | Нет |  | Центральное (сетевой природный газ) | 2 | 78.3 | Нет |  | Да | Иной | центральное |  |  | 0.068 | 1 | Закрытая | Горизонтальная | Черная сталь |  | 486.8 | Нет |  | 16 | Латунь |  | Нет |  | Нет |  | Нет |  | Нет |  | Нет |  | Установка не требуется |  |  | Отсутствует по причине, указанной в: ч.1 ст.13 261-ФЗ (3 причины) | Нет |  | Нет |  | Отсутствует по причине, указанной в: ч.1 ст.13 261-ФЗ (3 причины) | Нет |  | Нет | [9 empty] | Нет |  |  |  |  | Нет | [5 empty] | Нет |  | Нет |  |  | Нет
г. Краснодар, тер. 1-е отделение Совхоза Солнечный, д. 42 | 725294851 | Подготовлен | 03 401 000 | Краснодар | г. Краснодар, тер. 1-е отделение Совхоза Солнечный, д. 42 | Да | 1300 | Да | 1196 | 23:43:0137003:256 | 1196 |  |  | Нет |  | Типовой | Группа II | 1974 | 2013 | E | 57 | Да | 33 | 12.12.2005 | Нет |  |  |  | 6 | 8.4 | 541 | 111.7 | 2 | 2 | 2 | 779 | 16 | 718.3 | 16 | 718.3 | 16 | Да | 15 | 678.1 | 15 | Да | 1 | 40.2 | 1 | Нет |  |  |  | Нет |  |  |  | Нет |  |  |  | Нет |  |  |  | Нет |  |  |  | Нет |  |  |  | Нет |  |  |  | 2 | 60.7 | УО | ООО "ГУК-Краснодар" | 1 | 16.12.2008 | Решение общего собрания собственников помещений в МКД | Да | б/н | 20.11.2012 | Нет |  |  | 19.03.1993 |  | счет регионального оператора (по решению ОМС) | Ленточный |  | Железобетон |  | 35.8 | м3 |  |  | Нет |  | Да | 486.8 | Иной | уплотненный грунт, бетон и доска | Кирпич |  | 3 | 273 | Свод | Кирпич для сводчатого перекрытия |  | 493 | Нет |  | 0.8 | Кирпич |  | Отсутствует |  | 714.6 | Нет |  | Нет |  |  |  | Нет |  | Да | 39.7 | Иное | пакля и раствор | Нет |  | Да | 2 | 3.7 | Дерево - хвойных пород |  | Нет |  | 2 | 6.3 | Иной | деревянные и железные без утеплителя | Нет |  | Иной | асфальтобетон | 134 | 1.2 | Нет |  | Скатная | 2.6 | Дерево |  | Нет |  | Керамзит или шлак |  | Нет |  | Абсоцементные листы и волнистый шифер |  | 626.6 | Да | 2008 | Наружный неорганизованный |  |  |  |  | Нет |  |  |  | Нет |  | Нет |  | Нет | [5 empty] | Нет |  | Нет |  |  | Нет | [5 empty] | Нет |  | Нет |  |  | 14.4 | 1 | 1 | 4 | 54 | Закрытая | Аллюминий | Нет |  | 54 | Нет |  | Нет |  |  |  | Нет |  | Установлен(ы) | 1 |  | Имеется | Да | 2013 | Нет |  | Имеется | Нет |  | Центральное | 1 | Черная сталь |  | 218.5 | Нет |  | 21 | Латунь |  | Нет |  | Установка не требуется |  |  | Отсутствует по причине, указанной в: п.2-а Критериев (приказ № 627) | Нет |  | Да | 2 | Чугун |  | 110.3 | Нет |  | Центральное (сетевой природный газ) | 2 | 76.9 | Нет |  | Да | Иной | центральное |  |  | 0.068 | 1 | Закрытая | Горизонтальная | Черная сталь |  | 485.8 | Нет |  | 16 | Латунь |  | Нет |  | Нет |  | Нет |  | Нет |  | Нет |  | Установка не требуется |  |  | Отсутствует по причине, указанной в: ч.1 ст.13 261-ФЗ (3 причины) | Нет |  | Нет |  | Отсутствует по причине, указанной в: ч.1 ст.13 261-ФЗ (3 причины) | Нет |  | Нет | [9 empty] | Нет |  |  |  |  | Нет | [5 empty] | Нет |  | Нет |  |  | Нет
г. Краснодар, тер. 1-е отделение Совхоза Солнечный, д. 43 | 725303045 | Подготовлен | 03 401 000 | Краснодар | г. Краснодар, тер. 1-е отделение Совхоза Солнечный, д. 43 | Да | 1543 | Да | 1369 | 23:43:0000000:1506 | 1543 | 10458 |  | Нет |  | Типовой | Группа II | 1979 | 2013 | E | 79 | Да | 29 | 12.12.2005 | Нет |  |  |  | 8.4 | 10 | 517 | 121.9 | 3 | 3 | 2 | 1155.1 | 24 | 1067.7 | 24 | 1067.7 | 24 | Да | 19 | 839.3 | 19 | Да | 5 | 228.4 | 5 | Нет |  |  |  | Нет |  |  |  | Нет |  |  |  | Нет |  |  |  | Нет |  |  |  | Нет |  |  |  | Нет |  |  |  | 2 | 87.4 | УО | ООО "ГУК-Краснодар" | 1 | 26.12.2008 | Решение общего собрания собственников помещений в МКД | Да | б/н | 15.12.2011 | Нет |  |  | 01.12.1992 |  | счет регионального оператора (по решению ОМС) | Ленточный |  | Железобетон |  | 39 | м3 |  |  | Нет |  | Да | 488.5 | Иной | уплотненный грунт, бетон и доска | Кирпич |  | 1.7 | 375.2 | Свод | Кирпич для сводчатого перекрытия |  | 482.3 | Нет |  | 0.8 | Кирпич |  | Отсутствует |  | 1064 | Нет |  | Нет |  |  |  | Нет |  | Да | 59.5 | Иное | пакля и раствор | Нет |  | Да | 4 | 7.4 | Дерево - хвойных пород |  | Нет |  | 2 | 6.3 | Иной | деревянные и железные без утеплителя | Нет |  | Иной | асфальтобетон | 146 | 1.2 | Нет |  | Скатная | 2.6 | Дерево |  | Нет |  | Керамзит или шлак |  | Нет |  | Абсоцементные листы и волнистый шифер |  | 627 | Нет |  | Наружный неорганизованный |  |  |  |  | Нет |  |  |  | Нет |  | Нет |  | Нет | [5 empty] | Нет |  | Нет |  |  | Нет | [5 empty] | Нет |  | Нет |  |  | 21.6 | 1 | 1 | 4 | 63 | Закрытая | Аллюминий | Нет |  | 63 | Нет |  | Нет |  |  |  | Нет |  | Установлен(ы) | 1 |  | Имеется | Да | 2013 | Нет |  | Имеется | Нет |  | Центральное | 1 | Черная сталь |  | 275.2 | Нет |  | 20 | Латунь |  | Нет |  | Установка не требуется |  |  | Отсутствует по причине, указанной в: п.2-а Критериев (приказ № 627) | Нет |  | Да | 2 | Смешанный | Чугун, пластик | 131.6 | Нет |  | Центральное (сетевой природный газ) | 2 | 109.7 | Нет |  | Да | Иной | центральное |  |  | 0.088 | 1 | Закрытая | Горизонтальная | Черная сталь |  | 652.5 | Нет |  | 18 | Латунь |  | Нет |  | Нет |  | Нет |  | Нет |  | Нет |  | Установка не требуется |  |  | Отсутствует по причине, указанной в: ч.1 ст.13 261-ФЗ (3 причины) | Нет |  | Нет |  | Отсутствует по причине, указанной в: ч.1 ст.13 261-ФЗ (3 причины) | Нет |  | Нет | [9 empty] | Нет |  |  |  |  | Нет | [5 empty] | Нет |  | Нет |  |  | Нет
г. Краснодар, тер. 1-е отделение Совхоза Солнечный, д. 44 | 725313394 | Подготовлен | 03 401 000 | Краснодар | г. Краснодар, тер. 1-е отделение Совхоза Солнечный, д. 44 | Да | 3234 | Нет |  |  | 3234 | 12202-00 |  | Нет |  | Типовой | Группа II | 1984 | 2013 | E | 151 | Да | 20 | 12.12.2005 | Нет |  |  |  | 14 | 14 | 1155 | 167.2 | 5 | 5 | 4 | 3011.2 | 59 | 2731.2 | 57 | 2539.3 | 57 | Да | 52 | 2339.4 | 52 | Да | 5 | 199.9 | 5 | Нет |  |  |  | Нет |  |  |  | Да | 2 | 191.9 | 1 | Нет |  |  |  | Да | 2 | 191.9 | 1 | Нет |  |  |  | Нет |  |  |  | 4 | 280 | УО | ООО "ГУК-Краснодар" | 1 | 19.02.2009 | Решение общего собрания собственников помещений в МКД | Нет |  |  | Нет |  |  | 01.12.1992 |  | счет регионального оператора (по решению ОМС) | Ленточный |  | Железобетон |  | 53.5 | м3 |  |  | Нет |  | Да | 299.1 | Иной | уплотненный грунт, бетон и доска | Кирпич |  | 1.7 | 684 | Свод | Кирпич для сводчатого перекрытия |  | 627.4 | Нет |  | 0.8 | Кирпич |  | Отсутствует |  | 1872.64 | Нет |  | Да | 2571 | Иной | пакля и раствор | Нет |  | Да | 198.4 | Иное | пакля и раствор | Нет |  | Да | 16 | 16.1 | Дерево - хвойных пород |  | Нет |  | 8 | 12.6 | Иной | деревянные и железные без утеплителя | Нет |  | Иной | асфальтобетон | 200 | 1.2 | Нет |  | Скатная | 2.5 | Дерево |  | Нет |  | Керамзит или шлак |  | Нет |  | Абсоцементные листы и волнистый шифер |  | 876.3 | Нет |  | Наружный неорганизованный |  |  |  |  | Нет |  |  |  | Нет |  | Нет |  | Нет | [5 empty] | Нет |  | Нет |  |  | Нет | [5 empty] | Нет |  | Нет |  |  | 51.3 | 1 | 1 | 20 | 382 | Закрытая | Аллюминий | Нет |  | 382 | Нет |  | Нет |  |  |  | Нет |  | Установлен(ы) | 1 |  | Имеется | Да | 2013 | Нет |  | Имеется | Нет |  | Центральное | 1 | Черная сталь |  | 1017 | Нет |  | 30 | Латунь |  | Нет |  | Установлен(ы) | 1 |  | Имеется | Да | 2011 | Да | 4 | Смешанный | Чугун, пластик | 279 | Нет |  | Центральное (сетевой природный газ) | 4 | 302 | Нет |  | Да | Иной | центральное |  |  | 0.173 | 1 | Закрытая | Горизонтальная | Черная сталь |  | 1410 | Нет |  | 113 | Латунь |  | Нет |  | Нет |  | Нет |  | Да | 1 | Нет |  | Требуется установка |  |  | Имеется | Нет |  | Нет |  | Имеется | Нет |  | Да | Внешняя котельная | Центральная |  |  | 0.048 | 1 | Черная сталь |  | 1774 | Нет |  | 84 | Латунь |  | Нет |  | Требуется установка |  |  | Имеется | Нет |  | Нет |  | Имеется | Нет
г. Краснодар, тер. 1-е отделение Совхоза Солнечный, д. 45 | 725314798 | Подготовлен | 03 401 000 | Краснодар | г. Краснодар, тер. 1-е отделение Совхоза Солнечный, д. 45 | Да | 4145 | Да | 1661 | 23:43:0137004:349 | 2797 |  |  | Нет |  | Типовой | Группа II | 1985 | 2013 | E | 170 | Да | 18 | 12.12.2005 | Нет |  |  |  | 14 | 14 | 727 | 166.1 | 5 | 5 | 4 | 2981.1 | 60 | 2695.7 | 60 | 2695.7 | 60 | Да | 55 | 2484.4 | 55 | Да | 5 | 211.3 | 5 | Нет |  |  |  | Нет |  |  |  | Нет |  |  |  | Нет |  |  |  | Нет |  |  |  | Нет |  |  |  | Нет |  |  |  | 4 | 285.4 | УО | ООО "ГУК-Краснодар" | 1 | 16.02.2009 | Решение общего собрания собственников помещений в МКД | Нет |  |  | Нет |  |  | 01.12.1992 |  | счет регионального оператора (по решению ОМС) | Ленточный |  | Железобетон |  | 53.2 | м3 |  |  | Нет |  | Да | 675.7 | Иной | уплотненный грунт, бетон и доска | Кирпич |  | 1.7 | 684 | Свод | Кирпич для сводчатого перекрытия |  | 675.6 | Нет |  | 0.8 | Кирпич |  | Отсутствует |  | 1860.32 | Нет |  | Да | 2571 | Иной | пакля и раствор | Нет |  | Да | 198.4 | Иное | пакля и раствор | Нет |  | Да | 16 | 16.1 | Дерево - хвойных пород |  | Нет |  | 8 | 12.6 | Иной | деревянные и железные без утеплителя | Нет |  | Иной | асфальтобетон | 199 | 1.2 | Нет |  | Скатная | 2.5 | Дерево |  | Нет |  | Керамзит или шлак |  | Нет |  | Абсоцементные листы и волнистый шифер |  | 878.4 | Нет |  | Наружный неорганизованный |  |  |  |  | Нет |  |  |  | Нет |  | Нет |  | Нет | [5 empty] | Нет |  | Нет |  |  | Нет | [5 empty] | Нет |  | Нет |  |  | 53.1 | 1 | 1 | 20 | 361 | Закрытая | Аллюминий | Нет |  | 361 | Нет |  | Нет |  |  |  | Нет |  | Установлен(ы) | 1 |  | Имеется | Да | 2013 | Нет |  | Имеется | Нет |  | Центральное | 1 | Черная сталь |  | 1017 | Нет |  | 30 | Латунь |  | Нет |  | Установлен(ы) | 1 |  | Имеется | Да | 2009 | Да | 4 | Смешанный | Чугун, пластик | 275 | Нет |  | Центральное (сетевой природный газ) | 4 | 302 | Нет |  | Да | Иной | центральное |  |  | 0.173 | 1 | Закрытая | Горизонтальная | Черная сталь |  | 1410 | Нет |  | 122 | Латунь |  | Нет |  | Нет |  | Нет |  | Да | 1 | Нет |  | Требуется установка |  |  | Имеется | Нет |  | Нет |  | Имеется | Нет |  | Да | Внешняя котельная | Центральная |  |  | 0.051 | 1 | Черная сталь |  | 1790 | Нет |  | 98 | Латунь |  | Нет |  | Установлен(ы) | 1 | 1 | Имеется | Да | 2013 | Нет |  | Имеется | Нет
г. Краснодар, тер. 2-е отделение Совхоза Солнечный, д. 1 | 371579459 | Подготовлен | 03 401 000 | Краснодар | Краснодарский край, Краснодар г, Солнечный 2-е отд с/з, дом № 1 | Да | 4712 | Нет |  |  | 4712 |  |  | Нет |  | Индивидуальный | Группа I | 1948 |  |  | 298 | Нет |  |  | Нет |  |  |  | 67.2 | 67.2 | 1024 | 120 | 24 | 24 | 1 | 15774.7 | 135 | 13127.8 | 126 | 9674.4 | 126 | Да | 126 | 9674.4 | 126 | Нет |  |  |  | Нет |  |  |  | Нет |  |  |  | Да | 9 | 3453.4 | 9 | Да | 9 | 3453.4 | 9 | Нет |  |  |  | Нет |  |  |  | Нет |  |  |  | 98 | 2646.9 | ЖК | ООО "Территория комфорта" | 3/2012 | 31.08.2012 | Решение общего собрания собственников помещений в МКД | [6 empty] | 01.01.2012 |  | счет регионального оператора (по решению ОМС) | Монолитная плита по свайному основанию |  | Железобетон |  | 1024 | кв.м |  |  | Нет |  | Да | 922 | Бетон |  | Бетонные (железобетонные) блоки |  | 4.1 | 640 | Плоское | Деревянное заполнение по металлическим балкам |  | 922 | Нет |  | 0.4 | Железо-бетонный или стальной каркас с кирпичным (мелкоблочным) заполнением |  | Смешанная |  | 4824 | Нет |  | Нет | [5 empty] | Нет | [5 empty] | Да | 18 | 25 | Металлопластик |  | Нет |  | 112 | 214 | Металл с утеплителем |  | Нет |  | Иной | Тротуарная плитка | 120 | 1.2 | Нет |  | Скатная | 4 | Отсутствует |  | Нет |  | Минеральная плита |  | Нет |  | Рулонные материалы (в 3-4 слоя) |  | 1024 | Нет |  | Внутренний |  | Трубы для внутреннего водостока - полимерные |  |  | Нет |  | 2 | 134 | Нет |  | Да | 3 | Да | 2 | 400 | 1.5 | 24 | 2012 | Нет |  | Да | 08.08.2013 | 2037 | Да | 1 | 1000 | 1.5 | 24 | 2012 | Нет |  | Да | 08.08.2013 | 2037 | 545 | 2 | 2 | 2 | 1980 | Закрытая | Медь | Нет |  | 1680 | Нет |  | Да | 500 | Скрытая | Медь | Нет |  | Установлен(ы) | 2 |  |  | Нет | 2012 | Да | 1 |  | Нет | 2012 | Центральное | 2 | Смешанный | полипропилен, сталь | 760 | Нет |  | 188 | Смешанный | полипропилен, сталь | Нет |  | Установлен(ы) | 2 | 1 |  | Нет | 2012 | Да | 2 | Чугун |  | 960 | Нет |  | Отсутствует |  |  |  |  | Да | Автономная котельная - иная |  | Геотермальная вода |  | 0.62 | 1 | Закрытая | Горизонтальная | Смешанный | Полипропилен, сталь | 1070 | Нет |  | 120 | Смешанный | пластик, сталь | Нет |  | Да | 1 | Нет |  | Нет |  |  |  | Установлен(ы) | 1 |  |  | Нет | 2012 | Да | 1 | Имеется | Нет | 2012 | Да | Внешняя котельная |  |  |  | 0.41 | 1 | Смешанный | полипропилен, сталь | 1150 | Нет |  | 198 | Смешанный | полипропилен, сталь | Нет |  | Установлен(ы) | 1 |  |  | Нет | 2012 | Да | 1 | Имеется | Нет
г. Краснодар, тер. 2-е отделение Совхоза Солнечный, д. 12 | 725315494 | Подготовлен | 03 401 000 | Краснодар | г. Краснодар, тер. 2-е отделение Совхоза Солнечный, д. 12 | Да | 1427 | Да | 807 | 23:43:0126039:10 | 1230 |  |  | Нет |  | Типовой | Группа II | 1974 | 2013 | E | 31 | Да | 33 | 20.03.1993 | Нет |  |  |  | 5.9 | 5.9 | 403 | 89.3 | 2 | 2 | 2 | 630.5 | 14 | 580.4 | 14 | 580.4 | 14 | Да | 13 | 543.5 | 13 | Да | 1 | 36.9 | 1 | Нет |  |  |  | Нет |  |  |  | Нет |  |  |  | Нет |  |  |  | Нет |  |  |  | Нет |  |  |  | Нет |  |  |  | 2 | 50.1 | УО | ООО "ГУК-Краснодар" | 1 | 18.01.2009 | Решение общего собрания собственников помещений в МКД | Нет |  |  | Нет |  |  | 02.07.1993 |  | счет регионального оператора (по решению ОМС) | Ленточный |  | Железобетон |  | 28.6 | м3 |  |  | Нет |  | Нет | [7 empty] | Плоское | Железобетон |  | 403.2 | Нет |  | 0.5 | Кирпич |  | Отсутствует |  | 512.6 | Нет |  | Нет |  |  |  | Нет |  | Да | 36 | Иное | пакля и раствор | Нет |  | Да | 2 | 3.84 | Дерево - хвойных пород |  | Нет |  | 4 | 7.56 | Металл без утеплителя |  | Нет |  | Иной | асфальтобетон | 102.6 | 0.9 | Нет |  | Скатная | 2 | Дерево |  | Нет |  | Отсутствует |  | Нет |  | Абсоцементные листы и волнистый шифер |  | 523.9 | Нет |  | Наружный неорганизованный |  |  |  |  | Нет |  |  |  | Нет |  | Нет |  | Нет | [5 empty] | Нет |  | Нет |  |  | Нет | [5 empty] | Нет |  | Нет |  |  | 12.6 | 1 | 1 | 5 | 7.5 | Закрытая | Медь | Нет |  | 102.6 | Нет |  | Нет |  |  |  | Нет |  | Установлен(ы) | 1 |  | Имеется | Да | 2013 | Нет |  | Имеется | Нет |  | Центральное | 1 | Иной | полипропилен, сталь | 175.9 | Нет |  | 1 | Чугун |  | Нет |  | Необходима установка |  |  | Имеется | Нет |  | Да | 2 | Смешанный | Чугун, пластик | 78 | Нет |  | Центральное (сетевой природный газ) | 1 | 30.9 | Нет |  | Да | Иной | центральное |  |  | 0.057 | 1 | Открытая | Горизонтальная | Иной | сталь в изоляции | 345 | Нет |  | 1 | Чугун |  | Нет |  | Нет |  | Нет |  | Нет |  | Нет |  | Установка не требуется |  |  | Отсутствует по причине, указанной в: ч.1 ст.13 261-ФЗ (3 причины) | Нет |  | Нет |  | Отсутствует по причине, указанной в: ч.1 ст.13 261-ФЗ (3 причины) | Нет |  | Нет | [9 empty] | Нет |  |  |  |  | Нет | [5 empty] | Нет |  | Нет |  |  | Нет
г. Краснодар, тер. 2-е отделение Совхоза Солнечный, д. 13 | 725315861 | Подготовлен | 03 401 000 | Краснодар | г. Краснодар, тер. 2-е отделение Совхоза Солнечный, д. 13 | Да | 782 | Да | 1712 | 23:43:0126038:28 | 1712 |  |  | Нет |  | Типовой | Группа III | 1970 | 2013 | E | 77 | Да | 42 | 29.05.1996 | Нет |  |  |  | 3 | 5.9 | 1301.5 | 118.2 | 2 | 2 | 1 | 1017.34 | 27 | 898.64 | 27 | 898.64 | 27 | Да | 9 | 366.19 | 9 | Да | 18 | 532.45 | 18 | Нет |  |  |  | Нет |  |  |  | Нет |  |  |  | Нет |  |  |  | Нет |  |  |  | Нет |  |  |  | Нет |  |  |  | 1 | 118.7 | УО | ООО "ГУК-Краснодар" | б/н | 29.02.2008 | Решение общего собрания собственников помещений в МКД | Нет |  |  | Нет |  |  | 23.03.2007 |  | счет регионального оператора (по решению ОМС) | Ленточный |  | Бетон |  | 44.7 | м3 |  |  | Нет |  | Да | 46.5 | Иной | уплотненный грунт, бетон и доска | Кирпич |  | 2.4 | 97.6 | Плоское | Железобетон |  | 410.4 | Нет |  | 0.4 | Кирпич |  | Штукатурка - иная | Штукатурка | 539.2 | Нет |  | Нет |  |  |  | Нет |  | Да | 40 | Иное | пакля и раствор | Нет |  | Да | 3 | 5.76 | Дерево - хвойных пород |  | Нет |  | 4 | 7.56 | Металл без утеплителя |  | Нет |  | Иной | асфальтобетон | 118.2 | 0.9 | Нет |  | Скатная | 2 | Дерево |  | Нет |  | Керамзит или шлак |  | Нет |  | Абсоцементные листы и волнистый шифер |  | 547.7 | Нет |  | Наружный неорганизованный |  |  |  |  | Нет |  |  |  | Нет |  | Нет |  | Нет | [5 empty] | Нет |  | Нет |  |  | Нет | [5 empty] | Нет |  | Нет |  |  | 37.8 | 1 | 1 | 7 | 382.2 | Закрытая | Медь | Нет |  | 106.4 | Нет |  | Нет |  |  |  | Нет |  | Установлен(ы) | 1 |  | Имеется | Да | 2013 | Нет |  | Имеется | Нет |  | Центральное | 1 | Иной | Металл, пластик | 87.9 | Нет |  | 1 | Чугун |  | Нет |  | Установка не требуется |  |  | Отсутствует по причине, указанной в: п.2-а Критериев (приказ № 627) | Нет |  | Да | 2 | Смешанный | Чугун, пластик | 78 | Нет |  | Отсутствует |  |  | Нет |  | Да | Иной | центральное |  |  | 0.072 | 1 | Закрытая | Горизонтальная | Черная сталь |  | 172.5 | Нет |  | 1 | Чугун |  | Нет |  | Нет |  | Нет |  | Нет |  | Нет |  | Установка не требуется |  |  | Отсутствует по причине, указанной в: ч.1 ст.13 261-ФЗ (3 причины) | Нет |  | Нет |  | Отсутствует по причине, указанной в: ч.1 ст.13 261-ФЗ (3 причины) | Нет |  | Нет | [9 empty] | Нет |  |  |  |  | Нет |  | Установка не требуется |  |  | Отсутствует по причине, указанной в: ч.1 ст.13 261-ФЗ (3 причины) | Нет |  | Нет |  | Отсутствует по причине, указанной в: ч.1 ст.13 261-ФЗ (3 причины) | Нет
г. Краснодар, тер. 2-е отделение Совхоза Солнечный, д. 14 | 725319471 | Подготовлен | 03 401 000 | Краснодар | г. Краснодар, тер. 2-е отделение Совхоза Солнечный, д. 14 | Да | 2163 | Да | 1095 | 23:43:0126039:11 | 2166 |  |  | Нет |  | Типовой | Группа I | 1986 | 2013 | E | 59 | Да | 23 | 19.04.1993 | Нет |  |  |  | 5.6 | 5.6 | 639 | 131.5 | 2 | 2 | 3 | 980.79 | 18 | 877.39 | 18 | 877.39 | 18 | Да | 16 | 762.79 | 16 | Да | 2 | 114.6 | 2 | Нет |  |  |  | Нет |  |  |  | Нет |  |  |  | Нет |  |  |  | Нет |  |  |  | Нет |  |  |  | Нет |  |  |  | 3 | 103.4 | УО | ООО "ГУК-Краснодар" | 1 | 10.12.2008 | Решение общего собрания собственников помещений в МКД | Нет |  |  | Нет |  |  | 29.06.1993 |  | счет регионального оператора (по решению ОМС) | Ленточный |  | Железобетон |  | 42.1 | м3 |  |  | Нет |  | Да | 444.6 | Иной | уплотненный грунт, бетон и доска | Бетонные (железобетонные) блоки |  | 2.7 | 1988.3 | Плоское | Железобетон |  | 444.6 | Нет |  | 0.35 | Кирпич |  | Отсутствует |  | 707.9 | Нет |  | Нет |  |  |  | Нет |  | Да | 87 | Иное | пакля и раствор | Нет |  | Да | 3 | 5.76 | Дерево - хвойных пород |  | Нет |  | 12 | 22.68 | Металл без утеплителя |  | Нет |  | Иной | асфальтобетон | 151.2 | 0.9 | Нет |  | Плоская (совмещенная) |  | Отсутствует |  | Нет |  | Керамзит или шлак |  | Нет |  | Рулонные материалы (в 3-4 слоя) |  | 702.9 | Нет |  | Наружный неорганизованный |  |  |  |  | Нет |  |  |  | Нет |  | Нет |  | Нет | [5 empty] | Нет |  | Нет |  |  | Нет | [5 empty] | Нет |  | Нет |  |  | 16.2 | 1 | 1 | 6 | 19.2 | Закрытая | Медь | Нет |  | 254.8 | Нет |  | Нет |  |  |  | Нет |  | Установлен(ы) | 1 |  | Имеется | Да | 2013 | Нет |  | Имеется | Нет |  | Центральное | 1 | Иной | Металл, пластик | 174.85 | Нет |  | 22 | Чугун |  | Нет |  | Установлен(ы) | 1 |  | Имеется | Да | 2009 | Да | 3 | Смешанный | Чугун, пластик | 136.75 | Нет |  | Центральное (сетевой природный газ) | 1 | 36 | Нет |  | Да | Иной | центральное |  |  | 0.078 | 1 | Открытая | Горизонтальная | Иной | сталь в изоляции | 442.8 | Нет |  | 8 | Чугун |  | Нет |  | Нет |  | Нет |  | Нет |  | Нет |  | Установка не требуется |  |  | Отсутствует по причине, указанной в: ч.1 ст.13 261-ФЗ (3 причины) | Нет |  | Нет |  | Отсутствует по причине, указанной в: ч.1 ст.13 261-ФЗ (3 причины) | Нет |  | Нет | [9 empty] | Нет |  |  |  |  | Нет | [5 empty] | Нет |  | Нет |  |  | Нет
г. Краснодар, тер. 2-е отделение Совхоза Солнечный, д. 15 | 725323577 | Подготовлен | 03 401 000 | Краснодар | г. Краснодар, тер. 2-е отделение Совхоза Солнечный, д. 15 | Да | 1336 | Да | 974 | 23:43:0126039:9 | 1336 |  |  | Нет |  | Типовой | Группа II | 1991 | 2013 | E | 50 | Да | 21 | 24.09.1993 | Нет |  |  |  | 5.9 | 5.9 | 606 | 118.2 | 2 | 2 | 3 | 869.6 | 16 | 738.6 | 16 | 738.6 | 16 | Да | 13 | 591.9 | 13 | Да | 3 | 146.7 | 3 | Нет |  |  |  | Нет |  |  |  | Нет |  |  |  | Нет |  |  |  | Нет |  |  |  | Нет |  |  |  | Нет |  |  |  | 3 | 131 | УО | ООО "ГУК-Краснодар" | 1 | 13.12.2008 | Решение общего собрания собственников помещений в МКД | Нет |  |  | Нет |  |  | 23.11.1993 |  | счет регионального оператора (по решению ОМС) | Ленточный |  | Железобетон |  | 37.8 | м3 |  |  | Нет |  | Да | 606 | Иной | уплотненный грунт, бетон и доска | Бетонные (железобетонные) блоки |  | 2.8 | 2056.8 | Плоское | Железобетон |  | 639.3 | Нет |  | 0.5 | Кирпич |  | Отсутствует |  | 691.5 | Нет |  | Нет |  |  |  | Нет |  | Да | 87 | Иное | пакля и раствор | Нет |  | Да | 3 | 5.76 | Дерево - хвойных пород |  | Нет |  | 12 | 22.68 | Металл без утеплителя |  | Нет |  | Иной | асфальтобетон | 151.2 | 0.9 | Нет |  | Скатная | 2.2 | Дерево |  | Нет |  | Отсутствует |  | Нет |  | Абсоцементные листы и волнистый шифер |  | 787.8 | Нет |  | Наружный неорганизованный |  |  |  |  | Нет |  |  |  | Нет |  | Нет |  | Нет | [5 empty] | Нет |  | Нет |  |  | Нет | [5 empty] | Нет |  | Нет |  |  | 14.4 | 1 | 1 | 7 | 19.2 | Закрытая | Медь | Нет |  | 254.8 | Нет |  | Нет |  |  |  | Нет |  | Требуется установка |  |  | Имеется | Нет |  | Нет |  | Имеется | Нет |  | Центральное | 1 | Иной | полипропилен, сталь | 168.4 | Нет |  | 20 | Чугун |  | Нет |  | Установлен(ы) | 1 |  | Имеется | Да | 2009 | Да | 3 | Смешанный | Чугун, пластик | 83.3 | Нет |  | Центральное (сетевой природный газ) | 1 | 46.32 | Нет |  | Да | Иной | центральное |  |  | 0.08 | 1 | Открытая | Горизонтальная | Иной | сталь в изоляции | 648.75 | Нет |  | 10 | Чугун |  | Нет |  | Нет |  | Нет |  | Да | 1 | Нет |  | Установка не требуется |  |  | Отсутствует по причине, указанной в: ч.1 ст.13 261-ФЗ (3 причины) | Нет |  | Нет |  | Отсутствует по причине, указанной в: ч.1 ст.13 261-ФЗ (3 причины) | Нет |  | Нет | [9 empty] | Нет |  |  |  |  | Нет | [5 empty] | Нет |  | Нет |  |  | Нет
г. Краснодар, тер. 3-е отделение Совхоза Солнечный, д. 11 | 725324717 | Подготовлен | 03 401 000 | Краснодар | г. Краснодар, тер. 3-е отделение Совхоза Солнечный, д. 11 | Да | 886 | Да | 1205 | 23:43:0118018:48 | 1205 |  |  | Нет |  | Типовой | Группа III | 1964 | 2013 | E | 36 | Да | 45 | 18.01.1993 | Нет |  |  |  | 6 | 6 | 314 | 72 | 2 | 2 | 2 | 426 | 8 | 386.3 | 8 | 386.3 | 8 | Да | 6 | 288.9 | 6 | Да | 2 | 97.4 | 2 | Нет |  |  |  | Нет |  |  |  | Нет |  |  |  | Нет |  |  |  | Нет |  |  |  | Нет |  |  |  | Нет |  |  |  | 2 | 39.7 | УО | ООО "ГУК-Краснодар" | б/н | 09.03.2011 | Решение общего собрания собственников помещений в МКД | Нет |  |  | Нет |  |  | 25.05.1993 |  | счет регионального оператора (по решению ОМС) | Ленточный |  | Железобетон |  | 36.2 | м3 |  |  | Нет |  | Нет | [7 empty] | Плоское | Железобетон |  | 275 | Нет |  | 0.5 | Кирпич |  | Отсутствует |  | 186 | Нет |  | Нет |  |  |  | Нет |  | Да | 20 | Иное | пакля и раствор | Нет |  | Да | 2 | 3 | Металлопластик |  | Нет |  | 2 | 3.6 | Металл без утеплителя |  | Нет |  | Иной | асфальтобетон | 72 | 1 | Нет |  | Скатная | 2 | Дерево |  | Нет |  | Керамзит или шлак |  | Нет |  | Абсоцементные листы и волнистый шифер |  | 347 | Нет |  | Наружный неорганизованный |  |  |  |  | Нет |  |  |  | Нет |  | Нет |  | Нет | [5 empty] | Нет |  | Нет |  |  | Нет | [5 empty] | Нет |  | Нет |  |  | 32 | 1 | 1 | 4 | 10 | Закрытая | Аллюминий | Нет |  | 90.4 | Нет |  | Нет |  |  |  | Нет |  | Установка не требуется |  |  | Отсутствует по причине, указанной в: п.2-а Критериев (приказ № 627) | Нет |  | Нет |  | Отсутствует по причине, указанной в: п.2-а Критериев (приказ № 627) | Нет |  | Центральное | 1 | Иной | Металл, пластик | 87.9 | Нет |  | 1 | Чугун |  | Нет |  | Установка не требуется |  |  | Отсутствует по причине, указанной в: п.2-а Критериев (приказ № 627) | Нет |  | Да | 2 | Смешанный | Чугун, пластик | 78 | Нет |  | Центральное (сетевой природный газ) | 1 | 55 | Нет |  | Да | Печное (квартирное) | [10 empty] | Нет |  |  |  |  | Нет |  | Нет |  | Нет |  | Нет |  | Нет | [5 empty] | Нет |  | Нет |  |  | Нет |  | Нет | [9 empty] | Нет |  |  |  |  | Нет | [5 empty] | Нет |  | Нет |  |  | Нет
г. Краснодар, тер. 3-е отделение Совхоза Солнечный, д. 12 | 725337052 | Подготовлен | 03 401 000 | Краснодар | г. Краснодар, тер. 3-е отделение Совхоза Солнечный, д. 12 | Да | 1265 | Нет |  |  | 1265 |  |  | Нет |  | Типовой | Группа III | 1964 | 2013 | E | 21 | Да | 46 | 28.01.1993 | Нет |  |  |  | 8 | 8 | 279 | 74 | 2 | 2 | 2 | 429.9 | 8 | 388.7 | 8 | 388.7 | 8 | Да | 8 | 388.7 | 8 | Нет |  |  |  | Нет |  |  |  | Нет |  |  |  | Нет |  |  |  | Нет |  |  |  | Нет |  |  |  | Нет |  |  |  | Нет |  |  |  | 2 | 41.2 | УО | ООО "ГУК-Краснодар" | б/н | 14.02.2008 | Решение общего собрания собственников помещений в МКД | Нет |  |  | Нет |  |  | 24.02.1993 |  | счет регионального оператора (по решению ОМС) | Ленточный |  | Бетон |  | 36 | м3 |  |  | Нет |  | Нет | [7 empty] | Плоское | Железобетон |  | 279 | Нет |  | 0.4 | Кирпич |  | Отсутствует |  | 395 | Нет |  | Нет |  |  |  | Нет |  | Да | 21.5 | Монтажная пена |  | Нет |  | Да | 2 | 3 | Металлопластик |  | Нет |  | 2 | 3.6 | Металл без утеплителя |  | Нет |  | Иной | асфальтобетон | 74 | 1 | Нет |  | Скатная | 2 | Дерево |  | Нет |  | Керамзит или шлак |  | Нет |  | Иной | шифер | 363 | Нет |  | Наружный неорганизованный |  |  |  |  | Нет |  |  |  | Нет |  | Нет |  | Нет | [5 empty] | Нет |  | Нет |  |  | Нет | [5 empty] | Нет |  | Нет |  |  | 22.4 | 1 | 1 | 4 | 10 | Закрытая | Аллюминий | Нет |  | 10 | Нет |  | Нет |  |  |  | Нет |  | Установлен(ы) | 1 |  | Имеется | Да | 2013 | Нет |  | Имеется | Нет |  | Центральное | 1 | Иной | Металл, пластик | 87.9 | Нет |  | 1 | Чугун |  | Нет |  | Установка не требуется |  |  | Отсутствует по причине, указанной в: п.2-а Критериев (приказ № 627) | Нет |  | Да | 2 | Смешанный | Чугун, пластик | 78 | Нет |  | Центральное (сетевой природный газ) | 1 | 50 | Нет |  | Да | Печное (квартирное) | [10 empty] | Нет |  |  |  |  | Нет |  | Нет |  | Нет |  | Нет |  | Нет |  | Установка не требуется |  |  | Отсутствует по причине, указанной в: ч.1 ст.13 261-ФЗ (3 причины) | Нет |  | Нет |  | Отсутствует по причине, указанной в: ч.1 ст.13 261-ФЗ (3 причины) | Нет |  | Нет | [9 empty] | Нет |  |  |  |  | Нет |  | Установка не требуется |  |  | Отсутствует по причине, указанной в: ч.1 ст.13 261-ФЗ (3 причины) | Нет |  | Нет |  | Отсутствует по причине, указанной в: ч.1 ст.13 261-ФЗ (3 причины) | Нет
г. Краснодар, тер. 3-е отделение Совхоза Солнечный, д. 13 | 725338772 | Подготовлен | 03 401 000 | Краснодар | г. Краснодар, тер. 3-е отделение Совхоза Солнечный, д. 13 | Да | 1439 | Нет |  |  | 1439 |  |  | Нет |  | Типовой | Группа III | 1964 | 2013 | E | 22 | Да | 35 | 17.12.1992 | Нет |  |  |  | 8 | 8 | 274 | 73.7 | 2 | 2 | 2 | 419.9 | 8 | 380.9 | 8 | 380.9 | 8 | Да | 7 | 329.3 | 7 | Да | 1 | 51.6 | 1 | Нет |  |  |  | Нет |  |  |  | Нет |  |  |  | Нет |  |  |  | Нет |  |  |  | Нет |  |  |  | Нет |  |  |  | 2 | 39 | УО | ООО "ГУК-Краснодар" | б/н | 14.02.2008 | Решение общего собрания собственников помещений в МКД | Нет |  |  | Нет |  |  | 09.09.1993 |  | счет регионального оператора (по решению ОМС) | Ленточный |  | Бетон |  | 36 | м3 |  |  | Нет |  | Нет | [7 empty] | Плоское | Железобетон |  | 273 | Нет |  | 0.4 | Кирпич |  | Отсутствует |  | 392 | Нет |  | Нет |  |  |  | Нет |  | Да | 21.5 | Монтажная пена |  | Нет |  | Да | 2 | 3 | Металлопластик |  | Нет |  | 2 | 3.6 | Металл без утеплителя |  | Нет |  | Иной | асфальтобетон | 73.7 | 1 | Нет |  | Скатная | 2 | Дерево |  | Нет |  | Керамзит или шлак |  | Нет |  | Иной | шифер | 355 | Нет |  | Наружный неорганизованный |  |  |  |  | Нет |  |  |  | Нет |  | Нет |  | Нет | [5 empty] | Нет |  | Нет |  |  | Нет | [5 empty] | Нет |  | Нет |  |  | 22.4 | 1 | 1 | 4 | 10 | Закрытая | Аллюминий | Нет |  | 90.4 | Нет |  | Нет |  |  |  | Нет |  | Установка не требуется |  |  | Отсутствует по причине, указанной в: ч.1 ст.13 261-ФЗ (3 причины) | Нет |  | Нет |  | Отсутствует по причине, указанной в: ч.1 ст.13 261-ФЗ (3 причины) | Нет |  | Центральное | 1 | Смешанный | Металл, пластик | 87.9 | Нет |  | 1 | Чугун |  | Нет |  | Установка не требуется |  |  | Отсутствует по причине, указанной в: п.2-а Критериев (приказ № 627) | Нет |  | Да | 2 | Смешанный | Чугун, пластик | 78 | Нет |  | Центральное (сетевой природный газ) | 1 | 50 | Нет |  | Да | Печное (квартирное) | [10 empty] | Нет |  |  |  |  | Нет |  | Нет |  | Нет |  | Нет |  | Нет |  | Установка не требуется |  |  | Отсутствует по причине, указанной в: ч.1 ст.13 261-ФЗ (3 причины) | Нет |  | Нет |  | Отсутствует по причине, указанной в: ч.1 ст.13 261-ФЗ (3 причины) | Нет |  | Нет | [9 empty] | Нет |  |  |  |  | Нет |  | Установка не требуется |  |  | Отсутствует по причине, указанной в: ч.1 ст.13 261-ФЗ (3 причины) | Нет |  | Нет |  | Отсутствует по причине, указанной в: ч.1 ст.13 261-ФЗ (3 причины) | Нет
г. Краснодар, тер. 3-е отделение Совхоза Солнечный, д. 14 | 725343274 | Подготовлен | 03 401 000 | Краснодар | г. Краснодар, тер. 3-е отделение Совхоза Солнечный, д. 14 | Да | 1319 | Нет |  |  | 1319 |  |  | Нет |  | Типовой | Группа III | 1964 | 2013 | E | 26 | Да | 34 | 15.01.1993 | Нет |  |  |  | 8 | 8 | 272 | 73.7 | 2 | 2 | 2 | 462.83 | 8 | 422.93 | 8 | 422.93 | 8 | Да | 7 | 380.23 | 7 | Да | 1 | 42.7 | 1 | Нет |  |  |  | Нет |  |  |  | Нет |  |  |  | Нет |  |  |  | Нет |  |  |  | Нет |  |  |  | Нет |  |  |  | 2 | 39.9 | УО | ООО "ГУК-Краснодар" | б/н | 14.02.2008 | Решение общего собрания собственников помещений в МКД | Нет |  |  | Нет |  |  | 14.05.1993 |  | счет регионального оператора (по решению ОМС) | Ленточный |  | Бетон |  | 35.4 | м3 |  |  | Нет |  | Нет | [7 empty] | Плоское | Железобетон |  | 273 | Нет |  | 0.4 | Кирпич |  | Отсутствует |  | 393 | Нет |  | Нет |  |  |  | Нет |  | Да | 21.5 | Монтажная пена |  | Нет |  | Да | 2 | 3 | Металлопластик |  | Нет |  | 2 | 3.6 | Металл без утеплителя |  | Нет |  | Иной | асфальтобетон | 73.7 | 1 | Нет |  | Скатная | 2 | Дерево |  | Нет |  | Керамзит или шлак |  | Нет |  | Иной | шифер | 299 | Нет |  | Наружный неорганизованный |  |  |  |  | Нет |  |  |  | Нет |  | Нет |  | Нет | [5 empty] | Нет |  | Нет |  |  | Нет | [5 empty] | Нет |  | Нет |  |  | 22.4 | 1 | 1 | 4 | 10 | Закрытая | Аллюминий | Нет |  | 90.4 | Нет |  | Нет |  |  |  | Нет |  | Установка не требуется |  |  | Отсутствует по причине, указанной в: ч.1 ст.13 261-ФЗ (3 причины) | Нет |  | Нет |  | Отсутствует по причине, указанной в: ч.1 ст.13 261-ФЗ (3 причины) | Нет |  | Центральное | 1 | Иной | Металл, пластик | 87.9 | Нет |  | 1 | Чугун |  | Нет |  | Установка не требуется |  |  | Отсутствует по причине, указанной в: п.2-а Критериев (приказ № 627) | Нет |  | Да | 2 | Смешанный | Чугун, пластик | 78 | Нет |  | Центральное (сетевой природный газ) | 1 | 50 | Нет |  | Да | Печное (квартирное) | [10 empty] | Нет |  |  |  |  | Нет |  | Нет |  | Нет |  | Нет |  | Нет |  | Установка не требуется |  |  | Отсутствует по причине, указанной в: ч.1 ст.13 261-ФЗ (3 причины) | Нет |  | Нет |  | Отсутствует по причине, указанной в: ч.1 ст.13 261-ФЗ (3 причины) | Нет |  | Нет | [9 empty] | Нет |  |  |  |  | Нет |  | Установка не требуется |  |  | Отсутствует по причине, указанной в: ч.1 ст.13 261-ФЗ (3 причины) | Нет |  | Нет |  | Отсутствует по причине, указанной в: ч.1 ст.13 261-ФЗ (3 причины) | Нет
г. Краснодар, тер. 3-е отделение Совхоза Солнечный, д. 15 | 720882357 | Подготовлен | 03 401 000 | Краснодар | г. Краснодар, тер. 3-е отделение Совхоза Солнечный, д. 15 | Да | 663 | Да | 799 | 23:43:0118018:30 | 799 |  |  | Нет |  | Типовой | Группа II | 1989 | 2013 | E | 32 | Да | 38 | 13.06.1993 | Нет |  |  |  | 6 | 6 | 318 | 68.4 | 2 | 2 | 2 | 390.9 | 11 | 368.1 | 11 | 368.1 | 11 | Да | 10 | 337.9 | 10 | Да | 1 | 30.2 | 1 | Нет |  |  |  | Нет |  |  |  | Нет |  |  |  | Нет |  |  |  | Нет |  |  |  | Нет |  |  |  | Нет |  |  |  | 2 | 22.8 | УО | ООО "ГУК-Краснодар" | б/н | 08.05.2010 | Решение общего собрания собственников помещений в МКД | Нет |  |  | Нет |  |  | 15.06.1993 |  | счет регионального оператора (по решению ОМС) | Ленточный |  | Железобетон |  | 34.4 | м3 |  |  | Нет |  | Нет | [7 empty] | Плоское | Железобетон |  | 240 | Нет |  | 0.5 | Кирпич |  | Отсутствует |  | 173 | Нет |  | Нет |  |  |  | Нет |  | Да | 35 | Иное | пакля и раствор | Нет |  | Да | 3 | 4.6 | Металлопластик |  | Нет |  | 2 | 3.6 | Металл с утеплителем |  | Нет |  | Иной | асфальтобетон | 68.4 | 1 | Нет |  | Скатная | 2 | Дерево |  | Нет |  | Керамзит или шлак |  | Нет |  | Абсоцементные листы и волнистый шифер |  | 313 | Нет |  | Наружный неорганизованный |  |  |  |  | Нет |  |  |  | Нет |  | Нет |  | Нет | [5 empty] | Нет |  | Нет |  |  | Нет | [5 empty] | Нет |  | Нет |  |  | 9.9 | 1 | 1 | 4 | 10 | Закрытая | Аллюминий | Нет |  | 10 | Нет |  | Нет |  |  |  | Нет |  | Установка не требуется |  |  | Отсутствует по причине, указанной в: п.2-а Критериев (приказ № 627) | Нет |  | Нет |  | Отсутствует по причине, указанной в: п.2-а Критериев (приказ № 627) | Нет |  | Центральное | 1 | Иной | Металл, пластик | 87.9 | Нет |  | 1 | Чугун |  | Нет |  | Установка не требуется |  |  | Отсутствует по причине, указанной в: п.2-а Критериев (приказ № 627) | Нет |  | Да | 2 | Смешанный | Чугун, пластик | 78 | Нет |  | Центральное (сетевой природный газ) | 1 | 55 | Нет |  | Да | Печное (квартирное) | [10 empty] | Нет |  |  |  |  | Нет |  | Нет |  | Нет |  | Нет |  | Нет | [5 empty] | Нет |  | Нет |  |  | Нет |  | Нет | [9 empty] | Нет |  |  |  |  | Нет | [5 empty] | Нет |  | Нет |  |  | Нет
г. Краснодар, тер. 3-е отделение Совхоза Солнечный, д. 16 | 725343778 | Подготовлен | 03 401 000 | Краснодар | г. Краснодар, тер. 3-е отделение Совхоза Солнечный, д. 16 | Да | 1310 | Да | 1312 | 23:43:0118018:49 | 1312 |  |  | Нет |  | Типовой | Группа III | 1964 | 2013 | E | 42 | Да | 45 | 16.01.1993 | Нет |  |  |  | 6 | 6 | 378 | 74 | 2 | 2 | 2 | 434.7 | 8 | 394.5 | 8 | 394.5 | 8 | Да | 4 | 185.6 | 4 | Да | 4 | 208.9 | 4 | Нет |  |  |  | Нет |  |  |  | Нет |  |  |  | Нет |  |  |  | Нет |  |  |  | Нет |  |  |  | Нет |  |  |  | 2 | 40.2 | УО | ООО "ГУК-Краснодар" | 1 | 16.04.2011 | Решение общего собрания собственников помещений в МКД | Нет |  |  | Нет |  |  | 07.05.1993 |  | счет регионального оператора (по решению ОМС) | Ленточный |  | Железобетон |  | 36.3 | м3 |  |  | Нет |  | Нет | [7 empty] | Плоское | Железобетон |  | 275 | Нет |  | 0.5 | Кирпич |  | Отсутствует |  | 186 | Нет |  | Нет |  |  |  | Нет |  | Да | 20 | Иное | пакля и раствор | Нет |  | Да | 2 | 3 | Металлопластик |  | Нет |  | 2 | 3.6 | Металл с утеплителем |  | Нет |  | Иной | асфальтобетон | 74 | 1 | Нет |  | Скатная | 2 | Дерево |  | Нет |  | Керамзит или шлак |  | Нет |  | Абсоцементные листы и волнистый шифер |  | 357 | Нет |  | Наружный неорганизованный |  |  |  |  | Нет |  |  |  | Нет |  | Нет |  | Нет | [5 empty] | Нет |  | Нет |  |  | Нет | [5 empty] | Нет |  | Нет |  |  | 32 | 1 | 1 | 4 | 10 | Закрытая | Аллюминий | Нет |  | 90.4 | Нет |  | Нет |  |  |  | Нет |  | Установлен(ы) | 1 |  | Имеется | Да | 2013 | Нет |  | Имеется | Нет |  | Центральное | 1 | Иной | Металл, пластик | 87.9 | Нет |  | 1 | Чугун |  | Нет |  | Установка не требуется |  |  | Отсутствует по причине, указанной в: п.2-а Критериев (приказ № 627) | Нет |  | Да | 2 | Смешанный | Чугун, пластик | 78 | Нет |  | Центральное (сетевой природный газ) | 1 | 55 | Нет |  | Да | Печное (квартирное) | [10 empty] | Нет |  |  |  |  | Нет |  | Нет |  | Нет |  | Нет |  | Нет | [5 empty] | Нет |  | Нет |  |  | Нет |  | Нет | [9 empty] | Нет |  |  |  |  | Нет | [5 empty] | Нет |  | Нет |  |  | Нет
г. Краснодар, тер. 3-е отделение Совхоза Солнечный, д. 17 | 725344637 | Подготовлен | 03 401 000 | Краснодар | г. Краснодар, тер. 3-е отделение Совхоза Солнечный, д. 17 | Да | 1224 | Да | 1371 | 23:43:0000000:1577 | 1371 |  |  | Нет |  | Типовой | Группа III | 1966 | 2013 | E | 24 | Да | 35 | 15.01.1993 | Нет |  |  |  | 6 | 6 | 779 | 85.9 | 2 | 2 | 2 | 413.8 | 8 | 373.7 | 8 | 373.7 | 8 | Да | 8 | 373.7 | 8 | Нет |  |  |  | Нет |  |  |  | Нет |  |  |  | Нет |  |  |  | Нет |  |  |  | Нет |  |  |  | Нет |  |  |  | Нет |  |  |  | 2 | 40.1 | УО | ООО "ГУК-Краснодар" | 1 | 18.06.2009 | Решение общего собрания собственников помещений в МКД | Да | б/н | 20.04.2012 | Нет |  |  | 19.05.1993 |  | счет регионального оператора (по решению ОМС) | Ленточный |  | Железобетон |  | 42.1 | м3 |  |  | Нет |  | Нет | [7 empty] | Плоское | Железобетон |  | 266 | Нет |  | 0.5 | Кирпич |  | Отсутствует |  | 262 | Нет |  | Нет |  |  |  | Нет |  | Да | 20 | Монтажная пена |  | Нет |  | Да | 2 | 3 | Металлопластик |  | Нет |  | 2 | 3.8 | Металл с утеплителем |  | Нет |  | Иной | асфальтобетон | 85.9 | 1 | Нет |  | Скатная | 2 | Дерево |  | Нет |  | Керамзит или шлак |  | Нет |  | Абсоцементные листы и волнистый шифер |  | 398 | Нет |  | Наружный неорганизованный |  |  |  |  | Нет |  |  |  | Нет |  | Нет |  | Нет | [5 empty] | Нет |  | Нет |  |  | Нет | [5 empty] | Нет |  | Нет |  |  | 32 | 1 | 1 | 4 | 60 | Закрытая | Аллюминий | Нет |  | 60 | Нет |  | Нет |  |  |  | Нет |  | Установлен(ы) | 1 |  | Имеется | Да | 2013 | Нет |  | Имеется | Нет |  | Центральное | 1 | Иной | Металл, пластик | 87.9 | Нет |  | 1 | Чугун |  | Нет |  | Установка не требуется |  |  | Отсутствует по причине, указанной в: п.2-а Критериев (приказ № 627) | Нет |  | Да | 2 | Смешанный | Чугун, пластик | 78 | Нет |  | Центральное (сетевой природный газ) | 1 | 50 | Нет |  | Да | Печное (квартирное) | [10 empty] | Нет |  |  |  |  | Нет |  | Нет |  | Нет |  | Нет |  | Нет | [5 empty] | Нет |  | Нет |  |  | Нет |  | Нет | [9 empty] | Нет |  |  |  |  | Нет | [5 empty] | Нет |  | Нет |  |  | Нет
г. Краснодар, тер. 3-е отделение Совхоза Солнечный, д. 18 | 725345032 | Подготовлен | 03 401 000 | Краснодар | г. Краснодар, тер. 3-е отделение Совхоза Солнечный, д. 18 | Да | 1860 | Да | 2644 | 23:43:0000000:1177 | 2644 |  |  | Нет |  | Типовой | Группа III | 1969 | 2013 | E | 28 | Да | 31 | 28.01.1983 | Нет |  |  |  | 6 | 6 | 693 | 89.1 | 2 | 2 | 2 | 628.5 | 12 | 578.3 | 12 | 578.3 | 12 | Да | 11 | 530 | 11 | Да | 1 | 48.3 | 1 | Нет |  |  |  | Нет |  |  |  | Нет |  |  |  | Нет |  |  |  | Нет |  |  |  | Нет |  |  |  | Нет |  |  |  | 2 | 50.2 | УО | ООО "ГУК-Краснодар" | 1 | 16.04.2011 | Решение общего собрания собственников помещений в МКД | Да | б/н | 01.07.2012 | Нет |  |  | 14.05.1993 |  | счет регионального оператора (по решению ОМС) | Ленточный |  | Железобетон |  | 42.3 | м3 |  |  | Нет |  | Нет | [7 empty] | Плоское | Железобетон |  | 398 | Нет |  | 0.45 | Кирпич |  | Отсутствует |  | 445 | Нет |  | Нет |  |  |  | Нет |  | Да | 20 | Монтажная пена |  | Нет |  | Да | 2 | 3 | Металлопластик |  | Нет |  | 2 | 3.8 | Металл с утеплителем |  | Нет |  | Иной | асфальтобетон | 89.1 | 1 | Нет |  | Скатная | 2 | Дерево |  | Нет |  | Керамзит или шлак |  | Нет |  | Абсоцементные листы и волнистый шифер |  | 518 | Нет |  | Наружный неорганизованный |  |  |  |  | Нет |  |  |  | Нет |  | Нет |  | Нет | [5 empty] | Нет |  | Нет |  |  | Нет | [5 empty] | Нет |  | Нет |  |  | 10.8 | 1 | 1 | 4 | 60 | Закрытая | Медь | Нет |  | 60 | Нет |  | Нет |  |  |  | Нет |  | Установлен(ы) | 1 |  | Имеется | Да | 2013 | Нет |  | Имеется | Нет |  | Центральное | 1 | Иной | Металл, пластик | 87.9 | Нет |  | 1 | Чугун |  | Нет |  | Установка не требуется |  |  | Отсутствует по причине, указанной в: п.2-а Критериев (приказ № 627) | Нет |  | Да | 2 | Смешанный | Чугун, пластик | 78 | Нет |  | Центральное (сетевой природный газ) | 1 | 50 | Нет |  | Да | Печное (квартирное) | [10 empty] | Нет |  |  |  |  | Нет |  | Нет |  | Нет |  | Нет |  | Нет | [5 empty] | Нет |  | Нет |  |  | Нет |  | Нет | [9 empty] | Нет |  |  |  |  | Нет | [5 empty] | Нет |  | Нет |  |  | Нет
г. Краснодар, тер. 3-е отделение Совхоза Солнечный, д. 19 | 247186323 | Подготовлен | 03 401 000 | Краснодар | г. Краснодар, тер. 3-е отделение Совхоза Солнечный, д. 19 | Да | 1372 | Да | 2668 | 23:43:0118018:10 | 2668 |  |  | Нет |  | Типовой | Группа II | 1965 | 2013 | E | 71 | Да | 43 | 09.02.1993 | Нет |  |  |  | 6 | 6 | 587 | 116.2 | 2 | 2 | 3 | 986.9 | 23 | 844.7 | 23 | 844.7 | 23 | Да | 21 | 799.3 | 21 | Да | 2 | 45.4 | 2 | Нет |  |  |  | Нет |  |  |  | Нет |  |  |  | Нет |  |  |  | Нет |  |  |  | Нет |  |  |  | Нет |  |  |  | 3 | 142.2 | УО | ООО "ГУК-Краснодар" | б/н | 27.07.2009 | Решение общего собрания собственников помещений в МКД | Нет |  |  | Нет |  |  | 28.05.1993 |  | счет регионального оператора (по решению ОМС) | Ленточный |  | Железобетон |  | 50.9 | м3 |  |  | Нет |  | Нет | [7 empty] | Плоское | Железобетон |  | 529 | Нет |  | 0.45 | Кирпич |  | Отсутствует |  | 558 | Нет |  | Нет |  |  |  | Нет |  | Да | 30 | Монтажная пена |  | Нет |  | Да | 3 | 4.5 | Металлопластик |  | Нет |  | 3 | 7.2 | Металл с утеплителем |  | Нет |  | Иной | асфальтобетон | 116.2 | 0.9 | Нет |  | Скатная | 2 | Дерево |  | Нет |  | Керамзит или шлак |  | Нет |  | Металпрофиль (металлочерепица) |  | 530 | Да | 2010 | Наружный организованный |  | Оцинкованная сталь с полимерным покрытием (для крыш из металлопрофиля (металлочерепицы)) |  | 116.2 | Да | 2010 | 9 | 50 | Да | 2010 | Нет |  | Нет | [5 empty] | Нет |  | Нет |  |  | Нет | [5 empty] | Нет |  | Нет |  |  | 20.7 | 3 | 3 | 6 | 30 | Закрытая | Аллюминий | Нет |  | 30 | Нет |  | Нет |  |  |  | Нет |  | Установка не требуется |  |  | Отсутствует по причине, указанной в: п.2-а Критериев (приказ № 627) | Нет |  | Нет |  | Отсутствует по причине, указанной в: п.2-а Критериев (приказ № 627) | Нет |  | Центральное | 1 | Иной | Металл, пластик | 87.9 | Нет |  | 1 | Чугун |  | Нет |  | Установка не требуется |  |  | Отсутствует по причине, указанной в: п.2-а Критериев (приказ № 627) | Нет |  | Да | 2 | Смешанный | Чугун, пластик | 78 | Нет |  | Центральное (сетевой природный газ) | 3 | 60 | Нет |  | Да | Иной | центральное |  |  | 0.072 | 1 | Закрытая | Вертикальная | Иной | сталь в изоляции | 536 | Нет |  | 27 | Сталь |  | Нет |  | Нет |  | Нет |  | Нет |  | Нет |  | Установка не требуется |  |  | Отсутствует по причине, указанной в: ч.1 ст.13 261-ФЗ (3 причины) | Нет |  | Нет |  | Отсутствует по причине, указанной в: ч.1 ст.13 261-ФЗ (3 причины) | Нет |  | Нет | [9 empty] | Нет |  |  |  |  | Нет | [5 empty] | Нет |  | Нет |  |  | Нет
г. Краснодар, тер. 3-е отделение Совхоза Солнечный, д. 20 | 725345733 | Подготовлен | 03 401 000 | Краснодар | г. Краснодар, тер. 3-е отделение Совхоза Солнечный, д. 20 | Да | 2247 | Да | 2609 | 23:43:0118018:36 | 2609 |  |  | Нет |  | Типовой | Группа II | 1973 | 2013 | E | 29 | Да | 27 | 11.11.1992 | Нет |  |  |  | 6 | 6 | 397 | 90.1 | 2 | 2 | 2 | 634.2 | 12 | 586.3 | 12 | 586.3 | 12 | Да | 12 | 586.3 | 12 | Нет |  |  |  | Нет |  |  |  | Нет |  |  |  | Нет |  |  |  | Нет |  |  |  | Нет |  |  |  | Нет |  |  |  | Нет |  |  |  | 2 | 47.9 | УО | ООО "ГУК-Краснодар" | 1 | 04.06.2009 | Решение общего собрания собственников помещений в МКД | Да | 1 | 12.02.2012 | Нет |  |  | 02.12.1992 |  | счет регионального оператора (по решению ОМС) | Ленточный |  | Железобетон |  | 42 | м3 |  |  | Нет |  | Нет | [7 empty] | Плоское | Железобетон |  | 397 | Нет |  | 0.43 | Кирпич |  | Отсутствует |  | 460 | Нет |  | Нет |  |  |  | Нет |  | Да | 10 | Монтажная пена |  | Нет |  | Да | 2 | 2.8 | Металлопластик |  | Нет |  | 2 | 3.6 | Металл с утеплителем |  | Нет |  | Иной | асфальтобетон | 90.1 | 1 | Нет |  | Скатная | 2 | Дерево |  | Нет |  | Керамзит или шлак |  | Нет |  | Абсоцементные листы и волнистый шифер |  | 516 | Нет |  | Наружный неорганизованный |  |  |  |  | Нет |  |  |  | Нет |  | Нет |  | Нет | [5 empty] | Нет |  | Нет |  |  | Нет | [5 empty] | Нет |  | Нет |  |  | 10.8 | 1 | 1 | 4 | 120 | Закрытая | Аллюминий | Нет |  | 120 | Нет |  | Нет |  |  |  | Нет |  | Установлен(ы) | 1 |  | Имеется | Да | 2013 | Нет |  | Имеется | Нет |  | Центральное | 1 | Иной | Металл, пластик | 87.9 | Нет |  | 15 | Чугун |  | Нет |  | Установка не требуется |  |  | Отсутствует по причине, указанной в: п.2-а Критериев (приказ № 627) | Нет |  | Да | 8 | Смешанный | Чугун, пластик | 81 | Нет |  | Центральное (сетевой природный газ) | 2 | 36 | Нет |  | Да | Иной | центральное |  |  | 0.059 | 1 | Закрытая | Вертикальная | Иной | сталь в изоляции | 300 | Нет |  | 19 | Чугун |  | Нет |  | Нет |  | Нет |  | Нет |  | Нет |  | Установка не требуется |  |  | Отсутствует по причине, указанной в: ч.1 ст.13 261-ФЗ (3 причины) | Нет |  | Нет |  | Отсутствует по причине, указанной в: ч.1 ст.13 261-ФЗ (3 причины) | Нет |  | Нет | [9 empty] | Нет |  |  |  |  | Нет | [5 empty] | Нет |  | Нет |  |  | Нет
г. Краснодар, тер. 3-е отделение Совхоза Солнечный, д. 21 | 247186374 | Подготовлен | 03 401 000 | Краснодар | г. Краснодар, тер. 3-е отделение Совхоза Солнечный, д. 21 | Да | 2103 | Да | 2125 | 23:43:0118018:9 | 2125 |  |  | Нет |  | Типовой | Группа II | 1975 | 2013 | E | 33 | Да | 33 | 21.12.1992 | Нет |  |  |  | 6 | 6 | 408 | 90.4 | 2 | 2 | 2 | 655.1 | 12 | 606.9 | 12 | 606.9 | 12 | Да | 11 | 552.4 | 11 | Да | 1 | 54.5 | 1 | Нет |  |  |  | Нет |  |  |  | Нет |  |  |  | Нет |  |  |  | Нет |  |  |  | Нет |  |  |  | Нет |  |  |  | 2 | 48.2 | УО | ООО "ГУК-Краснодар" | 2 | 25.08.2009 | Решение общего собрания собственников помещений в МКД | Нет |  |  | Нет |  |  | 07.05.1993 |  | счет регионального оператора (по решению ОМС) | Ленточный |  | Железобетон |  | 42.1 | м3 |  |  | Нет |  | Нет | [7 empty] | Плоское | Железобетон |  | 407 | Нет |  | 0.4 | Кирпич |  | Отсутствует |  | 476 | Нет |  | Нет |  |  |  | Нет |  | Да | 20 | Монтажная пена |  | Нет |  | Да | 2 | 2.8 | Металлопластик |  | Нет |  | 2 | 3.6 | Металл с утеплителем |  | Нет |  | Иной | асфальтобетон | 90.4 | 1 | Нет |  | Скатная | 2 | Дерево |  | Нет |  | Керамзит или шлак |  | Нет |  | Металпрофиль (металлочерепица) |  | 530 | Да | 2010 | Наружный организованный |  | Оцинкованная сталь с полимерным покрытием (для крыш из металлопрофиля (металлочерепицы)) |  | 90 | Да | 2010 | 8 | 45 | Да | 2010 | Нет |  | Нет | [5 empty] | Нет |  | Нет |  |  | Нет | [5 empty] | Нет |  | Нет |  |  | 10.8 | 1 | 1 | 4 | 120 | Закрытая | Медь | Нет |  | 120 | Нет |  | Нет |  |  |  | Нет |  | Установлен(ы) | 1 |  | Имеется | Да | 2013 | Нет |  | Имеется | Нет |  | Центральное | 1 | Иной | Металл, пластик | 87 | Нет |  | 15 | Чугун |  | Нет |  | Установка не требуется |  |  | Отсутствует по причине, указанной в: п.2-а Критериев (приказ № 627) | Нет |  | Да | 6 | Смешанный | Чугун, пластик | 91 | Нет |  | Центральное (сетевой природный газ) | 2 | 36 | Нет |  | Да | Иной | центральное |  |  | 0.061 | 1 | Закрытая | Вертикальная | Иной | сталь в изоляции | 300 | Нет |  | 19 | Чугун |  | Нет |  | Нет |  | Нет |  | Нет |  | Нет |  | Установка не требуется |  |  | Отсутствует по причине, указанной в: ч.1 ст.13 261-ФЗ (3 причины) | Нет |  | Нет |  | Отсутствует по причине, указанной в: ч.1 ст.13 261-ФЗ (3 причины) | Нет |  | Нет | [9 empty] | Нет |  |  |  |  | Нет | [5 empty] | Нет |  | Нет |  |  | Нет
г. Краснодар, тер. 3-е отделение Совхоза Солнечный, д. 22 | 99992096 | Подготовлен | 03 401 000 | Краснодар | г. Краснодар, тер. 3-е отделение Совхоза Солнечный, д. 22 | Да | 2947 | Нет |  |  | 2947 |  |  | Нет |  | Типовой | Группа II | 1984 | 2013 | E | 58 | Да | 15 | 21.12.1992 | Нет |  |  |  | 6.3 | 6.3 | 596 | 117.6 | 2 | 2 | 3 | 844.8 | 15 | 744.5 | 15 | 744.5 | 15 | Да | 12 | 555.6 | 12 | Да | 3 | 188.9 | 3 | Нет |  |  |  | Нет |  |  |  | Нет |  |  |  | Нет |  |  |  | Нет |  |  |  | Нет |  |  |  | Нет |  |  |  | 3 | 100.3 | УО | ООО "ГУК-Краснодар" | 1 | 10.06.2009 | Решение общего собрания собственников помещений в МКД | Да | б/н | 01.07.2013 | Нет |  |  | 21.05.1993 |  | счет регионального оператора (по решению ОМС) | Ленточный |  | Железобетон |  | 71.2 | м3 |  |  | Нет |  | Да | 595.7 | Иной | уплотненный грунт, бетон и доска | Кирпич |  | 2.2 | 789.5 | Плоское | Железобетон |  | 595 | Нет |  | 0.45 | Кирпич |  | Отсутствует |  | 607 | Нет |  | Нет |  |  |  | Нет |  | Да | 55 | Монтажная пена |  | Нет |  | Да | 6 | 6.2 | Металлопластик |  | Нет |  | 6 | 9 | Металл с утеплителем |  | Нет |  | Иной | асфальтобетон | 129 | 1.1 | Нет |  | Скатная | 2 | Дерево |  | Нет |  | Керамзит или шлак |  | Нет |  | Абсоцементные листы и волнистый шифер |  | 792 | Нет |  | Наружный неорганизованный |  |  |  |  | Нет |  |  |  | Нет |  | Нет |  | Нет | [5 empty] | Нет |  | Нет |  |  | Нет | [5 empty] | Нет |  | Нет |  |  | 13.5 | 1 | 1 | 6 | 180 | Закрытая | Аллюминий | Нет |  | 180 | Нет |  | Нет |  |  |  | Нет |  | Установлен(ы) | 1 |  | Имеется | Да | 2013 | Нет |  | Имеется | Нет |  | Центральное | 1 | Черная сталь |  | 166 | Нет |  | 11 | Сталь |  | Нет |  | Установлен(ы) | 1 |  | Имеется | Да | 2013 | Да | 1 | Смешанный | Чугун, пластик | 82 | Нет |  | Центральное (сетевой природный газ) | 3 | 58 | Нет |  | Да | Иной | центральное |  |  | 0.075 | 1 | Закрытая | Вертикальная | Иной | сталь в изоляции | 601 | Нет |  | 29 | Латунь |  | Нет |  | Нет |  | Нет |  | Нет |  | Нет |  | Установка не требуется |  |  | Отсутствует по причине, указанной в: ч.1 ст.13 261-ФЗ (3 причины) | Нет |  | Нет |  | Отсутствует по причине, указанной в: ч.1 ст.13 261-ФЗ (3 причины) | Нет |  | Нет | [9 empty] | Нет |  |  |  |  | Нет | [5 empty] | Нет |  | Нет |  |  | Нет
г. Краснодар, тер. 3-е отделение Совхоза Солнечный, д. 23 | 725350186 | Подготовлен | 03 401 000 | Краснодар | г. Краснодар, тер. 3-е отделение Совхоза Солнечный, д. 23 | Да | 1856 | Да | 2986 | 23:43:0118018:11 | 2986 |  |  | Нет |  | Типовой | Группа II | 1987 | 2013 | E | 61 | Да | 20 | 21.01.1993 | Нет |  |  |  | 6 | 6 | 653 | 116.8 | 2 | 2 | 3 | 903.1 | 16 | 775.5 | 16 | 775.5 | 16 | Да | 15 | 739.8 | 15 | Да | 1 | 35.7 | 1 | Нет |  |  |  | Нет |  |  |  | Нет |  |  |  | Нет |  |  |  | Нет |  |  |  | Нет |  |  |  | Нет |  |  |  | 3 | 127.6 | УО | ООО "ГУК-Краснодар" | 3 | 16.07.2009 | Решение общего собрания собственников помещений в МКД | Нет |  |  | Нет |  |  | 21.05.1993 |  | счет регионального оператора (по решению ОМС) | Ленточный |  | Железобетон |  | 63.9 | м3 |  |  | Нет |  | Да | 552 | Иной | уплотненный грунт, бетон и доска | Кирпич |  | 2.4 | 479.3 | Плоское | Железобетон |  | 607 | Нет |  | 0.45 | Кирпич |  | Отсутствует |  | 616 | Нет |  | Нет |  |  |  | Нет |  | Да | 45 | Иное | пакля и раствор | Нет |  | Да | 3 | 3.3 | Дерево - хвойных пород |  | Нет |  | 6 | 13.5 | Иной | деревянные и железные без утеплителя | Нет |  | Иной | асфальтобетон | 116.8 | 0.9 | Нет |  | Скатная | 2 | Дерево |  | Нет |  | Керамзит или шлак |  | Нет |  | Абсоцементные листы и волнистый шифер |  | 1580 | Нет |  | Наружный неорганизованный |  |  |  |  | Нет |  |  |  | Нет |  | Нет |  | Нет | [5 empty] | Нет |  | Нет |  |  | Нет | [5 empty] | Нет |  | Нет |  |  | 14.4 | 1 | 1 | 6 | 115 | Закрытая | Аллюминий | Нет |  | 115 | Нет |  | Нет |  |  |  | Нет |  | Требуется установка |  |  | Имеется | Нет |  | Нет |  | Имеется | Нет |  | Центральное | 1 | Черная сталь |  | 213 | Нет |  | 9 | Сталь |  | Нет |  | Установка не требуется |  |  | Отсутствует по причине, указанной в: п.2-а Критериев (приказ № 627) | Нет |  | Да | 3 | Смешанный | Чугун, пластик | 108 | Нет |  | Центральное (сетевой природный газ) | 3 | 115 | Нет |  | Да | Иной | центральное |  |  | 0.076 | 1 | Закрытая | Вертикальная | Иной | сталь в изоляции | 454 | Нет |  | 20 | Чугун |  | Нет |  | Нет |  | Нет |  | Нет |  | Нет |  | Установка не требуется |  |  | Отсутствует по причине, указанной в: ч.1 ст.13 261-ФЗ (3 причины) | Нет |  | Нет |  | Отсутствует по причине, указанной в: ч.1 ст.13 261-ФЗ (3 причины) | Нет |  | Да | Водогрейная колонка | [8 empty] | Нет |  |  |  |  | Нет | [5 empty] | Нет |  | Нет |  |  | Нет
г. Краснодар, тер. совхоз Краснодарский 4-е Отделение, д. 24 | 99996114 | Подготовлен | 03 401 000 | Краснодар | г. Краснодар, тер. совхоз Краснодарский 4-е Отделение, д. 24 | Да | 3866 | Нет |  |  | 3866 |  |  | Нет |  | Типовой | Группа II | 1964 | 2013 | E | 29 | Да | 41 | 12.12.1990 | Нет |  |  |  | 6.1 | 6.1 | 583 | 92.9 | 2 | 2 | 2 | 723.6 | 16 | 662.2 | 16 | 662.2 | 16 | Да | 15 | 620 | 15 | Да | 1 | 42.2 | 1 | Нет |  |  |  | Нет |  |  |  | Нет |  |  |  | Нет |  |  |  | Нет |  |  |  | Нет |  |  |  | Нет |  |  |  | 2 | 61.4 | УО | ООО "ГУК-Краснодар" | 1 | 21.12.2008 | Решение общего собрания собственников помещений в МКД | Нет |  |  | Нет |  |  | 25.02.1993 |  | счет регионального оператора (по решению ОМС) | Ленточный |  | Железобетон |  | 43.7 | м3 |  |  | Нет |  | Да | 411 | Иной | уплотненный грунт, бетон и доска | Бетонные (железобетонные) блоки |  | 0.7 | 95 | Плоское | Железобетон |  | 412 | Нет |  | 0.4 | Крупнопанельные однослойные |  | Окраска - по штукатурке (по бетону) - известковым составом |  | 448 | Нет |  | Да | 367 | Иной | пакля и раствор | Нет |  | Да | 29 | Монтажная пена |  | Нет |  | Да | 2 | 3 | Металлопластик |  | Нет |  | 4 | 8 | Иной | деревянные и железные без утеплителя | Нет |  | Иной | асфальтобетон | 92.9 | 1 | Нет |  | Плоская (совмещенная) |  | Отсутствует |  | Нет |  | Отсутствует |  | Нет |  | Иной | линокром | 423 | Нет |  | Наружный неорганизованный |  |  |  |  | Нет |  |  |  | Нет |  | Нет |  | Нет | [5 empty] | Нет |  | Нет |  |  | Нет | [5 empty] | Нет |  | Нет |  |  | 14.4 | 1 | 1 | 5 | 50 | Закрытая | Аллюминий | Нет |  | 50 | Нет |  | Нет |  |  |  | Нет |  | Установлен(ы) | 1 |  | Имеется | Да | 2013 | Нет |  | Имеется | Нет |  | Центральное | 1 | Иной | полипропилен, сталь | 158 | Нет |  | 1 | Латунь |  | Нет |  | Необходима установка |  |  | Имеется | Нет |  | Да | 2 | Смешанный | Чугун, пластик | 55 | Нет |  | Центральное (сетевой природный газ) | 2 | 30 | Нет |  | Да | Иной | центральное |  |  | 0.057 | 1 | Закрытая | Вертикальная | Иной | сталь в изоляции | 512 | Нет |  | 2 | Чугун |  | Нет |  | Нет |  | Нет |  | Нет |  | Нет |  | Установка не требуется |  |  | Отсутствует по причине, указанной в: ч.1 ст.13 261-ФЗ (3 причины) | Нет |  | Нет |  | Отсутствует по причине, указанной в: ч.1 ст.13 261-ФЗ (3 причины) | Нет |  | Нет | [9 empty] | Нет |  |  |  |  | Нет | [5 empty] | Нет |  | Нет |  |  | Нет
г. Краснодар, тер. Совхоз Прогресс, д. 17 | 99988006 | Подготовлен | 03 401 000 | Краснодар | г. Краснодар, тер. Совхоз Прогресс, д. 17 | Да | 6735 | Да | 8376 | 23:43:0108040:61 | 8376 |  |  | Нет |  | Типовой | Группа II | 1979 | 2013 | E | 348 | Да | 24 | 08.10.1996 | Нет |  |  |  | 16.8 | 16.8 | 1599 | 266.1 | 5 | 5 | 8 | 6327.4 | 119 | 5748.8 | 119 | 5748.8 | 119 | Да | 107 | 5148.4 | 107 | Да | 12 | 600.4 | 12 | Нет |  |  |  | Нет |  |  |  | Нет |  |  |  | Нет |  |  |  | Нет |  |  |  | Нет |  |  |  | Нет |  |  |  | 8 | 578.6 | УО | ООО "ГУК-Краснодар" | 1 | 29.12.2008 | Решение общего собрания собственников помещений в МКД | Нет |  |  | Нет |  |  | 29.03.1993 |  | счет регионального оператора (по решению ОМС) | Ленточный |  | Железобетон |  | 109.8 | м3 |  |  | Нет |  | Да | 1439 | Иной | уплотненный грунт, бетон и доска | Бетонные (железобетонные) блоки |  | 2 | 928.4 | Плоское | Железобетон |  | 1439 | Нет |  | 0.4 | Крупнопанельные однослойные |  | Отсутствует |  | 3724 | Нет |  | Да | 3048 | Нетвердеющая мастика |  | Нет |  | Да | 222 | Монтажная пена |  | Нет |  | Да | 32 | 27 | Металлопластик |  | Нет |  | 16 | 32 | Металл с утеплителем |  | Нет |  | Иной | асфальтобетон | 399.2 | 1.5 | Нет |  | Скатная | 1.8 | Сборные железобетонные элементы |  | Нет |  | Керамзит или шлак |  | Нет |  | Абсоцементные листы и волнистый шифер |  | 1887 | Нет |  | Наружный неорганизованный |  |  |  |  | Нет |  |  |  | Нет |  | Нет |  | Нет | [5 empty] | Нет |  | Нет |  |  | Нет | [5 empty] | Нет |  | Нет |  |  | 108 | 1 | 1 | 41 | 860 | Закрытая | Аллюминий | Нет |  | 860 | Нет |  | Нет |  |  |  | Нет |  | Установлен(ы) | 1 |  | Имеется | Да | 2013 | Нет |  | Имеется | Нет |  | Центральное | 1 | Иной | Металл, пластик | 1258 | Нет |  | 27 | Сталь |  | Нет |  | Установлен(ы) | 1 |  | Имеется | Да | 2014 | Да | 8 | Смешанный | Чугун, пластик | 696 | Нет |  | Центральное (сетевой природный газ) | 8 | 350 | Нет |  | Да | Иной | центральное |  |  | 0.329 | 1 | Закрытая | Вертикальная | Иной | сталь в изоляции | 3412 | Нет |  | 83 | Сталь |  | Нет |  | Нет |  | Нет |  | Нет |  | Нет |  | Требуется установка |  |  | Имеется | Нет |  | Нет |  | Имеется | Нет |  | Да | Внешняя котельная | Центральная |  |  | 0.075 | 1 | Иной | полипропилен, сталь | 1869 | Нет |  | 52 | Иной | чугун, латунь и сталь | Нет |  | Требуется установка |  |  | Имеется | Нет |  | Нет |  | Имеется | Нет
г. Краснодар, тер. Совхоз Прогресс, д. 19 | 99988007 | Подготовлен | 03 401 000 | Краснодар | г. Краснодар, тер. Совхоз Прогресс, д. 19 | Да | 3756 | Да | 3717 | 23:43:0104015:380 | 4017 |  |  | Нет |  | Типовой | Группа II | 1985 | 2013 | E | 180 | Да | 10 | 20.11.1989 | Нет |  |  |  | 16.8 | 16.8 | 720 | 138 | 5 | 5 | 4 | 3008.9 | 60 | 2732.7 | 60 | 2732.7 | 60 | Да | 47 | 2106.5 | 47 | Да | 13 | 626.2 | 13 | Нет |  |  |  | Нет |  |  |  | Нет |  |  |  | Нет |  |  |  | Нет |  |  |  | Нет |  |  |  | Нет |  |  |  | 4 | 276.2 | УО | ООО "ГУК-Краснодар" | 1 | 28.02.2009 | Решение общего собрания собственников помещений в МКД | Нет |  |  | Нет |  |  | 13.04.1993 |  | счет регионального оператора (по решению ОМС) | Ленточный |  | Железобетон |  | 56.9 | м3 |  |  | Нет |  | Да | 685 | Иной | уплотненный грунт, бетон и доска | Бетонные (железобетонные) блоки |  | 2.2 | 481.5 | Плоское | Железобетон |  | 675 | Нет |  | 0.4 | Крупноблочные |  | Отсутствует |  | 1986 | Нет |  | Да | 1524 | Нетвердеющая мастика |  | Нет |  | Да | 112 | Монтажная пена |  | Нет |  | Да | 16 | 13.4 | Металлопластик |  | Нет |  | 8 | 23 | Металл с утеплителем |  | Нет |  | Иной | асфальтобетон | 138 | 1 | Нет |  | Скатная | 1.8 | Сборные железобетонные элементы |  | Нет |  | Керамзит или шлак |  | Нет |  | Абсоцементные листы и волнистый шифер |  | 877.5 | Нет |  | Наружный неорганизованный |  |  |  |  | Нет |  |  |  | Нет |  | Нет |  | Нет | [5 empty] | Нет |  | Нет |  |  | Нет | [5 empty] | Нет |  | Нет |  |  | 54 | 1 | 1 | 21 | 360 | Закрытая | Аллюминий | Нет |  | 320 | Нет |  | Нет |  |  |  | Нет |  | Установлен(ы) | 1 |  | Имеется | Да | 2013 | Нет |  | Имеется | Нет |  | Центральное | 1 | Иной | Металл, пластик | 667 | Нет |  | 15 | Сталь |  | Нет |  | Установлен(ы) | 1 |  | Имеется | Да | 2014 | Да | 4 | Чугун |  | 250 | Нет |  | Центральное (сетевой природный газ) | 4 | 250 | Нет |  | Да | Иной | центральное |  |  | 0.167 | 1 | Закрытая | Вертикальная | Иной | сталь в изоляции | 1630 | Нет |  | 40 | Чугун |  | Нет |  | Нет |  | Нет |  | Нет |  | Нет |  | Требуется установка |  |  | Имеется | Нет |  | Нет |  | Имеется | Нет |  | Да | Внешняя котельная | Центральная |  |  | 0.04 | 1 | Иной | полипропилен, сталь | 1060 | Нет |  | 26 | Сталь |  | Нет |  | Требуется установка |  |  | Имеется | Нет |  | Нет |  | Имеется | Нет
г. Краснодар, тер. Совхоз Прогресс, д. 20 | 99988008 | Подготовлен | 03 401 000 | Краснодар | г. Краснодар, тер. Совхоз Прогресс, д. 20 | Да | 4820 | Да | 3702 | 23:43:0104015:373 | 4152 |  |  | Нет |  | Типовой | Группа I | 1985 | 2013 | E | 176 | Да | 10 | 18.11.1989 | Нет |  |  |  | 16.8 | 16.8 | 729 | 127.4 | 5 | 5 | 4 | 2953.1 | 60 | 2678.9 | 60 | 2678.9 | 60 | Да | 55 | 2424.3 | 55 | Да | 5 | 254.6 | 5 | Нет |  |  |  | Нет |  |  |  | Нет |  |  |  | Нет |  |  |  | Нет |  |  |  | Нет |  |  |  | Нет |  |  |  | 4 | 274.2 | УО | ООО "ГУК-Краснодар" | 1 | 04.02.2009 | Решение общего собрания собственников помещений в МКД | Нет |  |  | Нет |  |  | 19.02.1993 |  | счет регионального оператора (по решению ОМС) | Ленточный |  | Железобетон |  | 55.2 | м3 |  |  | Нет |  | Да | 669 | Иной | уплотненный грунт, бетон и доска | Бетонные (железобетонные) блоки |  | 2.2 | 480.3 | Плоское | Железобетон |  | 669 | Нет |  | 0.4 | Крупноблочные |  | Отсутствует |  | 1976 | Нет |  | Да | 1520 | Иной | пакля и раствор | Нет |  | Да | 112 | Монтажная пена |  | Нет |  | Да | 16 | 13.4 | Металлопластик |  | Нет |  | 8 | 23 | Металл с утеплителем |  | Нет |  | Иной | асфальтобетон | 127.4 | 1 | Нет |  | Скатная | 1.8 | Сборные железобетонные элементы |  | Нет |  | Керамзит или шлак |  | Нет |  | Абсоцементные листы и волнистый шифер |  | 869.7 | Нет |  | Наружный неорганизованный |  |  |  |  | Нет |  |  |  | Нет |  | Нет |  | Нет | [5 empty] | Нет |  | Нет |  |  | Нет | [5 empty] | Нет |  | Нет |  |  | 54 | 1 | 1 | 21 | 360 | Закрытая | Аллюминий | Нет |  | 320 | Нет |  | Нет |  |  |  | Нет |  | Установлен(ы) | 1 |  | Имеется | Да | 2013 | Нет |  | Имеется | Нет |  | Центральное | 1 | Иной | Металл, пластик | 643 | Нет |  | 15 | Сталь |  | Нет |  | Установлен(ы) | 1 |  | Имеется | Да | 2010 | Да | 4 | Смешанный | Чугун, пластик | 274 | Нет |  | Центральное (сетевой природный газ) | 4 | 250 | Нет |  | Да | Иной | центральное |  |  | 0.166 | 1 | Закрытая | Вертикальная | Иной | сталь в изоляции | 1630 | Нет |  | 40 | Чугун |  | Нет |  | Нет |  | Нет |  | Нет |  | Нет |  | Требуется установка |  |  | Имеется | Нет |  | Нет |  | Имеется | Нет |  | Да | Внешняя котельная | Центральная |  |  | 0.036 | 1 | Иной | полипропилен, сталь | 1050 | Нет |  | 26 | Иной | чугун, латунь и сталь | Нет |  | Требуется установка |  |  | Имеется | Нет |  | Нет |  | Имеется | Нет
г. Краснодар, тер. Совхоз Прогресс, д. 21 | 99988009 | Подготовлен | 03 401 000 | Краснодар | г. Краснодар, тер. Совхоз Прогресс, д. 21 | Да | 2686 | Нет |  |  | 2279 |  |  | Нет |  | Типовой | Группа I | 1986 | 2013 | E | 180 | Да | 9 | 29.01.1990 | Нет |  |  |  | 16.8 | 16.8 | 713 | 137.3 | 5 | 5 | 4 | 2948.68 | 60 | 2674.88 | 60 | 2674.88 | 60 | Да | 48 | 2136.28 | 48 | Да | 12 | 538.6 | 12 | Нет |  |  |  | Нет |  |  |  | Нет |  |  |  | Нет |  |  |  | Нет |  |  |  | Нет |  |  |  | Нет |  |  |  | 4 | 273.8 | УО | ООО "ГУК-Краснодар" | 1 | 03.02.2009 | Решение общего собрания собственников помещений в МКД | Нет |  |  | Нет |  |  | 12.02.1993 |  | счет регионального оператора (по решению ОМС) | Ленточный |  | Железобетон |  | 55.8 | м3 |  |  | Нет |  | Да | 668 | Иной | уплотненный грунт, бетон и доска | Бетонные (железобетонные) блоки |  | 2.2 | 488.5 | Плоское | Железобетон |  | 668 | Нет |  | 0.4 | Крупноблочные |  | Отсутствует |  | 1986 | Нет |  | Да | 1524 | Нетвердеющая мастика |  | Нет |  | Да | 112 | Монтажная пена |  | Нет |  | Да | 16 | 13.4 | Металлопластик |  | Нет |  | 8 | 23 | Металл с утеплителем |  | Нет |  | Иной | асфальтобетон | 137.3 | 1 | Нет |  | Скатная | 1.8 | Сборные железобетонные элементы |  | Нет |  | Керамзит или шлак |  | Нет |  | Абсоцементные листы и волнистый шифер |  | 869 | Нет |  | Наружный неорганизованный |  |  |  |  | Нет |  |  |  | Нет |  | Нет |  | Нет | [5 empty] | Нет |  | Нет |  |  | Нет | [5 empty] | Нет |  | Нет |  |  | 54 | 1 | 1 | 21 | 360 | Закрытая | Аллюминий | Нет |  | 360 | Нет |  | Нет |  |  |  | Нет |  | Установлен(ы) | 1 |  | Имеется | Да | 2013 | Нет |  | Имеется | Нет |  | Центральное | 1 | Иной | Металл, пластик | 640 | Нет |  | 15 | Сталь |  | Нет |  | Установлен(ы) | 1 |  | Имеется | Да | 2010 | Да | 4 | Чугун |  | 274 | Нет |  | Центральное (сетевой природный газ) | 4 | 250 | Нет |  | Да | Иной | центральное |  |  | 0.164 | 1 | Закрытая | Вертикальная | Иной | сталь в изоляции | 1630 | Нет |  | 40 | Чугун |  | Нет |  | Нет |  | Нет |  | Нет |  | Нет |  | Требуется установка |  |  | Имеется | Нет |  | Нет |  | Имеется | Нет |  | Да | Внешняя котельная | Центральная |  |  | 0.041 | 1 | Иной | полипропилен, сталь | 1050 | Нет |  | 26 | Иной | чугун, латунь и сталь | Нет |  | Требуется установка |  |  | Имеется | Нет |  | Нет |  | Имеется | Нет
г. Краснодар, тер. Совхоз Прогресс, д. 22 | 99988010 | Подготовлен | 03 401 000 | Краснодар | г. Краснодар, тер. Совхоз Прогресс, д. 22 | Да | 3658 | Да | 3454 | 23:43:0104015:352 | 3454 |  |  | Нет |  | Типовой | Группа II | 1983 | 2013 | E | 186 | Да | 22 | 08.10.1996 | Нет |  |  |  | 16.8 | 16.8 | 266 | 139.6 | 5 | 5 | 4 | 3005.2 | 60 | 2725.2 | 60 | 2725.2 | 60 | Да | 58 | 2619.6 | 58 | Да | 2 | 105.6 | 2 | Нет |  |  |  | Нет |  |  |  | Нет |  |  |  | Нет |  |  |  | Нет |  |  |  | Нет |  |  |  | Нет |  |  |  | 4 | 280 | УО | ООО "ГУК-Краснодар" | б/н | 23.11.2009 | Решение общего собрания собственников помещений в МКД | Да | б/н | 13.05.2012 | Нет |  |  | 11.01.1993 |  | счет регионального оператора (по решению ОМС) | Ленточный |  | Железобетон |  | 44.7 | м3 |  |  | Нет |  | Да | 266 | Иной | уплотненный грунт, бетон и доска | Бетонные (железобетонные) блоки |  | 2.2 | 492.2 | Плоское | Железобетон |  | 684 | Нет |  | 0.4 | Крупнопанельные однослойные |  | Отсутствует |  | 1986 | Нет |  | Да | 1524 | Иной | пакля и раствор | Нет |  | Да | 112 | Монтажная пена |  | Нет |  | Да | 16 | 13.4 | Металлопластик |  | Нет |  | 8 | 23 | Металл с утеплителем |  | Нет |  | Иной | асфальтобетон | 139.6 | 1 | Нет |  | Скатная | 1.8 | Сборные железобетонные элементы |  | Нет |  | Керамзит или шлак |  | Нет |  | Абсоцементные листы и волнистый шифер |  | 889 | Нет |  | Наружный неорганизованный |  |  |  |  | Нет |  |  |  | Нет |  | Нет |  | Нет | [5 empty] | Нет |  | Нет |  |  | Нет | [5 empty] | Нет |  | Нет |  |  | 54 | 1 | 1 | 21 | 360 | Закрытая | Аллюминий | Нет |  | 360 | Нет |  | Нет |  |  |  | Нет |  | Установлен(ы) | 1 |  | Имеется | Да | 2013 | Нет |  | Имеется | Нет |  | Центральное | 1 | Иной | Металл, пластик | 583 | Нет |  | 15 | Сталь |  | Нет |  | Установлен(ы) | 1 |  | Имеется | Да | 2010 | Да | 4 | Смешанный | Чугун, пластик | 274 | Нет |  | Центральное (сетевой природный газ) | 4 | 250 | Нет |  | Да | Иной | центральное |  |  | 0.167 | 1 | Закрытая | Вертикальная | Иной | сталь в изоляции | 1630 | Нет |  | 40 | Чугун |  | Нет |  | Нет |  | Нет |  | Нет |  | Нет |  | Требуется установка |  |  | Имеется | Нет |  | Нет |  | Имеется | Нет |  | Да | Внешняя котельная | Центральная |  |  | 0.041 | 1 | Иной | полипропилен, сталь | 1056 | Нет |  | 26 | Иной | чугун, латунь и сталь | Нет |  | Требуется установка |  |  | Имеется | Нет |  | Нет |  | Имеется | Нет
г. Краснодар, тер. Совхоз Прогресс, д. 24 | 99988012 | Подготовлен | 03 401 000 | Краснодар | г. Краснодар, тер. Совхоз Прогресс, д. 24 | Да | 3608 | Нет |  |  | 3237 |  |  | Нет |  | Типовой | Группа II | 1983 | 2013 | E | 165 | Да | 35 | 08.10.1996 | Нет |  |  |  | 16.8 | 16.8 | 706 | 139.6 | 5 | 5 | 4 | 3021.7 | 60 | 2741.7 | 60 | 2741.7 | 60 | Да | 60 | 2741.7 | 60 | Нет |  |  |  | Нет |  |  |  | Нет |  |  |  | Нет |  |  |  | Нет |  |  |  | Нет |  |  |  | Нет |  |  |  | Нет |  |  |  | 4 | 280 | УО | ООО "ГУК-Краснодар" | 1 | 29.01.2009 | Решение общего собрания собственников помещений в МКД | Нет |  |  | Нет |  |  | 30.11.1992 |  | счет регионального оператора (по решению ОМС) | Ленточный |  | Железобетон |  | 44.7 | м3 |  |  | Нет |  | Да | 685 | Иной | уплотненный грунт, бетон и доска | Бетонные (железобетонные) блоки |  | 2.2 | 492.2 | Плоское | Железобетон |  | 684 | Нет |  | 0.4 | Крупнопанельные однослойные |  | Отсутствует |  | 1986 | Нет |  | Да | 1524 | Иной | пакля и раствор | Нет |  | Да | 112 | Монтажная пена |  | Нет |  | Да | 16 | 13.4 | Металлопластик |  | Нет |  | 8 | 23 | Металл с утеплителем |  | Нет |  | Иной | асфальтобетон | 139.6 | 1 | Нет |  | Скатная | 1.8 | Сборные железобетонные элементы |  | Нет |  | Керамзит или шлак |  | Нет |  | Абсоцементные листы и волнистый шифер |  | 889 | Нет |  | Наружный неорганизованный |  |  |  |  | Нет |  |  |  | Нет |  | Нет |  | Нет | [5 empty] | Нет |  | Нет |  |  | Нет | [5 empty] | Нет |  | Нет |  |  | 54 | 1 | 1 | 21 | 360 | Закрытая | Аллюминий | Нет |  | 360 | Нет |  | Нет |  |  |  | Нет |  | Установлен(ы) | 1 |  | Имеется | Да | 2013 | Нет |  | Имеется | Нет |  | Центральное | 1 | Иной | Металл, пластик | 640 | Нет |  | 15 | Сталь |  | Нет |  | Установлен(ы) | 1 |  | Имеется | Да | 2010 | Да | 4 | Смешанный | Чугун, пластик | 274 | Нет |  | Центральное (сетевой природный газ) | 4 | 250 | Нет |  | Да | Иной | центральное |  |  | 0.163 | 1 | Закрытая | Вертикальная | Иной | сталь в изоляции | 1630 | Нет |  | 40 | Чугун |  | Нет |  | Нет |  | Нет |  | Нет |  | Нет |  | Установка не требуется |  |  | Отсутствует по причине, указанной в: ч.1 ст.13 261-ФЗ (3 причины) | Нет |  | Нет |  | Отсутствует по причине, указанной в: ч.1 ст.13 261-ФЗ (3 причины) | Нет |  | Да | Внешняя котельная | Центральная |  |  | 0.036 | 1 | Иной | полипропилен, сталь | 1052 | Нет |  | 26 | Иной | чугун, латунь и сталь | Нет |  | Установка не требуется |  |  | Отсутствует по причине, указанной в: ч.1 ст.13 261-ФЗ (3 причины) | Нет |  | Нет |  | Отсутствует по причине, указанной в: ч.1 ст.13 261-ФЗ (3 причины) | Нет
г. Краснодар, тер. Совхоз Прогресс, д. 25 | 99988013 | Подготовлен | 03 401 000 | Краснодар | г. Краснодар, тер. Совхоз Прогресс, д. 25 | Да | 3139 | Нет |  |  | 2857 |  |  | Нет |  | Типовой | Группа II | 1981 | 2013 | E | 165 | Да | 41 | 08.10.1996 | Нет |  |  |  | 16.8 | 16.8 | 719 | 138 | 5 | 5 | 4 | 2966.9 | 60 | 2690.1 | 60 | 2690.1 | 60 | Да | 59 | 2642.7 | 59 | Да | 1 | 47.4 | 1 | Нет |  |  |  | Нет |  |  |  | Нет |  |  |  | Нет |  |  |  | Нет |  |  |  | Нет |  |  |  | Нет |  |  |  | 4 | 276.8 | УО | ООО "ГУК-Краснодар" | 1 | 29.01.2009 | Решение общего собрания собственников помещений в МКД | Нет |  |  | Нет |  |  | 06.04.1993 |  | счет регионального оператора (по решению ОМС) | Ленточный |  | Железобетон |  | 44.2 | м3 |  |  | Нет |  | Да | 680 | Иной | уплотненный грунт, бетон и доска | Бетонные (железобетонные) блоки |  | 2.2 | 492 | Плоское | Железобетон |  | 676 | Нет |  | 0.4 | Крупнопанельные однослойные |  | Отсутствует |  | 1978 | Нет |  | Да | 1524 | Иной | пакля и раствор | Нет |  | Да | 112 | Монтажная пена |  | Нет |  | Да | 16 | 13.4 | Металлопластик |  | Нет |  | 8 | 23 | Металл с утеплителем |  | Нет |  | Иной | асфальтобетон | 138 | 1 | Нет |  | Скатная | 1.8 | Сборные железобетонные элементы |  | Нет |  | Керамзит или шлак |  | Нет |  | Абсоцементные листы и волнистый шифер |  | 879 | Нет |  | Наружный неорганизованный |  |  |  |  | Нет |  |  |  | Нет |  | Нет |  | Нет | [5 empty] | Нет |  | Нет |  |  | Нет | [5 empty] | Нет |  | Нет |  |  | 54 | 1 | 1 | 21 | 360 | Закрытая | Аллюминий | Нет |  | 360 | Нет |  | Нет |  |  |  | Нет |  | Установлен(ы) | 1 |  | Имеется | Да | 2013 | Нет |  | Имеется | Нет |  | Центральное | 1 | Иной | Металл, пластик | 640 | Нет |  | 15 | Сталь |  | Нет |  | Установлен(ы) | 1 |  | Имеется | Да | 2010 | Да | 4 | Смешанный | Чугун, пластик | 274 | Нет |  | Центральное (сетевой природный газ) | 4 | 250 | Нет |  | Да | Иной | центральное |  |  | 0.165 | 1 | Закрытая | Вертикальная | Иной | сталь в изоляции | 1630 | Нет |  | 40 | Чугун |  | Нет |  | Нет |  | Нет |  | Нет |  | Нет |  | Требуется установка |  |  | Имеется | Нет |  | Нет |  | Имеется | Нет |  | Да | Внешняя котельная | Центральная |  |  | 0.035 | 1 | Иной | полипропилен, сталь | 1050 | Нет |  | 26 | Иной | чугун, латунь и сталь | Нет |  | Требуется установка |  |  | Имеется | Нет |  | Нет |  | Имеется | Нет
г. Краснодар, тер. Совхоз Прогресс, д. 26 | 99988014 | Подготовлен | 03 401 000 | Краснодар | г. Краснодар, тер. Совхоз Прогресс, д. 26 | Да | 3732 | Да | 2970 | 23:43:0104015:256 | 2970 |  |  | Нет |  | Типовой | Группа II | 1981 | 2013 | E | 146 | Да | 31 | 01.03.2013 | Нет |  |  |  | 16.8 | 16.8 | 715 | 138.2 | 5 | 5 | 4 | 2978.8 | 60 | 2701.6 | 60 | 2701.6 | 60 | Да | 49 | 2160.5 | 49 | Да | 11 | 541.1 | 11 | Нет |  |  |  | Нет |  |  |  | Нет |  |  |  | Нет |  |  |  | Нет |  |  |  | Нет |  |  |  | Нет |  |  |  | 4 | 277.2 | УО | ООО "ГУК-Краснодар" | 1 | 22.12.2008 | Решение общего собрания собственников помещений в МКД | Нет |  |  | Нет |  |  | 15.04.1993 |  | счет регионального оператора (по решению ОМС) | Ленточный |  | Железобетон |  | 44.1 | м3 |  |  | Нет |  | Да | 679 | Иной | уплотненный грунт, бетон и доска | Бетонные (железобетонные) блоки |  | 2.2 | 492 | Плоское | Железобетон |  | 677 | Нет |  | 0.4 | Крупнопанельные однослойные |  | Отсутствует |  | 1986 | Нет |  | Да | 1524 | Иной | пакля и раствор | Нет |  | Да | 112 | Монтажная пена |  | Нет |  | Да | 16 | 13.4 | Металлопластик |  | Нет |  | 8 | 23 | Металл с утеплителем |  | Нет |  | Иной | асфальтобетон | 138.2 | 1 | Нет |  | Скатная | 1.8 | Сборные железобетонные элементы |  | Нет |  | Керамзит или шлак |  | Нет |  | Абсоцементные листы и волнистый шифер |  | 880 | Нет |  | Наружный неорганизованный |  |  |  |  | Нет |  |  |  | Нет |  | Нет |  | Нет | [5 empty] | Нет |  | Нет |  |  | Нет | [5 empty] | Нет |  | Нет |  |  | 54 | 1 | 1 | 21 | 360 | Закрытая | Аллюминий | Нет |  | 360 | Нет |  | Нет |  |  |  | Нет |  | Установлен(ы) | 1 |  | Имеется | Да | 2013 | Нет |  | Имеется | Нет |  | Центральное | 1 | Иной | Металл, пластик | 638 | Нет |  | 15 | Сталь |  | Нет |  | Установлен(ы) | 1 |  | Имеется | Да | 2010 | Да | 4 | Смешанный | Чугун, пластик | 274 | Нет |  | Центральное (сетевой природный газ) | 1 | 250 | Нет |  | Да | Иной | центральное |  |  | 0.165 | 1 | Закрытая | Вертикальная | Иной | сталь в изоляции | 1630 | Нет |  | 40 | Чугун |  | Нет |  | Нет |  | Нет |  | Нет |  | Нет |  | Установка не требуется |  |  | Отсутствует по причине, указанной в: ч.1 ст.13 261-ФЗ (3 причины) | Нет |  | Нет |  | Отсутствует по причине, указанной в: ч.1 ст.13 261-ФЗ (3 причины) | Нет |  | Да | Внешняя котельная | Центральная |  |  | 0.032 | 1 | Иной | полипропилен, сталь | 1050 | Нет |  | 26 | Иной | чугун, латунь и сталь | Нет |  | Установка не требуется |  |  | Отсутствует по причине, указанной в: ч.1 ст.13 261-ФЗ (3 причины) | Нет |  | Нет |  | Отсутствует по причине, указанной в: ч.1 ст.13 261-ФЗ (3 причины) | Нет
г. Краснодар, тер. Совхоз Прогресс, д. 27 | 99988015 | Подготовлен | 03 401 000 | Краснодар | г. Краснодар, тер. Совхоз Прогресс, д. 27 | Да | 3974 | Да | 3741 | 23:43:0104015:376 | 3741 |  |  | Нет |  | Типовой | Группа II | 1978 | 2013 | E | 141 | Да | 35 | 01.01.2013 | Нет |  |  |  | 16.8 | 16.8 | 719 | 139.7 | 5 | 5 | 4 | 3010 | 60 | 2730 | 60 | 2730 | 60 | Да | 56 | 2518.6 | 56 | Да | 4 | 211.4 | 4 | Нет |  |  |  | Нет |  |  |  | Нет |  |  |  | Нет |  |  |  | Нет |  |  |  | Нет |  |  |  | Нет |  |  |  | 4 | 280 | УО | ООО "ГУК-Краснодар" | 1 | 05.02.2009 | Решение общего собрания собственников помещений в МКД | Да | б/н | 10.12.2012 | Нет |  |  | 29.04.1993 |  | счет регионального оператора (по решению ОМС) | Ленточный |  | Железобетон |  | 44.3 | м3 |  |  | Нет |  | Да | 682 | Иной | уплотненный грунт, бетон и доска | Бетонные (железобетонные) блоки |  | 2.2 | 494.3 | Плоское | Железобетон |  | 687 | Нет |  | 0.4 | Крупнопанельные однослойные |  | Окраска - по штукатурке (по бетону) - известковым составом |  | 1988 | Нет |  | Да | 1524 | Нетвердеющая мастика |  | Нет |  | Да | 112 | Монтажная пена |  | Нет |  | Да | 16 | 13.4 | Металлопластик |  | Нет |  | 8 | 23 | Металл с утеплителем |  | Нет |  | Иной | асфальтобетон | 142 | 1 | Нет |  | Скатная | 1.8 | Сборные железобетонные элементы |  | Нет |  | Керамзит или шлак |  | Нет |  | Абсоцементные листы и волнистый шифер |  | 893 | Нет |  | Наружный неорганизованный |  |  |  |  | Нет |  |  |  | Нет |  | Нет |  | Нет | [5 empty] | Нет |  | Нет |  |  | Нет | [5 empty] | Нет |  | Нет |  |  | 54 | 1 | 1 | 21 | 360 | Закрытая | Аллюминий | Нет |  | 360 | Нет |  | Нет |  |  |  | Нет |  | Установлен(ы) | 1 |  | Имеется | Да | 2013 | Нет |  | Имеется | Нет |  | Центральное | 1 | Иной | Металл, пластик | 640 | Нет |  | 15 | Сталь |  | Нет |  | Установлен(ы) | 1 |  | Имеется | Да | 2011 | Да | 4 | Смешанный | Чугун, пластик | 274 | Нет |  | Центральное (сетевой природный газ) | 4 | 250 | Нет |  | Да | Иной | центральное |  |  | 0.167 | 1 | Закрытая | Вертикальная | Иной | сталь в изоляции | 1630 | Нет |  | 40 | Чугун |  | Нет |  | Нет |  | Нет |  | Нет |  | Нет |  | Установка не требуется |  |  | Отсутствует по причине, указанной в: ч.1 ст.13 261-ФЗ (3 причины) | Нет |  | Нет |  | Отсутствует по причине, указанной в: ч.1 ст.13 261-ФЗ (3 причины) | Нет |  | Да | Внешняя котельная | Центральная |  |  | 0.03 | 1 | Иной | полипропилен, сталь | 1050 | Нет |  | 26 | Иной | чугун, латунь и сталь | Нет |  | Установка не требуется |  |  | Отсутствует по причине, указанной в: ч.1 ст.13 261-ФЗ (3 причины) | Нет |  | Нет |  | Отсутствует по причине, указанной в: ч.1 ст.13 261-ФЗ (3 причины) | Нет
г. Краснодар, тер. Совхоз Прогресс, д. 28 | 99988016 | Подготовлен | 03 401 000 | Краснодар | г. Краснодар, тер. Совхоз Прогресс, д. 28 | Да | 2212 | Нет |  |  | 1908.5 |  |  | Нет |  | Типовой | Группа II | 1991 | 2013 | E | 53 | Да | 21 | 01.01.2013 | Нет |  |  |  | 8.4 | 8.4 | 801 | 145.8 | 2 | 3 | 3 | 1090.5 | 18 | 970.5 | 18 | 970.5 | 18 | Да | 16 | 860 | 16 | Да | 2 | 110.5 | 2 | Нет |  |  |  | Нет |  |  |  | Нет |  |  |  | Нет |  |  |  | Нет |  |  |  | Нет |  |  |  | Нет |  |  |  | 3 | 120 | УО | ООО "ГУК-Краснодар" | 1 | 10.12.2008 | Решение общего собрания собственников помещений в МКД | Да | б/н | 12.07.2012 | Нет |  |  | 15.10.2000 |  | счет регионального оператора (по решению ОМС) | Иной | сборный | Железобетон |  | 44.1 | м3 | 44.1 | м | Нет |  | Да | 656 | Иной | уплотненный грунт, бетон и доска | Бетонные (железобетонные) блоки |  | 2.5 | 538.5 | Плоское | Железобетон |  | 715 | Нет |  | 0.4 | Кирпич |  | Отсутствует |  | 702 | Нет |  | Нет |  |  |  | Нет |  | Да | 68 | Монтажная пена |  | Нет |  | Да | 6 | 9.2 | Металлопластик |  | Нет |  | 6 | 14.7 | Металл с утеплителем |  | Нет |  | Иной | асфальтобетон | 145.8 | 1 | Нет |  | Скатная | 2 | Дерево |  | Нет |  | Керамзит или шлак |  | Нет |  | Абсоцементные листы и волнистый шифер |  | 930.8 | Нет |  | Наружный неорганизованный |  |  |  |  | Нет |  |  |  | Нет |  | Нет |  | Нет | [5 empty] | Нет |  | Нет |  |  | Нет | [5 empty] | Нет |  | Нет |  |  | 16.2 | 1 | 1 | 10 | 120 | Закрытая | Аллюминий | Нет |  | 120 | Нет |  | Нет |  |  |  | Нет |  | Установлен(ы) | 1 |  | Имеется | Да | 2013 | Нет |  | Имеется | Нет |  | Центральное | 1 | Иной | Металл, пластик | 197 | Нет |  | 12 | Сталь |  | Нет |  | Установлен(ы) | 1 |  | Имеется | Да | 2010 | Да | 3 | Смешанный | Чугун, пластик | 173 | Нет |  | Центральное (сетевой природный газ) | 3 | 60 | Нет |  | Да | Иной | центральное |  |  | 0.085 | 1 | Закрытая | Вертикальная | Иной | сталь в изоляции | 692 | Нет |  | 38 | Сталь |  | Нет |  | Нет |  | Нет |  | Нет |  | Нет |  | Установка не требуется |  |  | Отсутствует по причине, указанной в: ч.1 ст.13 261-ФЗ (3 причины) | Нет |  | Нет |  | Отсутствует по причине, указанной в: ч.1 ст.13 261-ФЗ (3 причины) | Нет |  | Да | Внешняя котельная | Центральная |  |  | 0.013 | 1 | Иной | полипропилен, сталь | 480 | Нет |  | 20 | Иной | чугун, латунь и сталь | Нет |  | Установка не требуется |  |  | Отсутствует по причине, указанной в: ч.1 ст.13 261-ФЗ (3 причины) | Нет |  | Нет |  | Отсутствует по причине, указанной в: ч.1 ст.13 261-ФЗ (3 причины) | Нет
г. Краснодар, тер. Совхоз Прогресс, д. 29 | 99988017 | Подготовлен | 03 401 000 | Краснодар | г. Краснодар, тер. Совхоз Прогресс, д. 29 | Да | 3384 | Да | 1997 | 23:43:0104015:253 | 2221 |  |  | Нет |  | Типовой | Группа II | 1988 | 2013 | E | 50 | Да | 24 | 01.01.2013 | Нет |  |  |  | 8.4 | 8.4 | 791 | 144 | 2 | 2 | 3 | 1365.6 | 18 | 957.5 | 18 | 957.5 | 18 | Да | 14 | 753.3 | 14 | Да | 4 | 204.2 | 4 | Нет |  |  |  | Нет |  |  |  | Нет |  |  |  | Нет |  |  |  | Нет |  |  |  | Нет |  |  |  | Нет |  |  |  | 3 | 408.1 | УО | ООО "ГУК-Краснодар" | б/н | 06.12.2008 | Решение общего собрания собственников помещений в МКД | Да | б/н | 15.12.2012 | Нет |  |  | 05.04.1993 |  | счет регионального оператора (по решению ОМС) | Ленточный |  | Железобетон |  | 44 | м3 |  |  | Нет |  | Да | 549 | Иной | уплотненный грунт, бетон и доска | Бетонные (железобетонные) блоки |  | 2.5 | 580 | Плоское | Железобетон |  | 694 | Нет |  | 0.4 | Кирпич |  | Отсутствует |  | 700 | Нет |  | Нет |  |  |  | Нет |  | Да | 68 | Монтажная пена |  | Нет |  | Да | 6 | 9 | Металлопластик |  | Нет |  | 6 | 14.8 | Металл с утеплителем |  | Нет |  | Иной | асфальтобетон | 144 | 1 | Нет |  | Скатная | 2 | Дерево |  | Нет |  | Керамзит или шлак |  | Нет |  | Абсоцементные листы и волнистый шифер |  | 901 | Нет |  | Наружный неорганизованный |  |  |  |  | Нет |  |  |  | Нет |  | Нет |  | Нет | [5 empty] | Нет |  | Нет |  |  | Нет | [5 empty] | Нет |  | Нет |  |  | 16.2 | 1 | 1 | 10 | 120 | Закрытая | Аллюминий | Нет |  | 120 | Нет |  | Нет |  |  |  | Нет |  | Установлен(ы) | 1 |  | Имеется | Да | 2013 | Нет |  | Имеется | Нет |  | Центральное | 1 | Иной | Металл, пластик | 199 | Нет |  | 12 | Сталь |  | Нет |  | Установлен(ы) | 1 |  | Имеется | Да | 2014 | Да | 3 | Смешанный | Чугун, пластик | 171 | Нет |  | Центральное (сетевой природный газ) | 3 | 60 | Нет |  | Да | Иной | центральное |  |  | 0.079 | 1 | Закрытая | Вертикальная | Иной | сталь в изоляции | 692 | Нет |  | 38 | Сталь |  | Нет |  | Нет |  | Нет |  | Нет |  | Нет |  | Установка не требуется |  |  | Отсутствует по причине, указанной в: ч.1 ст.13 261-ФЗ (3 причины) | Нет |  | Нет |  | Отсутствует по причине, указанной в: ч.1 ст.13 261-ФЗ (3 причины) | Нет |  | Да | Внешняя котельная | Центральная |  |  | 0.011 | 1 | Иной | полипропилен, сталь | 500 | Нет |  | 38 | Иной | чугун, латунь и сталь | Нет |  | Установка не требуется |  |  | Отсутствует по причине, указанной в: ч.1 ст.13 261-ФЗ (3 причины) | Нет |  | Нет |  | Отсутствует по причине, указанной в: ч.1 ст.13 261-ФЗ (3 причины) | Нет
г. Краснодар, тер. Совхоз Прогресс, д. 30 | 99988019 | Подготовлен | 03 401 000 | Краснодар | г. Краснодар, тер. Совхоз Прогресс, д. 30 | Да | 3438 | Нет |  |  | 3438 |  |  | Нет |  | Типовой | Группа II | 1987 | 2013 | E | 43 | Да | 32 | 01.01.2013 | Нет |  |  |  | 8.4 | 8.4 | 692 | 144.8 | 2 | 2 | 3 | 1370.5 | 18 | 983.2 | 18 | 983.2 | 18 | Да | 17 | 918.7 | 17 | Да | 1 | 64.5 | 1 | Нет |  |  |  | Нет |  |  |  | Нет |  |  |  | Нет |  |  |  | Нет |  |  |  | Нет |  |  |  | Нет |  |  |  | 3 | 387.3 | УО | ООО "ГУК-Краснодар" | 1 | 22.12.2008 | Решение общего собрания собственников помещений в МКД | Нет |  |  | Нет |  |  | 01.06.1993 |  | счет регионального оператора (по решению ОМС) | Иной | сборный | Железобетон |  | 44 | м3 | 44 | м | Нет |  | Да | 548 | Иной | уплотненный грунт, бетон и доска | Бетонные (железобетонные) блоки |  | 2.5 | 580 | Плоское | Железобетон |  | 690 | Нет |  | 0.4 | Кирпич |  | Отсутствует |  | 705 | Нет |  | Нет |  |  |  | Нет |  | Да | 68 | Монтажная пена |  | Нет |  | Да | 6 | 9.2 | Металлопластик |  | Нет |  | 6 | 15 | Металл с утеплителем |  | Нет |  | Иной | асфальтобетон | 144.8 | 1 | Нет |  | Скатная | 2 | Дерево |  | Нет |  | Керамзит или шлак |  | Нет |  | Абсоцементные листы и волнистый шифер |  | 930.8 | Нет |  | Наружный неорганизованный |  |  |  |  | Нет |  |  |  | Нет |  | Нет |  | Нет | [5 empty] | Нет |  | Нет |  |  | Нет | [5 empty] | Нет |  | Нет |  |  | 16.2 | 1 | 1 | 10 | 120 | Закрытая | Аллюминий | Нет |  | 120 | Нет |  | Нет |  |  |  | Нет |  | Установлен(ы) | 1 |  | Имеется | Да | 2013 | Нет |  | Имеется | Нет |  | Центральное | 1 | Иной | Металл, пластик | 197 | Нет |  | 12 | Сталь |  | Нет |  | Установлен(ы) | 1 |  | Имеется | Да | 2009 | Да | 3 | Смешанный | Чугун, пластик | 173 | Нет |  | Центральное (сетевой природный газ) | 3 | 60 | Нет |  | Да | Иной | центральное |  |  | 0.081 | 1 | Закрытая | Вертикальная | Иной | сталь в изоляции | 692 | Нет |  | 38 | Чугун |  | Нет |  | Нет |  | Нет |  | Нет |  | Нет |  | Установка не требуется |  |  | Отсутствует по причине, указанной в: ч.1 ст.13 261-ФЗ (3 причины) | Нет |  | Нет |  | Отсутствует по причине, указанной в: ч.1 ст.13 261-ФЗ (3 причины) | Нет |  | Да | Внешняя котельная | Центральная |  |  | 0.01 | 1 | Иной | полипропилен, сталь | 480 | Нет |  | 20 | Иной | чугун, латунь и сталь | Нет |  | Установка не требуется |  |  | Отсутствует по причине, указанной в: ч.1 ст.13 261-ФЗ (3 причины) | Нет |  | Нет |  | Отсутствует по причине, указанной в: ч.1 ст.13 261-ФЗ (3 причины) | Нет
г. Краснодар, тер. Совхоз Прогресс, д. 31 | 99988020 | Подготовлен | 03 401 000 | Краснодар | г. Краснодар, тер. Совхоз Прогресс, д. 31 | Да | 3215 | Да | 2356.24 | 23:43:0104015:254 | 2356.2 |  |  | Нет |  | Типовой | Группа II | 1986 | 2013 | E | 47 | Да | 26 | 01.01.2013 | Нет |  |  |  | 8.4 | 8.4 | 686 | 145 | 2 | 2 | 3 | 1116 | 18 | 959.4 | 18 | 959.4 | 18 | Да | 17 | 893.8 | 17 | Да | 1 | 65.6 | 1 | Нет |  |  |  | Нет |  |  |  | Нет |  |  |  | Нет |  |  |  | Нет |  |  |  | Нет |  |  |  | Нет |  |  |  | 3 | 156.6 | УО | ООО "ГУК-Краснодар" | 1 | 03.02.2009 | Решение общего собрания собственников помещений в МКД | Нет |  |  | Нет |  |  | 01.06.1993 |  | счет регионального оператора (по решению ОМС) | Иной | сборный | Железобетон |  | 44.2 | м3 | 44.2 | м | Нет |  | Да | 656 | Иной | уплотненный грунт, бетон и доска | Бетонные (железобетонные) блоки |  | 2.2 | 510.4 | Плоское | Железобетон |  | 688 | Нет |  | 0.4 | Кирпич |  | Отсутствует |  | 703 | Нет |  | Нет |  |  |  | Нет |  | Да | 68 | Монтажная пена |  | Нет |  | Да | 6 | 9.2 | Металлопластик |  | Нет |  | 6 | 14.7 | Металл с утеплителем |  | Нет |  | Иной | асфальтобетон | 145 | 1 | Нет |  | Скатная | 2 | Дерево |  | Нет |  | Керамзит или шлак |  | Нет |  | Абсоцементные листы и волнистый шифер |  | 930.8 | Нет |  | Наружный неорганизованный |  |  |  |  | Нет |  |  |  | Нет |  | Нет |  | Нет | [5 empty] | Нет |  | Нет |  |  | Нет | [5 empty] | Нет |  | Нет |  |  | 16.2 | 1 | 1 | 10 | 120 | Закрытая | Аллюминий | Нет |  | 120 | Нет |  | Нет |  |  |  | Нет |  | Требуется установка |  |  | Имеется | Нет |  | Нет |  | Имеется | Нет |  | Центральное | 1 | Иной | Металл, пластик | 197 | Нет |  | 12 | Сталь |  | Нет |  | Установлен(ы) | 1 |  | Имеется | Да | 2011 | Да | 3 | Смешанный | Чугун, пластик | 173 | Нет |  | Центральное (сетевой природный газ) | 3 | 60 | Нет |  | Да | Иной | центральное |  |  | 0.08 | 1 | Закрытая | Вертикальная | Иной | сталь в изоляции | 692 | Нет |  | 38 | Чугун |  | Нет |  | Нет |  | Нет |  | Нет |  | Нет |  | Установка не требуется |  |  | Отсутствует по причине, указанной в: ч.1 ст.13 261-ФЗ (3 причины) | Нет |  | Нет |  | Отсутствует по причине, указанной в: ч.1 ст.13 261-ФЗ (3 причины) | Нет |  | Да | Внешняя котельная | Центральная |  |  | 0.012 | 1 | Иной | полипропилен, сталь | 480 | Нет |  | 20 | Иной | чугун, латунь и сталь | Нет |  | Установка не требуется |  |  | Отсутствует по причине, указанной в: ч.1 ст.13 261-ФЗ (3 причины) | Нет |  | Нет |  | Отсутствует по причине, указанной в: ч.1 ст.13 261-ФЗ (3 причины) | Нет
г. Краснодар, тер. Совхоз Прогресс, д. 33 | 99988021 | Подготовлен | 03 401 000 | Краснодар | г. Краснодар, тер. Совхоз Прогресс, д. 33 | Да | 3394 | Нет |  |  | 3394 |  |  | Нет |  | Типовой | Группа II | 1987 | 2013 | E | 57 | Да | 25 | 01.01.2013 | Нет |  |  |  | 8.4 | 8.4 | 685 | 144.8 | 2 | 2 | 3 | 1158.3 | 18 | 982.6 | 18 | 982.6 | 18 | Да | 17 | 938 | 17 | Да | 1 | 44.6 | 1 | Нет |  |  |  | Нет |  |  |  | Нет |  |  |  | Нет |  |  |  | Нет |  |  |  | Нет |  |  |  | Нет |  |  |  | 3 | 175.7 | УО | ООО "ГУК-Краснодар" | 1 | 29.03.2009 | Решение общего собрания собственников помещений в МКД | Нет |  |  | Нет |  |  | 21.04.1993 |  | счет регионального оператора (по решению ОМС) | Иной | сборный | Железобетон |  | 44.3 | м3 | 44.3 | м | Нет |  | Да | 646 | Иной | уплотненный грунт, бетон и доска | Бетонные (железобетонные) блоки |  | 2.2 | 512 | Плоское | Железобетон |  | 690 | Нет |  | 0.4 | Кирпич |  | Отсутствует |  | 702 | Нет |  | Нет |  |  |  | Нет |  | Да | 68 | Монтажная пена |  | Нет |  | Да | 6 | 9.2 | Металлопластик |  | Нет |  | 6 | 14.7 | Металл с утеплителем |  | Нет |  | Иной | асфальтобетон | 144.8 | 1 | Нет |  | Скатная | 2 | Дерево |  | Нет |  | Керамзит или шлак |  | Нет |  | Абсоцементные листы и волнистый шифер |  | 930.8 | Нет |  | Наружный неорганизованный |  |  |  |  | Нет |  |  |  | Нет |  | Нет |  | Нет | [5 empty] | Нет |  | Нет |  |  | Нет | [5 empty] | Нет |  | Нет |  |  | 16.2 | 1 | 1 | 10 | 120 | Закрытая | Аллюминий | Нет |  | 120 | Нет |  | Нет |  |  |  | Нет |  | Установлен(ы) | 1 |  | Имеется | Да | 2013 | Нет |  | Имеется | Нет |  | Центральное | 1 | Иной | Металл, пластик | 197 | Нет |  | 12 | Сталь |  | Нет |  | Установлен(ы) | 1 |  | Имеется | Да | 2011 | Да | 3 | Смешанный | Чугун, пластик | 173 | Нет |  | Центральное (сетевой природный газ) | 3 | 60 | Нет |  | Да | Иной | центральное |  |  | 0.08 | 1 | Закрытая | Вертикальная | Иной | сталь в изоляции | 692 | Нет |  | 38 | Чугун |  | Нет |  | Нет |  | Нет |  | Нет |  | Нет |  | Установка не требуется |  |  | Отсутствует по причине, указанной в: ч.1 ст.13 261-ФЗ (3 причины) | Нет |  | Нет |  | Отсутствует по причине, указанной в: ч.1 ст.13 261-ФЗ (3 причины) | Нет |  | Да | Внешняя котельная | Центральная |  |  | 0.012 | 1 | Иной | полипропилен, сталь | 480 | Нет |  | 21 | Иной | чугун, латунь и сталь | Нет |  | Установка не требуется |  |  | Отсутствует по причине, указанной в: ч.1 ст.13 261-ФЗ (3 причины) | Нет |  | Нет |  | Отсутствует по причине, указанной в: ч.1 ст.13 261-ФЗ (3 причины) | Нет
г. Краснодар, тер. Совхоз Прогресс, д. 37 | 99988022 | Подготовлен | 03 401 000 | Краснодар | г. Краснодар, тер. Совхоз Прогресс, д. 37 | Да | 2079 | Да | 944 | 23:43:0104015:255 | 2079 |  |  | Нет |  | Типовой | Группа II | 1990 | 2013 | E | 71 | Да | 14 | 22.10.1996 | Нет |  |  |  | 11.1 | 11.1 | 574 | 120.1 | 3 | 3 | 3 | 1409.8 | 27 | 1277.5 | 27 | 1277.5 | 27 | Да | 26 | 1227.9 | 26 | Да | 1 | 49.6 | 1 | Нет |  |  |  | Нет |  |  |  | Нет |  |  |  | Нет |  |  |  | Нет |  |  |  | Нет |  |  |  | Нет |  |  |  | 3 | 132.3 | УО | ООО "ГУК-Краснодар" | 1 | 05.03.2009 | Решение общего собрания собственников помещений в МКД | Да | б/н | 12.11.2011 | Нет |  |  | 03.12.1992 |  | счет регионального оператора (по решению ОМС) | Ленточный |  | Железобетон |  | 44.1 | м3 |  |  | Нет |  | Да | 508 | Иной | уплотненный грунт, бетон и доска | Бетонные (железобетонные) блоки |  | 2.1 | 427 | Плоское | Железобетон |  | 547 | Нет |  | 0.4 | Крупнопанельные однослойные |  | Окраска - по штукатурке (по бетону) - известковым составом |  | 1009 | Нет |  | Да | 786 | Иной | пакля и раствор | Нет |  | Да | 58 | Монтажная пена |  | Нет |  | Да | 6 | 7 | Металлопластик |  | Нет |  | 5 | 11 | Металл с утеплителем |  | Нет |  | Иной | асфальтобетон | 144 | 1 | Нет |  | Скатная | 2 | Дерево |  | Нет |  | Керамзит или шлак |  | Нет |  | Абсоцементные листы и волнистый шифер |  | 726 | Нет |  | Наружный неорганизованный |  |  |  |  | Нет |  |  |  | Нет |  | Нет |  | Нет | [5 empty] | Нет |  | Нет |  |  | Нет | [5 empty] | Нет |  | Нет |  |  | 24.3 | 1 | 1 | 10 | 180 | Закрытая | Аллюминий | Нет |  | 180 | Нет |  | Нет |  |  |  | Нет |  | Установлен(ы) | 1 |  | Имеется | Да | 2013 | Нет |  | Имеется | Нет |  | Центральное | 1 | Иной | Металл, пластик | 296 | Нет |  | 12 | Чугун |  | Нет |  | Установлен(ы) | 1 |  | Имеется | Да | 2011 | Да | 3 | Смешанный | Чугун, пластик | 170 | Нет |  | Центральное (сетевой природный газ) | 3 | 150 | Нет |  | Да | Иной | центральное |  |  | 0.094 | 1 | Закрытая | Вертикальная | Иной | сталь в изоляции | 835 | Нет |  | 31 | Чугун |  | Нет |  | Нет |  | Нет |  | Нет |  | Нет |  | Установка не требуется |  |  | Отсутствует по причине, указанной в: ч.1 ст.13 261-ФЗ (3 причины) | Нет |  | Нет |  | Отсутствует по причине, указанной в: ч.1 ст.13 261-ФЗ (3 причины) | Нет |  | Да | Внешняя котельная | Центральная |  |  | 0.016 | 1 | Иной | полипропилен, сталь | 759 | Нет |  | 20 | Иной | чугун, латунь и сталь | Нет |  | Установка не требуется |  |  | Отсутствует по причине, указанной в: ч.1 ст.13 261-ФЗ (3 причины) | Нет |  | Нет |  | Отсутствует по причине, указанной в: ч.1 ст.13 261-ФЗ (3 причины) | Нет
г. Краснодар, тер. Совхоз Прогресс, д. 38 | 99988023 | Подготовлен | 03 401 000 | Краснодар | г. Краснодар, тер. Совхоз Прогресс, д. 38 | Да | 2814 | Нет |  |  | 2814 |  |  | Нет |  | Типовой | Группа II | 1984 | 2013 | E | 89 | Да | 11 | 22.10.1996 | Нет |  |  |  | 11.1 | 11.1 | 586 | 120.9 | 3 | 3 | 3 | 1549.6 | 27 | 1422.4 | 27 | 1422.4 | 27 | Да | 24 | 1294 | 24 | Да | 3 | 128.4 | 3 | Нет |  |  |  | Нет |  |  |  | Нет |  |  |  | Нет |  |  |  | Нет |  |  |  | Нет |  |  |  | Нет |  |  |  | 3 | 127.2 | УО | ООО "ГУК-Краснодар" | 1 | 04.02.2009 | Решение общего собрания собственников помещений в МКД | Нет |  |  | Нет |  |  | 10.01.1995 |  | счет регионального оператора (по решению ОМС) | Иной | сборный | Железобетон |  | 44 | м3 | 44 | м | Нет |  | Да | 568 | Иной | уплотненный грунт, бетон и доска | Бетонные (железобетонные) блоки |  | 2 | 418 | Плоское | Железобетон |  | 568 | Нет |  | 0.4 | Железо-бетонный или стальной каркас с кирпичным (мелкоблочным) заполнением |  | Окраска - по штукатурке (по бетону) - известковым составом |  | 1016 | Нет |  | Да | 786 | Иной | пакля и раствор | Нет |  | Да | 58 | Монтажная пена |  | Нет |  | Да | 6 | 7 | Металлопластик |  | Нет |  | 5 | 11 | Металл с утеплителем |  | Нет |  | Иной | асфальтобетон | 157 | 1 | Нет |  | Скатная | 2 | Дерево |  | Нет |  | Керамзит или шлак |  | Нет |  | Абсоцементные листы и волнистый шифер |  | 739 | Нет |  | Наружный неорганизованный |  |  |  |  | Нет |  |  |  | Нет |  | Нет |  | Нет | [5 empty] | Нет |  | Нет |  |  | Нет | [5 empty] | Нет |  | Нет |  |  | 24.3 | 1 | 1 | 10 | 180 | Закрытая | Аллюминий | Нет |  | 180 | Нет |  | Нет |  |  |  | Нет |  | Установлен(ы) | 1 |  | Имеется | Да | 2013 | Нет |  | Имеется | Нет |  | Центральное | 1 | Иной | Металл, пластик | 296 | Нет |  | 12 | Сталь |  | Нет |  | Установлен(ы) | 1 |  | Имеется | Да | 2011 | Да | 3 | Смешанный | Чугун, пластик | 170 | Нет |  | Центральное (сетевой природный газ) | 3 | 150 | Нет |  | Да | Иной | центральное |  |  | 0.096 | 1 | Закрытая | Вертикальная | Иной | сталь в изоляции | 835 | Нет |  | 31 | Чугун |  | Нет |  | Нет |  | Нет |  | Нет |  | Нет |  | Установка не требуется |  |  | Отсутствует по причине, указанной в: ч.1 ст.13 261-ФЗ (3 причины) | Нет |  | Нет |  | Отсутствует по причине, указанной в: ч.1 ст.13 261-ФЗ (3 причины) | Нет |  | Да | Внешняя котельная | Центральная |  |  | 0.018 | 1 | Иной | полипропилен, сталь | 759 | Нет |  | 20 | Иной | чугун, латунь и сталь | Нет |  | Установка не требуется |  |  | Отсутствует по причине, указанной в: ч.1 ст.13 261-ФЗ (3 причины) | Нет |  | Нет |  | Отсутствует по причине, указанной в: ч.1 ст.13 261-ФЗ (3 причины) | Нет
г. Краснодар, тер. Совхоз Прогресс, д. 39 | 99988024 | Подготовлен | 03 401 000 | Краснодар | г. Краснодар, тер. Совхоз Прогресс, д. 39 | Да | 3273 | Да | 3068 | 23:43:0104015:391 | 3068 |  |  | Нет |  | Типовой | Группа II | 1995 | 2013 | E | 124 | Да | 17 | 01.01.2013 | Нет |  |  |  | 16.8 | 16.8 | 790 | 150.4 | 5 | 5 | 4 | 3306 | 60 | 2977 | 60 | 2977 | 60 | Да | 58 | 2851.3 | 58 | Да | 2 | 125.7 | 2 | Нет |  |  |  | Нет |  |  |  | Нет |  |  |  | Нет |  |  |  | Нет |  |  |  | Нет |  |  |  | Нет |  |  |  | 4 | 329 | УО | ООО "ГУК-Краснодар" | 1 | 22.12.2008 | Решение общего собрания собственников помещений в МКД | Да | б/н | 01.12.2012 | Нет |  |  | 14.03.1998 |  | счет регионального оператора (по решению ОМС) | Ленточный |  | Железобетон |  | 46.8 | м3 |  |  | Нет |  | Да | 780 | Иной | уплотненный грунт, бетон и доска | Бетонные (железобетонные) блоки |  | 2.1 | 524 | Плоское | Железобетон |  | 780 | Нет |  | 0.4 | Железо-бетонный или стальной каркас с кирпичным (мелкоблочным) заполнением |  | Окраска - по штукатурке (по бетону) - известковым составом |  | 1986 | Нет |  | Да | 1524 | Нетвердеющая мастика |  | Нет |  | Да | 112 | Монтажная пена |  | Нет |  | Да | 16 | 13.4 | Металлопластик |  | Нет |  | 8 | 23 | Металл с утеплителем |  | Нет |  | Иной | асфальтобетон | 150.4 | 1 | Нет |  | Скатная | 2 | Дерево |  | Нет |  | Керамзит или шлак |  | Нет |  | Абсоцементные листы и волнистый шифер |  | 1014 | Нет |  | Наружный неорганизованный |  |  |  |  | Нет |  |  |  | Нет |  | Нет |  | Нет | [5 empty] | Нет |  | Нет |  |  | Нет | [5 empty] | Нет |  | Нет |  |  | 54 | 1 | 1 | 21 | 360 | Закрытая | Аллюминий | Нет |  | 360 | Нет |  | Нет |  |  |  | Нет |  | Установлен(ы) | 1 |  | Имеется | Да | 2013 | Нет |  | Имеется | Нет |  | Центральное | 1 | Иной | Металл, пластик | 640 | Нет |  | 15 | Сталь |  | Нет |  | Установлен(ы) | 1 |  | Имеется | Да | 2010 | Да | 4 | Смешанный | Чугун, пластик | 274 | Нет |  | Центральное (сетевой природный газ) | 4 | 250 | Нет |  | Да | Иной | центральное |  |  | 0.177 | 1 | Закрытая | Вертикальная | Иной | сталь в изоляции | 1630 | Нет |  | 40 | Чугун |  | Нет |  | Нет |  | Нет |  | Нет |  | Нет |  | Требуется установка |  |  | Имеется | Нет |  | Нет |  | Имеется | Нет |  | Да | Внешняя котельная | Центральная |  |  | 0.025 | 1 | Иной | полипропилен, сталь | 1090 | Нет |  | 26 | Иной | чугун, латунь и сталь | Нет |  | Требуется установка |  |  | Имеется | Нет |  | Нет |  | Имеется | Нет
г. Краснодар, тер. СПК Краснодарский, д. 62 | 99988027 | Подготовлен | 03 401 000 | Краснодар | г. Краснодар, тер. СПК Краснодарский, д. 62 | Да | 2350 | Нет |  |  | 2350 |  |  | Нет |  | Типовой | Группа III | 1988 | 2013 | E | 19 | Да | 16 | 08.10.1998 | Нет |  |  |  | 8 | 8 | 651 | 71.3 | 2 | 2 | 1 | 416.7 | 8 | 381.1 | 8 | 381.1 | 8 | Да | 8 | 381.1 | 8 | Нет |  |  |  | Нет |  |  |  | Нет |  |  |  | Нет |  |  |  | Нет |  |  |  | Нет |  |  |  | Нет |  |  |  | Нет |  |  |  | 1 | 35.6 | УО | ООО "ГУК-Краснодар" | 1 | 22.12.2008 | Решение общего собрания собственников помещений в МКД | Нет |  |  | Нет |  |  | 29.03.1993 |  | счет регионального оператора (по решению ОМС) | Ленточный |  | Железобетон |  | 33.3 | м3 |  |  | Нет |  | Нет | [7 empty] | Плоское | Железобетон |  | 289 | Нет |  | 0.4 | Кирпич |  | Отсутствует |  | 329 | Нет |  | Нет |  |  |  | Нет |  | Да | 21 | Монтажная пена |  | Нет |  | Да | 1 | 2 | Металлопластик |  | Нет |  | 2 | 4 | Металл с утеплителем |  | Нет |  | Иной | асфальтобетон | 71.3 | 1 | Нет |  | Скатная | 1.8 | Дерево |  | Нет |  | Керамзит или шлак |  | Нет |  | Абсоцементные листы и волнистый шифер |  | 376 | Нет |  | Наружный неорганизованный |  |  |  |  | Нет |  |  |  | Нет |  | Нет |  | Нет | [5 empty] | Нет |  | Нет |  |  | Нет | [5 empty] | Нет |  | Нет |  |  | 32 | 1 | 1 | 3 | 30 | Закрытая | Аллюминий | Нет |  | 30 | Нет |  | Нет |  |  |  | Нет |  | Установлен(ы) | 1 |  | Имеется | Да | 2013 | Нет |  | Имеется | Нет |  | Центральное | 1 | Черная сталь |  | 82 | Нет |  | 1 | Латунь |  | Нет |  | Необходима установка |  |  | Имеется | Нет |  | Да | 1 | Смешанный | Чугун, пластик | 53 | Нет |  | Центральное (сетевой природный газ) | 1 | 20 | Нет |  | Да | Иной | центральное |  |  | 0.043 | 1 | Закрытая | Вертикальная | Иной | сталь в изоляции | 355 | Нет |  | 2 | Чугун |  | Нет |  | Нет |  | Нет |  | Нет |  | Нет |  | Установка не требуется |  |  | Отсутствует по причине, указанной в: ч.1 ст.13 261-ФЗ (3 причины) | Нет |  | Нет |  | Отсутствует по причине, указанной в: ч.1 ст.13 261-ФЗ (3 причины) | Нет |  | Нет | [9 empty] | Нет |  |  |  |  | Нет | [5 empty] | Нет |  | Нет |  |  | Нет
г. Краснодар, тер. СПК Краснодарский, д. 63 | 99988029 | Подготовлен | 03 401 000 | Краснодар | г. Краснодар, тер. СПК Краснодарский, д. 63 | Да | 1632 | Нет |  |  | 1632 |  |  | Нет |  | Типовой | Группа II | 1964 | 2013 | E | 29 | Да | 43 | 22.01.1999 | Нет |  |  |  | 8 | 8 | 531 | 79.1 | 2 | 2 | 2 | 380.7 | 9 | 339.6 | 9 | 339.6 | 9 | Да | 4 | 131.7 | 4 | Да | 5 | 207.9 | 5 | Нет |  |  |  | Нет |  |  |  | Нет |  |  |  | Нет |  |  |  | Нет |  |  |  | Нет |  |  |  | Нет |  |  |  | 2 | 41.1 | УО | ООО "ГУК-Краснодар" | 1 | 23.12.2008 | Решение общего собрания собственников помещений в МКД | Нет |  |  | Нет |  |  | 19.06.1998 |  | счет регионального оператора (по решению ОМС) | Ленточный |  | Железобетон |  | 38.4 | м3 |  |  | Нет |  | Нет | [7 empty] | Плоское | Железобетон |  | 274 | Нет |  | 0.5 | Кирпич |  | Отсутствует |  | 448 | Нет |  | Нет |  |  |  | Нет |  | Да | 31 | Монтажная пена |  | Нет |  | Да | 2 | 3 | Металлопластик |  | Нет |  | 4 | 8 | Иной | деревянные и железные без утеплителя | Нет |  | Иной | асфальтобетон | 79.1 | 1 | Нет |  | Скатная | 1.8 | Дерево |  | Нет |  | Керамзит или шлак |  | Нет |  | Абсоцементные листы и волнистый шифер |  | 356 | Нет |  | Наружный неорганизованный |  |  |  |  | Нет |  |  |  | Нет |  | Нет |  | Нет | [5 empty] | Нет |  | Нет |  |  | Нет | [5 empty] | Нет |  | Нет |  |  | 36 | 1 | 1 | 5 | 50 | Закрытая | Аллюминий | Нет |  | 50 | Нет |  | Нет |  |  |  | Нет |  | Требуется установка |  |  | Имеется | Нет |  | Нет |  | Имеется | Нет |  | Центральное | 1 | Черная сталь |  | 82 | Нет |  | 1 | Латунь |  | Нет |  | Необходима установка |  |  | Имеется | Нет |  | Да | 1 | Чугун |  | 53 | Нет |  | Центральное (сетевой природный газ) | 2 | 30 | Нет |  | Да | Иной | центральное |  |  | 0.041 | 1 | Закрытая | Вертикальная | Иной | сталь в изоляции | 323 | Нет |  | 2 | Чугун |  | Нет |  | Нет |  | Нет |  | Нет |  | Нет |  | Установка не требуется |  |  | Отсутствует по причине, указанной в: ч.1 ст.13 261-ФЗ (3 причины) | Нет |  | Нет |  | Отсутствует по причине, указанной в: ч.1 ст.13 261-ФЗ (3 причины) | Нет |  | Нет | [9 empty] | Нет |  |  |  |  | Нет | [5 empty] | Нет |  | Нет |  |  | Нет
г. Краснодар, ул. (пос. Пашковский) 1 Мая, д. 71 | 99987743 | Подготовлен | 03 401 000 | Краснодар | г. Краснодар, ул. (пос. Пашковский) 1 Мая, д. 71 | Да | 1331 | Да | 1390 | 23:43:0411041:109 | 1656 |  |  | Нет |  | Типовой | Группа II | 1960 | 2013 | E | 26 | Да | 40 | 19.03.1993 | Нет |  |  |  | 9 | 9 | 429 | 103 | 2 | 2 | 2 | 669.5 | 16 | 624.7 | 16 | 624.7 | 16 | Да | 16 | 624.7 | 16 | Нет |  |  |  | Нет |  |  |  | Нет |  |  |  | Нет |  |  |  | Нет |  |  |  | Нет |  |  |  | Нет |  |  |  | Нет |  |  |  | 2 | 44.8 | УО | ООО "ГУК-Краснодар" | 1 | 23.01.2009 | Решение общего собрания собственников помещений в МКД | Нет |  |  | Нет |  |  | 19.06.1993 |  | счет регионального оператора (по решению ОМС) | Иной | сборный | Бетон |  | 208 | м3 | 208 | м | Нет |  | Нет | [7 empty] | Плоское | Железобетон |  |  | Нет |  | 0.51 | Кирпич |  | Штукатурка - по кирпичу - известковым раствором |  | 781 | Нет |  | Нет |  |  |  | Нет |  | Да | 21 | Иное | пакля и раствор | Нет |  | Да | 2 | 4 | Дерево - твердых пород |  | Нет |  | 2 | 4 | Металл без утеплителя |  | Нет |  | Иной | асфальтобетон | 103 | 1.2 | Нет |  | Скатная | 2.5 | Дерево |  | Нет |  | Керамзит или шлак |  | Нет |  | Абсоцементные листы и волнистый шифер |  | 545.2 | Нет |  | Наружный неорганизованный |  |  |  |  | Нет |  |  |  | Нет |  | Нет |  | Нет | [5 empty] | Нет |  | Нет |  |  | Нет | [5 empty] | Нет |  | Нет |  |  | 14.4 | 1 | 1 | 3 | 35 | Закрытая | Аллюминий | Нет |  | 45 | Нет |  | Нет |  |  |  | Нет |  | Установлен(ы) | 1 |  | Имеется | Да | 2013 | Нет |  | Имеется | Нет |  | Центральное | 1 | Черная сталь |  | 165 | Нет |  | 7 | Сталь |  | Нет |  | Установлен(ы) | 1 |  | Имеется | Да | 2013 | Да | 2 | Чугун |  | 76 | Нет |  | Центральное (сетевой природный газ) | 1 | 216 | Нет |  | Да | Иной | центральное |  |  | 0.061 | 1 | Закрытая | Вертикальная | Черная сталь |  | 666 | Нет |  | 24 | Сталь |  | Нет |  | Нет |  | Нет |  | Да | 1 | Нет |  | Установка не требуется |  |  | Отсутствует по причине, указанной в: ч.1 ст.13 261-ФЗ (3 причины) | Нет |  | Нет |  | Отсутствует по причине, указанной в: ч.1 ст.13 261-ФЗ (3 причины) | Нет |  | Да | Водогрейная колонка | [8 empty] | Нет |  |  |  |  | Нет | [5 empty] | Нет |  | Нет |  |  | Нет
г. Краснодар, ул. (пос. Пашковский) 1 Мая, д. 71, корп. 1 | 99987745 | Подготовлен | 03 401 000 | Краснодар | г. Краснодар, ул. (пос. Пашковский) 1 Мая, д. 71, корп. 1 | Да | 3663 | Да | 2704 | 23:43:0411050:18 | 3050 |  |  | Нет |  | Типовой | Группа II | 1982 | 2013 | E | 166 | Да | 6 | 07.05.2009 | Нет |  |  |  | 18.4 | 18.4 | 898 | 154.5 | 5 | 5 | 4 | 3073.9 | 60 | 2780.5 | 60 | 2780.5 | 60 | Да | 56 | 2573.9 | 56 | Да | 4 | 206.6 | 4 | Нет |  |  |  | Нет |  |  |  | Нет |  |  |  | Нет |  |  |  | Нет |  |  |  | Нет |  |  |  | Нет |  |  |  | 4 | 293.4 | УО | ООО "ГУК-Краснодар" | 1 | 24.07.2009 | Решение общего собрания собственников помещений в МКД | Нет |  |  | Нет |  |  | 14.05.1993 |  | счет регионального оператора (по решению ОМС) | Ленточный |  | Железобетон |  | 370 | м3 |  |  | Нет |  | Да | 830 | Иной | уплотненный грунт, бетон и доска | Бетонные (железобетонные) блоки |  | 2 | 201 | Плоское | Железобетон |  | 830 | Нет |  | 0.51 | Кирпич |  | Отсутствует |  | 1509 | Нет |  | Нет |  |  |  | Нет |  | Да | 97 | Иное | пакля и раствор | Нет |  | Да | 16 | 16 | Дерево - твердых пород |  | Нет |  | 4 | 8 | Металл без утеплителя |  | Нет |  | Иной | асфальтобетон | 154.5 | 1.2 | Нет |  | Скатная | 2.8 | Дерево |  | Нет |  | Минеральная вата |  | Нет |  | Металпрофиль (металлочерепица) |  | 1060 | Да | 2010 | Наружный организованный |  | Оцинкованная сталь |  | 128 | Да | 2010 | 8 | 112 | Да | 2010 | Нет |  | Нет | [5 empty] | Нет |  | Нет |  |  | Нет | [5 empty] | Нет |  | Нет |  |  | 54 | 1 | 1 | 21 | 98 | Закрытая | Аллюминий | Нет |  | 130 | Нет |  | Нет |  |  |  | Нет |  | Установлен(ы) | 1 |  | Имеется | Да | 2013 | Нет |  | Имеется | Нет |  | Центральное | 1 | Иной | полипропилен | 375.2 | Да | 2015 | 15 | Смешанный | полипропилен, сталь | Да | 2015 | Установлен(ы) | 1 |  | Имеется | Да | 2009 | Да | 4 | Чугун |  | 240.59 | Нет |  | Центральное (сетевой природный газ) | 1 | 232.6 | Нет |  | Да | Иной | центральное |  |  | 0.2 | 1 | Закрытая | Вертикальная | Иной | Полипропилен | 1101 | Да | 2015 | 39 | Сталь |  | Да | 2015 | Нет |  | Нет |  | Да | 1 | Нет |  | Установлен(ы) | 1 | 1 | Имеется | Да | 2012 | Да | 1 | Имеется | Да | 2015 | Да | Внешняя котельная | Центральная |  |  | 0.084 | 1 | Иной | полипропилен | 1139 | Да | 2015 | 74 | Смешанный | полипропилен, сталь | Да | 2015 | Требуется установка |  |  | Имеется | Нет |  | Нет |  | Имеется | Нет
г. Краснодар, ул. (пос. Пашковский) 1 Мая, д. 71, корп. 3 | 99988408 | Подготовлен | 03 401 000 | Краснодар | 350029, Краснодарский край, Краснодар г, 1 Мая (Пашковский) ул, дом № 71, корпус 3 | Да | 2509 | Нет |  |  | 16838 |  |  | Нет |  | Типовой | Группа II | 2006 |  |  | 287 | Да | 44 | 12.05.2008 | Нет |  |  |  | 36 | 39 | 16838 | 249.2 | 12 | 12 | 1 | 6048 | 96 | 4637 | 96 | 4637 | 96 | Да | 96 | 4637 | 96 | Нет |  |  |  | Нет |  |  |  | Нет |  |  |  | Нет |  |  |  | Нет |  |  |  | Нет |  |  |  | Нет |  |  |  | Нет |  |  |  | 10 | 1411 | УК |  | 1 | 11.05.1972 | Решение общего собрания собственников помещений в МКД | [6 empty] | 02.12.2013 |  | специальный счет, владельцем которого является региональный оператор | Ленточный |  | Бетон |  | 105 | шт. |  |  | Нет |  | Да | 476.6 | Иной | Бетон и плитка | Бетонные (железобетонные) блоки |  | 2.8 | 1050 | Плоское | Железобетон |  | 476.6 | Нет |  | 0.5 | Железо-бетонные панели |  | Отсутствует |  | 5400 | Нет |  | Да | 2980 | Отвердевающая мастика |  | Нет |  | Нет |  |  |  | Нет |  | Да | 11 | 28 | Дерево - твердых пород |  | Нет |  | 4 | 8 | Металл без утеплителя |  | Нет |  | Армированный бетон |  | 255 | 1.4 | Нет |  | Плоская (совмещенная) | 0.5 | Сборные железобетонные настилы |  | Нет |  | Пенобетон или пеностекло |  | Нет |  | Рулонные материалы (в 3-4 слоя) |  | 480 | Нет |  | Внутренний |  | Трубы для внутреннего водостока - смешанные |  |  | Нет |  | 2 | 85 | Нет |  | Да | 2 | Да | 1 | 400 | 1 | 12 | 2006 | Нет |  | Да | 22.04.2014 | 2028 | Да | 1 | 630 | 1 | 12 | 2006 | Нет |  | Да | 22.04.2014 | 2028 | 170.3 | 1 | 1 | 32 | 159 | Закрытая | Медь | Нет |  | 61 | Нет |  | Да | 2154 | Скрытая | Медь | Нет |  | Установлен(ы) | 1 |  |  | Нет | 2006 | Нет |  | Имеется | Нет | 2006 | Центральное | 1 | Черная сталь |  | 616 | Да | 2008 | 50 | Латунь |  | Нет |  | Установлен(ы) | 1 |  |  | Нет | 2006 | Да | 2 | Чугун |  | 548 | Нет |  | Отсутствует | 1 | 209 | Нет |  | Да | Внешняя котельная |  |  |  | 0.9 | 1 | Открытая | Вертикальная | Черная сталь |  | 1280 | Нет |  | 64 | Латунь |  | Нет |  | Да | 1 | Нет |  | Нет |  | Нет |  | Установлен(ы) | 1 |  |  | Нет | 2006 | Да | 1 | Имеется | Нет | 2006 | Да | Внешняя котельная |  |  |  | 0.44 | 1 | Черная сталь |  | 856 | Нет |  | 64 | Сталь |  | Нет |  | Установлен(ы) | 1 |  |  | Нет | 2006 | Да | 1 | Имеется | Нет
г. Краснодар, ул. (пос. Пашковский) 1 Мая, д. 75 | 99987746 | Подготовлен | 03 401 000 | Краснодар | г. Краснодар, ул. (пос. Пашковский) 1 Мая, д. 75 | Да | 3067 | Нет |  |  | 3067 | 20673 |  | Нет |  | Типовой | Группа II | 1964 | 2013 | E | 46 | Да | 40 | 08.04.1988 | Нет |  |  |  | 10 | 10 | 482 | 103 | 3 | 3 | 2 | 1173.7 | 23 | 1100.7 | 22 | 976.5 | 22 | Да | 19 | 849 | 19 | Да | 3 | 127.5 | 3 | Нет |  |  |  | Нет |  |  |  | Да | 1 | 124.2 | 1 | Нет |  |  |  | Да | 1 | 124.2 | 1 | Нет |  |  |  | Нет |  |  |  | 2 | 73 | УО | ООО "ГУК-Краснодар" | б/н | 28.03.2009 | Решение общего собрания собственников помещений в МКД | Да | 4 | 01.07.2012 | Нет |  |  | 03.06.1993 |  | счет регионального оператора (по решению ОМС) | Ленточный |  | Бетон |  | 104 | м3 |  |  | Нет |  | Да | 482 | Иной | уплотненный грунт, бетон и доска | Бетонные (железобетонные) блоки |  | 1.8 | 386.2 | Плоское | Железобетон |  | 482 | Нет |  | 0.51 | Кирпич |  | Штукатурка - по кирпичу - известковым раствором |  | 773 | Нет |  | Нет |  |  |  | Нет |  | Да | 30 | Иное | пакля и раствор | Нет |  | Да | 4 | 4 | Дерево - твердых пород |  | Нет |  | 2 | 4 | Металл без утеплителя |  | Нет |  | Иной | асфальтобетон | 103 | 1.2 | Нет |  | Плоская (совмещенная) |  | Отсутствует |  | Нет |  | Отсутствует |  | Нет |  | Рулонные материалы (в 3-4 слоя) |  | 482 | Нет |  | Наружный организованный |  | Оцинкованная сталь |  | 103 | Нет |  | 8 | 100 | Нет |  | Нет |  | Нет | [5 empty] | Нет |  | Нет |  |  | Нет | [5 empty] | Нет |  | Нет |  |  | 19.8 | 1 | 1 | 7 | 30 | Закрытая | Аллюминий | Нет |  | 40 | Нет |  | Нет |  |  |  | Нет |  | Установлен(ы) | 1 |  | Имеется | Да | 2013 | Нет |  | Имеется | Нет |  | Центральное | 1 | Черная сталь |  | 298 | Нет |  | 15 | Сталь |  | Нет |  | Установлен(ы) | 1 |  | Имеется | Да | 2013 | Да | 2 | Чугун |  | 218 | Нет |  | Центральное (сетевой природный газ) | 1 | 216 | Нет |  | Да | Иной | центральное |  |  | 0.102 | 1 | Закрытая | Вертикальная | Черная сталь |  | 768 | Нет |  | 39 | Сталь |  | Нет |  | Нет |  | Нет |  | Да | 1 | Нет |  | Установлен(ы) | 1 | 1 | Имеется | Да | 2012 | Нет |  | Отсутствует по причине, указанной в: ч.1 ст.13 261-ФЗ (3 причины) | Нет |  | Да | Водогрейная колонка | [8 empty] | Нет |  | 35 | Сталь |  | Нет | [5 empty] | Нет |  | Нет |  |  | Нет
г. Краснодар, ул. (пос. Пашковский) 1 Мая, д. 75, корп. 1 | 99987747 | Подготовлен | 03 401 000 | Краснодар | г. Краснодар, ул. (пос. Пашковский) 1 Мая, д. 75, корп. 1 | Да | 7761 | Да | 2118 | 23:43:0411050:17 | 6050 |  |  | Нет |  | Типовой | Группа II | 1977 | 2013 | E | 257 | Да | 13 | 24.01.2000 | Нет |  |  |  | 18.4 | 18.4 | 1246 | 219.6 | 5 | 5 | 6 | 4867 | 100 | 4478.4 | 100 | 4478.4 | 100 | Да | 94 | 4187.4 | 94 | Да | 6 | 291 | 6 | Нет |  |  |  | Нет |  |  |  | Нет |  |  |  | Нет |  |  |  | Нет |  |  |  | Нет |  |  |  | Нет |  |  |  | 6 | 388.6 | УО | ООО "ГУК-Краснодар" | б/н | 06.12.2010 | Решение общего собрания собственников помещений в МКД | Нет |  |  | Нет |  |  | 21.02.1992 |  | счет регионального оператора (по решению ОМС) | Ленточный |  | Железобетон |  | 240 | м3 |  |  | Нет |  | Да | 1232 | Иной | уплотненный грунт, бетон и доска | Бетонные (железобетонные) блоки |  | 1.3 | 286 | Плоское | Железобетон |  | 1232 | Нет |  | 0.21 | Железо-бетонный или стальной каркас с кирпичным (мелкоблочным) заполнением |  | Отсутствует |  | 3259.41 | Да | 2012 | Да | 3053.2 | Отвердевающая мастика |  | Нет |  | Да | 209 | Монтажная пена |  | Да | 2012 | Да | 30 | 30 | Металлопластик |  | Да | 2012 | 12 | 12 | Металл без утеплителя |  | Нет |  | Иной | асфальтобетон | 219.6 | 1.2 | Да | 2012 | Скатная | 2.2 | Дерево |  | Нет |  | Керамзит или шлак |  | Нет |  | Металпрофиль (металлочерепица) |  | 1260 | Да | 2010 | Наружный организованный |  | Оцинкованная сталь |  | 204 | Да | 2010 | 16 | 252 | Да | 2010 | Нет |  | Нет | [5 empty] | Нет |  | Нет |  |  | Нет | [5 empty] | Нет |  | Нет |  |  | 90 | 1 | 1 | 31 | 158 | Закрытая | Медь | Да | 2012 | 200 | Да | 2012 | Нет |  |  |  | Нет |  | Установлен(ы) | 1 |  | Имеется | Да | 2012 | Нет |  | Имеется | Нет |  | Центральное | 1 | Иной | полипропилен | 696 | Нет |  | 7 | Сталь |  | Нет |  | Установлен(ы) | 1 |  | Имеется | Да | 2009 | Да | 6 | Пластик |  | 418 | Нет |  | Центральное (сетевой природный газ) | 1 | 380 | Нет |  | Да | Иной | центральное |  |  | 0.301 | 1 | Закрытая | Вертикальная | Иной | пластик-сталь | 1437 | Да | 2012 | 78 | Иной | пластик, сталь | Да | 2012 | Нет |  | Нет |  | Да | 1 | Нет |  | Установлен(ы) | 1 | 1 | Имеется | Да | 2012 | Да | 1 | Имеется | Да | 2012 | Да | Внешняя котельная | Центральная |  |  | 0.054 | 1 | Черная сталь |  | 578 | Нет |  | 42 | Сталь |  | Нет |  | Установлен(ы) | 1 | 1 | Имеется | Да | 2012 | Нет |  | Имеется | Нет
г. Краснодар, ул. (пос. Пашковский) 1 Мая, д. 97 | 99987001 | Подготовлен | 03 000 000 | Краснодар | 350029, Краснодарский край, Краснодар г, 1 Мая ул, дом № 97 | Нет |  | Нет |  |  | 2242.4 |  |  | Нет |  | Типовой | Группа II | 2011 |  |  |  | Нет |  |  | Нет |  |  |  | 44.8 | 44.8 | 2242.4 | 320.3 | 16 | 16 | 6 | 32311.4 | 448 | 25672 | 448 | 25672 | 448 | Да | 448 | 25672 | 448 | Нет |  |  |  | Нет |  |  |  | Нет |  |  |  | Нет |  |  |  | Нет |  |  |  | Нет |  |  |  | Нет |  |  |  | Нет |  |  |  | 1 | 6639.4 | УК |  | 1 | 24.11.2011 | Решение общего собрания собственников помещений в МКД | [6 empty] | 24.11.2011 |  |  | Монолитная плита по свайному основанию |  | Бетон |  | 1173 | м3 |  |  | Нет |  | Нет | [13 empty] | 0.3 | Крупнопанельные с утепляющим слоем |  | Иная |  | 14336 | Нет |  | Нет | [5 empty] | Нет | [6 empty] | 999 | 2080 | Аллюминий |  | Нет |  | 384 | 691 | Металлопластик |  | Нет |  | Армированный асфальтобетон |  | 350 | 1 | Нет |  | Плоская (совмещенная) |  | Сборные железобетонные настилы |  | Нет |  | Керамзит или шлак |  | Нет |  | Рулонные материалы (в 3-4 слоя) |  | 1830 | Нет |  | Внутренний |  | Оцинкованная сталь |  |  | Нет |  | 6 | 230 | Нет |  | Нет | [23 empty] | 964 | 6 | 6 | 96 | 99999 | Закрытая | Медь | Нет |  | 45400 | Нет | [7 empty] | Требуется установка | [5 empty] | Нет |  | Имеется |  |  | Отсутствует | [17 empty] | Нет | [6 empty] | Отсутствует |  |  |  |  | Нет | [37 empty] | Да | Бойлер
г. Краснодар, ул. (пос. Пашковский) им Гоголя, д. 95 | 99987742 | Подготовлен | 03 401 000 | Краснодар | г. Краснодар, ул. (пос. Пашковский) им Гоголя, д. 95 | Да | 1773 | Да | 1611 | 23:43:0410050:51 | 1611 |  |  | Нет |  | Типовой | Группа II | 1964 | 2013 | E | 26 | Да | 50 | 15.06.1989 | Нет |  |  |  | 9 | 9 | 414 | 74.7 | 2 | 2 | 2 | 432.4 | 8 | 388.8 | 8 | 388.8 | 8 | Да | 6 | 281.5 | 6 | Да | 2 | 107.3 | 2 | Нет |  |  |  | Нет |  |  |  | Нет |  |  |  | Нет |  |  |  | Нет |  |  |  | Нет |  |  |  | Нет |  |  |  | 2 | 43.6 | УО | ООО "ГУК-Краснодар" | б/н | 28.04.2009 | Решение общего собрания собственников помещений в МКД | Нет |  |  | Нет |  |  | 15.12.1992 |  | счет регионального оператора (по решению ОМС) | Ленточный |  | Кирпич |  | 53.8 | м3 |  |  | Нет |  | Нет | [7 empty] | Плоское | Железобетон |  |  | Нет |  | 0.4 | Кирпич |  | Штукатурка - по кирпичу - известковым раствором |  | 313.7 | Нет |  | Нет |  |  |  | Нет |  | Да | 30 | Иное | пакля и раствор | Нет |  | Да | 4 | 0.7 | Дерево - твердых пород |  | Нет |  | 2 | 4 | Металл без утеплителя |  | Нет |  | Иной | асфальтобетон | 74.7 | 1.1 | Нет |  | Скатная | 3 | Дерево |  | Нет |  | Керамзит или шлак |  | Нет |  | Абсоцементные листы и волнистый шифер |  | 366 | Нет |  | Наружный неорганизованный |  |  |  |  | Нет |  |  |  | Нет |  | Нет |  | Нет | [5 empty] | Нет |  | Нет |  |  | Нет | [5 empty] | Нет |  | Нет |  |  | 32 | 1 | 1 | 4 | 20 | Открытая | Аллюминий | Нет |  | 25 | Нет |  | Нет |  |  |  | Нет |  | Установлен(ы) | 2 |  | Имеется | Да | 2013 | Нет |  | Имеется | Нет |  | Центральное | 1 | Черная сталь |  | 117 | Нет |  | 6 | Сталь |  | Нет |  | Установка не требуется |  |  | Отсутствует по причине, указанной в: п.2-а Критериев (приказ № 627) | Нет |  | Да | 2 | Чугун |  | 78 | Нет |  | Центральное (сетевой природный газ) | 1 | 52 | Нет |  | Да | Иной | центральное |  |  | 0.042 | 1 | Закрытая | Вертикальная | Черная сталь |  | 722 | Нет |  | 10 | Сталь |  | Нет |  | Нет |  | Нет |  | Да | 1 | Нет |  | Установка не требуется |  |  | Отсутствует по причине, указанной в: ч.1 ст.13 261-ФЗ (3 причины) | Нет |  | Нет |  | Отсутствует по причине, указанной в: ч.1 ст.13 261-ФЗ (3 причины) | Нет |  | Да | Водогрейная колонка | [8 empty] | Нет |  |  |  |  | Нет | [5 empty] | Нет |  | Нет |  |  | Нет
г. Краснодар, ул. (пос. Пашковский) им Кирова, д. 206 | 48398393 | Подготовлен | 03 401 000 | Краснодар | г. Краснодар, ул. (пос. Пашковский) им Кирова, д. 206 | Да | 2102 | Нет |  |  | 2102 |  |  | Нет |  | Типовой | Группа III | 1945 | 2013 | E | 21 | Да | 49 | 15.01.1974 | Нет |  |  |  | 9 | 9 | 673 | 74.1 | 2 | 2 | 2 | 598.7 | 8 | 513.1 | 7 | 436.9 | 7 | Да | 7 | 436.9 | 7 | Нет |  |  |  | Нет |  |  |  | Нет |  |  |  | Да | 1 | 76.2 | 1 | Да | 1 | 76.2 | 1 | Нет |  |  |  | Нет |  |  |  | Нет |  |  |  | 2 | 85.6 | УО | ООО "ГУК-Краснодар" | 6 | 02.10.2009 | Решение общего собрания собственников помещений в МКД | Нет |  |  | Нет |  |  | 27.07.1993 |  | счет регионального оператора (по решению ОМС) | Ленточный |  | Кирпич |  | 66.7 | м3 |  |  | Нет |  | Нет | [7 empty] | Плоское | Деревянное заполнение по деревянным балкам |  |  | Нет |  | 0.54 | Кирпич |  | Штукатурка - по кирпичу - известковым раствором |  | 340 | Нет |  | Нет |  |  |  | Нет |  | Да | 30 | Иное | пакля и раствор | Нет |  | Да | 4 | 2 | Дерево - твердых пород |  | Нет |  | 2 | 4 | Металл без утеплителя |  | Нет |  | Иной | асфальтобетон | 74.1 | 1.2 | Нет |  | Скатная | 3 | Дерево |  | Нет |  | Керамзит или шлак |  | Нет |  | Абсоцементные листы и волнистый шифер |  | 499.2 | Да | 2009 | Наружный неорганизованный |  |  |  |  | Нет |  |  |  | Нет |  | Нет |  | Нет | [5 empty] | Нет |  | Нет |  |  | Нет | [5 empty] | Нет |  | Нет |  |  | 28 | 1 | 1 | 5 | 27 | Открытая | Аллюминий | Нет |  | 38 | Нет |  | Нет |  |  |  | Нет |  | Установлен(ы) | 1 |  | Имеется | Да | 2013 | Нет |  | Имеется | Нет |  | Центральное | 1 | Черная сталь |  | 117 | Нет |  | 6 | Сталь |  | Нет |  | Установка не требуется |  |  | Отсутствует по причине, указанной в: п.2-а Критериев (приказ № 627) | Нет |  | Да | 2 | Чугун |  | 89 | Нет |  | Центральное (сетевой природный газ) | 1 | 62 | Нет |  | Да | Квартирные котлы | [5 empty] | Открытая | Горизонтальная | Черная сталь |  | 102 | Нет |  | 72 | Сталь |  | Нет |  | Нет |  | Нет |  | Нет |  | Нет | [5 empty] | Нет |  | Нет |  |  | Нет |  | Да | Водогрейная колонка | [8 empty] | Нет |  |  |  |  | Нет | [5 empty] | Нет |  | Нет |  |  | Нет
г. Краснодар, ул. (пос. Пашковский) им Кирова, д. 206, корп. 1 | 99995676 | Подготовлен | 03 401 000 | Краснодар | 350000, Краснодарский край, Краснодар г, им Кирова ул, дом № 206, корпус 1 | Да | 800 | Да | 800 | 23:43:0409033:0014 | 800 | 03:401:002:000039830 |  | Нет |  | Индивидуальный | Группа I | 2008 |  |  | 28 | Нет |  |  | Нет |  |  |  | 15.4 | 15.4 | 346.8 | 75.8 | 4 | 4 | 1 | 1419.7 | 24 | 1284.1 | 24 | 1284.1 | 26 | Да | 24 | 1284.1 | 26 | Нет |  |  |  | Нет |  |  |  | Нет |  |  |  | Нет |  |  |  | Нет |  |  |  | Нет |  |  |  | Нет |  |  |  | Нет |  |  |  | 1 | 135.6 | УО | ООО "Центр услуг по управлению жилыми домами" | 1 | 18.05.2012 | Решение общего собрания собственников помещений в МКД | Нет | [5 empty] | 18.11.2008 |  | специальный счет, владельцем которого является региональный оператор | Ленточный |  | Бетон |  | 1 | шт. |  |  | Нет |  | Нет | [13 empty] | 0.4 | Кирпич |  | Отсутствует |  | 880 | Нет |  | Нет | [5 empty] | Нет | [5 empty] | Да | 3 | 4.5 | Металлопластик |  | Нет |  | 1 | 2.52 | Металл с утеплителем |  | Нет |  | Иной | Асфальт | 75.8 | 1 | Нет |  | Скатная | 1.7 | Дерево |  | Нет |  | Минеральная плита |  | Нет |  | Металпрофиль (металлочерепица) |  | 390 | Нет |  | Наружный организованный |  | Оцинкованная сталь с полимерным покрытием (для крыш из металлопрофиля (металлочерепицы)) |  |  | Нет |  | 5 | 75 | Нет |  | Нет | [23 empty] | 15 | 1 | 1 | 3 | 225 | Закрытая | Медь | Нет |  | 120 | Нет |  | Нет |  | Скрытая | Медь | Нет |  | Установлен(ы) | 1 |  |  | Нет | 2008 | Нет |  | Имеется |  |  | Центральное | 1 | Металлополимер |  | 120 | Нет |  | 8 | Смешанный | полипропилен, сталь | Нет |  | Установлен(ы) | 1 |  |  | Нет | 2008 | Да | 1 | Пластик |  | 90 | Нет |  | Отсутствует |  |  |  |  | Да | Иной | центральное |  |  | 0.05 | 1 | Закрытая | Вертикальная | Черная сталь |  | 280 | Нет |  | 14 | Смешанный | пластик, сталь | Нет |  | Нет |  |  |  | Нет |  |  |  | Установлен(ы) | 1 |  |  | Нет | 2009 | Нет |  | Имеется |  |  | Да | Водогрейная колонка
г. Краснодар, ул. (пос. Пашковский) им Кирова, д. 265 | 99988595 | Подготовлен | 03 401 000 | Краснодар | Краснодарский край, Краснодар г, им Кирова ул (Пашковский), дом № 265 | Нет |  | Нет |  |  | 2548 |  |  | Нет |  | Типовой | Группа II | 2010 |  |  | 185 | Нет |  |  | Нет |  |  |  | 42 | 42 | 1500 | 230 | 16 | 16 | 4 | 12266 | 258 | 10254 | 258 | 10254 | 258 | Да | 258 | 10254 | 258 | Нет |  |  |  | Нет |  |  |  | Нет |  |  |  | Нет |  |  |  | Нет |  |  |  | Нет |  |  |  | Нет |  |  |  | Нет |  |  |  | 5 | 2012 | УК |  | 1 | 10.02.2010 | Решение общего собрания собственников помещений в МКД | [6 empty] | 03.04.2010 |  | специальный счет, владельцем которого является региональный оператор | Монолитная плита по свайному основанию |  | Железобетон |  | 1500 | кв.м |  |  | Нет |  | Нет | [13 empty] | 0.45 | Кирпич |  | Отсутствует |  | 7728 | Нет |  | Нет | [5 empty] | Нет | [5 empty] | Да | 68 | 95 | Металлопластик |  | Нет |  | 152 | 288.8 | Смешанный | деревянные и железные без утеплителя | Нет |  | Армированный асфальтобетон |  | 250 | 1.5 | Нет |  | Плоская (совмещенная) |  | Сборные железобетонные элементы |  | Нет |  | Керамзит или шлак |  | Нет |  | Рулонные материалы (в 3-4 слоя) |  | 1500 | Нет |  | Наружный неорганизованный | [10 empty] | Да | 8 | Да | 4 | 450 | 0.6 | 16 | 2010 | Нет |  | Нет |  | 2035 | Да | 4 | 600 | 0.6 | 16 | 2010 | Нет |  | Нет |  | 2035 | 200 | 2 | 2 | 82 | 5241 | Закрытая | Медь | Нет |  | 3257 | Нет |  | Да | 1080 | Открытая | Медь | Нет |  | Установлен(ы) | 4 |  |  | Нет | 2010 | Нет |  | Имеется |  |  | Центральное | 1 | Смешанный | сталь, пластик | 932 | Нет |  | 67 | Латунь |  | Нет |  | Установлен(ы) | 1 |  |  | Нет | 2010 | Да | 4 | Пластик |  | 652 | Нет |  | Отсутствует |  |  |  |  | Нет | [37 empty] | Нет
г. Краснодар, ул. (пос. Пашковский) им Максима Горького, д. 82 | 99996927 | Подготовлен | 03 401 000 | Краснодар | г. Краснодар, ул. (пос. Пашковский) им Максима Горького, д. 82 | Да | 1560 | Нет |  |  | 1560 |  |  | Нет |  | Типовой | Группа II | 1953 |  |  | 36 | Да | 39 | 23.04.1987 | Нет |  |  |  | 8.7 | 8.7 | 524 | 74.4 | 2 | 2 | 2 | 438.5 | 8 | 393.2 | 8 | 393.2 | 8 | Да | 8 | 393.2 | 8 | Нет |  |  |  | Нет |  |  |  | Нет |  |  |  | Нет |  |  |  | Нет |  |  |  | Нет |  |  |  | Нет |  |  |  | Нет |  |  |  | 2 | 45.3 | УО | ООО "ГУК-Краснодар" | б/н | 07.02.2008 | Решение общего собрания собственников помещений в МКД | Нет |  |  | Нет |  |  | 11.02.1992 |  | счет регионального оператора (по решению ОМС) | Ленточный |  | Железобетон |  | 23.8 | м3 |  |  | Нет |  | Нет | [11 empty] | Нет |  | 0.4 | Кирпич |  | Штукатурка - иная | Штукатурка | 552.1 | Нет |  | Нет |  |  |  | Нет |  | Да | 12 | Иное | пакля и раствор | Нет |  | Да | 4 | 2.8 | Дерево - хвойных пород |  | Нет |  | 2 | 4 | Дерево |  | Нет |  | Иной | асфальтобетон | 74.4 | 1 | Нет |  | Скатная | 1.5 | Дерево |  | Нет |  | Керамзит или шлак |  | Нет |  | Иной | шифер | 365.3 | Нет |  | Наружный неорганизованный |  |  |  |  | Нет |  |  |  | Нет |  | Нет |  | Нет | [5 empty] | Нет |  | Нет |  |  | Нет | [5 empty] | Нет |  | Нет |  |  | 22.4 | 1 | 1 | 4 | 22 | Закрытая | Аллюминий | Нет |  | 22 | Нет |  | Нет |  |  |  | Нет |  | Установлен(ы) | 1 |  | Имеется | Да | 2013 | Нет |  | Имеется | Нет |  | Центральное | 2 | Черная сталь |  | 116 | Нет |  | 7 | Сталь |  | Нет |  | Установка не требуется |  |  | Отсутствует по причине, указанной в: п.2-а Критериев (приказ № 627) | Нет |  | Да | 2 | Чугун |  | 54.4 | Нет |  | Центральное (сетевой природный газ) | 1 | 38 | Нет |  | Да | Квартирные котлы | [9 empty] | 722 | Нет |  | 2 |  |  | Нет |  | Нет |  | Нет |  | Да | 1 | Нет |  | Установка не требуется |  |  | Отсутствует по причине, указанной в: ч.1 ст.13 261-ФЗ (3 причины) | Нет |  | Нет |  | Отсутствует по причине, указанной в: ч.1 ст.13 261-ФЗ (3 причины) | Нет |  | Да | Водогрейная колонка | [8 empty] | Нет |  |  |  |  | Нет |  | Установка не требуется |  |  | Отсутствует по причине, указанной в: ч.1 ст.13 261-ФЗ (3 причины) | Нет |  | Нет |  | Отсутствует по причине, указанной в: ч.1 ст.13 261-ФЗ (3 причины) | Нет
г. Краснодар, ул. (пос. Пашковский) им Орджоникидзе, д. 1 | 737327435 | Подготовлен | 03 401 000 | Краснодар | г. Краснодар, ул. (пос. Пашковский) им Орджоникидзе, д. 1 | Да | 5804 | Да | 1612 | 23:43:0407006:79 | 1612 |  |  | Нет |  | Типовой | Группа II | 1958 | 2013 | E | 63 | Да | 34 | 10.04.1987 | Нет |  |  |  | 15.6 | 15.6 | 440 | 95.4 | 4 | 4 | 2 | 1353.8 | 32 | 1261.5 | 32 | 1261.5 | 32 | Да | 31 | 1220.3 | 31 | Да | 1 | 41.2 | 1 | Нет |  |  |  | Нет |  |  |  | Нет |  |  |  | Нет |  |  |  | Нет |  |  |  | Нет |  |  |  | Нет |  |  |  | 2 | 92.3 | УО | ООО "ГУК-Краснодар" | б/н | 04.03.2009 | Решение общего собрания собственников помещений в МКД | Нет |  |  | Нет |  |  | 07.01.1992 |  | счет регионального оператора (по решению ОМС) | Ленточный |  | Железобетон |  | 172 | м3 |  |  | Нет |  | Да | 440 | Иной | уплотненный грунт, бетон и доска | Бетонные (железобетонные) блоки |  | 2.5 | 240 | Плоское | Железобетон |  | 448 | Нет |  | 0.54 | Кирпич |  | Штукатурка - по кирпичу - известковым раствором |  | 830 | Нет |  | Нет |  |  |  | Нет |  | Да | 39 | Иное | пакля и раствор | Нет |  | Да | 6 | 11.7 | Дерево - твердых пород |  | Нет |  | 2 | 18 | Металл без утеплителя |  | Нет |  | Иной | асфальтобетон | 95.4 | 1.2 | Нет |  | Скатная | 3.1 | Дерево |  | Нет |  | Керамзит или шлак |  | Нет |  | Абсоцементные листы и волнистый шифер |  | 571.5 | Нет |  | Наружный неорганизованный |  |  |  |  | Нет |  |  |  | Нет |  | Нет |  | Нет | [5 empty] | Нет |  | Нет |  |  | Нет | [5 empty] | Нет |  | Нет |  |  | 28.8 | 1 | 1 | 9 | 37 | Закрытая | Аллюминий | Нет |  | 48 | Нет |  | Нет |  |  |  | Нет |  | Установлен(ы) | 1 |  | Имеется | Да | 2013 | Нет |  | Имеется | Нет |  | Центральное | 1 | Черная сталь |  | 332 | Нет |  | 11 | Чугун |  | Нет |  | Установлен(ы) | 1 |  | Имеется | Да | 2014 | Да | 2 | Пластик |  | 182 | Нет |  | Центральное (сетевой природный газ) | 1 | 118 | Нет |  | Да | Иной | центральное |  |  | 0.09 | 1 | Закрытая | Вертикальная | Черная сталь |  | 1009 | Нет |  | 43 | Сталь |  | Нет |  | Нет |  | Нет |  | Да | 1 | Нет |  | Установка не требуется |  |  | Отсутствует по причине, указанной в: ч.1 ст.13 261-ФЗ (3 причины) | Нет |  | Нет |  | Отсутствует по причине, указанной в: ч.1 ст.13 261-ФЗ (3 причины) | Нет |  | Да | Водогрейная колонка | [8 empty] | Нет |  |  |  |  | Нет | [5 empty] | Нет |  | Нет |  |  | Нет
г. Краснодар, ул. (пос. Пашковский) им Орджоникидзе, д. 3 | 737335935 | Подготовлен | 03 401 000 | Краснодар | г. Краснодар, ул. (пос. Пашковский) им Орджоникидзе, д. 3 | Да | 5028 | Да | 2148 | 23:43:0407006:75 | 2242 |  |  | Нет |  | Типовой | Группа II | 1958 | 2013 | E | 69 | Да | 37 | 10.04.1987 | Нет |  |  |  | 15.6 | 15.6 | 443 | 94.8 | 4 | 4 | 2 | 1363 | 32 | 1245 | 32 | 1245 | 32 | Да | 31 | 1204.1 | 31 | Да | 1 | 40.9 | 1 | Нет |  |  |  | Нет |  |  |  | Нет |  |  |  | Нет |  |  |  | Нет |  |  |  | Нет |  |  |  | Нет |  |  |  | 2 | 118 | УО | ООО "ГУК-Краснодар" | 4 | 01.12.2008 | Решение общего собрания собственников помещений в МКД | Да | 2 | 02.06.2013 | Нет |  |  | 31.03.1992 |  | счет регионального оператора (по решению ОМС) | Ленточный |  | Железобетон |  | 171 | м3 |  |  | Нет |  | Да | 443 | Иной | уплотненный грунт, бетон и доска | Бетонные (железобетонные) блоки |  | 2.5 | 238 | Плоское | Железобетон |  | 449.5 | Нет |  | 0.54 | Кирпич |  | Штукатурка - по кирпичу - известковым раствором |  | 840 | Нет |  | Нет |  |  |  | Нет |  | Да | 39 | Иное | пакля и раствор | Нет |  | Да | 6 | 11.7 | Дерево - твердых пород |  | Нет |  | 2 | 4 | Металл без утеплителя |  | Нет |  | Иной | асфальтобетон | 94.8 | 1.2 | Нет |  | Скатная | 3.1 | Дерево |  | Нет |  | Керамзит или шлак |  | Нет |  | Абсоцементные листы и волнистый шифер |  | 569.3 | Нет |  | Наружный неорганизованный |  |  |  |  | Нет |  |  |  | Нет |  | Нет |  | Нет | [5 empty] | Нет |  | Нет |  |  | Нет | [5 empty] | Нет |  | Нет |  |  | 28.8 | 1 | 1 | 9 | 37 | Закрытая | Аллюминий | Нет |  | 48 | Нет |  | Нет |  |  |  | Нет |  | Установка не требуется |  |  | Отсутствует по причине, указанной в: п.2-а Критериев (приказ № 627) | Нет |  | Нет |  | Отсутствует по причине, указанной в: п.2-а Критериев (приказ № 627) | Нет |  | Центральное | 1 | Черная сталь |  | 332 | Нет |  | 11 | Чугун |  | Нет |  | Установлен(ы) | 1 |  | Имеется | Да | 2011 | Да | 2 | Пластик |  | 152 | Нет |  | Центральное (сетевой природный газ) | 1 | 118 | Нет |  | Да | Иной | центральное |  |  | 0.09 | 1 | Закрытая | Вертикальная | Черная сталь |  | 1009 | Нет |  | 43 | Сталь |  | Нет |  | Нет |  | Нет |  | Да | 1 | Нет |  | Установка не требуется |  |  | Отсутствует по причине, указанной в: ч.1 ст.13 261-ФЗ (3 причины) | Нет |  | Нет |  | Отсутствует по причине, указанной в: ч.1 ст.13 261-ФЗ (3 причины) | Нет |  | Да | Водогрейная колонка | [8 empty] | Нет |  |  |  |  | Нет | [5 empty] | Нет |  | Нет |  |  | Нет
г. Краснодар, ул. (пос. Пашковский) им Шевченко, д. 10 | 730867289 | Подготовлен | 03 401 000 | Краснодар | г. Краснодар, ул. (пос. Пашковский) им Шевченко, д. 10 | Да | 2293 | Нет |  |  | 1943 |  |  | Нет |  | Типовой | Группа III | 1953 | 2013 | E | 18 | Да | 45 | 24.02.1987 | Нет |  |  |  | 2 | 9 | 382.5 | 67 | 1 | 2 | 1 | 479.1 | 8 | 443.2 | 8 | 443.2 | 8 | Да | 8 | 443.2 | 8 | Нет |  |  |  | Нет |  |  |  | Нет |  |  |  | Нет |  |  |  | Нет |  |  |  | Нет |  |  |  | Нет |  |  |  | Нет |  |  |  | 1 | 35.9 | УО | ООО "ГУК-Краснодар" | 1 | 04.02.2009 | Решение общего собрания собственников помещений в МКД | Нет |  |  | Нет |  |  | 01.02.1993 |  | счет регионального оператора (по решению ОМС) | Иной | сборный | Кирпич |  | 60 | м3 | 60 | м | Нет |  | Нет | [7 empty] | Плоское | Деревянное заполнение по деревянным балкам |  |  | Нет |  | 0.54 | Кирпич |  | Штукатурка - по кирпичу - известковым раствором |  | 315 | Нет |  | Нет |  |  |  | Нет |  | Да | 11 | Иное | пакля и раствор | Нет |  | Да | 1 | 1.1 | Дерево - твердых пород |  | Нет |  | 1 | 2 | Металл без утеплителя |  | Нет |  | Иной | асфальтобетон | 67 | 1 | Нет |  | Скатная | 3 | Дерево |  | Нет |  | Керамзит или шлак |  | Нет |  | Абсоцементные листы и волнистый шифер |  | 367 | Нет |  | Наружный неорганизованный |  |  |  |  | Нет |  |  |  | Нет |  | Нет |  | Нет | [5 empty] | Нет |  | Нет |  |  | Нет | [5 empty] | Нет |  | Нет |  |  | 32 | 1 | 1 | 2 | 30 | Открытая | Медь | Нет |  | 40 | Нет |  | Нет |  |  |  | Нет |  | Установлен(ы) | 1 |  | Имеется | Да | 2013 | Нет |  | Имеется | Нет |  | Центральное | 2 | Черная сталь |  | 103 | Нет |  | 4 | Сталь |  | Нет |  | Установка не требуется |  |  | Отсутствует по причине, указанной в: п.2-а Критериев (приказ № 627) | Нет |  | Да | 1 | Чугун |  | 32 | Нет |  | Центральное (сетевой природный газ) | 1 | 36 | Нет |  | Да | Иной | центральное |  |  | 0.048 | 1 | Закрытая | Вертикальная | Черная сталь |  | 372 | Нет |  | 17 | Сталь |  | Нет |  | Нет |  | Нет |  | Да | 1 | Нет |  | Установка не требуется |  |  | Отсутствует по причине, указанной в: ч.1 ст.13 261-ФЗ (3 причины) | Нет |  | Нет |  | Отсутствует по причине, указанной в: ч.1 ст.13 261-ФЗ (3 причины) | Нет |  | Да | Водогрейная колонка | [8 empty] | Нет |  |  |  |  | Нет | [5 empty] | Нет |  | Нет |  |  | Нет
г. Краснодар, ул. (пос. Пашковский) им Шевченко, д. 12 | 730868358 | Подготовлен | 03 401 000 | Краснодар | г. Краснодар, ул. (пос. Пашковский) им Шевченко, д. 12 | Да | 2591 | Да | 1252 | 23:43:0407007:65 | 1550 |  |  | Нет |  | Типовой | Группа III | 1952 | 2013 | E | 18 | Да | 48 | 20.02.1987 | Нет |  |  |  | 9 | 9 | 391 | 68 | 2 | 2 | 1 | 462.3 | 8 | 427.8 | 8 | 427.8 | 8 | Да | 8 | 427.8 | 8 | Нет |  |  |  | Нет |  |  |  | Нет |  |  |  | Нет |  |  |  | Нет |  |  |  | Нет |  |  |  | Нет |  |  |  | Нет |  |  |  | 1 | 34.5 | УО | ООО "ГУК-Краснодар" | 1 | 04.02.2009 | Решение общего собрания собственников помещений в МКД | Да | б/н | 12.07.2012 | Нет |  |  | 11.01.1994 |  | счет регионального оператора (по решению ОМС) | Ленточный |  | Кирпич |  | 61 | м3 |  |  | Нет |  | Нет | [7 empty] | Плоское | Деревянное заполнение по деревянным балкам |  |  | Нет |  | 0.54 | Кирпич |  | Штукатурка - по кирпичу - известковым раствором |  | 312 | Нет |  | Нет |  |  |  | Нет |  | Да | 11 | Иное | пакля и раствор | Нет |  | Да | 1 | 1.1 | Дерево - твердых пород |  | Нет |  | 1 | 2 | Металл без утеплителя |  | Нет |  | Иной | асфальтобетон | 68 | 1 | Нет |  | Скатная | 3 | Дерево |  | Нет |  | Керамзит или шлак |  | Нет |  | Абсоцементные листы и волнистый шифер |  | 366.6 | Нет |  | Наружный неорганизованный |  |  |  |  | Нет |  |  |  | Нет |  | Нет |  | Нет | [5 empty] | Нет |  | Нет |  |  | Нет | [5 empty] | Нет |  | Нет |  |  | 32 | 1 | 1 | 2 | 30 | Открытая | Медь | Нет |  | 40 | Нет |  | Нет |  |  |  | Нет |  | Установлен(ы) | 1 |  | Имеется | Да | 2013 | Нет |  | Имеется | Нет |  | Центральное | 2 | Черная сталь |  | 103 | Нет |  | 4 | Сталь |  | Нет |  | Установка не требуется |  |  | Отсутствует по причине, указанной в: п.2-а Критериев (приказ № 627) | Нет |  | Да | 1 | Чугун |  | 32 | Нет |  | Центральное (сетевой природный газ) | 1 | 36 | Нет |  | Да | Иной | центральное |  |  | 0.038 | 1 | Закрытая | Вертикальная | Черная сталь |  | 418 | Нет |  | 17 | Сталь |  | Нет |  | Нет |  | Нет |  | Да | 1 | Нет |  | Установка не требуется |  |  | Отсутствует по причине, указанной в: ч.1 ст.13 261-ФЗ (3 причины) | Нет |  | Нет |  | Отсутствует по причине, указанной в: ч.1 ст.13 261-ФЗ (3 причины) | Нет |  | Да | Водогрейная колонка | [8 empty] | Нет |  |  |  |  | Нет | [5 empty] | Нет |  | Нет |  |  | Нет
г. Краснодар, ул. (пос. Пашковский) им Шевченко, д. 14 | 730869332 | Подготовлен | 03 401 000 | Краснодар | г. Краснодар, ул. (пос. Пашковский) им Шевченко, д. 14 | Да | 1602 | Да | 508 | 23:43:0407007:66 | 508 |  |  | Нет |  | Типовой | Группа III | 1952 | 2013 | E | 26 | Да | 33 | 28.11.1987 | Нет |  |  |  | 9 | 9 | 355 | 74 | 2 | 2 | 2 | 436 | 8 | 388.2 | 8 | 388.2 | 8 | Да | 5 | 236.4 | 5 | Да | 3 | 151.8 | 3 | Нет |  |  |  | Нет |  |  |  | Нет |  |  |  | Нет |  |  |  | Нет |  |  |  | Нет |  |  |  | Нет |  |  |  | 2 | 47.8 | УО | ООО "ГУК-Краснодар" | 1 | 04.02.2009 | Решение общего собрания собственников помещений в МКД | Нет |  |  | Нет |  |  | 03.07.2002 |  | счет регионального оператора (по решению ОМС) | Иной | сборный | Кирпич |  | 67 | м3 | 67 | м | Нет |  | Нет | [7 empty] | Плоское | Деревянное заполнение по деревянным балкам |  |  | Нет |  | 0.54 | Кирпич |  | Штукатурка - по кирпичу - известковым раствором |  | 340 | Нет |  | Нет |  |  |  | Нет |  | Да | 30 | Иное | пакля и раствор | Нет |  | Да | 4 | 3.6 | Дерево - твердых пород |  | Нет |  | 2 | 4 | Металл без утеплителя |  | Нет |  | Иной | асфальтобетон | 74 | 1.2 | Нет |  | Скатная | 3 | Дерево |  | Нет |  | Керамзит или шлак |  | Нет |  | Абсоцементные листы и волнистый шифер |  | 365.3 | Нет |  | Наружный неорганизованный |  |  |  |  | Нет |  |  |  | Нет |  | Нет |  | Нет | [5 empty] | Нет |  | Нет |  |  | Нет | [5 empty] | Нет |  | Нет |  |  | 32 | 1 | 1 | 5 | 48 | Открытая | Медь | Нет |  | 55 | Нет |  | Нет |  |  |  | Нет |  | Установлен(ы) | 2 |  | Имеется | Да | 2013 | Нет |  | Имеется | Нет |  | Центральное | 2 | Черная сталь |  | 125 | Нет |  | 4 | Сталь |  | Нет |  | Установка не требуется |  |  | Отсутствует по причине, указанной в: п.2-а Критериев (приказ № 627) | Нет |  | Да | 2 | Чугун |  | 32 | Нет |  | Центральное (сетевой природный газ) | 1 | 36 | Нет |  | Да | Иной | центральное |  |  | 0.036 | 1 | Закрытая | Вертикальная | Черная сталь |  | 583 | Нет |  | 25 | Сталь |  | Нет |  | Нет |  | Нет |  | Да | 1 | Нет |  | Установка не требуется |  |  | Отсутствует по причине, указанной в: ч.1 ст.13 261-ФЗ (3 причины) | Нет |  | Нет |  | Отсутствует по причине, указанной в: ч.1 ст.13 261-ФЗ (3 причины) | Нет |  | Да | Водогрейная колонка | [8 empty] | Нет |  |  |  |  | Нет | [5 empty] | Нет |  | Нет |  |  | Нет
г. Краснодар, ул. (пос. Пашковский) им Шевченко, д. 2 | 730883587 | Подготовлен | 03 401 000 | Краснодар | г. Краснодар, ул. (пос. Пашковский) им Шевченко, д. 2 | Да | 3175 | Нет |  |  | 3096 |  |  | Нет |  | Типовой | Группа II | 1984 | 2013 | E | 177 | Да | 11 | 01.10.1984 | Нет |  |  |  | 27.8 | 27.8 | 790.4 | 118 | 9 | 9 | 2 | 4354.6 | 70 | 3895.4 | 70 | 3895.4 | 70 | Да | 68 | 3758.7 | 68 | Да | 2 | 136.7 | 2 | Нет |  |  |  | Нет |  |  |  | Нет |  |  |  | Нет |  |  |  | Нет |  |  |  | Нет |  |  |  | Нет |  |  |  | 2 | 459.2 | УО | ООО "ГУК-Краснодар" | 1 | 15.01.2009 | Решение общего собрания собственников помещений в МКД | Да | б/н | 03.06.2012 | Нет |  |  | 01.12.1991 |  | счет регионального оператора (по решению ОМС) | Свайный |  | Железобетон |  | 212 | м3 |  |  | Нет |  | Да | 684.3 | Иной | уплотненный грунт, бетон и доска | Бетонные (железобетонные) блоки |  | 2.5 | 560 | Плоское | Железобетон |  | 684.3 | Нет |  | 0.54 | Кирпич |  | Отсутствует |  | 2110 | Нет |  | Нет |  |  |  | Нет |  | Да | 84 | Иное | пакля и раствор | Нет |  | Да | 16 | 31 | Дерево - твердых пород |  | Нет |  | 2 | 4 | Металл без утеплителя |  | Нет |  | Иной | асфальтобетон | 118 | 1.2 | Нет |  | Плоская (совмещенная) |  | Сборные железобетонные элементы |  | Нет |  | Керамзит или шлак |  | Нет |  | Рулонные материалы (в 3-4 слоя) |  | 684.3 | Нет |  | Внутренний |  | Оцинкованная сталь |  |  | Нет |  | 4 | 100 | Нет |  | Да | 2 | Да | 2 | 320 | 0.71 | 9 | 1985 | Нет |  | Да | 31.10.2011 | 2010 | Нет | [5 empty] | Нет |  | Нет |  |  | 63 | 1 | 1 | 21 | 70 | Закрытая | Аллюминий | Нет |  | 105 | Нет |  | Да | 126 | Скрытая | Алюминий | Нет |  | Установлен(ы) | 1 |  | Имеется | Да | 2013 | Нет |  | Имеется | Нет |  | Центральное | 1 | Черная сталь |  | 516 | Нет |  | 27 | Сталь |  | Нет |  | Установлен(ы) | 1 |  | Имеется | Да | 2013 | Да | 2 | Пластик |  | 398 | Нет |  | Центральное (сетевой природный газ) | 1 | 228 | Нет |  | Да | Иной | центральное |  |  | 0.286 | 1 | Закрытая | Вертикальная | Черная сталь |  | 5121 | Нет |  | 22 | Сталь |  | Нет |  | Нет |  | Нет |  | Да | 3 | Нет |  | Установлен(ы) | 1 | 1 | Имеется | Да | 2010 | Нет |  | Имеется | Нет |  | Да | Внешняя котельная | Центральная |  |  | 0.082 | 1 | Черная сталь |  | 1984 | Нет |  | 54 | Сталь |  | Нет |  | Установлен(ы) | 1 | 1 | Имеется | Да | 2010 | Нет |  | Имеется | Нет
г. Краснодар, ул. (пос. Пашковский) им Шевченко, д. 4 | 742662753 | Подготовлен | 03 401 000 | Краснодар | г. Краснодар, ул. (пос. Пашковский) им Шевченко, д. 4 | Да | 6181 | Да | 3460 | 23:43:0407007:20 | 3460 |  |  | Нет |  | Типовой | Группа II | 1972 | 2013 | E | 225 | Да | 11 | 17.06.1987 | Нет |  |  |  | 15.5 | 15.5 | 1264 | 220 | 5 | 5 | 6 | 4883.68 | 100 | 4490.08 | 100 | 4490.08 | 100 | Да | 92 | 4126.4 | 92 | Да | 8 | 363.68 | 8 | Нет |  |  |  | Нет |  |  |  | Нет |  |  |  | Нет |  |  |  | Нет |  |  |  | Нет |  |  |  | Нет |  |  |  | 6 | 393.6 | УО | ООО "ГУК-Краснодар" | б/н | 10.10.2009 | Решение общего собрания собственников помещений в МКД | Нет |  |  | Нет |  |  | 01.05.1993 |  | специальный счет, владельцем которого является ТСЖ | Ленточный |  | Железобетон |  | 396 | м3 |  |  | Нет |  | Да | 1208 | Иной | уплотненный грунт, бетон и доска | Бетонные (железобетонные) блоки |  | 2.5 | 645 | Плоское | Железобетон |  | 1208 | Нет |  | 0.54 | Кирпич |  | Штукатурка - по кирпичу - известковым раствором |  | 2200 | Нет |  | Нет |  |  |  | Нет |  | Да | 145 | Монтажная пена |  | Нет |  | Да | 24 | 78 | Металлопластик |  | Нет |  | 6 | 12 | Металл без утеплителя |  | Нет |  | Иной | асфальтобетон | 220 | 1.2 | Нет |  | Плоская (совмещенная) |  | Отсутствует |  | Нет |  | Отсутствует |  | Нет |  | Рулонные материалы (в 3-4 слоя) |  | 1208 | Нет |  | Наружный неорганизованный |  |  |  |  | Нет |  |  |  | Нет |  | Нет |  | Нет | [5 empty] | Нет |  | Нет |  |  | Нет | [5 empty] | Нет |  | Нет |  |  | 90 | 1 | 1 | 31 | 148 | Закрытая | Аллюминий | Нет |  | 190 | Нет |  | Нет |  |  |  | Нет |  | Требуется установка |  |  | Имеется | Нет |  | Нет |  | Имеется | Нет |  | Центральное | 1 | Черная сталь |  | 696 | Нет |  | 5 | Сталь |  | Нет |  | Необходима установка |  |  | Имеется | Нет |  | Да | 6 | Пластик |  | 418 | Нет |  | Центральное (сетевой природный газ) | 1 | 320 | Нет |  | Да | Иной | центральное |  |  | 0.278 | 1 | Закрытая | Вертикальная | Черная сталь |  | 1437 | Нет |  | 78 | Сталь |  | Нет |  | Нет |  | Нет |  | Да | 1 | Нет |  | Требуется установка |  |  | Имеется | Нет |  | Нет |  | Имеется | Нет |  | Да | Водогрейная колонка | [8 empty] | Нет |  |  |  |  | Нет | [5 empty] | Нет |  | Нет |  |  | Нет
г. Краснодар, ул. (пос. Пашковский) им Шевченко, д. 8 | 730885235 | Подготовлен | 03 401 000 | Краснодар | г. Краснодар, ул. (пос. Пашковский) им Шевченко, д. 8 | Да | 1640 | Да | 1324 | 23:43:0407007:67 | 1364 |  |  | Нет |  | Типовой | Группа III | 1953 | 2013 | E | 31 | Да | 48 | 08.06.1987 | Нет |  |  |  | 9 | 9 | 323 | 73 | 2 | 2 | 2 | 441 | 9 | 395.9 | 9 | 395.9 | 9 | Да | 7 | 300.5 | 7 | Да | 2 | 95.4 | 2 | Нет |  |  |  | Нет |  |  |  | Нет |  |  |  | Нет |  |  |  | Нет |  |  |  | Нет |  |  |  | Нет |  |  |  | 2 | 45.1 | УО | ООО "ГУК-Краснодар" | б/н | 30.01.2009 | Решение общего собрания собственников помещений в МКД | Да | б/н | 14.07.2012 | Нет |  |  | 20.10.2006 |  | счет регионального оператора (по решению ОМС) | Ленточный |  | Кирпич |  | 66 | м3 |  |  | Нет |  | Нет | [7 empty] | Плоское | Деревянное заполнение по деревянным балкам |  |  | Нет |  | 0.54 | Кирпич |  | Штукатурка - по кирпичу - известковым раствором |  | 324 | Нет |  | Нет |  |  |  | Нет |  | Да | 30 | Иное | пакля и раствор | Нет |  | Да | 4 | 3.6 | Дерево - твердых пород |  | Нет |  | 2 | 4 | Металл без утеплителя |  | Нет |  | Иной | асфальтобетон | 73 | 1.2 | Нет |  | Скатная | 3 | Дерево |  | Нет |  | Керамзит или шлак |  | Нет |  | Абсоцементные листы и волнистый шифер |  | 366 | Нет |  | Наружный неорганизованный |  |  |  |  | Нет |  |  |  | Нет |  | Нет |  | Нет | [5 empty] | Нет |  | Нет |  |  | Нет | [5 empty] | Нет |  | Нет |  |  | 36 | 1 | 1 | 4 | 30 | Открытая | Медь | Нет |  | 40 | Нет |  | Нет |  |  |  | Нет |  | Установлен(ы) | 2 |  | Имеется | Да | 2013 | Нет |  | Имеется | Нет |  | Центральное | 2 | Черная сталь |  | 78 | Нет |  | 12 | Смешанный | чугун,сталь,латунь | Нет |  | Установка не требуется |  |  | Отсутствует по причине, указанной в: п.2-а Критериев (приказ № 627) | Нет |  | Да | 2 | Чугун |  | 28 | Нет |  | Центральное (сетевой природный газ) | 1 | 86 | Нет |  | Да | Иной | центральное |  |  | 0.033 | 1 | Закрытая | Вертикальная | Черная сталь |  | 631 | Нет |  | 2 | Сталь |  | Нет |  | Нет |  | Нет |  | Да | 1 | Нет |  | Установка не требуется |  |  | Отсутствует по причине, указанной в: ч.1 ст.13 261-ФЗ (3 причины) | Нет |  | Нет |  | Отсутствует по причине, указанной в: ч.1 ст.13 261-ФЗ (3 причины) | Нет |  | Да | Водогрейная колонка | [8 empty] | Нет |  |  |  |  | Нет | [5 empty] | Нет |  | Нет |  |  | Нет
г. Краснодар, ул. (пос. Пашковский) им. Гоголя, д. 93 | 99987741 | Подготовлен | 03 401 000 | Краснодар | г. Краснодар, ул. им. (пос. Пашковский) Гоголя, д. 93 | Да | 1864 | Нет |  |  | 1864 |  |  | Нет |  | Типовой | Группа II | 1962 | 2013 | E | 26 | Да | 32 | 01.01.1989 | Нет |  |  |  | 9 | 9 | 494 | 74.7 | 2 | 2 | 2 | 462.3 | 10 | 420.5 | 10 | 420.5 | 10 | Да | 9 | 375.5 | 9 | Да | 1 | 45 | 1 | Нет |  |  |  | Нет |  |  |  | Нет |  |  |  | Нет |  |  |  | Нет |  |  |  | Нет |  |  |  | Нет |  |  |  | 2 | 41.8 | УО | ООО "ГУК-Краснодар" | 1 | 28.04.2009 | Решение общего собрания собственников помещений в МКД | Нет |  |  | Нет |  |  | 12.02.1993 |  | счет регионального оператора (по решению ОМС) | Ленточный |  | Кирпич |  | 53.8 | м3 |  |  | Нет |  | Нет | [7 empty] | Плоское | Железобетон |  |  | Нет |  | 0.4 | Кирпич |  | Штукатурка - по кирпичу - известковым раствором |  | 313.7 | Нет |  | Нет |  |  |  | Нет |  | Да | 30 | Иное | пакля и раствор | Нет |  | Да | 4 | 0.7 | Дерево - твердых пород |  | Нет |  | 2 | 4 | Металл без утеплителя |  | Нет |  | Иной | асфальтобетон | 74.7 | 1.1 | Нет |  | Скатная | 3 | Дерево |  | Нет |  | Керамзит или шлак |  | Нет |  | Абсоцементные листы и волнистый шифер |  | 363.4 | Нет |  | Наружный неорганизованный |  |  |  |  | Нет |  |  |  | Нет |  | Нет |  | Нет | [5 empty] | Нет |  | Нет |  |  | Нет | [5 empty] | Нет |  | Нет |  |  | 9 | 1 | 1 | 4 | 20 | Открытая | Аллюминий | Нет |  | 25 | Да | 2009 | Нет |  |  |  | Нет |  | Установлен(ы) | 2 |  | Имеется | Да | 2009 | Нет |  | Имеется | Нет |  | Центральное | 1 | Черная сталь |  | 117 | Нет |  | 4 | Сталь |  | Нет |  | Установка не требуется |  |  | Отсутствует по причине, указанной в: п.2-а Критериев (приказ № 627) | Нет |  | Да | 2 | Чугун |  | 173 | Нет |  | Центральное (сетевой природный газ) | 1 | 52 | Нет |  | Да | Иной | центральное |  |  | 0.043 | 1 | Закрытая | Вертикальная | Черная сталь |  | 722 | Нет |  | 10 | Сталь |  | Нет |  | Нет |  | Нет |  | Да | 1 | Нет |  | Установка не требуется |  |  | Отсутствует по причине, указанной в: ч.1 ст.13 261-ФЗ (3 причины) | Нет |  | Нет |  | Отсутствует по причине, указанной в: ч.1 ст.13 261-ФЗ (3 причины) | Нет |  | Да | Водогрейная колонка | [8 empty] | Нет |  |  |  |  | Нет | [5 empty] | Нет |  | Нет |  |  | Нет
г. Краснодар, ул. (пос. Пашковский) им. Кирова, д. 5 | 722644382 | Подготовлен | 03 401 000 | Краснодар | 350063, Краснодарский край, Краснодар г, им Кирова ул, дом № 5 | Нет |  | Нет |  | 23:43:0407025:2 | 2900 |  |  | Нет |  | Индивидуальный | Группа II | 2002 |  |  | 60 | Да | 15 | 01.12.2009 | Нет |  |  |  | 20 | 20 | 1050 | 170 | 6 | 6 | 3 | 3774 | 60 | 2843 | 60 | 2843 | 60 | Да | 60 | 2843 | 60 | Нет |  |  |  | Нет |  |  |  | Нет |  |  |  | Нет |  |  |  | Нет |  |  |  | Нет |  |  |  | Нет |  |  |  | Нет |  |  |  | 3 | 931 | ТСЖ | Энергетик - 5 | 1 | 02.03.2002 | Решение общего собрания собственников помещений в МКД | [6 empty] | 05.02.2002 |  | счет регионального оператора (по решению ОМС) | Монолитная плита по свайному основанию |  | Железобетон |  | 1050 | кв.м |  |  | Нет |  | Нет | [13 empty] | 0.5 | Кирпич |  | Отсутствует |  | 2992 | Нет |  | Нет | [5 empty] | Нет | [5 empty] | Да | 18 | 23 | Металлопластик |  | Нет |  | 15 | 30 | Металл без утеплителя |  | Нет |  | Армированный асфальтобетон |  | 180 | 1.5 | Нет |  | Скатная | 11 | Сборные железобетонные элементы |  | Нет |  | Керамзит или шлак |  | Нет |  | Металпрофиль (металлочерепица) |  | 1365 | Нет |  | Наружный неорганизованный | [10 empty] | Нет |  | Нет | [10 empty] | Нет | [10 empty] | 150 | 1 | 1 | 19 | 2351 | Закрытая | Медь | Нет |  | 1523 | Нет |  | Нет | [5 empty] | Установлен(ы) | 2 |  |  | Нет | 2002 | Да | 24 |  | Нет | 2002 | Центральное | 1 | Черная сталь |  | 1423 | Нет |  | 35 | Смешанный | чугун,сталь,латунь | Нет |  | Установлен(ы) | 1 |  |  | Нет | 2002 | Да | 3 | Смешанный | чугун, полипропилен | 140 | Нет |  | Отсутствует |  |  |  |  | Да | Внешняя котельная |  |  |  | 0.4 | 1 | Закрытая | Вертикальная | Черная сталь |  | 2451 | Нет |  | 35 | Латунь |  | Нет |  | Нет |  |  |  | Да | 1 | Нет |  | Установлен(ы) | 1 |  |  | Нет | 2002 | Нет |  | Имеется |  |  | Нет
г. Краснодар, ул. (пос. Пашковский) им. Кирова, д. 7 | 99996235 | Подготовлен | 03 401 000 | Краснодар | 350063, Краснодарский край, Краснодар г, им Кирова ул, дом № д. 7 | Да | 459 | Да | 2745 | 23:43:0208025:40 | 2745 |  |  | Нет |  | Типовой | Группа II | 2005 |  |  | 124 | Нет |  |  | Нет |  |  |  | 44.7 | 44.7 | 459 | 92 | 14 | 14 | 1 | 6147.2 | 107 | 4663.61 | 84 | 4396.93 | 84 | Да | 84 | 4396.93 | 84 | Нет |  |  |  | Нет |  |  |  | Нет |  |  |  | Да | 23 | 266.68 | 8 | Да | 23 | 266.68 | 8 | Нет |  |  |  | Нет |  |  |  | Нет |  |  |  | 9 | 1483.59 | ТСЖ | Лидер | 1 | 15.06.2005 | Решение общего собрания собственников помещений в МКД | [6 empty] | 30.06.2005 |  | счет регионального оператора (по решению ОМС) | Смешанный | железобетонная плита | Железобетон |  | 458.7 | м3 | 1 | ед. | Нет |  | Нет | [13 empty] | 0.24 | Крупнопанельные с утепляющим слоем |  | Окраска - по штукатурке (по бетону) - иная |  | 3312 | Нет |  | Да | 2415 | Отвердевающая мастика |  | Нет |  | Нет | [5 empty] | Да | 14 | 16 | Металлопластик |  | Нет |  | 61 | 115.9 | Смешанный | деревянные и железные без утеплителя | Нет |  | Армированный бетон |  | 100 | 1.4 | Нет |  | Плоская (совмещенная) |  | Сборные железобетонные настилы |  | Нет |  | Керамзит или шлак |  | Нет |  | Рулонные материалы (в 3-4 слоя) |  | 459 | Нет |  | Внутренний |  | Трубы для внутреннего водостока - иные |  |  | Нет |  | 2 | 110 | Нет |  | Да | 2 | Да | 1 | 460 | 0.61 | 14 | 2005 | Нет |  | Нет |  | 2030 | Да | 1 | 600 | 0.61 | 14 | 2005 | Нет |  | Нет |  | 2030 | 160 | 2 | 2 | 15 | 1975 | Закрытая | Медь | Нет |  | 547 | Нет |  | Да | 120 | Открытая | Алюминий | Нет |  | Установлен(ы) | 3 |  |  | Нет | 2005 | Да | 37 |  | Нет | 2005 | Центральное | 1 | Смешанный | сталь, полипропилен, металлопластик | 659 | Нет |  | 124 | Смешанный | сталь, латунь | Нет |  | Установлен(ы) | 1 |  |  | Нет | 2005 | Да | 2 | Смешанный | Чугун, пластик | 502 | Нет |  | Отсутствует |  |  |  |  | Да | Внешняя котельная |  |  |  | 0.38 | 1 | Закрытая | Вертикальная | Черная сталь |  | 1984 | Нет |  | 64 | Смешанный | чугун, латунь, сталь | Нет |  | Нет |  |  |  | Да | 1 | Нет |  | Установлен(ы) | 1 |  |  | Нет | 2005 | Нет |  | Имеется |  |  | Да | Внешняя котельная |  |  |  | 0.28 | 1 | Смешанный | сталь, полипропилен, металлопласт | 654 | Нет |  | 110 | Смешанный | чугун, латунь и сталь | Нет |  | Установлен(ы) | 1 |  |  | Нет | 2005 | Нет
г. Краснодар, ул. (пос. Пашковский) им. Максима Горького, д. 34, корп. 1 | 721604627 | Подготовлен | 03 401 000 | Краснодар | 350000, Краснодарский край, Краснодар г, Пашковский пос., им Максима Горького ул, дом № 34 корпус 1 | Да | 2509 | Нет |  | 23:43:0406072:87 | 16838 |  |  | Нет |  | Типовой | Группа I | 2013 |  |  | 158 | Нет |  |  | Нет |  |  |  | 60 | 60 | 16838 | 249.2 | 19 | 19 | 1 | 10863.6 | 138 | 7872.3 | 136 | 7205.3 | 136 | Да | 136 | 7205.3 | 136 | Нет |  |  |  | Нет |  |  |  | Нет |  |  |  | Да | 2 | 667 | 2 | Да | 2 | 667 | 2 | Нет |  |  |  | Нет |  |  |  | Нет |  |  |  | 74 | 2991.3 | УК |  | 1 | 10.11.2013 | Решение общего собрания собственников помещений в МКД | [6 empty] | 03.12.2013 |  | не выбран | Иной | бетонный | Бетон |  | 1 | шт. |  |  | Нет |  | Да | 522.8 | Бетон |  | Бетонные (железобетонные) блоки |  | 3.9 | 2038.9 | Плоское | Железобетон |  | 522.8 | Нет |  | 0.5 | Кирпич |  | Отсутствует |  | 4999.7 | Нет |  | Нет | [5 empty] | Нет | [5 empty] | Да | 15 | 31 | Металлопластик |  | Нет |  | 80 | 160 | Металл с утеплителем |  | Нет |  | Иной | Тротуарная плитка | 249.2 | 3 | Нет |  | Плоская (совмещенная) |  | Иной | рубероид | Нет |  | Керамзит или шлак |  | Нет |  | Рулонные материалы (в 3-4 слоя) |  | 576.4 | Нет |  | Внутренний |  | Трубы для внутреннего водостока - полимерные |  |  | Нет |  | 2 | 180 | Нет |  | Да | 2 | Да | 1 | 400 | 1.6 | 19 | 2013 | Нет |  | Нет |  | 2037 | Да | 1 | 630 | 1.6 | 19 | 2013 | Нет |  | Нет |  | 2037 | 326 | 1 | 1 | 32 | 4567 | Закрытая | Медь | Нет |  | 1568 | Нет |  | Да | 1235 | Скрытая | Медь | Нет |  | Установлен(ы) | 1 |  |  | Нет | 2013 | Нет |  | Имеется |  |  | Центральное | 1 | Металлополимер |  | 616 | Нет |  | 50 | Пластик |  | Нет |  | Установлен(ы) | 1 |  |  | Нет | 2013 | Да | 1 | Пластик |  | 406 | Нет |  | Отсутствует |  |  |  |  | Да | Иной | ИТП ((индивидуальный тепловой пункт) |  |  | 0.6 | 1 | Закрытая | Вертикальная | Черная сталь |  | 467 | Нет |  | 32 | Чугун |  | Нет |  | Да | 1 | Нет |  | Нет |  |  |  | Установлен(ы) | 2 |  |  | Нет | 2013 | Нет |  | Имеется |  |  | Да | Бойлер
г. Краснодар, ул. (пос. Пашковский) им. Максима Горького, д. 34, корп. 2 | 99996262 | Подготовлен | 03 401 000 | Краснодар | 350066, Краснодарский край, Краснодар г, Пашковский пос., им Максима Горького ул, дом № 34, корпус 2 | Да | 9537 | Да | 9537 | 23:43:0406072:87 | 9537 |  |  | Нет |  | Типовой | Группа I | 2014 |  |  | 136 | Нет |  |  | Нет |  |  |  | 60 | 60 | 711.8 | 249.2 | 19 | 19 | 1 | 10867.8 | 138 | 7877.6 | 136 | 7201.9 | 136 | Да | 136 | 7201.9 | 136 | Нет |  |  |  | Нет |  |  |  | Нет |  |  |  | Да | 2 | 675.7 | 2 | Да | 2 | 675.7 | 2 | Нет |  |  |  | Нет |  |  |  | Нет |  |  |  | 74 | 2990.2 | УК |  | 1 | 25.04.2014 | Решение общего собрания собственников помещений в МКД | [6 empty] | 20.03.2014 |  | не выбран | Иной | бетонный | Бетон |  | 1 | шт. |  |  | Да | 2013 | Да | 623.4 | Бетон |  | Бетонные (железобетонные) блоки |  | 3.9 | 2038.9 | Плоское | Железобетон |  | 623.4 | Нет |  | 0.5 | Кирпич |  | Отсутствует |  | 5541.9 | Нет |  | Нет | [5 empty] | Нет | [5 empty] | Да | 15 | 31 | Металлопластик |  | Нет |  | 80 | 160 | Иной | Металл с утеплителем, дерево | Нет |  | Иной | Тротуарная плитка | 249.2 | 3 | Нет |  | Плоская (совмещенная) |  |  |  | Нет |  | Керамзит или шлак |  | Нет |  | Рулонные материалы (в 3-4 слоя) |  | 672.3 | Нет |  | Внутренний |  | Трубы для внутреннего водостока - полимерные |  |  | Нет |  | 2 | 180 | Нет |  | Да | 2 | Да | 1 | 400 | 1.6 | 19 | 2014 | Нет |  | Нет |  | 2037 | Да | 1 | 630 | 1.6 | 19 | 2014 | Нет |  | Нет |  | 2037 | 326 | 1 | 1 | 32 | 4567 | Закрытая | Медь | Нет |  | 1568 | Нет |  | Да | 1235 | Скрытая | Медь | Нет |  | Установлен(ы) | 1 |  |  | Нет | 2014 | Нет |  | Имеется |  |  | Центральное | 1 | Металлополимер |  | 616 | Нет |  | 50 | Пластик |  | Нет |  | Установлен(ы) | 1 |  |  | Нет | 2014 | Да | 1 | Пластик |  | 406 | Нет |  | Отсутствует |  |  |  |  | Да | Иной | ИТП ((индивидуальный тепловой пункт) |  |  | 0.6 | 1 | Закрытая | Вертикальная | Черная сталь |  | 467 | Нет |  | 32 | Чугун |  | Нет |  | Да | 1 | Нет |  | Нет |  |  |  | Установлен(ы) | 2 |  |  | Нет | 2014 | Нет |  | Имеется |  |  | Да | Бойлер
г. Краснодар, ул. (пос. Пашковский) им. Ярославского, д. 99 | 99997113 | Подготовлен | 03 401 000 | Краснодар | 350912, Краснодарский край, Краснодар г, им Ярославского ул, дом № 99 | Нет |  | Нет |  |  | 2000 |  |  | Нет |  | Типовой | Группа II | 2005 |  |  | 18 | Нет |  |  | Нет |  |  |  | 15 | 15 | 2000 | 130 | 5 | 5 | 1 | 2200 | 18 | 2000 | 18 | 2000 | 18 | Да | 18 | 2000 | 18 | Нет |  |  |  | Нет |  |  |  | Нет |  |  |  | Нет |  |  |  | Нет |  |  |  | Нет |  |  |  | Нет |  |  |  | Нет |  |  |  | 10 | 200 | Непосредственное управление |  | 1 | 05.02.2008 | Решение общего собрания собственников помещений в МКД | Нет |  |  | Нет |  |  | 02.12.2005 |  | не выбран | Свайный |  | Железобетон |  | 50 | шт. |  |  | Нет |  | Нет | [13 empty] | 0.5 | Кирпич |  | Штукатурка - по кирпичу - известковым раствором |  | 1050 | Нет |  | Нет | [5 empty] | Нет | [5 empty] | Да | 6 | 3.6 | Металлопластик |  | Нет |  | 2 | 4 | Металл без утеплителя |  | Нет |  | Армированный бетон |  | 132 | 1.3 | Нет |  | Плоская (совмещенная) |  |  |  | Нет |  | Керамзит или шлак |  | Нет |  | Рулонные материалы (в 3-4 слоя) |  | 2002 | Нет |  | Наружный неорганизованный | [10 empty] | Нет | [23 empty] | 200 | 1 | 1 | 6 | 50 | Закрытая | Медь | Нет |  | 38 | Нет |  | Нет | [5 empty] | Установлен(ы) | 1 |  |  | Нет | 2005 | Нет |  | Отсутствует по причине, указанной в: п.2-б Критериев (приказ № 627) |  |  | Центральное | 1 | Смешанный | металл.пластик, сталь | 150 | Нет |  | 35 | Латунь |  | Нет |  | Установлен(ы) | 1 |  |  | Нет | 2005 | Да | 1 | Пластик |  | 130 | Нет |  | Отсутствует |  |  |  |  | Да | Квартирные котлы | [36 empty] | Да | Водогрейная колонка
г. Краснодар, ул. (пос. Пашковский) Карасунская, д. 2 | 722614668 | Подготовлен | 03 401 000 | Краснодар | г. Краснодар, ул. (пос. Пашковский) Карасунская, д. 2 | Да | 3426 | Да | 2439 | 23:43:0000000:1045 | 2758 |  |  | Нет |  | Типовой | Группа II | 1960 | 2013 | E | 83 | Да | 48 | 10.06.1987 | Нет |  |  |  | 12.8 | 12.8 | 529 | 105.3 | 4 | 4 | 2 | 1564.1 | 32 | 1467.3 | 32 | 1467.3 | 32 | Да | 28 | 1281 | 28 | Да | 4 | 186.3 | 4 | Нет |  |  |  | Нет |  |  |  | Нет |  |  |  | Нет |  |  |  | Нет |  |  |  | Нет |  |  |  | Нет |  |  |  | 2 | 96.8 | УО | ООО "ГУК-Краснодар" | б/н | 08.02.2009 | Решение общего собрания собственников помещений в МКД | Да | 8 | 22.07.2012 | Нет |  |  | 01.10.1993 |  | счет регионального оператора (по решению ОМС) | Ленточный |  | Железобетон |  | 189.5 | м3 |  |  | Нет |  | Да | 513.6 | Иной | уплотненный грунт, бетон и доска | Бетонные (железобетонные) блоки |  | 2.5 | 265 | Плоское | Железобетон |  | 513.6 | Нет |  | 0.54 | Кирпич |  | Отсутствует |  | 1081 | Нет |  | Нет |  |  |  | Нет |  | Да | 39 | Иное | пакля и раствор | Нет |  | Да | 6 | 15.1 | Дерево - твердых пород |  | Нет |  | 2 | 4 | Металл без утеплителя |  | Нет |  | Иной | асфальтобетон | 105.3 | 1.2 | Нет |  | Плоская (совмещенная) |  | Дерево |  | Нет |  | Керамзит или шлак |  | Нет |  | Рулонные материалы (в 3-4 слоя) |  | 551.9 | Нет |  | Наружный организованный |  | Оцинкованная сталь |  | 105 | Нет |  | 6 | 72 | Нет |  | Нет |  | Нет | [5 empty] | Нет |  | Нет |  |  | Нет | [5 empty] | Нет |  | Нет |  |  | 28.8 | 1 | 1 | 9 | 48 | Закрытая | Аллюминий | Нет |  | 63 | Нет |  | Нет |  |  |  | Нет |  | Установлен(ы) | 1 |  | Имеется | Да | 2013 | Нет |  | Имеется | Нет |  | Центральное | 1 | Черная сталь |  | 332 | Нет |  | 10 | Сталь |  | Нет |  | Установлен(ы) | 1 |  | Имеется | Да | 2013 | Да | 2 | Пластик |  | 152 | Нет |  | Центральное (сетевой природный газ) | 1 | 118 | Нет |  | Да | Иной | центральное |  |  | 0.11 | 1 | Закрытая | Вертикальная | Черная сталь |  | 1014 | Нет |  | 43 | Сталь |  | Нет |  | Нет |  | Нет |  | Да | 1 | Нет |  | Установка не требуется |  |  | Отсутствует по причине, указанной в: ч.1 ст.13 261-ФЗ (3 причины) | Нет |  | Нет |  | Отсутствует по причине, указанной в: ч.1 ст.13 261-ФЗ (3 причины) | Нет |  | Да | Водогрейная колонка | [8 empty] | Нет |  |  |  |  | Нет | [5 empty] | Нет |  | Нет |  |  | Нет
г. Краснодар, ул. (пос. Пашковский) Карасунская, д. 4 | 722617205 | Подготовлен | 03 401 000 | Краснодар | г. Краснодар, ул. (пос. Пашковский) Карасунская, д. 4 | Да | 3632 | Да | 2318 | 23:43:0000000:1591 | 2583 |  |  | Нет |  | Типовой | Группа II | 1960 | 2013 | E | 80 | Да | 48 | 10.06.1987 | Нет |  |  |  | 12.8 | 12.8 | 851 | 104.4 | 4 | 4 | 2 | 1549.4 | 32 | 1449.9 | 32 | 1449.9 | 32 | Да | 30 | 1364.3 | 30 | Да | 2 | 85.6 | 2 | Нет |  |  |  | Нет |  |  |  | Нет |  |  |  | Нет |  |  |  | Нет |  |  |  | Нет |  |  |  | Нет |  |  |  | 2 | 99.5 | УО | ООО "ГУК-Краснодар" | 1 | 30.01.2009 | Решение общего собрания собственников помещений в МКД | Да | 4 | 07.07.2012 | Нет |  |  | 01.04.1993 |  | счет регионального оператора (по решению ОМС) | Ленточный |  | Железобетон |  | 187.9 | м3 |  |  | Нет |  | Да | 500.9 | Иной | уплотненный грунт, бетон и доска | Бетонные (железобетонные) блоки |  | 2.5 | 266 | Плоское | Железобетон |  | 500.9 | Нет |  | 0.54 | Кирпич |  | Отсутствует |  | 917 | Нет |  | Нет |  |  |  | Нет |  | Да | 39 | Иное | пакля и раствор | Нет |  | Да | 6 | 14.1 | Дерево - твердых пород |  | Нет |  | 2 | 4 | Металл без утеплителя |  | Нет |  | Иной | асфальтобетон | 104.4 | 1.2 | Нет |  | Плоская (совмещенная) |  | Дерево |  | Нет |  | Керамзит или шлак |  | Нет |  | Рулонные материалы (в 3-4 слоя) |  | 551 | Нет |  | Наружный организованный |  | Оцинкованная сталь |  | 104.4 | Нет |  | 6 | 72 | Нет |  | Нет |  | Нет | [5 empty] | Нет |  | Нет |  |  | Нет | [5 empty] | Нет |  | Нет |  |  | 28.8 | 1 | 1 | 9 | 48 | Закрытая | Аллюминий | Нет |  | 63 | Нет |  | Нет |  |  |  | Нет |  | Установлен(ы) | 1 |  | Имеется | Да | 2013 | Нет |  | Имеется | Нет |  | Центральное | 1 | Черная сталь |  | 332 | Нет |  | 10 | Сталь |  | Нет |  | Установлен(ы) | 1 |  | Имеется | Да | 2014 | Да | 2 | Пластик |  | 152 | Нет |  | Центральное (сетевой природный газ) | 1 | 118 | Нет |  | Да | Иной | центральное |  |  | 0.095 | 1 | Закрытая | Вертикальная | Черная сталь |  | 989 | Нет |  | 43 | Сталь |  | Нет |  | Нет |  | Нет |  | Да | 1 | Нет |  | Установка не требуется |  |  | Отсутствует по причине, указанной в: ч.1 ст.13 261-ФЗ (3 причины) | Нет |  | Нет |  | Отсутствует по причине, указанной в: ч.1 ст.13 261-ФЗ (3 причины) | Нет |  | Да | Водогрейная колонка | [8 empty] | Нет |  |  |  |  | Нет | [5 empty] | Нет |  | Нет |  |  | Нет
г. Краснодар, ул. (пос. Пашковский) Колхозная, д. 24 | 99987897 | Подготовлен | 03 401 000 | Краснодар | г. Краснодар, ул. (пос. Пашковский) Колхозная, д. 24 | Да | 655 | Нет |  |  | 655 |  |  | Нет |  | Типовой | Группа II | 2006 | 2013 | E | 22 | Да | 7 | 06.10.2006 | Нет |  |  |  | 16.3 | 16.3 | 304 | 80 | 4 | 4 | 1 | 950.4 | 20 | 874.9 | 20 | 874.9 | 20 | Да | 20 | 874.9 | 20 | Нет |  |  |  | Нет |  |  |  | Нет |  |  |  | Нет |  |  |  | Нет |  |  |  | Нет |  |  |  | Нет |  |  |  | Нет |  |  |  | 1 | 75.5 | УО | ООО "ГУК-Краснодар" | 1 | 11.04.2009 | Решение общего собрания собственников помещений в МКД | Да | 2 | 21.11.2012 | Нет |  |  | 26.02.2007 |  | счет регионального оператора (по решению ОМС) | Ленточный |  | Железобетон |  | 72 | м3 |  |  | Нет |  | Нет | [7 empty] | Плоское | Деревянное заполнение по деревянным балкам |  |  | Нет |  | 0.54 | Кирпич |  | Штукатурка - по кирпичу - известковым раствором |  | 740 | Нет |  | Нет |  |  |  | Нет |  | Да | 30 | Монтажная пена |  | Нет |  | Да | 4 | 28 | Металлопластик |  | Нет |  | 2 | 4 | Металл без утеплителя |  | Нет |  | Иной | асфальтобетон | 80 | 1.2 | Нет |  | Скатная | 3.1 | Дерево |  | Нет |  | Керамзит или шлак |  | Нет |  | Металпрофиль (металлочерепица) |  | 366 | Нет |  | Наружный неорганизованный |  |  |  |  | Нет |  |  |  | Нет |  | Нет |  | Нет | [5 empty] | Нет |  | Нет |  |  | Нет | [5 empty] | Нет |  | Нет |  |  | 18 | 1 | 1 | 5 | 20 | Закрытая | Медь | Нет |  | 32 | Нет |  | Нет |  |  |  | Нет |  | Требуется установка |  |  | Имеется | Нет |  | Нет |  | Имеется | Нет |  | Центральное | 1 | Черная сталь |  | 111 | Нет |  | 6 | Сталь |  | Нет |  | Установлен(ы) | 1 |  | Имеется | Да | 2014 | Да | 2 | Пластик |  | 28 | Нет |  | Отсутствует |  |  | Нет |  | Да | Иной | центральное |  |  | 0.08 | 1 | Закрытая | Вертикальная | Черная сталь |  | 631 | Нет |  | 2 | Сталь |  | Нет |  | Нет |  | Нет |  | Да | 1 | Нет |  | Установлен(ы) | 1 | 1 | Имеется | Да | 2009 | Да | 1 | Имеется | Да | 2009 | Да | Бойлер |  |  |  | 0.085 | 1 | Черная сталь |  | 363 | Нет |  | 2 | Сталь |  | Нет |  | Установлен(ы) | 1 | 1 | Имеется | Да | 2009 | Нет |  | Имеется | Нет
г. Краснодар, ул. (пос. Пашковский) Краевая, д. 6 | 737286331 | Подготовлен | 03 401 000 | Краснодар | г. Краснодар, ул. (пос. Пашковский) Краевая, д. 6 | Да | 1094.7 | Нет |  |  | 1094.7 |  |  | Нет |  | Типовой | Группа III | 1952 | 2013 | E | 34 | Да | 52 | 12.04.2011 | Нет |  |  |  | 9 | 9 | 298.6 | 67.4 | 2 | 2 | 1 | 455.3 | 9 | 418.4 | 9 | 418.4 | 9 | Да | 8 | 393.1 | 8 | Да | 1 | 25.3 | 1 | Нет |  |  |  | Нет |  |  |  | Нет |  |  |  | Нет |  |  |  | Нет |  |  |  | Нет |  |  |  | Нет |  |  |  | 1 | 36.9 | УО | ООО "ГУК-Краснодар" | б/н | 07.05.2009 | Решение общего собрания собственников помещений в МКД | Нет |  |  | Нет |  |  | 16.02.1993 |  | счет регионального оператора (по решению ОМС) | Иной | сборный | Кирпич |  | 60.1 | м3 | 60.1 | м | Нет |  | Нет | [7 empty] | Плоское | Деревянное заполнение по деревянным балкам |  |  | Нет |  | 0.54 | Кирпич |  | Штукатурка - по кирпичу - известковым раствором |  | 310 | Нет |  | Нет |  |  |  | Нет |  | Да | 11 | Иное | пакля и раствор | Нет |  | Да | 1 | 0.7 | Дерево - твердых пород |  | Нет |  | 1 | 2 | Металл без утеплителя |  | Нет |  | Иной | асфальтобетон | 67.4 | 1.2 | Нет |  | Скатная | 3 | Дерево |  | Нет |  | Керамзит или шлак |  | Нет |  | Абсоцементные листы и волнистый шифер |  | 364 | Нет |  | Наружный неорганизованный |  |  |  |  | Нет |  |  |  | Нет |  | Нет |  | Нет | [5 empty] | Нет |  | Нет |  |  | Нет | [5 empty] | Нет |  | Нет |  |  | 36 | 1 | 1 | 3 | 20 | Открытая | Медь | Нет |  | 32 | Нет |  | Нет |  |  |  | Нет |  | Установлен(ы) | 1 |  | Имеется | Да | 2013 | Нет |  | Имеется | Нет |  | Центральное | 2 | Черная сталь |  | 115 | Нет |  | 4 | Сталь |  | Нет |  | Установка не требуется |  |  | Отсутствует по причине, указанной в: п.2-а Критериев (приказ № 627) | Нет |  | Да | 1 | Чугун |  | 82 | Нет |  | Центральное (сетевой природный газ) | 1 | 18 | Нет |  | Да | Иной | центральное |  |  | 0.037 | 1 | Закрытая | Вертикальная | Черная сталь |  | 300 | Нет |  | 15 | Сталь |  | Нет |  | Нет |  | Нет |  | Да | 1 | Нет |  | Установка не требуется |  |  | Отсутствует по причине, указанной в: ч.1 ст.13 261-ФЗ (3 причины) | Нет |  | Нет |  | Отсутствует по причине, указанной в: ч.1 ст.13 261-ФЗ (3 причины) | Нет |  | Да | Водогрейная колонка | [8 empty] | Нет |  |  |  |  | Нет | [5 empty] | Нет |  | Нет |  |  | Нет
г. Краснодар, ул. (пос. Пашковский) Краевая, д. 7 | 737291478 | Подготовлен | 03 401 000 | Краснодар | г. Краснодар, ул. (пос. Пашковский) Краевая, д. 7 | Да | 1624 | Нет |  |  | 1320 |  |  | Нет |  | Типовой | Группа III | 1954 | 2013 | E | 25 | Да | 33 | 25.06.1987 | Да | 961 | 10.03.2016 | физический износ | 9 | 9 | 280 | 67.3 | 2 | 2 | 1 | 441.9 | 8 | 407.7 | 8 | 407.7 | 8 | Да | 6 | 297 | 6 | Да | 2 | 110.7 | 2 | Нет |  |  |  | Нет |  |  |  | Нет |  |  |  | Нет |  |  |  | Нет |  |  |  | Нет |  |  |  | Нет |  |  |  | 1 | 34.2 | УО | ООО "ГУК-Краснодар" | б/н | 29.05.2009 | Решение общего собрания собственников помещений в МКД | Нет |  |  | Нет |  |  | 24.06.1993 |  | счет регионального оператора (по решению ОМС) | Ленточный |  | Кирпич |  | 60.1 | м3 |  |  | Нет |  | Нет | [7 empty] | Плоское | Деревянное заполнение по деревянным балкам |  |  | Нет |  | 0.54 | Кирпич |  | Штукатурка - по кирпичу - известковым раствором |  | 310 | Нет |  | Нет |  |  |  | Нет |  | Да | 11 | Иное | пакля и раствор | Нет |  | Да | 1 | 0.7 | Дерево - твердых пород |  | Нет |  | 1 | 2 | Металл без утеплителя |  | Нет |  | Иной | асфальтобетон | 67.3 | 1.2 | Нет |  | Скатная | 3 | Дерево |  | Нет |  | Керамзит или шлак |  | Нет |  | Абсоцементные листы и волнистый шифер |  | 439 | Нет |  | Наружный неорганизованный |  |  |  |  | Нет |  |  |  | Нет |  | Нет |  | Нет | [5 empty] | Нет |  | Нет |  |  | Нет | [5 empty] | Нет |  | Нет |  |  | 32 | 1 | 1 | 2 | 20 | Открытая | Медь | Нет |  | 32 | Нет |  | Нет |  |  |  | Нет |  | Установлен(ы) | 1 |  | Имеется | Да | 2013 | Нет |  | Имеется | Нет |  | Центральное | 2 | Черная сталь |  | 115 | Нет |  | 4 | Сталь |  | Нет |  | Установка не требуется |  |  | Отсутствует по причине, указанной в: п.2-а Критериев (приказ № 627) | Нет |  | Да | 1 | Чугун |  | 82 | Нет |  | Центральное (сетевой природный газ) | 1 | 18 | Нет |  | Да | Иной | центральное |  |  | 0.04 | 1 | Закрытая | Вертикальная | Черная сталь |  | 262 | Нет |  | 15 | Сталь |  | Нет |  | Нет |  | Нет |  | Да | 1 | Нет |  | Установка не требуется |  |  | Отсутствует по причине, указанной в: ч.1 ст.13 261-ФЗ (3 причины) | Нет |  | Нет |  | Отсутствует по причине, указанной в: ч.1 ст.13 261-ФЗ (3 причины) | Нет |  | Да | Водогрейная колонка | [8 empty] | Нет |  |  |  |  | Нет | [5 empty] | Нет |  | Нет |  |  | Нет
г. Краснодар, ул. (пос. Пашковский) Краевая, д. 8 | 737292542 | Подготовлен | 03 401 000 | Краснодар | г. Краснодар, ул. (пос. Пашковский) Краевая, д. 8 | Да | 1117 | Нет |  |  | 1117 |  |  | Нет |  | Типовой | Группа III | 1952 | 2013 | E | 24 | Нет |  |  | Нет |  |  |  | 9 | 9 | 292 | 67.4 | 2 | 2 | 1 | 452.9 | 9 | 417.8 | 9 | 417.8 | 9 | Да | 6 | 276.8 | 6 | Да | 3 | 141 | 3 | Нет |  |  |  | Нет |  |  |  | Нет |  |  |  | Нет |  |  |  | Нет |  |  |  | Нет |  |  |  | Нет |  |  |  | 1 | 35.1 | УО | ООО "ГУК-Краснодар" | 1 | 30.01.2009 | Решение общего собрания собственников помещений в МКД | Нет |  |  | Нет |  |  | 04.11.1993 |  | счет регионального оператора (по решению ОМС) | Иной | сборный | Кирпич |  | 60.1 | м3 | 60.1 | м | Нет |  | Нет | [7 empty] | Плоское | Деревянное заполнение по деревянным балкам |  |  | Нет |  | 0.54 | Кирпич |  | Штукатурка - по кирпичу - известковым раствором |  | 310 | Нет |  | Нет |  |  |  | Нет |  | Да | 11 | Иное | пакля и раствор | Нет |  | Да | 1 | 0.7 | Дерево - твердых пород |  | Нет |  | 1 | 2 | Металл без утеплителя |  | Нет |  | Иной | асфальтобетон | 67.4 | 1.1 | Нет |  | Скатная | 3 | Дерево |  | Нет |  | Керамзит или шлак |  | Нет |  | Абсоцементные листы и волнистый шифер |  | 356 | Нет |  | Наружный неорганизованный |  |  |  |  | Нет |  |  |  | Нет |  | Нет |  | Нет | [5 empty] | Нет |  | Нет |  |  | Нет | [5 empty] | Нет |  | Нет |  |  | 36 | 1 | 1 | 1 | 20 | Открытая | Медь | Нет |  | 32 | Нет |  | Нет |  |  |  | Нет |  | Установлен(ы) | 1 |  | Имеется | Да | 2013 | Нет |  | Имеется | Нет |  | Центральное | 2 | Черная сталь |  | 113 | Нет |  | 4 | Сталь |  | Нет |  | Установка не требуется |  |  | Отсутствует по причине, указанной в: п.2-а Критериев (приказ № 627) | Нет |  | Да | 1 | Чугун |  | 82 | Нет |  | Центральное (сетевой природный газ) | 1 | 18 | Нет |  | Да | Иной | центральное |  |  | 0.039 | 1 | Закрытая | Вертикальная | Черная сталь |  | 244 | Нет |  | 15 | Сталь |  | Нет |  | Нет |  | Нет |  | Да | 1 | Нет |  | Установка не требуется |  |  | Отсутствует по причине, указанной в: ч.1 ст.13 261-ФЗ (3 причины) | Нет |  | Нет |  | Отсутствует по причине, указанной в: ч.1 ст.13 261-ФЗ (3 причины) | Нет |  | Да | Водогрейная колонка | [8 empty] | Нет |  |  |  |  | Нет | [5 empty] | Нет |  | Нет |  |  | Нет
г. Краснодар, ул. (пос. Пашковский) Краевая, д. 9 | 737293092 | Подготовлен | 03 401 000 | Краснодар | г. Краснодар, ул. (пос. Пашковский) Краевая, д. 9 | Да | 3550 | Нет |  |  | 1870 |  |  | Нет |  | Типовой | Группа III | 1953 | 2013 | E | 66 | Да | 24 | 08.12.1973 | Нет |  |  |  | 13.5 | 13.5 | 750 | 120.6 | 3 | 3 | 3 | 1735.7 | 29 | 1591.2 | 29 | 1591.2 | 29 | Да | 27 | 1496.8 | 27 | Да | 2 | 94.4 | 2 | Нет |  |  |  | Нет |  |  |  | Нет |  |  |  | Нет |  |  |  | Нет |  |  |  | Нет |  |  |  | Нет |  |  |  | 3 | 144.5 | УО | ООО "ГУК-Краснодар" | б/н | 18.12.2008 | Решение общего собрания собственников помещений в МКД | Да | б/н | 11.05.2013 | Нет |  |  | 10.12.1992 |  | счет регионального оператора (по решению ОМС) | Ленточный |  | Кирпич |  | 108.5 | м3 |  |  | Нет |  | Нет | [7 empty] | Плоское | Деревянное заполнение по деревянным балкам |  |  | Нет |  | 0.54 | Кирпич |  | Штукатурка - по кирпичу - известковым раствором |  | 800 | Нет |  | Нет |  |  |  | Нет |  | Да | 46 | Иное | пакля и раствор | Нет |  | Да | 6 | 15 | Дерево - твердых пород |  | Нет |  | 3 | 6 | Металл без утеплителя |  | Нет |  | Иной | асфальтобетон | 120.6 | 1.2 | Нет |  | Скатная | 3 | Дерево |  | Нет |  | Керамзит или шлак |  | Нет |  | Абсоцементные листы и волнистый шифер |  | 975 | Нет |  | Наружный неорганизованный |  |  |  |  | Нет |  |  |  | Нет |  | Нет |  | Нет | [5 empty] | Нет |  | Нет |  |  | Нет | [5 empty] | Нет |  | Нет |  |  | 26.1 | 1 | 1 | 9 | 59 | Закрытая | Медь | Нет |  | 84 | Нет |  | Нет |  |  |  | Нет |  | Установлен(ы) | 1 |  | Имеется | Да | 2013 | Нет |  | Имеется | Нет |  | Центральное | 3 | Черная сталь |  | 344 | Нет |  | 6 | Сталь |  | Нет |  | Установка не требуется |  |  | Отсутствует по причине, указанной в: п.2-а Критериев (приказ № 627) | Нет |  | Да | 3 | Чугун |  | 316 | Нет |  | Центральное (сетевой природный газ) | 1 | 96 | Нет |  | Да | Иной | центральное |  |  | 0.118 | 1 | Закрытая | Вертикальная | Черная сталь |  | 958 | Нет |  | 15 | Сталь |  | Нет |  | Нет |  | Нет |  | Да | 1 | Нет |  | Установка не требуется |  |  | Отсутствует по причине, указанной в: ч.1 ст.13 261-ФЗ (3 причины) | Нет |  | Нет |  | Отсутствует по причине, указанной в: ч.1 ст.13 261-ФЗ (3 причины) | Нет |  | Да | Водогрейная колонка | [8 empty] | Нет |  |  |  |  | Нет | [5 empty] | Нет |  | Нет |  |  | Нет
г. Краснодар, ул. (пос. Пашковский) Мира, д. 1, корп. 1 | 739016407 | Подготовлен | 03 401 000 | Краснодар | г. Краснодар, ул. (пос. Пашковский) Мира, д. 1, корп. 1 | Да | 2835 | Да | 2970 | 23:43:0410050:129 | 2970 |  |  | Нет |  | Типовой | Группа II | 1977 | 2013 | E | 21 | Да | 35 | 28.09.1991 | Нет |  |  |  | 9 | 9 | 577 | 80.4 | 2 | 2 | 1 | 528.4 | 8 | 491.4 | 8 | 491.4 | 8 | Да | 8 | 491.4 | 8 | Нет |  |  |  | Нет |  |  |  | Нет |  |  |  | Нет |  |  |  | Нет |  |  |  | Нет |  |  |  | Нет |  |  |  | Нет |  |  |  | 1 | 37 | УО | ООО "ГУК-Краснодар" | б/н | 06.02.2009 | Решение общего собрания собственников помещений в МКД | Нет |  |  | Нет |  |  | 13.11.1992 |  | счет регионального оператора (по решению ОМС) | Ленточный |  | Железобетон |  | 145 | м3 |  |  | Нет |  | Да | 354.8 | Бетон |  | Бетонные (железобетонные) блоки |  | 1.2 | 98 | Плоское | Железобетон |  | 354.8 | Нет |  | 0.54 | Кирпич |  | Штукатурка - по кирпичу - известковым раствором |  | 335 | Нет |  | Нет |  |  |  | Нет |  | Да | 30 | Иное | пакля и раствор | Нет |  | Да | 4 | 6.8 | Дерево - твердых пород |  | Нет |  | 2 | 2 | Металл без утеплителя |  | Нет |  | Иной | асфальтобетон | 80.4 | 1.2 | Нет |  | Скатная | 3 | Дерево |  | Нет |  | Керамзит или шлак |  | Нет |  | Абсоцементные листы и волнистый шифер |  | 452 | Нет |  | Наружный неорганизованный |  |  |  |  | Нет |  |  |  | Нет |  | Нет |  | Нет | [5 empty] | Нет |  | Нет |  |  | Нет | [5 empty] | Нет |  | Нет |  |  | 32 | 1 | 1 | 3 | 15 | Закрытая | Аллюминий | Нет |  | 20 | Нет |  | Нет |  |  |  | Нет |  | Установлен(ы) | 1 |  | Имеется | Да | 2013 | Нет |  | Имеется | Нет |  | Центральное | 1 | Черная сталь |  | 136 | Нет |  | 8 | Сталь |  | Нет |  | Установлен(ы) | 1 |  | Имеется | Да | 2013 | Да | 1 | Пластик |  | 76 | Нет |  | Центральное (сетевой природный газ) | 1 | 32 | Нет |  | Да | Иной | центральное |  |  | 0.052 | 1 | Закрытая | Вертикальная | Черная сталь |  | 201 | Нет |  | 20 | Сталь |  | Нет |  | Нет |  | Нет |  | Да | 1 | Нет |  | Установка не требуется |  |  | Отсутствует по причине, указанной в: ч.1 ст.13 261-ФЗ (3 причины) | Нет |  | Нет |  | Отсутствует по причине, указанной в: ч.1 ст.13 261-ФЗ (3 причины) | Нет |  | Да | Водогрейная колонка |  |  |  |  | 1 |  |  |  | Нет |  |  |  |  | Нет | [5 empty] | Нет |  | Нет |  |  | Нет
г. Краснодар, ул. (пос. Пашковский) Мира, д. 4 | 739016656 | Подготовлен | 03 401 000 | Краснодар | г. Краснодар, ул. (пос. Пашковский) Мира, д. 4 | Да | 2979 | Да | 2979 | 23:43:0410071:33 | 2979 |  |  | Нет |  | Типовой | Группа II | 1977 | 2013 | E | 33 | Да | 47 | 20.12.1991 | Нет |  |  |  | 9 | 9 | 603 | 81 | 2 | 2 | 1 | 508.7 | 8 | 471.7 | 8 | 471.7 | 8 | Да | 8 | 471.7 | 8 | Нет |  |  |  | Нет |  |  |  | Нет |  |  |  | Нет |  |  |  | Нет |  |  |  | Нет |  |  |  | Нет |  |  |  | Нет |  |  |  | 1 | 37 | УО | ООО "ГУК-Краснодар" | 1 | 15.01.2009 | Решение общего собрания собственников помещений в МКД | Да | 4 | 08.01.2013 | Нет |  |  | 08.12.1992 |  | счет регионального оператора (по решению ОМС) | Ленточный |  | Железобетон |  | 73 | м3 |  |  | Нет |  | Нет | [11 empty] | Нет |  | 0.54 | Кирпич |  | Штукатурка - по кирпичу - известковым раствором |  | 340 | Нет |  | Нет |  |  |  | Нет |  | Да | 30 | Иное | пакля и раствор | Нет |  | Да | 4 | 68 | Дерево - твердых пород |  | Нет |  | 2 | 2 | Металл без утеплителя |  | Нет |  | Иной | асфальтобетон | 81 | 1.2 | Нет |  | Скатная | 3 | Дерево |  | Нет |  | Керамзит или шлак |  | Нет |  | Абсоцементные листы и волнистый шифер |  | 350 | Нет |  | Наружный неорганизованный |  |  |  |  | Нет |  |  |  | Нет |  | Нет |  | Нет | [5 empty] | Нет |  | Нет |  |  | Нет | [5 empty] | Нет |  | Нет |  |  | 32 | 1 | 1 | 3 | 15 | Закрытая | Аллюминий | Нет |  | 20 | Нет |  | Нет |  |  |  | Нет |  | Установлен(ы) | 1 |  | Имеется | Да | 2013 | Нет |  | Имеется | Нет |  | Центральное | 1 | Черная сталь |  | 136 | Нет |  | 8 | Сталь |  | Нет |  | Установка не требуется |  |  | Отсутствует по причине, указанной в: п.2-а Критериев (приказ № 627) | Нет |  | Да | 1 | Чугун |  | 86 | Нет |  | Центральное (сетевой природный газ) | 1 | 32 | Нет |  | Да | Квартирные котлы | [5 empty] | Открытая | Горизонтальная | Черная сталь |  | 56 | Нет |  | 20 | Сталь |  | Нет |  | Нет |  | Нет |  | Нет |  | Нет | [5 empty] | Нет |  | Нет |  |  | Нет |  | Да | Водогрейная колонка |  |  |  |  | 1 |  |  |  | Нет |  |  |  |  | Нет | [5 empty] | Нет |  | Нет |  |  | Нет
г. Краснодар, ул. (пос. Пашковский) Мира, д. 6 | 739016721 | Подготовлен | 03 401 000 | Краснодар | г. Краснодар, ул. (пос. Пашковский) Мира, д. 6 | Да | 2753 | Да | 3462 | 23:43:0410071:34 | 3462 |  |  | Нет |  | Типовой | Группа II | 1967 | 2013 | E | 46 | Да | 32 | 12.12.1994 | Нет |  |  |  | 9 | 9 | 662 | 116.8 | 2 | 2 | 3 | 951.5 | 16 | 831.5 | 16 | 831.5 | 16 | Да | 16 | 831.5 | 16 | Нет |  |  |  | Нет |  |  |  | Нет |  |  |  | Нет |  |  |  | Нет |  |  |  | Нет |  |  |  | Нет |  |  |  | Нет |  |  |  | 3 | 120 | УО | ООО "ГУК-Краснодар" | б/н | 27.01.2009 | Решение общего собрания собственников помещений в МКД | Да | 1 | 20.01.2013 | Нет |  |  | 29.11.1992 |  | счет регионального оператора (по решению ОМС) | Ленточный |  | Железобетон |  | 210 | м3 |  |  | Нет |  | Да | 590.3 | Бетон |  | Бетонные (железобетонные) блоки |  | 2.5 | 290 | Плоское | Железобетон |  | 590.3 | Нет |  | 0.54 | Кирпич |  | Штукатурка - по кирпичу - известковым раствором |  | 505 | Нет |  | Нет |  |  |  | Нет |  | Да | 73 | Иное | пакля и раствор | Нет |  | Да | 12 | 204 | Дерево - твердых пород |  | Нет |  | 3 | 6 | Металл без утеплителя |  | Нет |  | Иной | асфальтобетон | 117 | 1.2 | Нет |  | Скатная | 3 | Дерево |  | Нет |  | Керамзит или шлак |  | Нет |  | Абсоцементные листы и волнистый шифер |  | 780 | Нет |  | Наружный неорганизованный |  |  |  |  | Нет |  |  |  | Нет |  | Нет |  | Нет | [5 empty] | Нет |  | Нет |  |  | Нет | [5 empty] | Нет |  | Нет |  |  | 14.4 | 1 | 1 | 10 | 50 | Закрытая | Аллюминий | Нет |  | 65 | Нет |  | Нет |  |  |  | Нет |  | Установлен(ы) | 1 |  | Имеется | Да | 2013 | Нет |  | Имеется | Нет |  | Центральное | 1 | Черная сталь |  | 418 | Нет |  | 9 | Чугун |  | Нет |  | Установлен(ы) | 1 |  | Имеется | Да | 2012 | Да | 3 | Пластик |  | 198 | Нет |  | Центральное (сетевой природный газ) | 1 | 120 | Нет |  | Да | Иной | центральное |  |  | 0.082 | 1 | Закрытая | Вертикальная | Черная сталь |  | 577 | Нет |  | 38 | Сталь |  | Нет |  | Нет |  | Нет |  | Да | 1 | Нет |  | Установка не требуется |  |  | Отсутствует по причине, указанной в: ч.1 ст.13 261-ФЗ (3 причины) | Нет |  | Нет |  | Отсутствует по причине, указанной в: ч.1 ст.13 261-ФЗ (3 причины) | Нет |  | Да | Водогрейная колонка |  |  |  |  | 1 |  |  |  | Нет |  |  |  |  | Нет | [5 empty] | Нет |  | Нет |  |  | Нет
г. Краснодар, ул. (пос. Пашковский) Октябрьская, д. 12, корп. 1 | 99996130 | Подготовлен | 03 401 000 | Краснодар | 350063, Краснодарский край, Краснодар г, Октябрьская ул, дом № 12/1 | Да | 1246 | Нет |  |  | 1246 |  |  | Нет |  | Индивидуальный | Группа I | 2012 |  |  | 81 | Нет |  |  | Нет |  |  |  | 29 | 29 | 670.6 | 210 | 9 | 9 | 1 | 4975.3 | 101 | 4718.3 | 101 | 4718.3 | 101 | Да | 101 | 4718.3 | 101 | Нет |  |  |  | Нет |  |  |  | Нет |  |  |  | Нет |  |  |  | Нет |  |  |  | Нет |  |  |  | Нет |  |  |  | Нет |  |  |  | 1 | 257 | УК |  | 1 | 01.05.2012 | Решение общего собрания собственников помещений в МКД | [6 empty] | 05.05.2012 |  | счет регионального оператора (по решению общего собрания) | Монолитная плита по свайному основанию |  | Железобетон |  | 1500 | кв.м |  |  | Нет |  | Нет | [13 empty] | 0.45 | Кирпич |  | Отсутствует |  | 3120.4 | Нет |  | Нет | [5 empty] | Нет | [5 empty] | Да | 24 | 35 | Металлопластик |  | Нет |  | 24 | 48 | Иной | Металл с утеплителем, дерево | Нет |  | Армированный бетон |  | 230 | 1.5 | Нет |  | Скатная | 1.6 | Дерево |  | Нет |  | Минеральная вата |  | Нет |  | Металпрофиль (металлочерепица) |  | 1950 | Нет |  | Наружный неорганизованный | [10 empty] | Да | 2 | Да | 1 | 450 | 0.6 | 9 | 2012 | Нет |  | Нет |  | 2037 | Да | 1 | 700 | 0.6 | 9 | 2012 | Нет |  | Нет |  | 2037 | 150 | 2 | 2 | 18 | 3248 | Закрытая | Медь | Нет |  | 1845 | Нет |  | Да | 510 | Скрытая | Медь | Нет |  | Установлен(ы) | 3 |  |  | Нет | 2012 | Да | 36 |  | Нет | 2012 | Центральное | 1 | Черная сталь |  | 542 | Нет |  | 38 | Латунь |  | Нет |  | Установлен(ы) | 1 |  |  | Нет | 2012 | Да | 1 | Пластик |  | 214 | Нет |  | Отсутствует |  |  |  |  | Да | Внешняя котельная |  |  |  | 1 | 1 | Открытая | Вертикальная | Черная сталь |  | 698 | Нет |  | 54 | Латунь |  | Нет |  | Нет |  |  |  | Да | 1 | Нет |  | Установлен(ы) | 1 |  |  | Нет | 2012 | Да |  | Имеется | Нет | 2012 | Да | Внешняя котельная |  |  |  | 1 | 1 | Черная сталь |  | 898 | Нет |  | 54 | Латунь |  | Нет |  | Установлен(ы) | 1 |  |  | Нет | 2012 | Нет
г. Краснодар, ул. (пос. Пашковский) Садовая, д. 1 | 99987957 | Подготовлен | 03 401 000 | Краснодар | г. Краснодар, ул. (пос. Пашковский) Садовая, д. 1 | Да | 2766.1 | Нет |  |  | 2506 |  |  | Нет |  | Типовой | Группа III | 1955 | 2013 | E | 30 | Да | 42 | 27.03.1987 | Нет |  |  |  | 9 | 9 | 454 | 67.8 | 2 | 2 | 1 | 451.2 | 9 | 414.3 | 9 | 414.3 | 9 | Да | 7 | 330.9 | 7 | Да | 2 | 83.4 | 2 | Нет |  |  |  | Нет |  |  |  | Нет |  |  |  | Нет |  |  |  | Нет |  |  |  | Нет |  |  |  | Нет |  |  |  | 1 | 36.9 | УО | ООО "ГУК-Краснодар" | 1 | 09.04.2009 | Решение общего собрания собственников помещений в МКД | Нет |  |  | Нет |  |  | 01.01.1994 |  | счет регионального оператора (по решению ОМС) | Ленточный |  | Кирпич |  | 61 | м3 |  |  | Нет |  | Нет | [7 empty] | Плоское | Деревянное заполнение по деревянным балкам |  |  | Нет |  | 0.54 | Кирпич |  | Штукатурка - по кирпичу - известковым раствором |  | 362.4 | Нет |  | Нет |  |  |  | Нет |  | Да | 11 | Иное | пакля и раствор | Нет |  | Да | 1 | 0.9 | Дерево - твердых пород |  | Нет |  | 1 | 2 | Металл без утеплителя |  | Нет |  | Иной | асфальтобетон | 68 | 1.2 | Нет |  | Скатная | 3 | Дерево |  | Нет |  | Керамзит или шлак |  | Нет |  | Абсоцементные листы и волнистый шифер |  | 374.4 | Нет |  | Наружный неорганизованный |  |  |  |  | Нет |  |  |  | Нет |  | Нет |  | Нет | [5 empty] | Нет |  | Нет |  |  | Нет | [5 empty] | Нет |  | Нет |  |  | 36 | 1 | 1 | 2 | 15 | Открытая | Медь | Нет |  | 25 | Нет |  | Нет |  |  |  | Нет |  | Установлен(ы) | 1 |  | Имеется | Да | 2013 | Нет |  | Имеется | Нет |  | Центральное | 1 | Черная сталь |  | 103 | Нет |  | 2 | Сталь |  | Нет |  | Установка не требуется |  |  | Отсутствует по причине, указанной в: п.2-б Критериев (приказ № 627) | Нет |  | Да | 1 | Чугун |  | 32 | Нет |  | Центральное (сетевой природный газ) | 1 | 28 | Нет |  | Да | Иной | центральное |  |  | 0.04 | 1 | Закрытая | Вертикальная | Черная сталь |  | 426 | Нет |  | 17 | Сталь |  | Нет |  | Нет |  | Нет |  | Да | 1 | Нет |  | Установка не требуется |  |  | Отсутствует по причине, указанной в: ч.1 ст.13 261-ФЗ (3 причины) | Нет |  | Нет |  | Отсутствует по причине, указанной в: ч.1 ст.13 261-ФЗ (3 причины) | Нет |  | Да | Водогрейная колонка | [8 empty] | Нет |  |  |  |  | Нет | [5 empty] | Нет |  | Нет |  |  | Нет
г. Краснодар, ул. (пос. Пашковский) Садовая, д. 10 | 99987969 | Подготовлен | 03 401 000 | Краснодар | г. Краснодар, ул. (пос. Пашковский) Садовая, д. 10 | Да | 1913.1 | Нет |  |  | 1484 |  |  | Нет |  | Типовой | Группа III | 1953 | 2013 | E | 38 | Да | 33 | 24.06.1987 | Нет |  |  |  | 9 | 9 | 279 | 66.4 | 2 | 2 | 1 | 432.9 | 9 | 398.5 | 9 | 398.5 | 9 | Да | 6 | 264.3 | 6 | Да | 3 | 134.2 | 3 | Нет |  |  |  | Нет |  |  |  | Нет |  |  |  | Нет |  |  |  | Нет |  |  |  | Нет |  |  |  | Нет |  |  |  | 1 | 34.4 | УО | ООО "ГУК-Краснодар" | б/н | 15.05.2009 | Решение общего собрания собственников помещений в МКД | Да | б/н | 05.06.2012 | Нет |  |  | 11.11.1993 |  | счет регионального оператора (по решению ОМС) | Иной | сборный | Железобетон |  | 60 | м3 | 60 | м | Нет |  | Нет | [7 empty] | Плоское | Деревянное заполнение по деревянным балкам |  |  | Нет |  | 0.54 | Кирпич |  | Штукатурка - по кирпичу - известковым раствором |  | 305 | Нет |  | Нет |  |  |  | Нет |  | Да | 11 | Иное | пакля и раствор | Нет |  | Да | 1 | 0.9 | Дерево - твердых пород |  | Нет |  | 1 | 2 | Металл без утеплителя |  | Нет |  | Иной | асфальтобетон | 66.4 | 1 | Нет |  | Скатная | 3 | Дерево |  | Нет |  | Керамзит или шлак |  | Нет |  | Абсоцементные листы и волнистый шифер |  | 352 | Нет |  | Наружный неорганизованный |  |  |  |  | Нет |  |  |  | Нет |  | Нет |  | Нет | [5 empty] | Нет |  | Нет |  |  | Нет | [5 empty] | Нет |  | Нет |  |  | 36 | 1 | 1 | 2 | 15 | Открытая | Медь | Нет |  | 22 | Нет |  | Нет |  |  |  | Нет |  | Установлен(ы) | 1 |  | Имеется | Да | 2013 | Нет |  | Имеется | Нет |  | Центральное | 1 | Черная сталь |  | 103 | Нет |  | 2 | Сталь |  | Нет |  | Установка не требуется |  |  | Отсутствует по причине, указанной в: п.2-а Критериев (приказ № 627) | Нет |  | Да | 1 | Чугун |  | 32 | Нет |  | Центральное (сетевой природный газ) | 1 | 16 | Нет |  | Да | Иной | центральное |  |  | 0.035 | 1 | Закрытая | Вертикальная | Черная сталь |  | 426 | Нет |  | 17 | Сталь |  | Нет |  | Нет |  | Нет |  | Да | 1 | Нет |  | Установка не требуется |  |  | Отсутствует по причине, указанной в: ч.1 ст.13 261-ФЗ (3 причины) | Нет |  | Нет |  | Отсутствует по причине, указанной в: ч.1 ст.13 261-ФЗ (3 причины) | Нет |  | Да | Водогрейная колонка | [8 empty] | Нет |  |  |  |  | Нет | [5 empty] | Нет |  | Нет |  |  | Нет
г. Краснодар, ул. (пос. Пашковский) Садовая, д. 10, корп. 1 | 99987971 | Подготовлен | 03 401 000 | Краснодар | г. Краснодар, ул. (пос. Пашковский) Садовая, д. 10, корп. 1 | Да | 1627.1 | Да | 1680 | 23:43:0407014:250 | 1786 |  |  | Нет |  | Типовой | Группа III | 1953 | 2013 | E | 27 | Да | 43 | 12.06.1992 | Нет |  |  |  | 9 | 9 | 368 | 74.1 | 2 | 2 | 2 | 440.7 | 8 | 393.9 | 8 | 393.9 | 8 | Да | 8 | 393.9 | 8 | Нет |  |  |  | Нет |  |  |  | Нет |  |  |  | Нет |  |  |  | Нет |  |  |  | Нет |  |  |  | Нет |  |  |  | Нет |  |  |  | 2 | 46.8 | УО | ООО "ГУК-Краснодар" | б/н | 05.05.2009 | Решение общего собрания собственников помещений в МКД | Да | 1 | 15.06.2012 | Нет |  |  | 27.12.1993 |  | счет регионального оператора (по решению ОМС) | Ленточный |  | Кирпич |  | 67 | м3 |  |  | Нет |  | Нет | [7 empty] | Плоское | Деревянное заполнение по деревянным балкам |  |  | Нет |  | 0.54 | Кирпич |  | Штукатурка - по кирпичу - известковым раствором |  | 342 | Нет |  | Нет |  |  |  | Нет |  | Да | 21 | Иное | пакля и раствор | Нет |  | Да | 2 | 2.2 | Дерево - твердых пород |  | Нет |  | 2 | 4 | Металл без утеплителя |  | Нет |  | Иной | асфальтобетон | 74.1 | 1.2 | Нет |  | Скатная | 3 | Дерево |  | Нет |  | Керамзит или шлак |  | Нет |  | Абсоцементные листы и волнистый шифер |  | 366.6 | Нет |  | Наружный неорганизованный |  |  |  |  | Нет |  |  |  | Нет |  | Нет |  | Нет | [5 empty] | Нет |  | Нет |  |  | Нет | [5 empty] | Нет |  | Нет |  |  | 32 | 1 | 1 | 1 | 27 | Открытая | Медь | Нет |  | 38 | Нет |  | Нет |  |  |  | Нет |  | Установлен(ы) | 2 |  | Имеется | Да | 2013 | Нет |  | Имеется | Нет |  | Центральное | 1 | Черная сталь |  | 104 | Нет |  | 4 | Сталь |  | Нет |  | Установка не требуется |  |  | Отсутствует по причине, указанной в: п.2-а Критериев (приказ № 627) | Нет |  | Да | 2 | Чугун |  | 36 | Нет |  | Центральное (сетевой природный газ) | 1 | 22 | Нет |  | Да | Иной | центральное |  |  | 0.037 | 1 | Закрытая | Вертикальная | Черная сталь |  | 654 | Нет |  | 34 | Сталь |  | Нет |  | Нет |  | Нет |  | Да | 1 | Нет |  | Установка не требуется |  |  | Отсутствует по причине, указанной в: ч.1 ст.13 261-ФЗ (3 причины) | Нет |  | Нет |  | Отсутствует по причине, указанной в: ч.1 ст.13 261-ФЗ (3 причины) | Нет |  | Да | Водогрейная колонка | [8 empty] | Нет |  |  |  |  | Нет | [5 empty] | Нет |  | Нет |  |  | Нет
г. Краснодар, ул. (пос. Пашковский) Садовая, д. 12 | 99987973 | Подготовлен | 03 401 000 | Краснодар | г. Краснодар, ул. (пос. Пашковский) Садовая, д. 12 | Да | 5272.1 | Да | 3594 | 23:43:0000000:1906 | 3594 |  |  | Нет |  | Типовой | Группа II | 1958 | 2013 | E | 67 | Да | 29 | 23.07.1987 | Нет |  |  |  | 2 | 13.5 | 1101 | 199 | 1 | 3 | 5 | 2607.1 | 33 | 2158.2 | 32 | 1892.2 | 32 | Да | 30 | 1755.5 | 30 | Да | 2 | 136.7 | 2 | Нет |  |  |  | Нет |  |  |  | Да | 1 | 266 | 1 | Да | 1 | 266 | 1 | Нет |  |  |  | Нет |  |  |  | Нет |  |  |  | 5 | 448.9 | УО | ООО "ГУК-Краснодар" | б/н | 18.02.2009 | Решение общего собрания собственников помещений в МКД | Да | 4 | 18.05.2012 | Нет |  |  | 03.06.1993 |  | счет регионального оператора (по решению ОМС) | Ленточный |  | Железобетон |  | 358 | м3 |  |  | Нет |  | Да | 1035 | Иной | уплотненный грунт, бетон и доска | Бетонные (железобетонные) блоки |  | 2.5 | 500 | Плоское | Железобетон |  | 1035 | Нет |  | 0.54 | Кирпич |  | Штукатурка - по кирпичу - известковым раствором |  | 1740 | Нет |  | Нет |  |  |  | Нет |  | Да | 99 | Иное | пакля и раствор | Нет |  | Да | 15 | 16.5 | Дерево - твердых пород |  | Нет |  | 5 | 10 | Металл без утеплителя |  | Нет |  | Иной | асфальтобетон | 199 | 1.4 | Нет |  | Скатная | 3 | Дерево |  | Нет |  | Керамзит или шлак |  | Нет |  | Абсоцементные листы и волнистый шифер |  | 1315 | Нет |  | Наружный неорганизованный |  |  |  |  | Нет |  |  |  | Нет |  | Нет |  | Нет | [5 empty] | Нет |  | Нет |  |  | Нет | [5 empty] | Нет |  | Нет |  |  | 28.8 | 1 | 1 | 16 | 135 | Закрытая | Медь | Нет |  | 176 | Нет |  | Нет |  |  |  | Нет |  | Требуется установка |  |  | Имеется | Нет |  | Нет |  | Имеется | Нет |  | Центральное | 1 | Черная сталь |  | 380 | Нет |  | 16 | Чугун |  | Нет |  | Установлен(ы) | 1 |  | Имеется | Да | 2014 | Да | 5 | Чугун |  | 436 | Нет |  | Центральное (сетевой природный газ) | 1 | 112 | Нет |  | Да | Иной | центральное |  |  | 0.204 | 1 | Закрытая | Вертикальная | Черная сталь |  | 2560 | Нет |  | 2 | Сталь |  | Нет |  | Нет |  | Нет |  | Да | 1 | Нет |  | Установлен(ы) | 1 | 1 | Имеется | Да | 2013 | Нет |  | Имеется | Нет |  | Да | Водогрейная колонка | [8 empty] | Нет |  |  |  |  | Нет | [5 empty] | Нет |  | Нет |  |  | Нет
г. Краснодар, ул. (пос. Пашковский) Садовая, д. 13 | 99987974 | Подготовлен | 03 401 000 | Краснодар | г. Краснодар, ул. (пос. Пашковский) Садовая, д. 13 | Да | 2529.1 | Нет |  |  | 2529 |  |  | Нет |  | Типовой | Группа II | 1957 | 2013 | E | 20 | Да | 45 | 19.02.1987 | Нет |  |  |  | 9 | 9 | 524 | 67 | 2 | 2 | 1 | 474.5 | 8 | 393.9 | 8 | 393.9 | 8 | Да | 8 | 393.9 | 8 | Нет |  |  |  | Нет |  |  |  | Нет |  |  |  | Нет |  |  |  | Нет |  |  |  | Нет |  |  |  | Нет |  |  |  | Нет |  |  |  | 1 | 80.6 | УО | ООО "ГУК-Краснодар" | 1 | 12.01.2009 | Решение общего собрания собственников помещений в МКД | Нет |  |  | Нет |  |  | 01.06.1993 |  | счет регионального оператора (по решению ОМС) | Иной | сборный | Железобетон |  | 121 | м3 | 121 | м | Нет |  | Да | 167 | Бетон |  | Бетонные (железобетонные) блоки |  | 2.5 | 170 | Плоское | Железобетон |  | 167 | Нет |  | 0.54 | Кирпич |  | Штукатурка - по кирпичу - известковым раствором |  | 310 | Нет |  | Нет |  |  |  | Нет |  | Да | 11 | Иное | пакля и раствор | Нет |  | Да | 1 | 1.1 | Дерево - твердых пород |  | Нет |  | 1 | 4.6 | Металл без утеплителя |  | Нет |  | Иной | асфальтобетон | 67 | 1 | Нет |  | Скатная | 3 | Дерево |  | Нет |  | Керамзит или шлак |  | Нет |  | Абсоцементные листы и волнистый шифер |  | 364 | Нет |  | Наружный неорганизованный |  |  |  |  | Нет |  |  |  | Нет |  | Нет |  | Нет | [5 empty] | Нет |  | Нет |  |  | Нет | [5 empty] | Нет |  | Нет |  |  | 32 | 1 | 1 | 2 | 15 | Закрытая | Аллюминий | Нет |  | 22 | Нет |  | Нет |  |  |  | Нет |  | Установлен(ы) | 1 |  | Имеется | Да | 2013 | Нет |  | Имеется | Нет |  | Центральное | 1 | Черная сталь |  | 113 | Нет |  | 4 | Сталь |  | Нет |  | Установлен(ы) | 1 |  | Имеется | Да | 2011 | Да | 1 | Чугун |  | 86 | Нет |  | Центральное (сетевой природный газ) | 1 | 22 | Нет |  | Да | Иной | центральное |  |  | 0.037 | 1 | Закрытая | Вертикальная | Черная сталь |  | 387 | Нет |  | 27 | Сталь |  | Нет |  | Нет |  | Нет |  | Да | 1 | Нет |  | Установка не требуется |  |  | Отсутствует по причине, указанной в: ч.1 ст.13 261-ФЗ (3 причины) | Нет |  | Нет |  | Отсутствует по причине, указанной в: ч.1 ст.13 261-ФЗ (3 причины) | Нет |  | Да | Водогрейная колонка | [8 empty] | Нет |  |  |  |  | Нет | [5 empty] | Нет |  | Нет |  |  | Нет
г. Краснодар, ул. (пос. Пашковский) Садовая, д. 15 | 99987975 | Подготовлен | 03 401 000 | Краснодар | г. Краснодар, ул. (пос. Пашковский) Садовая, д. 15 | Да | 2314.1 | Да | 1074 | 23:43:0407007:21 | 1402 |  |  | Нет |  | Типовой | Группа II | 1957 | 2013 | E | 17 | Нет |  |  | Нет |  |  |  | 9 | 9 | 388 | 67 | 2 | 2 | 1 | 446.7 | 8 | 395.8 | 8 | 395.8 | 8 | Да | 8 | 395.8 | 8 | Нет |  |  |  | Нет |  |  |  | Нет |  |  |  | Нет |  |  |  | Нет |  |  |  | Нет |  |  |  | Нет |  |  |  | Нет |  |  |  | 1 | 50.9 | УО | ООО "ГУК-Краснодар" | 1 | 05.02.2009 | Решение общего собрания собственников помещений в МКД | Нет |  |  | Нет |  |  | 01.04.1993 |  | счет регионального оператора (по решению ОМС) | Иной | сборный | Железобетон |  | 121 | м3 | 121 | м | Нет |  | Да | 185 | Бетон |  | Бетонные (железобетонные) блоки |  | 2.5 | 170 | Плоское | Железобетон |  | 185 | Нет |  | 0.54 | Кирпич |  | Штукатурка - по кирпичу - известковым раствором |  | 310 | Нет |  | Нет |  |  |  | Нет |  | Да | 11 | Иное | пакля и раствор | Нет |  | Да | 1 | 1.1 | Дерево - твердых пород |  | Нет |  | 1 | 2 | Металл без утеплителя |  | Нет |  | Иной | асфальтобетон | 67 | 1 | Нет |  | Скатная | 3 | Дерево |  | Нет |  | Керамзит или шлак |  | Нет |  | Абсоцементные листы и волнистый шифер |  | 360.1 | Нет |  | Наружный неорганизованный |  |  |  |  | Нет |  |  |  | Нет |  | Нет |  | Нет | [5 empty] | Нет |  | Нет |  |  | Нет | [5 empty] | Нет |  | Нет |  |  | 32 | 1 | 1 | 2 | 15 | Закрытая | Аллюминий | Нет |  | 22 | Нет |  | Нет |  |  |  | Нет |  | Установлен(ы) | 1 |  | Имеется | Да | 2013 | Нет |  | Имеется | Нет |  | Центральное | 1 | Черная сталь |  | 116 | Нет |  | 5 | Сталь |  | Нет |  | Установлен(ы) | 1 |  | Имеется | Да | 2014 | Да | 1 | Чугун |  | 86 | Нет |  | Центральное (сетевой природный газ) | 1 | 22 | Нет |  | Да | Иной | центральное |  |  | 0.037 | 1 | Закрытая | Вертикальная | Черная сталь |  | 388 | Нет |  | 27 | Сталь |  | Нет |  | Нет |  | Нет |  | Да | 1 | Нет |  | Установка не требуется |  |  | Отсутствует по причине, указанной в: ч.1 ст.13 261-ФЗ (3 причины) | Нет |  | Нет |  | Отсутствует по причине, указанной в: ч.1 ст.13 261-ФЗ (3 причины) | Нет |  | Да | Водогрейная колонка | [8 empty] | Нет |  |  |  |  | Нет | [5 empty] | Нет |  | Нет |  |  | Нет
г. Краснодар, ул. (пос. Пашковский) Садовая, д. 15, корп. 1 | 99987976 | Подготовлен | 03 401 000 | Краснодар | г. Краснодар, ул. (пос. Пашковский) Садовая, д. 15, корп. 1 | Да | 1380.1 | Нет |  |  | 1380 |  |  | Нет |  | Типовой | Группа II | 1956 | 2013 | E | 71 | Да | 58 | 04.12.2008 | Нет |  |  |  | 2.8 | 9 | 617 | 149 | 1 | 2 | 1 | 1095.18 | 26 | 916.58 | 26 | 916.58 | 26 | Да | 19 | 629.62 | 19 | Да | 7 | 286.96 | 7 | Нет |  |  |  | Нет |  |  |  | Нет |  |  |  | Нет |  |  |  | Нет |  |  |  | Нет |  |  |  | Нет |  |  |  | 1 | 178.6 | УО | ООО "ГУК-Краснодар" | б/н | 29.04.2009 | Решение общего собрания собственников помещений в МКД | Нет |  |  | Нет |  |  | 18.05.2006 |  | счет регионального оператора (по решению ОМС) | Иной | сборный | Железобетон |  | 268 | м3 | 268 | м | Нет |  | Да | 456 | Иной | уплотненный грунт, бетон и доска | Бетонные (железобетонные) блоки |  | 2.5 | 375 | Плоское | Железобетон |  | 510 | Нет |  | 0.54 | Кирпич |  | Штукатурка - по кирпичу - известковым раствором |  | 706 | Нет |  | Нет |  |  |  | Нет |  | Да | 54 | Иное | пакля и раствор | Нет |  | Да | 1 | 2 | Дерево - твердых пород |  | Нет |  | 8 | 28 | Металл без утеплителя |  | Нет |  | Иной | асфальтобетон | 149 | 1.2 | Нет |  | Скатная | 3 | Дерево |  | Нет |  | Керамзит или шлак |  | Нет |  | Абсоцементные листы и волнистый шифер |  | 554 | Нет |  | Наружный организованный |  | Оцинкованная сталь |  |  | Нет |  | 6 | 40 | Нет |  | Нет |  | Нет | [5 empty] | Нет |  | Нет |  |  | Нет | [5 empty] | Нет |  | Нет |  |  | 23.4 | 1 | 1 | 2 | 30 | Закрытая | Аллюминий | Нет |  | 39 | Нет |  | Нет |  |  |  | Нет |  | Установлен(ы) | 1 |  | Имеется | Да | 2013 | Нет |  | Имеется | Нет |  | Центральное | 1 | Черная сталь |  | 234 | Нет |  | 6 | Сталь |  | Нет |  | Установлен(ы) | 1 |  | Имеется | Да | 2011 | Да | 1 | Чугун |  | 236 | Нет |  | Центральное (сетевой природный газ) | 1 | 102 | Нет |  | Да | Иной | центральное |  |  | 0.071 | 1 | Закрытая | Вертикальная | Черная сталь |  | 947 | Нет |  | 2 | Сталь |  | Нет |  | Нет |  | Нет |  | Да | 1 | Нет |  | Установка не требуется |  |  | Отсутствует по причине, указанной в: ч.1 ст.13 261-ФЗ (3 причины) | Нет |  | Нет |  | Отсутствует по причине, указанной в: ч.1 ст.13 261-ФЗ (3 причины) | Нет |  | Да | Водогрейная колонка | [8 empty] | Нет |  |  |  |  | Нет | [5 empty] | Нет |  | Нет |  |  | Нет
г. Краснодар, ул. (пос. Пашковский) Садовая, д. 15, корп. 3 | 99987977 | Подготовлен | 03 401 000 | Краснодар | г. Краснодар, ул. (пос. Пашковский) Садовая, д. 15, корп. 3 | Да | 5352.1 | Да | 4411 | 23:43:0000000:1072 | 4828 |  |  | Нет |  | Типовой | Группа II | 1960 | 2013 | E | 166 | Да | 21 | 08.03.1987 | Нет |  |  |  | 16.1 | 16.1 | 1414 | 161.5 | 4 | 4 | 4 | 2822.61 | 64 | 2491.91 | 64 | 2491.91 | 64 | Да | 63 | 2460.91 | 63 | Да | 1 | 31 | 1 | Нет |  |  |  | Нет |  |  |  | Нет |  |  |  | Нет |  |  |  | Нет |  |  |  | Нет |  |  |  | Нет |  |  |  | 4 | 330.7 | УО | ООО "ГУК-Краснодар" | 1 | 01.03.2009 | Решение общего собрания собственников помещений в МКД | Да | 3 | 11.07.2012 | Нет |  |  | 17.05.1993 |  | счет регионального оператора (по решению ОМС) | Ленточный |  | Железобетон |  | 291 | м3 |  |  | Нет |  | Да | 816 | Иной | уплотненный грунт, бетон и доска | Бетонные (железобетонные) блоки |  | 2.5 | 405 | Плоское | Железобетон |  | 878 | Нет |  | 0.54 | Кирпич |  | Отсутствует |  | 1470 | Нет |  | Нет |  |  |  | Нет |  | Да | 97 | Иное | пакля и раствор | Нет |  | Да | 16 | 31.2 | Дерево - твердых пород |  | Нет |  | 4 | 8 | Металл без утеплителя |  | Нет |  | Иной | асфальтобетон | 163 | 1.3 | Нет |  | Плоская (совмещенная) |  | Отсутствует |  | Нет |  | Отсутствует |  | Нет |  | Рулонные материалы (в 3-4 слоя) |  | 816 | Нет |  | Наружный организованный |  | Оцинкованная сталь |  | 130 | Нет |  | 12 | 150 | Нет |  | Нет |  | Нет | [5 empty] | Нет |  | Нет |  |  | Нет | [5 empty] | Нет |  | Нет |  |  | 57.6 | 1 | 1 | 9 | 98 | Закрытая | Аллюминий | Нет |  | 128 | Нет |  | Нет |  |  |  | Нет |  | Установлен(ы) | 1 |  | Имеется | Да | 2013 | Нет |  | Имеется | Нет |  | Центральное | 1 | Черная сталь |  | 332 | Нет |  | 13 | Сталь |  | Нет |  | Установлен(ы) | 1 |  | Имеется | Да | 2014 | Да | 4 | Чугун |  | 182 | Нет |  | Центральное (сетевой природный газ) | 1 | 342.2 | Нет |  | Да | Иной | центральное |  |  | 0.181 | 1 | Закрытая | Вертикальная | Черная сталь |  | 1009 | Нет |  | 43 | Сталь |  | Нет |  | Нет |  | Нет |  | Да | 1 | Нет |  | Установка не требуется |  |  | Отсутствует по причине, указанной в: ч.1 ст.13 261-ФЗ (3 причины) | Нет |  | Нет |  | Отсутствует по причине, указанной в: ч.1 ст.13 261-ФЗ (3 причины) | Нет |  | Да | Водогрейная колонка | [8 empty] | Нет |  |  |  |  | Нет | [5 empty] | Нет |  | Нет |  |  | Нет
г. Краснодар, ул. (пос. Пашковский) Садовая, д. 16 | 99987979 | Подготовлен | 03 401 000 | Краснодар | г. Краснодар, ул. (пос. Пашковский) Садовая, д. 16 | Да | 1414.1 | Да | 863 | 23:43:0407016:67 | 863 |  |  | Нет |  | Типовой | Группа II | 1957 | 2013 | E | 15 | Да | 37 | 04.03.1987 | Нет |  |  |  | 9 | 9 | 313 | 66.8 | 2 | 2 | 1 | 433.4 | 8 | 389.6 | 8 | 389.6 | 8 | Да | 8 | 389.6 | 8 | Нет |  |  |  | Нет |  |  |  | Нет |  |  |  | Нет |  |  |  | Нет |  |  |  | Нет |  |  |  | Нет |  |  |  | Нет |  |  |  | 1 | 43.8 | УО | ООО "ГУК-Краснодар" | 1 | 30.01.2009 | Решение общего собрания собственников помещений в МКД | Нет |  |  | Нет |  |  | 03.09.2002 |  | счет регионального оператора (по решению ОМС) | Ленточный |  | Железобетон |  | 120 | м3 |  |  | Нет |  | Да | 276 | Бетон |  | Бетонные (железобетонные) блоки |  | 2.5 | 170 | Плоское | Железобетон |  | 276 | Нет |  | 0.54 | Кирпич |  | Штукатурка - по кирпичу - известковым раствором |  | 308 | Нет |  | Нет |  |  |  | Нет |  | Да | 11 | Иное | пакля и раствор | Нет |  | Да | 1 | 0.9 | Дерево - твердых пород |  | Нет |  | 1 | 2 | Металл без утеплителя |  | Нет |  | Иной | асфальтобетон | 67 | 1 | Нет |  | Скатная | 3 | Дерево |  | Нет |  | Керамзит или шлак |  | Нет |  | Абсоцементные листы и волнистый шифер |  | 358.8 | Нет |  | Наружный неорганизованный |  |  |  |  | Нет |  |  |  | Нет |  | Нет |  | Нет | [5 empty] | Нет |  | Нет |  |  | Нет | [5 empty] | Нет |  | Нет |  |  | 32 | 1 | 1 | 3 | 15 | Закрытая | Аллюминий | Нет |  | 25 | Нет |  | Нет |  |  |  | Нет |  | Установка не требуется |  |  | Отсутствует по причине, указанной в: п.2-а Критериев (приказ № 627) | Нет |  | Нет |  | Отсутствует по причине, указанной в: п.2-а Критериев (приказ № 627) | Нет |  | Центральное | 1 | Черная сталь |  | 100.2 | Нет |  | 4 | Сталь |  | Нет |  | Установлен(ы) | 1 |  | Имеется | Да | 2014 | Да | 1 | Чугун |  | 85.2 | Нет |  | Центральное (сетевой природный газ) | 1 | 22 | Нет |  | Да | Иной | центральное |  |  | 0.035 | 1 | Закрытая | Вертикальная | Черная сталь |  | 389 | Нет |  | 28 | Сталь |  | Нет |  | Нет |  | Нет |  | Да | 1 | Нет |  | Установка не требуется |  |  | Отсутствует по причине, указанной в: ч.1 ст.13 261-ФЗ (3 причины) | Нет |  | Нет |  | Отсутствует по причине, указанной в: ч.1 ст.13 261-ФЗ (3 причины) | Нет |  | Да | Водогрейная колонка | [8 empty] | Нет |  |  |  |  | Нет | [5 empty] | Нет |  | Нет |  |  | Нет
г. Краснодар, ул. (пос. Пашковский) Садовая, д. 18 | 99987980 | Подготовлен | 03 401 000 | Краснодар | г. Краснодар, ул. (пос. Пашковский) Садовая, д. 18 | Да | 1895.1 | Да | 1102 | 23:43:0407016:107 | 1234 |  |  | Нет |  | Типовой | Группа III | 1952 | 2013 | E | 28 | Да | 39 | 19.03.1987 | Нет |  |  |  | 9 | 9 | 500 | 74.1 | 2 | 2 | 2 | 437.7 | 9 | 390.3 | 9 | 390.3 | 9 | Да | 6 | 264.1 | 6 | Да | 3 | 126.2 | 3 | Нет |  |  |  | Нет |  |  |  | Нет |  |  |  | Нет |  |  |  | Нет |  |  |  | Нет |  |  |  | Нет |  |  |  | 2 | 47.4 | УО | ООО "ГУК-Краснодар" | 1 | 30.01.2009 | Решение общего собрания собственников помещений в МКД | Да | 1 | 21.11.2012 | Нет |  |  | 01.11.1993 |  | счет регионального оператора (по решению ОМС) | Ленточный |  | Кирпич |  | 67 | м3 |  |  | Нет |  | Нет | [7 empty] | Плоское | Деревянное заполнение по деревянным балкам |  |  | Нет |  | 0.54 | Кирпич |  | Окраска - по декоративной штукатурке |  | 300 | Да | 2015 | Нет |  |  |  | Нет |  | Да | 53 | Монтажная пена |  | Да | 2015 | Да | 9 | 4.5 | Металлопластик |  | Да | 2015 | 2 | 4 | Металл без утеплителя |  | Нет |  | Иной | асфальтобетон | 74.1 | 1 | Нет |  | Скатная | 3 | Дерево |  | Да | 2015 | Отсутствует |  | Нет |  | Металпрофиль (металлочерепица) |  | 366.6 | Да | 2015 | Наружный организованный |  | Оцинкованная сталь с полимерным покрытием (для крыш из металлопрофиля (металлочерепицы)) |  |  | Да | 2015 | 8 | 64 | Да | 2015 | Нет |  | Нет | [5 empty] | Нет |  | Нет |  |  | Нет | [5 empty] | Нет |  | Нет |  |  | 36 | 1 | 1 | 5 | 27 | Закрытая | Аллюминий | Нет |  | 39 | Нет |  | Нет |  |  |  | Нет |  | Установлен(ы) | 2 |  | Имеется | Да | 2013 | Нет |  | Имеется | Нет |  | Центральное | 1 | Черная сталь |  | 111 | Нет |  | 4 | Сталь |  | Нет |  | Установка не требуется |  |  | Отсутствует по причине, указанной в: п.2-а Критериев (приказ № 627) | Нет |  | Да | 2 | Чугун |  | 28 | Нет |  | Центральное (сетевой природный газ) | 1 | 26 | Нет |  | Да | Иной | центральное |  |  | 0.041 | 1 | Закрытая | Вертикальная | Черная сталь |  | 362.1 | Нет |  | 2 | Сталь |  | Нет |  | Нет |  | Нет |  | Да | 1 | Нет |  | Установка не требуется |  |  | Отсутствует по причине, указанной в: ч.1 ст.13 261-ФЗ (3 причины) | Нет |  | Нет |  | Отсутствует по причине, указанной в: ч.1 ст.13 261-ФЗ (3 причины) | Нет |  | Да | Водогрейная колонка | [8 empty] | Нет |  |  |  |  | Нет | [5 empty] | Нет |  | Нет |  |  | Нет
г. Краснодар, ул. (пос. Пашковский) Садовая, д. 20 | 99987982 | Подготовлен | 03 401 000 | Краснодар | г. Краснодар, ул. (пос. Пашковский) Садовая, д. 20 | Да | 2215.1 | Да | 1208 | 23:43:0407016:110 | 1208 |  |  | Нет |  | Типовой | Группа III | 1952 | 2013 | E | 29 | Да | 31 | 24.06.1987 | Нет |  |  |  | 9 | 9 | 387 | 74.1 | 2 | 2 | 2 | 439.5 | 8 | 391.2 | 8 | 391.2 | 8 | Да | 8 | 391.2 | 8 | Нет |  |  |  | Нет |  |  |  | Нет |  |  |  | Нет |  |  |  | Нет |  |  |  | Нет |  |  |  | Нет |  |  |  | Нет |  |  |  | 2 | 48.3 | УО | ООО "ГУК-Краснодар" | 1 | 22.01.2009 | Решение общего собрания собственников помещений в МКД | Да | б/н | 15.07.2012 | Нет |  |  | 18.12.1997 |  | счет регионального оператора (по решению ОМС) | Ленточный |  | Железобетон |  | 67 | м3 |  |  | Нет |  | Нет | [7 empty] | Плоское | Деревянное заполнение по деревянным балкам |  |  | Нет |  | 0.54 | Кирпич |  | Штукатурка - по кирпичу - известковым раствором |  | 330 | Нет |  | Нет |  |  |  | Нет |  | Да | 53 | Иное | пакля и раствор | Нет |  | Да | 9 | 4.5 | Дерево - твердых пород |  | Нет |  | 2 | 4 | Металл без утеплителя |  | Нет |  | Иной | асфальтобетон | 74.1 | 1.2 | Нет |  | Скатная | 3 | Дерево |  | Нет |  | Керамзит или шлак |  | Нет |  | Абсоцементные листы и волнистый шифер |  | 366 | Нет |  | Наружный неорганизованный |  |  |  |  | Нет |  |  |  | Нет |  | Нет |  | Нет | [5 empty] | Нет |  | Нет |  |  | Нет | [5 empty] | Нет |  | Нет |  |  | 32 | 1 | 1 | 46 | 25 | Открытая | Медь | Нет |  | 32 | Нет |  | Нет |  |  |  | Нет |  | Требуется установка |  |  | Имеется | Нет |  | Нет |  | Имеется | Нет |  | Центральное | 1 | Черная сталь |  | 111 | Нет |  | 2 | Сталь |  | Нет |  | Установка не требуется |  |  | Отсутствует по причине, указанной в: п.2-а Критериев (приказ № 627) | Нет |  | Да | 2 | Чугун |  | 28 | Нет |  | Центральное (сетевой природный газ) | 1 | 26 | Нет |  | Да | Иной | центральное |  |  | 0.036 | 1 | Закрытая | Вертикальная | Черная сталь |  | 631 | Нет |  | 2 | Сталь |  | Нет |  | Нет |  | Нет |  | Да | 1 | Нет |  | Установка не требуется |  |  | Отсутствует по причине, указанной в: ч.1 ст.13 261-ФЗ (3 причины) | Нет |  | Нет |  | Отсутствует по причине, указанной в: ч.1 ст.13 261-ФЗ (3 причины) | Нет |  | Да | Водогрейная колонка | [8 empty] | Нет |  |  |  |  | Нет | [5 empty] | Нет |  | Нет |  |  | Нет
г. Краснодар, ул. (пос. Пашковский) Садовая, д. 3 | 99987958 | Подготовлен | 03 401 000 | Краснодар | г. Краснодар, ул. (пос. Пашковский) Садовая, д. 3 | Да | 3463.1 | Нет |  |  | 3463 |  |  | Нет |  | Типовой | Группа III | 1950 | 2013 | E | 23 | Да | 61 | 16.12.1987 | Нет |  |  |  | 9 | 9 | 1913 | 68.3 | 2 | 2 | 1 | 444.3 | 8 | 410.4 | 8 | 410.4 | 8 | Да | 7 | 360.3 | 7 | Да | 1 | 50.1 | 1 | Нет |  |  |  | Нет |  |  |  | Нет |  |  |  | Нет |  |  |  | Нет |  |  |  | Нет |  |  |  | Нет |  |  |  | 1 | 33.9 | УО | ООО "ГУК-Краснодар" | б/н | 06.10.2009 | Решение общего собрания собственников помещений в МКД | Нет |  |  | Нет |  |  | 23.12.2003 |  | счет регионального оператора (по решению ОМС) | Ленточный |  | Кирпич |  | 61 | м3 |  |  | Нет |  | Нет | [7 empty] | Плоское | Деревянное заполнение по деревянным балкам |  |  | Нет |  | 0.54 | Кирпич |  | Штукатурка - по кирпичу - известковым раствором |  | 345 | Нет |  | Нет |  |  |  | Нет |  | Да | 11 | Иное | пакля и раствор | Нет |  | Да | 1 | 1.1 | Дерево - твердых пород |  | Нет |  | 1 | 2 | Металл без утеплителя |  | Нет |  | Иной | асфальтобетон | 68.3 | 1.2 | Нет |  | Скатная | 3 | Дерево |  | Нет |  | Керамзит или шлак |  | Нет |  | Абсоцементные листы и волнистый шифер |  | 374.4 | Нет |  | Наружный неорганизованный |  |  |  |  | Нет |  |  |  | Нет |  | Нет |  | Нет | [5 empty] | Нет |  | Нет |  |  | Нет | [5 empty] | Нет |  | Нет |  |  | 36 | 1 | 1 | 2 | 15 | Открытая | Медь | Нет |  | 25 | Нет |  | Нет |  |  |  | Нет |  | Установлен(ы) | 1 |  | Имеется | Да | 2013 | Нет |  | Имеется | Нет |  | Центральное | 2 | Черная сталь |  | 103 | Нет |  | 4 | Сталь |  | Нет |  | Установка не требуется |  |  | Отсутствует по причине, указанной в: п.2-б Критериев (приказ № 627) | Нет |  | Да | 1 | Чугун |  | 32 | Нет |  | Центральное (сетевой природный газ) | 1 | 28 | Нет |  | Да | Иной | центральное |  |  | 0.037 | 1 | Закрытая | Вертикальная | Черная сталь |  | 424 | Нет |  | 17 | Сталь |  | Нет |  | Нет |  | Нет |  | Да | 1 | Нет |  | Установка не требуется |  |  | Отсутствует по причине, указанной в: ч.1 ст.13 261-ФЗ (3 причины) | Нет |  | Нет |  | Отсутствует по причине, указанной в: ч.1 ст.13 261-ФЗ (3 причины) | Нет |  | Да | Водогрейная колонка | [8 empty] | Нет |  |  |  |  | Нет | [5 empty] | Нет |  | Нет |  |  | Нет
г. Краснодар, ул. (пос. Пашковский) Садовая, д. 5, корп. 1 | 99987959 | Подготовлен | 03 401 000 | Краснодар | г. Краснодар, ул. (пос. Пашковский) Садовая, д. 5, корп. 1 | Да | 3662.1 | Да | 2470 | 23:43:0407005:63 | 2745 |  |  | Нет |  | Типовой | Группа II | 1991 | 2013 | E | 198 | Да | 23 | 09.03.1992 | Нет |  |  |  | 33.9 | 33.9 | 700 | 120.5 | 10 | 10 | 2 | 5039.4 | 80 | 4424.4 | 80 | 4424.4 | 80 | Да | 78 | 4315.5 | 78 | Да | 2 | 108.9 | 2 | Нет |  |  |  | Нет |  |  |  | Нет |  |  |  | Нет |  |  |  | Нет |  |  |  | Нет |  |  |  | Нет |  |  |  | 2 | 615 | УО | ООО "ГУК-Краснодар" | 1 | 28.04.2009 | Решение общего собрания собственников помещений в МКД | Да | 4 | 12.07.2012 | Нет |  |  | 16.03.1993 |  | счет регионального оператора (по решению ОМС) | Ленточный |  | Железобетон |  | 217 | м3 |  |  | Нет |  | Да | 354.9 | Иной | уплотненный грунт, бетон и доска | Бетонные (железобетонные) блоки |  | 2.5 | 303 | Плоское | Железобетон |  | 354.9 | Нет |  | 0.54 | Кирпич |  | Отсутствует |  | 2740 | Нет |  | Нет |  |  |  | Нет |  | Да | 93 | Иное | пакля и раствор | Нет |  | Да | 18 | 19.8 | Дерево - твердых пород |  | Нет |  | 2 | 4 | Металл без утеплителя |  | Нет |  | Иной | асфальтобетон | 121 | 1.2 | Нет |  | Плоская (совмещенная) |  | Сборные железобетонные элементы |  | Нет |  | Керамзит или шлак |  | Нет |  | Рулонные материалы (в 3-4 слоя) |  | 910 | Нет |  | Внутренний |  | Оцинкованная сталь |  |  | Нет |  | 8 | 240 | Нет |  | Да | 2 | Да | 2 | 400 | 1 | 10 | 1992 | Нет |  | Да | 31.10.2012 | 2017 | Нет | [5 empty] | Нет |  | Нет |  |  | 72 | 1 | 1 | 21 | 90 | Закрытая | Аллюминий | Нет |  | 117 | Нет |  | Да | 126 | Скрытая | Алюминий | Нет |  | Установлен(ы) | 1 |  | Имеется | Да | 2013 | Нет |  | Имеется | Нет |  | Центральное | 1 | Черная сталь |  | 514 | Нет |  | 30 | Чугун |  | Нет |  | Установлен(ы) | 1 |  | Имеется | Да | 2009 | Да | 2 | Пластик |  | 398 | Нет |  | Центральное (сетевой природный газ) | 1 | 270 | Нет |  | Да | Иной | центральное |  |  | 0.329 | 1 | Закрытая | Вертикальная | Черная сталь |  | 5121 | Нет |  | 22 | Сталь |  | Нет |  | Нет |  | Нет |  | Да | 3 | Нет |  | Установлен(ы) | 1 | 1 | Имеется | Да | 2010 | Нет |  | Имеется | Нет |  | Да | Внешняя котельная | Центральная |  |  | 0.085 | 1 | Черная сталь |  | 1984 | Нет |  | 136 | Сталь |  | Нет |  | Установлен(ы) | 1 | 1 | Имеется | Да | 2010 | Нет |  | Имеется | Нет
г. Краснодар, ул. (пос. Пашковский) Садовая, д. 5, корп. 2 | 99987964 | Подготовлен | 03 401 000 | Краснодар | г. Краснодар, ул. (пос. Пашковский) Садовая, д. 5, корп. 2 | Да | 3126.1 | Да | 2165 | 23:43:0407005:76 | 2565 |  |  | Нет |  | Типовой | Группа II | 1994 | 2013 | E | 236 | Да | 20 | 05.01.1994 | Нет |  |  |  | 32.1 | 32.1 | 711 | 124.4 | 10 | 10 | 2 | 4805.8 | 80 | 4403.6 | 80 | 4403.6 | 80 | Да | 75 | 4147.9 | 75 | Да | 5 | 255.7 | 5 | Нет |  |  |  | Нет |  |  |  | Нет |  |  |  | Нет |  |  |  | Нет |  |  |  | Нет |  |  |  | Нет |  |  |  | 2 | 402.2 | УО | ООО "ГУК-Краснодар" | б/н | 14.01.2009 | Решение общего собрания собственников помещений в МКД | Да | б/н | 12.07.2012 | Нет |  |  | 28.06.1995 |  | счет регионального оператора (по решению ОМС) | Ленточный |  | Железобетон |  | 224 | м3 |  |  | Нет |  | Да | 677 | Иной | уплотненный грунт, бетон и доска | Бетонные (железобетонные) блоки |  | 2.5 | 350 | Плоское | Железобетон |  | 677 | Нет |  | 0.54 | Кирпич |  | Отсутствует |  | 2740 | Нет |  | Нет |  |  |  | Нет |  | Да | 93 | Иное | пакля и раствор | Нет |  | Да | 18 | 19.8 | Дерево - твердых пород |  | Нет |  | 2 | 4 | Металл без утеплителя |  | Нет |  | Иной | асфальтобетон | 124.4 | 1.2 | Нет |  | Плоская (совмещенная) |  | Сборные железобетонные элементы |  | Нет |  | Керамзит или шлак |  | Нет |  | Рулонные материалы (в 3-4 слоя) |  | 910 | Нет |  | Внутренний |  | Оцинкованная сталь |  |  | Нет |  | 8 | 240 | Нет |  | Да | 2 | Да | 2 | 400 | 1 | 10 | 1994 | Нет |  | Да | 31.07.2013 | 2019 | Нет | [5 empty] | Нет |  | Нет |  |  | 72 | 1 | 1 | 21 | 90 | Закрытая | Аллюминий | Нет |  | 117 | Нет |  | Да | 126 | Скрытая | Алюминий | Нет |  | Установлен(ы) | 1 |  | Имеется | Да | 2013 | Нет |  | Имеется | Нет |  | Центральное | 1 | Черная сталь |  | 516 | Нет |  | 30 | Чугун |  | Нет |  | Установлен(ы) | 1 |  | Имеется | Да | 2013 | Да | 2 | Чугун |  | 398 | Нет |  | Центральное (сетевой природный газ) | 1 | 270 | Нет |  | Да | Иной | центральное |  |  | 0.321 | 1 | Закрытая | Вертикальная | Черная сталь |  | 5121 | Нет |  | 22 | Сталь |  | Нет |  | Нет |  | Нет |  | Да | 3 | Нет |  | Установлен(ы) | 1 | 1 | Имеется | Да | 2010 | Нет |  | Имеется | Нет |  | Да | Внешняя котельная | Центральная |  |  | 0.089 | 1 | Черная сталь |  | 1944 | Нет |  | 112 | Сталь |  | Нет |  | Установлен(ы) | 1 | 1 | Имеется | Да | 2010 | Нет |  | Имеется | Нет
г. Краснодар, ул. (пос. Пашковский) Садовая, д. 6, корп. 2 | 723147340 | Подготовлен | 03 401 000 | Краснодар | 350911, Краснодарский край, Краснодар г, Садовая ул, дом № 6, корпус 2 | Нет |  | Нет |  |  | 3123.1 |  |  | Нет |  | Типовой | Группа II | 2009 |  |  | 170 | Нет |  |  | Нет |  |  |  | 48 | 48 | 735 | 128 | 16 | 16 | 2 | 7463 | 170 | 5921 | 170 | 5921 | 170 | Да | 170 | 5921 | 170 | Нет |  |  |  | Нет |  |  |  | Нет |  |  |  | Нет |  |  |  | Нет |  |  |  | Нет |  |  |  | Нет |  |  |  | Нет |  |  |  | 3 | 1542 | ТСЖ | Краевая Садовая | 1 | 06.08.2008 | Решение общего собрания собственников помещений в МКД | [6 empty] | 02.03.2009 |  | счет регионального оператора (по решению ОМС) | Монолитная плита по свайному основанию |  | Железобетон |  | 735 | кв.м |  |  | Нет |  | Нет | [13 empty] | 0.3 | Железо-бетонные панели |  | Окраска - по штукатурке (по бетону) - иная |  | 4569.6 | Нет |  | Да | 4278 | Нетвердеющая мастика |  | Нет |  | Нет | [5 empty] | Да | 32 | 44.8 | Металлопластик |  | Нет |  | 128 | 230.4 | Иной | Металл с утеплителем, дерево | Нет |  | Армированный бетон |  | 138 | 1.5 | Нет |  | Плоская (совмещенная) |  | Сборные железобетонные элементы |  | Нет |  | Керамзит или шлак |  | Нет |  | Рулонные материалы (в 3-4 слоя) |  | 735 | Нет |  | Внутренний |  | Трубы для внутреннего водостока - иные |  |  | Нет |  | 4 | 213 | Нет |  | Да | 4 | Да | 2 | 450 | 0.61 | 16 | 2009 | Нет |  | Нет |  | 2034 | Да | 2 | 700 | 0.6 | 16 | 2009 | Нет |  | Нет |  | 2034 | 200 | 2 | 2 | 34 | 3457 | Закрытая | Медь | Нет |  | 2745 | Нет |  | Нет | [5 empty] | Установлен(ы) | 3 |  |  | Нет | 2009 | Да | 64 |  | Нет | 2009 | Центральное | 1 | Смешанный | полипропилен, черная сталь | 802 | Нет |  | 35 | Смешанный | полипропилен, сталь | Нет |  | Установлен(ы) | 1 |  |  | Нет | 2009 | Да | 2 | Пластик |  | 624 | Нет |  | Отсутствует |  |  |  |  | Да | Внешняя котельная |  |  |  | 0.6 | 1 | Закрытая | Вертикальная | Черная сталь |  | 3145 | Нет |  | 123 | Латунь |  | Нет |  | Нет |  |  |  | Да | 1 | Нет |  | Установлен(ы) | 1 |  |  | Нет | 2009 | Нет |  | Имеется |  |  | Нет
г. Краснодар, ул. (пос. Пашковский) Садовая, д. 7, корп. 1 | 99987965 | Подготовлен | 03 401 000 | Краснодар | г. Краснодар, ул. (пос. Пашковский) Садовая, д. 7, корп. 1 | Да | 2961.5 | Да | 2629 | 23:43:0407005:75 | 3089 |  |  | Нет |  | Типовой | Группа II | 1996 | 2013 | E | 173 | Да | 18 | 21.10.1996 | Нет |  |  |  | 30.8 | 30.8 | 673 | 120.7 | 10 | 10 | 2 | 4806.24 | 80 | 4398.44 | 80 | 4398.44 | 80 | Да | 74 | 4058.15 | 74 | Да | 6 | 340.29 | 6 | Нет |  |  |  | Нет |  |  |  | Нет |  |  |  | Нет |  |  |  | Нет |  |  |  | Нет |  |  |  | Нет |  |  |  | 2 | 407.8 | УО | ООО "ГУК-Краснодар" | б/н | 22.01.2009 | Решение общего собрания собственников помещений в МКД | Да | б/н | 07.07.2012 | Нет |  |  | 15.01.2001 |  | счет регионального оператора (по решению ОМС) | Ленточный |  | Железобетон |  | 217 | м3 |  |  | Нет |  | Да | 673 | Иной | уплотненный грунт, бетон и доска | Бетонные (железобетонные) блоки |  | 2.5 | 301 | Плоское | Железобетон |  | 690 | Нет |  | 0.54 | Кирпич |  | Отсутствует |  | 2735 | Нет |  | Нет |  |  |  | Нет |  | Да | 93 | Иное | пакля и раствор | Нет |  | Да | 18 | 17.5 | Дерево - твердых пород |  | Нет |  | 2 | 4 | Металл без утеплителя |  | Нет |  | Иной | асфальтобетон | 121 | 1.2 | Нет |  | Плоская (совмещенная) |  | Сборные железобетонные элементы |  | Нет |  | Керамзит или шлак |  | Нет |  | Рулонные материалы (в 3-4 слоя) |  | 910 | Нет |  | Внутренний |  | Оцинкованная сталь |  |  | Нет |  | 8 | 240 | Нет |  | Да | 2 | Да | 2 | 400 | 1 | 10 | 1997 | Нет |  | Да | 28.02.2013 | 2022 | Нет | [5 empty] | Нет |  | Нет |  |  | 72 | 1 | 1 | 21 | 90 | Закрытая | Аллюминий | Нет |  | 117 | Нет |  | Да | 126 | Скрытая | Алюминий | Нет |  | Установлен(ы) | 1 |  | Имеется | Да | 2013 | Нет |  | Имеется | Нет |  | Центральное | 1 | Черная сталь |  | 516 | Нет |  | 30 | Чугун |  | Нет |  | Установлен(ы) | 1 |  | Имеется | Да | 2012 | Да | 2 | Чугун |  | 398 | Нет |  | Центральное (сетевой природный газ) | 1 | 280 | Нет |  | Да | Иной | центральное |  |  | 0.294 | 1 | Закрытая | Вертикальная | Черная сталь |  | 5121 | Нет |  | 22 | Сталь |  | Нет |  | Нет |  | Нет |  | Да | 3 | Нет |  | Установлен(ы) | 1 | 1 | Имеется | Да | 2010 | Нет |  | Имеется | Нет |  | Да | Внешняя котельная | Центральная |  |  | 0.07 | 1 | Черная сталь |  | 1984 | Нет |  | 112 | Сталь |  | Нет |  | Установлен(ы) | 1 | 1 | Имеется | Да | 2010 | Нет |  | Имеется | Нет
г. Краснодар, ул. (пос. Пашковский) Садовая, д. 8 | 99987966 | Подготовлен | 03 401 000 | Краснодар | г. Краснодар, ул. (пос. Пашковский) Садовая, д. 8 | Да | 3576.1 | Нет |  |  | 1198.9 |  |  | Нет |  | Типовой | Группа III | 1953 | 2013 | E | 48 | Да | 33 | 14.04.1987 | Нет |  |  |  | 9 | 9 | 443 | 68 | 2 | 2 | 1 | 451.1 | 9 | 416.3 | 9 | 416.3 | 9 | Да | 8 | 394.6 | 8 | Да | 1 | 21.7 | 1 | Нет |  |  |  | Нет |  |  |  | Нет |  |  |  | Нет |  |  |  | Нет |  |  |  | Нет |  |  |  | Нет |  |  |  | 1 | 34.8 | УО | ООО "ГУК-Краснодар" | 1 | 01.04.2009 | Решение общего собрания собственников помещений в МКД | Да | 3 | 01.07.2012 | Нет |  |  | 10.12.1992 |  | счет регионального оператора (по решению ОМС) | Иной | сборный | Кирпич |  | 61 | м3 | 61 | м | Нет |  | Нет | [7 empty] | Плоское | Деревянное заполнение по деревянным балкам |  |  | Нет |  | 0.54 | Кирпич |  | Штукатурка - по кирпичу - известковым раствором |  | 303 | Нет |  | Нет |  |  |  | Нет |  | Да | 11 | Иное | пакля и раствор | Нет |  | Да | 1 | 0.9 | Дерево - твердых пород |  | Нет |  | 1 | 2 | Металл без утеплителя |  | Нет |  | Иной | асфальтобетон | 68 | 1.2 | Нет |  | Скатная | 3 | Дерево |  | Нет |  | Керамзит или шлак |  | Нет |  | Абсоцементные листы и волнистый шифер |  | 366 | Нет |  | Наружный неорганизованный |  |  |  |  | Нет |  |  |  | Нет |  | Нет |  | Нет | [5 empty] | Нет |  | Нет |  |  | Нет | [5 empty] | Нет |  | Нет |  |  | 36 | 1 | 1 | 2 | 15 | Открытая | Медь | Нет |  | 22 | Нет |  | Нет |  |  |  | Нет |  | Установлен(ы) | 1 |  | Имеется | Да | 2013 | Нет |  | Имеется | Нет |  | Центральное | 2 | Черная сталь |  | 103 | Нет |  | 4 | Сталь |  | Нет |  | Установка не требуется |  |  | Отсутствует по причине, указанной в: п.2 ч.5 ст.11 261-ФЗ | Нет |  | Да | 1 | Чугун |  | 32 | Нет |  | Центральное (сетевой природный газ) | 1 | 16 | Нет |  | Да | Иной | центральное |  |  | 0.035 | 1 | Закрытая | Вертикальная | Черная сталь |  | 372 | Нет |  | 17 | Сталь |  | Нет |  | Нет |  | Нет |  | Да | 1 | Нет |  | Установка не требуется |  |  | Отсутствует по причине, указанной в: ч.1 ст.13 261-ФЗ (3 причины) | Нет |  | Нет |  | Отсутствует по причине, указанной в: ч.1 ст.13 261-ФЗ (3 причины) | Нет |  | Да | Водогрейная колонка | [8 empty] | Нет |  |  |  |  | Нет | [5 empty] | Нет |  | Нет |  |  | Нет
г. Краснодар, ул. (пос. Пашковский) Садовая, д. 8, корп. 1 | 99987968 | Подготовлен | 03 401 000 | Краснодар | г. Краснодар, ул. (пос. Пашковский) Садовая, д. 8, корп. 1 | Да | 3576.1 | Да | 1624 | 23:43:0407014:251 | 1624 |  |  | Нет |  | Типовой | Группа III | 1953 | 2013 | E | 25 | Да | 43 | 08.04.1987 | Нет |  |  |  | 9 | 9 | 388 | 74.1 | 2 | 2 | 2 | 438.4 | 8 | 391.4 | 8 | 391.4 | 8 | Да | 7 | 336.2 | 7 | Да | 1 | 55.2 | 1 | Нет |  |  |  | Нет |  |  |  | Нет |  |  |  | Нет |  |  |  | Нет |  |  |  | Нет |  |  |  | Нет |  |  |  | 2 | 47 | УО | ООО "ГУК-Краснодар" | б/н | 10.02.2009 | Решение общего собрания собственников помещений в МКД | Да | б/н | 05.07.2012 | Нет |  |  | 18.10.1993 |  | счет регионального оператора (по решению ОМС) | Иной | сборный | Кирпич |  | 67 | м3 | 67 | м | Нет |  | Нет | [7 empty] | Плоское | Деревянное заполнение по деревянным балкам |  |  | Нет |  | 0.54 | Кирпич |  | Штукатурка - по кирпичу - известковым раствором |  | 340 | Нет |  | Нет |  |  |  | Нет |  | Да | 21 | Иное | пакля и раствор | Нет |  | Да | 2 | 2.2 | Дерево - твердых пород |  | Нет |  | 2 | 4 | Металл без утеплителя |  | Нет |  | Иной | асфальтобетон | 74.1 | 1 | Нет |  | Скатная | 3 | Дерево |  | Нет |  | Керамзит или шлак |  | Нет |  | Абсоцементные листы и волнистый шифер |  | 366.6 | Нет |  | Наружный неорганизованный |  |  |  |  | Нет |  |  |  | Нет |  | Нет |  | Нет | [5 empty] | Нет |  | Нет |  |  | Нет | [5 empty] | Нет |  | Нет |  |  | 32 | 1 | 1 | 5 | 27 | Открытая | Медь | Нет |  | 35 | Нет |  | Нет |  |  |  | Нет |  | Установлен(ы) | 2 |  | Имеется | Да | 2013 | Нет |  | Имеется | Нет |  | Центральное | 2 | Черная сталь |  | 104 | Нет |  | 4 | Сталь |  | Нет |  | Установка не требуется |  |  | Отсутствует по причине, указанной в: п.2-а Критериев (приказ № 627) | Нет |  | Да | 2 | Чугун |  | 36 | Нет |  | Центральное (сетевой природный газ) | 1 | 22 | Нет |  | Да | Иной | центральное |  |  | 0.035 | 1 | Закрытая | Вертикальная | Черная сталь |  | 654 | Нет |  | 34 | Сталь |  | Нет |  | Нет |  | Нет |  | Да | 1 | Нет |  | Установка не требуется |  |  | Отсутствует по причине, указанной в: ч.1 ст.13 261-ФЗ (3 причины) | Нет |  | Нет |  | Отсутствует по причине, указанной в: ч.1 ст.13 261-ФЗ (3 причины) | Нет |  | Да | Водогрейная колонка | [8 empty] | Нет |  |  |  |  | Нет | [5 empty] | Нет |  | Нет |  |  | Нет
г. Краснодар, ул. (пос. Пашковский) Студенческая, д. 11 | 739018081 | Подготовлен | 03 401 000 | Краснодар | г. Краснодар, ул. (пос. Пашковский) Студенческая, д. 11 | Да | 4830 | Да | 3522 | 23:43:0407016:109 | 3522 |  |  | Нет |  | Типовой | Группа III | 1953 | 2013 | E | 62 | Да | 47 | 06.04.1988 | Нет |  |  |  | 13.1 | 13.1 | 1000 | 109 | 3 | 3 | 2 | 1244.25 | 19 | 1141.45 | 19 | 1141.45 | 19 | Да | 17 | 1044.75 | 17 | Да | 2 | 96.7 | 2 | Нет |  |  |  | Нет |  |  |  | Нет |  |  |  | Нет |  |  |  | Нет |  |  |  | Нет |  |  |  | Нет |  |  |  | 2 | 102.8 | УО | ООО "ГУК-Краснодар" | 1 | 10.12.2008 | Решение общего собрания собственников помещений в МКД | Да | б/н | 09.07.2012 | Нет |  |  | 01.04.1993 |  | счет регионального оператора (по решению ОМС) | Ленточный |  | Железобетон |  | 98 | м3 |  |  | Нет |  | Нет | [7 empty] | Плоское | Железобетон |  |  | Нет |  | 0.54 | Кирпич |  | Штукатурка - по кирпичу - известковым раствором |  | 760 | Нет |  | Нет |  |  |  | Нет |  | Да | 46 | Иное | пакля и раствор | Нет |  | Да | 6 | 6.1 | Дерево - твердых пород |  | Нет |  | 3 | 4 | Металл без утеплителя |  | Нет |  | Иной | асфальтобетон | 109 | 1.2 | Нет |  | Скатная | 3.1 | Дерево |  | Нет |  | Керамзит или шлак |  | Нет |  | Абсоцементные листы и волнистый шифер |  | 670.9 | Нет |  | Наружный неорганизованный |  |  |  |  | Нет |  |  |  | Нет |  | Нет |  | Нет | [5 empty] | Нет |  | Нет |  |  | Нет | [5 empty] | Нет |  | Нет |  |  | 17.1 | 1 | 1 | 7 | 40 | Закрытая | Аллюминий | Нет |  | 53 | Нет |  | Нет |  |  |  | Нет |  | Требуется установка |  |  | Имеется | Нет |  | Нет |  | Имеется | Нет |  | Центральное | 1 | Черная сталь |  | 169 | Нет |  | 4 | Сталь |  | Нет |  | Установка не требуется |  |  | Отсутствует по причине, указанной в: п.2-а Критериев (приказ № 627) | Нет |  | Да | 2 | Чугун |  | 115 | Нет |  | Центральное (сетевой природный газ) | 1 | 224 | Нет |  | Да | Иной | центральное |  |  | 0.086 | 1 | Закрытая | Вертикальная | Черная сталь |  | 562 | Нет |  | 20 | Сталь |  | Нет |  | Нет |  | Нет |  | Да | 1 | Нет |  | Установка не требуется |  |  | Отсутствует по причине, указанной в: ч.1 ст.13 261-ФЗ (3 причины) | Нет |  | Нет |  | Отсутствует по причине, указанной в: ч.1 ст.13 261-ФЗ (3 причины) | Нет |  | Да | Водогрейная колонка | [8 empty] | Нет |  |  |  |  | Нет | [5 empty] | Нет |  | Нет |  |  | Нет
г. Краснодар, ул. (пос. Пашковский) Студенческая, д. 7 | 739018248 | Подготовлен | 03 401 000 | Краснодар | г. Краснодар, ул. (пос. Пашковский) Студенческая, д. 7 | Да | 5991 | Да | 2873 | 23:43:0407016:132 | 2873 |  |  | Нет |  | Типовой | Группа II | 1957 | 2013 | E | 82 | Да | 55 | 04.04.1988 | Нет |  |  |  | 13.5 | 13.5 | 1091 | 199 | 3 | 3 | 5 | 2551.9 | 34 | 2208.3 | 31 | 1915.8 | 31 | Да | 30 | 1830.3 | 30 | Да | 1 | 85.5 | 1 | Нет |  |  |  | Нет |  |  |  | Да | 3 | 292.5 | 3 | Да | 2 | 169.5 | 2 | Да | 1 | 123 | 1 | Нет |  |  |  | Нет |  |  |  | 5 | 343.6 | УО | ООО "ГУК-Краснодар" | 1 | 05.12.2008 | Решение общего собрания собственников помещений в МКД | Да | 2 | 10.07.2012 | Нет |  |  | 26.02.1993 |  | счет регионального оператора (по решению ОМС) | Ленточный |  | Железобетон |  | 358 | м3 |  |  | Нет |  | Да | 1012 | Бетон |  | Бетонные (железобетонные) блоки |  | 2.5 | 498 | Плоское | Железобетон |  | 1012 | Нет |  | 0.54 | Кирпич |  | Штукатурка - по кирпичу - известковым раствором |  | 1734 | Нет |  | Нет |  |  |  | Нет |  | Да | 76 | Иное | пакля и раствор | Нет |  | Да | 10 | 18.5 | Дерево - твердых пород |  | Нет |  | 5 | 10 | Металл без утеплителя |  | Нет |  | Иной | асфальтобетон | 199 | 1.2 | Нет |  | Скатная | 3 | Дерево |  | Нет |  | Керамзит или шлак |  | Нет |  | Абсоцементные листы и волнистый шифер |  | 1315.3 | Нет |  | Наружный неорганизованный |  |  |  |  | Нет |  |  |  | Нет |  | Нет |  | Нет | [5 empty] | Нет |  | Нет |  |  | Нет | [5 empty] | Нет |  | Нет |  |  | 27.9 | 1 | 1 | 16 | 140 | Закрытая | Аллюминий | Нет |  | 185 | Нет |  | Нет |  |  |  | Нет |  | Установлен(ы) | 1 |  | Имеется | Да | 2013 | Нет |  | Имеется | Нет |  | Центральное | 1 | Иной | Металл, пластик | 380 | Нет |  | 13 | Сталь |  | Нет |  | Установлен(ы) | 1 |  | Имеется | Да | 2011 | Да | 5 | Пластик |  | 436 | Нет |  | Центральное (сетевой природный газ) | 1 | 143 | Нет |  | Да | Иной | центральное |  |  | 0.155 | 1 | Закрытая | Вертикальная | Черная сталь |  | 1519 | Нет |  | 44 | Сталь |  | Нет |  | Нет |  | Нет |  | Да | 1 | Нет |  | Установка не требуется |  |  | Отсутствует по причине, указанной в: ч.1 ст.13 261-ФЗ (3 причины) | Нет |  | Нет |  | Отсутствует по причине, указанной в: ч.1 ст.13 261-ФЗ (3 причины) | Нет |  | Да | Водогрейная колонка | [8 empty] | Нет |  |  |  |  | Нет | [5 empty] | Нет |  | Нет |  |  | Нет
г. Краснодар, ул. (пос. Пашковский) Студенческая, д. 9 | 739018420 | Подготовлен | 03 401 000 | Краснодар | г. Краснодар, ул. (пос. Пашковский) Студенческая, д. 9 | Да | 4022 | Да | 1494 | 23:43:0407016:125 | 1644 |  |  | Нет |  | Типовой | Группа III | 1953 | 2013 | E | 19 | Да | 46 | 04.04.1988 | Нет |  |  |  | 9 | 9 | 448 | 71.3 | 2 | 2 | 1 | 512.4 | 8 | 424.7 | 8 | 424.7 | 8 | Да | 8 | 424.7 | 8 | Нет |  |  |  | Нет |  |  |  | Нет |  |  |  | Нет |  |  |  | Нет |  |  |  | Нет |  |  |  | Нет |  |  |  | Нет |  |  |  | 1 | 87.7 | УО | ООО "ГУК-Краснодар" | б/н | 10.12.2008 | Решение общего собрания собственников помещений в МКД | Да | б/н | 17.07.2012 | Нет |  |  | 31.05.1993 |  | счет регионального оператора (по решению ОМС) | Ленточный |  | Железобетон |  | 128 | м3 |  |  | Нет |  | Да | 306.9 | Бетон |  | Бетонные (железобетонные) блоки |  | 2.5 | 178 | Плоское | Железобетон |  | 306.9 | Нет |  | 0.54 | Кирпич |  | Штукатурка - по кирпичу - известковым раствором |  | 380 | Нет |  | Нет |  |  |  | Нет |  | Да | 11 | Иное | пакля и раствор | Нет |  | Да | 1 | 0.9 | Дерево - твердых пород |  | Нет |  | 1 | 2 | Металл без утеплителя |  | Нет |  | Иной | асфальтобетон | 71.3 | 1.2 | Нет |  | Скатная | 3 | Дерево |  | Нет |  | Керамзит или шлак |  | Нет |  | Абсоцементные листы и волнистый шифер |  | 396.5 | Нет |  | Наружный неорганизованный |  |  |  |  | Нет |  |  |  | Нет |  | Нет |  | Нет | [5 empty] | Нет |  | Нет |  |  | Нет | [5 empty] | Нет |  | Нет |  |  | 32 | 1 | 1 | 3 | 20 | Закрытая | Аллюминий | Нет |  | 28 | Нет |  | Нет |  |  |  | Нет |  | Требуется установка |  |  | Имеется | Нет |  | Нет |  | Имеется | Нет |  | Центральное | 1 | Иной | Металл, пластик | 159.2 | Нет |  | 5 | Сталь |  | Нет |  | Установлен(ы) | 1 |  | Имеется | Да | 2013 | Да | 1 | Пластик |  | 84 | Нет |  | Центральное (сетевой природный газ) | 1 | 22 | Нет |  | Да | Иной | центральное |  |  | 0.045 | 1 | Закрытая | Вертикальная | Черная сталь |  | 372 | Нет |  | 15 | Сталь |  | Нет |  | Нет |  | Нет |  | Да | 1 | Нет |  | Установка не требуется |  |  | Отсутствует по причине, указанной в: ч.1 ст.13 261-ФЗ (3 причины) | Нет |  | Нет |  | Отсутствует по причине, указанной в: ч.1 ст.13 261-ФЗ (3 причины) | Нет |  | Да | Водогрейная колонка | [8 empty] | Нет |  |  |  |  | Нет | [5 empty] | Нет |  | Нет |  |  | Нет
г. Краснодар, ул. (пос. Пашковский) Урожайная, д. 54 | 99996928 | Подготовлен | 03 401 000 | Краснодар | г. Краснодар, ул. (пос. Пашковский) Урожайная, д. 54 | Да | 3019 | Да | 2381 | 23:43:0410070:47 | 2381 |  |  | Нет |  | Типовой | Группа III | 1957 |  |  | 26 | Да | 46 | 05.02.1992 | Нет |  |  |  | 7 | 7 | 572 | 65.1 | 2 | 2 | 1 | 389.56 | 9 | 360.46 | 9 | 360.46 | 9 | Да | 9 | 360.46 | 9 | Нет |  |  |  | Нет |  |  |  | Нет |  |  |  | Нет |  |  |  | Нет |  |  |  | Нет |  |  |  | Нет |  |  |  | Нет |  |  |  | 1 | 29.1 | УО | ООО "ГУК-Краснодар" | б/н | 10.02.2008 | Решение общего собрания собственников помещений в МКД | Нет |  |  | Нет |  |  | 27.02.1992 |  | счет регионального оператора (по решению ОМС) | Ленточный |  | Железобетон |  | 20.8 | м3 |  |  | Нет |  | Нет | [11 empty] | Нет |  | 0.4 | Иной | Бутовый камень | Штукатурка - иная | Штукатурка | 390.9 | Нет |  | Нет |  |  |  | Нет |  | Да | 12 | Иное | пакля и раствор | Нет |  | Да | 1 | 2.1 | Дерево - хвойных пород |  | Нет |  | 1 | 2 | Дерево |  | Нет |  | Иной | асфальтобетон | 65.3 | 1 | Нет |  | Плоская (совмещенная) |  |  |  | Нет |  | Керамзит или шлак |  | Нет |  | Рулонные материалы (в 3-4 слоя) |  | 325.1 | Нет |  | Наружный неорганизованный |  |  |  |  | Нет |  |  |  | Нет |  | Нет |  | Нет | [5 empty] | Нет |  | Нет |  |  | Нет | [5 empty] | Нет |  | Нет |  |  | 20.7 | 1 | 1 | 3 | 13 | Открытая | Аллюминий | Нет |  | 101.7 | Нет |  | Нет |  |  |  | Нет |  | Установлен(ы) | 1 |  | Имеется | Да | 2013 | Нет |  | Имеется | Нет |  | Центральное | 1 | Черная сталь |  | 170 | Нет |  | 1 | Чугун |  | Нет |  | Установка не требуется |  |  | Отсутствует по причине, указанной в: п.2-а Критериев (приказ № 627) | Нет |  | Да | 1 | Чугун |  | 46.2 | Нет |  | Центральное (сетевой природный газ) | 1 | 14 | Нет |  | Да | Печное (квартирное) | [10 empty] | Нет |  |  |  |  | Нет |  | Нет |  | Нет |  | Нет |  | Нет |  | Установка не требуется |  |  | Отсутствует по причине, указанной в: ч.1 ст.13 261-ФЗ (3 причины) | Нет |  | Нет |  | Отсутствует по причине, указанной в: ч.1 ст.13 261-ФЗ (3 причины) | Нет |  | Да | Водогрейная колонка | [8 empty] | Нет |  |  |  |  | Нет |  | Установка не требуется |  |  | Отсутствует по причине, указанной в: ч.1 ст.13 261-ФЗ (3 причины) | Нет |  | Нет |  | Отсутствует по причине, указанной в: ч.1 ст.13 261-ФЗ (3 причины) | Нет
г. Краснодар, ул. (пос. Пашковский) Урожайная, д. 56 | 99996930 | Подготовлен | 03 401 000 | Краснодар | г. Краснодар, ул. (пос. Пашковский) Урожайная, д. 56 | Да | 357.7 | Нет | [5 empty] | Нет |  | Типовой | Группа III | 1957 |  |  | 15 | Да | 47 | 05.02.1992 | Нет |  |  |  | 7 | 7 |  | 65.1 | 2 | 2 | 1 | 387 | 9 | 361 | 9 | 361 | 9 | Да | 8 | 330.6 | 8 | Да | 1 | 30.4 | 1 | Нет |  |  |  | Нет |  |  |  | Нет |  |  |  | Нет |  |  |  | Нет |  |  |  | Нет |  |  |  | Нет |  |  |  | 1 | 26 | УО | ООО "ГУК-Краснодар" | б/н | 10.02.2008 | Решение общего собрания собственников помещений в МКД | Нет |  |  | Нет |  |  | 12.08.1992 |  | счет регионального оператора (по решению ОМС) | Ленточный |  | Железобетон |  | 20.8 | м3 |  |  | Нет |  | Нет | [11 empty] | Нет |  | 0.4 | Иной | Бутовый камень | Штукатурка - иная | Штукатурка | 390.9 | Нет |  | Нет |  |  |  | Нет |  | Да | 12 | Иное | пакля и раствор | Нет |  | Да | 1 | 2.1 | Дерево - хвойных пород |  | Нет |  | 1 | 2 | Дерево |  | Нет |  | Иной | асфальтобетон | 65.3 | 1 | Нет |  | Плоская (совмещенная) |  |  |  | Нет |  | Керамзит или шлак |  | Нет |  | Рулонные материалы (в 3-4 слоя) |  | 325.1 | Нет |  | Наружный неорганизованный |  |  |  |  | Нет |  |  |  | Нет |  | Нет |  | Нет | [5 empty] | Нет |  | Нет |  |  | Нет | [5 empty] | Нет |  | Нет |  |  | 20.7 | 1 | 1 | 3 | 13 | Открытая | Аллюминий | Нет |  | 101.7 | Нет |  | Нет |  |  |  | Нет |  | Установлен(ы) | 1 |  | Имеется | Да | 2013 | Нет |  | Имеется | Нет |  | Центральное | 1 | Черная сталь |  | 170 | Нет |  | 1 | Сталь |  | Нет |  | Установка не требуется |  |  | Отсутствует по причине, указанной в: п.2-а Критериев (приказ № 627) | Нет |  | Да | 1 | Чугун |  | 46.2 | Нет |  | Центральное (сетевой природный газ) | 1 | 12 | Нет |  | Да | Печное (квартирное) | [10 empty] | Нет |  |  |  |  | Нет |  | Нет |  | Нет |  | Нет |  | Нет |  | Установка не требуется |  |  | Отсутствует по причине, указанной в: ч.1 ст.13 261-ФЗ (3 причины) | Нет |  | Нет |  | Отсутствует по причине, указанной в: ч.1 ст.13 261-ФЗ (3 причины) | Нет |  | Да | Водогрейная колонка | [8 empty] | Нет |  |  |  |  | Нет |  | Установка не требуется |  |  | Отсутствует по причине, указанной в: ч.1 ст.13 261-ФЗ (3 причины) | Нет |  | Нет |  | Отсутствует по причине, указанной в: ч.1 ст.13 261-ФЗ (3 причины) | Нет
г. Краснодар, ул. (пос. Пашковский) Энергетиков, д. 10 | 731191430 | Подготовлен | 03 401 000 | Краснодар | г. Краснодар, ул. (пос. Пашковский) Энергетиков, д. 10 | Да | 2445 | Да | 2260 | 23:43:0407013:202 | 2838 |  |  | Нет |  | Типовой | Группа II | 1995 | 2013 | E | 195 | Да | 19 | 09.07.1996 | Нет |  |  |  | 30.8 | 30.8 | 681 | 140 | 10 | 10 | 2 | 4968.9 | 80 | 4431 | 80 | 4431 | 80 | Да | 76 | 4216 | 76 | Да | 4 | 215 | 4 | Нет |  |  |  | Нет |  |  |  | Нет |  |  |  | Нет |  |  |  | Нет |  |  |  | Нет |  |  |  | Нет |  |  |  | 2 | 537.9 | УО | ООО "ГУК-Краснодар" | 1 | 20.02.2009 | Решение общего собрания собственников помещений в МКД | Да | б/н | 15.07.2012 | Нет |  |  | 05.02.1996 |  | счет регионального оператора (по решению ОМС) | Ленточный |  | Железобетон |  | 252 | м3 |  |  | Нет |  | Да | 680.5 | Бетон |  | Бетонные (железобетонные) блоки |  | 2.5 | 620 | Плоское | Железобетон |  | 680.5 | Нет |  | 0.54 | Кирпич |  | Отсутствует |  | 2790 | Нет |  | Нет |  |  |  | Нет |  | Да | 93 | Иное | пакля и раствор | Нет |  | Да | 18 | 16.2 | Дерево - твердых пород |  | Нет |  | 2 | 4 | Металл без утеплителя |  | Нет |  | Иной | асфальтобетон | 140 | 1 | Нет |  | Плоская (совмещенная) |  | Дерево |  | Нет |  | Керамзит или шлак |  | Нет |  | Рулонные материалы (в 3-4 слоя) |  | 680.5 | Нет |  | Внутренний |  | Оцинкованная сталь |  |  | Нет |  | 10 | 240 | Нет |  | Да | 2 | Да | 2 | 320 | 1 | 10 | 1996 | Нет |  | Да | 31.01.2013 | 2021 | Нет | [5 empty] | Нет |  | Нет |  |  | 72 | 1 | 1 | 21 | 80 | Закрытая | Аллюминий | Нет |  | 105 | Нет |  | Да | 126 | Скрытая | Алюминий | Нет |  | Установлен(ы) | 1 |  | Имеется | Да | 2013 | Нет |  | Имеется | Нет |  | Центральное | 1 | Черная сталь |  | 516 | Нет |  | 30 | Сталь |  | Нет |  | Установлен(ы) | 1 |  | Имеется | Да | 2011 | Да | 2 | Чугун |  | 398 | Нет |  | Центральное (сетевой природный газ) | 1 | 240 | Нет |  | Да | Иной | центральное |  |  | 0.317 | 1 | Закрытая | Вертикальная | Черная сталь |  | 5121 | Нет |  | 22 | Сталь |  | Нет |  | Нет |  | Нет |  | Да | 3 | Нет |  | Установлен(ы) | 1 | 1 | Имеется | Да | 2010 | Нет |  | Имеется | Нет |  | Да | Внешняя котельная | Центральная |  |  | 0.078 | 1 | Иной | полипропилен | 1984 | Нет |  | 54 | Сталь |  | Нет |  | Установлен(ы) | 1 | 1 | Имеется | Да | 2010 | Нет |  | Имеется | Нет
г. Краснодар, ул. (пос. Пашковский) Энергетиков, д. 6 | 731194585 | Подготовлен | 03 401 000 | Краснодар | г. Краснодар, ул. (пос. Пашковский) Энергетиков, д. 6 | Да | 5599 | Да | 1524 | 23:43:0407013:198 | 1524 |  |  | Нет |  | Типовой | Группа II | 1959 | 2013 | E | 89 | Да | 18 | 09.01.1974 | Нет |  |  |  | 15.4 | 15.4 | 499 | 104 | 4 | 4 | 2 | 1914 | 32 | 1459.1 | 32 | 1459.1 | 32 | Да | 30 | 1363 | 30 | Да | 2 | 96.1 | 2 | Нет |  |  |  | Нет |  |  |  | Нет |  |  |  | Нет |  |  |  | Нет |  |  |  | Нет |  |  |  | Нет |  |  |  | 2 | 454.9 | УО | ООО "ГУК-Краснодар" | б/н | 20.01.2009 | Решение общего собрания собственников помещений в МКД | Нет |  |  | Нет |  |  | 28.06.1993 |  | счет регионального оператора (по решению ОМС) | Ленточный |  | Железобетон |  | 187 | м3 |  |  | Нет |  | Да | 499 | Бетон |  | Бетонные (железобетонные) блоки |  | 2.5 | 310 | Плоское | Железобетон |  | 499 | Нет |  | 0.54 | Кирпич |  | Штукатурка - по кирпичу - известковым раствором |  | 890 | Нет |  | Нет |  |  |  | Нет |  | Да | 48 | Иное | пакля и раствор | Нет |  | Да | 8 | 16 | Дерево - твердых пород |  | Нет |  | 2 | 4 | Металл без утеплителя |  | Нет |  | Иной | асфальтобетон | 104 | 1.2 | Нет |  | Скатная | 3.1 | Дерево |  | Нет |  | Керамзит или шлак |  | Нет |  | Абсоцементные листы и волнистый шифер |  | 502 | Нет |  | Наружный организованный |  | Оцинкованная сталь |  |  | Нет |  | 10 | 140 | Нет |  | Нет |  | Нет | [5 empty] | Нет |  | Нет |  |  | Нет | [5 empty] | Нет |  | Нет |  |  | 28.8 | 1 | 1 | 9 | 40 | Закрытая | Аллюминий | Нет |  | 52 | Нет |  | Нет |  |  |  | Нет |  | Установлен(ы) | 1 |  | Имеется | Да | 2013 | Нет |  | Имеется | Нет |  | Центральное | 1 | Черная сталь |  | 274 | Нет |  | 8 | Сталь |  | Нет |  | Установлен(ы) | 1 |  | Имеется | Да | 2013 | Да | 2 | Чугун |  | 116 | Нет |  | Центральное (сетевой природный газ) | 1 | 372 | Нет |  | Да | Иной | центральное |  |  | 0.117 | 1 | Закрытая | Вертикальная | Черная сталь |  | 714 | Нет |  | 36 | Сталь |  | Нет |  | Нет |  | Нет |  | Да | 1 | Нет |  | Установка не требуется |  |  | Отсутствует по причине, указанной в: ч.1 ст.13 261-ФЗ (3 причины) | Нет |  | Нет |  | Отсутствует по причине, указанной в: ч.1 ст.13 261-ФЗ (3 причины) | Нет |  | Да | Водогрейная колонка | [8 empty] | Нет |  |  |  |  | Нет | [5 empty] | Нет |  | Нет |  |  | Нет
г. Краснодар, ул. (пос. Пашковский) Энергетиков, д. 8 | 731197536 | Подготовлен | 03 401 000 | Краснодар | г. Краснодар, ул. (пос. Пашковский) Энергетиков, д. 8 | Да | 3691 | Да | 1721 | 23:43:0407013:190 | 1979 |  |  | Нет |  | Типовой | Группа II | 1989 | 2013 | E | 190 | Да | 25 | 17.12.1989 | Нет |  |  |  | 27.8 | 27.8 | 665 | 123 | 9 | 9 | 2 | 4207.2 | 72 | 3800.6 | 72 | 3800.6 | 72 | Да | 69 | 3613.8 | 69 | Да | 3 | 186.8 | 3 | Нет |  |  |  | Нет |  |  |  | Нет |  |  |  | Нет |  |  |  | Нет |  |  |  | Нет |  |  |  | Нет |  |  |  | 2 | 406.6 | УО | ООО "ГУК-Краснодар" | б/н | 02.02.2009 | Решение общего собрания собственников помещений в МКД | Да | б/н | 25.01.2013 | Нет |  |  | 04.11.1992 |  | счет регионального оператора (по решению общего собрания) | Ленточный |  | Железобетон |  | 221 | м3 |  |  | Нет |  | Да | 621.7 | Иной | уплотненный грунт, бетон и доска | Бетонные (железобетонные) блоки |  | 2.5 | 540 | Плоское | Железобетон |  | 621.7 | Нет |  | 0.54 | Кирпич |  | Отсутствует |  | 2170 | Нет |  | Нет |  |  |  | Нет |  | Да | 93 | Иное | пакля и раствор | Нет |  | Да | 18 | 16.2 | Дерево - твердых пород |  | Нет |  | 2 | 4 | Металл без утеплителя |  | Нет |  | Иной | асфальтобетон | 123 | 1.2 | Нет |  | Плоская (совмещенная) |  | Дерево |  | Нет |  | Керамзит или шлак |  | Нет |  | Рулонные материалы (в 3-4 слоя) |  | 910 | Нет |  | Внутренний |  | Оцинкованная сталь |  |  | Нет |  | 10 | 240 | Нет |  | Да | 2 | Да | 2 | 320 | 0.71 | 9 | 1996 | Нет |  | Да | 31.01.2013 | 2021 | Нет | [5 empty] | Нет |  | Нет |  |  | 64.8 | 1 | 1 | 21 | 80 | Закрытая | Аллюминий | Нет |  | 105 | Нет |  | Да | 126 | Скрытая | Алюминий | Нет |  | Требуется установка |  |  | Имеется | Нет |  | Нет |  | Имеется | Нет |  | Центральное | 1 | Черная сталь |  | 516 | Нет |  | 30 | Сталь |  | Нет |  | Установлен(ы) | 1 |  | Имеется | Да | 2013 | Да | 2 | Пластик |  | 398 | Нет |  | Центральное (сетевой природный газ) | 1 | 222 | Нет |  | Да | Иной | центральное |  |  | 0.256 | 1 | Закрытая | Вертикальная | Черная сталь |  | 5121 | Нет |  | 22 | Сталь |  | Нет |  | Нет |  | Нет |  | Да | 3 | Нет |  | Установлен(ы) | 1 | 1 | Имеется | Да | 2010 | Нет |  | Имеется | Нет |  | Да | Внешняя котельная | Центральная |  |  | 0.075 | 1 | Черная сталь |  | 1984 | Нет |  | 54 | Сталь |  | Нет |  | Установлен(ы) | 1 | 1 | Имеется | Да | 2010 | Нет |  | Имеется | Нет
г. Краснодар, ул. 1 Мая, д. 186 | 720383156 | Подготовлен | 03 401 000 | Краснодар | 350029, Краснодарский край, Краснодар г, 1 Мая ул, дом № 186 | Да | 6346 | Да | 6346 | 23:43:0142045:374 | 6346 |  |  | Нет |  | Типовой | Группа II | 2010 |  |  | 100 | Нет |  |  | Нет |  |  |  | 28 | 28 | 1523.9 | 333 | 10 | 10 | 4 | 12979.96 | 202 | 11750 | 153 | 9895.53 | 163 | Да | 153 | 9895.53 | 163 | Нет |  |  |  | Нет |  |  |  | Нет |  |  |  | Да | 49 | 1854.47 | 49 | Да | 49 | 1854.47 | 49 | Нет |  |  |  | Нет |  |  |  | Нет |  |  |  | 1 | 1229.96 | ТСЖ | ТСЖ "Маяк" | 1 | 20.05.2004 | Решение общего собрания собственников помещений в МКД | [6 empty] | 10.08.2009 |  | счет регионального оператора (по решению ОМС) | Ленточный |  | Железобетон |  | 2 | шт. |  |  | Нет |  | Да | 1523 | Гравий (щебень) |  | Бетонные (железобетонные) блоки |  | 2.9 | 11050 | Плоское | Железобетон |  | 1523.9 | Нет |  | 0.45 | Кирпич |  | Отсутствует |  | 8692 | Нет |  | Нет | [5 empty] | Нет | [5 empty] | Да | 72 | 35 | Металлопластик |  | Нет |  | 8 | 25 | Металл без утеплителя |  | Нет |  | Армированный асфальтобетон |  | 333 | 1 | Нет |  | Плоская (совмещенная) |  | Отсутствует |  | Нет |  | Керамзит или шлак |  | Нет |  | Рулонные материалы (в 3-4 слоя) |  | 1524 | Нет |  | Внутренний |  | Иной | Пластиковые |  | Нет |  | 4 | 116 | Нет |  | Да | 4 | Да | 4 | 300 | 3 | 9 | 2011 | Нет |  | Да | 07.06.2011 | 2036 | Нет | [10 empty] | 377 | 11 | 11 | 2 | 250 | Закрытая | Медь | Нет |  | 250 | Нет |  | Нет |  | Скрытая | Медь | Нет |  | Установлен(ы) | 11 |  |  | Нет | 2011 | Да | 4 |  | Нет | 2011 | Центральное | 1 | Смешанный | полипропилен, сталь | 10445 | Нет |  | 3 | Смешанный | сталь, латунь | Нет |  | Установлен(ы) | 1 |  |  | Нет | 2011 | Да | 4 | Чугун |  | 9999.9 | Нет |  | Отсутствует |  |  |  |  | Да | Внешняя котельная |  |  |  | 0.7 | 1 | Закрытая | Вертикальная | Оцинкованная сталь |  | 1950 | Нет |  | 8 | Чугун |  | Нет |  | Да | 1 | Нет |  | Нет |  |  |  | Установлен(ы) | 2 |  |  | Нет | 2011 | Да | 1 | Имеется | Нет | 2011 | Да | Внешняя котельная |  |  |  | 0.7 | 1 | Оцинкованная сталь |  | 9999.9 | Нет |  | 8 | Смешанный | чугун, латунь и сталь | Нет |  | Установлен(ы) | 1 |  |  | Нет | 2011 | Да | 1 | Имеется | Нет
г. Краснодар, ул. 1 Мая, д. 211 | 720530906 | Подготовлен | 03 401 000 | Краснодар | 350029, Краснодарский край, Краснодар г, 1 Мая ул, дом № 211 | Нет |  | Нет |  |  | 2981 |  |  | Нет |  | Типовой | Группа II | 2009 |  |  | 24 | Нет |  |  | Нет |  |  |  | 13.3 | 13.3 | 350 | 78 | 4 | 4 | 1 | 1206.9 | 18 | 727.7 | 18 | 727.7 | 18 | Да | 18 | 727.7 | 18 | Нет |  |  |  | Нет |  |  |  | Нет |  |  |  | Нет |  |  |  | Нет |  |  |  | Нет |  |  |  | Нет |  |  |  | Нет |  |  |  | 1 | 479.2 | УО | ООО УК "Краснодар комфорт" | 1 | 24.12.2011 | Решение общего собрания собственников помещений в МКД | Да | 1 | 24.12.2011 |  |  |  | 24.12.2011 |  | не выбран | Ленточный |  | Бетон |  | 95 | м3 |  |  | Нет |  | Нет | [13 empty] | 0.45 | Кирпич |  | Отсутствует |  | 1017.4 | Нет |  | Нет | [5 empty] | Нет | [5 empty] | Да | 3 | 5.4 | Металлопластик |  | Нет |  | 3 | 7 | Смешанный | Металлопластик,металлические | Нет |  | Иной | Бетон | 79.7 | 1 | Нет |  | Скатная | 1.7 | Дерево |  | Нет |  | Минеральная плита |  | Нет |  | Металпрофиль (металлочерепица) |  | 225.5 | Нет |  | Наружный организованный |  | Оцинкованная сталь с полимерным покрытием (для крыш из металлопрофиля (металлочерепицы)) |  | 78 | Нет |  | 4 | 52 | Нет |  | Нет | [23 empty] | 70 | 1 | 1 | 21 | 130 | Закрытая | Медь | Нет |  | 115 | Нет |  | Нет | [5 empty] | Установлен(ы) | 1 |  |  | Нет | 2009 | Нет |  | Имеется |  |  | Центральное | 1 | Иной | полипропилен | 80 | Нет |  | 30 | Латунь |  | Нет |  | Установлен(ы) | 1 |  |  | Нет | 2011 | Да | 2 | Пластик |  | 50 | Нет |  | Центральное (сетевой природный газ) | 1 | 20 | Нет |  | Да | Иной | ИТП ((индивидуальный тепловой пункт) |  |  | 0.4 | 1 | Закрытая | Вертикальная | Иной | Полипропилен | 76 | Нет |  | 54 | Смешанный | пластик, сталь | Нет |  | Да | 1 | Нет |  | Нет |  |  |  | Установлен(ы) | 1 |  |  | Нет | 2011 | Нет |  | Имеется |  |  | Да | Автономная котельная - иная | ИТП | Иной | теплоноситель | 0.02 | 1 | Иной | полипропилен | 80 | Нет |  | 42 | Смешанный | полипропилен, сталь | Нет |  | Установка не требуется |  |  | Имеется |  |  | Нет
г. Краснодар, ул. 1 Мая, д. 221 | 720384002 | Подготовлен | 03 401 000 | Краснодар | 350029, Краснодарский край, Краснодар г, 1 Мая ул, дом № 221 | Нет |  | Нет |  | 23:43:0142043:31 | 150 |  |  | Нет |  | Индивидуальный | Группа III | 2007 |  |  | 100 | Нет |  |  | Нет |  |  |  | 11.2 | 11.5 | 150 | 150 | 3 | 3 | 1 | 881.9 | 12 | 871.9 | 12 | 871.9 | 12 | Да | 12 | 871.9 | 12 | Нет |  |  |  | Нет |  |  |  | Нет |  |  |  | Нет |  |  |  | Нет |  |  |  | Нет |  |  |  | Нет |  |  |  | Нет |  |  |  | 1 | 10 | УО | ООО "ДомУютСервис" | 1 | 01.10.2013 | Решение общего собрания собственников помещений в МКД | Да | 1 | 01.10.2013 |  |  |  | 01.10.2013 |  | счет регионального оператора (по решению ОМС) | Ленточный |  | Железобетон |  | 1 | шт. |  |  | Нет |  | Нет | [13 empty] | 0.37 | Кирпич |  | Иная |  | 150 | Нет |  | Нет | [5 empty] | Нет | [5 empty] | Да | 2 | 4 | Металлопластик |  | Нет |  | 13 | 26 | Металл с утеплителем |  | Нет |  | Армированный бетон |  | 160 | 0.7 | Нет |  | Скатная | 4.5 | Дерево |  | Нет |  | Минеральная плита |  | Нет |  | Металпрофиль (металлочерепица) |  | 300 | Нет |  | Наружный неорганизованный | [10 empty] | Нет | [23 empty] | 15 | 1 | 1 | 1 | 1 | Закрытая | Медь | Нет |  | 16 | Нет |  | Нет |  | Скрытая | Медь | Нет |  | Установлен(ы) | 13 |  |  | Нет | 2012 | Нет |  | Имеется |  |  | Центральное | 1 | Иной | Пластик | 1 | Нет |  | 3 | Пластик |  | Нет |  | Установлен(ы) | 13 |  |  | Нет | 2010 | Да | 1 | Пластик |  | 25 | Нет |  | Отсутствует |  |  |  |  | Да | Автономная котельная - встроенно-пристроенная |  | Газ |  | 1 | 1 | Закрытая | Вертикальная | Смешанный | пластик-сталь | 1 | Нет |  | 6 | Латунь |  | Нет |  | Да | 1 | Нет |  | Нет |  |  |  | Установка не требуется |  |  | Имеется |  |  | Да | 1 | Имеется | Нет | 2011 | Да | Автономная котельная - встроенно-пристроенная |  | Газ |  | 0.6 | 1 | Иной | полипропилен | 1 | Нет |  | 14 | Латунь |  | Нет |  | Установлен(ы) | 1 |  |  | Нет | 2010 | Нет
г. Краснодар, ул. 1 Мая, д. 228 | 460812215 | Подготовлен | 03 401 000 | Краснодар | г. Краснодар, ул. 1 Мая, д. 228 | Да | 4442 | Да | 3511 | 23:43:0142045:1148 | 3511 | 12040-00 | 23:43:0142045:0:17 | Нет |  | Типовой | Группа II | 1977 | 2013 | E | 134 | Да | 29 | 10.07.1992 | Нет |  |  |  | 13 | 13 | 1324 | 153.7 | 5 | 5 | 4 | 2933.4 | 49 | 2659.4 | 48 | 2627.6 | 48 | Да | 46 | 2520.58 | 46 | Да | 2 | 107.02 | 2 | Нет |  |  |  | Нет |  |  |  | Да | 1 | 31.8 | 1 | Да | 1 | 31.8 | 1 | Нет |  |  |  | Нет |  |  |  | Нет |  |  |  | 4 | 274 | УО | ООО "ГУК-Краснодар" | б/н | 20.03.2011 | Решение общего собрания собственников помещений в МКД | Нет |  |  | Нет |  |  | 26.10.1992 |  | счет регионального оператора (по решению ОМС) | Ленточный |  | Железобетон |  | 140 | м3 |  |  | Нет |  | Да | 535 | Иной | уплотненный грунт, бетон и доска | Кирпич |  | 1.9 | 642.6 | Плоское | Железобетон |  | 774 | Нет |  | 0.5 | Кирпич |  | Отсутствует |  | 1516.3 | Нет |  | Нет |  |  |  | Нет |  | Да | 164 | Монтажная пена |  | Да | 2012 | Да | 16 | 29.1 | Металлопластик |  | Да | 2012 | 6 | 8 | Иной | деревянные и железные без утеплителя | Нет |  | Иной | асфальтобетон | 155.7 | 1 | Да | 2012 | Плоская (совмещенная) |  | Отсутствует |  | Да | 2012 | Отсутствует |  | Нет |  | Рулонные материалы (в 3-4 слоя) |  | 801 | Да | 2012 | Внутренний |  | Трубы для внутреннего водостока - стальные |  |  | Да | 2012 | 4 | 58 | Да | 2012 | Нет |  | Нет | [5 empty] | Нет |  | Нет |  |  | Нет | [5 empty] | Нет |  | Нет |  |  | 45 | 1 | 1 | 21 | 155 | Закрытая | Аллюминий | Да | 2012 | 1100 | Да | 2012 | Нет |  |  |  | Нет |  | Установлен(ы) | 1 |  | Имеется | Да | 2012 | Нет |  | Имеется | Нет |  | Центральное | 1 | Иной | Металл, пластик | 1041 | Да | 2012 | 75 | Пластик |  | Да | 2012 | Установлен(ы) | 1 |  | Имеется | Да | 2012 | Да | 4 | Смешанный | Чугун, пластик | 424 | Нет |  | Центральное (сетевой природный газ) | 1 | 342 | Нет |  | Да | Иной | центральное |  |  | 0.183 | 1 | Закрытая | Вертикальная | Иной | пластик-сталь | 1888 | Да | 2012 | 109 | Латунь |  | Да | 2012 | Нет |  | Нет |  | Нет |  | Нет |  | Установлен(ы) | 1 | 1 | Имеется | Да | 2012 | Да | 1 | Имеется | Да | 2012 | Да | Внешняя котельная | Центральная |  |  | 0.039 | 1 | Черная сталь |  | 1650 | Да | 2012 | 36 | Латунь |  | Да | 2012 | Установлен(ы) | 1 | 1 | Имеется | Да | 2012 | Нет |  | Имеется | Нет
г. Краснодар, ул. 1 Мая, д. 230 | 99995998 | Подготовлен | 03 401 000 | Краснодар | 350029, Краснодарский край, Краснодар г, 1 Мая ул, дом № 230 | Да | 1181 | Нет |  |  | 1181 | 03:401:055:015784800 | 000:03:401:055:015784800 | Нет |  | Типовой | Группа I | 1976 |  |  | 34 | Да | 43 | 06.12.2006 | Нет |  |  |  | 14.2 | 14.2 | 1181 | 211.4 | 5 | 5 | 3 | 4769.5 | 198 | 4426.3 | 197 | 2677.6 | 1 | Да | 197 | 2677.6 | 1 | Нет |  |  |  | Нет |  |  |  | Нет |  |  |  | Да | 1 | 1748.7 | 1 | Да | 1 | 1748.7 | 1 | Нет |  |  |  | Нет |  |  |  | Нет |  |  |  | 5 | 343.2 | УО | ООО "БЛОТС" | 20 | 08.06.2012 | Решение конкурсной комиссии ОМС по отбору УО на открытом конкурсе | Нет | [5 empty] | 11.12.2007 |  | счет регионального оператора (по решению ОМС) | Иной | бетонно-ленточный | Железобетон |  | 211 | м3 |  |  | Нет |  | Да | 210.5 | Бетон |  | Кирпич |  | 2.1 | 277.2 | Плоское | Железобетон |  | 210.5 | Нет |  | 0.52 | Кирпич |  | Отсутствует |  | 2481.5 | Нет |  | Нет | [5 empty] | Да | 93.25 | Иное | пакля и раствор | Нет |  | Да | 285 | 513 | Смешанный | металлопластик и дерево | Нет |  | 3 | 7.5 | Металл без утеплителя |  | Нет |  | Отсутствует |  | 211.4 | 1.2 | Нет |  | Скатная | 2 | Дерево |  | Нет |  | Керамзит или шлак |  | Нет |  | Абсоцементные листы и волнистый шифер |  | 1187 | Нет |  | Наружный организованный |  | Оцинкованная сталь |  |  | Да | 2013 | 14 | 196 | Нет |  | Нет | [23 empty] | 0.4 | 1 | 1 | 15 | 844 | Открытая | Аллюминий | Нет |  | 150 | Нет |  | Нет |  | Открытая | Алюминий | Нет |  | Установлен(ы) | 1 |  |  | Нет | 2007 | Да | 3 |  | Да | 1976 | Центральное | 1 | Черная сталь |  | 140 | Нет |  | 5 | Сталь |  | Нет |  | Установлен(ы) | 1 |  |  | Нет | 2005 | Да | 3 | Чугун |  | 130 | Нет |  | Отсутствует |  |  |  |  | Да | Иной | центральное |  |  | 0.06 | 1 | Закрытая | Горизонтальная | Черная сталь |  | 800 | Нет |  | 8 | Сталь |  | Нет |  | Да | 1 | Нет |  | Да | 1 | Нет |  | Установлен(ы) | 1 |  |  | Нет | 2007 | Нет |  | Имеется |  |  | Да | Внешняя котельная |  |  |  | 0.01 | 1 | Черная сталь |  | 140 | Нет |  | 5 | Сталь |  | Нет |  | Требуется установка | [5 empty] | Нет
г. Краснодар, ул. 1 Мая, д. 232 | 745497000 | Подготовлен | 03 401 000 | Краснодар | 350029, Краснодарский край, Краснодар г, 1 Мая ул, дом № 232 | Нет |  | Нет |  |  | 420 |  |  | Нет |  | Типовой | Группа II | 1976 |  |  | 99 | Нет | 1 | 01.01.2000 | Нет |  |  |  | 15 | 15 | 420 | 94 | 5 | 5 | 2 | 2066 | 40 | 1996 | 40 | 1996 | 21 | Да | 20 | 998 | 20 | Нет |  |  |  | Нет |  |  |  | Да | 20 | 998 | 1 | Нет |  |  |  | Нет |  |  |  | Нет |  |  |  | Нет |  |  |  | Нет |  |  |  | 2 | 70 | Выбран один из представленных, но не реализован |  | 1 | 01.01.2013 | Решение конкурсной комиссии ОМС по отбору УО на открытом конкурсе | Нет | [5 empty] | 01.01.2000 |  | счет регионального оператора (по решению ОМС) | Ленточный |  | Железобетон |  | 1 | шт. |  |  | Нет |  | Нет | [13 empty] | 0.45 | Крупнопанельные однослойные |  | Облицовка - ковровая плитка |  | 1269 | Нет |  | Да | 1 | Отвердевающая мастика |  | Нет |  | Да | 1 | Отвердевающая мастика |  | Нет |  | Да | 10 | 15 | Дерево - хвойных пород |  | Нет |  | 2 | 6 | Дерево |  | Нет |  | Армированный бетон |  | 94 | 1 | Нет |  | Плоская (совмещенная) |  | Отсутствует |  | Нет |  | Керамзит или шлак |  | Нет |  | Рулонные материалы (в 3-4 слоя) |  | 420 | Нет |  | Наружный неорганизованный | [10 empty] | Нет | [23 empty] | 150 | 1 | 1 | 10 | 1 | Закрытая | Аллюминий | Нет |  | 452 | Нет |  | Нет |  | Скрытая | Алюминий | Нет |  | Требуется установка | [5 empty] | Нет |  | Имеется |  |  | Центральное | 1 | Черная сталь |  | 1 | Нет |  | 41 | Чугун |  | Нет |  | Необходима установка | [5 empty] | Да | 2 | Чугун |  | 1 | Нет |  | Центральное (сетевой природный газ) | 2 | 238.8 | Нет |  | Да | Внешняя котельная |  |  |  | 1 | 1 | Закрытая | Вертикальная | Черная сталь |  | 1 | Нет |  | 24 | Чугун |  | Нет |  | Нет |  |  |  | Нет |  |  |  | Требуется установка | [5 empty] | Нет |  | Имеется |  |  | Да | Внешняя котельная |  |  |  | 1 | 1 | Черная сталь |  | 1 | Нет |  | 12 | Чугун |  | Нет |  | Требуется установка | [5 empty] | Нет
г. Краснодар, ул. 1 Мая, д. 234 | 720385942 | Подготовлен | 03 401 000 | Краснодар | г. Краснодар, ул. 1 Мая, д. 234 | Да | 10158 | Да | 4371 | 23:43:0142045:613 | 8177 |  |  | Нет |  | Типовой | Группа II | 1994 | 2013 | E | 637 | Да | 19 | 24.02.1994 | Нет |  |  |  | 28 | 28 | 2175 | 362 | 10 | 10 | 6 | 16183.8 | 239 | 14494.8 | 239 | 14494.8 | 239 | Да | 233 | 14146.2 | 233 | Да | 6 | 348.6 | 6 | Нет |  |  |  | Нет |  |  |  | Нет |  |  |  | Нет |  |  |  | Нет |  |  |  | Нет |  |  |  | Нет |  |  |  | 6 | 1689 | УО | ООО "ГУК-Краснодар" | 1 | 21.12.2008 | Решение общего собрания собственников помещений в МКД | Нет |  |  | Нет |  |  | 01.02.1994 |  | счет регионального оператора (по решению ОМС) | Свайный |  | Железобетон |  | 366.5 | м3 |  |  | Нет |  | Да | 1500 | Иной | уплотненный грунт, бетон и доска | Бетонные (железобетонные) блоки |  | 2.1 | 1264.2 | Плоское | Железобетон |  | 1898 | Нет |  | 0.45 | Крупнопанельные однослойные |  | Отсутствует |  | 7448 | Нет |  | Да | 7148 | Иной | пакля и раствор | Нет |  | Да | 504 | Иное | пакля и раствор | Нет |  | Да | 54 | 38 | Дерево - хвойных пород |  | Нет |  | 12 | 27.3 | Иной | деревянные и железные без утеплителя | Нет |  | Иной | асфальтобетон | 364 | 1 | Нет |  | Плоская (совмещенная) |  | Отсутствует |  | Нет |  | Керамзит или шлак |  | Нет |  | Рулонные материалы (в 3-4 слоя) |  | 2264 | Нет |  | Внутренний |  | Трубы для внутреннего водостока - стальные |  |  | Нет |  | 6 | 177 | Нет |  | Да | 6 | Да | 6 | 320 | 1 | 10 | 1994 | Нет |  | Да | 30.09.2012 | 2019 | Нет | [5 empty] | Нет |  | Нет |  |  | 215.1 | 1 | 4 | 61 | 380 | Закрытая | Аллюминий | Нет |  | 4700 | Нет |  | Да | 210 | Скрытая | Медь | Нет |  | Установлен(ы) | 1 |  | Имеется | Да | 2013 | Нет |  | Имеется | Нет |  | Центральное | 1 | Иной | Металл, пластик | 5636 | Нет |  | 54 | Пластик |  | Нет |  | Установлен(ы) | 1 |  | Имеется | Да | 2012 | Да | 6 | Смешанный | Чугун, пластик | 1669 | Нет |  | Центральное (сетевой природный газ) | 1 | 1860 | Нет |  | Да | Иной | центральное |  |  | 0.909 | 1 | Закрытая | Вертикальная | Черная сталь |  | 8250 | Нет |  | 208 | Латунь |  | Нет |  | Нет |  | Нет |  | Да | 6 | Нет |  | Установлен(ы) | 1 | 1 | Имеется | Да | 2010 | Нет |  | Имеется | Нет |  | Да | Внешняя котельная | Центральная |  |  | 0.197 | 1 | Черная сталь |  | 8010 | Нет |  | 148 | Латунь |  | Нет |  | Установлен(ы) | 1 | 1 | Имеется | Да | 2010 | Нет |  | Имеется | Нет
г. Краснодар, ул. 1 Мая, д. 262 | 720387944 | Подготовлен | 03 401 000 | Краснодар | г. Краснодар, ул. 1 Мая, д. 262 | Да | 11774 | Нет |  |  | 11774 | 20381-00 | 23:43:0142045:0:12 | Нет |  | Типовой | Группа II | 1981 | 2013 | E | 400 | Да | 32 | 12.10.2009 | Нет |  |  |  | 27 | 28.1 | 3699 | 239.5 | 9 | 9 | 1 | 7504.01 | 148 | 6187.61 | 147 | 6134.01 | 147 | Да | 115 | 4860.92 | 115 | Да | 32 | 1273.09 | 32 | Нет |  |  |  | Нет |  |  |  | Да | 1 | 53.6 | 1 | Да | 1 | 53.6 | 1 | Нет |  |  |  | Нет |  |  |  | Нет |  |  |  | 1 | 1316.4 | УО | ООО "ГУК-Краснодар" | 1 | 20.06.2010 | Решение общего собрания собственников помещений в МКД | Нет |  |  | Нет |  |  | 14.03.2006 |  | счет регионального оператора (по решению ОМС) | Свайный |  | Железобетон |  | 161.7 | м3 |  |  | Нет |  | Да | 650 | Бетон |  | Бетонные (железобетонные) блоки |  | 1.8 | 821.7 | Плоское | Железобетон |  | 771 | Нет |  | 0.6 | Кирпич |  | Отсутствует |  | 3907.3 | Нет |  | Нет |  |  |  | Нет |  | Да | 336 | Монтажная пена |  | Нет |  | Да | 27 | 61.2 | Иной | металлопластик и дерево | Нет |  | 20 | 40 | Иной | деревянные и железные без утеплителя | Нет |  | Иной | асфальтобетон | 241.5 | 1 | Нет |  | Плоская (совмещенная) |  | Отсутствует |  | Нет |  | Керамзит или шлак |  | Нет |  | Рулонные материалы (в 3-4 слоя) |  | 1554 | Нет |  | Внутренний |  | Трубы для внутреннего водостока - стальные |  |  | Нет |  | 3 | 88.8 | Нет |  | Да | 2 | Да | 2 | 400 | 1 | 9 | 2012 | Да | 2012 | Да | 30.06.2013 | 2037 | Нет | [5 empty] | Нет |  | Нет |  |  | 132.3 | 1 | 1 | 18 | 120 | Закрытая | Аллюминий | Нет |  | 2350 | Нет |  | Да | 54 | Скрытая | Медь | Нет |  | Установлен(ы) | 1 |  | Имеется | Да | 2013 | Нет |  | Имеется | Нет |  | Центральное | 1 | Иной | Металл, пластик | 850 | Нет |  | 23 | Пластик |  | Нет |  | Установлен(ы) | 1 |  | Имеется | Да | 2013 | Да | 1 | Смешанный | Чугун, пластик | 337 | Нет |  | Центральное (сетевой природный газ) | 1 | 527 | Нет |  | Да | Иной | центральное |  |  | 0.486 | 1 | Закрытая | Вертикальная | Черная сталь |  | 3988 | Нет |  | 94 | Латунь |  | Нет |  | Нет |  | Нет |  | Да | 1 | Нет |  | Установлен(ы) | 1 | 1 | Имеется | Да | 2009 | Нет |  | Имеется | Нет |  | Да | Внешняя котельная | Центральная |  |  | 0.09 | 1 | Иной | полипропилен, сталь | 1924 | Нет |  | 49 | Пластик |  | Нет |  | Требуется установка |  |  | Имеется | Нет |  | Нет |  | Имеется | Нет
г. Краснодар, ул. 1 Мая, д. 271 | 720388606 | Подготовлен | 03 401 000 | Краснодар | 350029, Краснодарский край, Краснодар г, 1 Мая ул, дом № 271 | Нет |  | Нет |  | 23:43:0142031:2 | 776 |  |  | Нет |  | Индивидуальный | Группа III | 2007 | 2007 | A | 40 | Нет | 1 | 01.01.2007 | Нет |  |  |  | 13.1 | 13.1 | 551.7 | 94 | 4 | 4 | 2 | 1625.3 | 40 | 1409.7 | 40 | 1409.7 | 40 | Да | 40 | 1409.7 | 40 | Нет |  |  |  | Нет |  |  |  | Нет |  |  |  | Нет |  |  |  | Нет |  |  |  | Нет |  |  |  | Нет |  |  |  | Нет |  |  |  | 16 | 215.6 | УО | ООО "кубань-Сервис" | 1 | 01.07.2011 | Решение общего собрания собственников помещений в МКД | Да | №1 | 01.07.2011 | Нет |  |  | 01.01.2007 |  | счет регионального оператора (по решению ОМС) | Иной | бетонный | Бетон |  | 689.6 | м3 |  |  | Нет |  | Нет | [13 empty] | 0.51 | Железо-бетонные панели |  | Окраска - по штукатурке (по бетону) - кремнийорганическими красками |  | 1180 | Нет |  | Нет |  | Отвердевающая мастика |  | Нет |  | Нет |  | Отвердевающая мастика |  | Нет |  | Да | 8 | 14 | Металлопластик |  | Нет |  | 2 | 6 | Металл с утеплителем |  | Нет |  | Армированный асфальтобетон |  | 94 | 1.2 | Нет |  | Скатная | 0.7 | Дерево |  | Нет |  | Минеральная плита |  | Нет |  | Металпрофиль (металлочерепица) |  | 500 | Нет |  | Наружный организованный |  | Оцинкованная сталь с полимерным покрытием (для крыш из металлопрофиля (металлочерепицы)) |  |  | Нет |  | 9 | 118.3 | Нет |  | Нет | [23 empty] | 100 | 1 | 1 | 8 | 1 | Закрытая | Аллюминий | Нет |  | 160 | Нет |  | Нет |  | Скрытая | Алюминий | Нет |  | Установлен(ы) | 77 |  |  | Нет | 2009 | Да | 2 | Имеется | Нет | 2009 | Центральное | 1 | Металлополимер |  | 260 | Нет |  | 41 | Пластик |  | Нет |  | Установлен(ы) | 77 |  |  | Нет | 2007 | Да | 2 | Пластик |  | 140 | Нет |  | Отсутствует |  |  |  |  | Нет | [37 empty] | Нет
г. Краснодар, ул. 1 Мая, д. 277 | 720389945 | Подготовлен | 03 401 000 | Краснодар | 350029, Краснодарский край, Краснодар г, 1 Мая ул, дом № 277 | Нет |  | Нет |  |  | 1125 |  |  | Нет |  | Индивидуальный | Группа III | 2009 |  |  | 101 | Нет |  |  | Нет |  |  |  | 9 | 9 | 613.8 | 111 | 4 | 4 | 3 | 2312.7 | 39 | 2125.9 | 37 | 1539.9 | 37 | Да | 37 | 1539.9 | 37 | Нет |  |  |  | Нет |  |  |  | Нет |  |  |  | Да | 2 | 586 | 2 | Да | 2 | 586 | 2 | Нет |  |  |  | Нет |  |  |  | Нет |  |  |  | 3 | 186.8 | ТСЖ | ТСЖ "Восход" | 1 | 01.03.2009 | Решение общего собрания собственников помещений в МКД | [6 empty] | 01.03.2009 |  | счет регионального оператора (по решению ОМС) | Ленточный |  | Бетон |  | 444 | м3 |  |  | Да | 2009 | Да | 580 | Бетон |  | Бетонные (железобетонные) блоки |  | 3.3 | 366.3 | Плоское | Бетонное заполнение по металлическим балкам |  | 580 | Нет |  | 0.99 | Кирпич |  | Отсутствует |  | 480 | Нет |  | Нет | [5 empty] | Нет | [5 empty] | Да | 110 | 275 | Металлопластик |  | Нет |  | 3 | 9 | Металл без утеплителя |  | Нет |  | Армированный асфальтобетон |  | 111 | 1.5 | Нет |  | Скатная | 4.5 | Дерево |  | Нет |  | Минеральная вата |  | Нет |  | Металпрофиль (металлочерепица) |  | 950 | Нет |  | Наружный организованный |  | Оцинкованная сталь |  |  | Нет |  | 6 | 54 | Нет |  | Нет | [23 empty] | 600 | 1 | 1 | 1 | 108 | Закрытая | Медь | Нет |  | 27 | Нет |  | Нет |  | Скрытая | Медь | Нет |  | Установлен(ы) | 1 |  |  | Нет | 2009 | Нет |  | Имеется |  |  | Центральное | 1 | Металлополимер |  | 108 | Нет |  | 1 | Латунь |  | Нет |  | Установлен(ы) | 1 |  |  | Нет | 2009 | Да | 1 | Пластик |  | 108 | Нет |  | Отсутствует |  |  |  |  | Да | Внешняя котельная |  |  |  | 10 | 1 | Закрытая | Вертикальная | Металлополимер |  | 10 | Нет |  | 1 | Латунь |  | Нет |  | Да | 1 | Нет |  | Нет |  |  |  | Установлен(ы) | 1 |  |  | Нет | 2009 | Да | 1 | Имеется | Нет | 2009 | Нет
г. Краснодар, ул. 1 Мая, д. 278 | 99995951 | Подготовлен | 03 401 000 | Краснодар | 350029, Краснодарский край, Краснодар г, 1 Мая ул, дом № 278 | Нет |  | Нет |  |  | 2981 |  |  | Нет |  | Типовой | Группа II | 2011 |  |  | 100 | Нет |  |  | Нет |  |  |  | 44.8 | 44.8 | 2242.4 | 320.3 | 16 | 16 | 6 | 32311.4 | 448 | 25672 | 448 | 25672 | 448 | Да | 448 | 25672 | 448 | Нет |  |  |  | Нет |  |  |  | Нет |  |  |  | Нет |  |  |  | Нет |  |  |  | Нет |  |  |  | Нет |  |  |  | Нет |  |  |  | 1 | 6639.4 | УО | "УК "Юг" ООО | 1 | 24.12.2011 | Решение общего собрания собственников помещений в МКД | Нет | [5 empty] | 24.12.2011 |  | счет регионального оператора (по решению ОМС) | Монолитная плита по свайному основанию |  | Бетон |  | 1173 | м3 |  |  | Нет |  | Нет | [13 empty] | 0.3 | Крупнопанельные с утепляющим слоем |  | Иная |  | 14336 | Нет |  | Нет | [5 empty] | Нет | [5 empty] | Да | 999 | 2080 | Металлопластик |  | Нет |  | 384 | 691 | Дерево |  | Нет |  | Армированный асфальтобетон |  | 350 | 1.2 | Нет |  | Плоская (совмещенная) |  | Сборные железобетонные элементы |  | Нет |  | Керамзит или шлак |  | Нет |  | Рулонные материалы (в 3-4 слоя) |  | 1830 | Нет |  | Внутренний |  | Оцинкованная сталь |  |  | Нет |  | 6 | 230 | Нет |  | Нет | [23 empty] | 964 | 6 | 6 | 96 | 99999 | Закрытая | Медь | Нет |  | 45400 | Нет |  | Нет |  | Скрытая | Медь | Нет |  | Требуется установка | [5 empty] | Нет |  | Имеется |  |  | Центральное | 1 | Металлополимер |  | 251 | Нет |  | 46 | Латунь |  | Нет |  | Установлен(ы) | 1 |  |  | Нет | 2011 | Да | 1 | Пластик |  | 254 | Нет |  | Отсутствует |  |  |  |  | Нет | [37 empty] | Да | Бойлер
г. Краснодар, ул. 1 Мая, д. 286, корп. 1 | 720392003 | Подготовлен | 03 401 000 | Краснодар | 350029, Краснодарский край, Краснодар г, 1 Мая ул, дом № 286, корпус 1 | Да | 706 | Да | 706 | 23:43:0142049:105 | 3784.1 | 8251 | 23:43:0142049:105 | Нет |  | Типовой | Группа I | 2010 |  |  | 200 | Нет |  |  | Нет |  |  |  | 14 | 14.4 | 3784.1 | 200 | 6 | 6 | 2 | 3784.1 | 51 | 3580.8 | 50 | 3389.1 | 99 | Да | 50 | 3389.1 | 99 | Нет |  |  |  | Нет |  |  |  | Нет |  |  |  | Да | 1 | 191.7 | 1 | Да | 1 | 191.7 | 1 | Нет |  |  |  | Нет |  |  |  | Нет |  |  |  | 1 | 203.3 | УО | ООО "УК ЮГ" | 1 | 11.11.2010 | Решение общего собрания собственников помещений в МКД | Нет | [5 empty] | 11.11.2010 |  | счет регионального оператора (по решению ОМС) | Свайный |  | Железобетон |  | 1 | шт. |  |  | Нет |  | Нет | [13 empty] | 0.4 | Мелкие бетонные и легкобетонные блоки |  | Облицовка - иная | Кирпич | 1709.56 | Нет |  | Нет | [5 empty] | Нет | [5 empty] | Да | 10 | 15 | Металлопластик |  | Нет |  | 2 | 9.24 | Металл с утеплителем |  | Нет |  | Армированный бетон |  | 200 | 10 | Нет |  | Скатная | 4 | Дерево |  | Нет |  | Минеральная плита |  | Нет |  | Металпрофиль (металлочерепица) |  | 721.1 | Нет |  | Наружный организованный |  | Оцинкованная сталь с полимерным покрытием (для крыш из металлопрофиля (металлочерепицы)) |  |  | Нет |  | 8 | 112 | Нет |  | Нет | [23 empty] | 333 | 1 | 1 | 1 | 1845.2 | Открытая | Медь | Нет |  | 1845.2 | Нет |  | Нет |  | Открытая | Медь | Нет |  | Установлен(ы) | 1 |  |  | Нет | 2010 | Нет |  | Имеется |  |  | Центральное | 1 | Металлополимер |  | 97 | Нет |  | 1 | Латунь |  | Нет |  | Установлен(ы) | 1 |  |  | Нет | 2010 | Да | 1 | Пластик |  | 97 | Нет |  | Отсутствует |  |  |  |  | Да | Иной | центральное |  |  | 333 | 1 | Закрытая | Вертикальная | Металлополимер |  | 97 | Нет |  | 1 | Латунь |  | Нет |  | Нет |  |  |  | Нет |  |  |  | Установлен(ы) | 1 |  |  | Нет | 2010 | Нет |  | Имеется |  |  | Да | Внешняя котельная |  |  |  | 333 | 1 | Металлополимер |  | 142 | Нет |  | 1 | Латунь |  | Нет |  | Установлен(ы) | 1 |  |  | Нет | 2010 | Нет
г. Краснодар, ул. 1 Мая, д. 288 | 99996013 | Подготовлен | 03 401 000 | Краснодар | 350029, Краснодарский край, Краснодар г, 1 Мая ул, дом № 288 | Да | 886 | Да | 886 | 23:43:0142049:104 | 3136.1 |  |  | Нет |  | Типовой | Группа I | 2009 |  |  | 100 | Нет |  |  | Нет |  |  |  | 14 | 14.4 | 3136.1 | 314 | 6 | 6 | 2 | 2845.7 | 48 | 2665.1 | 48 | 2665.1 | 97 | Да | 48 | 2665.1 | 97 | Нет |  |  |  | Нет |  |  |  | Нет |  |  |  | Нет |  |  |  | Нет |  |  |  | Нет |  |  |  | Нет |  |  |  | Нет |  |  |  | 1 | 180.6 | УО | ООО "УК ЮГ" | 1 | 11.11.2009 | Решение общего собрания собственников помещений в МКД | Нет | [5 empty] | 11.11.2009 |  | счет регионального оператора (по решению ОМС) | Свайный |  | Железобетон |  | 1 | шт. |  |  | Нет |  | Нет | [13 empty] | 0.4 | Мелкие бетонные и легкобетонные блоки |  | Иная |  | 1666.59 | Нет |  | Нет | [5 empty] | Нет | [5 empty] | Да | 10 | 15 | Металлопластик |  | Нет |  | 2 | 9.24 | Металл с утеплителем |  | Нет |  | Армированный бетон |  | 3136.1 | 10 | Нет |  | Скатная | 4 | Дерево |  | Нет |  | Минеральная плита |  | Нет |  | Металпрофиль (металлочерепица) |  | 637.3 | Нет |  | Наружный организованный |  | Оцинкованная сталь с полимерным покрытием (для крыш из металлопрофиля (металлочерепицы)) |  |  | Нет |  | 8 | 112 | Нет |  | Нет | [23 empty] | 333 | 1 | 1 | 1 | 1845.2 | Открытая | Медь | Нет |  | 1845.2 | Нет |  | Нет |  | Открытая | Медь | Нет |  | Установлен(ы) | 1 |  |  | Нет | 2009 | Нет |  | Имеется |  |  | Центральное | 1 | Металлополимер |  | 97 | Нет |  | 1 | Латунь |  | Нет |  | Установлен(ы) | 1 |  |  | Нет | 2009 | Да | 1 | Пластик |  | 97 | Нет |  | Отсутствует |  |  |  |  | Да | Иной | центральное |  |  | 333 | 1 | Закрытая | Вертикальная | Металлополимер |  | 142 | Нет |  | 1 | Латунь |  | Нет |  | Нет |  |  |  | Нет |  |  |  | Установлен(ы) | 1 |  |  | Нет | 2009 | Да | 1 | Имеется | Нет | 2009 | Да | Внешняя котельная |  |  |  | 333 | 1 | Металлополимер |  | 142 | Нет |  | 1 | Латунь |  | Нет |  | Установлен(ы) | 1 |  |  | Нет | 2009 | Нет
г. Краснодар, ул. 1 Мая, д. 298 | 99996008 | Подготовлен | 03 401 000 | Краснодар | 350029, Краснодарский край, Краснодар г, 1 Мая ул, дом № 298 | Да | 1411 | Да | 1411 | 23:43:0142049:99 | 5058.5 | 48125 | 23:43:0142049:99 | Нет |  | Типовой | Группа I | 2011 |  |  | 100 | Нет |  |  | Нет |  |  |  | 14 | 14 | 5058.5 | 20 | 6 | 6 | 2 | 5058.5 | 81 | 4541.2 | 80 | 3587.7 | 162 | Да | 80 | 3587.7 | 162 | Нет |  |  |  | Нет |  |  |  | Нет |  |  |  | Да | 1 | 953.5 | 1 | Да | 1 | 953.5 | 1 | Нет |  |  |  | Нет |  |  |  | Нет |  |  |  | 1 | 517.3 | УО | ООО "УК ЮГ" | 1 | 11.11.2011 | Решение общего собрания собственников помещений в МКД | Нет | [5 empty] | 11.11.2011 |  | счет регионального оператора (по решению ОМС) | Ленточный |  | Железобетон |  | 1 | шт. |  |  | Нет |  | Нет | [13 empty] | 0.4 | Мелкие бетонные и легкобетонные блоки |  | Иная |  | 200 | Нет |  | Нет | [5 empty] | Нет | [5 empty] | Да | 10 | 13 | Металлопластик |  | Нет |  | 2 | 9.24 | Металл с утеплителем |  | Нет |  | Армированный бетон |  | 123.2 | 12 | Нет |  | Скатная | 4.5 | Дерево |  | Нет |  | Минеральная плита |  | Нет |  | Металпрофиль (металлочерепица) |  | 1398.6 | Нет |  | Наружный организованный |  | Оцинкованная сталь с полимерным покрытием (для крыш из металлопрофиля (металлочерепицы)) |  |  | Нет |  | 6 | 68 | Нет |  | Нет | [23 empty] | 333 | 1 | 1 | 1 | 2118 | Открытая | Медь | Нет |  | 2118 | Нет |  | Нет |  | Открытая | Медь | Нет |  | Установлен(ы) | 1 |  |  | Нет | 2011 | Нет |  | Имеется |  |  | Центральное | 1 | Металлополимер |  | 112 | Нет |  | 1 | Латунь |  | Нет |  | Установлен(ы) | 1 |  |  | Нет | 2011 | Да | 1 | Пластик |  | 112 | Нет |  | Центральное (сетевой природный газ) | 1 | 77 | Нет |  | Да | Автономная котельная - встроенно-пристроенная |  | Газ |  | 333 | 1 | Закрытая | Вертикальная | Металлополимер |  | 170 | Нет |  | 1 | Латунь |  | Нет |  | Нет |  |  |  | Нет |  |  |  | Установлен(ы) | 1 |  |  | Нет | 2011 | Нет |  | Имеется |  |  | Да | Автономная котельная - встроенно-пристроенная |  | Газ |  | 333 | 1 | Металлополимер |  | 112 | Нет |  | 1 | Латунь |  | Нет |  | Установлен(ы) | 1 |  |  | Нет | 2011 | Нет
г. Краснодар, ул. 1 Мая, д. 298, корп. А | 48398672 | Подготовлен | 03 401 000 | Краснодар | г. Краснодар, ул. 1 Мая, д. 298, корп. А | Да | 23207 | Нет |  |  | 4995.5 | 28855-00 |  | Нет |  | Типовой | Группа III | 1982 | 2013 | E | 201 | Да | 35 | 08.07.2006 | Нет |  |  |  | 14.2 | 14.2 | 945 | 193.2 | 5 | 5 | 2 | 3961.46 | 111 | 3175.76 | 110 | 3140.06 | 110 | Да | 72 | 2180.05 | 72 | Да | 38 | 960.01 | 38 | Нет |  |  |  | Нет |  |  |  | Да | 1 | 35.7 | 1 | Да | 1 | 35.7 | 1 | Нет |  |  |  | Нет |  |  |  | Нет |  |  |  | 2 | 785.7 | УО | ООО "ГУК-Краснодар" | 1 | 06.11.2008 | Решение общего собрания собственников помещений в МКД | Нет |  |  | Нет |  |  | 12.09.2008 |  | счет регионального оператора (по решению ОМС) | Ленточный |  | Железобетон |  | 228.2 | м3 |  |  | Нет |  | Да | 816.7 | Бетон |  | Бетонные (железобетонные) блоки |  | 3 | 1299.6 | Плоское | Железобетон |  | 824 | Нет |  | 0.6 | Кирпич |  | Отсутствует |  | 1894.9 | Нет |  | Нет |  |  |  | Нет |  | Да | 676 | Иное | пакля и раствор | Нет |  | Да | 8 | 14.6 | Дерево - хвойных пород |  | Нет |  | 102 | 140 | Иной | деревянные и железные без утеплителя | Нет |  | Иной | асфальтобетон | 195.2 | 1 | Нет |  | Плоская (совмещенная) |  | Отсутствует |  | Нет |  | Керамзит или шлак |  | Нет |  | Рулонные материалы (в 3-4 слоя) |  | 824 | Нет |  | Внутренний |  | Трубы для внутреннего водостока - стальные |  |  | Нет |  | 2 | 31.4 | Нет |  | Нет |  | Нет | [5 empty] | Нет |  | Нет |  |  | Нет | [5 empty] | Нет |  | Нет |  |  | 99.9 | 1 | 1 | 10 | 100 | Закрытая | Медь | Да | 2009 | 1210 | Да | 2009 | Нет |  |  |  | Нет |  | Установлен(ы) | 1 |  | Имеется | Да | 2009 | Нет |  | Имеется | Нет |  | Центральное | 1 | Иной | Металл, пластик | 1440 | Да | 2009 | 19 | Пластик |  | Да | 2009 | Установлен(ы) | 1 |  | Имеется | Да | 2010 | Да | 2 | Смешанный | Чугун, пластик | 320 | Нет |  | Отсутствует |  |  | Нет |  | Да | Иной | центральное |  |  | 0.252 | 1 | Закрытая | Вертикальная | Черная сталь |  | 2022 | Нет |  | 44 | Латунь |  | Нет |  | Да | 1 | Нет |  | Да | 1 | Нет |  | Установлен(ы) | 1 | 1 | Имеется | Да | 2009 | Нет |  | Имеется | Нет |  | Да | Бойлер |  |  |  | 0.06 | 1 | Иной | полипропилен, сталь | 1460 | Да | 2009 | 4 | Пластик |  | Да | 2009 | Установлен(ы) | 1 | 1 | Имеется | Да | 2009 | Нет |  | Имеется | Нет
г. Краснодар, ул. 1 Мая, д. 302 | 720395047 | Подготовлен | 03 401 000 | Краснодар | 350029, Краснодарский край, Краснодар г, 1 Мая ул, дом № 302 | Нет |  | Нет |  |  | 1400 |  |  | Нет |  | Индивидуальный | Группа III | 2007 |  |  | 109 | Нет |  |  | Нет |  |  |  | 11.8 | 11.8 | 744.5 | 123.6 | 4 | 4 | 2 | 2558.9 | 48 | 2472.5 | 48 | 2472.5 | 48 | Да | 48 | 2472.5 | 48 | Нет |  |  |  | Нет |  |  |  | Нет |  |  |  | Нет |  |  |  | Нет |  |  |  | Нет |  |  |  | Нет |  |  |  | Нет |  |  |  | 2 | 86.4 | ТСЖ | ТСЖ "Реальность 2008" | 1 | 01.05.2007 | Решение общего собрания собственников помещений в МКД | [6 empty] | 01.05.2007 |  | счет регионального оператора (по решению ОМС) | Ленточный |  | Бетон |  | 750 | м3 |  |  | Нет |  | Нет | [13 empty] | 0.99 | Кирпич |  | Отсутствует |  | 738 | Нет |  | Нет | [5 empty] | Нет | [5 empty] | Да | 120 | 300 | Металлопластик |  | Нет |  | 2 | 6 | Металл без утеплителя |  | Нет |  | Армированный асфальтобетон |  | 123.6 | 1 | Нет |  | Скатная | 4.5 | Дерево |  | Нет |  | Минеральная вата |  | Нет |  | Металпрофиль (металлочерепица) |  | 900 | Нет |  | Наружный организованный |  | Оцинкованная сталь |  |  | Нет |  | 4 | 47.2 | Нет |  | Нет | [23 empty] | 400 | 1 | 1 | 1 | 141.6 | Закрытая | Медь | Нет |  | 24 | Нет |  | Нет |  | Скрытая | Медь | Нет |  | Установлен(ы) | 1 |  |  | Нет | 2007 | Нет |  | Имеется |  |  | Центральное | 1 | Металлополимер |  | 140 | Нет |  | 1 | Латунь |  | Нет |  | Установлен(ы) | 1 |  |  | Нет | 2007 | Да | 1 | Пластик |  | 140 | Нет |  | Отсутствует |  |  |  |  | Да | Внешняя котельная |  |  |  | 10 | 1 | Закрытая | Вертикальная | Металлополимер |  | 140 | Нет |  | 1 | Латунь |  | Нет |  | Да | 1 | Нет |  | Нет |  |  |  | Установлен(ы) | 1 |  |  | Нет | 2007 | Да | 1 | Имеется | Нет | 2007 | Нет
г. Краснодар, ул. 1 Мая, д. 338 | 721502836 | Подготовлен | 03 401 000 | Краснодар | 350029, Краснодарский край, Краснодар г, 1 Мая ул, дом № 338 | Нет |  | Нет |  |  | 1500 |  |  | Нет |  | Индивидуальный | Группа III | 2011 |  |  | 296 | Нет |  |  | Нет |  |  |  | 21.8 | 21.8 | 1207.7 | 261.4 | 6 | 6 | 2 | 7028.6 | 134 | 6360 | 109 | 5357.4 | 109 | Да | 109 | 5357.4 | 109 | Нет |  |  |  | Нет |  |  |  | Нет |  |  |  | Да | 25 | 1002.6 | 25 | Да | 25 | 1002.6 | 25 | Нет |  |  |  | Нет |  |  |  | Нет |  |  |  | 2 | 668.6 | ТСЖ | ТСЖ "Византия" | 1 | 01.10.2011 | Решение общего собрания собственников помещений в МКД | [6 empty] | 01.10.2011 |  | счет регионального оператора (по решению ОМС) | Ленточный |  | Бетон |  | 1307 | м3 |  |  | Нет |  | Нет | [13 empty] | 0.99 | Кирпич |  | Отсутствует |  | 2750 | Нет |  | Нет | [5 empty] | Нет | [5 empty] | Да | 327 | 1308 | Металлопластик |  | Нет |  | 2 | 8 | Металл без утеплителя |  | Нет |  | Армированный асфальтобетон |  | 261.4 | 1.5 | Нет |  | Скатная | 4.5 | Дерево |  | Нет |  | Минеральная вата |  | Нет |  | Металпрофиль (металлочерепица) |  | 1500 | Нет |  | Наружный организованный |  | Оцинкованная сталь |  |  | Нет |  | 6 | 126 | Нет |  | Нет | [23 empty] | 1500 | 1 | 1 | 1 | 504 | Закрытая | Медь | Нет |  | 50 | Нет |  | Нет |  | Скрытая | Медь | Нет |  | Установлен(ы) | 1 |  |  | Нет | 2011 | Да | 10 |  | Нет | 2011 | Центральное | 1 | Металлополимер |  | 252 | Нет |  | 1 | Латунь |  | Нет |  | Установлен(ы) | 1 |  |  | Нет | 2010 | Да | 1 | Пластик |  | 252 | Нет |  | Отсутствует |  |  |  |  | Да | Внешняя котельная |  |  |  | 10 | 1 | Закрытая | Вертикальная | Металлополимер |  | 504 | Нет |  | 1 | Латунь |  | Нет |  | Нет |  |  |  | Нет |  |  |  | Установлен(ы) | 1 |  |  | Нет | 2011 | Нет |  | Имеется |  |  | Нет
г. Краснодар, ул. 1 Мая, д. 344 | 736892322 | Подготовлен | 03 401 000 | Краснодар | 1 Мая д. 344 | Нет |  | Нет |  |  | 2981 | 48158-00 |  | Нет |  | Индивидуальный | Группа II | 2012 |  |  | 121 | Нет |  |  | Нет |  |  |  | 19.2 | 19.2 | 840 | 148 | 6 | 6 | 2 | 5520.4 | 104 | 4887.9 | 104 | 4887.9 | 111 | Да | 104 | 4887.9 | 111 | Нет |  |  |  | Нет |  |  |  | Нет |  |  |  | Нет |  |  |  | Нет |  |  |  | Нет |  |  |  | Нет |  |  |  | Нет |  |  |  | 2 | 632.5 | УК |  | 0 | 01.01.2013 | Решение общего собрания собственников помещений в МКД | [6 empty] | 31.12.2011 |  | не выбран | Ленточный |  | Бетон |  | 156 | м3 |  |  | Нет |  | Нет | [13 empty] | 0.45 | Кирпич |  | Отсутствует |  | 921.6 | Нет |  | Нет | [5 empty] | Нет | [5 empty] | Да | 11 | 39.6 | Металлопластик |  | Нет |  | 2 | 6 | Металл с утеплителем |  | Нет |  | Иной | Бетон | 175 | 1 | Нет |  | Скатная | 4 | Дерево |  | Нет |  | Минеральная вата |  | Нет |  | Металпрофиль (металлочерепица) |  | 1187 | Нет |  | Наружный организованный |  | Оцинкованная сталь с полимерным покрытием (для крыш из металлопрофиля (металлочерепицы)) |  |  | Нет |  | 10 | 190 | Нет |  | Нет | [23 empty] | 140 | 1 | 1 | 25 | 728 | Закрытая | Медь | Нет |  | 568 | Нет |  | Да | 300 | Скрытая | Медь | Нет |  | Установлен(ы) | 1 |  |  | Нет | 2011 | Да | 14 |  | Нет | 2011 | Центральное | 1 | Иной | полипропилен | 1224 | Нет |  | 124 | Смешанный | полипропилен, сталь | Нет |  | Установлен(ы) | 1 |  |  | Нет | 2011 | Да | 2 | Пластик |  | 448 | Нет |  | Центральное (сетевой природный газ) | 1 | 48.6 | Нет |  | Да | Автономная котельная - встроенно-пристроенная |  | Газ |  | 2.1 | 1 | Закрытая | Вертикальная | Смешанный | Металлопластик, сталь | 111.6 | Нет |  | 200 | Смешанный | латунь, пластик | Нет |  | Да | 1 | Нет |  | Нет |  |  |  | Установка не требуется |  |  | Имеется |  |  | Нет |  | Имеется |  |  | Да | Автономная котельная - встроенно-пристроенная |  | Газ |  | 2.1 | 1 | Иной | полипропилен | 216 | Нет |  | 128 | Смешанный | полипропилен, сталь | Нет |  | Установлен(ы) | 1 |  |  | Нет | 2011 | Да | 1 | Имеется | Нет
г. Краснодар, ул. 1 Мая, д. 388 | 720396147 | Подготовлен | 03 401 000 | Краснодар | 1 Мая д.388 | Да | 597.7 | Да | 597.7 | 23:43:0142003:107 | 597.7 | 5204 |  | Да |  | Индивидуальный | Группа I | 2009 | 2009 | A | 39 | Нет |  |  | Нет |  |  |  | 12.6 | 13 | 430.3 | 89.8 | 3 | 4 | 1 | 1720.1 | 39 | 1539.3 | 36 | 1201.3 | 40 | Да | 36 | 1201.3 | 40 | Нет |  |  |  | Нет |  |  |  | Нет |  |  |  | Да | 3 | 338 | 3 | Да | 3 | 338 | 3 | Нет |  |  |  | Нет |  |  |  | Нет |  |  |  | 36 | 180.8 | УО | ООО"Кубань-Сервис" | № 1 | 29.12.2009 | Решение общего собрания собственников помещений в МКД | Нет | [5 empty] | 29.12.2009 |  | счет регионального оператора (по решению ОМС) | Иной | ж/бетон монолит плита | Бетон |  | 860.6 | м3 |  |  | Нет |  | Да | 430.3 | Бетон |  | Бетонные (железобетонные) блоки |  | 3.1 | 281.2 | Плоское | Железобетон |  | 1720 | Нет |  | 0.51 | Кирпич |  | Облицовка - естественный камень |  | 992.86 | Нет |  | Нет | [5 empty] | Нет | [5 empty] | Да | 3 | 7.98 | Металлопластик |  | Нет |  | 1 | 2.73 | Металл с утеплителем |  | Нет |  | Армированный асфальтобетон |  | 90.8 | 1.2 | Нет |  | Скатная | 0.4 | Дерево |  | Нет |  | Минеральная плита |  | Нет |  | Металпрофиль (металлочерепица) |  | 537.9 | Нет |  | Наружный организованный |  | Оцинкованная сталь с полимерным покрытием (для крыш из металлопрофиля (металлочерепицы)) |  | 89.8 | Нет |  | 12 | 150.6 | Нет |  | Нет | [23 empty] | 50 | 1 | 1 | 1 | 3240 | Закрытая | Медь | Нет |  | 350 | Нет |  | Нет |  | Скрытая | Медь | Нет |  | Установлен(ы) | 1 | 1 |  | Нет | 2009 | Да | 26 |  | Нет | 2009 | Центральное | 1 | Металлополимер |  | 246 | Нет |  | 23 | Пластик |  | Нет |  | Установлен(ы) | 1 |  |  | Нет | 2009 | Да | 1 | Пластик |  | 173 | Нет |  | Отсутствует |  |  |  |  | Да | Внешняя котельная |  |  |  | 102 | 1 | Открытая | Горизонтальная | Металлополимер |  | 316 | Нет |  | 29 | Пластик |  | Нет |  | Да | 1 | Нет |  | Нет |  |  |  | Установлен(ы) | 1 |  |  | Нет | 2009 | Да | 1 | Имеется | Нет | 2009 | Да | Внешняя котельная |  |  |  | 53 | 36 | Металлополимер |  | 800 | Нет |  | 27 | Пластик |  | Нет |  | Установлен(ы) | 36 |  |  | Нет | 2009 | Да | 1 | Имеется | Нет
г. Краснодар, ул. 1 Мая, д. 388, корп. 1 | 99996236 | Подготовлен | 03 401 000 | Краснодар | 350029, Краснодарский край, Краснодар г, 1 Мая ул, дом № 388, корпус 1 | Да | 798 | Да | 798 | 23:43:0188523:610 | 798 |  |  | Да |  | Индивидуальный | Группа I | 2009 | 2009 |  | 36 | Нет |  |  | Нет |  |  |  | 9 | 12 | 341.6 | 104 | 2 | 3 | 1 | 1445.4 | 24 | 1215.4 | 21 | 873.8 | 24 | Да | 21 | 873.8 | 24 | Нет |  |  |  | Нет |  |  |  | Нет |  |  |  | Да | 3 | 341.6 | 3 | Да | 3 | 341.6 | 3 | Нет |  |  |  | Нет |  |  |  | Нет |  |  |  | 3 | 230 | УО | ООО"Кубань-Сервис" | №1 | 07.11.2009 | Решение общего собрания собственников помещений в МКД | Да | №1 | 01.01.2013 |  |  |  | 07.11.2010 |  | счет регионального оператора (по решению ОМС) | Иной | ж/бетон монолит плита | Бетон |  | 372.4 | м3 |  |  | Нет |  | Да | 340 | Бетон |  | Бетонные (железобетонные) блоки |  | 3.1 | 281.2 | Плоское | Железобетон |  | 1794 | Нет |  | 0.51 | Кирпич |  | Облицовка - естественный камень |  | 993 | Нет |  | Нет | [5 empty] | Нет | [5 empty] | Да | 3 | 7.56 | Металлопластик |  | Нет |  | 1 | 2.8 | Металл с утеплителем |  | Нет |  | Армированный асфальтобетон |  | 104 | 1.2 | Нет |  | Скатная | 0.4 | Дерево |  | Нет |  | Минеральная плита |  | Нет |  | Металпрофиль (металлочерепица) |  | 537.9 | Нет |  | Наружный организованный |  | Оцинкованная сталь с полимерным покрытием (для крыш из металлопрофиля (металлочерепицы)) |  | 93 | Нет |  | 12 | 151 | Нет |  | Нет | [23 empty] | 50 | 1 | 1 | 36 | 3240 | Закрытая | Медь | Нет |  | 340 | Нет |  | Нет | [5 empty] | Установлен(ы) | 21 | 21 |  | Нет | 2009 | Да | 1 |  | Нет | 2009 | Центральное | 1 | Металлополимер |  | 324 | Нет |  | 18 | Пластик |  | Нет |  | Установлен(ы) | 21 |  |  | Нет | 2009 | Да | 1 | Пластик |  | 151 | Нет |  | Отсутствует |  |  |  |  | Да | Внешняя котельная |  |  |  | 205 | 1 | Закрытая | Горизонтальная | Металлополимер |  | 328 | Нет |  | 18 | Пластик |  | Нет |  | Да | 1 | Нет |  | Нет |  |  |  | Установлен(ы) | 1 |  |  | Нет | 2009 | Да | 1 | Имеется | Нет | 2009 | Да | Внешняя котельная |  |  |  | 80 | 1 | Металлополимер |  | 246 | Нет |  | 29 | Пластик |  | Нет |  | Установлен(ы) | 1 | 1 |  | Нет | 2009 | Да | 1 | Имеется | Нет
г. Краснодар, ул. 1 Мая, д. 388/2 | 720396886 | Подготовлен | 03 401 000 | Краснодар | 1 Мая д.388/2 | Да | 798 | Да | 798 | 23:43:0188907:146 | 798 |  |  | Да |  | Индивидуальный | Группа I | 2009 | 2009 | A | 24 | Нет |  |  | Нет |  |  |  | 9 | 12.6 | 341.6 | 104 | 2 | 3 | 1 | 1027.4 | 20 | 797.4 | 20 | 797.4 | 24 | Да | 20 | 797.4 | 24 | Нет |  |  |  | Нет |  |  |  | Нет |  |  |  | Нет |  |  |  | Нет |  |  |  | Нет |  |  |  | Нет |  |  |  | Нет |  |  |  | 3 | 230 | УО | ООО"Кубань-Сервис" | №1 | 07.11.2012 | Решение общего собрания собственников помещений в МКД | Да | №1 | 07.11.2012 |  |  |  | 07.11.2012 |  | счет регионального оператора (по решению ОМС) | Иной | ж/бетон монолит плита | Бетон |  | 372.4 | м3 |  |  | Нет |  | Да | 340 | Бетон |  | Бетонные (железобетонные) блоки |  | 3.1 | 281.2 | Плоское | Железобетон |  | 1794 | Нет |  | 0.51 | Кирпич |  | Облицовка - естественный камень |  | 993 | Нет |  | Нет | [5 empty] | Нет | [5 empty] | Да | 3 | 7.56 | Металлопластик |  | Нет |  | 1 | 2.8 | Металл с утеплителем |  | Нет |  | Армированный асфальтобетон |  | 104 | 1.2 | Нет |  | Скатная | 0.4 | Дерево |  | Нет |  | Минеральная плита |  | Нет |  | Металпрофиль (металлочерепица) |  | 537.9 | Нет |  | Наружный организованный |  | Оцинкованная сталь с полимерным покрытием (для крыш из металлопрофиля (металлочерепицы)) |  | 93 | Нет |  | 12 | 151 | Нет |  | Нет | [23 empty] | 50 | 1 | 1 | 36 | 3240 | Закрытая | Медь | Нет |  | 340 | Нет |  | Нет |  | Скрытая | Медь | Нет |  | Установлен(ы) | 1 | 1 |  | Нет | 2012 | Да | 20 |  | Нет | 2012 | Центральное | 1 | Металлополимер |  | 324 | Нет |  | 18 | Пластик |  | Нет |  | Установлен(ы) | 1 |  |  | Нет | 2012 | Да | 1 | Пластик |  | 151 | Нет |  | Отсутствует |  |  |  |  | Да | Внешняя котельная |  |  |  | 205 | 1 | Закрытая | Вертикальная | Металлополимер |  | 329 | Нет |  | 18 | Пластик |  | Нет |  | Да | 1 | Нет |  | Нет |  |  |  | Установка не требуется | 1 |  | Имеется | Нет |  | Да | 1 | Имеется | Нет | 2012 | Да | Внешняя котельная |  |  |  | 80 | 20 | Металлополимер |  | 246 | Нет |  | 29 | Пластик |  | Нет |  | Установлен(ы) | 20 |  |  | Нет | 2012 | Да | 2 | Имеется | Нет
г. Краснодар, ул. 1 Мая, д. 392, корп. 1 | 736902042 | Подготовлен | 03 401 000 | Краснодар | 350029, Краснодарский край, Краснодар г, 1 Мая ул, дом № 392, корпус 1 | Нет |  | Нет |  |  | 360 |  |  | Нет |  | Индивидуальный | Группа III | 2011 |  |  | 72 | Да | 1 | 01.01.2011 | Нет |  |  |  | 12 | 12 | 360 | 84 | 4 | 4 | 1 | 1210 | 32 | 1180 | 32 | 1180 | 32 | Да | 32 | 1180 | 32 | Нет |  |  |  | Нет |  |  |  | Нет |  |  |  | Нет |  |  |  | Нет |  |  |  | Нет |  |  |  | Нет |  |  |  | Нет |  |  |  | 1 | 30 | Непосредственное управление |  | 1 | 01.07.2011 | Решение общего собрания собственников помещений в МКД | Нет |  |  | Нет |  |  | 01.01.2011 |  | счет регионального оператора (по решению ОМС) | Ленточный |  | Бетон |  | 1 | шт. |  |  | Нет |  | Нет | [13 empty] | 0.4 | Кирпич |  | Облицовка - естественный камень |  | 900 | Нет |  | Нет |  |  |  | Нет |  | Нет |  |  |  | Нет |  | Да | 3 | 5 | Металлопластик |  | Нет |  | 1 | 2.5 | Металл без утеплителя |  | Нет |  | Иной | Асфальт | 84 | 1 | Нет |  | Скатная | 4 | Дерево |  | Нет |  | Минеральная плита |  | Нет |  | Металпрофиль (металлочерепица) |  | 500 | Нет |  | Наружный организованный |  | Оцинкованная сталь с полимерным покрытием (для крыш из металлопрофиля (металлочерепицы)) |  |  | Нет |  | 4 | 46 | Нет |  | Нет | [23 empty] | 100 | 1 | 1 | 4 | 1 | Закрытая | Аллюминий | Нет |  | 361.6 | Нет |  | Нет |  | Скрытая | Алюминий | Нет |  | Установлен(ы) | 1 |  |  | Нет | 2007 | Нет |  | Имеется |  |  | Центральное | 1 | Металлополимер |  | 1 | Нет |  | 33 | Латунь |  | Нет |  | Установлен(ы) | 1 |  |  | Нет | 2011 | Да | 2 | Пластик |  | 1 | Нет |  | Центральное (сетевой природный газ) | 1 | 215.1 | Нет |  | Нет | [37 empty] | Нет
г. Краснодар, ул. 1 Мая, д. 428 | 720397844 | Подготовлен | 03 401 000 | Краснодар | 1 Мая д. 428 | Да | 2497 | Да | 2497 | 23:23:0166620:10380 | 2497 |  |  | Да |  | Индивидуальный | Группа I | 2011 | 2011 | A | 149 | Нет |  |  | Нет |  |  |  | 19 | 28 | 1062.5 | 170 | 6 | 9 | 4 | 8639.4 | 157 | 7784.4 | 149 | 7147.3 | 149 | Да | 149 | 7147.3 | 149 | Нет |  |  |  | Нет |  |  |  | Нет |  |  |  | Да | 8 | 637.1 | 8 | Да | 8 | 637.1 | 8 | Нет |  |  |  | Нет |  |  |  | Нет |  |  |  | 8 | 855 | УО | ООО "Кубань-Сервис" | №1 | 01.10.2011 | Решение общего собрания собственников помещений в МКД | Да | №1 | 01.11.2011 |  |  |  | 03.12.2013 |  | счет регионального оператора (по решению ОМС) | Иной | ж/бетон монолит плита | Бетон |  | 1635 | м3 |  |  | Нет |  | Да | 760 | Бетон |  | Бетонные (железобетонные) блоки |  | 2 | 1230 | Плоское | Железобетон |  | 1975 | Да | 2010 | 0.51 | Кирпич |  | Облицовка - естественный камень |  | 62 | Нет |  | Нет | [5 empty] | Нет | [5 empty] | Да | 32 | 81.6 | Металлопластик |  | Нет |  | 6 | 17 | Металл с утеплителем |  | Нет |  | Армированный асфальтобетон |  | 170 | 1.2 | Нет |  | Скатная | 0.4 | Дерево |  | Нет |  | Минеральная плита |  | Нет |  | Металпрофиль (металлочерепица) |  | 1635 | Нет |  | Наружный организованный |  | Оцинкованная сталь с полимерным покрытием (для крыш из металлопрофиля (металлочерепицы)) |  | 170 | Нет |  | 24 | 998.4 | Нет |  | Нет | [23 empty] | 125 | 1 | 1 | 52 | 3500 | Закрытая | Медь | Нет |  | 1200 | Нет |  | Да | 258 | Скрытая | Медь | Нет |  | Установлен(ы) | 4 | 4 |  | Нет | 2010 | Да | 142 |  | Нет | 2010 | Центральное | 1 | Металлополимер |  | 2048 | Нет |  | 83 | Пластик |  | Нет |  | Установлен(ы) | 1 |  |  | Нет | 2010 | Да | 4 | Пластик |  | 388 | Нет |  | Отсутствует |  |  |  |  | Да | Внешняя котельная |  |  |  | 220 | 1 | Закрытая | Вертикальная | Металлополимер |  | 1232 | Нет |  | 145 | Пластик |  | Нет |  | Да | 1 | Нет |  | Нет |  |  |  | Установлен(ы) | 1 | 1 |  | Нет | 2010 | Да | 1 | Имеется | Нет | 2010 | Да | Внешняя котельная |  |  |  | 89 | 125 | Металлополимер |  | 2048 | Нет |  | 26 | Пластик |  | Нет |  | Установлен(ы) | 125 |  |  | Нет | 2010 | Да | 2 | Имеется | Нет
г. Краснодар, ул. 1 Мая, д. 430/2 | 720402073 | Подготовлен | 03 401 000 | Краснодар | 1 Мая д. 430/2 | Да | 1601 | Да | 1601 | 23:43:0142003:111 | 1601 |  |  | Да |  | Индивидуальный | Группа I | 2010 | 2010 |  | 141 | Нет |  |  | Нет |  |  |  | 18.9 | 18.9 | 966.6 | 157 | 6 | 6 | 3 | 5084.9 | 80 | 4448.3 | 80 | 4448.3 | 141 | Да | 80 | 4448.3 | 141 | Нет |  |  |  | Нет |  |  |  | Нет |  |  |  | Нет |  |  |  | Нет |  |  |  | Нет |  |  |  | Нет |  |  |  | Нет |  |  |  | 3 | 636.6 | УО | ООО"Кубань-Сервис" | №1 | 01.06.2011 | Решение общего собрания собственников помещений в МКД | Нет | [5 empty] | 03.12.2013 |  | счет регионального оператора (по решению ОМС) | Иной | бетонно-ленточный | Бетон |  | 1274.4 | м3 |  |  | Нет |  | Нет | [13 empty] | 0.51 | Кирпич |  | Облицовка - естественный камень |  | 2101.92 | Нет |  | Нет | [5 empty] | Нет | [5 empty] | Да | 15 | 38.25 | Металлопластик |  | Нет |  | 3 | 8.51 | Металл с утеплителем |  | Нет |  | Армированный асфальтобетон |  | 157 | 1.2 | Нет |  | Скатная | 1.5 | Дерево |  | Нет |  | Минеральная плита |  | Нет |  | Металпрофиль (металлочерепица) |  | 1208.3 | Нет |  | Наружный организованный |  | Оцинкованная сталь с полимерным покрытием (для крыш из металлопрофиля (металлочерепицы)) |  |  | Нет |  | 16 | 303 | Нет |  | Нет | [23 empty] | 125 | 1 | 1 | 1 | 8750 | Закрытая | Медь | Нет |  | 616 | Нет |  | Нет | [5 empty] | Установлен(ы) | 126 |  |  | Нет | 2010 | Да | 53 |  | Нет | 2010 | Центральное | 1 | Металлополимер |  | 2362.5 | Нет |  | 203 | Пластик |  | Нет |  | Установлен(ы) | 126 |  |  | Нет | 2010 | Да | 323 | Пластик |  | 1369 | Нет |  | Отсутствует |  |  |  |  | Да | Внешняя котельная |  |  |  | 110 | 1 | Закрытая | Вертикальная | Металлополимер |  | 1870 | Нет |  | 205 | Пластик |  | Нет |  | Да | 1 | Нет |  | Нет |  |  |  | Установлен(ы) | 1 |  |  | Нет | 2010 | Да | 1 | Имеется | Нет | 2010 | Да | Внешняя котельная |  |  |  | 80 | 125 | Металлополимер |  | 1369 | Нет |  | 202 | Пластик |  | Нет |  | Установлен(ы) | 125 |  |  | Нет | 2010 | Да | 1 | Имеется | Нет
г. Краснодар, ул. 1 Мая, д. 47, корп. 1 | 78917983 | Подготовлен | 03 401 000 | Краснодар | 350029, Краснодарский край, Краснодар г, 1 Мая ул, дом № 47, корпус 1 | Да | 7507.4 | Да | 8005 | 23:43:0142045:891 | 8005 |  |  | Нет |  | Типовой | Группа I | 1986 |  |  | 267 | Да | 26 | 14.01.2004 | Нет |  |  |  | 3 | 30 | 1233.1 | 209.2 | 1 | 9 | 1 | 7507.4 | 133 | 6289.81 | 132 | 6174 | 224 | Да | 132 | 6174 | 224 | Нет |  |  |  | Нет |  |  |  | Нет |  |  |  | Да | 1 | 115.81 | 1 | Нет |  |  |  | Нет | 1 | 115.81 | 1 | Нет |  |  |  | Нет |  |  |  | 30 | 1217.59 | ТСЖ | ТСЖ "Союз" | 1 | 01.09.2008 | Решение общего собрания собственников помещений в МКД | [6 empty] | 02.08.2005 |  | счет регионального оператора (по решению ОМС) | Ленточный |  | Железобетон |  | 1 | шт. |  |  | Нет |  | Да | 1117.3 | Бетон |  | Бетонные (железобетонные) блоки |  | 2 | 2234.6 | Плоское | Железобетон |  | 1117.3 | Нет |  | 0.6 | Кирпич |  | Отсутствует |  | 5035 | Нет |  | Нет | [5 empty] | Нет | [5 empty] | Да | 36 | 648 | Смешанный | металлопластик и дерево | Нет |  | 3 | 18.2 | Металл без утеплителя |  | Нет |  | Армированный асфальтобетон |  | 209.2 | 1 | Нет |  | Плоская (совмещенная) |  | Сборные железобетонные элементы |  | Да | 2010 | Керамзит или шлак |  | Нет |  | Рулонные материалы (в 3-4 слоя) |  | 1233.1 | Да | 2010 | Внутренний |  | Трубы для внутреннего водостока - полимерные |  |  | Да | 2013 | 2 | 60 | Да | 2013 | Да | 2 | Да | 2 | 320 | 0.71 | 9 | 1986 | Нет |  | Да | 02.07.2013 | 2011 | Нет | [10 empty] | 300 | 1 | 1 | 2 | 60 | Закрытая | Аллюминий | Нет |  | 180 | Нет |  | Нет |  | Скрытая | Алюминий | Нет |  | Установлен(ы) | 3 |  |  | Нет | 2010 | Нет |  | Имеется |  |  | Центральное | 1 | Черная сталь |  | 84 | Да | 2012 | 5 | Смешанный | металл, пластик | Да | 2012 | Установлен(ы) | 1 |  |  | Нет | 2004 | Да | 4 | Чугун |  | 400 | Нет |  | Отсутствует |  |  |  |  | Да | Внешняя котельная |  |  |  | 0.19 | 1 | Открытая | Вертикальная | Черная сталь |  | 980 | Нет |  | 6 | Чугун |  | Да | 2012 | Да | 1 | Да | 2012 | Нет |  |  |  | Установлен(ы) | 2 |  |  | Нет | 2008 | Нет |  | Имеется |  |  | Да | Бойлер
г. Краснодар, ул. 1 Мая, д. 67 | 99995952 | Подготовлен | 03 401 000 | Краснодар | 350029, Краснодарский край, Краснодар г, 1 Мая ул, дом № 67 | Да | 4843 | Нет |  |  | 939 | 1640-228 | 23:43:0411041:0:4 | Нет |  | Типовой | Группа I | 1968 |  |  | 124 | Да | 48 | 22.07.2010 | Нет |  |  |  | 15.6 | 18.7 | 939 | 160.6 | 5 | 5 | 4 | 3670.3 | 67 | 3431.7 | 64 | 2542.1 | 86 | Да | 64 | 2542.1 | 86 | Нет |  |  |  | Нет |  |  |  | Нет |  |  |  | Да | 3 | 889.6 | 3 | Да | 2 | 636.4 | 2 | Да | 1 | 253.2 | 1 | Нет |  |  |  | Нет |  |  |  | 1 | 238.6 | УО | ООО "Градострой" | 3 | 17.12.2013 | Решение общего собрания собственников помещений в МКД | Да | 4 | 17.12.2013 |  |  |  | 20.01.2002 |  | счет регионального оператора (по решению общего собрания) | Свайный |  | Бетон |  | 1 | м3 |  |  | Нет |  | Да | 305 | Бетон |  | Кирпич |  | 2.5 | 261.3 | Плоское | Железобетон |  | 305 | Нет |  | 0.45 | Кирпич |  | Отсутствует |  | 2425 | Нет |  | Нет | [5 empty] | Нет | [5 empty] | Да | 20 | 60 | Металлопластик |  | Да | 2013 | 4 | 9 | Металл без утеплителя |  | Нет |  | Армированный бетон |  | 160.6 | 1.5 | Нет |  | Скатная | 4.6 | Дерево |  | Да | 2009 | Минеральная вата |  | Нет |  | Металпрофиль (металлочерепица) |  | 1553 | Да | 2009 | Наружный неорганизованный | [10 empty] | Нет | [23 empty] | 58 | 1 | 1 | 20 | 310 | Закрытая | Аллюминий | Да | 2011 | 280 | Нет |  | Нет |  | Скрытая | Алюминий | Нет |  | Установлен(ы) | 68 |  |  | Нет | 1968 | Нет |  | Имеется |  |  | Центральное | 1 | Металлополимер |  | 645 | Нет |  | 76 | Смешанный | чугун,сталь,латунь | Нет |  | Установлен(ы) | 60 |  |  | Нет | 1995 | Да | 4 | Смешанный | Чугун, пластик | 345 | Да | 2012 | Центральное (сетевой природный газ) | 1 | 482.6 | Нет |  | Да | Внешняя котельная |  |  |  | 0.53 | 1 | Открытая | Горизонтальная | Смешанный | пластик-сталь | 638 | Нет |  | 78 | Смешанный | Чугун, латунь, пластик, сталь | Нет |  | Нет |  |  |  | Да | 1 | Нет |  | Установлен(ы) | 1 | 1 |  | Нет | 2011 | Нет |  | Отсутствует по причине, указанной в: п.2 ч.5 ст.11 261-ФЗ |  |  | Да | Внешняя котельная |  |  |  | 0.53 | 1 | Смешанный | сталь, полипропилен, металлопласт | 670 | Нет |  | 81 | Смешанный | чугун, латунь и сталь | Нет |  | Установлен(ы) | 1 |  |  | Нет | 2011 | Нет
г. Краснодар, ул. 1 Мая, д. 69 | 78917986 | Подготовлен | 03 401 000 | Краснодар | 350029, Краснодарский край, Краснодар г, 1 Мая ул, дом № 69 | Да | 5347 | Да | 2366 | 23:43:0411041:55 | 2366 |  |  | Нет |  | Типовой | Группа I | 1959 |  |  | 106 | Да | 31 | 24.10.1994 | Нет |  |  |  | 13.7 | 13.7 | 1203 | 218.8 | 5 | 5 | 6 | 4813.4 | 100 | 4450.2 | 100 | 4450.2 | 106 | Да | 99 | 4389.7 | 105 | Да | 1 | 60.5 | 1 | Нет |  |  |  | Нет |  |  |  | Нет |  |  |  | Нет |  |  |  | Нет |  |  |  | Нет |  |  |  | Нет |  |  |  | 1 | 363.2 | УО | ООО "Центр услуг по управлению жилыми домами" | 1 | 27.05.2011 | Решение общего собрания собственников помещений в МКД | Нет | [5 empty] | 12.07.1992 |  | счет регионального оператора (по решению общего собрания) | Ленточный |  | Бетон |  | 1 | шт. |  |  | Нет |  | Да | 1056 | Уплотненный грунт |  | Кирпич |  | 1.8 | 366.1 | Плоское | Железобетон |  | 1203 | Нет |  | 0.4 | Кирпич |  | Отсутствует |  | 2481 | Нет |  | Нет | [5 empty] | Нет | [5 empty] | Да | 24 | 76.74 | Металлопластик |  | Да | 2012 | 6 | 15 | Металл без утеплителя |  | Нет |  | Иной | Асфальт | 218.8 | 1 | Нет |  | Скатная | 30 | Дерево |  | Да | 2011 | Минеральная вата |  | Да | 2011 | Металпрофиль (металлочерепица) |  | 1323 | Да | 2011 | Наружный организованный |  | Оцинкованная сталь с полимерным покрытием (для крыш из металлопрофиля (металлочерепицы)) |  |  | Да | 2011 | 12 | 144 | Да | 2011 | Нет | [23 empty] | 5 | 1 | 1 | 30 | 360 | Закрытая | Аллюминий | Нет |  | 240 | Нет |  | Нет | [5 empty] | Установлен(ы) | 1 |  |  | Нет | 2008 | Да | 4 |  | Нет | 2013 | Центральное | 1 | Металлополимер |  | 466 | Да | 2010 | 20 | Пластик |  | Да | 2010 | Установлен(ы) | 1 |  |  | Да | 2010 | Да | 6 | Пластик |  | 312 | Да | 2010 | Центральное (сетевой природный газ) | 6 | 160 | Нет |  | Да | Иной | центральное |  |  | 0.28 | 1 | Закрытая | Вертикальная | Черная сталь |  | 1800 | Нет |  | 138 | Сталь |  | Нет |  | Нет |  |  |  | Да | 1 | Нет |  | Установлен(ы) | 1 |  |  | Нет | 2013 | Нет |  | Имеется |  |  | Да | Внешняя котельная |  |  |  | 0.3 | 1 | Металлополимер |  | 850 | Да | 2011 | 76 | Смешанный | полипропилен, сталь | Да | 2011 | Установлен(ы) | 1 |  |  | Нет | 2013 | Нет
г. Краснодар, ул. 1 Мая, д. 71, корп. 1 | 247186255 | Подготовлен | 03 401 000 | Краснодар | 350029, Краснодарский край, Краснодар г, 1 Мая ул, дом № 71, корпус 1 | Да | 5347 | Да | 2366 | 23:43:0411050:18 | 2366 |  |  | Нет |  | Типовой | Группа I | 1982 |  |  | 100 | Да | 31 | 24.10.1994 | Нет |  |  |  | 13.7 | 13.7 | 1203 | 218.8 | 5 | 5 | 6 | 4813.4 | 100 | 4450.2 | 100 | 4450.2 | 106 | Да | 99 | 4389.7 | 105 | Да | 1 | 60.5 | 1 | Нет |  |  |  | Нет |  |  |  | Нет |  |  |  | Нет |  |  |  | Нет |  |  |  | Нет |  |  |  | Нет |  |  |  | 1 | 363.2 | УО | ООО "Центр услуг по управлению жилыми домами" | 1 | 27.05.2011 | Решение общего собрания собственников помещений в МКД | Нет | [5 empty] | 12.09.1991 |  | счет регионального оператора (по решению ОМС) | Ленточный |  | Бетон |  | 1 | шт. |  |  | Нет |  | Да | 1056 | Уплотненный грунт |  | Кирпич |  | 1.8 | 366.1 | Плоское | Железобетон |  | 1203 | Нет |  | 0.4 | Кирпич |  | Отсутствует |  | 2481 | Нет |  | Нет | [5 empty] | Нет | [5 empty] | Да | 24 | 76.74 | Металлопластик |  | Да | 2012 | 6 | 15.12 | Металл без утеплителя |  | Нет |  | Иной | Асфальт | 218.8 | 1 | Нет |  | Скатная | 4.5 | Дерево |  | Да | 2011 | Минеральная вата |  | Да | 2011 | Металпрофиль (металлочерепица) |  | 1323 | Да | 2011 | Наружный организованный |  | Оцинкованная сталь с полимерным покрытием (для крыш из металлопрофиля (металлочерепицы)) |  |  | Да | 2011 | 12 | 144 | Да | 2011 | Нет | [23 empty] | 5 | 1 | 1 | 30 | 360 | Закрытая | Аллюминий | Нет |  | 240 | Нет |  | Нет | [5 empty] | Установлен(ы) | 1 |  |  | Нет | 2008 | Да | 4 |  | Нет | 2013 | Центральное | 1 | Металлополимер |  | 466 | Да | 2010 | 20 | Пластик |  | Да | 2010 | Установлен(ы) | 1 |  |  | Да | 2010 | Да | 6 | Пластик |  | 312 | Да | 2010 | Центральное (сетевой природный газ) | 6 | 160 | Нет |  | Да | Иной | центральное |  |  | 0.28 | 1 | Закрытая | Вертикальная | Черная сталь |  | 1800 | Нет |  | 138 | Сталь |  | Нет |  | Нет |  |  |  | Да | 1 | Нет |  | Установлен(ы) | 1 |  |  | Нет | 2013 | Нет |  | Имеется |  |  | Да | Внешняя котельная |  |  |  | 0.3 | 1 | Металлополимер |  | 850 | Да | 2011 | 76 | Смешанный | полипропилен, сталь | Да | 2011 | Установлен(ы) | 1 |  |  | Нет | 2013 | Нет
г. Краснодар, ул. 1 Мая, д. 71/2 | 720402578 | Подготовлен | 03 401 000 | Краснодар | 350912, Краснодарский край, Краснодар г, 1 Мая ул, дом № 71/2 | Да | 2949 | Да | 2949 | 23:43:0411050:8 | 2949 |  |  | Нет |  | Типовой | Группа III | 1998 |  |  | 92 | Да | 20 | 01.11.2013 | Нет |  |  |  | 30 | 33.7 | 579 | 102.6 | 12 | 12 | 1 | 5174.39 | 73 | 4798.88 | 72 | 4370.32 | 92 | Да | 72 | 4370.32 | 92 | Нет |  |  |  | Нет |  |  |  | Нет |  |  |  | Да | 1 | 428.56 | 1 | Да | 1 | 428.56 | 1 | Нет |  |  |  | Нет |  |  |  | Нет |  |  |  | 47 | 375.51 | ТСЖ | ТСЖ "Авиагородок" | № 1 | 04.02.2003 | Решение общего собрания собственников помещений в МКД | [6 empty] | 17.11.1999 |  | специальный счет, владельцем которого является ТСЖ | Свайный |  | Железобетон |  | 1 | м3 |  |  | Нет |  | Да | 428.6 | Бетон |  | Бетонные (железобетонные) блоки |  | 2.5 | 256.5 | Плоское | Железобетон |  | 428.6 | Нет |  | 0.38 | Железо-бетонные панели |  | Облицовка - керамическая или цементная офактуренная плитка |  | 3156.4 | Нет |  | Да | 3840 | Иной | цементный раствор | Нет |  | Нет | [5 empty] | Да | 1 | 1.6 | Дерево - твердых пород |  | Нет |  | 46 | 94 | Смешанный | деревянные и железные без утеплителя | Нет |  | Армированный асфальтобетон |  | 102.6 | 1.2 | Нет |  | Плоская (совмещенная) | 2.5 | Сборные железобетонные элементы |  | Нет |  | Керамзит или шлак |  | Нет |  | Безрулочный мастичный по стеклоткании |  | 438.6 | Нет |  | Внутренний |  | Трубы для внутреннего водостока - смешанные |  |  | Нет |  | 2 | 70 | Нет |  | Да | 2 | Да | 2 | 640 | 1 | 12 | 1998 | Нет |  | Да | 01.12.2012 | 2023 | Нет | [10 empty] | 220 | 1 | 1 | 1 | 1540 | Закрытая | Аллюминий | Нет |  | 300 | Нет |  | Да | 180 | Скрытая | Алюминий | Нет |  | Установлен(ы) | 4 |  |  | Нет | 1998 | Да | 3 |  | Нет | 1998 | Центральное | 1 | Черная сталь |  | 82 | Нет |  | 13 | Смешанный | Чугун, бронза | Нет |  | Установлен(ы) | 1 |  |  | Нет | 2011 | Да | 2 | Чугун |  | 1260 | Нет |  | Отсутствует |  |  |  |  | Да | Внешняя котельная |  |  |  | 270810 | 1 | Закрытая | Горизонтальная | Черная сталь |  | 804 | Нет |  | 24 | Сталь |  | Нет |  | Нет |  |  |  | Нет |  |  |  | Установлен(ы) | 1 |  |  | Да | 2013 | Нет | 1 | Отсутствует по причине, указанной в: п. 3 Критериев (приказ № 627) - кроме домов, введеных в эксплуатацию после 1 января 2010 года | Нет | 1997 | Да | Внешняя котельная |  |  |  | 235400 | 1 | Черная сталь |  | 164 | Нет |  | 22 | Сталь |  | Нет |  | Установлен(ы) | 1 |  |  | Да | 2013 | Нет
г. Краснодар, ул. 1 Мая, д. 73 | 78917989 | Подготовлен | 03 401 000 | Краснодар | 350029, Краснодарский край, Краснодар г, 1 Мая ул, дом № 73 | Да | 5347 | Да | 2366 | 23:43:0411041:54 | 2366 |  |  | Нет |  | Типовой | Группа I | 1964 |  |  | 22 | Да | 31 | 24.10.1994 | Нет |  |  |  | 13.7 | 13.7 | 1203 | 218.8 | 5 | 5 | 6 | 4813.4 | 100 | 4450.2 | 100 | 4450.2 | 106 | Да | 99 | 4389.7 | 105 | Да | 1 | 60.5 | 1 | Нет |  |  |  | Нет |  |  |  | Нет |  |  |  | Нет |  |  |  | Нет |  |  |  | Нет |  |  |  | Нет |  |  |  | 1 | 363.2 | УО | ООО "Центр услуг по управлению жилыми домами" | 1 | 27.05.2011 | Решение общего собрания собственников помещений в МКД | Нет | [5 empty] | 12.07.1992 |  | счет регионального оператора (по решению общего собрания) | Ленточный |  | Бетон |  | 1 | шт. |  |  | Нет |  | Да | 1056 | Уплотненный грунт |  | Кирпич |  | 1.8 | 366.1 | Плоское | Железобетон |  | 1203 | Нет |  | 0.4 | Кирпич |  | Отсутствует |  | 2481 | Нет |  | Нет | [5 empty] | Нет | [5 empty] | Да | 2 | 1.5 | Металлопластик |  | Да | 2012 | 6 | 15 | Металл без утеплителя |  | Нет |  | Иной | Асфальт | 218.8 | 1 | Нет |  | Скатная | 2.1 | Дерево |  | Да | 2011 | Минеральная вата |  | Да | 2011 | Металпрофиль (металлочерепица) |  | 1323 | Да | 2011 | Наружный организованный |  | Оцинкованная сталь с полимерным покрытием (для крыш из металлопрофиля (металлочерепицы)) |  |  | Да | 2011 | 12 | 144 | Да | 2011 | Нет | [23 empty] | 5 | 1 | 1 | 30 | 360 | Закрытая | Аллюминий | Нет |  | 240 | Нет |  | Нет | [5 empty] | Установлен(ы) | 1 |  |  | Нет | 2008 | Да | 4 |  | Нет | 2013 | Центральное | 1 | Металлополимер |  | 466 | Да | 2010 | 20 | Пластик |  | Да | 2010 | Установлен(ы) | 1 |  |  | Да | 2010 | Да | 6 | Пластик |  | 312 | Да | 2010 | Центральное (сетевой природный газ) | 6 | 160 | Нет |  | Да | Иной | центральное |  |  | 0.28 | 1 | Закрытая | Вертикальная | Черная сталь |  | 1800 | Нет |  | 138 | Сталь |  | Нет |  | Нет |  |  |  | Да | 1 | Нет |  | Установлен(ы) | 1 |  |  | Нет | 2013 | Нет |  | Имеется |  |  | Да | Водогрейная колонка |  |  |  | 0.3 | 1 | Металлополимер |  | 850 | Да | 2011 | 76 | Смешанный | полипропилен, сталь | Да | 2011 | Установлен(ы) | 1 |  |  | Нет | 2013 | Нет
г. Краснодар, ул. 1 Мая, д. 75 | 720402938 | Подготовлен | 03 401 000 | Краснодар | 350029, Краснодарский край, Краснодар г, 1 Мая ул, дом № 75 | Да | 5347 | Да | 2366 | 23:43:0309003:582 | 2366 |  |  | Нет |  | Типовой | Группа I | 1972 |  |  | 100 | Да | 31 | 24.10.1994 | Нет |  |  |  | 13.7 | 13.7 | 1203 | 218.8 | 5 | 5 | 6 | 4813.4 | 100 | 4450.2 | 100 | 4450.2 | 106 | Да | 99 | 4389.7 | 105 | Да | 1 | 60.5 | 1 | Нет |  |  |  | Нет |  |  |  | Нет |  |  |  | Нет |  |  |  | Нет |  |  |  | Нет |  |  |  | Нет |  |  |  | 1 | 363.2 | УО | ООО "Центр услуг по управлению жилыми домами" | 1 | 27.05.2011 | Решение общего собрания собственников помещений в МКД | Нет | [5 empty] | 12.07.1992 |  | счет регионального оператора (по решению ОМС) | Ленточный |  | Бетон |  | 1 | шт. |  |  | Нет |  | Да | 1056 | Уплотненный грунт |  | Кирпич |  | 1.8 | 366.1 | Плоское | Железобетон |  | 1203 | Нет |  | 0.4 | Кирпич |  | Отсутствует |  | 2481 | Нет |  | Нет | [5 empty] | Нет | [5 empty] | Да | 24 | 76.74 | Металлопластик |  | Да | 2012 | 6 | 15.12 | Металл без утеплителя |  | Нет |  | Иной | Асфальт | 218.8 | 1 | Нет |  | Скатная | 4.5 | Дерево |  | Да | 2011 | Минеральная вата |  | Да | 2011 | Металпрофиль (металлочерепица) |  | 1323 | Да | 2011 | Наружный организованный |  | Оцинкованная сталь с полимерным покрытием (для крыш из металлопрофиля (металлочерепицы)) |  |  | Да | 2011 | 12 | 144 | Да | 2011 | Нет | [23 empty] | 5 | 1 | 1 | 30 | 360 | Закрытая | Аллюминий | Нет |  | 240 | Нет |  | Нет | [5 empty] | Установлен(ы) | 1 |  |  | Нет | 2008 | Да | 4 |  | Нет | 2013 | Центральное | 1 | Металлополимер |  | 466 | Да | 2010 | 20 | Пластик |  | Да | 2010 | Установлен(ы) | 1 |  |  | Да | 2010 | Да | 6 | Пластик |  | 312 | Да | 2010 | Центральное (сетевой природный газ) | 6 | 160 | Нет |  | Да | Иной | центральное |  |  | 0.28 | 1 | Закрытая | Вертикальная | Черная сталь |  | 1800 | Нет |  | 138 | Сталь |  | Нет |  | Нет |  |  |  | Да | 1 | Нет |  | Установлен(ы) | 1 |  |  | Нет | 2013 | Нет |  | Имеется |  |  | Да | Внешняя котельная |  |  |  | 0.3 | 1 | Металлополимер |  | 850 | Да | 2011 | 76 | Смешанный | полипропилен, сталь | Да | 2011 | Установлен(ы) | 1 |  |  | Нет | 2013 | Нет
г. Краснодар, ул. 1 Мая, д. 75, корп. 1 | 201541577 | Подготовлен | 03 401 000 | Краснодар | 350029, Краснодарский край, Краснодар г, 1 Мая ул, дом № 75, корпус 1 | Да | 5347 | Да | 2118 | 23:43:0411050:17 | 2186 |  |  | Нет |  | Типовой | Группа I | 1977 |  |  | 100 | Да | 31 | 24.10.1994 | Нет |  |  |  | 13.7 | 13.7 | 1203 | 218.8 | 5 | 5 | 6 | 4813.4 | 100 | 4450.2 | 100 | 4450.2 | 106 | Да | 99 | 4389.7 | 105 | Да | 1 | 60.5 | 1 | Нет |  |  |  | Нет |  |  |  | Нет |  |  |  | Нет |  |  |  | Нет |  |  |  | Нет |  |  |  | Нет |  |  |  | 1 | 363.2 | УО | ООО " Центр услуг по управлению жилыми домами" | 1 | 27.05.2011 | Решение общего собрания собственников помещений в МКД | Нет | [5 empty] | 12.07.1992 |  | счет регионального оператора (по решению ОМС) | Ленточный |  | Бетон |  | 1 | шт. |  |  | Нет |  | Да | 1056 | Уплотненный грунт |  | Кирпич |  | 1.8 | 366.1 | Плоское | Железобетон |  | 1203 | Нет |  | 0.4 | Кирпич |  | Отсутствует |  | 2481 | Нет |  | Нет | [5 empty] | Нет | [5 empty] | Да | 24 | 76.74 | Металлопластик |  | Да | 2012 | 6 | 15.12 | Металл без утеплителя |  | Нет |  | Иной | Асфальт | 218.8 | 1 | Нет |  | Скатная | 4.5 | Дерево |  | Да | 2011 | Минеральная вата |  | Да | 2011 | Металпрофиль (металлочерепица) |  | 1260 | Да | 2011 | Наружный организованный |  | Оцинкованная сталь с полимерным покрытием (для крыш из металлопрофиля (металлочерепицы)) |  |  | Да | 2011 | 12 | 144 | Да | 2011 | Нет | [23 empty] | 5 | 1 | 1 | 30 | 360 | Закрытая | Аллюминий | Нет |  | 240 | Нет |  | Нет | [5 empty] | Установлен(ы) | 1 |  |  | Нет | 2008 | Да | 4 |  | Нет | 2013 | Центральное | 1 | Металлополимер |  | 466 | Да | 2010 | 20 | Пластик |  | Да | 2010 | Установлен(ы) | 1 |  |  | Да | 2010 | Да | 6 | Пластик |  | 312 | Да | 2010 | Центральное (сетевой природный газ) | 6 | 160 | Нет |  | Да | Иной | центральное |  |  | 0.28 | 1 | Закрытая | Вертикальная | Черная сталь |  | 1800 | Нет |  | 138 | Сталь |  | Нет |  | Нет |  |  |  | Да | 1 | Нет |  | Установлен(ы) | 1 |  |  | Нет | 2013 | Нет |  | Имеется |  |  | Да | Автономная котельная - встроенно-пристроенная |  | Газ |  | 0.3 | 1 | Металлополимер |  | 850 | Да | 2011 | 76 | Смешанный | полипропилен, сталь | Да | 2011 | Установлен(ы) | 1 |  |  | Нет | 2013 | Нет
г. Краснодар, ул. 1 Мая, д. 91 | 99989116 | Подготовлен | 03 401 000 | Краснодар | 350029, Краснодарский край, Краснодар г, 1 Мая ул, дом № 91 | Да | 6182 | Да | 6182 | 23:43:0145001:8 | 6182 | 8858 |  | Нет |  | Индивидуальный | Группа I | 2011 |  |  | 72 | Нет |  |  | Нет |  |  |  | 24 | 24 | 1379 | 1800 | 8 | 8 | 3 | 9768.9 | 120 | 7207.6 | 109 | 6697.7 | 109 | Да | 109 | 6697.7 | 109 | Нет |  |  |  | Нет |  |  |  | Нет |  |  |  | Да | 11 | 509.9 | 11 | Да | 11 | 509.9 | 11 | Нет |  |  |  | Нет |  |  |  | Нет |  |  |  | 81 | 2561.3 | УО | ООО "Управляющая компания ЮРСК-СЕРВИС" | 2 | 30.03.2013 | Решение общего собрания собственников помещений в МКД | Да | 2 | 30.03.2013 |  |  |  | 01.01.2011 |  | счет регионального оператора (по решению ОМС) | Смешанный | ж/бетон монолит плита | Бетон |  | 1379 | кв.м | 1379 | кв.м | Нет |  | Да | 1301.2 | Бетон |  | Смешанный | кирпич и пеноблок | 3.6 | 737.3 | Плоское | Смешанный | железобетонные плиты,дерево | 1379 | Нет |  | 0.6 | Смешанный | Железобетон блоки, кирпич | Облицовка - естественный камень |  | 1800 | Нет |  | Нет | [5 empty] | Нет | [5 empty] | Да | 504 | 1089 | Иной | металлопластик и дерево | Нет |  | 87 | 348 | Смешанный | деревянные и железные без утеплителя | Нет |  | Армированный бетон |  | 1800 | 0.9 | Нет |  | Плоская (совмещенная) |  | Иной | металлопрофиль | Нет |  | Керамзит или шлак |  | Нет |  | Рулонные материалы (в 3-4 слоя) |  | 1379 | Нет |  | Внутренний |  | Черная окрашенная сталь |  |  | Нет |  | 19 | 456 | Нет |  | Да | 6 | Да | 3 | 430 | 1 | 8 | 2011 | Нет |  | Нет |  | 2036 | Да | 3 | 1000 | 1 | 8 | 2011 | Нет |  | Да | 22.08.2013 | 2036 | 31590 | 4 | 4 | 12 | 4600 | Закрытая | Медь | Нет |  | 2100 | Нет |  | Да | 310 | Скрытая | Медь | Нет |  | Установлен(ы) | 10 |  |  | Нет | 2011 | Да | 3 |  | Нет | 2011 | Центральное | 1 | Черная сталь |  | 209 | Нет |  | 17 | Сталь |  | Нет |  | Установлен(ы) | 3 |  |  | Нет | 2011 | Да | 3 | Смешанный | Чугун, пластик | 420 | Нет |  | Отсутствует |  |  |  |  | Да | Иной | ИТП ((индивидуальный тепловой пункт) |  |  | 0.25 | 1 | Закрытая | Вертикальная | Смешанный | Полипропилен, сталь | 99 | Нет |  | 30 | Смешанный | пластик, сталь | Нет |  | Да | 1 | Нет |  | Нет |  |  |  | Установлен(ы) | 1 |  |  | Нет | 2011 | Да | 1 | Имеется | Нет | 2011 | Да | Автономная котельная - иная | Центральная | Электроэнергия |  | 0.09 | 1 | Смешанный | Пластик, сталь | 2850 | Нет |  | 748 | Сталь |  | Нет |  | Установлен(ы) | 1 |  |  | Нет | 2011 | Да | 1 | Имеется | Нет
г. Краснодар, ул. 1 Мая, д. 91, корп. А | 720403448 | Подготовлен | 03 401 000 | Краснодар | 350029, Краснодарский край, Краснодар г, 1 Мая ул, дом № 91, корпус А | Да | 6182 | Да | 6182 | 23:43:0145001:8 | 6182 |  |  | Нет |  | Индивидуальный | Группа I | 2011 |  |  | 71 | Нет |  |  | Нет |  |  |  | 62 | 62 | 781.5 | 840 | 21 | 21 | 1 | 12904.2 | 210 | 9571.3 | 209 | 9158.2 | 209 | Да | 209 | 9158.2 | 209 | Нет |  |  |  | Нет |  |  |  | Нет |  |  |  | Да | 1 | 413.1 | 1 | Да | 1 | 413.1 | 1 | Нет |  |  |  | Нет |  |  |  | Нет |  |  |  | 169 | 3332.9 | УО | ООО "УК ЮРСК-СЕРВИС" | №2 | 30.03.2013 | Решение общего собрания собственников помещений в МКД | Да | №2 | 30.03.2013 |  |  |  | 01.01.2011 |  | счет регионального оператора (по решению ОМС) | Монолитная плита по свайному основанию |  | Железобетон |  | 781.5 | кв.м |  |  | Нет |  | Да | 392.7 | Бетон |  | Смешанный | каркасно-монолитные с пенобетоном | 3.8 | 1200 | Плоское | Смешанный | железобетонные плиты | 781.5 | Нет |  | 0.6 | Иной | Бетонные блоки | Облицовка - естественный камень |  | 1370 | Нет |  | Нет |  |  |  | Нет |  | Да | 1880 | Монтажная пена |  | Нет |  | Да | 588 | 1270 | Металлопластик |  | Нет |  | 63 | 126 | Иной | деревянные и железные без утеплителя | Нет |  | Армированный бетон |  | 840 | 0.9 | Нет |  | Плоская (совмещенная) |  | Сборные железобетонные элементы |  | Нет |  | Керамзит или шлак |  | Нет |  | Рулонные материалы (в 3-4 слоя) |  | 781.5 | Нет |  | Внутренний |  | Черная окрашенная сталь |  |  | Нет |  | 2 | 134 | Нет |  | Да | 3 | Да | 3 | 1000 | 1 | 21 | 2011 | Нет |  | Нет |  | 2036 | Нет | [8 empty] | 22.08.2013 |  | 44.1 | 4 | 4 | 6 | 3800 | Закрытая | Медь | Нет |  | 1955 | Нет |  | Да | 720 | Скрытая | Медь | Нет |  | Установлен(ы) | 4 |  |  | Нет | 2011 | Да | 1 |  | Нет | 2011 | Центральное | 1 | Черная сталь |  | 733 | Нет |  | 268 | Смешанный | полипропилен, сталь | Нет |  | Установлен(ы) | 1 |  |  | Нет | 2011 | Да | 4 | Смешанный | Чугун, пластик | 693 | Нет |  | Отсутствует |  |  |  |  | Да | Автономная котельная - иная |  | Электроэнергия |  | 0.45 | 1 | Закрытая | Вертикальная | Смешанный | Полипропилен, сталь | 1850 | Нет |  | 416 | Смешанный | пластик, сталь | Нет |  | Да | 1 | Нет |  | Нет |  |  |  | Установлен(ы) | 2 |  |  | Нет | 2011 | Да | 1 | Имеется | Нет | 2011 | Да | Автономная котельная - иная | Центральная | Электроэнергия |  | 0.04 | 1 | Смешанный | Пластик, сталь | 1509 | Нет |  | 748 | Смешанный | полипропилен, сталь | Нет |  | Установлен(ы) | 1 |  |  | Нет | 2011 | Да | 1 | Имеется | Нет
г. Краснодар, ул. 1 Мая, д. 97 | 720404080 | Подготовлен | 03 401 000 | Краснодар | г. Краснодар, ул. 1 Мая, д. 97 | Да | 3272 | Да | 6409 | 23:43:0142044:958 | 6787 | 13418-00 | 23:43:0142044:1050 | Нет |  | Типовой | Группа II | 1989 | 2013 | E | 392 | Да | 12 | 22.02.2013 | Нет |  |  |  | 25.2 | 27 | 4174 | 213 | 9 | 9 | 1 | 7369.14 | 151 | 6201.14 | 150 | 5877.04 | 150 | Да | 133 | 5261.19 | 133 | Да | 17 | 615.85 | 17 | Нет |  |  |  | Нет |  |  |  | Да | 1 | 324.1 | 1 | Да | 1 | 324.1 | 1 | Нет |  |  |  | Нет |  |  |  | Нет |  |  |  | 1 | 1168 | УО | ООО "ГУК-Краснодар" | 1 | 21.12.2008 | Решение общего собрания собственников помещений в МКД | Да | 1 | 19.08.2012 | Нет |  |  | 14.12.2000 |  | счет регионального оператора (по решению ОМС) | Свайный |  | Железобетон |  | 143.8 | м3 |  |  | Нет |  | Да | 790 | Бетон |  | Бетонные (железобетонные) блоки |  | 1.8 | 815.4 | Плоское | Железобетон |  | 1027 | Нет |  | 0.45 | Кирпич |  | Отсутствует |  | 3411.7 | Нет |  | Нет |  |  |  | Нет |  | Да | 84 | Иное | пакля и раствор | Нет |  | Да | 9 | 23.4 | Дерево - хвойных пород |  | Нет |  | 2 | 12.5 | Иной | деревянные и железные без утеплителя | Нет |  | Иной | асфальтобетон | 215.4 | 1.2 | Нет |  | Плоская (совмещенная) |  | Отсутствует |  | Нет |  | Керамзит или шлак |  | Нет |  | Рулонные материалы (в 3-4 слоя) |  | 1554 | Нет |  | Внутренний |  | Трубы для внутреннего водостока - стальные |  |  | Нет |  | 3 | 80.1 | Нет |  | Да | 2 | Да | 2 | 320 | 0.71 | 9 | 1989 | Нет |  | Да | 31.07.2013 | 2014 | Нет | [5 empty] | Нет |  | Нет |  |  | 136.8 | 1 | 1 | 18 | 120 | Закрытая | Аллюминий | Нет |  | 1760 | Нет |  | Да | 54 | Скрытая | Медь | Нет |  | Установлен(ы) | 2 |  | Имеется | Да | 2013 | Нет |  | Имеется | Нет |  | Центральное | 1 | Иной | Металл, пластик | 850 | Нет |  | 37 | Чугун |  | Нет |  | Установлен(ы) | 1 |  | Имеется | Да | 2010 | Да | 4 | Смешанный | Чугун, пластик | 337 | Нет |  | Отсутствует |  |  | Нет |  | Да | Иной | центральное |  |  | 0.425 | 1 | Закрытая | Вертикальная | Черная сталь |  | 3356 | Нет |  | 59 | Сталь |  | Нет |  | Нет |  | Нет |  | Да | 1 | Нет |  | Требуется установка |  |  | Имеется | Нет |  | Нет |  | Имеется | Нет |  | Да | Внешняя котельная | Центральная |  |  | 0.107 | 1 | Черная сталь |  | 1924 | Нет |  | 49 | Сталь |  | Нет |  | Требуется установка |  |  | Имеется | Нет |  | Нет |  | Имеется | Нет
г. Краснодар, ул. 1-я Линия Нефтяников, д. 4 | 721027186 | Подготовлен | 03 401 000 | Краснодар | г. Краснодар, ул. 1-я Линия Нефтяников, д. 4 | Да | 1554 | Нет |  |  | 1554 |  |  | Нет |  | Типовой | Группа III | 1951 | 2013 | E | 25 | Да | 50 | 13.04.1988 | Нет |  |  |  | 6.3 | 6.3 | 484 | 73.6 | 2 | 2 | 2 | 438.2 | 8 | 392.6 | 8 | 392.6 | 8 | Да | 7 | 337.8 | 7 | Да | 1 | 54.8 | 1 | Нет |  |  |  | Нет |  |  |  | Нет |  |  |  | Нет |  |  |  | Нет |  |  |  | Нет |  |  |  | Нет |  |  |  | 2 | 45.6 | УО | ООО "ГУК-Краснодар" | б/н | 11.12.2008 | Решение общего собрания собственников помещений в МКД | Нет |  |  | Нет |  |  | 29.12.1992 |  | счет регионального оператора (по решению ОМС) | Ленточный |  | Железобетон |  | 64 | м3 |  |  | Нет |  | Нет | [10 empty] | 238 | Нет |  | 0.4 | Шлакоблок, ракушечник |  | Окраска - по штукатурке (по бетону) - известковым составом |  | 449.88 | Нет |  | Нет |  |  |  | Нет |  | Да | 38 | Иное | пакля и раствор | Нет |  | Да | 2 | 3.8 | Дерево - твердых пород |  | Нет |  | 4 | 10 | Иной | деревянные и железные без утеплителя | Нет |  | Иной | асфальтобетон | 73.6 | 1 | Нет |  | Скатная | 4 | Дерево |  | Нет |  | Керамзит или шлак |  | Нет |  | Абсоцементные листы и волнистый шифер |  | 366.6 | Нет |  | Наружный неорганизованный |  |  |  |  | Нет |  |  |  | Нет |  | Нет |  | Нет | [5 empty] | Нет |  | Нет |  |  | Нет | [5 empty] | Нет |  | Нет |  |  | 32 | 1 | 1 | 5 | 60 | Открытая | Аллюминий | Нет |  | 60 | Нет |  | Нет |  |  |  | Нет |  | Установлен(ы) | 1 |  | Имеется | Да | 2013 | Нет |  | Имеется | Нет |  | Центральное | 1 | Иной | Металл, пластик | 101 | Нет |  | 2 | Чугун |  | Нет |  | Установка не требуется |  |  | Отсутствует по причине, указанной в: п.2-а Критериев (приказ № 627) | Нет |  | Да | 2 | Смешанный | Чугун, пластик | 49 | Нет |  | Центральное (сетевой природный газ) | 1 | 61 | Нет |  | Да | Иной | центральное |  |  | 0.036 | 1 | Закрытая | Горизонтальная | Иной | пластик-сталь | 307 | Нет |  | 24 | Чугун |  | Нет |  | Нет |  | Нет |  | Нет |  | Нет |  | Установка не требуется |  |  | Отсутствует по причине, указанной в: ч.1 ст.13 261-ФЗ (3 причины) | Нет |  | Нет |  | Отсутствует по причине, указанной в: ч.1 ст.13 261-ФЗ (3 причины) | Нет |  | Да | Водогрейная колонка | [8 empty] | Нет |  |  |  |  | Нет | [5 empty] | Нет |  | Нет |  |  | Нет
г. Краснодар, ул. 1-я Линия Нефтяников, д. 6 | 721027219 | Подготовлен | 03 401 000 | Краснодар | г. Краснодар, ул. 1-я Линия Нефтяников, д. 6 | Да | 1554 | Нет |  |  | 1554 |  |  | Нет |  | Типовой | Группа III | 1951 | 2013 | E | 22 | Да | 53 | 10.06.1988 | Нет |  |  |  | 6.4 | 6.4 | 651 | 73.6 | 2 | 2 | 2 | 457.1 | 8 | 412.6 | 8 | 412.6 | 8 | Да | 7 | 370.5 | 7 | Да | 1 | 42.1 | 1 | Нет |  |  |  | Нет |  |  |  | Нет |  |  |  | Нет |  |  |  | Нет |  |  |  | Нет |  |  |  | Нет |  |  |  | 2 | 44.5 | УО | ООО "ГУК-Краснодар" | б/н | 16.12.2008 | Решение общего собрания собственников помещений в МКД | Нет |  |  | Нет |  |  | 24.04.2001 |  | счет регионального оператора (по решению ОМС) | Ленточный |  | Железобетон |  | 54 | м3 |  |  | Нет |  | Нет | [10 empty] | 225 | Нет |  | 0.45 | Шлакоблок, ракушечник |  | Окраска - по штукатурке (по бетону) - известковым составом |  | 456.24 | Нет |  | Нет |  |  |  | Нет |  | Да | 41 | Иное | пакля и раствор | Нет |  | Да | 2 | 4.8 | Дерево - твердых пород |  | Нет |  | 4 | 10 | Иной | деревянные и железные без утеплителя | Нет |  | Иной | асфальтобетон | 73.6 | 1 | Нет |  | Скатная | 4 | Дерево |  | Нет |  | Керамзит или шлак |  | Нет |  | Абсоцементные листы и волнистый шифер |  | 361 | Нет |  | Наружный неорганизованный |  |  |  |  | Нет |  |  |  | Нет |  | Нет |  | Нет | [5 empty] | Нет |  | Нет |  |  | Нет | [5 empty] | Нет |  | Нет |  |  | 32 | 1 | 1 | 5 | 60 | Открытая | Аллюминий | Нет |  | 60 | Нет |  | Нет |  |  |  | Нет |  | Установлен(ы) | 1 |  | Имеется | Да | 2013 | Нет |  | Имеется | Нет |  | Центральное | 1 | Иной | Металл, пластик | 102 | Нет |  | 2 | Чугун |  | Нет |  | Установка не требуется |  |  | Отсутствует по причине, указанной в: п.2-а Критериев (приказ № 627) | Нет |  | Да | 2 | Смешанный | Чугун, пластик | 48 | Нет |  | Центральное (сетевой природный газ) | 1 | 61 | Нет |  | Да | Иной | центральное |  |  | 0.036 | 1 | Закрытая | Горизонтальная | Иной | пластик-сталь | 322 | Нет |  | 26 | Чугун |  | Нет |  | Нет |  | Нет |  | Нет |  | Нет |  | Установка не требуется |  |  | Отсутствует по причине, указанной в: ч.1 ст.13 261-ФЗ (3 причины) | Нет |  | Нет |  | Отсутствует по причине, указанной в: ч.1 ст.13 261-ФЗ (3 причины) | Нет |  | Да | Водогрейная колонка | [8 empty] | Нет |  |  |  |  | Нет | [5 empty] | Нет |  | Нет |  |  | Нет
г. Краснодар, ул. 1-я Линия Поймы реки Кубань, д. 2 | 721027131 | Подготовлен | 03 401 000 | Краснодар | 350001, Краснодарский край, Краснодар г, 1-я Линия Поймы реки Кубань ул, дом № 2 | Нет |  | Нет |  |  | 8594 | 03:401:002:000078010 | 23:43:0306035:0006:03:401:002:000078010 | Нет |  | Типовой | Группа II | 2013 | 2043 | C | 580 | Нет |  | 20.09.2013 | Нет |  |  |  | 55 | 55 | 2091.8 | 130.6 | 16 | 16 | 4 | 23040.2 | 311 | 19057.8 | 276 | 16467.1 | 276 | Да | 276 | 16467.1 | 276 | Нет |  |  |  | Нет |  |  |  | Нет |  |  |  | Да | 35 | 2590.7 | 35 | Да | 35 | 2590.7 | 35 | Нет |  |  |  | Нет |  |  |  | Нет |  |  |  | 125 | 3982.4 | УО | ООО Жилсервис Юг | 1 | 20.06.2013 | Решение общего собрания собственников помещений в МКД | Да | 1 | 20.06.2013 |  |  |  | 11.01.2012 |  | счет регионального оператора (по решению ОМС) | Свайный |  | Железобетон |  | 2321 | кв.м |  |  | Нет |  | Да | 1920 | Бетон |  | Бетонные (железобетонные) блоки |  | 2.8 | 3650 | Плоское | Железобетон |  | 2090 | Нет |  | 0.3 | Железо-бетонный или стальной каркас с кирпичным (мелкоблочным) заполнением |  | Иная |  | 7120 | Нет |  | Нет |  | Отвердевающая мастика |  | Нет |  | Нет |  | Монтажная пена |  | Нет |  | Да | 128 | 217.4 | Металлопластик |  | Нет |  | 256 | 512 | Дерево |  | Нет |  | Иной | Асфальт | 252.1 | 1 | Нет |  | Плоская (совмещенная) |  | Сборные железобетонные элементы |  | Нет |  | Керамзит или шлак |  | Нет |  | Рулонные материалы (в 3-4 слоя) |  | 2090 | Нет |  | Внутренний |  | Трубы для внутреннего водостока - асбоцементные |  |  | Нет |  | 4 | 186 | Нет |  | Да | 8 | Да | 4 | 400 | 1 | 16 | 2012 | Нет |  | Да | 12.07.2013 | 2037 | Да | 4 | 1000 | 1 | 16 | 2012 | Нет |  | Да | 12.07.2013 | 2037 | 450 | 4 | 4 | 4 | 4500 | Закрытая | Медь | Нет |  | 2600 | Нет |  | Да | 2500 | Скрытая | Медь | Нет |  | Установлен(ы) | 20 |  |  | Нет | 2027 | Да | 5 |  | Нет | 2027 | Центральное | 1 | Черная сталь |  | 3540 | Нет |  | 93 | Смешанный | чугун,сталь,латунь | Нет |  | Установлен(ы) | 1 |  |  | Нет | 2037 | Да | 5 | Чугун |  | 2450 | Нет |  | Отсутствует |  |  |  |  | Да | Внешняя котельная |  |  |  | 0.7 | 1 | Закрытая | Вертикальная | Черная сталь |  | 8650 | Нет |  | 125 | Смешанный | чугун, латунь, пластик | Нет |  | Да | 1 | Нет |  | Нет |  |  |  | Установлен(ы) | 1 |  |  | Нет | 2025 | Да | 1 | Отсутствует по причине, указанной в: п.2 ч.5 ст.11 261-ФЗ | Нет | 2026 | Да | Внешняя котельная |  |  |  | 0.5 | 1 | Черная сталь |  | 7002 | Нет |  | 95 | Смешанный | полипропилен, сталь | Нет |  | Установлен(ы) | 1 |  |  | Нет | 2035 | Да | 1 | Отсутствует по причине, указанной в: п.2 ч.5 ст.11 261-ФЗ | Нет
г. Краснодар, ул. 2 Пятилетка, д. 11 | 720470007 | Подготовлен | 03 401 000 | Краснодар | г. Краснодар, ул. 2 Пятилетка, д. 11 | Да | 3984 | Да | 3045 | 23:43:0402019:561 | 3045 |  |  | Нет |  | Типовой | Группа II | 1966 | 2013 | E | 99 | Да | 46 | 09.04.1999 | Нет |  |  |  | 17 | 17 | 932 | 154 | 5 | 5 | 4 | 3582.48 | 67 | 3334.88 | 64 | 2593.48 | 64 | Да | 63 | 2537.98 | 63 | Да | 1 | 55.5 | 1 | Нет |  |  |  | Нет |  |  |  | Да | 3 | 741.4 | 3 | Да | 2 | 260 | 2 | Да | 1 | 481.4 | 1 | Нет |  |  |  | Нет |  |  |  | 4 | 247.6 | УО | ООО "ГУК-Краснодар" | б/н | 25.03.2009 | Решение общего собрания собственников помещений в МКД | Нет |  |  | Нет |  |  | 01.09.1991 |  | счет регионального оператора (по решению ОМС) | Ленточный |  | Железобетон |  | 139 | м3 |  |  | Нет |  | Да | 377.7 | Иной | уплотненный грунт, бетон и доска | Бетонные (железобетонные) блоки |  | 1.8 | 271 | Плоское | Железобетон |  | 919 | Нет |  | 0.4 | Кирпич |  | Штукатурка - по кирпичу - известковым раствором |  | 2532.6 | Нет |  | Нет |  |  |  | Нет |  | Да | 140 | Иное | пакля и раствор | Нет |  | Да | 20 | 36 | Дерево - хвойных пород |  | Нет |  | 8 | 24 | Иной | деревянные и железные без утеплителя | Нет |  | Иной | асфальтобетон | 172 | 1.5 | Нет |  | Плоская (совмещенная) |  | Сборные железобетонные элементы |  | Нет |  | Керамзит или шлак |  | Нет |  | Рулонные материалы (в 3-4 слоя) |  | 1194.7 | Нет |  | Наружный организованный |  | Оцинкованная сталь |  | 138 | Нет |  | 10 | 170 | Нет |  | Нет | [23 empty] | 57.6 | 1 | 1 | 20 | 386 | Закрытая | Аллюминий | Нет |  | 170 | Нет |  | Нет |  |  |  | Нет |  | Установлен(ы) | 1 |  | Имеется | Да | 2013 | Нет |  | Имеется | Нет |  | Центральное | 1 | Иной | полипропилен, сталь | 607.07 | Нет |  | 27 | Чугун |  | Нет |  | Установлен(ы) | 1 |  | Имеется | Да | 2011 | Да | 4 | Смешанный | Чугун, пластик | 277.07 | Нет |  | Центральное (сетевой природный газ) | 1 | 250.7 | Нет |  | Да | Иной | центральное |  |  | 0.216 | 1 | Закрытая | Вертикальная | Черная сталь |  | 1031.4 | Нет |  | 39 | Чугун |  | Нет |  | Нет |  | Нет |  | Да | 1 | Нет |  | Требуется установка |  |  | Имеется | Нет |  | Нет |  | Имеется | Нет |  | Да | Внешняя котельная | Центральная |  |  | 0.028 | 1 | Иной | полипропилен, сталь | 608.7 | Нет |  | 52 | Иной | чугун, латунь и сталь | Нет |  | Установлен(ы) | 1 | 1 | Имеется | Да | 2012 | Нет |  | Имеется | Нет
г. Краснодар, ул. 2 Пятилетка, д. 13 | 99995948 | Подготовлен | 03 401 000 | Краснодар | 350040, Краснодарский край, Краснодар г, 2 Пятилетка ул, дом № 13 | Нет |  | Да | 2761 | 23:43:0402019:220 | 2761 |  |  | Нет |  | Типовой | Группа II | 1966 | 2000 |  | 80 | Да | 26 | 12.01.2000 | Нет |  |  |  | 15 | 15 | 840.6 | 160 | 5 | 5 | 4 | 3305 | 80 | 3108 | 80 | 3108 | 80 | Да | 76 | 2951 | 76 | Да | 4 | 157 | 4 | Нет |  |  |  | Нет |  |  |  | Нет |  |  |  | Нет |  |  |  | Нет |  |  |  | Нет |  |  |  | Нет |  |  |  | 4 | 197 | ТСЖ | Вест | 1 | 28.05.2009 | Решение общего собрания собственников помещений в МКД | [6 empty] | 28.05.2009 |  | счет регионального оператора (по решению ОМС) | Ленточный |  | Бетон |  | 112 | кв.м |  |  | Нет |  | Да | 840.6 | Уплотненный грунт |  | Кирпич |  | 1.5 | 240 | Плоское | Железобетон |  | 840.6 | Нет |  | 0.4 | Кирпич |  | Отсутствует |  | 1650 | Нет |  | Нет | [5 empty] | Нет | [5 empty] | Да | 20 | 58.8 | Металлопластик |  | Нет |  | 4 | 14.4 | Металл без утеплителя |  | Да | 2008 | Армированный асфальтобетон |  | 160 | 1.5 | Да | 2008 | Скатная | 2.5 | Дерево |  | Да | 2009 | Минеральная вата |  | Да | 2009 | Металпрофиль (металлочерепица) |  | 1200 | Да | 2009 | Наружный организованный |  | Черная окрашенная сталь |  |  | Да | 2009 | 16 | 230 | Да | 2009 | Нет | [23 empty] | 30 | 1 | 1 | 80 | 130 | Закрытая | Аллюминий | Нет |  | 56 | Нет |  | Да | 35 | Скрытая | Алюминий | Нет |  | Требуется установка | [5 empty] | Да | 4 |  | Нет | 1966 | Имеется | 1 | Металлополимер |  | 302 |  |  | 16 | Латунь | [9 empty] | Да | 4 | Чугун |  | 208 | Нет |  | Центральное (сетевой природный газ) | 1 | 235 | Нет |  | Да | Внешняя котельная |  |  |  | 0.22 | 1 | Открытая | Вертикальная | Черная сталь |  | 560 | Нет |  | 5 | Латунь |  | Да | 2010 | Нет |  |  |  | Нет |  |  |  | Установлен(ы) | 1 |  |  | Да | 2010 | Да | 1 | Имеется | Да | 2010 | Нет
г. Краснодар, ул. 2 Пятилетка, д. 15 | 720470747 | Подготовлен | 03 401 000 | Краснодар | г. Краснодар, ул. 2 Пятилетка, д. 15 | Да | 2635 | Да | 1980 | 23:43:0402001:522 | 1980 |  |  | Нет |  | Типовой | Группа II | 1978 | 2013 | E | 95 | Да | 21 | 28.05.1978 | Нет |  |  |  | 30 | 30 | 459 | 154 | 9 | 9 | 1 | 2561.1 | 52 | 2255.5 | 52 | 2255.5 | 52 | Да | 50 | 2120.6 | 50 | Да | 2 | 134.9 | 2 | Нет |  |  |  | Нет |  |  |  | Нет |  |  |  | Нет |  |  |  | Нет |  |  |  | Нет |  |  |  | Нет |  |  |  | 1 | 305.6 | УО | ООО "ГУК-Краснодар" | 1 | 15.01.2009 | Решение общего собрания собственников помещений в МКД | Нет |  |  | Нет |  |  | 06.04.1993 |  | счет регионального оператора (по решению ОМС) | Свайный |  | Железобетон |  | 230 | м3 |  |  | Нет |  | Да | 394 | Иной | уплотненный грунт, бетон и доска | Бетонные (железобетонные) блоки |  | 1.8 | 278 | Плоское | Железобетон |  | 394 | Нет |  | 0.4 | Кирпич |  | Отсутствует |  | 2261 | Нет |  | Нет |  |  |  | Нет |  | Да | 80 | Иное | пакля и раствор | Нет |  | Да | 15 | 40 | Дерево - хвойных пород |  | Нет |  | 2 | 12 | Иной | деревянные и железные без утеплителя | Нет |  | Иной | асфальтобетон | 154 | 1.5 | Нет |  | Плоская (совмещенная) |  | Сборные железобетонные элементы |  | Нет |  | Керамзит или шлак |  | Нет |  | Рулонные материалы (в 3-4 слоя) |  | 598 | Нет |  | Внутренний |  | Трубы для внутреннего водостока - стальные |  |  | Нет |  | 2 | 54 | Нет |  | Да | 1 | Да | 1 | 320 | 0.71 | 9 | 1978 | Нет |  | Да | 30.06.2012 | 2003 | Нет | [10 empty] | 47.7 | 1 | 1 | 19 | 189 | Закрытая | Аллюминий | Нет |  | 104 | Нет |  | Да | 45 | Открытая | Алюминий | Нет |  | Установлен(ы) | 1 |  | Имеется | Да | 2013 | Нет |  | Имеется | Нет |  | Центральное | 1 | Иной | полипропилен, сталь | 461 | Нет |  | 9 | Чугун |  | Нет |  | Установлен(ы) | 1 |  | Имеется | Да | 2009 | Да | 1 | Смешанный | Чугун, пластик | 222 | Нет |  | Центральное (сетевой природный газ) | 1 | 201 | Нет |  | Да | Иной | центральное |  |  | 0.187 | 1 | Закрытая | Вертикальная | Черная сталь |  | 1065 | Нет |  | 44 | Чугун |  | Нет |  | Нет |  | Нет |  | Да | 1 | Нет |  | Требуется установка |  |  | Имеется | Нет |  | Нет |  | Имеется | Нет |  | Да | Внешняя котельная | Центральная |  |  | 0.029 | 1 | Иной | полипропилен, сталь | 478 | Нет |  | 45 | Иной | чугун, латунь и сталь | Нет |  | Установлен(ы) | 1 | 1 | Имеется | Да | 2012 | Нет |  | Имеется | Нет
г. Краснодар, ул. 2 Пятилетка, д. 3 | 720471494 | Подготовлен | 03 401 000 | Краснодар | г. Краснодар, ул. 2 Пятилетка, д. 3 | Да | 4766 | Нет |  |  | 4702 |  |  | Нет |  | Типовой | Группа II | 1967 | 2013 | E | 139 | Да | 37 | 19.08.1987 | Нет |  |  |  | 17 | 19.5 | 920 | 154 | 5 | 5 | 4 | 3769.6 | 80 | 3469.6 | 78 | 3407.8 | 78 | Да | 77 | 3366.8 | 77 | Да | 1 | 41 | 1 | Нет |  |  |  | Нет |  |  |  | Да | 2 | 61.8 | 1 | Нет |  |  |  | Да | 2 | 61.8 | 1 | Нет |  |  |  | Нет |  |  |  | 4 | 300 | УО | ООО "ГУК-Краснодар" | 1 | 23.03.2009 | Решение общего собрания собственников помещений в МКД | Нет |  |  | Нет |  |  | 01.09.1991 |  | счет регионального оператора (по решению ОМС) | Ленточный |  | Железобетон |  | 139 | м3 |  |  | Нет |  | Да | 880 | Иной | уплотненный грунт, бетон и доска | Бетонные (железобетонные) блоки |  | 1.8 | 278 | Плоское | Железобетон |  | 864 | Нет |  | 0.4 | Крупнопанельные с утепляющим слоем |  | Окраска - по штукатурке (по бетону) - силикатным составом |  | 2280 | Нет |  | Да | 1570 | Отвердевающая мастика |  | Нет |  | Да | 140 | Иное | пакля и раствор | Нет |  | Да | 20 | 48 | Дерево - хвойных пород |  | Нет |  | 8 | 24 | Иной | деревянные и железные без утеплителя | Нет |  | Иной | асфальтобетон | 231 | 1.5 | Нет |  | Скатная | 2.5 | Дерево |  | Нет |  | Керамзит или шлак |  | Нет |  | Абсоцементные листы и волнистый шифер |  | 1172.6 | Нет |  | Наружный неорганизованный |  |  |  |  | Нет |  |  |  | Нет |  | Нет | [23 empty] | 69.3 | 1 | 1 | 21 | 386 | Закрытая | Аллюминий | Нет |  | 170 | Нет |  | Нет |  |  |  | Нет |  | Установлен(ы) | 1 |  | Имеется | Да | 2013 | Нет |  | Имеется | Нет |  | Центральное | 1 | Иной | полипропилен, сталь | 537 | Нет |  | 19 | Чугун |  | Нет |  | Установлен(ы) | 1 |  | Имеется | Да | 2009 | Да | 4 | Смешанный | Чугун, пластик | 337 | Нет |  | Центральное (сетевой природный газ) | 1 | 290 | Нет |  | Да | Иной | центральное |  |  | 0.216 | 1 | Закрытая | Вертикальная | Черная сталь |  | 1256 | Нет |  | 49 | Чугун |  | Нет |  | Нет |  | Нет |  | Да | 1 | Нет |  | Требуется установка |  |  | Имеется | Нет |  | Нет |  | Имеется | Нет |  | Да | Водогрейная колонка | [8 empty] | Нет |  |  |  |  | Нет | [5 empty] | Нет |  | Нет |  |  | Нет
г. Краснодар, ул. 2 Пятилетка, д. 4 | 720472292 | Подготовлен | 03 401 000 | Краснодар | г. Краснодар, ул. 2 Пятилетка, д. 4 | Да | 5627 | Да | 3868 | 23:43:0402013:369 | 4178 |  |  | Нет |  | Типовой | Группа II | 1962 | 2013 | E | 134 | Да | 30 | 10.04.1987 | Нет |  |  |  | 17 | 18.3 | 873 | 156 | 5 | 5 | 4 | 3822.1 | 80 | 3522.7 | 80 | 3522.7 | 80 | Да | 73 | 3174.3 | 73 | Да | 7 | 348.4 | 7 | Нет |  |  |  | Нет |  |  |  | Нет |  |  |  | Нет |  |  |  | Нет |  |  |  | Нет |  |  |  | Нет |  |  |  | 4 | 299.4 | УО | ООО "ГУК-Краснодар" | 2 | 30.03.2009 | Решение общего собрания собственников помещений в МКД | Нет |  |  | Нет |  |  | 01.09.1991 |  | счет регионального оператора (по решению ОМС) | Ленточный |  | Железобетон |  | 135 | м3 |  |  | Нет |  | Да | 873 | Иной | уплотненный грунт, бетон и доска | Бетонные (железобетонные) блоки |  | 1.8 | 278 | Плоское | Железобетон |  | 848 | Нет |  | 0.4 | Крупнопанельные с утепляющим слоем |  | Окраска - по штукатурке (по бетону) - силикатным составом |  | 2356 | Нет |  | Да | 1531 | Отвердевающая мастика |  | Нет |  | Да | 140 | Монтажная пена |  | Нет |  | Да | 20 | 36 | Дерево - хвойных пород |  | Нет |  | 8 | 24 | Иной | деревянные и железные без утеплителя | Нет |  | Иной | асфальтобетон | 156 | 1.5 | Нет |  | Скатная | 2.3 | Дерево |  | Нет |  | Керамзит или шлак |  | Нет |  | Абсоцементные листы и волнистый шифер |  | 1134.9 | Нет |  | Наружный неорганизованный |  |  |  |  | Нет |  |  |  | Нет |  | Нет | [23 empty] | 72 | 1 | 1 | 20 | 386 | Закрытая | Аллюминий | Нет |  | 170 | Нет |  | Нет |  |  |  | Нет |  | Установлен(ы) | 1 |  | Имеется | Да | 2013 | Нет |  | Имеется | Нет |  | Центральное | 1 | Иной | полипропилен, сталь | 735 | Нет |  | 35 | Чугун |  | Нет |  | Установлен(ы) | 1 |  | Имеется | Да | 2010 | Да | 4 | Смешанный | Чугун, пластик | 347 | Нет |  | Центральное (сетевой природный газ) | 1 | 290 | Нет |  | Да | Иной | центральное |  |  | 0.214 | 1 | Закрытая | Вертикальная | Черная сталь |  | 1256 | Нет |  | 52 | Чугун |  | Нет |  | Нет |  | Нет |  | Да | 1 | Нет |  | Требуется установка |  |  | Имеется | Да | 2012 | Нет |  | Имеется | Нет |  | Да | Внешняя котельная | Центральная |  |  | 0.04 | 1 | Иной | полипропилен, сталь | 735 | Нет |  | 27 | Иной | чугун, латунь и сталь | Нет |  | Установлен(ы) | 1 | 1 | Имеется | Да | 2012 | Нет |  | Имеется | Нет
г. Краснодар, ул. 2 Пятилетка, д. 4, корп. 1 | 720472985 | Подготовлен | 03 401 000 | Краснодар | г. Краснодар, ул. 2 Пятилетка, д. 4, корп. 1 | Да | 5572 | Да | 4505 | 23:43:0402013:428 | 4505 |  |  | Нет |  | Типовой | Группа II | 1962 | 2013 | E | 157 | Да | 30 | 15.04.1987 | Нет |  |  |  | 17 | 18.5 | 929 | 156 | 5 | 5 | 4 | 3852.3 | 80 | 3558.6 | 80 | 3558.6 | 80 | Да | 74 | 3311.3 | 74 | Да | 6 | 247.3 | 6 | Нет |  |  |  | Нет |  |  |  | Нет |  |  |  | Нет |  |  |  | Нет |  |  |  | Нет |  |  |  | Нет |  |  |  | 4 | 293.7 | УО | ООО "ГУК-Краснодар" | 1 | 28.01.2009 | Решение общего собрания собственников помещений в МКД | Нет |  |  | Нет |  |  | 03.11.1992 |  | счет регионального оператора (по решению ОМС) | Ленточный |  | Железобетон |  | 139 | м3 |  |  | Нет |  | Да | 878 | Иной | уплотненный грунт, бетон и доска | Бетонные (железобетонные) блоки |  | 1.8 | 278 | Плоское | Железобетон |  | 878 | Нет |  | 0.4 | Крупнопанельные с утепляющим слоем |  | Окраска - по штукатурке (по бетону) - силикатным составом |  | 2356 | Нет |  | Да | 1543 | Отвердевающая мастика |  | Нет |  | Да | 140 | Иное | пакля и раствор | Нет |  | Да | 20 | 36 | Металлопластик |  | Нет |  | 8 | 24 | Иной | деревянные и железные без утеплителя | Нет |  | Иной | асфальтобетон | 234 | 1.5 | Нет |  | Скатная | 2.5 | Дерево |  | Нет |  | Керамзит или шлак |  | Нет |  | Абсоцементные листы и волнистый шифер |  | 1141.4 | Нет |  | Наружный неорганизованный |  |  |  |  | Нет |  |  |  | Нет |  | Нет | [23 empty] | 72 | 1 | 1 | 20 | 386 | Закрытая | Аллюминий | Нет |  | 170 | Нет |  | Нет |  |  |  | Нет |  | Установлен(ы) | 1 |  | Имеется | Да | 2013 | Нет |  | Имеется | Нет |  | Центральное | 1 | Иной | полипропилен, сталь | 735 | Нет |  | 35 | Чугун |  | Нет |  | Установлен(ы) | 1 |  | Имеется | Да | 2009 | Да | 4 | Смешанный | Чугун, пластик | 327 | Нет |  | Центральное (сетевой природный газ) | 1 | 290 | Нет |  | Да | Иной | центральное |  |  | 0.222 | 1 | Закрытая | Вертикальная | Черная сталь |  | 1256 | Нет |  | 52 | Чугун |  | Нет |  | Нет |  | Нет |  | Да | 1 | Нет |  | Требуется установка |  |  | Имеется | Нет |  | Нет |  | Имеется | Нет |  | Да | Внешняя котельная | Центральная |  |  | 0.046 | 1 | Иной | полипропилен, сталь | 735 | Нет |  | 57 | Иной | чугун, латунь и сталь | Нет |  | Установлен(ы) | 1 | 1 | Имеется | Да | 2012 | Нет |  | Имеется | Нет
г. Краснодар, ул. 2 Пятилетка, д. 5 | 720474721 | Подготовлен | 03 401 000 | Краснодар | г. Краснодар, ул. 2 Пятилетка, д. 5 | Да | 3968 | Да | 3191 | 23:43:0000000:1168 | 3191 |  |  | Нет |  | Типовой | Группа II | 1967 | 2013 | E | 149 | Да | 40 | 26.06.1987 | Нет |  |  |  | 17 | 19.5 | 916 | 154 | 5 | 5 | 4 | 3810.9 | 80 | 3510.9 | 80 | 3510.9 | 80 | Да | 75 | 3290.6 | 75 | Да | 5 | 220.3 | 5 | Нет |  |  |  | Нет |  |  |  | Нет |  |  |  | Нет |  |  |  | Нет |  |  |  | Нет |  |  |  | Нет |  |  |  | 4 | 300 | УО | ООО "ГУК-Краснодар" | 1 | 20.01.2009 | Решение общего собрания собственников помещений в МКД | Да | б/н | 19.03.2013 | Нет |  |  | 30.08.1991 |  | счет регионального оператора (по решению ОМС) | Ленточный |  | Железобетон |  | 139 | м3 |  |  | Нет |  | Да | 878 | Иной | уплотненный грунт, бетон и доска | Бетонные (железобетонные) блоки |  | 1.8 | 278 | Плоское | Железобетон |  | 880 | Нет |  | 0.4 | Крупнопанельные с утепляющим слоем |  | Окраска - по штукатурке (по бетону) - силикатным составом |  | 2356 | Нет |  | Да | 1570 | Отвердевающая мастика |  | Нет |  | Да | 140 | Иное | пакля и раствор | Нет |  | Да | 20 | 36 | Дерево - хвойных пород |  | Нет |  | 8 | 24 | Иной | деревянные и железные без утеплителя | Нет |  | Иной | асфальтобетон | 182 | 1.5 | Нет |  | Скатная | 2.5 | Дерево |  | Нет |  | Керамзит или шлак |  | Нет |  | Абсоцементные листы и волнистый шифер |  | 1144 | Нет |  | Наружный неорганизованный |  |  |  |  | Нет |  |  |  | Нет |  | Нет | [23 empty] | 72 | 1 | 1 | 20 | 386 | Закрытая | Медь | Да | 2013 | 170 | Да | 2013 | Нет |  |  |  | Нет |  | Установлен(ы) | 1 |  | Имеется | Да | 2013 | Нет |  | Имеется | Нет |  | Центральное | 1 | Иной | полипропилен, сталь | 735 | Нет |  | 35 | Чугун |  | Нет |  | Установлен(ы) | 1 |  | Имеется | Да | 2013 | Да | 4 | Смешанный | Чугун, пластик | 327 | Нет |  | Центральное (сетевой природный газ) | 1 | 290 | Нет |  | Да | Иной | центральное |  |  | 0.215 | 1 | Закрытая | Вертикальная | Черная сталь |  | 1256 | Нет |  | 52 | Чугун |  | Нет |  | Нет |  | Нет |  | Да | 1 | Нет |  | Требуется установка |  |  | Имеется | Нет |  | Нет |  | Имеется | Нет |  | Да | Водогрейная колонка | [8 empty] | Нет |  |  |  |  | Нет | [5 empty] | Нет |  | Нет |  |  | Нет
г. Краснодар, ул. 2 Пятилетка, д. 6 | 720492095 | Подготовлен | 03 401 000 | Краснодар | г. Краснодар, ул. 2 Пятилетка, д. 6 | Да | 5616 | Нет |  |  | 4824 |  |  | Нет |  | Типовой | Группа II | 1962 | 2013 | E | 181 | Да | 29 | 10.04.1987 | Нет |  |  |  | 17 | 19.5 | 911 | 154 | 5 | 5 | 4 | 3835.9 | 80 | 3536.2 | 80 | 3536.2 | 80 | Да | 76 | 3344.9 | 76 | Да | 4 | 191.3 | 4 | Нет |  |  |  | Нет |  |  |  | Нет |  |  |  | Нет |  |  |  | Нет |  |  |  | Нет |  |  |  | Нет |  |  |  | 4 | 299.7 | УО | ООО "ГУК-Краснодар" | б/н | 18.03.2009 | Решение общего собрания собственников помещений в МКД | Нет |  |  | Нет |  |  | 25.10.1991 |  | счет регионального оператора (по решению ОМС) | Ленточный |  | Железобетон |  | 139 | м3 |  |  | Нет |  | Да | 876 | Иной | уплотненный грунт, бетон и доска | Бетонные (железобетонные) блоки |  | 1.8 | 278 | Плоское | Железобетон |  | 911 | Нет |  | 0.4 | Крупнопанельные с утепляющим слоем |  | Окраска - по штукатурке (по бетону) - силикатным составом |  | 2356 | Нет |  | Да | 1570 | Отвердевающая мастика |  | Нет |  | Да | 140 | Иное | пакля и раствор | Нет |  | Да | 20 | 36 | Дерево - хвойных пород |  | Нет |  | 8 | 24 | Иной | деревянные и железные без утеплителя | Нет |  | Иной | асфальтобетон | 231 | 1.5 | Нет |  | Скатная | 2.5 | Дерево |  | Нет |  | Керамзит или шлак |  | Нет |  | Абсоцементные листы и волнистый шифер |  | 1184.3 | Нет |  | Наружный неорганизованный |  |  |  |  | Нет |  |  |  | Нет |  | Нет | [23 empty] | 72 | 1 | 1 | 20 | 386 | Закрытая | Аллюминий | Нет |  | 170 | Нет |  | Нет |  |  |  | Нет |  | Установлен(ы) | 1 |  | Имеется | Да | 2013 | Нет |  | Имеется | Нет |  | Центральное | 1 | Иной | полипропилен, сталь | 735 | Нет |  | 35 | Чугун |  | Нет |  | Установлен(ы) | 1 |  | Имеется | Да | 2009 | Да | 4 | Смешанный | Чугун, пластик | 327 | Нет |  | Центральное (сетевой природный газ) | 1 | 290 | Нет |  | Да | Иной | центральное |  |  | 0.214 | 1 | Закрытая | Вертикальная | Черная сталь |  | 1256 | Нет |  | 52 | Чугун |  | Нет |  | Нет |  | Нет |  | Да | 1 | Нет |  | Требуется установка |  |  | Имеется | Нет |  | Нет |  | Имеется | Нет |  | Да | Внешняя котельная | Центральная |  |  | 0.052 | 1 | Иной | полипропилен, сталь | 735 | Нет |  | 57 | Иной | чугун, латунь и сталь | Нет |  | Требуется установка |  |  | Имеется | Нет |  | Нет |  | Имеется | Нет
г. Краснодар, ул. 2 Пятилетка, д. 6, корп. 1 | 720492611 | Подготовлен | 03 401 000 | Краснодар | г. Краснодар, ул. 2 Пятилетка, д. 6, корп. 1 | Да | 5369 | Нет |  |  | 5369 |  |  | Нет |  | Типовой | Группа II | 1961 | 2013 | E | 140 | Да | 37 | 10.04.1987 | Нет |  |  |  | 17 | 19.5 | 891 | 154 | 5 | 5 | 4 | 3872.1 | 80 | 3577.8 | 80 | 3577.8 | 80 | Да | 77 | 3417.4 | 77 | Да | 3 | 160.4 | 3 | Нет |  |  |  | Нет |  |  |  | Нет |  |  |  | Нет |  |  |  | Нет |  |  |  | Нет |  |  |  | Нет |  |  |  | 4 | 294.3 | УО | ООО "ГУК-Краснодар" | 1 | 25.03.2009 | Решение общего собрания собственников помещений в МКД | Нет |  |  | Нет |  |  | 22.04.1993 |  | счет регионального оператора (по решению ОМС) | Ленточный |  | Железобетон |  | 139 | м3 |  |  | Нет |  | Да | 876 | Иной | уплотненный грунт, бетон и доска | Бетонные (железобетонные) блоки |  | 1.8 | 278 | Плоское | Железобетон |  | 877 | Нет |  | 0.4 | Крупнопанельные с утепляющим слоем |  | Окраска - по штукатурке (по бетону) - силикатным составом |  | 2356 | Нет |  | Да | 1674 | Отвердевающая мастика |  | Нет |  | Да | 140 | Иное | пакля и раствор | Нет |  | Да | 20 | 36 | Дерево - хвойных пород |  | Нет |  | 8 | 24 | Иной | деревянные и железные без утеплителя | Нет |  | Иной | асфальтобетон | 231 | 1.5 | Нет |  | Скатная | 2.5 | Дерево |  | Нет |  | Керамзит или шлак |  | Нет |  | Абсоцементные листы и волнистый шифер |  | 1140.1 | Нет |  | Наружный неорганизованный |  |  |  |  | Нет |  |  |  | Нет |  | Нет | [23 empty] | 72 | 1 | 1 | 20 | 386 | Закрытая | Аллюминий | Нет |  | 170 | Нет |  | Нет |  |  |  | Нет |  | Установлен(ы) | 1 |  | Имеется | Да | 2013 | Нет |  | Имеется | Нет |  | Центральное | 1 | Иной | полипропилен, сталь | 735 | Нет |  | 35 | Чугун |  | Нет |  | Установлен(ы) | 1 |  | Имеется | Да | 2009 | Да | 4 | Смешанный | Чугун, пластик | 327 | Нет |  | Центральное (сетевой природный газ) | 1 | 290 | Нет |  | Да | Иной | центральное |  |  | 0.215 | 1 | Закрытая | Вертикальная | Черная сталь |  | 1256 | Нет |  | 52 | Чугун |  | Нет |  | Нет |  | Нет |  | Да | 1 | Нет |  | Требуется установка |  |  | Имеется | Нет |  | Нет |  | Имеется | Нет |  | Да | Внешняя котельная | Центральная |  |  | 0.045 | 1 | Иной | полипропилен, сталь | 735 | Нет |  | 57 | Иной | чугун, латунь и сталь | Нет |  | Установлен(ы) | 1 | 1 |  | Да | 2012 | Нет |  | Имеется | Нет
г. Краснодар, ул. 2 Пятилетка, д. 7 | 720493297 | Подготовлен | 03 401 000 | Краснодар | г. Краснодар, ул. 2 Пятилетка, д. 7 | Да | 5072 | Да | 4580 | 23:43:0000000:1079 | 4580 |  |  | Нет |  | Типовой | Группа II | 1965 | 2013 | E | 160 | Да | 38 | 22.05.1987 | Нет |  |  |  | 17 | 19.5 | 1072 | 154 | 5 | 5 | 4 | 3777.5 | 80 | 3478.3 | 80 | 3478.3 | 80 | Да | 78 | 3389.2 | 78 | Да | 2 | 89.1 | 2 | Нет |  |  |  | Нет |  |  |  | Нет |  |  |  | Нет |  |  |  | Нет |  |  |  | Нет |  |  |  | Нет |  |  |  | 4 | 299.2 | УО | ООО "ГУК-Краснодар" | б/н | 02.02.2009 | Решение общего собрания собственников помещений в МКД | Нет |  |  | Нет |  |  | 28.02.1992 |  | счет регионального оператора (по решению ОМС) | Ленточный |  | Железобетон |  | 139 | м3 |  |  | Нет |  | Да | 876 | Иной | уплотненный грунт, бетон и доска | Бетонные (железобетонные) блоки |  | 1.8 | 278 | Плоское | Железобетон |  | 934 | Нет |  | 0.4 | Крупнопанельные с утепляющим слоем |  | Окраска - по штукатурке (по бетону) - силикатным составом |  | 2356 | Нет |  | Да | 1511 | Отвердевающая мастика |  | Нет |  | Да | 140 | Иное | пакля и раствор | Нет |  | Да | 20 | 36 | Дерево - хвойных пород |  | Нет |  | 8 | 24 | Иной | деревянные и железные без утеплителя | Нет |  | Иной | асфальтобетон | 231 | 1.5 | Нет |  | Скатная | 2.5 | Дерево |  | Нет |  | Керамзит или шлак |  | Нет |  | Абсоцементные листы и волнистый шифер |  | 1214.2 | Да | 2013 | Наружный неорганизованный |  |  |  |  | Нет |  |  |  | Нет |  | Нет | [23 empty] | 72 | 1 | 1 | 20 | 386 | Закрытая | Аллюминий | Нет |  | 170 | Нет |  | Нет |  |  |  | Нет |  | Установлен(ы) | 1 |  | Имеется | Да | 2013 | Нет |  | Имеется | Нет |  | Центральное | 1 | Иной | полипропилен, сталь | 735 | Нет |  | 35 | Чугун |  | Нет |  | Установлен(ы) | 1 |  | Имеется | Да | 2013 | Да | 4 | Смешанный | Чугун, пластик | 327 | Нет |  | Центральное (сетевой природный газ) | 1 | 290 | Нет |  | Да | Иной | центральное |  |  | 0.215 | 1 | Закрытая | Вертикальная | Черная сталь |  | 1256 | Нет |  | 52 | Чугун |  | Нет |  | Нет |  | Нет |  | Да | 1 | Нет |  | Требуется установка |  |  | Имеется | Нет |  | Нет |  | Имеется | Нет |  | Да | Водогрейная колонка | [8 empty] | Нет |  |  |  |  | Нет | [5 empty] | Нет |  | Нет |  |  | Нет
г. Краснодар, ул. 2 Пятилетка, д. 8 | 720493946 | Подготовлен | 03 401 000 | Краснодар | г. Краснодар, ул. 2 Пятилетка, д. 8 | Да | 3193 | Да | 2858 | 23:43:0402013:367 | 2858 |  |  | Нет |  | Типовой | Группа II | 1962 | 2013 | E | 155 | Да | 42 | 02.04.1987 | Нет |  |  |  | 17 | 19.5 | 877 | 154 | 5 | 5 | 4 | 3843.8 | 80 | 3543 | 80 | 3543 | 80 | Да | 75 | 3339.4 | 75 | Да | 5 | 203.6 | 5 | Нет |  |  |  | Нет |  |  |  | Нет |  |  |  | Нет |  |  |  | Нет |  |  |  | Нет |  |  |  | Нет |  |  |  | 4 | 300.8 | УО | ООО "ГУК-Краснодар" | 1 | 02.02.2009 | Решение общего собрания собственников помещений в МКД | Нет |  |  | Нет |  |  | 02.05.1992 |  | счет регионального оператора (по решению ОМС) | Ленточный |  | Железобетон |  | 139 | м3 |  |  | Нет |  | Да | 877 | Иной | уплотненный грунт, бетон и доска | Бетонные (железобетонные) блоки |  | 1.8 | 278 | Плоское | Железобетон |  | 877 | Нет |  | 0.4 | Крупнопанельные с утепляющим слоем |  | Окраска - по штукатурке (по бетону) - силикатным составом |  | 2356 | Нет |  | Да | 1532 | Отвердевающая мастика |  | Нет |  | Да | 140 | Иное | пакля и раствор | Нет |  | Да | 20 | 36 | Дерево - хвойных пород |  | Нет |  | 8 | 24 | Иной | деревянные и железные без утеплителя | Нет |  | Иной | асфальтобетон | 186.6 | 1.5 | Нет |  | Скатная | 2.5 | Дерево |  | Нет |  | Керамзит или шлак |  | Нет |  | Абсоцементные листы и волнистый шифер |  | 1140.1 | Нет |  | Наружный неорганизованный |  |  |  |  | Нет |  |  |  | Нет |  | Нет | [23 empty] | 72 | 1 | 1 | 20 | 386 | Закрытая | Аллюминий | Нет |  | 170 | Нет |  | Нет |  |  |  | Нет |  | Установлен(ы) | 1 |  | Имеется | Да | 2013 | Нет |  | Имеется | Нет |  | Центральное | 1 | Иной | полипропилен, сталь | 735 | Нет |  | 35 | Чугун |  | Нет |  | Установлен(ы) | 1 |  | Имеется | Да | 2013 | Да | 4 | Смешанный | Чугун, пластик | 327 | Нет |  | Центральное (сетевой природный газ) | 1 | 290 | Нет |  | Да | Иной | центральное |  |  | 0.215 | 1 | Закрытая | Вертикальная | Черная сталь |  | 1256 | Нет |  | 52 | Чугун |  | Нет |  | Нет |  | Нет |  | Да | 1 | Нет |  | Требуется установка |  |  | Имеется | Нет |  | Нет |  | Имеется | Нет |  | Да | Внешняя котельная | Центральная |  |  | 0.044 | 1 | Иной | полипропилен, сталь | 735 | Нет |  | 57 | Иной | чугун, латунь и сталь | Нет |  | Требуется установка |  |  | Имеется | Нет |  | Нет |  | Имеется | Нет
г. Краснодар, ул. 2 Пятилетка, д. 8, корп. 1 | 720494549 | Подготовлен | 03 401 000 | Краснодар | г. Краснодар, ул. 2 Пятилетка, д. 8, корп. 1 | Да | 5619 | Нет |  |  | 5182 |  |  | Нет |  | Типовой | Группа II | 1961 | 2013 | E | 135 | Да | 35 | 10.04.1987 | Нет |  |  |  | 17 | 19.5 | 902 | 154 | 5 | 5 | 4 | 3815.3 | 80 | 3514.3 | 80 | 3514.3 | 80 | Да | 74 | 3196.3 | 74 | Да | 6 | 318 | 6 | Нет |  |  |  | Нет |  |  |  | Нет |  |  |  | Нет |  |  |  | Нет |  |  |  | Нет |  |  |  | Нет |  |  |  | 4 | 301 | УО | ООО "ГУК-Краснодар" | 1 | 01.07.2009 | Решение общего собрания собственников помещений в МКД | Нет |  |  | Нет |  |  | 04.03.1993 |  | счет регионального оператора (по решению ОМС) | Ленточный |  | Железобетон |  | 139 | м3 |  |  | Нет |  | Да | 874 | Иной | уплотненный грунт, бетон и доска | Бетонные (железобетонные) блоки |  | 1.8 | 278 | Плоское | Железобетон |  | 902 | Нет |  | 0.4 | Крупнопанельные с утепляющим слоем |  | Отсутствует |  | 2356 | Нет |  | Да | 1570 | Отвердевающая мастика |  | Нет |  | Да | 140 | Иное | пакля и раствор | Нет |  | Да | 20 | 36 | Дерево - хвойных пород |  | Нет |  | 8 | 24 | Иной | деревянные и железные без утеплителя | Нет |  | Иной | асфальтобетон | 182 | 1.5 | Нет |  | Скатная | 2.5 | Дерево |  | Нет |  | Керамзит или шлак |  | Нет |  | Абсоцементные листы и волнистый шифер |  | 1172.6 | Нет |  | Наружный неорганизованный |  |  |  |  | Нет |  |  |  | Нет |  | Нет | [23 empty] | 72 | 1 | 1 | 20 | 386 | Закрытая | Аллюминий | Нет |  | 170 | Нет |  | Нет |  |  |  | Нет |  | Установлен(ы) | 1 |  | Имеется | Да | 2013 | Нет |  | Имеется | Нет |  | Центральное | 1 | Иной | полипропилен, сталь | 735 | Нет |  | 36 | Чугун |  | Нет |  | Установлен(ы) | 1 |  | Имеется | Да | 2013 | Да | 4 | Смешанный | Чугун, пластик | 327 | Нет |  | Центральное (сетевой природный газ) | 1 | 290 | Нет |  | Да | Иной | центральное |  |  | 0.217 | 1 | Закрытая | Вертикальная | Черная сталь |  | 1256 | Нет |  | 52 | Чугун |  | Нет |  | Нет |  | Нет |  | Да | 1 | Нет |  | Требуется установка |  |  | Имеется | Нет |  | Нет |  | Имеется | Нет |  | Да | Внешняя котельная | Центральная |  |  | 0.043 | 1 | Иной | полипропилен, сталь | 735 | Нет |  | 57 | Иной | чугун, латунь и сталь | Нет |  | Установлен(ы) | 1 | 1 | Имеется | Да | 2012 | Нет |  | Имеется | Нет
г. Краснодар, ул. 2 Пятилетка, д. 8, корп. 2 | 720495171 | Подготовлен | 03 401 000 | Краснодар | г. Краснодар, ул. 2 Пятилетка, д. 8, корп. 2 | Да | 2375 | Да | 840 | 23:43:0402013:175 | 2375 |  |  | Нет |  | Типовой | Группа II | 1962 | 2013 | E | 66 | Да | 49 | 15.04.1987 | Нет |  |  |  | 13 | 15.5 | 417 | 80 | 4 | 4 | 2 | 1421.6 | 32 | 1301.2 | 32 | 1301.2 | 32 | Да | 31 | 1260.2 | 31 | Да | 1 | 41 | 1 | Нет |  |  |  | Нет |  |  |  | Нет |  |  |  | Нет |  |  |  | Нет |  |  |  | Нет |  |  |  | Нет |  |  |  | 2 | 120.4 | УО | ООО "ГУК-Краснодар" | б/н | 01.01.2009 | Решение общего собрания собственников помещений в МКД | Да | б/н | 05.11.2012 | Нет |  |  | 24.05.1993 |  | счет регионального оператора (по решению ОМС) | Ленточный |  | Железобетон |  | 100 | м3 |  |  | Нет |  | Да | 417 | Иной | уплотненный грунт, бетон и доска | Бетонные (железобетонные) блоки |  | 2 | 160 | Плоское | Железобетон |  | 417 | Нет |  | 0.4 | Крупнопанельные с утепляющим слоем |  | Отсутствует |  | 1100 | Нет |  | Да | 816 | Отвердевающая мастика |  | Нет |  | Да | 106 | Монтажная пена |  | Да | 2013 | Да | 18 | 24 | Металлопластик |  | Да | 2013 | 4 | 12 | Иной | деревянные и железные без утеплителя | Нет |  | Иной | асфальтобетон | 105 | 1.5 | Нет |  | Скатная | 2.5 | Дерево |  | Нет |  | Керамзит или шлак |  | Нет |  | Абсоцементные листы и волнистый шифер |  | 542.1 | Нет |  | Наружный неорганизованный |  |  |  |  | Нет |  |  |  | Нет |  | Нет | [23 empty] | 28.8 | 1 | 1 | 8 | 155 | Закрытая | Аллюминий | Нет |  | 68 | Нет |  | Нет |  |  |  | Нет |  | Установлен(ы) | 1 |  | Имеется | Да | 2013 | Нет |  | Имеется | Нет |  | Центральное | 1 | Иной | полипропилен, сталь | 635 | Нет |  | 35 | Чугун |  | Нет |  | Установлен(ы) | 1 |  | Имеется | Да | 2014 | Да | 2 | Смешанный | Чугун, пластик | 327 | Нет |  | Центральное (сетевой природный газ) | 1 | 137 | Нет |  | Да | Иной | центральное |  |  | 0.11 | 1 | Закрытая | Вертикальная | Черная сталь |  | 528.7 | Нет |  | 46 | Чугун |  | Нет |  | Нет |  | Нет |  | Да | 1 | Нет |  | Установка не требуется |  |  | Отсутствует по причине, указанной в: ч.1 ст.13 261-ФЗ (3 причины) | Нет |  | Нет |  | Отсутствует по причине, указанной в: ч.1 ст.13 261-ФЗ (3 причины) | Нет |  | Да | Внешняя котельная | Центральная |  |  | 0.018 | 1 | Иной | полипропилен, сталь | 328.9 | Нет |  | 29 | Иной | чугун, латунь и сталь | Нет |  | Установка не требуется |  |  | Отсутствует по причине, указанной в: ч.1 ст.13 261-ФЗ (3 причины) | Нет |  | Нет |  | Отсутствует по причине, указанной в: ч.1 ст.13 261-ФЗ (3 причины) | Нет
г. Краснодар, ул. 2 Пятилетка, д. 9 | 78918016 | Подготовлен | 03 401 000 | Краснодар | г. Краснодар, ул. 2 Пятилетка, д. 9 | Да | 3933 | Да | 1923 | 23:43:0402019:96 | 3524 |  |  | Нет |  | Типовой | Группа II | 1966 | 2013 | E | 134 | Да | 29 | 15.01.1997 | Нет |  |  |  | 17 | 19.5 | 867 | 154 | 5 | 5 | 4 | 3424.8 | 80 | 3182.6 | 80 | 3182.6 | 80 | Да | 78 | 3110.3 | 78 | Да | 2 | 72.3 | 2 | Нет |  |  |  | Нет |  |  |  | Нет |  |  |  | Нет |  |  |  | Нет |  |  |  | Нет |  |  |  | Нет |  |  |  | 4 | 242.2 | УО | ООО "ГУК-Краснодар" | б/н | 05.10.2009 | Решение общего собрания собственников помещений в МКД | Нет |  |  | Нет |  |  | 05.11.1991 |  | счет регионального оператора (по решению ОМС) | Ленточный |  | Железобетон |  | 139 | м3 |  |  | Нет |  | Да | 636.6 | Иной | уплотненный грунт, бетон и доска | Бетонные (железобетонные) блоки |  | 1.8 | 271 | Плоское | Железобетон |  | 838 | Нет |  | 0.4 | Кирпич |  | Отсутствует |  | 2215 | Нет |  | Нет |  |  |  | Нет |  | Да | 115 | Монтажная пена |  | Да | 2011 | Да | 20 | 47 | Металлопластик |  | Да | 2011 | 4 | 24 | Иной | деревянные и железные без утеплителя | Нет |  | Иной | асфальтобетон | 172.7 | 1.5 | Нет |  | Плоская (совмещенная) |  | Сборные железобетонные элементы |  | Нет |  | Керамзит или шлак |  | Нет |  | Рулонные материалы (в 3-4 слоя) |  | 1090.6 | Да | 2009 | Наружный организованный |  | Оцинкованная сталь |  | 136 | Нет |  | 8 | 120 | Нет |  | Нет | [23 empty] | 72 | 1 | 1 | 21 | 386 | Закрытая | Медь | Да | 2011 | 170 | Да | 2011 | Нет |  | Открытая | Алюминий | Нет |  | Установлен(ы) | 1 |  | Имеется | Да | 2011 | Нет |  | Имеется | Нет |  | Центральное | 1 | Иной | полипропилен, сталь | 575 | Да | 2011 | 27 | Чугун |  | Да | 2011 | Установлен(ы) | 1 |  | Имеется | Да | 2013 | Да | 4 | Смешанный | Чугун, пластик | 275 | Да | 2011 | Центральное (сетевой природный газ) | 1 | 280 | Нет |  | Да | Иной | центральное |  |  | 0.209 | 1 | Закрытая | Вертикальная | Черная сталь |  | 1187 | Да | 2011 | 70 | Латунь |  | Да | 2011 | Нет |  | Нет |  | Да | 1 | Нет |  | Установлен(ы) | 1 |  | Имеется | Да | 2011 | Нет |  | Имеется | Нет | 2011 | Да | Внешняя котельная | Центральная |  |  | 0.041 | 1 | Иной | полипропилен, сталь | 575 | Да | 2011 | 49 | Иной | полипропилен, сталь | Да | 2011 | Установлен(ы) | 1 | 1 |  | Да | 2011 | Нет |  | Имеется | Нет
г. Краснодар, ул. 2-я Линия Нефтяников, д. 10 | 720393293 | Подготовлен | 03 401 000 | Краснодар | г. Краснодар, ул. 2-я Линия Нефтяников, д. 10 | Да | 3279 | Нет |  |  | 3279 |  |  | Нет |  | Типовой | Группа II | 1970 | 2013 | E | 200 | Да | 26 | 18.07.1991 | Нет |  |  |  | 14.3 | 14.3 | 1343 | 219.8 | 5 | 5 | 6 | 5245.9 | 98 | 4846.6 | 96 | 4619.6 | 96 | Да | 91 | 4406.5 | 91 | Да | 5 | 213.1 | 5 | Нет |  |  |  | Нет |  |  |  | Да | 2 | 227 | 2 | Да | 1 | 116.8 | 1 | Да | 1 | 110.2 | 1 | Нет |  |  |  | Нет |  |  |  | 6 | 399.3 | УО | ООО "ГУК-Краснодар" | 1 | 15.03.2009 | Решение общего собрания собственников помещений в МКД | Нет |  |  | Нет |  |  | 11.02.1992 |  | счет регионального оператора (по решению ОМС) | Ленточный |  | Железобетон |  | 320 | м3 |  |  | Нет |  | Да | 1086 | Иной | уплотненный грунт, бетон и доска | Бетонные (железобетонные) блоки |  | 1.6 | 351.5 | Плоское | Железобетон |  | 1086 | Нет |  | 0.25 | Крупнопанельные с утепляющим слоем |  | Облицовка - ковровая плитка |  | 3000 | Нет |  | Да | 2282 | Отвердевающая мастика |  | Нет |  | Да | 228 | Иное | пакля и раствор | Нет |  | Да | 30 | 62 | Дерево - твердых пород |  | Нет |  | 6 | 24 | Металл без утеплителя |  | Нет |  | Иной | асфальтобетон | 219.8 | 1 | Нет |  | Скатная | 3.5 | Сборные железобетонные элементы |  | Нет |  | Керамзит или шлак |  | Нет |  | Абсоцементные листы и волнистый шифер |  | 1533 | Нет |  | Наружный неорганизованный |  |  |  |  | Нет |  |  |  | Нет |  | Нет |  | Нет | [5 empty] | Нет |  | Нет |  |  | Нет | [5 empty] | Нет |  | Нет |  |  | 86.4 | 1 | 1 | 31 | 180 | Открытая | Аллюминий | Нет |  | 180 | Нет |  | Нет |  |  |  | Нет |  | Установлен(ы) | 1 |  | Имеется | Да | 2013 | Нет |  | Имеется | Нет |  | Центральное | 1 | Иной | Металл, пластик | 734 | Нет |  | 20 | Чугун |  | Нет |  | Установлен(ы) | 1 |  | Имеется | Да | 2013 | Да | 6 | Смешанный | Чугун, пластик | 428 | Нет |  | Центральное (сетевой природный газ) | 1 | 610 | Нет |  | Да | Иной | центральное |  |  | 0.277 | 1 | Закрытая | Горизонтальная | Иной | пластик-сталь | 1845 | Нет |  | 76 | Чугун |  | Нет |  | Нет |  | Нет |  | Да | 1 | Нет |  | Требуется установка |  |  | Имеется | Нет |  | Нет |  | Имеется | Нет |  | Да | Водогрейная колонка | [8 empty] | Нет |  |  |  |  | Нет | [5 empty] | Нет |  | Нет |  |  | Нет
г. Краснодар, ул. 2-я Линия Нефтяников, д. 15 | 722914754 | Подготовлен | 03 401 000 | Краснодар | г. Краснодар, ул. 2-я Линия Нефтяников, д. 15 | Да | 1886 | Нет |  |  | 1886 |  |  | Нет |  | Типовой | Группа IV | 1950 | 2013 | E | 24 | Да | 60 | 14.03.1988 | Нет |  |  |  | 6 | 6 | 627 | 70.9 | 2 | 2 | 2 | 438.2 | 8 | 393.9 | 8 | 393.9 | 8 | Да | 5 | 239.5 | 5 | Да | 3 | 154.4 | 3 | Нет |  |  |  | Нет |  |  |  | Нет |  |  |  | Нет |  |  |  | Нет |  |  |  | Нет |  |  |  | Нет |  |  |  | 2 | 44.3 | УО | ООО "ГУК-Краснодар" | 1 | 30.06.2009 | Решение общего собрания собственников помещений в МКД | Нет |  |  | Нет |  |  | 30.01.2003 |  | счет регионального оператора (по решению ОМС) | Ленточный |  | Железобетон |  | 35 | м3 |  |  | Нет |  | Нет | [10 empty] | 222 | Нет |  | 0.25 | Деревянные сборно-щитовые и каркасно-засыпные |  | Штукатурка - по дереву |  | 425 | Нет |  | Нет |  |  |  | Нет |  | Да | 32 | Иное | пакля и раствор | Нет |  | Да | 2 | 2.2 | Дерево - твердых пород |  | Нет |  | 2 | 5.6 | Дерево |  | Нет |  | Иной | асфальтобетон | 71 | 1 | Нет |  | Скатная | 4 | Дерево |  | Нет |  | Керамзит или шлак |  | Нет |  | Иной | шифер | 332 | Нет |  | Наружный неорганизованный |  |  |  |  | Нет |  |  |  | Нет |  | Нет |  | Нет | [5 empty] | Нет |  | Нет |  |  | Нет | [5 empty] | Нет |  | Нет |  |  | 22.4 | 1 | 1 | 5 | 60 | Открытая | Аллюминий | Нет |  | 60 | Нет |  | Нет |  |  |  | Нет |  | Установлен(ы) | 1 |  | Имеется | Да | 2013 | Нет |  | Имеется | Нет |  | Центральное | 1 | Иной | Металл, пластик | 89 | Нет |  | 2 | Чугун |  | Нет |  | Установка не требуется |  |  | Отсутствует по причине, указанной в: п.2-а Критериев (приказ № 627) | Нет |  | Да | 2 | Смешанный | Чугун, пластик | 53 | Нет |  | Центральное (сетевой природный газ) | 1 | 42 | Нет |  | Да | Печное (квартирное) | [10 empty] | Нет |  |  |  |  | Нет |  | Нет |  | Нет |  | Нет |  | Нет |  | Установка не требуется |  |  | Отсутствует по причине, указанной в: ч.1 ст.13 261-ФЗ (3 причины) | Нет |  | Нет |  | Отсутствует по причине, указанной в: ч.1 ст.13 261-ФЗ (3 причины) | Нет |  | Да | Водогрейная колонка | [8 empty] | Нет |  |  |  |  | Нет |  | Установка не требуется |  |  | Отсутствует по причине, указанной в: ч.1 ст.13 261-ФЗ (3 причины) | Нет |  | Нет |  | Отсутствует по причине, указанной в: ч.1 ст.13 261-ФЗ (3 причины) | Нет
г. Краснодар, ул. 2-я Линия Нефтяников, д. 17 | 720396594 | Подготовлен | 03 401 000 | Краснодар | г. Краснодар, ул. 2-я Линия Нефтяников, д. 17 | Да | 2900 | Нет |  |  | 2900 |  |  | Нет |  | Типовой | Группа IV | 1952 | 2013 | E | 32 | Да | 48 | 12.04.1988 | Нет |  |  |  | 6 | 6 | 507 | 71.6 | 2 | 2 | 2 | 436 | 8 | 391.3 | 8 | 391.3 | 8 | Да | 5 | 246.7 | 5 | Да | 3 | 144.6 | 3 | Нет |  |  |  | Нет |  |  |  | Нет |  |  |  | Нет |  |  |  | Нет |  |  |  | Нет |  |  |  | Нет |  |  |  | 2 | 44.7 | УО | ООО "ГУК-Краснодар" | б/н | 09.02.2008 | Решение общего собрания собственников помещений в МКД | Нет |  |  | Нет |  |  | 23.04.2002 |  | счет регионального оператора (по решению ОМС) | Ленточный |  | Железобетон |  | 35 | м3 |  |  | Нет |  | Нет | [10 empty] | 226 | Нет |  | 0.25 | Деревянные сборно-щитовые и каркасно-засыпные |  | Штукатурка - по дереву |  | 421.8 | Нет |  | Нет |  |  |  | Нет |  | Да | 31.2 | Иное | пакля и раствор | Нет |  | Да | 2 | 2.2 | Дерево - твердых пород |  | Нет |  | 2 | 5.6 | Металл без утеплителя |  | Нет |  | Иной | асфальтобетон | 71.6 | 1 | Нет |  | Скатная | 4 | Дерево |  | Нет |  | Керамзит или шлак |  | Нет |  | Иной | шифер | 339 | Нет |  | Наружный неорганизованный |  |  |  |  | Нет |  |  |  | Нет |  | Нет |  | Нет | [5 empty] | Нет |  | Нет |  |  | Нет | [5 empty] | Нет |  | Нет |  |  | 22.4 | 1 | 1 | 5 | 60 | Открытая | Аллюминий | Нет |  | 60 | Нет |  | Нет |  |  |  | Нет |  | Установлен(ы) | 1 |  | Имеется | Да | 2013 | Нет |  | Имеется | Нет |  | Центральное | 1 | Иной | Металл, пластик | 89 | Нет |  | 2 | Чугун |  | Нет |  | Установка не требуется |  |  | Отсутствует по причине, указанной в: п.2-а Критериев (приказ № 627) | Нет |  | Да | 2 | Смешанный | Чугун, пластик | 53 | Нет |  | Центральное (сетевой природный газ) | 1 | 42 | Нет |  | Да | Печное (квартирное) | [10 empty] | Нет |  |  |  |  | Нет |  | Нет |  | Нет |  | Нет |  | Нет |  | Установка не требуется |  |  | Отсутствует по причине, указанной в: ч.1 ст.13 261-ФЗ (3 причины) | Нет |  | Нет |  | Отсутствует по причине, указанной в: ч.1 ст.13 261-ФЗ (3 причины) | Нет |  | Да | Водогрейная колонка | [8 empty] | Нет |  |  |  |  | Нет |  | Установка не требуется |  |  | Отсутствует по причине, указанной в: ч.1 ст.13 261-ФЗ (3 причины) | Нет |  | Нет |  | Отсутствует по причине, указанной в: ч.1 ст.13 261-ФЗ (3 причины) | Нет
г. Краснодар, ул. 2-я Линия Нефтяников, д. 2 | 720399468 | Подготовлен | 03 401 000 | Краснодар | г. Краснодар, ул. 2-я Линия Нефтяников, д. 2 | Да | 2690 | Да | 2555 | 23:43:0201021:19 | 2752 |  |  | Нет |  | Типовой | Группа II | 1969 | 2013 | E | 145 | Да | 23 | 15.04.1988 | Нет |  |  |  | 15.5 | 15.5 | 890 | 160 | 5 | 5 | 4 | 3400.9 | 70 | 3129.6 | 70 | 3129.6 | 70 | Да | 67 | 2962.2 | 67 | Да | 3 | 167.4 | 3 | Нет |  |  |  | Нет |  |  |  | Нет |  |  |  | Нет |  |  |  | Нет |  |  |  | Нет |  |  |  | Нет |  |  |  | 4 | 271.3 | УО | ООО "ГУК-Краснодар" | 1 | 05.02.2009 | Решение общего собрания собственников помещений в МКД | Нет |  |  | Нет |  |  | 10.01.1993 |  | счет регионального оператора (по решению ОМС) | Ленточный |  | Железобетон |  | 258 | м3 |  |  | Нет |  | Да | 775 | Иной | уплотненный грунт, бетон и доска | Бетонные (железобетонные) блоки |  | 1.8 | 288 | Плоское | Железобетон |  | 775 | Нет |  | 0.4 | Кирпич |  | Отсутствует |  | 2400 | Нет |  | Нет |  |  |  | Нет |  | Да | 122 | Иное | пакля и раствор | Нет |  | Да | 16 | 30 | Дерево - твердых пород |  | Нет |  | 4 | 16 | Металл без утеплителя |  | Нет |  | Иной | асфальтобетон | 160 | 1.2 | Да | 2013 | Скатная | 3.5 | Сборные железобетонные элементы |  | Нет |  | Керамзит или шлак |  | Нет |  | Абсоцементные листы и волнистый шифер |  | 1090 | Нет |  | Наружный неорганизованный |  |  |  |  | Нет |  |  |  | Нет |  | Нет |  | Нет | [5 empty] | Нет |  | Нет |  |  | Нет | [5 empty] | Нет |  | Нет |  |  | 63 | 1 | 1 | 21 | 120 | Открытая | Аллюминий | Нет |  | 120 | Нет |  | Нет |  |  |  | Нет |  | Установлен(ы) | 1 |  | Имеется | Да | 2013 | Нет |  | Имеется | Нет |  | Центральное | 1 | Иной | Металл, пластик | 491 | Нет |  | 14 | Чугун |  | Нет |  | Установлен(ы) | 1 |  | Имеется | Да | 2014 | Да | 4 | Смешанный | Чугун, пластик | 317 | Нет |  | Центральное (сетевой природный газ) | 1 | 340 | Нет |  | Да | Иной | центральное |  |  | 0.213 | 1 | Закрытая | Горизонтальная | Иной | пластик-сталь | 1294 | Нет |  | 92 | Чугун |  | Нет |  | Нет |  | Нет |  | Да | 1 | Нет |  | Установлен(ы) | 1 | 1 | Имеется | Да | 2012 | Нет |  | Имеется | Нет |  | Да | Водогрейная колонка | [8 empty] | Нет |  |  |  |  | Нет | [5 empty] | Нет |  | Нет |  |  | Нет
г. Краснодар, ул. 2-я Линия Нефтяников, д. 21 | 721991505 | Подготовлен | 03 401 000 | Краснодар | г. Краснодар, ул. 2-я Линия Нефтяников, д. 21 | Да | 2057 | Да | 1103 | 23:43:0201003:29 | 1103 |  |  | Нет |  | Типовой | Группа III | 1955 | 2013 | E | 20 | Да | 40 | 23.03.1988 | Нет |  |  |  | 6.3 | 6.3 | 382 | 74.2 | 2 | 2 | 2 | 430.9 | 8 | 385.2 | 8 | 385.2 | 8 | Да | 7 | 331.7 | 7 | Да | 1 | 53.5 | 1 | Нет |  |  |  | Нет |  |  |  | Нет |  |  |  | Нет |  |  |  | Нет |  |  |  | Нет |  |  |  | Нет |  |  |  | 2 | 45.7 | УО | ООО "ГУК-Краснодар" | 1 | 28.06.2009 | Решение общего собрания собственников помещений в МКД | Нет |  |  | Нет |  |  | 05.01.1993 |  | счет регионального оператора (по решению ОМС) | Ленточный |  | Кирпич |  | 51 | м3 |  |  | Нет |  | Нет | [10 empty] | 249 | Нет |  | 0.5 | Шлакоблок, ракушечник |  | Окраска - по штукатурке (по бетону) - известковым составом |  | 467 | Нет |  | Нет |  |  |  | Нет |  | Да | 28 | Иное | пакля и раствор | Нет |  | Да | 2 | 3.8 | Дерево - твердых пород |  | Нет |  | 2 | 8 | Металл без утеплителя |  | Нет |  | Иной | асфальтобетон | 74.2 | 1 | Нет |  | Скатная | 4 | Дерево |  | Нет |  | Керамзит или шлак |  | Нет |  | Абсоцементные листы и волнистый шифер |  | 369.2 | Нет |  | Наружный неорганизованный |  |  |  |  | Нет |  |  |  | Нет |  | Нет |  | Нет | [5 empty] | Нет |  | Нет |  |  | Нет | [5 empty] | Нет |  | Нет |  |  | 32 | 1 | 1 | 5 | 60 | Открытая | Аллюминий | Нет |  | 60 | Нет |  | Нет |  |  |  | Нет |  | Установлен(ы) | 1 |  | Имеется | Да | 2013 | Нет |  | Имеется | Нет |  | Центральное | 1 | Иной | Металл, пластик | 102 | Нет |  | 2 | Чугун |  | Нет |  | Установка не требуется |  |  | Отсутствует по причине, указанной в: п.2-а Критериев (приказ № 627) | Нет |  | Да | 2 | Смешанный | Чугун, пластик | 46 | Нет |  | Центральное (сетевой природный газ) | 1 | 49 | Нет |  | Да | Иной | центральное |  |  | 0.036 | 1 | Закрытая | Горизонтальная | Иной | пластик-сталь | 333 | Нет |  | 26 | Чугун |  | Нет |  | Нет |  | Нет |  | Нет |  | Нет |  | Установка не требуется |  |  | Отсутствует по причине, указанной в: ч.1 ст.13 261-ФЗ (3 причины) | Нет |  | Нет |  | Отсутствует по причине, указанной в: ч.1 ст.13 261-ФЗ (3 причины) | Нет |  | Да | Водогрейная колонка | [8 empty] | Нет |  |  |  |  | Нет | [5 empty] | Нет |  | Нет |  |  | Нет
г. Краснодар, ул. 2-я Линия Нефтяников, д. 23 | 720401796 | Подготовлен | 03 401 000 | Краснодар | г. Краснодар, ул. 2-я Линия Нефтяников, д. 23 | Да | 2628 | Нет |  |  | 2628 |  |  | Нет |  | Типовой | Группа IV | 1952 | 2013 | E | 23 | Да | 56 | 15.04.1988 | Нет |  |  |  | 6 | 6 | 615 | 71.6 | 2 | 2 | 2 | 442.9 | 8 | 398.4 | 8 | 398.4 | 8 | Да | 5 | 253.9 | 5 | Да | 3 | 144.5 | 3 | Нет |  |  |  | Нет |  |  |  | Нет |  |  |  | Нет |  |  |  | Нет |  |  |  | Нет |  |  |  | Нет |  |  |  | 2 | 44.5 | УО | ООО "ГУК-Краснодар" | 1 | 07.07.2009 | Решение общего собрания собственников помещений в МКД | Нет |  |  | Нет |  |  | 21.04.1993 |  | счет регионального оператора (по решению ОМС) | Ленточный |  | Железобетон |  | 50 | м3 |  |  | Нет |  | Нет | [10 empty] | 231 | Нет |  | 0.25 | Деревянные сборно-щитовые и каркасно-засыпные |  | Штукатурка - по дереву |  | 429.2 | Нет |  | Нет |  |  |  | Нет |  | Да | 31.6 | Иное | пакля и раствор | Нет |  | Да | 2 | 3.8 | Дерево - твердых пород |  | Нет |  | 2 | 8 | Металл без утеплителя |  | Нет |  | Иной | асфальтобетон | 71.6 | 1 | Нет |  | Скатная | 4 | Дерево |  | Нет |  | Керамзит или шлак |  | Нет |  | Иной | шифер | 339 | Нет |  | Наружный неорганизованный |  |  |  |  | Нет |  |  |  | Нет |  | Нет |  | Нет | [5 empty] | Нет |  | Нет |  |  | Нет | [5 empty] | Нет |  | Нет |  |  | 20.7 | 1 | 1 | 5 | 60 | Открытая | Аллюминий | Нет |  | 60 | Нет |  | Нет |  |  |  | Нет |  | Установлен(ы) | 1 |  | Имеется | Да | 2013 | Нет |  | Имеется | Нет |  | Центральное | 1 | Иной | Металл, пластик | 102 | Нет |  | 2 | Чугун |  | Нет |  | Установка не требуется |  |  | Отсутствует по причине, указанной в: п.2-а Критериев (приказ № 627) | Нет |  | Да | 2 | Смешанный | Чугун, пластик | 46 | Нет |  | Центральное (сетевой природный газ) | 1 | 49 | Нет |  | Да | Иной | центральное |  |  | 0.032 | 1 | Закрытая | Горизонтальная | Иной | пластик-сталь | 334 | Нет |  | 28 | Чугун |  | Нет |  | Нет |  | Нет |  | Нет |  | Нет |  | Установка не требуется |  |  | Отсутствует по причине, указанной в: ч.1 ст.13 261-ФЗ (3 причины) | Нет |  | Нет |  | Отсутствует по причине, указанной в: ч.1 ст.13 261-ФЗ (3 причины) | Нет |  | Да | Водогрейная колонка | [8 empty] | Нет |  |  |  |  | Нет |  | Установка не требуется |  |  | Отсутствует по причине, указанной в: ч.1 ст.13 261-ФЗ (3 причины) | Нет |  | Нет |  | Отсутствует по причине, указанной в: ч.1 ст.13 261-ФЗ (3 причины) | Нет
г. Краснодар, ул. 2-я Линия Нефтяников, д. 25 | 720405066 | Подготовлен | 03 401 000 | Краснодар | г. Краснодар, ул. 2-я Линия Нефтяников, д. 25 | Да | 1845 | Нет |  |  | 1642 |  |  | Нет |  | Типовой | Группа III | 1951 | 2013 | E | 16 | Да | 51 | 31.01.1991 | Нет |  |  |  | 6 | 6 | 392 | 72 | 2 | 2 | 2 | 429.6 | 8 | 384.8 | 8 | 384.8 | 8 | Да | 7 | 342.9 | 7 | Да | 1 | 41.9 | 1 | Нет |  |  |  | Нет |  |  |  | Нет |  |  |  | Нет |  |  |  | Нет |  |  |  | Нет |  |  |  | Нет |  |  |  | 2 | 44.8 | УО | ООО "ГУК-Краснодар" | 1 | 23.06.2009 | Решение общего собрания собственников помещений в МКД | Да | б/н | 09.09.2012 | Нет |  |  | 15.02.1993 |  | счет регионального оператора (по решению ОМС) | Ленточный |  | Железобетон |  | 60 | м3 |  |  | Нет |  | Нет | [10 empty] | 249 | Нет |  | 0.4 | Шлакоблок, ракушечник |  | Окраска - по штукатурке (по бетону) - известковым составом |  | 431.8 | Нет |  | Нет |  |  |  | Нет |  | Да | 36 | Иное | пакля и раствор | Нет |  | Да | 2 | 3.8 | Дерево - твердых пород |  | Нет |  | 4 | 8 | Иной | деревянные и железные без утеплителя | Нет |  | Иной | асфальтобетон | 72 | 1 | Нет |  | Скатная | 4 | Дерево |  | Нет |  | Керамзит или шлак |  | Нет |  | Абсоцементные листы и волнистый шифер |  | 365.2 | Нет |  | Наружный неорганизованный |  |  |  |  | Нет |  |  |  | Нет |  | Нет |  | Нет | [5 empty] | Нет |  | Нет |  |  | Нет | [5 empty] | Нет |  | Нет |  |  | 32 | 1 | 1 | 5 | 60 | Открытая | Аллюминий | Нет |  | 60 | Нет |  | Нет |  |  |  | Нет |  | Установлен(ы) | 1 |  | Имеется | Да | 2013 | Нет |  | Имеется | Нет |  | Центральное | 1 | Иной | Металл, пластик | 102 | Нет |  | 2 | Чугун |  | Нет |  | Установка не требуется |  |  | Отсутствует по причине, указанной в: п.2-а Критериев (приказ № 627) | Нет |  | Да | 2 | Смешанный | Чугун, пластик | 46 | Нет |  | Центральное (сетевой природный газ) | 1 | 53 | Нет |  | Да | Иной | центральное |  |  | 0.034 | 1 | Закрытая | Горизонтальная | Иной | пластик-сталь | 334 | Нет |  | 26 | Чугун |  | Нет |  | Нет |  | Нет |  | Нет |  | Нет |  | Установка не требуется |  |  | Отсутствует по причине, указанной в: ч.1 ст.13 261-ФЗ (3 причины) | Нет |  | Нет |  | Отсутствует по причине, указанной в: ч.1 ст.13 261-ФЗ (3 причины) | Нет |  | Да | Водогрейная колонка | [8 empty] | Нет |  |  |  |  | Нет | [5 empty] | Нет |  | Нет |  |  | Нет
г. Краснодар, ул. 2-я Линия Нефтяников, д. 6 | 720405852 | Подготовлен | 03 401 000 | Краснодар | г. Краснодар, ул. 2-я Линия Нефтяников, д. 6 | Да | 3075 | Нет |  |  | 3075 |  |  | Нет |  | Типовой | Группа II | 1972 | 2013 | E | 151 | Да | 14 | 20.06.1988 | Нет |  |  |  | 14 | 14 | 1124 | 166.3 | 5 | 5 | 4 | 3427.6 | 70 | 3149.9 | 70 | 3149.9 | 70 | Да | 64 | 2853.7 | 64 | Да | 6 | 296.2 | 6 | Нет |  |  |  | Нет |  |  |  | Нет |  |  |  | Нет |  |  |  | Нет |  |  |  | Нет |  |  |  | Нет |  |  |  | 4 | 277.7 | УО | ООО "ГУК-Краснодар" | 4 | 10.12.2008 | Решение общего собрания собственников помещений в МКД | Да | б/н | 23.12.2012 | Нет |  |  | 05.01.1993 |  | счет регионального оператора (по решению ОМС) | Ленточный |  | Бетон |  | 265 | м3 |  |  | Нет |  | Да | 817 | Иной | уплотненный грунт, бетон и доска | Бетонные (железобетонные) блоки |  | 1.6 | 266 | Плоское | Железобетон |  | 817 | Нет |  | 0.43 | Кирпич |  | Отсутствует |  | 2328 | Нет |  | Нет |  |  |  | Нет |  | Да | 155 | Иное | пакля и раствор | Нет |  | Да | 20 | 32.8 | Дерево - твердых пород |  | Нет |  | 8 | 19.6 | Иной | деревянные и железные без утеплителя | Нет |  | Иной | асфальтобетон | 166.3 | 1 | Нет |  | Скатная | 3.5 | Сборные железобетонные элементы |  | Нет |  | Керамзит или шлак |  | Нет |  | Абсоцементные листы и волнистый шифер |  | 1148 | Нет |  | Наружный неорганизованный |  |  |  |  | Нет |  |  |  | Нет |  | Нет |  | Нет | [5 empty] | Нет |  | Нет |  |  | Нет | [5 empty] | Нет |  | Нет |  |  | 63 | 1 | 1 | 21 | 120 | Открытая | Аллюминий | Нет |  | 120 | Нет |  | Нет |  |  |  | Нет |  | Установлен(ы) | 1 |  | Имеется | Да | 2013 | Нет |  | Имеется | Нет |  | Центральное | 1 | Иной | Металл, пластик | 523 | Нет |  | 14 | Чугун |  | Нет |  | Установлен(ы) | 1 |  | Имеется | Да | 2013 | Да | 4 | Смешанный | Чугун, пластик | 323 | Нет |  | Центральное (сетевой природный газ) | 1 | 415 | Нет |  | Да | Иной | центральное |  |  | 0.216 | 1 | Закрытая | Горизонтальная | Иной | пластик-сталь | 1309 | Нет |  | 50 | Чугун |  | Нет |  | Нет |  | Нет |  | Да | 1 | Нет |  | Требуется установка |  |  | Имеется | Нет |  | Нет |  | Имеется | Нет |  | Да | Водогрейная колонка | [8 empty] | Нет |  |  |  |  | Нет | [5 empty] | Нет |  | Нет |  |  | Нет
г. Краснодар, ул. 2-я Линия Нефтяников, д. 7, корп. 1 | 720405960 | Подготовлен | 03 401 000 | Краснодар | 350051, Краснодарский край, Краснодар г, 2-я Линия Нефтяников ул, дом № 7, корпус 1 | Да | 3558 | Да | 3558 | 23:43:0201016:0004 | 22431 |  |  | Нет |  | Типовой | Группа I | 2002 |  |  | 104 | Нет |  |  | Нет |  |  |  | 17 | 17 | 22431 | 247.2 | 6 | 6 | 4 | 5467.16 | 59 | 5019.24 | 59 | 5019.24 | 59 | Да | 59 | 5019.24 | 59 | Нет |  |  |  | Нет |  |  |  | Нет |  |  |  | Нет |  |  |  | Нет |  |  |  | Нет |  |  |  | Нет |  |  |  | Нет |  |  |  | 25 | 447.92 | ТСЖ | Луч-3 | 1 | 15.04.2002 | Решение общего собрания собственников помещений в МКД | [6 empty] | 05.05.2002 |  | счет регионального оператора (по решению ОМС) | Монолитная плита по свайному основанию |  | Железобетон |  | 113 | шт. |  |  | Нет |  | Да | 563 | Гравий (щебень) |  | Кирпич |  | 2.5 | 763 | Плоское | Железобетон |  | 563 | Нет |  | 0.6 | Кирпич |  | Окраска - по штукатурке (по бетону) - полимерным составом |  | 663 | Нет |  | Нет | [5 empty] | Нет | [5 empty] | Да | 25 | 56 | Металлопластик |  | Нет |  | 6 | 25 | Металл без утеплителя |  | Нет |  | Армированный бетон |  | 261 | 1.5 | Нет |  | Плоская (совмещенная) |  | Отсутствует |  | Нет |  | Минеральная вата |  | Нет |  | Рулонные материалы (в 3-4 слоя) |  | 763 | Нет |  | Наружный неорганизованный | [10 empty] | Нет | [23 empty] | 263 | 1 | 1 | 16 | 155 | Открытая | Аллюминий | Нет |  | 56 | Нет |  | Нет |  | Скрытая | Алюминий | Нет |  | Установлен(ы) | 1 |  |  | Да | 2009 | Нет |  | Имеется |  |  | Центральное | 1 | Металлополимер |  | 79 | Нет |  | 33 | Сталь |  | Нет |  | Установлен(ы) | 1 |  |  | Да | 2009 | Да | 1 | Пластик |  | 81 | Нет |  | Центральное (сетевой природный газ) | 1 | 136 | Нет |  | Да | Внешняя котельная |  |  |  | 185 | 1 | Открытая | Горизонтальная | Металлополимер |  | 101 | Нет |  | 55 | Сталь |  | Нет |  | Нет |  |  |  | Нет |  |  |  | Установлен(ы) | 1 |  |  | Да | 2003 | Нет |  | Имеется |  |  | Да | Внешняя котельная |  |  |  | 126 | 1 | Металлополимер |  | 105 | Нет |  | 41 | Латунь |  | Нет |  | Установлен(ы) | 1 |  |  | Да | 2003 | Нет
г. Краснодар, ул. 3-я Линия Нефтяников, д. 17 | 78917992 | Подготовлен | 03 401 000 | Краснодар | 350051, Краснодарский край, Краснодар г, 3-я Линия Нефтяников ул, дом № 17 | Да | 3148 | Да | 1378 | 23:43:0201004:30 | 3526 | 7128-917 |  | Да | 1 | Типовой | Группа I | 1973 |  |  | 165 | Да | 65 | 01.01.2012 | Нет |  |  |  | 15 | 15 | 3526 | 293 | 5 | 5 | 4 | 4201.5 | 70 | 3148 | 70 | 3148 | 73 | Да | 70 | 3148 | 73 | Нет |  |  |  | Нет |  |  |  | Нет |  |  |  | Нет |  |  |  | Нет |  |  |  | Нет |  |  |  | Нет |  |  |  | Нет |  |  |  | 22 | 1053.5 | ТСЖ | ТСЖ "Луч-141" | 1 | 08.11.2005 | Решение общего собрания собственников помещений в МКД | [6 empty] | 19.10.1999 |  | специальный счет, владельцем которого является ТСЖ | Монолитная плита по свайному основанию |  | Кирпич |  | 187.9 | м3 |  |  | Нет |  | Нет | [13 empty] | 0.5 | Кирпич |  | Отсутствует |  | 836 | Нет |  | Нет | [5 empty] | Нет | [5 empty] | Нет | 24 | 56 | Дерево - твердых пород |  | Нет |  | 8 | 20.16 | Смешанный | деревянные и железные без утеплителя | Нет |  | Армированный асфальтобетон |  | 299 | 2 | Нет |  | Скатная | 3 | Дерево |  | Да | 2009 | Минеральная вата |  | Да | 2009 | Металпрофиль (металлочерепица) |  | 1067 | Да | 2009 | Наружный организованный |  | Оцинкованная сталь с полимерным покрытием (для крыш из металлопрофиля (металлочерепицы)) |  |  | Да | 2009 | 8 | 125 | Да | 2009 | Нет | [23 empty] | 30 | 1 | 1 | 20 | 186 | Закрытая | Медь | Да | 2011 | 59 | Да | 2011 | Нет |  | Скрытая | Медь | Да | 2011 | Установлен(ы) | 1 |  |  | Да | 2011 | Да | 1 |  | Да | 2011 | Центральное | 1 | Черная сталь |  | 597 | Нет |  | 12 | Латунь |  | Нет |  | Установлен(ы) | 1 |  |  | Нет | 2011 | Да | 1 | Чугун |  | 597 | Нет |  | Центральное (сетевой природный газ) | 1 | 423 | Нет |  | Да | Внешняя котельная |  |  |  | 287.94 | 1 | Закрытая | Горизонтальная | Черная сталь |  | 1339 | Нет |  | 66 | Латунь |  | Нет |  | Да | 1 | Нет |  | Нет |  |  |  | Установлен(ы) | 1 |  |  | Нет | 2010 | Да | 1 | Имеется | Нет | 2010 | Да | Внешняя котельная |  |  |  | 315 | 1 | Черная сталь |  | 1118 | Нет |  | 30 | Латунь |  | Нет |  | Установлен(ы) | 1 |  |  | Нет | 2010 | Да | 1 | Имеется | Нет
г. Краснодар, ул. 3-я Линия Нефтяников, д. 24 | 78917995 | Подготовлен | 03 401 000 | Краснодар | г. Краснодар, ул. 3-я Линия Нефтяников, д. 24 | Да | 4719 | Да | 1472 | 23:43:0201005:110 | 4084 |  |  | Нет |  | Типовой | Группа II | 1974 | 2013 | E | 155 | Да | 36 | 29.10.2003 | Нет |  |  |  | 14.2 | 14.2 | 858 | 161 | 5 | 5 | 4 | 3452.5 | 70 | 3175.3 | 70 | 3175.3 | 70 | Да | 67 | 3060.5 | 67 | Да | 3 | 114.8 | 3 | Нет |  |  |  | Нет |  |  |  | Нет |  |  |  | Нет |  |  |  | Нет |  |  |  | Нет |  |  |  | Нет |  |  |  | 4 | 277.2 | УО | ООО "ГУК-Краснодар" | б/н | 13.12.2008 | Решение общего собрания собственников помещений в МКД | Нет |  |  | Нет |  |  | 24.11.1992 |  | счет регионального оператора (по решению общего собрания) | Ленточный |  | Железобетон |  | 210 | м3 |  |  | Нет |  | Да | 768 | Иной | уплотненный грунт, бетон и доска | Бетонные (железобетонные) блоки |  | 1.5 | 242 | Плоское | Железобетон |  | 768 | Нет |  | 0.42 | Кирпич |  | Отсутствует |  | 2219.6 | Нет |  | Нет |  |  |  | Нет |  | Да | 151 | Иное | пакля и раствор | Нет |  | Да | 16 | 45.8 | Дерево - твердых пород |  | Нет |  | 8 | 20.8 | Иной | деревянные и железные без утеплителя | Нет |  | Иной | асфальтобетон | 161 | 1 | Нет |  | Скатная | 3.5 | Сборные железобетонные элементы |  | Нет |  | Керамзит или шлак |  | Нет |  | Металпрофиль (металлочерепица) |  | 1020 | Да | 2009 | Наружный организованный |  | Оцинкованная сталь с полимерным покрытием (для крыш из металлопрофиля (металлочерепицы)) |  | 159 | Нет |  | 12 | 180 | Нет |  | Нет |  | Нет | [5 empty] | Нет |  | Нет |  |  | Нет | [5 empty] | Нет |  | Нет |  |  | 63 | 1 | 1 | 21 | 430 | Открытая | Медь | Нет |  | 430 | Нет |  | Нет |  |  |  | Нет |  | Требуется установка |  |  | Имеется | Нет |  | Нет |  | Имеется | Нет |  | Центральное | 1 | Иной | Металл, пластик | 480 | Нет |  | 15 | Чугун |  | Нет |  | Установлен(ы) | 1 |  | Имеется | Да | 2010 | Да | 4 | Смешанный | Чугун, пластик | 314 | Нет |  | Центральное (сетевой природный газ) | 1 | 340 | Нет |  | Да | Иной | центральное |  |  | 0.206 | 1 | Закрытая | Горизонтальная | Иной | пластик-сталь | 1274 | Нет |  | 46 | Сталь |  | Нет |  | Нет |  | Нет |  | Нет |  | Нет |  | Требуется установка |  |  | Имеется | Нет |  | Нет |  | Имеется | Нет |  | Да | Внешняя котельная | Центральная |  |  | 0.049 | 1 | Иной | полипропилен, сталь | 793 | Нет |  | 58 | Сталь |  | Нет |  | Требуется установка |  |  | Имеется | Нет |  | Нет |  | Имеется | Нет
г. Краснодар, ул. 3-я Линия Нефтяников, д. 7 | 720949531 | Подготовлен | 03 401 000 | Краснодар | г. Краснодар, ул. 3-я Линия Нефтяников, д. 7 | Да | 3728 | Да | 2982 | 23:43:0201021:74 | 2982 |  |  | Нет |  | Типовой | Группа II | 1989 | 2013 | E | 156 | Да | 13 | 18.09.2002 | Нет |  |  |  | 14.2 | 14.2 | 976 | 156.3 | 5 | 5 | 4 | 3191.2 | 60 | 2937.7 | 59 | 2871.4 | 59 | Да | 57 | 2794.17 | 57 | Да | 2 | 77.23 | 2 | Нет |  |  |  | Нет |  |  |  | Да | 1 | 66.3 | 1 | Нет |  |  |  | Да | 1 | 66.3 | 1 | Нет |  |  |  | Нет |  |  |  | 4 | 253.5 | УО | ООО "ГУК-Краснодар" | б/н | 17.12.2008 | Решение общего собрания собственников помещений в МКД | Да | б/н | 15.12.2012 | Нет |  |  | 08.06.1993 |  | счет регионального оператора (по решению общего собрания) | Ленточный |  | Железобетон |  | 453 | м3 |  |  | Нет |  | Да | 632 | Иной | уплотненный грунт, бетон и доска | Бетонные (железобетонные) блоки |  | 2 | 312.6 | Плоское | Железобетон |  | 806 | Нет |  | 0.4 | Кирпич |  | Отсутствует |  | 2183.46 | Нет |  | Нет |  |  |  | Нет |  | Да | 116 | Иное | пакля и раствор | Нет |  | Да | 16 | 16 | Дерево - твердых пород |  | Нет |  | 8 | 20 | Иной | деревянные и железные без утеплителя | Нет |  | Иной | асфальтобетон | 156.3 | 1 | Нет |  | Плоская (совмещенная) |  | Отсутствует |  | Нет |  | Керамзит или шлак |  | Нет |  | Рулонные материалы (в 3-4 слоя) |  | 860 | Нет |  | Внутренний |  | Трубы для внутреннего водостока - стальные |  |  | Нет |  | 4 | 60 | Нет |  | Нет |  | Нет | [5 empty] | Нет |  | Нет |  |  | Нет | [5 empty] | Нет |  | Нет |  |  | 53.1 | 1 | 1 | 21 | 250 | Открытая | Аллюминий | Нет |  | 250 | Нет |  | Нет |  |  |  | Нет |  | Установлен(ы) | 1 |  | Имеется | Да | 2013 | Нет |  | Имеется | Нет |  | Центральное | 1 | Иной | Металл, пластик | 498 | Нет |  | 26 | Иной | металл, пластик | Нет |  | Установлен(ы) | 1 |  | Имеется | Да | 2013 | Да | 4 | Смешанный | Чугун, пластик | 258 | Нет |  | Центральное (сетевой природный газ) | 1 | 270 | Нет |  | Да | Иной | центральное |  |  | 0.21 | 1 | Закрытая | Горизонтальная | Иной | пластик-сталь | 1044 | Нет |  | 76 | Сталь |  | Нет |  | Да | 1 | Нет |  | Да | 1 | Нет |  | Установлен(ы) | 1 | 1 | Имеется | Да | 2010 | Да | 1 | Имеется | Да | 2010 | Да | Внешняя котельная |  |  |  | 0.049 | 1 | Иной | полипропилен, сталь | 696 | Нет |  | 52 | Сталь |  | Нет |  | Установлен(ы) | 1 | 1 | Имеется | Да | 2010 | Нет |  | Имеется | Нет
г. Краснодар, ул. 40 лет Победы, д. 33, стр. 10 | 99988850 | Подготовлен | 03 401 000 | Краснодар | 350909, Краснодарский край, Краснодар г, 40 лет Победы ул, дом № 33, строение 10 | Да | 1290.5 | Да | 46868 | 23:43:0141004:0109 | 46868 |  |  | Нет |  | Типовой | Группа III | 2007 |  |  | 224 | Да | 6 | 09.10.2013 | Нет |  |  |  | 51 | 54 | 1290 | 212 | 16 | 16 | 3 | 16019.85 | 251 | 13661.24 | 224 | 13111.37 | 224 | Да | 224 | 13111.37 | 224 | Нет |  |  |  | Нет |  |  |  | Нет |  |  |  | Да | 27 | 549.87 | 27 | Да | 27 | 549.87 | 27 | Нет |  |  |  | Нет |  |  |  | Нет |  |  |  | 36 | 2358.61 | УО | ТСЖ "Урожай 2000" | б/н | 31.03.2010 | Решение общего собрания собственников помещений в МКД | Да | б/н | 30.03.2012 |  |  |  | 05.05.2007 |  | счет регионального оператора (по решению ОМС) | Монолитная плита по свайному основанию |  | Железобетон |  | 1300 | кв.м |  |  | Нет |  | Да | 1290 | Бетон |  | Бетонные (железобетонные) блоки |  | 2.5 | 420 | Плоское | Железобетон |  | 1290 | Нет |  | 0.25 | Крупнопанельные с утепляющим слоем |  | Окраска - по штукатурке (по бетону) - полимерным составом |  | 5644 | Нет |  | Да | 6208 | Отвердевающая мастика |  | Нет |  | Нет | [5 empty] | Да | 48 | 67.2 | Дерево - хвойных пород |  | Нет |  | 192 | 345.6 | Смешанный | деревянные и железные без утеплителя | Нет |  | Армированный бетон |  | 215 | 1.2 | Нет |  | Плоская (совмещенная) |  | Сборные железобетонные элементы |  | Нет |  | Керамзит или шлак |  | Нет |  | Рулонные материалы (в 3-4 слоя) |  | 1320 | Нет |  | Внутренний |  | Трубы для внутреннего водостока - асбоцементные |  |  | Нет |  | 3 | 170 | Нет |  | Да | 6 | Да | 3 | 400 | 1 | 15 | 2007 | Нет |  | Да | 14.06.2013 | 2032 | Да | 3 | 630 | 1 | 15 | 2007 | Нет |  | Да | 14.06.2013 | 2032 | 282.5 | 3 | 3 | 80 | 2179 | Закрытая | Медь | Нет |  | 2591 | Нет |  | Да | 1897 | Скрытая | Медь | Нет |  | Установлен(ы) | 15 |  |  | Да | 2013 | Да | 3 |  | Нет | 2007 | Центральное | 1 | Смешанный | полипропилен, сталь | 1670 | Нет |  | 176 | Смешанный | чугун,сталь,латунь | Нет |  | Установлен(ы) | 1 |  |  | Нет | 2007 | Да | 6 | Смешанный | Чугун, пластик | 275 | Нет |  | Отсутствует |  |  |  |  | Да | Иной | ИТП ((индивидуальный тепловой пункт) |  |  | 1.47 | 1 | Закрытая | Вертикальная | Черная сталь |  | 7875 | Нет |  | 226 | Смешанный | Чугун, сталь, пластик | Нет |  | Да | 1 | Нет |  | Нет |  |  |  | Установлен(ы) | 1 |  |  | Нет | 2011 | Да | 1 | Имеется | Нет | 2011 | Да | Автономная котельная - иная | ИТП | Иной | теплоноситель | 0.6 | 1 | Черная сталь |  | 1760 | Нет |  | 158 | Смешанный | чугун, латунь и сталь | Нет |  | Установлен(ы) | 1 |  |  | Нет | 2011 | Да | 1 | Имеется | Нет
г. Краснодар, ул. 40 лет Победы, д. 33, стр. 5 | 99988847 | Подготовлен | 03 401 000 | Краснодар | 350909, Краснодарский край, Краснодар г, 40 лет Победы ул, дом № 33, строение 5 | Да | 46868 | Да | 46868 | 23:43:0141004:109 | 46868 |  |  | Нет |  | Типовой | Группа III | 2006 |  |  | 182 | Да | 13 | 01.10.2013 | Нет |  |  |  | 45 | 48 | 1280 | 210.8 | 16 | 16 | 3 | 13408.09 | 204 | 12015.46 | 181 | 11079.5 | 181 | Да | 181 | 11079.5 | 181 | Нет |  |  |  | Нет |  |  |  | Нет |  |  |  | Да | 23 | 935.96 | 23 | Да | 23 | 935.96 | 23 | Нет |  |  |  | Нет |  |  |  | Нет |  |  |  | 28 | 1392.63 | УО | ТСЖ "Урожай 2000" | б/н | 31.03.2010 | Решение общего собрания собственников помещений в МКД | Да | б/н | 01.12.2013 |  |  |  | 10.05.2007 |  | счет регионального оператора (по решению ОМС) | Монолитная плита по свайному основанию |  | Железобетон |  | 1280 | кв.м |  |  | Нет |  | Да | 1280 | Бетон |  | Бетонные (железобетонные) блоки |  | 2.5 | 527.1 | Плоское | Железобетон |  | 1270 | Нет |  | 0.25 | Крупнопанельные с утепляющим слоем |  | Окраска - по штукатурке (по бетону) - полимерным составом |  | 5980 | Нет |  | Да | 4120 | Отвердевающая мастика |  | Нет |  | Нет | [5 empty] | Да | 45 | 58.8 | Дерево - хвойных пород |  | Нет |  | 168 | 302.4 | Дерево |  | Нет |  | Армированный бетон |  | 215 | 1.1 | Нет |  | Плоская (совмещенная) |  | Сборные железобетонные элементы |  | Нет |  | Керамзит или шлак |  | Нет |  | Рулонные материалы (в 3-4 слоя) |  | 1320 | Нет |  | Внутренний |  | Трубы для внутреннего водостока - асбоцементные |  |  | Нет |  | 3 | 156 | Нет |  | Да | 6 | Да | 3 | 400 | 1 | 13 | 2006 | Нет |  | Да | 23.01.2013 | 2031 | Да | 3 | 630 | 1 | 13 | 2006 | Нет |  | Да | 23.01.2013 | 2031 | 282.5 | 3 | 3 | 56 | 1579 | Закрытая | Медь | Нет |  | 1865 | Нет |  | Да | 1551 | Скрытая | Медь | Нет |  | Установлен(ы) | 15 |  |  | Да | 2010 | Да | 60 |  | Нет | 2009 | Центральное | 1 | Черная сталь |  | 1523 | Нет |  | 86 | Смешанный | чугун,сталь,латунь | Нет |  | Установлен(ы) | 1 |  |  | Да | 2013 | Да | 6 | Смешанный | Асбестоцементные, чугун | 862 | Нет |  | Отсутствует |  |  |  |  | Да | Иной | ИТП ((индивидуальный тепловой пункт) |  |  | 0.64 | 1 | Закрытая | Вертикальная | Черная сталь |  | 5663 | Нет |  | 186 | Смешанный | Чугун, латунь, пластик, сталь | Нет |  | Да | 1 | Нет |  | Нет |  |  |  | Установлен(ы) | 1 |  |  | Нет | 2010 | Да | 1 | Имеется | Нет | 2006 | Да | Автономная котельная - иная | ИТП | Иной | теплоноситель | 0.58 | 1 | Черная сталь |  | 1450 | Нет |  | 92 | Иной | чугун, латунь и сталь | Нет |  | Установлен(ы) | 1 |  |  | Да | 2011 | Да | 1 | Имеется | Нет
г. Краснодар, ул. 40 лет Победы, д. 33, стр. 6 | 99988848 | Подготовлен | 03 401 000 | Краснодар | 350909, Краснодарский край, Краснодар г, 40 лет Победы ул, дом № 33, строение 6 | Да | 46868 | Да | 46868 | 23:43:0141004:109 | 1130 | 23:43:0141004:109 | 23:43:0141004:109 | Нет |  | Типовой | Группа III | 2006 |  |  | 182 | Да | 7 | 01.10.2013 | Нет |  |  |  | 45 | 48 | 1130 | 189.4 | 14 | 15 | 3 | 14958.61 | 203 | 12126.33 | 182 | 11169.6 | 182 | Да | 182 | 11169.6 | 182 | Нет |  |  |  | Нет |  |  |  | Нет |  |  |  | Да | 21 | 956.73 | 21 | Да | 21 | 956.73 | 21 | Нет |  |  |  | Нет |  |  |  | Нет |  |  |  | 28 | 2832.28 | УО | ТСЖ "Урожай 2000" | б/н | 24.03.2010 | Решение общего собрания собственников помещений в МКД | Да | б/н | 29.03.2012 |  |  |  | 28.06.2007 |  | счет регионального оператора (по решению ОМС) | Монолитная плита по свайному основанию |  | Железобетон |  | 1130 | кв.м |  |  | Нет |  | Да | 1130 | Бетон |  | Бетонные (железобетонные) блоки |  | 2.5 | 472.5 | Плоское | Железобетон |  | 1130 | Нет |  | 0.25 | Крупнопанельные с утепляющим слоем |  | Окраска - по штукатурке (по бетону) - полимерным составом |  | 5486 | Нет |  | Да | 3765 | Отвердевающая мастика |  | Нет |  | Нет | [5 empty] | Да | 42 | 58.8 | Дерево - хвойных пород |  | Нет |  | 180 | 324 | Дерево |  | Нет |  | Армированный бетон |  | 195 | 1.2 | Нет |  | Плоская (совмещенная) |  | Сборные железобетонные элементы |  | Нет |  | Керамзит или шлак |  | Нет |  | Рулонные материалы (в 3-4 слоя) |  | 1150 | Нет |  | Внутренний |  | Трубы для внутреннего водостока - асбоцементные |  |  | Нет |  | 3 | 135 | Нет |  | Да | 6 | Да | 3 | 400 | 1 | 13 | 2006 | Нет |  | Да | 14.02.2013 | 2031 | Да | 3 | 630 | 1 | 13 | 2006 | Нет |  | Да | 14.02.2013 | 2031 | 282.5 | 3 | 3 | 56 | 1545 | Закрытая | Медь | Нет |  | 1859 | Нет |  | Да | 1559 | Скрытая | Медь | Нет |  | Установлен(ы) | 15 |  |  | Да | 2009 | Да | 50 |  | Нет | 2006 | Центральное | 1 | Черная сталь |  | 1508 | Нет |  | 88 | Смешанный | чугун,сталь,латунь | Нет |  | Установлен(ы) | 1 |  |  | Да | 2012 | Да | 6 | Смешанный | Асбестоцементные, чугун | 344 | Нет |  | Отсутствует |  |  |  |  | Да | Иной | ИТП ((индивидуальный тепловой пункт) |  |  | 0.85 | 1 | Закрытая | Вертикальная | Черная сталь |  | 5072 | Нет |  | 125 | Смешанный | чугун, латунь, пластик | Нет |  | Да | 1 | Нет |  | Нет |  |  |  | Установлен(ы) | 1 |  |  | Нет | 2006 | Да | 1 | Имеется | Нет | 2007 | Да | Автономная котельная - иная | ИТП | Иной | теплоноситель | 0.79 | 1 | Черная сталь |  | 168 | Нет |  | 86 | Иной | чугун, латунь и сталь | Нет |  | Установлен(ы) | 1 |  |  | Нет | 2006 | Да | 1 | Имеется | Нет
г. Краснодар, ул. 40 лет Победы, д. 33, стр. 9 | 99988849 | Подготовлен | 03 401 000 | Краснодар | 350909, Краснодарский край, Краснодар г, 40 лет Победы ул, дом № 33, строение 9 | Да | 46868 | Да | 46868 | 23:43:0141004:109 | 46868 | 23:43:0141004:109 | 23:43:0141004:109 | Нет |  | Типовой | Группа III | 2007 |  |  | 208 | Да | 7 | 01.10.2013 | Нет |  |  |  | 51 | 54 | 1518 | 245 | 16 | 17 | 3 | 16614.39 | 232 | 13782.11 | 208 | 12652.8 | 208 | Да | 208 | 12652.8 | 208 | Нет |  |  |  | Нет |  |  |  | Нет |  |  |  | Да | 24 | 1129.31 | 24 | Да | 24 | 1129.31 | 24 | Нет |  |  |  | Нет |  |  |  | Нет |  |  |  | 26 | 2832.28 | УО | ТСЖ "Урожай 2000" | б/н | 30.03.2010 | Решение общего собрания собственников помещений в МКД | Да | б/н | 30.03.2012 |  |  |  | 28.06.2007 |  | счет регионального оператора (по решению ОМС) | Монолитная плита по свайному основанию |  | Железобетон |  | 1518 | кв.м |  |  | Нет |  | Да | 1518 | Бетон |  | Бетонные (железобетонные) блоки |  | 2.5 | 615 | Плоское | Железобетон |  | 1510 | Нет |  | 0.25 | Крупнопанельные с утепляющим слоем |  | Окраска - по штукатурке (по бетону) - полимерным составом |  | 6589 | Нет |  | Да | 4862 | Отвердевающая мастика |  | Нет |  | Нет | [5 empty] | Да | 51 | 67.2 | Дерево - хвойных пород |  | Нет |  | 192 | 345.6 | Дерево |  | Нет |  | Армированный бетон |  | 245 | 1.1 | Нет |  | Плоская (совмещенная) |  | Сборные железобетонные элементы |  | Нет |  | Керамзит или шлак |  | Нет |  | Рулонные материалы (в 3-4 слоя) |  | 1550 | Нет |  | Внутренний |  | Трубы для внутреннего водостока - асбоцементные |  |  | Нет |  | 3 | 185 | Нет |  | Да | 6 | Да | 3 | 400 | 1 | 15 | 2007 | Нет |  | Да | 14.02.2013 | 2032 | Да | 3 | 630 | 1 | 15 | 2007 | Нет |  | Да | 14.02.2013 | 2032 | 282.5 | 3 | 3 | 64 | 2184 | Закрытая | Медь | Нет |  | 2586 | Нет |  | Да | 1789 | Скрытая | Медь | Нет |  | Установлен(ы) | 15 |  |  | Да | 2009 | Да | 30 |  | Нет | 2010 | Центральное | 1 | Черная сталь |  | 1650 | Нет |  | 125 | Смешанный | полипропилен,чугун | Нет |  | Установлен(ы) | 1 |  |  | Да | 2012 | Да | 6 | Смешанный | Асбестоцементные, чугун | 225 | Нет |  | Отсутствует |  |  |  |  | Да | Иной | ИТП ((индивидуальный тепловой пункт) |  |  | 1.48 | 1 | Закрытая | Вертикальная | Черная сталь |  | 7875 | Нет |  | 126 | Смешанный | Чугун, сталь, пластик | Нет |  | Да | 1 | Нет |  | Нет |  |  |  | Установлен(ы) | 2 |  |  | Да | 2011 | Да | 1 | Имеется | Нет | 2007 | Да | Автономная котельная - иная | ИТП | Иной | теплоноситель | 0.6 | 1 | Черная сталь |  | 1350 | Нет |  | 132 | Смешанный | полипропилен, сталь | Нет |  | Установлен(ы) | 1 |  |  | Да | 2011 | Да | 1 | Имеется | Нет
г. Краснодар, ул. 4-я Линия Нефтяников, д. 18 | 722593737 | Подготовлен | 03 401 000 | Краснодар | г. Краснодар, ул. 4-я Линия Нефтяников, д. 18 | Да | 4753 | Да | 4700 | 23:43:0201005:111 | 4700 |  |  | Нет |  | Типовой | Группа II | 1968 | 2013 | E | 203 | Да | 38 | 13.01.1992 | Нет |  |  |  | 14.1 | 14.1 | 1204 | 208.7 | 5 | 5 | 6 | 4839.4 | 91 | 4419.4 | 91 | 4419.4 | 91 | Да | 88 | 4300.1 | 88 | Да | 3 | 119.3 | 3 | Нет |  |  |  | Нет |  |  |  | Нет |  |  |  | Нет |  |  |  | Нет |  |  |  | Нет |  |  |  | Нет |  |  |  | 6 | 420 | УО | ООО "ГУК-Краснодар" | б/н | 22.12.2008 | Решение общего собрания собственников помещений в МКД | Да | б/н | 07.11.2012 | Нет |  |  | 21.08.1992 |  | счет регионального оператора (по решению ОМС) | Ленточный |  | Железобетон |  | 490 | м3 |  |  | Нет |  | Да | 802 | Иной | уплотненный грунт, бетон и доска | Бетонные (железобетонные) блоки |  | 1.6 | 333.9 | Плоское | Железобетон |  | 996 | Нет |  | 0.25 | Крупнопанельные с утепляющим слоем |  | Облицовка - ковровая плитка |  | 2891.79 | Нет |  | Да | 2180 | Иной | пакля и раствор | Нет |  | Да | 166 | Иное | пакля и раствор | Нет |  | Да | 24 | 26.88 | Дерево - твердых пород |  | Нет |  | 12 | 24 | Иной | деревянные и железные без утеплителя | Нет |  | Иной | асфальтобетон | 208.7 | 1 | Нет |  | Скатная | 3.5 | Сборные железобетонные элементы |  | Нет |  | Керамзит или шлак |  | Нет |  | Абсоцементные листы и волнистый шифер |  | 1370 | Нет |  | Наружный неорганизованный |  |  |  |  | Нет |  |  |  | Нет |  | Нет |  | Нет | [5 empty] | Нет |  | Нет |  |  | Нет | [5 empty] | Нет |  | Нет |  |  | 81.9 | 1 | 1 | 31 | 300 | Открытая | Аллюминий | Нет |  | 300 | Нет |  | Нет |  |  |  | Нет |  | Установлен(ы) | 1 |  | Имеется | Да | 2013 | Нет |  | Имеется | Нет |  | Центральное | 1 | Иной | Металл, пластик | 587 | Нет |  | 37 | Чугун |  | Нет |  | Установлен(ы) | 1 |  | Имеется | Да | 2012 | Да | 6 | Смешанный | Чугун, пластик | 378 | Нет |  | Центральное (сетевой природный газ) | 1 | 360 | Нет |  | Да | Иной | центральное |  |  | 0.266 | 1 | Закрытая | Горизонтальная | Иной | пластик-сталь | 1723 | Нет |  | 130 | Чугун |  | Нет |  | Нет |  | Нет |  | Да | 1 | Нет |  | Требуется установка |  |  | Имеется | Нет |  | Нет |  | Имеется | Нет |  | Да | Водогрейная колонка | [8 empty] | Нет |  |  |  |  | Нет | [5 empty] | Нет |  | Нет |  |  | Нет
г. Краснодар, ул. 4-я Линия Нефтяников, д. 5 | 48397535 | Подготовлен | 03 401 000 | Краснодар | 350051, Краснодарский край, Краснодар г, 4-я Линия Нефтяников ул, дом № 5 | Да | 1348 | Да | 1348 | 23:43:0201022:42 | 1348 |  |  | Нет | типовой | Типовой | Группа II | 1976 |  |  | 134 | Нет |  |  | Нет |  |  |  | 15 | 15 | 838 | 132 | 5 | 5 | 4 | 3418.5 | 68 | 3144.1 | 68 | 3144.1 | 68 | Да | 68 | 3144.1 | 68 | Нет |  |  |  | Нет |  |  |  | Нет |  |  |  | Нет |  |  |  | Нет |  |  |  | Нет |  |  |  | Нет |  |  |  | Нет |  |  |  | 6 | 274.4 | ТСЖ | 136 | 5 | 10.11.2005 | Решение общего собрания собственников помещений в МКД | [6 empty] | 05.06.1999 |  | специальный счет, владельцем которого является ТСЖ | Ленточный |  | Бетон |  | 95.7 | м3 |  |  | Нет |  | Нет | [7 empty] | Плоское | [5 empty] | 0.5 | Железо-бетонные панели |  | Штукатурка - по кирпичу - известковым раствором |  | 363 | Да | 2012 | Нет | [5 empty] | Нет | [5 empty] | Нет | 21 | 31 | Смешанный | металлопластик и дерево | Нет |  | 5 | 11 | Металл без утеплителя |  | Нет |  | Армированный бетон |  | 136 | 1.4 | Нет |  | Скатная | 3 | Металл |  | Да | 2009 | Минеральная плита |  | Да | 2009 | Металпрофиль (металлочерепица) |  | 1182.2 | Да | 2009 | Наружный организованный |  | Трубы для внутреннего водостока - стальные |  |  | Нет |  | 4 | 90 | Нет |  | Нет | [23 empty] | 0.1 | 1 | 1 | 23 | 139 | Открытая | Аллюминий | Нет |  | 53 | Нет |  | Нет |  | Скрытая | Алюминий | Нет |  | Установлен(ы) | 1 |  |  | Да | 2012 | Нет |  | Имеется |  |  | Центральное | 1 | Металлополимер |  | 936.4 | Нет |  | 2 | Сталь |  | Да | 2012 | Установлен(ы) | 1 |  |  | Да | 2012 | Да | 1 | Чугун |  | 260 | Да | 2009 | Центральное (сетевой природный газ) | 1 | 189 | Нет |  | Да | Внешняя котельная |  |  |  | 105 | 1 | Закрытая | Вертикальная | Металлополимер |  | 1954.3 | Да | 2009 | 47 | Сталь |  | Нет |  | Нет |  |  |  | Нет |  |  |  | Установлен(ы) | 1 |  |  | Нет | 2009 | Да | 1 | Имеется | Нет | 2009 | Да | Внешняя котельная |  |  |  | 63 | 1 | Смешанный | Пластик, сталь | 1468.2 | Да | 2012 | 28 | Сталь |  | Да | 2012 | Установлен(ы) | 1 |  |  | Да | 2009 | Нет
г. Краснодар, ул. Авиагородок, д. 14 | 248230086 | Подготовлен | 03 401 000 | Краснодар | г. Краснодар, ул. Авиагородок, д. 14 | Да | 4182 | Да | 4182 | 23:43:0127003:21 | 4182 | 704-00 |  | Нет |  | Типовой | Группа II | 1961 | 2013 | E | 171 | Да | 50 | 29.04.2004 | Нет |  |  |  | 15.2 | 15.2 | 1010 | 182.4 | 5 | 5 | 4 | 3986 | 81 | 3741.7 | 80 | 3698.3 | 80 | Да | 74 | 3401.3 | 74 | Да | 6 | 297 | 6 | Нет |  |  |  | Нет |  |  |  | Да | 1 | 43.4 | 1 | Да | 1 | 43.4 | 1 | Нет |  |  |  | Нет |  |  |  | Нет |  |  |  | 4 | 244.3 | УО | ООО "ГУК-Краснодар" | б/н | 03.07.2010 | Решение общего собрания собственников помещений в МКД | Нет |  |  | Нет |  |  | 19.03.1993 |  | счет регионального оператора (по решению ОМС) | Ленточный |  | Железобетон |  | 651 | м3 |  |  | Нет |  | Да | 12 | Иной | уплотненный грунт, бетон и доска | Бетонные (железобетонные) блоки |  | 2 | 16 | Плоское | Железобетон |  | 12 | Нет |  | 0.5 | Кирпич |  | Отсутствует |  | 2640.5 | Нет |  | Нет |  |  |  | Нет |  | Да | 156 | Монтажная пена |  | Да | 2010 | Да | 16 | 38 | Металлопластик |  | Да | 2010 | 8 | 26 | Дерево |  | Нет |  | Иной | асфальтобетон | 184.2 | 1 | Нет |  | Скатная | 1.1 | Дерево |  | Нет |  | Минеральная вата |  | Нет |  | Металпрофиль (металлочерепица) |  | 1192 | Да | 2010 | Наружный организованный |  | Оцинкованная сталь |  | 182 | Да | 2010 | 12 | 182 | Да | 2010 | Нет |  | Нет | [5 empty] | Нет |  | Нет |  |  | Нет | [5 empty] | Нет |  | Нет |  |  | 72 | 1 | 1 | 21 | 438 | Закрытая | Аллюминий | Нет |  | 438 | Нет |  | Нет |  |  |  | Нет |  | Установлен(ы) | 1 |  | Имеется | Да | 2013 | Нет |  | Имеется | Нет |  | Центральное | 1 | Иной | полипропилен, сталь | 944 | Нет |  | 27 | Иной | пластик, чугун | Нет |  | Установлен(ы) | 1 |  | Имеется | Да | 2013 | Да | 4 | Чугун |  | 352 | Нет |  | Центральное (сетевой природный газ) | 1 | 210 | Нет |  | Да | Иной | центральное |  |  | 0.227 | 1 | Закрытая | Вертикальная | Иной | сталь в изоляции | 3350 | Да | 2010 | 181 | Чугун |  | Да | 2010 | Нет |  | Нет |  | Да | 1 | Нет |  | Установлен(ы) | 1 | 1 | Имеется | Да | 2010 | Нет |  | Имеется | Нет |  | Да | Водогрейная колонка | [8 empty] | Нет |  |  |  |  | Нет | [5 empty] | Нет |  | Нет |  |  | Нет
г. Краснодар, ул. Авиагородок, д. 15 | 248230090 | Подготовлен | 03 401 000 | Краснодар | г. Краснодар, ул. Авиагородок, д. 15 | Да | 5605 | Да | 5605 | 23:43:0127003:24 | 5605 | 5487-00 |  | Нет |  | Типовой | Группа II | 1962 | 2013 | E | 223 | Да | 43 | 29.04.2004 | Нет |  |  |  | 14 | 14 | 1189 | 208.7 | 5 | 5 | 5 | 4663 | 100 | 4353.3 | 99 | 4306.1 | 99 | Да | 92 | 3989.3 | 92 | Да | 7 | 316.8 | 7 | Нет |  |  |  | Нет |  |  |  | Да | 1 | 47.2 | 1 | Да | 1 | 47.2 | 1 | Нет |  |  |  | Нет |  |  |  | Нет |  |  |  | 5 | 309.7 | УО | ООО "ГУК-Краснодар" | 3 | 18.07.2010 | Решение общего собрания собственников помещений в МКД | Нет |  |  | Нет |  |  | 09.04.1993 |  | счет регионального оператора (по решению ОМС) | Ленточный |  | Железобетон |  | 730 | м3 |  |  | Нет |  | Да | 16 | Иной | уплотненный грунт, бетон и доска | Бетонные (железобетонные) блоки |  | 2 | 40 | Плоское | Железобетон |  | 1168 | Нет |  | 0.5 | Кирпич |  | Отсутствует |  | 2782.7 | Нет |  | Нет |  |  |  | Нет |  | Да | 195 | Иное | пакля и раствор | Нет |  | Да | 20 | 47 | Дерево - хвойных пород |  | Нет |  | 10 | 33 | Дерево |  | Нет |  | Иной | асфальтобетон | 210.8 | 1 | Нет |  | Скатная | 1 | Дерево |  | Нет |  | Минеральная вата |  | Нет |  | Металпрофиль (металлочерепица) |  | 1402 | Да | 2010 | Наружный организованный |  | Оцинкованная сталь |  | 208.7 | Да | 2010 | 12 | 168 | Да | 2010 | Нет |  | Нет | [5 empty] | Нет |  | Нет |  |  | Нет | [5 empty] | Нет |  | Нет |  |  | 90 | 1 | 1 | 26 | 590 | Закрытая | Аллюминий | Нет |  | 590 | Нет |  | Нет |  |  |  | Нет |  | Установлен(ы) | 1 |  | Имеется | Да | 2013 | Нет |  | Имеется | Нет |  | Центральное | 5 | Иной | полипропилен, сталь | 1068 | Нет |  | 35 | Латунь |  | Нет |  | Установлен(ы) | 5 |  | Имеется | Да | 2013 | Да | 5 | Чугун |  | 423 | Нет |  | Центральное (сетевой природный газ) | 1 | 280 | Нет |  | Да | Иной | центральное |  |  | 0.266 | 1 | Закрытая | Вертикальная | Иной | сталь в изоляции | 3335 | Да | 2010 | 208 | Чугун |  | Да | 2010 | Нет |  | Нет |  | Да | 1 | Нет |  | Установлен(ы) | 2 | 2 | Имеется | Да | 2010 | Нет |  | Имеется | Нет |  | Да | Водогрейная колонка | [8 empty] | Нет |  |  |  |  | Нет | [5 empty] | Нет |  | Нет |  |  | Нет
г. Краснодар, ул. Авиагородок, д. 16 | 722420739 | Подготовлен | 03 401 000 | Краснодар | г. Краснодар, ул. Авиагородок, д. 16 | Да | 3138 | Да | 3138 | 23:43:0127003:34 | 3138 | 11552-00 |  | Нет |  | Типовой | Группа II | 1962 | 2013 | E | 157 | Да | 53 | 02.04.2004 | Нет |  |  |  | 14.3 | 14.3 | 878 | 160.9 | 5 | 5 | 4 | 3412.2 | 80 | 3204.6 | 80 | 3204.6 | 80 | Да | 78 | 3131.7 | 78 | Да | 2 | 72.9 | 2 | Нет |  |  |  | Нет |  |  |  | Нет |  |  |  | Нет |  |  |  | Нет |  |  |  | Нет |  |  |  | Нет |  |  |  | 4 | 207.6 | УО | ООО "ГУК-Краснодар" | 1 | 07.04.2009 | Решение общего собрания собственников помещений в МКД | Да | б/н | 12.02.2013 | Нет |  |  | 06.01.1993 |  | счет регионального оператора (по решению ОМС) | Ленточный |  | Железобетон |  | 215 | м3 |  |  | Нет |  | Да | 841 | Иной | уплотненный грунт, бетон и доска | Бетонные (железобетонные) блоки |  | 3.2 | 514.9 | Плоское | Железобетон |  | 860 | Нет |  | 0.5 | Кирпич |  | Отсутствует |  | 2183.6 | Нет |  | Нет |  |  |  | Нет |  | Да | 156 | Иное | пакля и раствор | Нет |  | Да | 16 | 38 | Дерево - хвойных пород |  | Нет |  | 8 | 26 | Дерево |  | Нет |  | Иной | асфальтобетон | 162.5 | 1 | Нет |  | Плоская (совмещенная) |  | Дерево |  | Нет |  | Минеральная вата |  | Нет |  | Рулонные материалы (в 3-4 слоя) |  | 860 | Нет |  | Наружный организованный |  | Оцинкованная сталь |  | 157 | Нет |  | 11 | 157 | Нет |  | Нет |  | Нет | [5 empty] | Нет |  | Нет |  |  | Нет | [5 empty] | Нет |  | Нет |  |  | 71.1 | 1 | 1 | 21 | 438 | Закрытая | Аллюминий | Нет |  | 438 | Нет |  | Нет |  |  |  | Нет |  | Установлен(ы) | 1 |  | Имеется | Да | 2013 | Нет |  | Имеется | Нет |  | Центральное | 1 | Иной | полипропилен, сталь | 896 | Нет |  | 25 | Чугун |  | Нет |  | Установлен(ы) | 1 |  | Имеется | Да | 2013 | Да | 4 | Чугун |  | 1755 | Нет |  | Центральное (сетевой природный газ) | 1 | 285 | Нет |  | Да | Иной | центральное |  |  | 0.222 | 1 | Закрытая | Вертикальная | Иной | сталь в изоляции | 2794 | Нет |  | 156 | Чугун |  | Нет |  | Нет |  | Нет |  | Да | 1 | Нет |  | Требуется установка |  |  | Имеется | Нет |  | Нет |  | Имеется | Нет |  | Да | Водогрейная колонка | [8 empty] | Нет |  |  |  |  | Нет | [5 empty] | Нет |  | Нет |  |  | Нет
г. Краснодар, ул. Авиагородок, д. 17 | 48398417 | Подготовлен | 03 401 000 | Краснодар | 350005, Краснодарский край, Краснодар г, Авиагородок ул, дом № 17 | Да | 2108 | Да | 2108 | 23:43:0127003:28 | 2108 |  |  | Нет |  | Типовой | Группа II | 1964 |  |  | 207 | Да | 60 | 14.06.2014 | Нет |  |  |  | 15.2 | 15.2 | 795 | 148.8 | 5 | 5 | 1 | 3089.7 | 139 | 1862.4 | 139 | 1862.4 | 157 | Да | 139 | 1862.4 | 157 | Нет |  |  |  | Нет |  |  |  | Нет |  |  |  | Нет |  |  |  | Нет |  |  |  | Нет |  |  |  | Нет |  |  |  | Нет |  |  |  | 15 | 1227.3 | УО | "Эллис-Кубань" ЗАО | 1 | 22.11.2011 | Решение общего собрания собственников помещений в МКД | Нет | [5 empty] | 06.07.2004 |  | счет регионального оператора (по решению ОМС) | Ленточный |  | Железобетон |  | 127.5 | м3 |  |  | Нет |  | Нет | [13 empty] | 0.4 | Кирпич |  | Отсутствует |  | 1824 | Нет |  | Нет | [5 empty] | Нет | [5 empty] | Да | 15 | 18 | Дерево - хвойных пород |  | Нет |  | 8 | 17.5 | Смешанный | деревянные и железные без утеплителя | Нет |  | Иной | Асфальт | 150 | 1.5 | Нет |  | Плоская (совмещенная) |  |  |  | Да | 2009 | Керамзит или шлак |  | Нет |  | Рулонные материалы (в 3-4 слоя) |  | 799 | Да | 2009 | Наружный организованный |  | Оцинкованная сталь |  |  | Да | 2009 | 8 | 120 | Да | 2009 | Нет | [23 empty] | 65 | 1 | 1 | 5 | 1854 | Закрытая | Медь | Да | 2009 | 758 | Да | 2009 | Нет | [5 empty] | Установлен(ы) | 2 |  |  | Нет | 2009 | Да | 12 | Имеется | Да | 2009 | Центральное | 1 | Смешанный | сталь, пластик | 480 | Да | 2009 | 35 | Сталь |  | Да | 2009 | Установлен(ы) | 1 |  |  | Нет | 2009 | Да | 2 | Смешанный | Чугун, пластик | 410 | Нет |  | Центральное (сетевой природный газ) | 1 | 208 | Нет |  | Да | Внешняя котельная |  |  |  | 0.46 | 1 | Закрытая | Вертикальная | Смешанный | Полипропилен, сталь | 2153 | Да | 2009 | 127 | Сталь |  | Да | 2009 | Нет |  |  |  | Да | 1 | Да | 2009 | Установлен(ы) | 1 |  |  | Нет | 2009 | Нет |  | Имеется |  |  | Да | Внешняя котельная |  |  |  | 0.25 | 1 | Смешанный | полипропилен, сталь | 423 | Да | 2009 | 42 | Сталь |  | Да | 2009 | Установлен(ы) | 1 |  |  | Нет | 2009 | Нет
г. Краснодар, ул. Авиагородок, д. 18 | 48398420 | Подготовлен | 03 401 000 | Краснодар | 350005, Краснодарский край, Краснодар г, Авиагородок ул, дом № 18 | Да | 1988 | Нет |  | 23:43:0127003:30 | 1080 |  |  | Нет |  | Типовой | Группа III | 1968 |  |  | 102 | Да | 29 | 12.11.2013 | Нет |  |  |  | 14 | 14 | 908 | 161.6 | 5 | 5 | 4 | 3589.16 | 80 | 3340.36 | 80 | 3340.36 | 102 | Да | 72 | 3034.16 | 94 | Да | 8 | 306.2 | 8 | Нет |  |  |  | Нет |  |  |  | Нет |  |  |  | Нет |  |  |  | Нет |  |  |  | Нет |  |  |  | Нет |  |  |  | 4 | 248.8 | Непосредственное управление |  | 1 | 21.05.2013 | Решение общего собрания собственников помещений в МКД | Да | 1 | 21.05.2013 | Нет |  |  | 03.09.1992 |  | счет регионального оператора (по решению ОМС) | Ленточный |  | Железобетон |  | 48.5 | м3 |  |  | Нет |  | Да | 807 | Уплотненный грунт |  | Бетонные (железобетонные) блоки |  | 1.2 | 193.9 | Плоское | Железобетон |  | 847 | Нет |  | 0.4 | Крупнопанельные однослойные |  | Иная |  | 1742.9 | Нет |  | Да | 1861 | Нетвердеющая мастика |  | Нет |  | Нет | [5 empty] | Да | 16 | 49.6 | Металлопластик |  | Нет |  | 4 | 16.56 | Металл без утеплителя |  | Нет |  | Армированный асфальтобетон |  | 161.6 | 0.8 | Нет |  | Плоская (совмещенная) |  | Металл |  | Да | 2009 | Отсутствует |  | Да | 2009 | Рулонные материалы (в 3-4 слоя) |  | 850 | Да | 2009 | Наружный организованный |  | Оцинкованная сталь с полимерным покрытием (для крыш из металлопрофиля (металлочерепицы)) |  |  | Нет |  | 8 | 134.4 | Нет |  | Нет | [23 empty] | 65 | 1 | 1 | 22 | 360 | Закрытая | Медь | Да | 2012 | 220 | Да | 2012 | Нет |  | Скрытая | Алюминий | Нет |  | Установлен(ы) | 1 |  |  | Нет | 2013 | Да | 4 |  | Нет | 2013 | Центральное | 1 | Иной | Пластик | 324 | Нет |  | 115 | Смешанный | металл, пластик | Нет |  | Установлен(ы) | 1 |  |  | Нет | 2013 | Да | 4 | Смешанный | Чугун, пластик | 290 | Да | 2012 | Центральное (сетевой природный газ) | 1 | 180 | Нет |  | Да | Иной | центральное |  |  | 0.08 | 1 | Закрытая | Вертикальная | Черная сталь |  | 740 | Нет |  | 98 | Смешанный | чугун, латунь, сталь | Нет |  | Нет |  |  |  | Да | 1 | Нет |  | Требуется установка | [5 empty] | Нет |  | Имеется |  |  | Да | Водогрейная колонка
г. Краснодар, ул. Авиагородок, д. 19 | 248230094 | Подготовлен | 03 401 000 | Краснодар | г. Краснодар, ул. Авиагородок, д. 19 | Да | 1409 | Да | 1409 | 23:43:0127003:25 | 1409 | 12450 |  | Нет |  | Типовой | Группа II | 1969 | 2013 | E | 84 | Да | 41 | 19.05.2004 | Нет |  |  |  | 14.2 | 14.2 | 489 | 114 | 5 | 5 | 2 | 1990.4 | 40 | 1831 | 40 | 1831 | 40 | Да | 39 | 1798.9 | 39 | Да | 1 | 32.1 | 1 | Нет |  |  |  | Нет |  |  |  | Нет |  |  |  | Нет |  |  |  | Нет |  |  |  | Нет |  |  |  | Нет |  |  |  | 2 | 159.4 | УО | ООО "ГУК-Краснодар" | б/н | 10.07.2010 | Решение общего собрания собственников помещений в МКД | Нет |  |  | Нет |  |  | 09.04.1993 |  | счет регионального оператора (по решению ОМС) | Ленточный |  | Железобетон |  | 145 | м3 |  |  | Нет |  | Да | 489 | Иной | уплотненный грунт, бетон и доска | Бетонные (железобетонные) блоки |  | 3.2 | 327 | Плоское | Железобетон |  | 489 | Нет |  | 0.5 | Кирпич |  | Отсутствует |  | 1382.1 | Нет |  | Нет |  |  |  | Нет |  | Да | 80 | Иное | пакля и раствор | Нет |  | Да | 8 | 19 | Дерево - хвойных пород |  | Нет |  | 4 | 13 | Дерево |  | Нет |  | Иной | асфальтобетон | 114 | 1 | Нет |  | Скатная | 1 | Дерево |  | Нет |  | Минеральная вата |  | Нет |  | Металпрофиль (металлочерепица) |  | 490 | Нет |  | Наружный организованный |  | Оцинкованная сталь |  | 103 | Нет |  | 8 | 114 | Нет |  | Нет |  | Нет | [5 empty] | Нет |  | Нет |  |  | Нет | [5 empty] | Нет |  | Нет |  |  | 36 | 1 | 1 | 11 | 185 | Закрытая | Аллюминий | Да | 2010 | 185 | Да | 2010 | Нет |  |  |  | Нет |  | Установлен(ы) | 1 |  | Имеется | Да | 2010 | Нет |  | Имеется | Нет |  | Центральное | 1 | Иной | полипропилен, сталь | 468 | Да | 2010 | 19 | Иной | пластик, чугун | Да | 2010 | Установлен(ы) | 1 |  | Имеется | Да | 2013 | Да | 2 | Чугун |  | 165 | Да | 2010 | Центральное (сетевой природный газ) | 1 | 82 | Нет |  | Да | Иной | центральное |  |  | 0.128 | 1 | Закрытая | Вертикальная | Иной | сталь в изоляции | 1123 | Да | 2010 | 80 | Чугун |  | Да | 2010 | Нет |  | Нет |  | Да | 1 | Нет |  | Установлен(ы) | 1 | 1 | Имеется | Да | 2010 | Нет |  | Имеется | Нет |  | Да | Водогрейная колонка | [8 empty] | Нет |  |  |  |  | Нет | [5 empty] | Нет |  | Нет |  |  | Нет
г. Краснодар, ул. Авиагородок, д. 20 | 48398423 | Подготовлен | 03 401 000 | Краснодар | 350005, Краснодарский край, Краснодар г, Авиагородок ул, дом № 20 | Да | 6105 | Да | 6105 | 23:43:0127003:29 | 6105 |  |  | Нет |  | Типовой | Группа II | 1970 |  |  | 175 | Да | 46 | 19.05.2004 | Нет |  |  |  | 14 | 15 | 1258 | 219.1 | 5 | 5 | 6 | 4924.5 | 100 | 4542.3 | 100 | 4542.3 | 125 | Да | 100 | 4542.3 | 125 | Нет |  |  |  | Нет |  |  |  | Нет |  |  |  | Нет |  |  |  | Нет |  |  |  | Нет |  |  |  | Нет |  |  |  | Нет |  |  |  | 1 | 382.2 | УО | "Эллис-Кубань" ЗАО | 1 | 24.12.2011 | Решение общего собрания собственников помещений в МКД | Нет | [5 empty] | 18.04.1997 |  | счет регионального оператора (по решению ОМС) | Ленточный |  | Бетон |  | 138 | м3 |  |  | Нет |  | Нет | [13 empty] | 0.4 | Кирпич |  | Отсутствует |  | 2541.56 | Нет |  | Нет | [5 empty] | Нет | [5 empty] | Да | 30 | 42 | Дерево - хвойных пород |  | Нет |  | 11 | 19.8 | Смешанный | деревянные и железные без утеплителя | Нет |  | Иной | Асфальт | 220 | 1.3 | Нет |  | Плоская (совмещенная) |  |  |  | Да | 2009 | Керамзит или шлак |  | Да | 2009 | Рулонные материалы (в 3-4 слоя) |  | 1300 | Да | 2009 | Наружный организованный |  | Оцинкованная сталь с полимерным покрытием (для крыш из металлопрофиля (металлочерепицы)) |  |  | Да | 2009 | 14 | 196 | Да | 2009 | Нет | [23 empty] | 65 | 1 | 1 | 30 | 2712 | Закрытая | Медь | Да | 2009 | 1054 | Да | 2009 | Нет | [5 empty] | Установлен(ы) | 2 |  |  | Да | 2009 | Да | 8 | Имеется | Да | 2009 | Центральное | 1 | Смешанный | сталь, пластик | 480 | Да | 2009 | 42 | Сталь |  | Да | 2009 | Установлен(ы) | 1 |  |  | Да | 2009 | Да | 4 | Пластик |  | 410 | Да | 2009 | Центральное (сетевой природный газ) | 1 | 215 | Нет |  | Да | Внешняя котельная |  |  |  | 0.4 | 1 | Закрытая | Горизонтальная | Смешанный | Полипропилен, сталь | 2145 | Да | 2009 | 184 | Сталь |  | Нет |  | Нет |  |  |  | Да | 1 | Да | 2009 | Установлен(ы) | 1 |  |  | Нет | 2009 | Нет |  | Имеется |  |  | Да | Водогрейная колонка
г. Краснодар, ул. Авиагородок, д. 21 | 48398426 | Подготовлен | 03 401 000 | Краснодар | 350005, Краснодарский край, Краснодар г, Авиагородок ул, дом № 21 | Да | 5358 | Нет |  | 23:43:0127003:32 | 3501 |  |  | Нет |  | Типовой | Группа III | 1971 |  |  | 134 | Да | 29 | 12.11.2013 | Нет |  |  |  | 14 | 14 | 1355 | 218.5 | 5 | 5 | 6 | 5110.3 | 100 | 4713.4 | 100 | 4713.4 | 134 | Да | 95 | 4486.5 | 129 | Да | 5 | 226.9 | 5 | Нет |  |  |  | Нет |  |  |  | Нет |  |  |  | Нет |  |  |  | Нет |  |  |  | Нет |  |  |  | Нет |  |  |  | 6 | 396.9 | Непосредственное управление |  | 1 | 21.05.2013 | Решение общего собрания собственников помещений в МКД | Да | 1 | 21.05.2013 | Нет |  |  | 03.09.1992 |  | счет регионального оператора (по решению ОМС) | Ленточный |  | Железобетон |  | 218.8 | м3 |  |  | Нет |  | Да | 1139 | Уплотненный грунт |  | Бетонные (железобетонные) блоки |  | 1.4 | 305.9 | Плоское | Железобетон |  | 1196 | Нет |  | 0.4 | Железо-бетонные панели |  | Иная |  | 2267 | Нет |  | Да | 2792 | Нетвердеющая мастика |  | Нет |  | Нет | [5 empty] | Да | 24 | 80.16 | Металлопластик |  | Нет |  | 6 | 16.8 | Металл без утеплителя |  | Нет |  | Армированный асфальтобетон |  | 218.5 | 0.8 | Нет |  | Плоская (совмещенная) |  | Металл |  | Да | 2009 | Отсутствует |  | Да | 2009 | Рулонные материалы (в 3-4 слоя) |  | 1200 | Да | 2009 | Наружный организованный |  | Оцинкованная сталь с полимерным покрытием (для крыш из металлопрофиля (металлочерепицы)) |  |  | Нет |  | 12 | 180 | Нет |  | Нет | [23 empty] | 105 | 1 | 1 | 32 | 520 | Закрытая | Медь | Да | 2013 | 330 | Да | 2013 | Нет |  | Скрытая | Алюминий | Нет |  | Установлен(ы) | 1 |  |  | Нет | 2013 | Да | 6 |  | Нет | 2013 | Центральное | 1 | Иной | Пластик | 442 | Нет |  | 143 | Смешанный | чугун, латунь | Нет |  | Установлен(ы) | 1 |  |  | Нет | 2013 | Да | 6 | Смешанный | Чугун, пластик | 360 | Да | 2013 | Центральное (сетевой природный газ) | 1 | 270 | Нет |  | Да | Иной | центральное |  |  | 0.29 | 1 | Закрытая | Вертикальная | Черная сталь |  | 840 | Нет |  | 128 | Смешанный | чугун, латунь, сталь | Нет |  | Нет |  |  |  | Да | 1 | Нет |  | Требуется установка | [5 empty] | Нет |  | Имеется |  |  | Да | Водогрейная колонка
г. Краснодар, ул. Авиагородок, д. 22 | 48398429 | Подготовлен | 03 401 000 | Краснодар | 350005, Краснодарский край, Краснодар г, Авиагородок ул, дом № 22 | Да | 6300 | Да | 6300 | 23:43:0127004:232 | 6300 |  |  | Нет |  | Типовой | Группа II | 1973 |  |  | 177 | Да | 35 | 01.01.2006 | Нет |  |  |  | 15 | 15.2 | 1229 | 218.5 | 5 | 5 | 6 | 5024.6 | 100 | 4563.7 | 100 | 4563.7 | 124 | Да | 100 | 4563.7 | 124 | Нет |  |  |  | Нет |  |  |  | Нет |  |  |  | Нет |  |  |  | Нет |  |  |  | Нет |  |  |  | Нет |  |  |  | Нет |  |  |  | 8 | 460.9 | УО | "Эллис-Кубань" ЗАО | 1 | 24.12.2011 | Решение общего собрания собственников помещений в МКД | Нет | [5 empty] | 06.08.1996 |  | счет регионального оператора (по решению ОМС) | Свайный |  | Бетон |  | 120 | шт. |  |  | Нет |  | Нет | [13 empty] | 0.3 | Железо-бетонные панели |  | Окраска - по штукатурке (по бетону) - иная |  | 2764.8 | Нет |  | Нет | [5 empty] | Нет | [5 empty] | Да | 30 | 32 | Дерево - хвойных пород |  | Нет |  | 9 | 15 | Смешанный | деревянные и железные без утеплителя | Нет |  | Иной | Асфальт | 224 | 1.3 | Нет |  | Плоская (совмещенная) |  | Сборные железобетонные элементы |  | Да | 2009 | Керамзит или шлак |  | Нет |  | Рулонные материалы (в 3-4 слоя) |  | 1256.6 | Да | 2009 | Наружный организованный |  | Оцинкованная сталь с полимерным покрытием (для крыш из металлопрофиля (металлочерепицы)) |  |  | Да | 2009 | 16 | 243.2 | Да | 2009 | Нет | [23 empty] | 75 | 1 | 1 | 30 | 2945 | Закрытая | Медь | Да | 2009 | 1452 | Да | 2009 | Нет | [5 empty] | Установлен(ы) | 2 |  |  | Да | 2009 | Нет |  | Имеется |  |  | Центральное | 1 | Смешанный | сталь, пластик | 680 | Да | 2009 | 52 | Сталь |  | Да | 2009 | Установлен(ы) | 1 |  |  | Нет | 2009 | Да | 6 | Смешанный | Чугун, пластик | 620 | Да | 2009 | Центральное (сетевой природный газ) | 6 | 410 | Нет |  | Да | Внешняя котельная |  |  |  | 0.46 | 1 | Закрытая | Горизонтальная | Смешанный | Полипропилен, сталь | 2451 | Да | 2009 | 175 | Сталь |  | Да | 2009 | Нет |  |  |  | Да | 2 | Да | 2009 | Установлен(ы) | 1 |  |  | Нет | 2009 | Нет |  | Имеется |  |  | Нет
г. Краснодар, ул. Авиагородок, д. 23 | 48398432 | Подготовлен | 03 401 000 | Краснодар | 350005, Краснодарский край, Краснодар г, Авиагородок ул, дом № 23 | Да | 5000 | Нет |  | 23:43:0127004:230 | 4220 |  |  | Нет |  | Типовой | Группа III | 1973 |  |  | 73 | Да | 29 | 12.11.2013 | Нет |  |  |  | 16 | 16 | 780 | 150.9 | 5 | 5 | 4 | 3072.13 | 60 | 2794.13 | 60 | 2794.13 | 73 | Да | 56 | 2598.83 | 69 | Да | 4 | 195.3 | 4 | Нет |  |  |  | Нет |  |  |  | Нет |  |  |  | Нет |  |  |  | Нет |  |  |  | Нет |  |  |  | Нет |  |  |  | 4 | 278 | Непосредственное управление |  | 1 | 28.05.2013 | Решение общего собрания собственников помещений в МКД | Да | 1 | 28.05.2013 | Нет |  |  | 03.09.1992 |  | счет регионального оператора (по решению ОМС) | Ленточный |  | Железобетон |  | 45.3 | м3 |  |  | Нет |  | Да | 721.3 | Уплотненный грунт |  | Бетонные (железобетонные) блоки |  | 2.4 | 354.6 | Плоское | Железобетон |  | 758 | Нет |  | 0.42 | Кирпич |  | Иная |  | 1996.75 | Нет |  | Нет | [5 empty] | Нет | [5 empty] | Да | 16 | 44.5 | Металлопластик |  | Нет |  | 4 | 9.6 | Металл без утеплителя |  | Нет |  | Армированный асфальтобетон |  | 151.1 | 0.8 | Нет |  | Плоская (совмещенная) |  | Иной | Плиты перекрытия | Да | 2009 | Керамзит или шлак |  | Да | 2009 | Рулонные материалы (в 3-4 слоя) |  | 760 | Да | 2009 | Наружный организованный |  | Оцинкованная сталь |  |  | Нет |  | 8 | 120 | Нет |  | Нет | [23 empty] | 65 | 1 | 1 | 22 | 360 | Закрытая | Медь | Да | 2013 | 220 | Да | 2013 | Нет |  | Скрытая | Алюминий | Нет |  | Установлен(ы) | 1 |  |  | Нет | 2013 | Да | 4 |  | Нет | 2013 | Центральное | 1 | Смешанный | Пластик | 289 | Нет |  | 45 | Смешанный | чугун, латунь | Нет |  | Установлен(ы) | 1 |  |  | Нет | 2013 | Да | 4 | Смешанный | Чугун, пластик | 220 | Да | 2013 | Центральное (сетевой природный газ) | 1 | 180 | Нет |  | Да | Иной | центральное |  |  | 0.17 | 1 | Закрытая | Вертикальная | Черная сталь |  | 740 | Нет |  | 96 | Смешанный | чугун, латунь, сталь | Нет |  | Нет |  |  |  | Да | 1 | Нет |  | Установлен(ы) | 1 |  |  | Нет | 2013 | Нет |  | Имеется |  |  | Да | Бойлер
г. Краснодар, ул. Авиагородок, д. 24 | 48398435 | Подготовлен | 03 401 000 | Краснодар | 350005, Краснодарский край, Краснодар г, Авиагородок ул, дом № 24 | Да | 2723 | Да | 2723 | 23:43:0127004:231 | 2723 | 03:401:055:015579040 | 000:03:401:055:015579040 | Нет |  | Индивидуальный | Группа II | 1974 |  |  | 40 | Да | 35 | 14.04.2006 | Нет |  |  |  | 14 | 14.2 | 474.9 | 101.6 | 5 | 5 | 2 | 1833 | 40 | 1217 | 40 | 1217 | 40 | Да | 40 | 1217 | 40 | Нет |  |  |  | Нет |  |  |  | Нет |  |  |  | Нет |  |  |  | Нет |  |  |  | Нет |  |  |  | Нет |  |  |  | Нет |  |  |  | 1 | 616 | УК | "Эллис-Кубань" ЗАО | 1 | 01.04.2006 | Решение общего собрания собственников помещений в МКД | Нет | [5 empty] | 01.04.2006 |  | счет регионального оператора (по решению ОМС) | Иной | бетонные блоки | Бетон |  | 1173 | м3 |  |  | Нет |  | Да | 320 | Бетон |  | Бутовый камень |  | 2.8 | 1833 | Плоское | Железобетон |  | 320 | Нет |  | 0.3 | Деревянные рубленные и брусчатые |  | Отсутствует |  | 1158.72 | Нет |  | Нет | [5 empty] | Нет | [5 empty] | Да | 20 | 31 | Дерево - хвойных пород |  | Нет |  | 12 | 23 | Смешанный | деревянные и железные без утеплителя | Нет |  | Иной | Асфальт | 101.6 | 1 | Нет |  | Плоская (совмещенная) |  | Сборные железобетонные элементы |  | Нет |  | Керамзит или шлак |  | Нет |  | Рулонные материалы (в 3-4 слоя) |  | 486 | Да | 2009 | Наружный организованный |  | Оцинкованная сталь с полимерным покрытием (для крыш из металлопрофиля (металлочерепицы)) |  |  | Да | 2009 | 8 | 112 | Нет |  | Нет | [23 empty] | 30 | 1 | 1 | 10 | 1524 | Закрытая | Медь | Да | 2009 | 754 | Да | 2009 | Нет | [5 empty] | Установлен(ы) | 1 |  |  | Нет | 2009 | Нет |  | Имеется |  |  | Центральное | 1 | Смешанный | сталь, пластик | 410 | Да | 2009 | 74 | Сталь |  | Да | 2009 | Установлен(ы) | 1 |  |  | Нет | 2009 | Да | 2 | Смешанный | Чугун, пластик | 380 | Да | 2009 | Центральное (сетевой природный газ) | 1 | 215 | Нет |  | Да | Внешняя котельная |  |  |  | 0.4 | 1 | Закрытая | Горизонтальная | Смешанный | пластик-сталь | 1245 | Да | 2009 | 185 | Сталь |  | Нет |  | Нет |  |  |  | Да | 1 | Да | 2009 | Установлен(ы) | 1 |  |  | Нет | 2009 | Нет |  | Имеется |  |  | Да | Внешняя котельная |  |  |  | 0.2 | 1 | Смешанный | Пластик, сталь | 420 | Нет |  | 75 | Сталь |  | Нет |  | Установлен(ы) | 1 |  |  | Нет | 2009 | Нет
г. Краснодар, ул. Авиагородок, д. 25 | 48398438 | Подготовлен | 03 401 000 | Краснодар | 350005, Краснодарский край, Краснодар г, Авиагородок ул, дом № 25 | Да | 2578 | Нет |  | 23:43:0127003:31 | 1532 |  |  | Нет |  | Индивидуальный | Группа III | 1975 |  |  | 72 | Да | 29 | 13.11.2013 | Нет |  |  |  | 16 | 16 | 780 | 151 | 5 | 5 | 4 | 3043.4 | 60 | 2765.4 | 60 | 2765.4 | 74 | Да | 57 | 2648.6 | 71 | Да | 3 | 116.8 | 3 | Нет |  |  |  | Нет |  |  |  | Нет |  |  |  | Нет |  |  |  | Нет |  |  |  | Нет |  |  |  | Нет |  |  |  | 4 | 278 | Непосредственное управление |  | 1 | 28.05.2013 | Решение общего собрания собственников помещений в МКД | Да | 1 | 28.05.2013 | Нет |  |  | 17.09.1992 |  | счет регионального оператора (по решению ОМС) | Иной | ж/бетон сборный | Железобетон |  | 60.4 | м3 |  |  | Нет |  | Да | 722 | Уплотненный грунт |  | Бетонные (железобетонные) блоки |  | 2.4 | 362.4 | Плоское | Иной | железобетонные плиты | 758 | Нет |  | 0.4 | Железо-бетонные панели |  | Иная |  | 1976 | Нет |  | Да | 1260 | Отвердевающая мастика |  | Да | 2009 | Нет | 1100 | Нетвердеющая мастика |  | Нет | 2008 | Да | 16 | 17.6 | Металлопластик |  | Да | 2008 | 4 | 10.92 | Металл без утеплителя |  | Нет |  | Иной | асфальтобетон | 151 | 0.8 | Нет |  | Скатная | 2.6 | Дерево |  | Да | 2009 | Отсутствует |  | Да | 2009 | Металпрофиль (металлочерепица) |  | 780 | Нет |  | Наружный организованный |  | Оцинкованная сталь с полимерным покрытием (для крыш из металлопрофиля (металлочерепицы)) |  |  | Да | 2009 | 8 | 130 | Да | 2009 | Нет | [23 empty] | 105 | 1 | 1 | 21 | 360 | Закрытая | Медь | Нет |  | 220 | Да | 2009 | Нет |  | Скрытая | Медь | Нет |  | Установлен(ы) | 1 |  |  | Нет | 2013 | Да | 4 |  | Нет | 2013 | Центральное | 1 | Иной | металл.пластик, сталь | 292 | Нет |  | 45 | Смешанный | чугун, латунь | Нет |  | Установлен(ы) | 1 |  |  | Нет | 2013 | Да | 4 | Смешанный | Чугун, пластик | 225 | Да | 2013 | Центральное (сетевой природный газ) | 1 | 640 | Нет |  | Да | Иной | центральное |  |  | 0.17 | 1 | Закрытая | Вертикальная | Черная сталь |  | 740 | Нет |  | 88 | Смешанный | чугун, латунь, сталь | Нет |  | Нет |  |  |  | Нет | 1 | Нет |  | Установка не требуется |  |  | Имеется |  |  | Нет |  | Имеется |  |  | Да | Бойлер |  |  |  | 0.14 | 1 | Иной | Пластик, сталь | 590 | Нет |  | 90 | Смешанный | чугун, латунь и сталь | Нет |  | Установлен(ы) | 1 |  |  | Нет | 2013 | Нет
г. Краснодар, ул. Авиагородок, д. 26 | 48398441 | Подготовлен | 03 401 000 | Краснодар | 350005, Краснодарский край, Краснодар г, Авиагородок ул, дом № 26 | Да | 4400 | Нет |  | 23:43:0127004:236 | 3421 |  |  | Нет |  | Типовой | Группа III | 1977 |  |  | 109 | Да | 28.8 | 11.11.2013 | Нет |  |  |  | 14 | 14 | 979 | 183.9 | 5 | 5 | 5 | 3702.54 | 75 | 3453.74 | 75 | 3453.74 | 109 | Да | 71 | 3277.42 | 105 | Да | 4 | 176.32 | 4 | Нет |  |  |  | Нет |  |  |  | Нет |  |  |  | Нет |  |  |  | Нет |  |  |  | Нет |  |  |  | Нет |  |  |  | 5 | 248.8 | Непосредственное управление |  | 1 | 28.05.2013 | Решение общего собрания собственников помещений в МКД | Да | 1 | 28.05.2013 | Нет |  |  | 03.09.1992 |  | счет регионального оператора (по решению ОМС) | Ленточный |  | Железобетон |  | 55.2 | м3 |  |  | Нет |  | Да | 888.2 | Уплотненный грунт |  | Бетонные (железобетонные) блоки |  | 2.4 | 441.3 | Плоское | Железобетон |  | 934 | Нет |  | 0.3 | Крупнопанельные однослойные |  | Иная |  | 2000 | Нет |  | Да | 2326 | Нетвердеющая мастика |  | Нет |  | Нет | [5 empty] | Да | 20 | 46.6 | Дерево - твердых пород |  | Нет |  | 5 | 19.5 | Металл без утеплителя |  | Нет |  | Армированный асфальтобетон |  | 183.9 | 0.8 | Нет |  | Плоская (совмещенная) |  | Иной | Плиты перекрытия | Да | 2009 | Керамзит или шлак |  | Да | 2009 | Рулонные материалы (в 3-4 слоя) |  | 940 | Да | 2009 | Внутренний |  | Трубы для внутреннего водостока - стальные |  |  | Нет |  | 10 | 150 | Нет |  | Нет | [23 empty] | 82 | 1 | 1 | 27 | 440 | Закрытая | Медь | Да | 2012 | 275 | Да | 2012 | Нет |  | Скрытая | Алюминий | Нет |  | Установлен(ы) | 1 |  |  | Нет | 2013 | Да | 5 |  | Нет | 2013 | Центральное | 1 | Смешанный | Пластик | 340 | Нет |  | 91 | Смешанный | чугун, латунь | Нет |  | Установлен(ы) | 1 |  |  | Нет | 2013 | Да | 5 | Смешанный | Чугун, пластик | 320 | Да | 2012 | Центральное (сетевой природный газ) | 1 | 225 | Нет |  | Да | Иной | центральное |  |  | 0.22 | 1 | Закрытая | Вертикальная | Черная сталь |  | 740 | Нет |  | 116 | Смешанный | чугун, латунь, сталь | Нет |  | Нет |  |  |  | Да | 1 | Нет |  | Установлен(ы) | 1 |  |  | Нет | 2013 | Нет |  | Имеется |  |  | Да | Бойлер
г. Краснодар, ул. Авиагородок, д. 27 | 99986386 | Подготовлен | 03 401 000 | Краснодар | 350005, Краснодарский край, Краснодар г, Авиагородок ул, дом № 27 | Да | 1994 | Да | 1994 | 23:43:0127003:33 | 1994 |  |  | Нет |  | Типовой | Группа II | 1978 |  |  | 97 | Да | 42 | 28.04.2006 | Нет |  |  |  | 15.2 | 15.2 | 978 | 184 | 5 | 5 | 5 | 3987 | 75 | 3509 | 75 | 3509 | 81 | Да | 75 | 3509 | 81 | Нет |  |  |  | Нет |  |  |  | Нет |  |  |  | Нет |  |  |  | Нет |  |  |  | Нет |  |  |  | Нет |  |  |  | Нет |  |  |  | 5 | 478 | УО | ООО "Аврора" | 2 | 24.08.2015 | Решение общего собрания собственников помещений в МКД | Нет | [5 empty] | 15.07.1997 |  | счет регионального оператора (по решению ОМС) | Свайный |  | Железобетон |  | 148 | шт. |  |  | Нет |  | Да | 937.7 | Уплотненный грунт |  | Бетонные (железобетонные) блоки |  | 2.3 | 423.2 | Плоское | Железобетон |  | 938 | Нет |  | 0.3 | Крупнопанельные с утепляющим слоем |  | Отсутствует |  | 2237.44 | Нет |  | Да | 2430 | Отвердевающая мастика |  | Нет |  | Нет | [5 empty] | Да | 25 | 31 | Дерево - хвойных пород |  | Нет |  | 8 | 17.2 | Смешанный | деревянные и железные без утеплителя | Нет |  | Иной | Асфальт | 188 | 1.4 | Нет |  | Скатная | 1.8 | Дерево |  | Да | 2009 | Керамзит или шлак |  | Нет |  | Металпрофиль (металлочерепица) |  | 1271.4 | Да | 2009 | Наружный неорганизованный | [10 empty] | Нет | [23 empty] | 70 | 1 | 1 | 25 | 1754 | Закрытая | Аллюминий | Нет |  | 578 | Нет |  | Нет | [5 empty] | Установлен(ы) | 2 |  |  | Нет | 2009 | Нет |  | Имеется |  |  | Центральное | 1 | Смешанный | сталь, пластик | 491 | Нет |  | 27 | Смешанный | сталь, латунь | Нет |  | Установлен(ы) | 1 |  |  | Нет | 2011 | Да | 6 | Смешанный | Чугун, пластик | 412 | Да | 2010 | Центральное (сетевой природный газ) | 1 | 248 | Нет |  | Да | Внешняя котельная |  |  |  | 0.4 | 1 | Закрытая | Горизонтальная | Смешанный | пластик-сталь | 1796 | Нет |  | 142 | Смешанный | чугун, латунь, сталь | Нет |  | Нет |  |  |  | Да | 1 | Нет |  | Установлен(ы) | 1 |  |  | Нет | 2009 | Нет |  | Имеется |  |  | Да | Внешняя котельная |  |  |  | 0.27 | 1 | Смешанный | Пластик, сталь | 452 | Нет |  | 91 | Смешанный | сталь, латунь | Нет |  | Установлен(ы) | 1 |  |  | Нет | 2010 | Нет
г. Краснодар, ул. Авиагородок, д. 28 | 48398444 | Подготовлен | 03 401 000 | Краснодар | 350005, Краснодарский край, Краснодар г, Авиагородок ул, дом № 28 | Да | 4512 | Да | 4512 | 23:43:0127003:26 | 4512 |  |  | Нет |  | Типовой | Группа II | 1980 |  |  | 89 | Да | 32 | 31.03.2004 | Нет |  |  |  | 14 | 14 | 740 | 137.5 | 5 | 5 | 4 | 2974.4 | 60 | 2697.2 | 60 | 2697.2 | 74 | Да | 60 | 2697.2 | 74 | Нет |  |  |  | Нет |  |  |  | Нет |  |  |  | Нет |  |  |  | Нет |  |  |  | Нет |  |  |  | Нет |  |  |  | Нет |  |  |  | 1 | 277.2 | УО | "Эллис-Кубань" ЗАО | 1 | 24.12.2011 | Решение общего собрания собственников помещений в МКД | Нет | [5 empty] | 09.12.1997 |  | счет регионального оператора (по решению ОМС) | Ленточный |  | Бетон |  | 117.3 | м3 |  |  | Нет |  | Нет | [13 empty] | 0.3 | Железо-бетонные панели |  | Отсутствует |  | 1548.91 | Нет |  | Да | 2578 | Отвердевающая мастика |  | Нет |  | Нет | [5 empty] | Да | 20 | 23 | Металлопластик |  | Да | 2009 | 9 | 17 | Смешанный | деревянные и железные без утеплителя | Нет |  | Иной | Асфальт | 138 | 1.3 | Нет |  | Плоская (совмещенная) |  | Сборные железобетонные элементы |  | Да | 2009 | Керамзит или шлак |  | Нет |  | Рулонные материалы (в 3-4 слоя) |  | 684 | Да | 2009 | Наружный организованный |  | Оцинкованная сталь с полимерным покрытием (для крыш из металлопрофиля (металлочерепицы)) |  | 136 | Да | 2009 | 14 | 196 | Да | 2009 | Нет | [23 empty] | 65 | 1 | 1 | 20 | 2120 | Закрытая | Медь | Да | 2009 | 1032 | Да | 2009 | Нет | [5 empty] | Установлен(ы) | 2 |  |  | Нет | 2009 | Да | 8 | Имеется | Да | 2009 | Центральное | 1 | Иной | сталь, пластик | 484 | Да | 2009 | 46 | Сталь |  | Да | 2009 | Установлен(ы) | 1 |  |  | Да | 2009 | Да | 4 | Смешанный | Чугун, пластик | 380 | Да | 2009 | Центральное (сетевой природный газ) | 1 | 260 | Нет |  | Да | Внешняя котельная |  |  |  | 0.4 | 1 | Закрытая | Горизонтальная | Смешанный | пластик-сталь | 2345 | Да | 2009 | 145 | Сталь |  | Да | 2009 | Да | 1 | Да | 2009 | Нет |  |  |  | Установлен(ы) | 1 |  |  | Нет | 2009 | Нет |  | Имеется |  |  | Нет
г. Краснодар, ул. Авиагородок, д. 29 | 249289873 | Подготовлен | 03 401 000 | Краснодар | г. Краснодар, ул. Авиагородок, д. 29 | Да | 3528 | Да | 3528 | 23:43:0127003:23 | 3528 | 03:401:055:015579030 | 000:03:401:055:015579030 | Нет |  | Типовой | Группа II | 1981 | 2013 | E | 206 | Да | 35 | 28.04.2006 | Нет |  |  |  | 14 | 14 | 1020 | 184.6 | 5 | 5 | 5 | 4038.7 | 75 | 3547.6 | 75 | 3547.6 | 75 | Да | 69 | 3275.3 | 69 | Да | 6 | 272.3 | 6 | Нет |  |  |  | Нет |  |  |  | Нет |  |  |  | Нет |  |  |  | Нет |  |  |  | Нет |  |  |  | Нет |  |  |  | 5 | 491.1 | УО | ООО "ГУК-Краснодар" | б/н | 10.07.2010 | Решение общего собрания собственников помещений в МКД | Нет |  |  | Нет |  |  | 04.11.1992 |  | счет регионального оператора (по решению ОМС) | Ленточный |  | Железобетон |  | 278 | м3 |  |  | Нет |  | Да | 997 | Иной | уплотненный грунт, бетон и доска | Бетонные (железобетонные) блоки |  | 3.2 | 590.7 | Плоское | Железобетон |  | 997 | Нет |  | 0.5 | Крупнопанельные однослойные |  | Отсутствует |  | 2461.3 | Нет |  | Да | 1740 | Отвердевающая мастика |  | Нет |  | Да | 195 | Иное | пакля и раствор | Нет |  | Да | 20 | 46 | Дерево - хвойных пород |  | Нет |  | 10 | 33 | Дерево |  | Нет |  | Иной | асфальтобетон | 186.4 | 1 | Нет |  | Скатная | 1 | Дерево |  | Да | 2010 | Минеральная вата |  | Нет |  | Металпрофиль (металлочерепица) |  | 1196 | Да | 2010 | Наружный организованный |  | Оцинкованная сталь |  | 184.6 | Да | 2010 | 12 | 168 | Да | 2010 | Нет |  | Нет | [5 empty] | Нет |  | Нет |  |  | Нет | [5 empty] | Нет |  | Нет |  |  | 67.5 | 1 | 1 | 26 | 590 | Закрытая | Аллюминий | Нет |  | 590 | Нет |  | Нет |  |  |  | Нет |  | Установлен(ы) | 1 |  | Имеется | Да | 2013 | Нет |  | Имеется | Нет |  | Центральное | 1 | Иной | полипропилен, сталь | 946 | Нет |  | 33 | Чугун |  | Нет |  | Установлен(ы) | 1 |  | Имеется | Да | 2014 | Да | 5 | Пластик |  | 385 | Нет |  | Центральное (сетевой природный газ) | 1 | 260 | Нет |  | Да | Иной | центральное |  |  | 0.216 | 1 | Закрытая | Вертикальная | Иной | сталь в изоляции | 3130 | Да | 2010 | 171 | Чугун |  | Да | 2010 | Нет |  | Нет |  | Да | 1 | Нет |  | Установлен(ы) | 1 | 1 | Имеется | Да | 2010 | Нет |  | Имеется | Нет |  | Да | Внешняя котельная | Центральная |  |  | 0.051 | 1 | Черная сталь |  | 1689 | Нет |  | 226 | Иной | чугун, латунь и сталь | Нет |  | Требуется установка |  |  | Имеется | Нет |  | Нет |  |  | Нет
г. Краснодар, ул. Авиагородок, д. 30 | 48398447 | Подготовлен | 03 401 000 | Краснодар | 350005, Краснодарский край, Краснодар г, Авиагородок ул, дом № 30 | Да | 5120 | Да | 5120 | 23:43:0127003:27 | 5120 |  |  | Нет |  | Типовой | Группа II | 1981 |  |  | 94 | Да | 25 | 22.04.2004 | Нет |  |  |  | 13.4 | 13.4 | 1007 | 184.2 | 5 | 5 | 5 | 4044.6 | 75 | 3546.6 | 75 | 3546.6 | 85 | Да | 75 | 3546.6 | 85 | Нет |  |  |  | Нет |  |  |  | Нет |  |  |  | Нет |  |  |  | Нет |  |  |  | Нет |  |  |  | Нет |  |  |  | Нет |  |  |  | 1 | 498 | УО | "Эллис-Кубань" ЗАО | 1 | 24.12.2011 | Решение общего собрания собственников помещений в МКД | Нет | [5 empty] | 09.09.1997 |  | счет регионального оператора (по решению ОМС) | Иной | бетонные блоки | Бетон |  | 142 | шт. |  |  | Нет |  | Нет | [13 empty] | 0.3 | Железо-бетонные панели |  | Отсутствует |  | 1993.92 | Да | 2012 | Да | 2723 | Отвердевающая мастика |  | Да | 2012 | Нет | [5 empty] | Да | 25 | 31 | Дерево - хвойных пород |  | Нет |  | 9 | 18 | Смешанный | деревянные и железные без утеплителя | Нет |  | Иной | Асфальт | 186 | 1.3 | Нет |  | Плоская (совмещенная) |  | Сборные железобетонные элементы |  | Да | 2009 | Керамзит или шлак |  | Нет |  | Рулонные материалы (в 3-4 слоя) |  | 1007 | Да | 2009 | Наружный организованный |  | Оцинкованная сталь с полимерным покрытием (для крыш из металлопрофиля (металлочерепицы)) |  |  | Да | 2009 | 14 | 190 | Да | 2009 | Нет | [23 empty] | 70 | 1 | 1 | 25 | 2145 | Закрытая | Медь | Да | 2009 | 1035 | Да | 2009 | Нет | [5 empty] | Установлен(ы) | 2 |  |  | Нет | 2009 | Да | 10 | Имеется | Да | 2009 | Центральное | 1 | Смешанный | сталь, пластик | 520 | Да | 2009 | 40 | Сталь |  | Нет |  | Установлен(ы) | 1 |  |  | Да | 2009 | Да | 5 | Смешанный | Чугун, пластик | 380 | Да | 2009 | Центральное (сетевой природный газ) | 5 | 240 | Нет |  | Да | Внешняя котельная |  |  |  | 0.46 | 1 | Закрытая | Горизонтальная | Смешанный | пластик-сталь | 2100 | Да | 2009 | 126 | Сталь |  | Да | 2009 | Нет |  |  |  | Да | 1 | Да | 2009 | Установлен(ы) | 1 |  |  | Да | 2009 | Нет |  | Имеется |  |  | Нет
г. Краснодар, ул. Авиагородок, д. 5 | 249290037 | Подготовлен | 03 401 000 | Краснодар | г. Краснодар, ул. Авиагородок, д. 5 | Да | 1915 | Да | 1915 | 23:43:0127003:20 | 1915 | 03:401:055:015578910 | 000:03:401:055:015578910 | Нет |  | Типовой | Группа II | 1940 | 2013 | E | 106 | Да | 49 | 14.04.2006 | Нет |  |  |  | 14 | 14 | 1045 | 197 | 4 | 4 | 4 | 3124.32 | 36 | 2783.92 | 36 | 2783.92 | 36 | Да | 33 | 2699.53 | 33 | Да | 3 | 84.39 | 3 | Нет |  |  |  | Нет |  |  |  | Нет |  |  |  | Нет |  |  |  | Нет |  |  |  | Нет |  |  |  | Нет |  |  |  | 4 | 340.4 | УО | ООО "ГУК-Краснодар" | б/н | 10.07.2010 | Решение общего собрания собственников помещений в МКД | Нет |  |  | Нет |  |  | 01.02.1993 |  | счет регионального оператора (по решению ОМС) | Ленточный |  | Железобетон |  | 940 | м3 |  |  | Нет |  | Да | 1045 | Иной | уплотненный грунт, бетон и доска | Бетонные (железобетонные) блоки |  | 3.2 | 630.2 | Плоское | Железобетон |  | 1054 | Нет |  | 0.5 | Кирпич |  | Отсутствует |  | 2626 | Нет |  | Нет |  |  |  | Нет |  | Да | 128 | Монтажная пена |  | Да | 2012 | Да | 12 | 28 | Металлопластик |  | Да | 2012 | 8 | 26 | Дерево |  | Нет |  | Иной | асфальтобетон | 198.9 | 1 | Нет |  | Скатная | 1.3 | Дерево |  | Нет |  | Минеральная вата |  | Нет |  | Металпрофиль (металлочерепица) |  | 1254 | Да | 2010 | Наружный организованный |  | Оцинкованная сталь |  | 186 | Да | 2010 | 14 | 196 | Да | 2010 | Нет |  | Нет | [5 empty] | Нет |  | Нет |  |  | Нет | [5 empty] | Нет |  | Нет |  |  | 32.4 | 1 | 1 | 17 | 354 | Закрытая | Аллюминий | Нет |  | 354 | Нет |  | Нет |  |  |  | Нет |  | Установлен(ы) | 1 |  | Имеется | Да | 2013 | Нет |  | Имеется | Нет |  | Центральное | 1 | Иной | полипропилен, сталь | 608 | Нет |  | 19 | Чугун |  | Нет |  | Установлен(ы) | 5 |  | Имеется | Да | 2014 | Да | 4 | Смешанный | чугун, полипропилен | 340 | Нет |  | Центральное (сетевой природный газ) | 1 | 152 | Нет |  | Да | Иной | центральное |  |  | 0.19 | 1 | Закрытая | Вертикальная | Иной | пластик | 2406 | Да | 2010 | 204 | Чугун |  | Да | 2010 | Нет |  | Нет |  | Да | 1 | Нет |  | Установлен(ы) | 1 | 1 | Имеется | Да | 2010 | Да | 1 | Имеется | Да | 2010 | Да | Водогрейная колонка | [8 empty] | Нет |  |  |  |  | Нет | [5 empty] | Нет |  | Нет |  |  | Нет
г. Краснодар, ул. Авиагородок, д. 6 | 249289869 | Подготовлен | 03 401 000 | Краснодар | г. Краснодар, ул. Авиагородок, д. 6 | Да | 2319 | Да | 2319 | 23:43:0127003:22 | 2319 | 03:401:055:015578680 | 000:03:401:055:015578680 | Нет |  | Типовой | Группа III | 1939 | 2013 | E | 109 | Да | 50 | 14.04.2006 | Нет |  |  |  | 12.8 | 12.8 | 1040 | 160 | 4 | 4 | 3 | 2798.54 | 38 | 2598.84 | 38 | 2598.84 | 38 | Да | 35 | 2428.69 | 35 | Да | 3 | 170.15 | 3 | Нет |  |  |  | Нет |  |  |  | Нет |  |  |  | Нет |  |  |  | Нет |  |  |  | Нет |  |  |  | Нет |  |  |  | 3 | 199.7 | УО | ООО "ГУК-Краснодар" | б/н | 08.12.2008 | Решение общего собрания собственников помещений в МКД | Да | б/н | 17.03.2013 | Нет |  |  | 01.03.1993 |  | счет регионального оператора (по решению ОМС) | Ленточный |  | Железобетон |  | 120 | м3 |  |  | Нет |  | Нет | [11 empty] | Нет |  | 0.5 | Кирпич |  | Отсутствует |  | 1950.5 | Нет |  | Нет |  |  |  | Нет |  | Да | 96 | Иное | пакля и раствор | Нет |  | Да | 9 | 37 | Металлопластик |  | Да | 2016 | 4 | 12 | Смешанный | деревянные и железные без утеплителя | Да | 2010 | Иной | асфальтобетон | 161.6 | 1 | Нет |  | Скатная | 3 | Дерево |  | Нет |  | Иной | глина | Нет |  | Абсоцементные листы и волнистый шифер |  | 1352 | Нет |  | Наружный организованный |  | Оцинкованная сталь |  | 160 | Нет |  | 8 | 102 | Нет |  | Нет |  | Нет | [5 empty] | Нет |  | Нет |  |  | Нет | [5 empty] | Нет |  | Нет |  |  | 34.2 | 1 | 1 | 13 | 253 | Закрытая | Аллюминий | Нет |  | 253 | Да | 2011 | Нет |  |  |  | Нет |  | Установлен(ы) | 1 |  | Имеется | Да | 2013 | Нет |  | Имеется | Нет |  | Центральное | 1 | Черная сталь |  | 516 | Нет |  | 40 | Сталь |  | Нет |  | Установка не требуется |  |  | Отсутствует по причине, указанной в: п.2-а Критериев (приказ № 627) | Нет |  | Да | 5 | Чугун |  | 227 | Нет |  | Центральное (сетевой природный газ) | 1 | 90 | Нет |  | Да | Внешняя котельная |  |  |  | 0.16 | 1 | Закрытая | Вертикальная | Иной | сталь в изоляции | 2044 | Нет |  | 176 | Чугун |  | Нет |  | Нет |  | Нет |  | Нет |  | Нет |  | Установка не требуется |  |  | Отсутствует по причине, указанной в: п.2-а Критериев (приказ № 627) | Нет |  | Нет |  | Отсутствует по причине, указанной в: п.2-а Критериев (приказ № 627) | Нет |  | Да | Водогрейная колонка | [8 empty] | Нет |  |  |  |  | Нет |  | Установка не требуется |  |  | Отсутствует по причине, указанной в: ч.1 ст.13 261-ФЗ (3 причины) | Нет |  | Нет |  | Отсутствует по причине, указанной в: ч.1 ст.13 261-ФЗ (3 причины) | Нет
г. Краснодар, ул. Автолюбителей, д. 28 | 99996254 | Подготовлен | 03 401 000 | Краснодар | 350061, Краснодарский край, Краснодар г, Автолюбителей ул, дом № 28 | Нет |  | Нет |  |  | 1208 | 14040 |  | Нет |  | Типовой | Группа II | 2013 |  |  | 42 | Нет |  |  | Нет |  |  |  | 52 | 53.7 | 990 | 124 | 17 | 17 | 1 | 6763.6 | 93 | 5473.8 | 93 | 5473.8 | 93 | Да | 93 | 5473.8 | 93 | Нет |  |  |  | Нет |  |  |  | Нет |  |  |  | Нет |  |  |  | Нет |  |  |  | Нет |  |  |  | Нет |  |  |  | Нет |  |  |  | 4 | 1289.8 | УК |  | 2 | 02.07.2014 | Решение общего собрания собственников помещений в МКД | [6 empty] | 30.09.2013 |  | не выбран | Монолитная плита по свайному основанию |  | Железобетон |  | 925 | м3 |  |  | Нет |  | Нет | [13 empty] | 0.35 | Железо-бетонный или стальной каркас с кирпичным (мелкоблочным) заполнением |  | Отсутствует |  | 4953.8 | Нет |  | Нет | [5 empty] | Нет | [5 empty] | Да | 14 | 25.2 | Металлопластик |  | Нет |  | 51 | 91 | Смешанный | металлические остекленные, деревянные | Нет |  | Армированный асфальтобетон |  | 129 | 1.5 | Нет |  | Плоская (совмещенная) |  |  |  | Нет |  | Керамзит или шлак |  | Нет |  | Рулонные материалы (в 3-4 слоя) |  | 925 | Нет |  | Внутренний |  | Трубы для внутреннего водостока - полимерные |  |  | Нет |  | 2 | 48 | Нет |  | Да | 2 | Да | 1 | 400 | 0.61 | 15 | 2013 | Нет |  | Нет |  | 2038 | Да | 1 | 630 | 0.61 | 15 | 2013 | Нет |  | Нет |  | 2038 | 100 | 4 | 4 | 14 | 689 | Закрытая | Медь | Нет |  | 568 | Нет |  | Да | 210 | Скрытая | Медь | Нет |  | Установлен(ы) | 4 |  |  | Нет | 2013 | Да | 35 |  | Нет | 2013 | Центральное | 1 | Металлополимер |  | 370 | Нет |  | 17 | Смешанный | металл, пластик | Нет |  | Установлен(ы) | 1 |  |  | Нет | 2013 | Да | 2 | Пластик |  | 310 | Нет |  | Отсутствует |  |  |  |  | Да | Иной | ИТП ((индивидуальный тепловой пункт) |  |  | 0.4 | 1 | Закрытая | Вертикальная | Черная сталь |  | 1752 | Нет |  | 68 | Иной | Чугун, латунь, пластик, сталь | Нет |  | Да | 1 | Нет |  | Нет |  |  |  | Установлен(ы) | 1 |  |  | Нет | 2013 | Да | 1 | Имеется | Нет | 2013 | Да | Автономная котельная - иная | ИТП | Иной | теплоноситель | 0.2 | 1 | Металлополимер |  | 340 | Нет |  | 24 | Иной | чугун, латунь и сталь | Нет |  | Установлен(ы) | 1 |  |  | Нет | 2013 | Да | 1 | Имеется | Нет
г. Краснодар, ул. Автолюбителей, д. 52/1 | 99997381 | Подготовлен | 03 401 000 | Краснодар | 350061, Краснодарский край, Краснодар г, Автолюбителей ул, дом № 52/1 | Да | 31500 | Нет |  |  | 31500 |  |  | Нет |  | Индивидуальный | Группа I | 2014 |  |  | 1 | Нет |  |  | Нет |  |  |  | 26 | 26 | 474.2 | 104 | 9 | 9 | 1 | 3729.2 | 44 | 2843.2 | 42 | 2370.5 | 29 | Да | 42 | 2370.5 | 29 | Нет |  |  |  | Нет |  |  |  | Нет |  |  |  | Да | 2 | 472.7 | 1 | Да | 2 | 472.7 | 1 | Нет |  |  |  | Нет |  |  |  | Нет |  |  |  | 41 | 886 | УО | УК Уютный Дом | 1 | 01.09.2014 | Решение общего собрания собственников помещений в МКД | Нет | [5 empty] | 01.09.2014 |  | не выбран | Иной | бетонный | Бетон |  | 1 | шт. |  |  | Нет |  | Да | 424.7 | Бетон |  | Бетонные (железобетонные) блоки | Монолитный каркас с кирпичным заполнением | 2.7 | 1442 | Плоское | Железобетон |  | 424.7 | Нет |  | 0.99 | Иной | Монолитный каркас с кирпичным заполнением | Штукатурка - по кирпичу - иная |  | 1130 | Нет |  | Нет | [5 empty] | Нет | [5 empty] | Да | 18 | 116 | Металлопластик |  | Нет |  | 17 | 34 | Иной | противопожарные и металлопластиковые со стеклянным заполнением | Нет |  | Иной | Бетон,тротуарная плитка | 104 | 1 | Нет |  | Скатная | 2 | Дерево |  | Нет |  | Керамзит или шлак |  | Нет |  | Металпрофиль (металлочерепица) |  | 4247 | Нет |  | Внутренний |  | Трубы для внутреннего водостока - полимерные |  |  | Нет |  | 1 | 30 | Нет |  | Да | 1 | Нет | 1 | 630 | 1.6 | 9 | 2014 | Нет |  | Нет |  | 2039 | Да | 1 | 630 | 1.6 | 9 | 2014 | Нет |  | Нет |  | 2039 | 326 | 1 | 1 | 23 | 1700 | Закрытая | Медь | Нет |  | 760 | Нет |  | Да | 890 | Скрытая | Медь | Нет |  | Установлен(ы) | 1 |  |  | Нет | 2014 | Нет |  | Имеется |  |  | Центральное | 1 | Металлополимер |  | 376 | Нет |  | 60 | Пластик |  | Нет |  | Установлен(ы) | 1 |  |  | Нет | 2014 | Да | 1 | Пластик |  | 490 | Нет |  | Отсутствует |  |  |  |  | Да | Иной | ИТП ((индивидуальный тепловой пункт) |  |  | 1.8 | 1 | Закрытая | Горизонтальная | Иной | пластик | 2300 | Нет |  | 35 | Чугун |  | Нет |  | Да | 1 | Нет |  | Нет |  |  |  | Установлен(ы) | 2 |  |  | Нет | 2014 | Нет |  | Имеется |  |  | Да | Бойлер
г. Краснодар, ул. Автолюбителей, д. 52/2 | 99997375 | Подготовлен | 03 401 000 | Краснодар | 350061, Краснодарский край, Краснодар г, Автолюбителей ул, дом № 52/2 | Да | 31500 | Нет |  |  | 31500 |  |  | Нет |  | Индивидуальный | Группа I | 2014 |  |  | 1 | Нет |  |  | Нет |  |  |  | 26 | 26 | 478.6 | 113 | 9 | 9 | 1 | 2327.5 | 30 | 1687.7 | 28 | 1315.4 | 28 | Да | 28 | 1315.4 | 28 | Нет |  |  |  | Нет |  |  |  | Нет |  |  |  | Да | 2 | 372.3 | 1 | Да | 2 | 372.3 | 1 | Нет |  |  |  | Нет |  |  |  | Нет |  |  |  | 29 | 639.8 | УО | УК Уютный Дом | 1 | 01.08.2014 | Решение общего собрания собственников помещений в МКД | Нет | [5 empty] | 01.08.2014 |  | не выбран | Иной | бетонный | Бетон |  | 1 | шт. |  |  | Нет |  | Да | 277.1 | Бетон |  | Бетонные (железобетонные) блоки | Монолитный каркас с кирпичным заполнением | 2.7 | 450 | Плоское | Железобетон |  | 277.1 | Нет |  | 0.99 | Иной | Монолитный каркас с кирпичным заполнением | Штукатурка - по кирпичу - иная |  | 947 | Нет |  | Нет | [5 empty] | Нет | [5 empty] | Да | 8 | 48 | Металлопластик |  | Нет |  | 32 | 64 | Металл без утеплителя |  | Нет |  | Иной | Бетон,тротуарная плитка | 113 | 1 | Нет |  | Скатная | 2 | Дерево |  | Нет |  | Керамзит или шлак |  | Нет |  | Металпрофиль (металлочерепица) |  | 350 | Нет |  | Внутренний |  | Трубы для внутреннего водостока - полимерные |  |  | Нет |  | 1 | 30 | Нет |  | Да | 1 | Нет | 1 | 630 | 0.6 | 9 | 2014 | Нет |  | Нет |  | 2039 | Да | 1 | 630 | 1.6 | 9 | 2014 | Нет |  | Нет |  | 2039 | 326 | 1 | 1 | 12 | 1500 | Закрытая | Медь | Нет |  | 760 | Нет |  | Да | 890 | Скрытая | Медь | Нет |  | Установлен(ы) | 1 |  |  | Нет | 2014 | Нет |  | Имеется |  |  | Центральное | 1 | Металлополимер |  | 320 | Нет |  | 60 | Пластик |  | Нет |  | Установлен(ы) | 1 |  |  | Нет | 2014 | Да | 1 | Пластик |  | 450 | Нет |  | Отсутствует |  |  |  |  | Да | Иной | ИТП ((индивидуальный тепловой пункт) |  |  | 1.8 | 1 | Закрытая | Горизонтальная | Иной | пластик | 2300 | Нет |  | 35 | Чугун |  | Нет |  | Да | 1 | Нет |  | Нет |  |  |  | Установлен(ы) | 2 |  |  | Нет | 2014 | Нет |  | Имеется |  |  | Да | Бойлер
г. Краснодар, ул. Автолюбителей, д. 52/3 | 99997968 | Подготовлен | 03 401 000 | Краснодар | 350061, Краснодарский край, Краснодар г, Автолюбителей ул, дом № 52/3 | Нет |  | Нет |  |  | 31500 |  |  | Нет |  | Индивидуальный | Группа III | 2015 |  |  | 1 | Нет |  |  | Нет |  |  |  | 60 | 60 | 1087.2 | 110 | 20 | 20 | 2 | 20316.5 | 292 | 16236 | 288 | 15248 | 288 | Да | 288 | 15248 | 288 | Нет |  |  |  | Нет |  |  |  | Нет |  |  |  | Да | 4 | 988 | 4 | Да | 4 | 988 | 4 | Нет |  |  |  | Нет |  |  |  | Нет |  |  |  | 197 | 4080.5 | Не выбран не один из представленных |  |  |  |  | Нет | [5 empty] | 01.08.2015 |  | не выбран | Монолитная плита по свайному основанию |  | Железобетон |  | 1 | шт. |  |  | Нет |  | Да | 1087.2 | Цементная стяжка |  | Бетонные (железобетонные) блоки |  | 3.7 | 507 | Плоское | Железобетон |  | 1087.2 | Нет |  | 0.3 | Иной | Железобетон блоки, кирпич | Иная |  | 3500 | Нет |  | Нет | [5 empty] | Нет | [5 empty] | Да | 58 | 58 | Металлопластик |  | Нет |  | 122 | 244 | Металл без утеплителя |  | Нет |  | Иной | Тротуарная плитка | 110 | 5 | Нет |  | Плоская (совмещенная) |  |  |  | Нет |  | Керамзит или шлак |  | Нет |  | Рулонные материалы (в 3-4 слоя) |  | 1146.5 | Нет |  | Внутренний |  | Трубы для внутреннего водостока - полимерные |  |  | Нет |  | 2 | 135 | Нет |  | Да | 4 | Да | 2 | 400 | 1.6 | 19 | 2015 | Нет |  | Нет |  | 2040 | Да | 2 | 630 | 1.6 | 21 | 2015 | Нет |  | Нет |  | 2040 | 250 | 1 | 1 | 76 | 38000 | Закрытая | Медь | Нет |  | 38000 | Нет |  | Да | 1920 | Скрытая | Медь | Нет |  | Установлен(ы) | 1 |  |  | Нет | 2015 | Нет |  | Имеется |  |  | Центральное | 1 | Металлополимер |  | 2892 | Нет |  | 30 | Чугун |  | Нет |  | Установлен(ы) | 1 |  |  | Нет | 2015 | Да | 1 | Пластик |  | 2892 | Нет |  | Отсутствует |  |  |  |  | Да | Иной | ИТП ((индивидуальный тепловой пункт) |  |  | 1650 | 1 | Закрытая | Горизонтальная | Металлополимер |  | 4180 | Нет |  | 300 | Чугун |  | Нет |  | Да | 1 | Нет |  | Нет |  |  |  | Установлен(ы) | 1 |  |  | Нет | 2015 | Нет |  | Имеется |  |  | Да | Бойлер
г. Краснодар, ул. Автолюбителей, д. 52/4 | 99997967 | Подготовлен | 03 401 000 | Краснодар | 350061, Краснодарский край, Краснодар г, Автолюбителей ул, дом № 52/4 | Нет |  | Нет |  |  | 31500 |  |  | Нет |  | Индивидуальный | Группа III | 2015 |  |  | 34 | Нет |  |  | Нет |  |  |  | 60 | 60 | 1063.8 | 110 | 20 | 20 | 2 | 20280 | 304 | 16260.5 | 301 | 15951.6 | 301 | Да | 301 | 15951.6 | 301 | Нет |  |  |  | Нет |  |  |  | Нет |  |  |  | Да | 3 | 308.9 | 3 | Да | 3 | 308.9 | 3 | Нет |  |  |  | Нет |  |  |  | Нет |  |  |  | 195 | 4019.5 | УО | Уютный Дом | 2 | 10.07.2015 | Решение общего собрания собственников помещений в МКД | Нет | [5 empty] | 01.04.2015 |  | не выбран | Свайный |  | Бетон |  | 252 | шт. |  |  | Нет |  | Да | 1063.8 | Цементная стяжка |  | Бетонные (железобетонные) блоки |  | 3.7 | 507 | Плоское | Железобетон |  | 1063.8 | Нет |  | 0.3 | Иной | Железобетон блоки, кирпич | Иная |  | 3500 | Нет |  | Нет | [5 empty] | Нет | [5 empty] | Да | 58 | 58 | Металлопластик |  | Нет |  | 122 | 244 | Металл без утеплителя |  | Нет |  | Иной | Тротуарная плитка | 110 | 5 | Нет |  | Плоская (совмещенная) |  |  |  | Нет |  | Керамзит или шлак |  | Нет |  | Рулонные материалы (в 3-4 слоя) |  | 1158 | Нет |  | Внутренний |  | Трубы для внутреннего водостока - полимерные |  |  | Нет |  | 2 | 128 | Нет |  | Да | 4 | Да | 2 | 400 | 1.6 | 19 | 2015 | Нет |  | Да | 20.02.2015 | 2040 | Да | 2 | 630 | 1.6 | 21 | 2015 | Нет |  | Да | 20.02.2015 | 2040 | 250 | 1 | 1 | 76 | 2880 | Закрытая | Медь | Нет |  | 38000 | Нет |  | Нет | [5 empty] | Установлен(ы) | 1 |  |  | Нет | 2015 | Нет |  | Имеется |  |  | Центральное | 1 | Черная сталь |  | 2002 | Нет |  | 30 | Иной | сталь, чугун | Нет |  | Установлен(ы) | 1 |  |  | Нет | 2015 | Да | 1 | Чугун |  | 106 | Нет |  | Отсутствует |  |  |  |  | Да | Иной | ИТП ((индивидуальный тепловой пункт) |  |  | 1720 | 1 | Закрытая | Горизонтальная | Металлополимер |  | 9999.9 | Нет |  | 50 | Чугун |  | Нет |  | Да | 1 | Нет |  | Нет |  |  |  | Установлен(ы) | 1 |  |  | Нет | 2015 | Да | 1 | Имеется | Нет | 2015 | Да | Бойлер
г. Краснодар, ул. Агрохимическая, д. 103 | 720882533 | Подготовлен | 03 401 000 | Краснодар | 350072, Краснодарский край, Краснодар г, Агрохимическая ул, дом № 103 | Да | 1684 | Да | 1684 | 23:43:0129001:1517 | 1684 |  |  | Нет |  | Типовой | Группа II | 2010 |  |  | 100 | Нет |  |  | Нет |  |  |  | 15 | 16 | 856.7 | 156.1 | 5 | 5 | 3 | 3922.7 | 76 | 3335.2 | 69 | 2664.7 | 72 | Да | 69 | 2664.7 | 72 | Нет |  |  |  | Нет |  |  |  | Нет |  |  |  | Да | 7 | 670.5 | 7 | Да | 7 | 670.5 | 7 | Нет |  |  |  | Нет |  |  |  | Нет |  |  |  | 3 | 587.5 | УО | ООО УК "Оазис" | 1 | 20.11.2010 | Решение общего собрания собственников помещений в МКД | Нет | [5 empty] | 19.10.2010 |  | счет регионального оператора (по решению ОМС) | Ленточный |  | Бетон |  | 428.4 | м3 |  |  | Нет |  | Да | 856.7 | Бетон |  | Бетонные (железобетонные) блоки |  | 3.2 | 780 | Плоское | Иной | железобетонные плиты | 856.7 | Нет |  | 0.4 | Кирпич |  | Отсутствует |  | 2341.5 | Нет |  | Нет | [5 empty] | Нет | [5 empty] | Да | 15 | 19 | Металлопластик |  | Нет |  | 3 | 7.8 | Металл с утеплителем |  | Нет |  | Иной | Бетон,тротуарная плитка | 156.1 | 2 | Нет |  | Скатная | 4.5 | Дерево |  | Нет |  | Минеральная вата |  | Нет |  | Металпрофиль (металлочерепица) |  | 1284 | Нет |  | Наружный организованный |  | Оцинкованная сталь с полимерным покрытием (для крыш из металлопрофиля (металлочерепицы)) |  |  | Нет |  | 9 | 125 | Нет |  | Нет | [23 empty] | 30 | 3 | 3 | 18 | 1245 | Закрытая | Медь | Нет |  | 237 | Нет |  | Нет |  | Скрытая | Медь | Нет |  | Установлен(ы) | 6 |  |  | Нет | 2010 | Нет |  | Имеется |  |  | Центральное | 2 | Иной | Пластик | 237 | Нет |  | 120 | Сталь |  | Нет |  | Установлен(ы) | 2 |  |  | Нет | 2010 | Да | 2 | Пластик |  | 153 | Нет |  | Центральное (сетевой природный газ) | 2 | 20 | Нет |  | Да | Автономная котельная - встроенно-пристроенная |  | Газ |  | 0.3 | 2 | Закрытая | Горизонтальная | Иной | Металлопластик, сталь | 478 | Нет |  | 240 | Смешанный | пластик, сталь | Нет |  | Да | 2 | Нет |  | Нет |  |  |  | Установлен(ы) | 2 |  |  | Нет | 2010 | Да | 2 | Имеется | Нет | 2010 | Да | Автономная котельная - встроенно-пристроенная |  | Газ |  | 0.3 | 2 | Иной | полипропилен | 326 | Нет |  | 120 | Латунь |  | Нет |  | Требуется установка | [5 empty] | Нет
г. Краснодар, ул. Агрохимическая, д. 105 | 720887922 | Подготовлен | 03 401 000 | Краснодар | 350072, Краснодарский край, Краснодар г, Агрохимическая ул, дом № 105 | Да | 2509 | Нет |  |  | 16838 |  |  | Нет |  | Типовой | Группа II | 1972 |  |  | 98 | Да | 44 | 12.05.2008 | Нет |  |  |  | 17 | 17 | 16838 | 249.2 | 5 | 5 | 2 | 6048 | 100 | 4637 | 100 | 4637 | 100 | Да | 100 | 4637 | 100 | Нет |  |  |  | Нет |  |  |  | Нет |  |  |  | Нет |  |  |  | Нет |  |  |  | Нет |  |  |  | Нет |  |  |  | Нет |  |  |  | 10 | 1411 | УК |  | 1 | 11.05.1972 | Решение общего собрания собственников помещений в МКД | [6 empty] | 02.12.2013 |  | счет регионального оператора (по решению ОМС) | Ленточный |  | Бетон |  | 105 | шт. |  |  | Нет |  | Нет | [13 empty] | 0.5 | Кирпич |  | Штукатурка - по кирпичу - известковым раствором |  | 432 | Нет |  | Нет | [5 empty] | Нет | [5 empty] | Да | 11 | 28.5 | Дерево - твердых пород |  | Нет |  | 4 | 8 | Металл без утеплителя |  | Нет |  | Армированный бетон |  | 255 | 1.4 | Нет |  | Скатная | 4 | Металл |  | Да | 2009 | Пенобетон или пеностекло |  | Да | 2009 | Металпрофиль (металлочерепица) |  | 1202.7 | Да | 2009 | Наружный организованный |  | Оцинкованная сталь |  |  | Нет |  | 5 | 85 | Нет |  | Нет | [23 empty] | 170.3 | 1 | 1 | 32 | 159 | Закрытая | Аллюминий | Нет |  | 61 | Нет |  | Нет |  | Скрытая | Алюминий | Нет |  | Установлен(ы) | 1 |  |  | Нет | 1972 | Нет |  | Имеется |  |  | Центральное | 1 | Металлополимер |  | 616 | Да | 2008 | 50 | Латунь |  | Нет |  | Установлен(ы) | 1 |  |  | Нет | 1972 | Да | 1 | Чугун |  | 406 | Нет |  | Центральное (сетевой природный газ) | 1 | 209 | Нет |  | Да | Внешняя котельная |  |  |  | 455.3 | 1 | Открытая | Горизонтальная | Металлополимер |  | 212 | Нет |  | 21 | Латунь |  | Нет |  | Нет |  |  |  | Нет |  |  |  | Установлен(ы) | 1 |  |  | Да | 2007 | Нет |  | Имеется |  |  | Да | Водогрейная колонка
г. Краснодар, ул. Агрохимическая, д. 107 | 720891684 | Подготовлен | 03 401 000 | Краснодар | 350072, Краснодарский край, Краснодар г, Агрохимическая ул, дом № 107 | Да | 2509 | Нет |  |  | 16838 |  |  | Нет |  | Типовой | Группа II | 1972 |  |  | 98 | Да | 44 | 12.05.2008 | Нет |  |  |  | 17 | 17 | 16838 | 249.2 | 5 | 5 | 2 | 6048 | 100 | 4637 | 100 | 4637 | 100 | Да | 100 | 4637 | 100 | Нет |  |  |  | Нет |  |  |  | Нет |  |  |  | Нет |  |  |  | Нет |  |  |  | Нет |  |  |  | Нет |  |  |  | Нет |  |  |  | 10 | 1411 | УК |  | 1 | 11.05.1972 | Решение общего собрания собственников помещений в МКД | [6 empty] | 06.11.2013 |  | счет регионального оператора (по решению ОМС) | Ленточный |  | Бетон |  | 105 | шт. |  |  | Нет |  | Нет | [13 empty] | 0.5 | Кирпич |  | Штукатурка - по кирпичу - известковым раствором |  | 432 | Нет |  | Нет | [5 empty] | Нет | [5 empty] | Да | 11 | 28.5 | Дерево - твердых пород |  | Нет |  | 4 | 8 | Металл без утеплителя |  | Нет |  | Армированный бетон |  | 255 | 1.4 | Нет |  | Скатная | 2 | Металл |  | Да | 2009 | Пенобетон или пеностекло |  | Да | 2009 | Металпрофиль (металлочерепица) |  | 1202.7 | Да | 2009 | Наружный организованный |  | Оцинкованная сталь |  |  | Нет |  | 5 | 85 | Нет |  | Нет | [23 empty] | 170.3 | 1 | 1 | 32 | 159 | Закрытая | Аллюминий | Нет |  | 61 | Нет |  | Нет |  | Скрытая | Алюминий | Нет |  | Установлен(ы) | 1 |  |  | Нет | 1972 | Нет |  | Имеется |  |  | Центральное | 1 | Металлополимер |  | 616 | Да | 2008 | 50 | Латунь |  | Нет |  | Установлен(ы) | 1 |  |  | Нет | 1972 | Да | 1 | Чугун |  | 406 | Нет |  | Центральное (сетевой природный газ) | 1 | 209 | Нет |  | Да | Внешняя котельная |  |  |  | 455.3 | 1 | Открытая | Горизонтальная | Металлополимер |  | 212 | Нет |  | 21 | Латунь |  | Нет |  | Нет |  |  |  | Нет |  |  |  | Установлен(ы) | 1 |  |  | Да | 2007 | Нет |  | Имеется |  |  | Да | Водогрейная колонка
г. Краснодар, ул. Агрохимическая, д. 109 | 720898230 | Подготовлен | 03 401 000 | Краснодар | 350072, Краснодарский край, Краснодар г, Агрохимическая ул, дом № 109 | Да | 2509 | Нет |  | 23:43:0129001:1524 | 16838 |  |  | Нет |  | Типовой | Группа II | 1972 |  |  | 96 | Да | 44 | 12.05.2008 | Нет |  |  |  | 17 | 17 | 16838 | 249.2 | 5 | 5 | 2 | 6048 | 100 | 4637 | 100 | 4637 | 100 | Да | 100 | 4637 | 100 | Нет |  |  |  | Нет |  |  |  | Нет |  |  |  | Нет |  |  |  | Нет |  |  |  | Нет |  |  |  | Нет |  |  |  | Нет |  |  |  | 10 | 1411 | УК |  | 1 | 11.05.1972 | Решение общего собрания собственников помещений в МКД | [6 empty] | 03.12.2013 |  | счет регионального оператора (по решению ОМС) | Ленточный |  | Бетон |  | 105 | шт. |  |  | Нет |  | Нет | [13 empty] | 0.5 | Кирпич |  | Штукатурка - по кирпичу - известковым раствором |  | 432 | Нет |  | Нет | [5 empty] | Нет | [5 empty] | Да | 11 | 28.5 | Дерево - твердых пород |  | Нет |  | 4 | 8 | Металл без утеплителя |  | Нет |  | Армированный бетон |  | 255 | 1.4 | Нет |  | Скатная | 2.3 | Металл |  | Да | 2009 | Пенобетон или пеностекло |  | Да | 2009 | Металпрофиль (металлочерепица) |  | 1202.7 | Да | 2009 | Наружный организованный |  | Оцинкованная сталь |  |  | Нет |  | 5 | 85 | Нет |  | Нет | [23 empty] | 170.3 | 1 | 1 | 32 | 159 | Закрытая | Аллюминий | Нет |  | 61 | Нет |  | Нет | [5 empty] | Установлен(ы) | 1 |  |  | Нет | 1972 | Нет |  | Имеется |  |  | Центральное | 1 | Металлополимер |  | 616 | Да | 2008 | 50 | Латунь |  | Нет |  | Установлен(ы) | 1 |  |  | Нет | 1972 | Да | 1 | Чугун |  | 406 | Нет |  | Центральное (сетевой природный газ) | 1 | 209 | Нет |  | Да | Внешняя котельная |  |  |  | 455.3 | 1 | Открытая | Горизонтальная | Металлополимер |  | 212 | Нет |  | 21 | Латунь |  | Нет |  | Нет |  |  |  | Нет |  |  |  | Установлен(ы) | 1 |  |  | Да | 2007 | Нет |  | Имеется |  |  | Да | Водогрейная колонка
г. Краснодар, ул. Агрохимическая, д. 110 | 720903056 | Подготовлен | 03 401 000 | Краснодар | 350072, Краснодарский край, Краснодар г, Агрохимическая ул, дом № 110 | Да | 852 | Да | 852 | 23:43:0129001:241 | 852 |  |  | Нет |  | Типовой | Группа I | 2009 | 2009 |  | 62 | Нет |  |  | Нет |  |  |  | 15.3 | 15.3 | 475.6 | 97 | 5 | 5 | 1 | 1726.6 | 40 | 1719.2 | 40 | 1719.2 | 40 | Да | 40 | 1719.2 | 40 | Нет |  |  |  | Нет |  |  |  | Нет |  |  |  | Нет |  |  |  | Нет |  |  |  | Нет |  |  |  | Нет |  |  |  | Нет |  |  |  | 1 | 7.4 | ТСЖ | ТСЖ "Агрохимическая 110" | 1 | 01.12.2009 | Решение общего собрания собственников помещений в МКД | [6 empty] | 01.12.2009 |  | счет регионального оператора (по решению ОМС) | Монолитная плита по свайному основанию |  | Железобетон |  | 150 | м3 |  |  | Нет |  | Да | 466.6 | Уплотненный грунт |  | Кирпич |  | 1.5 | 97 | Плоское | Железобетон |  | 466.6 | Нет |  | 0.4 | Кирпич |  | Иная |  | 1284.1 | Нет |  | Нет | [5 empty] | Нет | [5 empty] | Да | 100 | 200 | Металлопластик |  | Нет |  | 2 | 4 | Металл без утеплителя |  | Нет |  | Армированный бетон |  | 97 | 1 | Нет |  | Скатная | 4 | Дерево |  | Нет |  | Керамзит или шлак |  | Нет |  | Металпрофиль (металлочерепица) |  | 480 | Нет |  | Наружный организованный |  | Оцинкованная сталь с полимерным покрытием (для крыш из металлопрофиля (металлочерепицы)) |  |  | Нет |  | 10 | 150 | Нет |  | Нет | [23 empty] | 30 | 1 | 1 | 1 | 150 | Закрытая | Медь | Нет |  | 50 | Нет |  | Нет |  | Скрытая | Медь | Нет |  | Установлен(ы) | 1 |  |  | Нет | 2009 | Да | 1 |  | Нет | 2009 | Центральное | 1 | Металлополимер |  | 150 | Нет |  | 10 | Сталь |  | Нет |  | Установлен(ы) | 1 |  |  | Нет | 2009 | Да | 1 | Пластик |  | 200 | Нет |  | Центральное (сетевой природный газ) | 1 | 263.9 | Нет |  | Нет | [37 empty] | Нет
г. Краснодар, ул. Агрохимическая, д. 111 | 720929979 | Подготовлен | 03 401 000 | Краснодар | 350072, Краснодарский край, Краснодар г, Агрохимическая ул, дом № 111 | Нет |  | Нет |  |  | 820 | 4303 | 234301290011128 | Нет |  | Типовой | Группа II | 2012 |  |  | 69 | Нет |  |  | Нет |  |  |  | 15 | 17 | 397.9 | 86 | 5 | 5 | 1 | 1952 | 39 | 1742.2 | 35 | 1430.1 | 35 | Да | 35 | 1430.1 | 35 | Нет |  |  |  | Нет |  |  |  | Нет |  |  |  | Да | 4 | 312.1 | 4 | Да | 4 | 312.1 | 4 | Нет |  |  |  | Нет |  |  |  | Нет |  |  |  | 1 | 209.8 | УО | ООО УК "Гарант" | 1 | 21.05.2012 | Решение общего собрания собственников помещений в МКД | Да | 1 | 21.05.2012 |  |  |  | 15.03.2012 |  | счет регионального оператора (по решению ОМС) | Ленточный |  | Бетон |  | 240 | м3 |  |  | Нет |  | Да | 390 | Бетон |  | Бетонные (железобетонные) блоки |  | 2.5 | 130 | Плоское | Железобетон |  | 390 | Нет |  | 0.3 | Кирпич |  | Облицовка - естественный камень |  | 195 | Нет |  | Нет | [5 empty] | Нет | [5 empty] | Да | 8 | 10 | Металлопластик |  | Нет |  | 3 | 7 | Дерево |  | Нет |  | Армированный асфальтобетон |  | 86 | 1 | Нет |  | Скатная | 4 | Дерево |  | Нет |  | Минеральная вата |  | Нет |  | Металпрофиль (металлочерепица) |  | 400 | Нет |  | Наружный неорганизованный | [10 empty] | Нет | [23 empty] | 65 | 1 | 1 | 1 | 150 | Закрытая | Аллюминий | Нет |  | 200 | Нет |  | Нет |  | Открытая | Алюминий | Нет |  | Требуется установка | [5 empty] | Нет |  | Имеется |  |  | Центральное | 1 | Металлополимер |  | 340 | Нет |  | 90 | Латунь |  | Нет |  | Необходима установка | [5 empty] | Да | 1 | Пластик |  | 200 | Нет |  | Центральное (сетевой природный газ) | 1 | 200 | Нет |  | Да | Автономная котельная - встроенно-пристроенная |  | Газ |  | 1100 | 1 | Закрытая | Вертикальная | Металлополимер |  | 400 | Нет |  | 40 | Чугун |  | Нет |  | Да | 1 | Нет |  | Да | 1 | Нет |  | Требуется установка | [5 empty] | Нет |  | Имеется |  |  | Да | Автономная котельная - встроенно-пристроенная |  | Газ |  | 1100 | 1 | Металлополимер |  | 400 | Нет |  | 40 | Сталь |  | Нет |  | Требуется установка | [5 empty] | Нет
г. Краснодар, ул. Агрохимическая, д. 112 | 720932485 | Подготовлен | 03 401 000 | Краснодар | 350072, Краснодарский край, Краснодар г, Агрохимическая ул, дом № 112 | Да | 2509 | Нет |  |  | 16838 |  |  | Нет |  | Типовой | Группа II | 1972 |  |  | 79 | Да | 44 | 12.05.2008 | Нет |  |  |  | 17 | 17 | 16838 | 249.2 | 5 | 5 | 2 | 6048 | 100 | 4637 | 100 | 4637 | 100 | Да | 100 | 4637 | 100 | Нет |  |  |  | Нет |  |  |  | Нет |  |  |  | Нет |  |  |  | Нет |  |  |  | Нет |  |  |  | Нет |  |  |  | Нет |  |  |  | 10 | 1411 | УК |  | 1 | 11.05.1972 | Решение общего собрания собственников помещений в МКД | [6 empty] | 25.11.2013 |  | счет регионального оператора (по решению ОМС) | Ленточный |  | Бетон |  | 105 | шт. |  |  | Нет |  | Нет | [13 empty] | 0.5 | Кирпич |  | Штукатурка - по кирпичу - известковым раствором |  | 432 | Нет |  | Нет | [5 empty] | Нет | [5 empty] | Да | 11 | 28.5 | Дерево - твердых пород |  | Нет |  | 4 | 8 | Металл без утеплителя |  | Нет |  | Армированный бетон |  | 255 | 1.4 | Нет |  | Скатная | 4 | Металл |  | Да | 2009 | Пенобетон или пеностекло |  | Да | 2009 | Металпрофиль (металлочерепица) |  | 1202.7 | Да | 2009 | Наружный организованный |  | Оцинкованная сталь |  |  | Нет |  | 5 | 85 | Нет |  | Нет | [23 empty] | 170.3 | 1 | 1 | 32 | 159 | Закрытая | Аллюминий | Нет |  | 61 | Нет |  | Нет |  | Скрытая | Алюминий | Нет |  | Установлен(ы) | 1 |  |  | Нет | 1972 | Нет |  | Имеется |  |  | Центральное | 1 | Металлополимер |  | 616 | Да | 2008 | 50 | Латунь |  | Нет |  | Установлен(ы) | 1 |  |  | Нет | 1972 | Да | 1 | Чугун |  | 406 | Нет |  | Центральное (сетевой природный газ) | 1 | 209 | Нет |  | Да | Внешняя котельная |  |  |  | 455.3 | 1 | Открытая | Горизонтальная | Металлополимер |  | 212 | Нет |  | 21 | Латунь |  | Нет |  | Нет |  |  |  | Нет |  |  |  | Установлен(ы) | 1 |  |  | Да | 2007 | Нет |  | Имеется |  |  | Да | Водогрейная колонка
г. Краснодар, ул. Агрохимическая, д. 113 | 720936834 | Подготовлен | 03 401 000 | Краснодар | 350072, Краснодарский край, Краснодар г, Агрохимическая ул, дом № 113 | Да | 856 | Да | 856 | 23:43:0129001:95003 | 856 |  |  | Нет |  | Типовой | Группа II | 2009 |  |  | 69 | Нет |  |  | Нет |  |  |  | 15 | 18 | 399.5 | 85.4 | 5 | 5 | 1 | 1924.1 | 36 | 1734.9 | 35 | 1421.3 | 37 | Да | 35 | 1421.3 | 37 | Нет |  |  |  | Нет |  |  |  | Нет |  |  |  | Да | 1 | 313.6 | 1 | Да | 1 | 313.6 | 1 | Нет |  |  |  | Нет |  |  |  | Нет |  |  |  | 3 | 189.2 | УО | ООО УК "Оазис" | 1 | 29.05.2010 | Решение общего собрания собственников помещений в МКД | Нет | [5 empty] | 30.04.2010 |  | счет регионального оператора (по решению ОМС) | Смешанный | железобетонная плита | Бетон |  | 199.7 | м3 | 199.7 | м | Нет |  | Да | 392 | Бетон |  | Бетонные (железобетонные) блоки |  | 3.1 | 538.6 | Плоское | Иной | железобетонные плиты | 392 | Нет |  | 0.4 | Кирпич |  | Отсутствует |  | 1281 | Нет |  | Нет | [5 empty] | Нет | [5 empty] | Да | 4 | 8.4 | Металлопластик |  | Нет |  | 1 | 2.9 | Металл с утеплителем |  | Нет |  | Иной | Бетон,тротуарная плитка | 85.4 | 2 | Нет |  | Скатная | 4 | Дерево |  | Нет |  | Минеральная вата |  | Нет |  | Металпрофиль (металлочерепица) |  | 587.9 | Нет |  | Наружный организованный |  | Оцинкованная сталь с полимерным покрытием (для крыш из металлопрофиля (металлочерепицы)) |  |  | Нет |  | 5 | 85 | Нет |  | Нет | [23 empty] | 15 | 1 | 1 | 10 | 380 | Закрытая | Медь | Нет |  | 180 | Нет |  | Нет |  | Скрытая | Медь | Нет |  | Установлен(ы) | 2 |  |  | Нет | 2011 | Нет |  | Имеется |  |  | Центральное | 1 | Иной | Пластик | 100 | Нет |  | 10 | Сталь |  | Нет |  | Установлен(ы) | 1 |  |  | Нет | 2010 | Да | 2 | Пластик |  | 120 | Нет |  | Центральное (сетевой природный газ) | 1 | 239.5 | Нет |  | Да | Автономная котельная - встроенно-пристроенная |  | Газ |  | 0.2 | 1 | Закрытая | Горизонтальная | Смешанный | пластик-сталь | 250 | Нет |  | 96 | Сталь |  | Нет |  | Да | 1 | Нет |  | Нет |  |  |  | Установлен(ы) | 1 |  |  | Нет | 2010 | Нет |  | Имеется |  |  | Да | Автономная котельная - встроенно-пристроенная |  | Газ |  | 0.1 | 1 | Иной | Пластик, сталь | 180 | Нет |  | 10 | Смешанный | полипропилен, сталь | Нет |  | Требуется установка | [5 empty] | Нет
г. Краснодар, ул. Агрохимическая, д. 115 | 99995757 | Подготовлен | 03 401 000 | Краснодар | 350072, Краснодарский край, Краснодар г, Агрохимическая ул, дом № 115 | Да | 839 | Да | 839 | 23:43:0126001:00334 | 839 |  |  | Нет |  | Типовой | Группа II | 2008 |  |  | 67 | Нет |  |  | Нет |  |  |  | 14 | 15 | 394.2 | 89.8 | 5 | 5 | 1 | 2012.22 | 41 | 1904.9 | 35 | 1596.6 | 37 | Да | 35 | 1596.6 | 37 | Нет |  |  |  | Нет |  |  |  | Нет |  |  |  | Да | 6 | 308.3 | 6 | Да | 6 | 308.3 | 6 | Нет |  |  |  | Нет |  |  |  | Нет |  |  |  | 3 | 107.32 | УО | ООО УК "Оазис" | 1 | 20.12.2009 | Решение общего собрания собственников помещений в МКД | Нет | [5 empty] | 23.12.2009 |  | счет регионального оператора (по решению ОМС) | Смешанный | ж/бетон монолит плита | Бетон |  | 197.1 | м3 | 197.1 | ед. | Нет |  | Да | 322.1 | Бетон |  | Иной | Железо-бетонные блоки | 3.1 | 538.6 | Плоское | Иной | железобетонные плиты | 322.1 | Нет |  | 0.4 | Кирпич |  | Отсутствует |  | 1257.2 | Нет |  | Нет | [5 empty] | Нет | [5 empty] | Да | 4 | 8.4 | Металлопластик |  | Нет |  | 1 | 2.9 | Металл с утеплителем |  | Нет |  | Иной | Бетон,тротуарная плитка | 89.8 | 3 | Нет |  | Скатная | 4 | Дерево |  | Нет |  | Минеральная вата |  | Нет |  | Металпрофиль (металлочерепица) |  | 871.8 | Нет |  | Наружный организованный |  | Оцинкованная сталь с полимерным покрытием (для крыш из металлопрофиля (металлочерепицы)) |  |  | Нет |  | 5 | 80 | Нет |  | Нет | [23 empty] | 15 | 1 | 1 | 1 | 885 | Закрытая | Медь | Нет |  | 165 | Нет |  | Нет |  | Скрытая | Медь | Нет |  | Установлен(ы) | 2 |  |  | Нет | 2010 | Нет |  | Имеется |  |  | Центральное | 1 | Иной | полипропилен | 100 | Нет |  | 6 | Иной | полипропилен, сталь | Нет |  | Установлен(ы) | 1 |  |  | Нет | 2010 | Да | 1 | Пластик |  | 120 | Нет |  | Центральное (сетевой природный газ) | 1 | 270 | Нет |  | Да | Автономная котельная - встроенно-пристроенная |  | Газ |  | 0.3 | 1 | Закрытая | Горизонтальная | Смешанный | Металлопластик, сталь | 128 | Нет |  | 90 | Сталь |  | Нет |  | Да | 1 | Нет |  | Нет |  |  |  | Установлен(ы) | 1 |  |  | Нет | 2010 | Нет |  | Имеется |  |  | Да | Автономная котельная - встроенно-пристроенная |  | Газ |  | 0.2 | 1 | Иной | полипропилен | 200 | Нет |  | 8 | Смешанный | полипропилен, сталь | Нет |  | Требуется установка | [5 empty] | Нет
г. Краснодар, ул. Агрохимическая, д. 117 | 720939847 | Подготовлен | 03 401 000 | Краснодар | 350072, Краснодарский край, Краснодар г, Агрохимическая ул, дом № 117 | Да | 1148 | Да | 1148 | 23:43:0129001:1502 | 1148 |  |  | Нет |  | Типовой | Группа II | 2010 |  |  | 36 | Нет |  |  | Нет |  |  |  | 15 | 15.8 | 608 | 109.9 | 5 | 5 | 1 | 2744.7 | 49 | 2372.8 | 44 | 2027.8 | 45 | Да | 44 | 2027.8 | 45 | Нет |  |  |  | Нет |  |  |  | Нет |  |  |  | Да | 5 | 345 | 5 | Да | 5 | 345 | 5 | Нет |  |  |  | Нет |  |  |  | Нет |  |  |  | 3 | 371.9 | УО | ООО УК "Оазис плюс" | 2 | 09.09.2011 | Решение общего собрания собственников помещений в МКД | Нет | [5 empty] | 03.06.2011 |  | счет регионального оператора (по решению ОМС) | Ленточный |  | Бетон |  | 304 | м3 |  |  | Нет |  | Да | 608 | Бетон |  | Бетонные (железобетонные) блоки |  | 2.5 | 654 | Плоское | Иной | железобетонные плиты | 608 | Нет |  | 0.4 | Кирпич |  | Отсутствует |  | 1647 | Нет |  | Нет | [5 empty] | Нет | [5 empty] | Да | 4 | 12.6 | Металлопластик |  | Нет |  | 1 | 2.9 | Металл с утеплителем |  | Нет |  | Иной | Бетон,тротуарная плитка | 109.9 | 3 | Нет |  | Скатная | 2 | Дерево |  | Нет |  | Минеральная вата |  | Нет |  | Металпрофиль (металлочерепица) |  | 851 | Нет |  | Наружный организованный |  | Оцинкованная сталь с полимерным покрытием (для крыш из металлопрофиля (металлочерепицы)) |  |  | Нет |  | 8 | 128 | Нет |  | Нет | [23 empty] | 65 | 1 | 1 | 10 | 451 | Закрытая | Медь | Нет |  | 189 | Нет |  | Нет |  | Скрытая | Медь | Нет |  | Установлен(ы) | 2 |  |  | Нет | 2011 | Нет |  | Имеется |  |  | Центральное | 1 | Иной | полипропилен | 186 | Нет |  | 4 | Сталь |  | Нет |  | Установлен(ы) | 1 |  |  | Нет | 2011 | Да | 2 | Пластик |  | 100 | Нет |  | Центральное (сетевой природный газ) | 1 | 16 | Нет |  | Да | Автономная котельная - встроенно-пристроенная |  | Газ |  | 0.2 | 1 | Закрытая | Горизонтальная | Смешанный | Металлопластик, сталь | 172 | Нет |  | 108 | Сталь |  | Нет |  | Да | 1 | Нет |  | Нет |  |  |  | Установлен(ы) | 1 |  |  | Нет | 2011 | Нет |  | Имеется |  |  | Да | Автономная котельная - встроенно-пристроенная |  | Газ |  | 0.1 | 1 | Иной | полипропилен | 352 | Нет |  | 18 | Сталь |  | Нет |  | Требуется установка | [5 empty] | Нет
г. Краснодар, ул. Агрохимическая, д. 128 | 99995993 | Подготовлен | 03 401 000 | Краснодар | 350072, Краснодарский край, Краснодар г, Агрохимическая ул, дом № 128 | Нет |  | Нет |  |  | 2279.7 |  |  | Нет |  | Типовой | Группа I | 2010 |  |  | 29 | Нет |  |  | Нет |  |  |  | 14 | 14 | 2279.7 | 10 | 6 | 6 | 1 | 2529.5 | 35 | 2279.7 | 35 | 2279.7 | 35 | Да | 35 | 2279.7 | 35 | Нет |  |  |  | Нет |  |  |  | Нет |  |  |  | Нет |  |  |  | Нет |  |  |  | Нет |  |  |  | Нет |  |  |  | Нет |  |  |  | 1 | 249.8 | УО | ООО "УК ЮГ" | 25 | 22.02.2010 | Решение общего собрания собственников помещений в МКД | Нет | [5 empty] | 01.02.2013 |  | счет регионального оператора (по решению ОМС) | Ленточный |  | Железобетон |  | 1 | шт. |  |  | Нет |  | Нет | [13 empty] | 0.4 | Мелкие бетонные и легкобетонные блоки |  | Облицовка - естественный камень |  | 130 | Нет |  | Нет | [5 empty] | Нет | [5 empty] | Да | 5 | 6.5 | Металлопластик |  | Нет |  | 1 | 4.62 | Металл с утеплителем |  | Нет |  | Армированный бетон |  | 81.1 | 81.1 | Нет |  | Скатная | 3 | Дерево |  | Нет |  | Минеральная плита |  | Нет |  | Металпрофиль (металлочерепица) |  | 490 | Нет |  | Наружный организованный |  | Оцинкованная сталь с полимерным покрытием (для крыш из металлопрофиля (металлочерепицы)) |  |  | Нет |  | 6 | 84 | Нет |  | Нет | [23 empty] | 333 | 1 | 1 | 1 | 1115 | Закрытая | Медь | Нет |  | 1115 | Нет |  | Нет |  | Скрытая | Медь | Нет |  | Установлен(ы) | 1 |  |  | Нет | 2010 | Нет |  | Имеется |  |  | Центральное | 1 | Металлополимер |  | 49 | Нет |  | 1 | Латунь |  | Нет |  | Необходима установка | [5 empty] | Да | 1 | Пластик |  | 49 | Нет |  | Отсутствует |  |  |  |  | Да | Автономная котельная - встроенно-пристроенная |  | Газ |  | 333 | 1 | Открытая | Вертикальная | Металлополимер |  | 82 | Нет |  | 1 | Латунь |  | Нет |  | Нет |  |  |  | Нет |  |  |  | Установлен(ы) | 1 |  |  | Нет | 2010 | Нет |  | Имеется |  |  | Нет
г. Краснодар, ул. Агрохимическая, д. 130 | 99995726 | Подготовлен | 03 401 000 | Краснодар | 350072, Краснодарский край, Краснодар г, Агрохимическая ул, дом № 130 | Нет |  | Нет |  |  | 2335 |  |  | Нет |  | Типовой | Группа I | 2010 |  |  | 32 | Нет |  |  | Нет |  |  |  | 14 | 14 | 2335 | 6 | 6 | 6 | 1 | 2171.7 | 39 | 1920.4 | 39 | 1920.4 | 39 | Да | 39 | 1920.4 | 39 | Нет |  |  |  | Нет |  |  |  | Нет |  |  |  | Нет |  |  |  | Нет |  |  |  | Нет |  |  |  | Нет |  |  |  | Нет |  |  |  | 1 | 251.3 | УО | ООО "УК ЮГ" | 22 | 02.02.2010 | Решение общего собрания собственников помещений в МКД | Нет | [5 empty] | 01.02.2012 |  | счет регионального оператора (по решению ОМС) | Ленточный |  | Железобетон |  | 1 | шт. |  |  | Нет |  | Нет | [13 empty] | 0.4 | Мелкие бетонные и легкобетонные блоки |  | Облицовка - естественный камень |  | 83 | Нет |  | Нет | [5 empty] | Нет | [5 empty] | Да | 6 | 177.45 | Металлопластик |  | Нет |  | 1 | 4.62 | Металл с утеплителем |  | Нет |  | Армированный бетон |  | 83.4 | 83.4 | Нет |  | Скатная | 4 | Дерево |  | Нет |  | Минеральная плита |  | Нет |  | Металпрофиль (металлочерепица) |  | 489.9 | Нет |  | Наружный организованный |  | Оцинкованная сталь с полимерным покрытием (для крыш из металлопрофиля (металлочерепицы)) |  |  | Нет |  | 4 | 56 | Нет |  | Нет | [23 empty] | 333 | 1 | 1 | 1 | 1210 | Закрытая | Медь | Нет |  | 1210 | Нет |  | Нет |  | Скрытая | Медь | Нет |  | Установлен(ы) | 1 |  |  | Нет | 2010 | Нет |  | Имеется |  |  | Центральное | 1 | Металлополимер |  | 58 | Нет |  | 1 | Латунь |  | Нет |  | Установлен(ы) | 1 |  |  | Нет | 2010 | Да | 1 | Пластик |  | 58 | Нет |  | Отсутствует |  |  |  |  | Да | Автономная котельная - встроенно-пристроенная |  | Газ |  | 111 | 1 | Закрытая | Вертикальная | Металлополимер |  | 86.5 | Нет |  | 1 | Латунь |  | Нет |  | Нет |  |  |  | Нет |  |  |  | Установка не требуется |  |  | Имеется |  |  | Нет |  | Имеется |  |  | Нет
г. Краснодар, ул. Агрохимическая, д. 134 | 720946339 | Подготовлен | 03 401 000 | Краснодар | 350072, Краснодарский край, Краснодар г, Агрохимическая ул, дом № 134 | Нет |  | Нет |  |  | 2981 |  |  | Нет |  | Типовой | Группа II | 2011 |  |  | 223 | Нет |  |  | Нет |  |  |  | 44.8 | 44.8 | 2242.4 | 320.3 | 16 | 16 | 6 | 32311.4 | 448 | 25672 | 448 | 25672 | 448 | Да | 448 | 25672 | 448 | Нет |  |  |  | Нет |  |  |  | Нет |  |  |  | Нет |  |  |  | Нет |  |  |  | Нет |  |  |  | Нет |  |  |  | Нет |  |  |  | 1 | 6639.4 | УО | "УК "Юг" ООО | 1 | 24.12.2011 | Решение общего собрания собственников помещений в МКД | Нет | [5 empty] | 24.12.2011 |  | счет регионального оператора (по решению ОМС) | Монолитная плита по свайному основанию |  | Бетон |  | 1173 | м3 |  |  | Нет |  | Нет | [13 empty] | 0.3 | Крупнопанельные с утепляющим слоем |  | Иная |  | 14336 | Нет |  | Нет | [5 empty] | Нет | [5 empty] | Да | 999 | 2080 | Дерево - твердых пород |  | Нет |  | 384 | 691 | Дерево |  | Нет |  | Армированный бетон |  | 350 | 1 | Нет |  | Плоская (совмещенная) |  | Сборные железобетонные настилы |  | Нет |  | Керамзит или шлак |  | Нет |  | Рулонные материалы (в 3-4 слоя) |  | 1830 | Нет |  | Внутренний |  | Оцинкованная сталь |  |  | Нет |  | 6 | 230 | Нет |  | Нет | [23 empty] | 964 | 6 | 6 | 96 | 99999 | Закрытая | Медь | Нет |  | 45400 | Нет |  | Нет |  | Открытая | Медь | Нет |  | Требуется установка | [5 empty] | Нет |  | Имеется |  |  | Центральное | 1 | Металлополимер |  | 396 | Нет |  | 78 | Пластик |  | Нет |  | Установлен(ы) | 1 |  |  | Нет | 2011 | Да | 1 | Пластик |  | 301 | Нет |  | Отсутствует |  |  |  |  | Нет | [37 empty] | Да | Бойлер
г. Краснодар, ул. Агрохимическая, д. 138 | 99995996 | Подготовлен | 03 401 000 | Краснодар | 350072, Краснодарский край, Краснодар г, Агрохимическая ул, дом № 138 | Нет |  | Нет |  |  | 7937.4 |  |  | Нет |  | Типовой | Группа I | 2012 |  |  | 134 | Нет |  |  | Нет |  |  |  | 14 | 14 | 7937.4 | 10 | 6 | 6 | 3 | 6680.8 | 150 | 5739.2 | 150 | 5739.2 | 150 | Да | 150 | 5739.2 | 150 | Нет |  |  |  | Нет |  |  |  | Нет |  |  |  | Нет |  |  |  | Нет |  |  |  | Нет |  |  |  | Нет |  |  |  | Нет |  |  |  | 3 | 941.6 | УО | ООО "УК ЮГ" | 2 | 02.02.2012 | Решение общего собрания собственников помещений в МКД | Нет | [5 empty] | 01.01.2013 |  | счет регионального оператора (по решению ОМС) | Ленточный |  | Железобетон |  | 1 | шт. |  |  | Нет |  | Нет | [13 empty] | 0.4 | Мелкие бетонные и легкобетонные блоки |  | Облицовка - естественный камень |  | 139 | Нет |  | Нет | [5 empty] | Нет | [5 empty] | Да | 18 | 19.5 | Металлопластик |  | Нет |  | 3 | 13.86 | Металл с утеплителем |  | Нет |  | Армированный бетон |  | 162.9 | 16 | Нет |  | Скатная | 4 | Дерево |  | Нет |  | Минеральная плита |  | Нет |  | Металпрофиль (металлочерепица) |  | 1871.8 | Нет |  | Наружный организованный |  | Оцинкованная сталь с полимерным покрытием (для крыш из металлопрофиля (металлочерепицы)) |  |  | Нет |  | 10 | 140 | Нет |  | Нет | [23 empty] | 333 | 1 | 1 | 1 | 3215 | Закрытая | Медь | Нет |  | 3215 | Нет |  | Нет |  | Скрытая | Медь | Нет |  | Установлен(ы) | 1 |  |  | Нет | 2012 | Нет |  | Имеется |  |  | Центральное | 1 | Металлополимер |  | 210 | Нет |  | 1 | Латунь |  | Нет |  | Установлен(ы) | 1 |  |  | Нет | 2012 | Да | 1 | Пластик |  | 210 | Нет |  | Отсутствует |  |  |  |  | Нет | [37 empty] | Нет
г. Краснодар, ул. Агрохимическая, д. 62 | 720948268 | Подготовлен | 03 401 000 | Краснодар | 350072, Краснодарский край, Краснодар г, Агрохимическая ул, дом № 62 | Нет |  | Нет |  |  | 120 |  |  | Нет |  | Индивидуальный | Группа III | 2008 |  |  | 17 | Да | 1 | 01.01.2008 | Нет |  |  |  | 12 | 12 | 120 | 400 | 4 | 4 | 1 | 485 | 8 | 455 | 8 | 455 | 8 | Да | 8 | 455 | 8 | Нет |  |  |  | Нет |  |  |  | Нет |  |  |  | Нет |  |  |  | Нет |  |  |  | Нет |  |  |  | Нет |  |  |  | Нет |  |  |  | 1 | 30 | Непосредственное управление |  | 1 | 01.07.2011 | Решение общего собрания собственников помещений в МКД | Нет | [5 empty] | 01.01.2008 |  | счет регионального оператора (по решению ОМС) | Ленточный |  | Бетон |  | 1 | шт. |  |  | Нет |  | Нет | [13 empty] | 0.4 | Кирпич |  | Облицовка - естественный камень |  | 1000 | Нет |  | Нет |  |  |  | Нет |  | Нет |  |  |  | Нет |  | Да | 3 | 5 | Металлопластик |  | Нет |  | 1 | 3 | Металл без утеплителя |  | Нет |  | Иной | Асфальт | 400 | 1 | Нет |  | Скатная | 4 | Дерево |  | Нет |  | Минеральная плита |  | Нет |  | Металпрофиль (металлочерепица) |  | 700 | Нет |  | Наружный организованный |  | Оцинкованная сталь с полимерным покрытием (для крыш из металлопрофиля (металлочерепицы)) |  |  | Нет |  | 4 | 48 | Нет |  | Нет | [23 empty] | 15 | 1 | 1 | 3 | 305 | Закрытая | Аллюминий | Нет |  | 106 | Нет |  | Нет |  | Скрытая | Алюминий | Нет |  | Установка не требуется |  |  | Имеется |  |  | Нет |  | Имеется |  |  | Центральное | 1 | Металлополимер |  | 234 | Нет |  | 10 | Латунь |  | Нет |  | Установлен(ы) | 1 |  |  | Нет | 2008 | Да | 1 | Чугун |  | 199 | Нет |  | Центральное (сетевой природный газ) | 1 | 20 | Нет |  | Нет | [37 empty] | Нет
г. Краснодар, ул. Агрохимическая, д. 64 | 721085294 | Подготовлен | 03 401 000 | Краснодар | г. Краснодар, ул. Агрохимическая, д. 64 | Да | 800 | Нет |  |  | 800 | 03:401:002:000047140 | 23:43:0129012:0003:03:401:002:000047140 | Нет |  | Типовой | Группа II | 2009 | 2013 | E | 19 | Да | 3 | 27.03.2009 | Нет |  |  |  | 18.6 | 18.6 | 322 | 73 | 5 | 5 | 1 | 1495.1 | 29 | 1353.1 | 25 | 1181.2 | 25 | Да | 25 | 1181.2 | 25 | Нет |  |  |  | Нет |  |  |  | Нет |  |  |  | Да | 4 | 171.9 | 4 | Да | 4 | 171.9 | 4 | Нет |  |  |  | Нет |  |  |  | Нет |  |  |  | 1 | 142 | УО | ООО "ГУК-Краснодар" | 1 | 27.07.2010 | Решение общего собрания собственников помещений в МКД | Нет |  |  | Нет |  |  | 01.09.1991 |  | счет регионального оператора (по решению ОМС) | Ленточный |  | Железобетон |  | 39.2 | м3 |  |  | Нет |  | Да | 62.3 | Цементная стяжка |  | Кирпич |  | 2 | 90 | Плоское | Железобетон |  | 306 | Нет |  | 0.4 | Кирпич |  | Отсутствует |  | 1084.2 | Нет |  | Нет |  |  |  | Нет |  | Да | 44 | Монтажная пена |  | Нет |  | Да | 4 | 7.3 | Металлопластик |  | Нет |  | 2 | 8 | Металл с утеплителем |  | Нет |  | Иной | асфальтобетон | 77.8 | 1.2 | Нет |  | Скатная | 4 | Металл |  | Нет |  | Минеральная плита |  | Нет |  | Металпрофиль (металлочерепица) |  | 490 | Нет |  | Наружный организованный |  | Оцинкованная сталь с полимерным покрытием (для крыш из металлопрофиля (металлочерепицы)) |  | 73 | Нет |  | 4 | 74.4 | Нет |  | Нет |  | Нет | [5 empty] | Нет |  | Нет |  |  | Нет | [5 empty] | Нет |  | Нет |  |  | 25.2 | 1 | 1 | 5 | 100 | Закрытая | Медь | Нет |  | 398 | Нет |  | Нет |  |  |  | Нет |  | Установлен(ы) | 1 |  | Имеется | Да | 2013 | Нет |  | Имеется | Нет |  | Центральное | 1 | Иной | полипропилен | 380 | Нет |  | 12 | Латунь |  | Нет |  | Установлен(ы) | 1 |  | Имеется | Да | 2009 | Да | 1 | Пластик |  | 105 | Нет |  | Центральное (сетевой природный газ) | 1 | 24 | Нет |  | Да | Автономная котельная - встроенно-пристроенная |  | Газ |  | 0.108 | 1 | Закрытая | Вертикальная | Черная сталь |  | 630 | Нет |  | 170 | Сталь |  | Нет |  | Нет |  | Нет |  | Нет |  | Нет |  | Установка не требуется |  |  | Отсутствует по причине, указанной в: ч.1 ст.13 261-ФЗ (3 причины) | Нет |  | Нет |  | Отсутствует по причине, указанной в: ч.1 ст.13 261-ФЗ (3 причины) | Нет |  | Да | Автономная котельная - встроенно-пристроенная |  | Газ |  | 1.369 | 1 | Иной | полипропилен | 500 | Нет |  | 19 | Латунь |  | Нет |  | Установка не требуется |  |  | Отсутствует по причине, указанной в: ч.1 ст.13 261-ФЗ (3 причины) | Нет |  | Нет |  | Отсутствует по причине, указанной в: ч.1 ст.13 261-ФЗ (3 причины) | Нет
г. Краснодар, ул. Агрохимическая, д. 82 | 720949432 | Подготовлен | 03 401 000 | Краснодар | 350072, Краснодарский край, Краснодар г, Агрохимическая ул, дом № 82 | Да | 2509 | Нет |  |  | 16838 |  |  | Нет |  | Типовой | Группа II | 1972 |  |  | 100 | Да | 44 | 12.05.2008 | Нет |  |  |  | 17 | 17 | 16838 | 249.2 | 5 | 5 | 2 | 6048 | 100 | 4637 | 100 | 4637 | 100 | Да | 100 | 4637 | 100 | Нет |  |  |  | Нет |  |  |  | Нет |  |  |  | Нет |  |  |  | Нет |  |  |  | Нет |  |  |  | Нет |  |  |  | Нет |  |  |  | 10 | 1411 | УК |  | 1 | 11.05.1972 | Решение общего собрания собственников помещений в МКД | [6 empty] | 27.06.2001 |  | счет регионального оператора (по решению ОМС) | Ленточный |  | Бетон |  | 105 | шт. |  |  | Нет |  | Нет | [13 empty] | 0.5 | Кирпич |  | Штукатурка - по кирпичу - известковым раствором |  | 432 | Нет |  | Нет | [5 empty] | Нет | [5 empty] | Да | 11 | 28.5 | Дерево - твердых пород |  | Нет |  | 4 | 8 | Металл без утеплителя |  | Нет |  | Армированный бетон |  | 255 | 1.4 | Нет |  | Скатная | 3 | Металл |  | Да | 2009 | Пенобетон или пеностекло |  | Да | 2009 | Металпрофиль (металлочерепица) |  | 1202.7 | Да | 2009 | Наружный организованный |  | Оцинкованная сталь |  |  | Нет |  | 5 | 85 | Нет |  | Нет | [23 empty] | 170.3 | 1 | 1 | 32 | 159 | Закрытая | Аллюминий | Нет |  | 61 | Нет |  | Нет |  | Скрытая | Алюминий | Нет |  | Установлен(ы) | 1 |  |  | Нет | 1972 | Нет |  | Имеется |  |  | Центральное | 1 | Металлополимер |  | 616 | Да | 2008 | 50 | Латунь |  | Нет |  | Установлен(ы) | 1 |  |  | Нет | 1972 | Да | 1 | Чугун |  | 406 | Нет |  | Центральное (сетевой природный газ) | 1 | 209 | Нет |  | Да | Внешняя котельная |  |  |  | 455.3 | 1 | Открытая | Горизонтальная | Металлополимер |  | 212 | Нет |  | 21 | Латунь |  | Нет |  | Нет |  |  |  | Нет |  |  |  | Установлен(ы) | 1 |  |  | Да | 2007 | Нет |  | Имеется |  |  | Да | Водогрейная колонка
г. Краснодар, ул. Агрохимическая, д. 83 | 99997519 | Подготовлен | 03 401 000 | Краснодар | 350072, Краснодарский край, Краснодар г, Агрохимическая ул, дом № 83 | Нет |  | Нет |  |  | 120 |  |  | Нет |  | Индивидуальный | Группа III | 2011 |  |  | 30 | Нет |  |  | Нет |  |  |  | 15 | 15 | 120 | 44 | 5 | 5 | 1 | 800 | 20 | 700 | 20 | 700 | 20 | Да | 20 | 700 | 20 | Нет |  |  |  | Нет |  |  |  | Нет |  |  |  | Нет |  |  |  | Нет |  |  |  | Нет |  |  |  | Нет |  |  |  | Нет |  |  |  | 1 | 100 | ТСЖ | ТСЖ "Кедр" | 1 | 01.01.2012 | Решение общего собрания собственников помещений в МКД | [6 empty] | 01.01.2012 |  | счет регионального оператора (по решению ОМС) | Ленточный |  | Бетон |  | 1 | шт. |  |  | Нет |  | Нет | [13 empty] | 0.3 | Кирпич |  | Отсутствует |  | 250 | Нет |  | Нет | [5 empty] | Нет | [5 empty] | Нет | [6 empty] | 1 | 3 | Металл без утеплителя |  | Нет |  | Армированный асфальтобетон |  | 44 | 1 | Нет |  | Скатная | 3 | Дерево |  | Нет |  | Керамзит или шлак |  | Нет |  | Металпрофиль (металлочерепица) |  | 400 | Нет |  | Наружный неорганизованный | [10 empty] | Нет | [23 empty] | 15 | 1 | 1 | 1 | 100 | Закрытая | Медь | Нет |  | 100 | Нет |  | Нет | [5 empty] | Требуется установка | [5 empty] | Нет |  | Имеется |  |  | Центральное | 1 | Металлополимер |  | 611 | Нет |  | 56 | Пластик |  | Нет |  | Установлен(ы) | 1 |  |  | Нет | 2011 | Да | 1 | Пластик |  | 410 | Нет |  | Отсутствует |  |  |  |  | Нет | [37 empty] | Нет
г. Краснодар, ул. Агрохимическая, д. 86, корп. А | 99997476 | Подготовлен | 03 401 000 | Краснодар | 350072, Краснодарский край, Краснодар г, Агрохимическая ул, дом № 86, корпус А | Нет |  | Нет |  |  | 120 |  |  | Нет |  | Индивидуальный | Группа III | 2011 |  |  | 30 | Нет |  |  | Нет |  |  |  | 15 | 15 | 120 | 44 | 5 | 5 | 1 | 1200 | 40 | 1000 | 40 | 1000 | 40 | Да | 40 | 1000 | 40 | Нет |  |  |  | Нет |  |  |  | Нет |  |  |  | Нет |  |  |  | Нет |  |  |  | Нет |  |  |  | Нет |  |  |  | Нет |  |  |  | 1 | 200 | ТСЖ | кедр | 1 | 01.01.2014 | Решение общего собрания собственников помещений в МКД | [6 empty] | 01.01.2012 |  | счет регионального оператора (по решению ОМС) | Ленточный |  | Бетон |  | 1 | шт. |  |  | Нет |  | Нет | [13 empty] | 0.3 | Кирпич |  | Отсутствует |  | 250 | Нет |  | Нет | [5 empty] | Нет | [5 empty] | Нет | [6 empty] | 1 | 3 | Металл без утеплителя |  | Нет |  | Армированный асфальтобетон |  | 44 | 1 | Нет |  | Скатная | 3 | Дерево |  | Нет |  | Керамзит или шлак |  | Нет |  | Металпрофиль (металлочерепица) |  | 400 | Нет |  | Наружный неорганизованный | [10 empty] | Нет | [23 empty] | 15 | 1 | 1 | 1 | 100 | Закрытая | Медь | Нет |  | 100 | Нет |  | Нет | [5 empty] | Требуется установка | [5 empty] | Нет |  | Имеется |  |  | Центральное | 1 | Металлополимер |  | 611 | Нет |  | 58 | Пластик |  | Нет |  | Установлен(ы) | 1 |  |  | Нет | 2011 | Да | 1 | Пластик |  | 412 | Нет |  | Отсутствует |  |  |  |  | Нет | [37 empty] | Нет
г. Краснодар, ул. Агрохимическая, д. 86, корп. Б | 99997475 | Подготовлен | 03 401 000 | Краснодар | 350072, Краснодарский край, Краснодар г, Агрохимическая ул, дом № 86 | Нет |  | Нет |  |  | 120 |  |  | Нет |  | Индивидуальный | Группа III | 2011 |  |  | 20 | Нет |  |  | Нет |  |  |  | 15 | 15 | 120 | 44 | 5 | 5 | 1 | 800 | 20 | 700 | 20 | 700 | 20 | Да | 20 | 700 | 20 | Нет |  |  |  | Нет |  |  |  | Нет |  |  |  | Нет |  |  |  | Нет |  |  |  | Нет |  |  |  | Нет |  |  |  | Нет |  |  |  | 1 | 100 | ТСЖ | кедр | 1 | 01.02.2012 | Решение общего собрания собственников помещений в МКД | [6 empty] | 01.01.2012 |  | счет регионального оператора (по решению ОМС) | Ленточный |  | Бутовый камень |  | 1 | шт. |  |  | Нет |  | Нет | [13 empty] | 0.3 | Кирпич |  | Отсутствует |  | 250 | Нет |  | Нет | [5 empty] | Нет | [5 empty] | Нет | [6 empty] | 1 | 3 | Металл без утеплителя |  | Нет |  | Армированный асфальтобетон |  | 44 | 1 | Нет |  | Скатная | 3 | Дерево |  | Нет |  | Керамзит или шлак |  | Нет |  | Металпрофиль (металлочерепица) |  | 400 | Нет |  | Наружный неорганизованный | [10 empty] | Нет | [23 empty] | 15 | 1 | 1 | 1 | 100 | Закрытая | Медь | Нет |  | 100 | Нет |  | Нет | [5 empty] | Требуется установка | [5 empty] | Нет |  | Имеется |  |  | Центральное | 1 | Металлополимер |  | 616 | Нет |  | 58 | Пластик |  | Нет |  | Установлен(ы) | 1 |  |  | Нет | 2011 | Да | 1 | Пластик |  | 412 | Нет |  | Отсутствует |  |  |  |  | Нет | [37 empty] | Нет
г. Краснодар, ул. Агрохимическая, д. 87 | 737170504 | Подготовлен | 03 401 000 | Краснодар | 350072, Краснодарский край, Краснодар г, Агрохимическая ул, дом № 87 | Нет |  | Нет |  |  | 120 |  |  | Нет |  | Индивидуальный | Группа III | 2008 |  |  | 30 | Нет | 1 | 01.01.2008 | Нет |  |  |  | 12 | 12 | 120 | 44 | 4 | 4 | 1 | 1030 | 16 | 1000 | 16 | 1000 | 16 | Да | 16 | 1000 | 16 | Нет |  |  |  | Нет |  |  |  | Нет |  |  |  | Нет |  |  |  | Нет |  |  |  | Нет |  |  |  | Нет |  |  |  | Нет |  |  |  | 1 | 30 | Непосредственное управление |  | 1 | 01.07.2011 | Решение общего собрания собственников помещений в МКД | Нет |  |  | Нет |  |  | 01.01.2008 |  | счет регионального оператора (по решению ОМС) | Ленточный |  | Бетон |  | 1 | шт. |  |  | Нет |  | Нет | [13 empty] | 0.4 | Кирпич |  | Облицовка - естественный камень |  | 499 | Нет |  | Нет |  |  |  | Нет |  | Нет |  |  |  | Нет |  | Да | 4 | 8 | Металлопластик |  | Нет |  | 1 | 2.5 | Металл без утеплителя |  | Нет |  | Армированный асфальтобетон |  | 44 | 1 | Нет |  | Скатная | 4 | Дерево |  | Нет |  | Минеральная плита |  | Нет |  | Металпрофиль (металлочерепица) |  | 1350 | Нет |  | Наружный организованный |  | Оцинкованная сталь с полимерным покрытием (для крыш из металлопрофиля (металлочерепицы)) |  |  | Нет |  | 4 | 48 | Нет |  | Нет | [23 empty] | 15 | 1 | 1 | 3 | 350 | Закрытая | Аллюминий | Нет |  | 125 | Нет |  | Нет |  | Скрытая | Алюминий | Нет |  | Установлен(ы) | 1 |  |  | Нет | 2008 | Нет |  | Имеется |  |  | Центральное | 1 | Металлополимер |  | 84 | Нет |  | 10 | Латунь |  | Нет |  | Установлен(ы) | 1 |  |  | Нет | 2008 | Да | 1 | Чугун |  | 79 | Нет |  | Центральное (сетевой природный газ) | 1 | 25 | Нет |  | Нет | [37 empty] | Нет
г. Краснодар, ул. Агрохимическая, д. 89 | 99990073 | Подготовлен | 03 401 000 | Краснодар | 350072, Краснодарский край, Краснодар г, Агрохимическая ул, дом № 89 | Нет |  | Нет |  |  | 120 |  |  | Нет |  | Индивидуальный | Группа III | 2008 |  |  | 36 | Да | 1 | 01.01.2008 | Нет |  |  |  | 12 | 12 | 120 | 44 | 4 | 4 | 1 | 1030 | 16 | 1000 | 16 | 1000 | 16 | Да | 16 | 1000 | 16 | Нет |  |  |  | Нет |  |  |  | Нет |  |  |  | Нет |  |  |  | Нет |  |  |  | Нет |  |  |  | Нет |  |  |  | Нет |  |  |  | 1 | 30 | Непосредственное управление |  | 1 | 01.07.2011 | Решение общего собрания собственников помещений в МКД | Нет |  |  | Нет |  |  | 01.01.2008 |  | счет регионального оператора (по решению ОМС) | Ленточный |  | Бетон |  | 1 | шт. |  |  | Нет |  | Нет | [13 empty] | 0.4 | Кирпич |  | Облицовка - естественный камень |  | 490 | Нет |  | Нет |  |  |  | Нет |  | Нет |  |  |  | Нет |  | Да | 3 | 6.5 | Металлопластик |  | Нет |  | 1 | 2.6 | Металл без утеплителя |  | Нет |  | Иной | Асфальт | 44 | 1 | Нет |  | Скатная | 4 | Дерево |  | Нет |  | Минеральная вата |  | Нет |  | Металпрофиль (металлочерепица) |  | 1380 | Нет |  | Наружный организованный |  | Оцинкованная сталь с полимерным покрытием (для крыш из металлопрофиля (металлочерепицы)) |  |  | Нет |  | 4 | 48 | Нет |  | Нет | [23 empty] | 15 | 1 | 1 | 3 | 42 | Закрытая | Аллюминий | Нет |  | 129 | Нет |  | Нет |  | Скрытая | Алюминий | Нет |  | Установлен(ы) | 1 |  |  | Нет | 2012 | Нет |  | Имеется |  |  | Центральное | 1 | Металлополимер |  | 89 | Нет |  | 18 | Латунь |  | Нет |  | Установлен(ы) | 1 |  |  | Нет | 2008 | Да | 1 | Пластик |  | 78 | Нет |  | Отсутствует |  |  |  |  | Нет | [37 empty] | Нет
г. Краснодар, ул. Агрохимическая, д. 91 | 721092622 | Подготовлен | 03 401 000 | Краснодар | 350072, Краснодарский край, Краснодар г, Агрохимическая ул, дом № 91 | Да | 2509 | Нет |  |  | 16838 |  |  | Нет |  | Типовой | Группа II | 1972 |  |  | 98 | Да | 44 | 12.05.2008 | Нет |  |  |  | 17 | 17 | 16838 | 249.2 | 5 | 5 | 2 | 6048 | 100 | 4637 | 100 | 4637 | 100 | Да | 100 | 4637 | 100 | Нет |  |  |  | Нет |  |  |  | Нет |  |  |  | Нет |  |  |  | Нет |  |  |  | Нет |  |  |  | Нет |  |  |  | Нет |  |  |  | 10 | 1411 | УК |  | 1 | 11.05.1972 | Решение общего собрания собственников помещений в МКД | [6 empty] | 02.12.2013 |  | счет регионального оператора (по решению ОМС) | Ленточный |  | Бетон |  | 105 | шт. |  |  | Нет |  | Нет | [13 empty] | 0.5 | Кирпич |  | Штукатурка - по кирпичу - известковым раствором |  | 432 | Нет |  | Нет | [5 empty] | Нет | [5 empty] | Да | 11 | 28.5 | Дерево - твердых пород |  | Нет |  | 4 | 8 | Металл без утеплителя |  | Нет |  | Армированный бетон |  | 255 | 1.4 | Нет |  | Скатная | 2 | Металл |  | Да | 2009 | Пенобетон или пеностекло |  | Да | 2009 | Металпрофиль (металлочерепица) |  | 1202.7 | Да | 2009 | Наружный организованный |  | Оцинкованная сталь |  |  | Нет |  | 5 | 85 | Нет |  | Нет | [23 empty] | 170.3 | 1 | 1 | 32 | 159 | Закрытая | Аллюминий | Нет |  | 61 | Нет |  | Нет |  | Скрытая | Алюминий | Нет |  | Установлен(ы) | 1 |  |  | Нет | 1972 | Нет |  | Имеется |  |  | Центральное | 1 | Металлополимер |  | 616 | Да | 2008 | 50 | Латунь |  | Нет |  | Установлен(ы) | 1 |  |  | Нет | 1972 | Да | 1 | Чугун |  | 406 | Нет |  | Центральное (сетевой природный газ) | 1 | 209 | Нет |  | Да | Внешняя котельная |  |  |  | 455.3 | 1 | Открытая | Горизонтальная | Металлополимер |  | 212 | Нет |  | 21 | Латунь |  | Нет |  | Нет |  |  |  | Нет |  |  |  | Установлен(ы) | 1 |  |  | Да | 2007 | Нет |  | Имеется |  |  | Да | Водогрейная колонка
г. Краснодар, ул. Агрохимическая, д. 93 | 721093789 | Подготовлен | 03 401 000 | Краснодар | 350072, Краснодарский край, Краснодар г, Агрохимическая ул, дом № 93 | Да | 2509 | Нет |  |  | 16838 |  |  | Нет |  | Типовой | Группа II | 1972 |  |  |  | Да | 44 | 12.05.2008 | Нет |  |  |  | 17 | 17 | 16838 | 249.2 | 5 | 5 | 2 | 6048 | 100 | 4637 | 100 | 4637 | 100 | Да | 100 | 4637 | 100 | Нет |  |  |  | Нет |  |  |  | Нет |  |  |  | Нет |  |  |  | Нет |  |  |  | Нет |  |  |  | Нет |  |  |  | Нет |  |  |  | 10 | 1411 | УК |  | 1 | 11.05.1972 | Решение общего собрания собственников помещений в МКД | [6 empty] | 20.11.2013 |  |  | Ленточный |  | Бетон |  | 105 | шт. |  |  | Нет |  | Нет | [13 empty] | 0.5 | Кирпич |  | Штукатурка - по кирпичу - известковым раствором |  | 432 | Нет |  | Нет | [5 empty] | Нет | [6 empty] | 11 | 28.5 | Дерево - твердых пород |  | Нет |  | 4 | 8 | Металл без утеплителя |  | Нет |  | Армированный бетон |  | 255 | 1.4 | Нет |  | Скатная |  | Металл |  | Да | 2009 | Пенобетон или пеностекло |  | Да | 2009 | Металпрофиль (металлочерепица) |  | 1202.7 | Да | 2009 | Наружный организованный |  | Оцинкованная сталь |  |  | Нет |  | 5 | 85 | Нет |  | Нет | [23 empty] | 170.3 | 1 | 1 | 32 | 159 | Закрытая | Аллюминий | Нет |  | 61 | Нет |  |  |  | Скрытая | Алюминий | Нет |  | Установлен(ы) | 1 |  |  | Нет | 1972 | Нет |  | Имеется |  |  | Центральное | 1 | Металлополимер |  | 616 | Да | 2008 | 50 | Латунь |  | Нет |  | Установлен(ы) | 1 |  |  | Нет | 1972 | Да | 1 | Чугун |  | 406 | Нет |  | Центральное (сетевой природный газ) | 1 | 209 | Нет |  | Да | Внешняя котельная |  |  |  | 455.3 | 1 | Открытая | Горизонтальная | Металлополимер |  | 212 | Нет |  | 21 | Латунь |  | Нет |  | Нет |  |  |  | Нет |  |  |  | Установлен(ы) | 1 |  |  | Да | 2007 | Нет |  | Имеется |  |  | Да | Водогрейная колонка
г. Краснодар, ул. Адлерская, д. 4 | 721097934 | Подготовлен | 03 401 000 | Краснодар | 350072, Краснодарский край, Краснодар г, Адлерская ул, дом № 4 | Нет |  | Нет |  | 23:43:0129001:1732 | 2981 |  |  | Нет |  | Типовой | Группа II | 2011 |  |  | 336 | Нет |  |  | Нет |  |  |  | 44.8 | 44.8 | 2242.4 | 320.3 | 16 | 16 | 6 | 32311.4 | 448 | 25672 | 448 | 25672 | 448 | Да | 448 | 25672 | 448 | Нет |  |  |  | Нет |  |  |  | Нет |  |  |  | Нет |  |  |  | Нет |  |  |  | Нет |  |  |  | Нет |  |  |  | Нет |  |  |  | 1 | 6639.4 | УО | "УК "Профи Сервис" ООО | 1 | 24.12.2011 | Решение общего собрания собственников помещений в МКД | Нет | [5 empty] | 24.12.2011 |  | счет регионального оператора (по решению ОМС) | Монолитная плита по свайному основанию |  | Бетон |  | 1173 | м3 |  |  | Нет |  | Нет | [13 empty] | 0.3 | Крупнопанельные с утепляющим слоем |  | Иная |  | 14336 | Нет |  | Нет | [5 empty] | Нет | [5 empty] | Да | 999 | 2080 | Металлопластик |  | Нет |  | 384 | 961 | Дерево |  | Нет |  | Армированный бетон |  | 350 | 1.2 | Нет |  | Плоская (совмещенная) |  | Металл |  | Нет |  | Керамзит или шлак |  | Нет |  | Рулонные материалы (в 3-4 слоя) |  | 1830 | Нет |  | Внутренний |  | Оцинкованная сталь |  |  | Нет |  | 6 | 230 | Нет |  | Нет | [23 empty] | 964 | 6 | 6 | 96 | 99999 | Закрытая | Медь | Нет |  | 45400 | Нет |  | Нет |  | Скрытая | Медь | Нет |  | Требуется установка | [5 empty] | Нет |  | Имеется |  |  | Центральное | 1 | Черная сталь |  | 230 | Нет |  | 210 | Латунь |  | Нет |  | Необходима установка | [5 empty] | Да | 1 | Пластик |  | 220 | Нет |  | Отсутствует |  |  |  |  | Нет | [37 empty] | Да | Бойлер
г. Краснодар, ул. Адыгейская Набережная, д. 71 | 721108855 | Подготовлен | 03 401 000 | Краснодар | 350033, Краснодарский край, Краснодар г, Адыгейская Набережная ул, дом № 71 | Нет |  | Нет |  |  | 880 |  |  | Нет |  | Типовой | Группа II | 2010 |  |  | 63 | Нет |  |  | Нет |  |  |  | 12 | 12 | 322 | 55 | 4 | 4 | 1 | 1340 | 16 | 1280 | 16 | 1280 | 16 | Да | 16 | 1280 | 16 | Нет |  |  |  | Нет |  |  |  | Нет |  |  |  | Нет |  |  |  | Нет |  |  |  | Нет |  |  |  | Нет |  |  |  | Нет |  |  |  | 4 | 60 | ТСЖ | ПОБЕДА | 1 | 07.08.2013 | Решение общего собрания собственников помещений в МКД | [6 empty] | 23.09.2010 |  | счет регионального оператора (по решению ОМС) | Ленточный |  | Бетон |  | 1 | шт. |  |  | Нет |  | Нет | [13 empty] | 0.35 | Кирпич |  | Отсутствует |  | 233 | Нет |  | Нет | [5 empty] | Нет | [5 empty] | Да | 4 | 22 | Металлопластик |  | Нет |  | 2 | 9 | Металлопластик |  | Нет |  | Иной | Асфальт | 55 | 1 | Нет |  | Скатная | 1.9 | Дерево |  | Нет |  | Минеральная вата |  | Нет |  | Металпрофиль (металлочерепица) |  | 445 | Нет |  | Наружный организованный |  | Черная окрашенная сталь |  |  | Нет |  | 4 | 48 | Нет |  | Нет | [23 empty] | 12 | 1 | 1 | 4 | 93 | Закрытая | Аллюминий | Нет |  | 44 | Нет |  | Нет |  | Скрытая | Алюминий | Нет |  | Установлен(ы) | 1 |  |  | Нет | 2010 | Нет |  | Имеется |  |  | Центральное | 1 | Черная сталь |  | 33 | Нет |  | 6 | Сталь |  | Нет |  | Установлен(ы) | 1 |  |  | Нет | 2010 | Да | 1 | Пластик |  | 123 | Нет |  | Отсутствует |  |  |  |  | Нет | [37 empty] | Нет
г. Краснодар, ул. Адыгейская Набережная, д. 71, корп. 2 | 721111628 | Подготовлен | 03 401 000 | Краснодар | 350033, Краснодарский край, Краснодар г, Адыгейская Набережная ул, дом № 71, корпус 2 | Нет |  | Нет |  |  | 401 |  |  | Нет |  | Типовой | Группа III | 2010 |  |  | 91 | Нет |  |  | Нет |  |  |  | 12 | 12 | 401 | 66 | 4 | 4 | 2 | 2340 | 32 | 2313 | 32 | 2313 | 32 | Да | 32 | 2313 | 32 | Нет |  |  |  | Нет |  |  |  | Нет |  |  |  | Нет |  |  |  | Нет |  |  |  | Нет |  |  |  | Нет |  |  |  | Нет |  |  |  | 8 | 27 | ТСЖ | ПОБЕДА | 1 | 11.09.2013 | Решение общего собрания собственников помещений в МКД | [6 empty] | 14.12.2011 |  | счет регионального оператора (по решению ОМС) | Ленточный |  | Бетон |  | 1 | шт. |  |  | Нет |  | Нет | [13 empty] | 0.35 | Кирпич |  | Отсутствует |  | 751 | Нет |  | Нет | [5 empty] | Нет | [5 empty] | Да | 8 | 29 | Металлопластик |  | Нет |  | 4 | 12 | Металлопластик |  | Нет |  | Иной | Асфальт | 66 | 1 | Нет |  | Скатная | 1.5 | Дерево |  | Нет |  | Минеральная плита |  | Нет |  | Металпрофиль (металлочерепица) |  | 513 | Нет |  | Наружный организованный |  | Черная окрашенная сталь |  |  | Нет |  | 8 | 96 | Нет |  | Нет | [23 empty] | 12 | 1 | 1 | 13 | 210 | Закрытая | Аллюминий | Нет |  | 39 | Нет |  | Нет |  | Скрытая | Алюминий | Нет |  | Установлен(ы) | 1 |  |  | Нет | 2011 | Нет |  | Имеется |  |  | Центральное | 1 | Черная сталь |  | 211 | Нет |  | 11 | Пластик |  | Нет |  | Установлен(ы) | 1 |  |  | Нет | 2010 | Да | 1 | Пластик |  | 79 | Нет |  | Отсутствует |  |  |  |  | Нет | [37 empty] | Нет
г. Краснодар, ул. Азовская, д. 11 | 721122058 | Подготовлен | 03 401 000 | Краснодар | г. Краснодар, ул. Азовская, д. 11 | Да | 5101 | Нет |  |  | 5101 |  |  | Нет |  | Типовой | Группа II | 1976 | 2013 | E | 219 | Да | 44 | 25.08.1999 | Нет |  |  |  | 14.1 | 14.1 | 1206 | 212.7 | 5 | 5 | 6 | 4471.3 | 90 | 4063.6 | 90 | 4063.6 | 90 | Да | 89 | 4033 | 89 | Да | 1 | 30.6 | 1 | Нет |  |  |  | Нет |  |  |  | Нет |  |  |  | Нет |  |  |  | Нет |  |  |  | Нет |  |  |  | Нет |  |  |  | 6 | 407.7 | УО | ООО "ГУК-Краснодар" | 4 | 12.12.2008 | Решение общего собрания собственников помещений в МКД | Нет |  |  | Нет |  |  | 22.09.1992 |  | счет регионального оператора (по решению ОМС) | Ленточный |  | Железобетон |  | 68.1 | м3 |  |  | Нет |  | Да | 1160 | Иной | уплотненный грунт, бетон и доска | Бетонные (железобетонные) блоки |  | 2 | 10557 | Плоское | Железобетон |  | 1145.5 | Нет |  | 0.4 | Кирпич |  | Отсутствует |  | 2474.8 | Нет |  | Нет |  |  |  | Нет |  | Да | 243 | Иное | пакля и раствор | Нет |  | Да | 30 | 79.2 | Дерево - хвойных пород |  | Нет |  | 6 | 18 | Металл с утеплителем |  | Нет |  | Иной | асфальтобетон | 437.1 | 0.7 | Нет |  | Скатная | 1.5 | Дерево |  | Нет |  | Отсутствует |  | Нет |  | Абсоцементные листы и волнистый шифер |  | 1536 | Нет |  | Наружный неорганизованный |  |  |  |  | Нет |  |  |  | Нет |  | Нет |  | Нет | [5 empty] | Нет |  | Нет |  |  | Нет | [5 empty] | Нет |  | Нет |  |  | 81 | 1 | 1 | 55 | 54 | Закрытая | Медь | Нет |  | 1230 | Нет |  | Нет |  |  |  | Нет |  | Установлен(ы) | 1 |  | Имеется | Да | 2013 | Нет |  | Имеется | Нет |  | Центральное | 1 | Иной | Металл, пластик | 1002.6 | Нет |  | 114 | Пластик |  | Нет |  | Установлен(ы) | 1 |  | Имеется | Да | 2012 | Да | 6 | Смешанный | Чугун, пластик | 1136.6 | Нет |  | Центральное (сетевой природный газ) | 1 | 339.6 | Нет |  | Да | Иной | центральное |  |  | 0.277 | 1 | Открытая | Горизонтальная | Иной | сталь в изоляции | 2051.8 | Нет |  | 74 | Чугун |  | Нет |  | Нет |  | Нет |  | Да | 1 | Нет |  | Требуется установка |  |  | Имеется | Нет |  | Нет |  | Имеется | Нет |  | Да | Внешняя котельная | Центральная |  |  | 0.074 | 1 | Иной | полипропилен, сталь | 1640.2 | Нет |  | 186 | Латунь |  | Нет |  | Установлен(ы) | 1 | 1 | Имеется | Да | 2011 | Нет |  | Имеется | Нет
г. Краснодар, ул. Азовская, д. 13 | 721124392 | Подготовлен | 03 401 000 | Краснодар | г. Краснодар, ул. Азовская, д. 13 | Да | 3141 | Нет |  |  | 3141 | 6402-00 |  | Нет |  | Типовой | Группа II | 1976 | 2013 | E | 231 | Да | 49 | 11.02.1999 | Нет |  |  |  | 14.2 | 14.2 | 1361 | 214.6 | 5 | 5 | 6 | 4430.8 | 88 | 4019.2 | 88 | 4019.2 | 86 | Да | 85 | 3902.2 | 85 | Да | 3 | 117 | 1 | Нет |  |  |  | Нет |  |  |  | Нет |  |  |  | Нет |  |  |  | Нет |  |  |  | Нет |  |  |  | Нет |  |  |  | 6 | 411.6 | УО | ООО "ГУК-Краснодар" | 1 | 16.12.2008 | Решение общего собрания собственников помещений в МКД | Да | 1 | 28.06.2012 | Нет |  |  | 11.08.1992 |  | счет регионального оператора (по решению ОМС) | Ленточный |  | Железобетон |  | 68.7 | м3 |  |  | Нет |  | Да | 1145 | Иной | уплотненный грунт, бетон и доска | Бетонные (железобетонные) блоки |  | 2 | 10815.4 | Плоское | Железобетон |  | 1160.2 | Нет |  | 0.4 | Кирпич |  | Отсутствует |  | 2476.1 | Нет |  | Нет |  |  |  | Нет |  | Да | 243 | Иное | пакля и раствор | Нет |  | Да | 30 | 79.2 | Смешанный | металлопластик и дерево | Нет |  | 6 | 18 | Металл с утеплителем |  | Нет |  | Иной | асфальтобетон | 459.8 | 0.7 | Да | 2015 | Скатная | 1.5 | Дерево |  | Нет |  | Отсутствует |  | Нет |  | Абсоцементные листы и волнистый шифер |  | 1696.5 | Нет |  | Наружный неорганизованный |  |  |  |  | Нет |  |  |  | Нет |  | Нет |  | Нет | [5 empty] | Нет |  | Нет |  |  | Нет | [5 empty] | Нет |  | Нет |  |  | 80.1 | 1 | 1 | 55 | 45 | Закрытая | Медь | Нет |  | 1230 | Нет |  | Нет |  |  |  | Нет |  | Установлен(ы) | 1 |  | Имеется | Да | 2013 | Нет |  | Имеется | Нет |  | Центральное | 1 | Иной | Металл, пластик | 420 | Да | 2015 | 114 | Смешанный | металл, пластик | Да | 2015 | Установлен(ы) | 1 |  | Имеется | Да | 2013 | Да | 6 | Смешанный | Чугун, пластик | 380 | Да | 2013 | Центральное (сетевой природный газ) | 1 | 339.6 | Нет |  | Да | Иной | центральное |  |  | 0.262 | 1 | Открытая | Горизонтальная | Иной | сталь в изоляции | 2051.8 | Нет |  | 74 | Чугун |  | Нет |  | Нет |  | Нет |  | Да | 1 | Нет |  | Требуется установка |  |  | Имеется | Нет |  | Нет |  | Имеется | Нет |  | Да | Внешняя котельная | Центральная |  |  | 0.074 | 1 | Иной | полипропилен, сталь | 1640.2 | Нет |  | 186 | Латунь |  | Нет |  | Установлен(ы) | 1 | 1 | Имеется | Да | 2011 | Нет |  | Имеется | Нет
г. Краснодар, ул. Азовская, д. 16 | 48398564 | Подготовлен | 03 401 000 | Краснодар | г. Краснодар, ул. Азовская, д. 16 | Да | 2558 | Да | 2604 | 23:43:0136095:207 | 2604 |  |  | Нет |  | Типовой | Группа II | 1983 | 2013 | E | 207 | Да | 24 | 02.02.1987 | Нет |  |  |  | 15.2 | 15.2 | 769 | 137.9 | 5 | 5 | 4 | 2974.8 | 60 | 2693.4 | 60 | 2693.4 | 60 | Да | 50 | 2200.5 | 50 | Да | 10 | 492.9 | 10 | Нет |  |  |  | Нет |  |  |  | Нет |  |  |  | Нет |  |  |  | Нет |  |  |  | Нет |  |  |  | Нет |  |  |  | 4 | 281.4 | УО | ООО "ГУК-Краснодар" | 1 | 07.11.2008 | Решение общего собрания собственников помещений в МКД | Нет |  |  | Нет |  |  | 15.01.1993 |  | счет регионального оператора (по решению ОМС) | Ленточный |  | Железобетон |  | 44.1 | м3 |  |  | Нет |  | Да | 477 | Иной | уплотненный грунт, бетон и доска | Бетонные (железобетонные) блоки |  | 1.5 | 4462.4 | Плоское | Железобетон |  | 678.3 | Нет |  | 0.4 | Крупнопанельные однослойные |  | Отсутствует |  | 2019 | Нет |  | Нет |  |  |  | Нет |  | Да | 134 | Иное | пакля и раствор | Нет |  | Да | 16 | 19.2 | Дерево - хвойных пород |  | Нет |  | 4 | 17 | Металл с утеплителем |  | Нет |  | Иной | асфальтобетон | 228.6 | 0.7 | Нет |  | Скатная | 1.5 | Дерево |  | Нет |  | Отсутствует |  | Нет |  | Абсоцементные листы и волнистый шифер |  | 881.8 | Да | 2009 | Наружный неорганизованный |  |  |  |  | Нет |  |  |  | Нет |  | Нет |  | Нет | [5 empty] | Нет |  | Нет |  |  | Нет | [5 empty] | Нет |  | Нет |  |  | 54 | 1 | 1 | 45 | 45 | Закрытая | Медь | Нет |  | 826 | Нет |  | Нет |  |  |  | Нет |  | Установлен(ы) | 1 |  | Имеется | Да | 2013 | Нет |  | Имеется | Нет |  | Центральное | 1 | Иной | Металл, пластик | 668.4 | Нет |  | 75 | Латунь |  | Нет |  | Установлен(ы) | 1 |  | Имеется | Да | 2009 | Да | 4 | Смешанный | Чугун, пластик | 708.4 | Нет |  | Центральное (сетевой природный газ) | 1 | 154.86 | Нет |  | Да | Иной | центральное |  |  | 0.179 | 1 | Открытая | Горизонтальная | Иной | сталь в изоляции | 2097.8 | Нет |  | 68 | Чугун |  | Нет |  | Нет |  | Нет |  | Да | 1 | Нет |  | Требуется установка |  |  | Имеется | Нет |  | Нет |  | Имеется | Нет |  | Да | Внешняя котельная | Центральная |  |  | 0.058 | 1 | Иной | полипропилен, сталь | 1433.4 | Нет |  | 110 | Латунь |  | Нет |  | Установлен(ы) | 1 | 1 | Имеется | Да | 2011 | Нет |  | Имеется | Нет
г. Краснодар, ул. Азовская, д. 17 | 721129794 | Подготовлен | 03 401 000 | Краснодар | 350012, Краснодарский край, Краснодар г, Азовская ул, дом № 17 | Да | 1181 | Да | 4648 | 23:43:0136042:340 | 6222.4 |  |  | Нет | по назначению | Индивидуальный | Группа II | 2011 | 2011 | B | 395 | Нет |  |  | Нет |  |  |  | 48.3 | 48.3 | 1071.6 | 179.7 | 16 | 16 | 2 | 15921.8 | 257 | 12881.7 | 180 | 11400 | 174 | Да | 180 | 11400 | 174 | Нет |  |  |  | Нет |  |  |  | Нет |  |  |  | Да | 77 | 1481.7 | 6 | Да | 77 | 1481.7 | 6 | Нет |  |  |  | Нет |  |  |  | Нет |  |  |  | 250 | 3040.1 | Не выбран не один из представленных | ООО УК "ЖК "Академический" |  |  | Решение общего собрания собственников помещений в МКД | Нет |  |  | Да | Аз 2011/1 | 14.10.2011 | 01.09.2011 |  | счет регионального оператора (по решению ОМС) | Свайный |  | Железобетон |  | 1071.6 | кв.м |  |  | Нет |  | Да | 1071.6 | Бетон |  | Иной | монолитный железобетон | 3.3 | 1104.2 | Плоское | Железобетон |  | 1104.2 | Нет |  | 0.3 | Кирпич |  | Окраска - по штукатурке (по бетону) - полимерным составом |  | 6943.6 | Нет |  | Нет | [5 empty] | Нет | [5 empty] | Да | 2 | 2.6 | Металлопластик |  | Нет |  | 107 | 154.08 | Металлопластик |  | Нет |  | Армированный асфальтобетон |  | 179.7 | 0.6 | Нет |  | Плоская (совмещенная) |  | Иной | Плиты перекрытия | Нет |  | Отсутствует |  | Нет |  | Рулонные материалы (в 3-4 слоя) |  | 1071.6 | Нет |  | Внутренний |  | Трубы для внутреннего водостока - полимерные |  |  | Нет |  | 2 | 116.6 | Нет |  | Да | 4 | Да | 2 | 400 | 1 | 16 | 2011 | Нет |  | Да | 20.12.2012 | 2036 | Да | 2 | 630 | 1 | 16 | 2011 | Нет |  | Да | 20.12.2012 | 2036 | 210 | 2 | 2 | 40 | 633 | Закрытая | Медь | Нет |  | 589 | Нет |  | Да | 1500 | Скрытая | Медь | Нет |  | Установлен(ы) | 202 |  |  | Нет | 2011 | Да | 2 |  | Нет | 2011 | Центральное | 1 | Иной | Металл, пластик | 7296 | Нет |  | 218 | Смешанный | Бронза,сталь | Нет |  | Установлен(ы) | 189 |  |  | Нет | 2011 | Да | 2 | Смешанный | Чугун, пластик | 729.6 | Нет |  | Отсутствует |  |  |  |  | Да | Иной | ИТП ((индивидуальный тепловой пункт) |  |  | 1 | 1 | Закрытая | Горизонтальная | Иной | пластик-сталь | 779.6 | Нет |  | 416 | Иной | Бронза, сталь | Нет |  | Да | 1 | Нет |  | Да | 2 | Нет |  | Установлен(ы) | 19 |  |  | Нет | 2011 | Да | 1 | Имеется | Нет | 2011 | Да | Автономная котельная - иная | ИТП | Иной | теплоноситель | 0.1 | 1 | Иной | Пластик, сталь | 779 | Нет |  | 217 | Иной | Сталь, бронза | Нет |  | Установлен(ы) | 1 |  |  | Нет | 2011 | Да | 1 | Имеется | Нет
г. Краснодар, ул. Азовская, д. 18 | 721130936 | Подготовлен | 03 401 000 | Краснодар | г. Краснодар, ул. Азовская, д. 18 | Да | 3834 | Нет |  |  | 3834 |  |  | Нет |  | Типовой | Группа II | 1983 | 2013 | E | 230 | Да | 24 | 13.02.1987 | Нет |  |  |  | 15.2 | 15.2 | 885 | 137.7 | 5 | 5 | 4 | 2986.6 | 60 | 2708.8 | 60 | 2708.8 | 60 | Да | 48 | 2173.8 | 48 | Да | 12 | 535 | 12 | Нет |  |  |  | Нет |  |  |  | Нет |  |  |  | Нет |  |  |  | Нет |  |  |  | Нет |  |  |  | Нет |  |  |  | 4 | 277.8 | УО | ООО "ГУК-Краснодар" | 1 | 05.07.2009 | Решение общего собрания собственников помещений в МКД | Да | б/н | 08.12.2012 | Нет |  |  | 14.07.1993 |  | счет регионального оператора (по решению ОМС) | Ленточный |  | Железобетон |  | 44.1 | м3 |  |  | Нет |  | Да | 720 | Иной | уплотненный грунт, бетон и доска | Бетонные (железобетонные) блоки |  | 1.5 | 4038.8 | Плоское | Железобетон |  | 674.3 | Нет |  | 0.4 | Крупнопанельные однослойные |  | Отсутствует |  | 2003 | Нет |  | Нет |  |  |  | Нет |  | Да | 244 | Монтажная пена |  | Нет |  | Да | 16 | 19.2 | Дерево - хвойных пород |  | Нет |  | 24 | 17 | Металл с утеплителем |  | Нет |  | Иной | асфальтобетон | 228.5 | 0.7 | Нет |  | Скатная | 1.5 | Дерево |  | Нет |  | Отсутствует |  | Нет |  | Абсоцементные листы и волнистый шифер |  | 881.8 | Нет |  | Наружный неорганизованный |  |  |  |  | Нет |  |  |  | Нет |  | Нет |  | Нет | [5 empty] | Нет |  | Нет |  |  | Нет | [5 empty] | Нет |  | Нет |  |  | 54 | 1 | 1 | 45 | 45 | Закрытая | Медь | Нет |  | 826 | Нет |  | Нет |  |  |  | Нет |  | Установлен(ы) | 1 |  | Имеется | Да | 2013 | Нет |  | Имеется | Нет |  | Центральное | 1 | Иной | Металл, пластик | 638.4 | Нет |  | 75 | Чугун |  | Нет |  | Установлен(ы) | 1 |  | Имеется | Да | 2009 | Да | 4 | Смешанный | Чугун, пластик | 708.4 | Нет |  | Центральное (сетевой природный газ) | 1 | 154.86 | Нет |  | Да | Иной | центральное |  |  | 0.178 | 1 | Открытая | Горизонтальная | Иной | сталь в изоляции | 2097.8 | Нет |  | 68 | Чугун |  | Нет |  | Нет |  | Нет |  | Да | 1 | Нет |  | Требуется установка |  |  | Имеется | Нет |  | Нет |  | Имеется | Нет |  | Да | Внешняя котельная | Центральная |  |  | 0.066 | 1 | Иной | полипропилен, сталь | 1433.4 | Нет |  | 110 | Латунь |  | Нет |  | Установлен(ы) | 1 | 1 | Имеется | Да | 2011 | Нет |  | Имеется | Нет
г. Краснодар, ул. Азовская, д. 20 | 721133055 | Подготовлен | 03 401 000 | Краснодар | г. Краснодар, ул. Азовская, д. 20 | Да | 8120 | Да | 5819 | 23:43:0136095:266 | 6438 |  |  | Нет |  | Типовой | Группа II | 1984 | 2013 | E | 285 | Да | 12 | 10.04.1987 | Нет |  |  |  | 14 | 14 | 1390 | 206.5 | 5 | 5 | 6 | 4815.3 | 88 | 4399.6 | 86 | 4157.4 | 86 | Да | 77 | 3728.8 | 77 | Да | 9 | 428.6 | 9 | Нет |  |  |  | Нет |  |  |  | Да | 2 | 242.2 | 1 | Нет |  |  |  | Да | 2 | 242.2 | 1 | Нет |  |  |  | Нет |  |  |  | 6 | 415.7 | УО | ООО "ГУК-Краснодар" | 1 | 02.02.2009 | Решение общего собрания собственников помещений в МКД | Да | б/н | 08.05.2013 | Нет |  |  | 25.02.1993 |  | счет регионального оператора (по решению ОМС) | Ленточный |  | Железобетон |  | 66.1 | м3 |  |  | Нет |  | Да | 445 | Иной | уплотненный грунт, бетон и доска | Бетонные (железобетонные) блоки |  | 1.5 | 6510 | Плоское | Железобетон |  | 1155.7 | Нет |  | 0.4 | Крупнопанельные однослойные |  | Отсутствует |  | 2346.8 | Нет |  | Нет |  |  |  | Нет |  | Да | 190 | Иное | пакля и раствор | Нет |  | Да | 24 | 28.8 | Дерево - хвойных пород |  | Нет |  | 6 | 17 | Металл с утеплителем |  | Нет |  | Иной | асфальтобетон | 294.3 | 0.7 | Нет |  | Скатная | 1.5 | Дерево |  | Нет |  | Отсутствует |  | Нет |  | Абсоцементные листы и волнистый шифер |  | 1401.4 | Нет |  | Наружный неорганизованный |  |  |  |  | Нет |  |  |  | Нет |  | Нет |  | Нет | [5 empty] | Нет |  | Нет |  |  | Нет | [5 empty] | Нет |  | Нет |  |  | 77.4 | 1 | 1 | 55 | 45 | Закрытая | Медь | Нет |  | 1240 | Нет |  | Нет |  |  |  | Нет |  | Установлен(ы) | 1 |  | Имеется | Да | 2013 | Нет |  | Имеется | Нет |  | Центральное | 1 | Иной | Металл, пластик | 1002.6 | Нет |  | 125 | Чугун |  | Нет |  | Установлен(ы) | 1 |  | Имеется | Да | 2009 | Да | 6 | Смешанный | Чугун, пластик | 1042.6 | Нет |  | Центральное (сетевой природный газ) | 1 | 339.6 | Нет |  | Да | Иной | центральное |  |  | 0.259 | 1 | Открытая | Горизонтальная | Иной | сталь в изоляции | 2808.8 | Нет |  | 80 | Чугун |  | Нет |  | Нет |  | Нет |  | Да | 1 | Нет |  | Требуется установка |  |  | Имеется | Нет |  | Нет |  | Имеется | Нет |  | Да | Внешняя котельная | Центральная |  |  | 0.09 | 1 | Иной | полипропилен, сталь | 1382.2 | Нет |  | 148 | Латунь |  | Нет |  | Установлен(ы) | 1 | 1 | Имеется | Да | 2011 | Нет |  | Имеется | Нет
г. Краснодар, ул. Азовская, д. 3 | 236698413 | Подготовлен | 03 401 000 | Краснодар | г. Краснодар, ул. Азовская, д. 3 | Да | 12295 | Да | 10600 | 23:43:0136042:637 | 10600 |  |  | Нет |  | Типовой | Группа II | 1986 | 2013 | E | 417 | Да | 19 | 11.02.1999 | Нет |  |  |  | 14 | 14 | 2889 | 390.1 | 5 | 5 | 13 | 8740.2 | 135 | 7809 | 135 | 7809 | 135 | Да | 131 | 7591.8 | 131 | Да | 4 | 217.2 | 4 | Нет |  |  |  | Нет |  |  |  | Нет |  |  |  | Нет |  |  |  | Нет |  |  |  | Нет |  |  |  | Нет |  |  |  | 13 | 931.2 | УО | ООО "ГУК-Краснодар" | 1 | 21.11.2009 | Решение общего собрания собственников помещений в МКД | Нет |  |  | Нет |  |  | 24.10.1992 |  | счет регионального оператора (по решению ОМС) | Ленточный |  | Железобетон |  | 124.8 | м3 |  |  | Нет |  | Да | 2470 | Иной | уплотненный грунт, бетон и доска | Бетонные (железобетонные) блоки |  | 2 | 18111.6 | Плоское | Железобетон |  | 2475 | Нет |  | 0.4 | Кирпич |  | Отсутствует |  | 2900 | Нет |  | Нет |  |  |  | Нет |  | Да | 463 | Иное | пакля и раствор | Нет |  | Да | 52 | 156 | Дерево - хвойных пород |  | Нет |  | 18 | 39 | Металл с утеплителем |  | Нет |  | Иной | асфальтобетон | 845.7 | 0.7 | Нет |  | Скатная | 1.8 | Металл |  | Нет |  | Отсутствует |  | Нет |  | Металпрофиль (металлочерепица) |  | 2470 | Да | 2010 | Наружный организованный |  | Оцинкованная сталь |  | 221 | Да | 2010 | 8 | 134.4 | Да | 2010 | Нет |  | Нет | [5 empty] | Нет |  | Нет |  |  | Нет | [5 empty] | Нет |  | Нет |  |  | 121.5 | 1 | 1 | 90 | 2797 | Закрытая | Медь | Нет |  | 2797 | Нет |  | Нет |  |  |  | Нет |  | Установлен(ы) | 2 |  | Имеется | Да | 2013 | Нет |  | Имеется | Нет |  | Центральное | 1 | Иной | Металл, пластик | 1751.1 | Нет |  | 144 | Чугун |  | Нет |  | Установлен(ы) | 2 |  | Имеется | Да | 2009 | Да | 13 | Смешанный | Чугун, пластик | 1007.5 | Нет |  | Центральное (сетевой природный газ) | 1 | 35.8 | Нет |  | Да | Иной | центральное |  |  | 0.54 | 1 | Открытая | Горизонтальная | Иной | сталь в изоляции | 8717.3 | Нет |  | 83 | Чугун |  | Нет |  | Нет |  | Нет |  | Да | 1 | Нет |  | Требуется установка |  |  | Имеется | Нет |  | Нет |  | Имеется | Нет |  | Да | Внешняя котельная | Центральная |  |  | 0.129 | 1 | Иной | полипропилен, сталь | 3502.2 | Нет |  | 346 | Латунь |  | Нет |  | Требуется установка |  |  | Имеется | Нет |  | Нет |  | Имеется | Нет
г. Краснодар, ул. Азовская, д. 5 | 721135690 | Подготовлен | 03 401 000 | Краснодар | г. Краснодар, ул. Азовская, д. 5 | Да | 8328 | Да | 6549 | 23:43:0136042:1175 | 6549 |  |  | Нет |  | Типовой | Группа II | 1979 | 2015 | E | 204 | Да | 15 | 23.12.1997 | Нет |  |  |  | 14.3 | 14.3 | 1433 | 220.7 | 5 | 5 | 6 | 4633 | 80 | 4258.8 | 80 | 4258.8 | 80 | Да | 79 | 4197.5 | 79 | Да | 1 | 61.3 | 1 | Нет |  |  |  | Нет |  |  |  | Нет |  |  |  | Нет |  |  |  | Нет |  |  |  | Нет |  |  |  | Нет |  |  |  | 6 | 374.2 | УО | ООО "ГУК-Краснодар" | 1 | 20.02.2009 | Решение общего собрания собственников помещений в МКД | Да | б/н | 22.12.2012 | Нет |  |  | 12.01.1993 |  | счет регионального оператора (по решению ОМС) | Ленточный |  | Железобетон |  | 70.6 | м3 |  |  | Нет |  | Да | 1252 | Иной | уплотненный грунт, бетон и доска | Бетонные (железобетонные) блоки |  | 2 | 9250.8 | Плоское | Железобетон |  | 1259.6 | Нет |  | 0.4 | Кирпич |  | Иная |  | 2475.6 | Да | 2015 | Нет |  |  |  | Нет |  | Да | 201 | Иное | пакля и раствор | Нет |  | Да | 24 | 43.2 | Дерево - хвойных пород |  | Нет |  | 6 | 32.8 | Металл с утеплителем |  | Нет |  | Иной | асфальтобетон | 300 | 0.7 | Нет |  | Скатная | 2 | Дерево |  | Да | 2015 | Керамзит или шлак |  | Нет |  | Металпрофиль (металлочерепица) |  | 1627.6 | Да | 2015 | Наружный организованный |  | Оцинкованная сталь с полимерным покрытием (для крыш из металлопрофиля (металлочерепицы)) |  |  | Да | 2015 | 20 | 360 | Да | 2015 | Нет |  | Нет | [5 empty] | Нет |  | Нет |  |  | Нет | [5 empty] | Нет |  | Нет |  |  | 72 | 1 | 1 | 55 | 1242 | Закрытая | Медь | Нет |  | 1242 | Нет |  | Нет |  |  |  | Нет |  | Установлен(ы) | 1 |  | Имеется | Да | 2013 | Нет |  | Имеется | Нет |  | Центральное | 1 | Иной | полипропилен | 914.6 | Да | 2015 | 114 | Смешанный | металл, пластик | Да | 2015 | Установлен(ы) | 1 |  | Имеется | Да | 2007 | Да | 6 | Смешанный | Чугун, пластик | 994.6 | Нет |  | Центральное (сетевой природный газ) | 1 | 339.6 | Нет |  | Да | Иной | центральное |  |  | 0.301 | 1 | Открытая | Горизонтальная | Иной | сталь в изоляции | 2931.8 | Нет |  | 82 | Чугун |  | Нет |  | Нет |  | Нет |  | Да | 1 | Нет |  | Требуется установка |  |  | Имеется | Нет |  | Нет |  | Имеется | Нет |  | Да | Внешняя котельная | Центральная |  |  | 0.061 | 1 | Иной | полипропилен, сталь | 1387.2 | Нет |  | 158 | Латунь |  | Нет |  | Требуется установка |  |  | Имеется | Нет |  | Нет |  | Имеется | Нет
г. Краснодар, ул. Азовская, д. 7 | 48398450 | Подготовлен | 03 401 000 | Краснодар | г Краснодар ул Азовская д.7 | Да | 4737 | Да | 4737 | 23:43:0136042:013 | 4737 |  | 23:43:0136042:0:13 | Нет |  | Типовой | Группа I | 1979 | 2013 | C | 222 | Да | 36 | 01.07.2011 | Нет |  |  |  | 20 | 20 | 1340 | 227.6 | 5 | 5 | 6 | 5697.6 | 640 | 5315.2 | 190 | 4343 | 113 | Да | 187 | 4259.8 | 111 | Да | 3 | 83.2 | 2 | Нет |  |  |  | Нет |  |  |  | Да | 450 | 972.2 | 113 | Да | 444 | 936.67 | 111 | Да | 6 | 35.53 | 2 | Нет |  |  |  | Нет |  |  |  | 7 | 382.4 | ТСЖ | "Азовское" | 5 | 05.10.2011 | Решение общего собрания собственников помещений в МКД | [6 empty] | 01.10.1992 |  | счет регионального оператора (по решению ОМС) | Смешанный | железобетонная плита | Железобетон |  | 1275.3 | кв.м | 1275.3 | кв.м | Да | 2009 | Да | 1275.3 | Бетон |  | Бетонные (железобетонные) блоки |  | 3 | 1275.3 | Плоское | Железобетон |  | 1275.3 | Да | 2009 | 0.6 | Кирпич |  | Облицовка - естественный камень |  | 1090.79 | Да | 2009 | Нет | [5 empty] | Нет | [5 empty] | Да | 94 | 158 | Дерево - твердых пород |  | Нет |  | 6 | 26.4 | Металл без утеплителя |  | Да | 2012 | Армированный асфальтобетон |  | 227.6 | 26.12 | Да | 2006 | Скатная | 4.5 | Металл |  | Да | 2009 | Керамзит или шлак |  | Да | 2009 | Металпрофиль (металлочерепица) |  | 1478 | Да | 2009 | Наружный организованный |  | Оцинкованная сталь с полимерным покрытием (для крыш из металлопрофиля (металлочерепицы)) |  |  | Да | 2009 | 12 | 180 | Да | 2009 | Нет | [23 empty] | 60 | 1 | 1 | 30 | 6000 | Закрытая | Медь | Да | 2013 | 1000 | Да | 2013 | Нет |  | Скрытая | Медь | Да | 2013 | Требуется установка | [5 empty] | Да | 1 | Имеется | Да | 2009 | Центральное | 1 | Черная сталь |  | 5315.2 | Нет |  | 22 | Смешанный | чугун, латунь | Нет |  | Установлен(ы) | 1 |  |  | Нет | 2009 | Да | 6 | Чугун |  | 5315.2 | Нет |  | Центральное (сетевой природный газ) | 6 | 4910.6 | Нет |  | Да | Внешняя котельная |  |  |  | 115 | 1 | Закрытая | Вертикальная | Смешанный | пластик-сталь | 4878.3 | Да | 2009 | 84 | Смешанный | латунь, пластик | Да | 2009 | Нет |  |  |  | Да | 4 | Да | 2009 | Установлен(ы) | 1 | 1 |  | Да | 2009 | Да | 1 | Имеется | Да | 2009 | Да | Внешняя котельная |  |  |  | 23 | 1 | Металлополимер |  | 1 | Нет |  | 40 | Смешанный | латунь, бронза | Да | 2009 | Установлен(ы) | 1 | 1 |  | Да | 2009 | Нет
г. Краснодар, ул. Аксайская, д. 40 | 721602051 | Подготовлен | 03 401 000 | Краснодар | 350072, Краснодарский край, Краснодар г, Аксайская ул, дом № 40 | Нет |  | Нет |  |  | 3350.5 |  |  | Нет |  | Типовой | Группа II | 2003 |  |  | 71 | Нет |  |  | Нет |  |  |  | 23.1 | 23.1 | 3350.5 | 151.5 | 7 | 7 | 1 | 3350.5 | 29 | 2695.82 | 29 | 2695.82 | 30 | Да | 29 | 2695.82 | 30 | Нет |  |  |  | Нет |  |  |  | Нет |  |  |  | Нет |  |  |  | Нет |  |  |  | Нет |  |  |  | Нет |  |  |  | Нет |  |  |  | 1 | 654.68 | ТСЖ | ТСЖ "Тополек" | 1 | 26.08.2005 | Решение общего собрания собственников помещений в МКД | [6 empty] | 01.06.2003 |  | счет регионального оператора (по решению ОМС) | Ленточный |  | Железобетон |  | 1 | шт. |  |  | Нет |  | Нет | [13 empty] | 0.45 | Кирпич |  | Иная |  | 2864 | Нет |  | Нет | [5 empty] | Нет | [5 empty] | Да | 8 | 12 | Дерево - твердых пород |  | Нет |  | 3 | 6 | Металл без утеплителя |  | Нет |  | Армированный асфальтобетон |  | 151.5 | 1 | Нет |  | Скатная | 4 | Дерево |  | Нет |  | Минеральная плита |  | Нет |  | Металпрофиль (металлочерепица) |  | 755 | Нет |  | Наружный организованный |  | Оцинкованная сталь |  |  | Нет |  | 9 | 207 | Нет |  | Да | 1 | Да | 1 | 400 | 5 | 7 | 2003 | Нет |  | Да | 01.06.2013 | 2023 | Нет | [10 empty] | 51.7 | 1 | 1 | 1 | 3100.7 | Закрытая | Аллюминий | Нет |  | 3100.7 | Нет |  | Да | 500 | Скрытая | Алюминий | Нет |  | Установлен(ы) | 4 |  |  | Нет | 2003 | Нет |  | Имеется |  |  | Центральное | 1 | Оцинкованная сталь |  | 3100.7 | Нет |  | 10 | Смешанный | сталь, латунь | Нет |  | Установлен(ы) | 1 |  |  | Нет | 2003 | Да | 1 | Смешанный | полипропиленовые | 3100.7 | Нет |  | Центральное (сетевой природный газ) | 1 | 3100.7 | Нет |  | Да | Внешняя котельная |  |  |  | 2.1 | 1 | Закрытая | Вертикальная | Оцинкованная сталь |  | 3100.7 | Нет |  | 76 | Смешанный | Чугун, латунь, пластик, сталь | Нет |  | Нет |  |  |  | Нет |  |  |  | Установлен(ы) | 1 |  |  | Нет | 2003 | Нет |  | Имеется |  |  | Да | Внешняя котельная |  |  |  | 2.1 | 1 | Оцинкованная сталь |  | 3100.7 | Нет |  | 22 | Смешанный | сталь, латунь | Нет |  | Установлен(ы) | 1 |  |  | Нет | 2003 | Нет
г. Краснодар, ул. Аксайская, д. 40, корп. 1 | 721602145 | Подготовлен | 03 401 000 | Краснодар | 350072, Краснодарский край, Краснодар г, Аксайская ул, дом № 40, корпус 1 | Нет |  | Нет |  |  | 571.1 |  |  | Нет |  | Типовой | Группа II | 2003 |  |  | 65 | Нет |  |  | Нет |  |  |  | 28.1 | 28.1 | 571.1 | 151.5 | 7 | 7 | 1 | 3715.2 | 30 | 2723.07 | 30 | 2723.07 | 31 | Да | 30 | 2723.07 | 31 | Нет |  |  |  | Нет |  |  |  | Нет |  |  |  | Нет |  |  |  | Нет |  |  |  | Нет |  |  |  | Нет |  |  |  | Нет |  |  |  | 1 | 992.13 | ТСЖ | ТСЖ "Тополек" | 1 | 26.08.2005 | Решение общего собрания собственников помещений в МКД | [6 empty] | 01.11.2003 |  | счет регионального оператора (по решению ОМС) | Ленточный |  | Железобетон |  | 1 | шт. |  |  | Нет |  | Нет | [13 empty] | 0.45 | Кирпич |  | Иная |  | 2864 | Нет |  | Нет | [5 empty] | Нет | [5 empty] | Да | 8 | 12 | Дерево - твердых пород |  | Нет |  | 3 | 6 | Металл без утеплителя |  | Нет |  | Армированный асфальтобетон |  | 151.5 | 1 | Нет |  | Скатная | 4.5 | Дерево |  | Нет |  | Минеральная плита |  | Нет |  | Металпрофиль (металлочерепица) |  | 742 | Нет |  | Наружный организованный |  | Оцинкованная сталь |  |  | Нет |  | 9 | 198 | Нет |  | Да | 1 | Да | 1 | 400 | 5 | 6 | 2003 | Нет |  | Да | 01.06.2013 | 2023 | Нет | [10 empty] | 51.7 | 1 | 1 | 1 | 3130 | Закрытая | Аллюминий | Нет |  | 3130 | Нет |  | Да | 500 | Скрытая | Алюминий | Нет |  | Установлен(ы) | 4 |  |  | Нет | 2003 | Нет |  | Имеется |  |  | Центральное | 1 | Оцинкованная сталь |  | 3130 | Нет |  | 10 | Смешанный | чугун,сталь,латунь | Нет |  | Установлен(ы) | 1 |  |  | Нет | 2003 | Да | 1 | Смешанный | Чугун, пластик | 3130 | Нет |  | Центральное (сетевой природный газ) | 1 | 3130 | Нет |  | Да | Внешняя котельная |  |  |  | 2.1 | 1 | Закрытая | Вертикальная | Оцинкованная сталь |  | 3130 | Нет |  | 76 | Смешанный | чугун, латунь, сталь | Нет |  | Нет |  |  |  | Нет |  |  |  | Установлен(ы) | 1 |  |  | Нет | 2003 | Нет |  | Имеется |  |  | Да | Внешняя котельная |  |  |  | 2.1 | 1 | Оцинкованная сталь |  | 3130 | Нет |  | 22 | Смешанный | сталь, латунь | Нет |  | Установлен(ы) | 1 |  |  | Нет | 2003 | Нет
г. Краснодар, ул. Аксайская, д. 40, корп. 2 | 721602852 | Подготовлен | 03 401 000 | Краснодар | Краснодарский край, Краснодар г, дом № 40, корпус 2 | Нет |  | Нет |  |  | 3360.5 |  |  | Нет |  | Типовой | Группа II | 2003 |  |  | 70 | Нет |  |  | Нет |  |  |  | 23.1 | 23.1 | 3360.5 | 151.5 | 7 | 7 | 1 | 3360.52 | 31 | 2705.07 | 31 | 2705.07 | 35 | Да | 31 | 2705.07 | 35 | Нет |  |  |  | Нет |  |  |  | Нет |  |  |  | Нет |  |  |  | Нет |  |  |  | Нет |  |  |  | Нет |  |  |  | Нет |  |  |  | 1 | 655.45 | ТСЖ | ТСЖ "Тополек" | 1 | 26.08.2005 | Решение общего собрания собственников помещений в МКД | [6 empty] | 01.06.2003 |  | счет регионального оператора (по решению ОМС) | Свайный |  | Железобетон |  | 1 | шт. |  |  | Нет |  | Нет | [13 empty] | 0.45 | Кирпич |  | Иная |  | 2864 | Нет |  | Нет | [5 empty] | Нет | [5 empty] | Да | 8 | 12 | Дерево - твердых пород |  | Нет |  | 3 | 6 | Металл без утеплителя |  | Нет |  | Армированный асфальтобетон |  | 151.5 | 1 | Нет |  | Скатная | 4 | Дерево |  | Нет |  | Минеральная плита |  | Нет |  | Металпрофиль (металлочерепица) |  | 572 | Нет |  | Наружный организованный |  | Оцинкованная сталь |  |  | Нет |  | 9 | 207 | Нет |  | Да | 1 | Да | 1 | 400 | 5 | 7 | 2003 | Нет |  | Да | 01.06.2013 | 2023 | Нет | [10 empty] | 51.7 | 1 | 1 | 1 | 30 | Закрытая | Аллюминий | Нет |  | 30 | Нет |  | Да | 500 | Скрытая | Алюминий | Нет |  | Установлен(ы) | 4 |  |  | Нет | 2003 | Нет |  | Имеется |  |  | Центральное | 1 | Оцинкованная сталь |  | 3110.8 | Нет |  | 10 | Смешанный | сталь, латунь | Нет |  | Установлен(ы) | 1 |  |  | Нет | 2003 | Да | 1 | Смешанный | Чугун, пластик | 3110.8 | Нет |  | Центральное (сетевой природный газ) | 1 | 3110.8 | Нет |  | Да | Внешняя котельная |  |  |  | 2.1 | 1 | Закрытая | Вертикальная | Оцинкованная сталь |  | 3110.8 | Нет |  | 76 | Смешанный | чугун, латунь, сталь | Нет |  | Нет |  |  |  | Нет |  |  |  | Установлен(ы) | 1 |  |  | Нет | 2003 | Нет |  | Имеется |  |  | Да | Внешняя котельная |  |  |  | 2.1 | 1 | Оцинкованная сталь |  | 3110.8 | Нет |  | 22 | Смешанный | полипропилен, сталь | Нет |  | Установлен(ы) | 1 |  |  | Нет | 2003 | Нет
г. Краснодар, ул. Аксайская, д. 40, корп. 3 | 721605238 | Подготовлен | 03 401 000 | Краснодар | 350072, Краснодарский край, Краснодар г, Аксайская ул, дом № 40, корпус 3 | Нет |  | Нет |  |  | 3732.6 |  |  | Нет |  | Типовой | Группа II | 2001 |  |  | 62 | Нет |  |  | Нет |  |  |  | 23.1 | 23.1 | 3732.6 | 151.5 | 7 | 7 | 1 | 3732.68 | 30 | 2718.68 | 30 | 2718.68 | 35 | Да | 30 | 2718.68 | 35 | Нет |  |  |  | Нет |  |  |  | Нет |  |  |  | Нет |  |  |  | Нет |  |  |  | Нет |  |  |  | Нет |  |  |  | Нет |  |  |  | 1 | 1014 | ТСЖ | ТСЖ "Тополек" | 1 | 26.08.2005 | Решение общего собрания собственников помещений в МКД | [6 empty] | 01.06.2001 |  | счет регионального оператора (по решению ОМС) | Ленточный |  | Железобетон |  | 1 | шт. |  |  | Нет |  | Нет | [13 empty] | 0.45 | Кирпич |  | Иная |  | 2864 | Нет |  | Нет | [5 empty] | Нет | [5 empty] | Да | 8 | 12 | Дерево - твердых пород |  | Нет |  | 3 | 6 | Металл без утеплителя |  | Нет |  | Армированный асфальтобетон |  | 151.5 | 1 | Нет |  | Скатная | 4 | Дерево |  | Нет |  | Минеральная плита |  | Нет |  | Металпрофиль (металлочерепица) |  | 751 | Нет |  | Наружный организованный |  | Оцинкованная сталь |  |  | Нет |  | 9 | 207 | Нет |  | Да | 1 | Да | 1 | 400 | 5 | 7 | 2001 | Нет |  | Да | 01.06.2013 | 2021 | Нет | [10 empty] | 51.7 | 1 | 1 | 1 | 30 | Закрытая | Аллюминий | Нет |  | 30 | Нет |  | Да | 500 | Скрытая | Алюминий | Нет |  | Установлен(ы) | 4 |  |  | Нет | 2001 | Нет |  | Имеется |  |  | Центральное | 1 | Оцинкованная сталь |  | 3110 | Нет |  | 10 | Смешанный | сталь, латунь | Нет |  | Установлен(ы) | 1 |  |  | Нет | 2001 | Да | 1 | Смешанный | полипропиленовые | 3110 | Нет |  | Центральное (сетевой природный газ) | 1 | 3110 | Нет |  | Да | Внешняя котельная |  |  |  | 2.1 | 1 | Закрытая | Вертикальная | Оцинкованная сталь |  | 3110 | Нет |  | 76 | Смешанный | Чугун, латунь, пластик, сталь | Нет |  | Нет |  |  |  | Нет |  |  |  | Установлен(ы) | 1 |  |  | Нет | 2001 | Нет |  | Имеется |  |  | Да | Внешняя котельная |  |  |  | 2.1 | 1 | Оцинкованная сталь |  | 3110 | Нет |  | 10 | Смешанный | сталь, латунь | Нет |  | Установлен(ы) | 1 |  |  | Нет | 2001 | Нет
г. Краснодар, ул. Аксайская, д. 42 | 721605419 | Подготовлен | 03 401 000 | Краснодар | 350072, Краснодарский край, Краснодар г, Аксайская ул, дом № 42 | Нет |  | Нет |  |  | 400 |  |  | Нет |  | Типовой | Группа I | 2000 |  |  | 41 | Нет |  |  | Нет |  |  |  | 17 | 17 | 400 | 185 | 5 | 6 | 1 | 2819.17 | 34 | 2701.87 | 19 | 1585.94 | 20 | Да | 19 | 1585.94 | 20 | Нет |  |  |  | Нет |  |  |  | Нет |  |  |  | Да | 15 | 1115.93 | 15 | Да | 15 | 1115.93 | 15 | Нет |  |  |  | Нет |  |  |  | Нет |  |  |  | 1 | 117.3 | ТСЖ | ТСЖ "Мир" | 1 | 28.01.2011 | Решение общего собрания собственников помещений в МКД | [6 empty] | 01.01.2000 |  | счет регионального оператора (по решению ОМС) | Смешанный | стены подвала | Железобетон |  | 1 | шт. | 1 | ед. | Нет |  | Да | 320.6 | Цементная стяжка |  | Бетонные (железобетонные) блоки |  | 2.3 | 1 | Плоское | Железобетон |  | 320.6 | Нет |  | 0.5 | Кирпич |  | Отсутствует |  | 1200 | Нет |  | Нет | [5 empty] | Нет | [5 empty] | Да | 5 | 1 | Дерево - хвойных пород |  | Нет |  | 1 | 2 | Металл без утеплителя |  | Нет |  | Армированный бетон |  | 185 | 1 | Нет |  | Скатная | 4.5 | Дерево |  | Нет |  | Минеральная вата |  | Нет |  | Металпрофиль (металлочерепица) |  | 400 | Нет |  | Наружный организованный |  | Оцинкованная сталь с полимерным покрытием (для крыш из металлопрофиля (металлочерепицы)) |  |  | Нет |  | 8 | 136 | Нет |  | Да | 1 | Да | 1 | 300 | 1 | 6 | 2001 | Нет |  | Да | 20.06.2013 | 2026 | Нет | [10 empty] | 40 | 1 | 1 | 1 | 1 | Закрытая | Медь | Нет |  | 42 | Нет |  | Нет |  | Скрытая | Медь | Нет |  | Установлен(ы) | 1 |  |  | Нет | 2013 | Нет |  | Имеется |  |  | Центральное | 1 | Черная сталь |  | 1 | Нет |  | 1 | Чугун |  | Нет |  | Установлен(ы) | 1 |  |  | Нет | 2013 | Да | 1 | Чугун |  | 1 | Нет |  | Центральное (сетевой природный газ) | 4 | 227.3 | Нет |  | Да | Внешняя котельная |  |  |  | 1 | 1 | Открытая | Вертикальная | Смешанный | Полипропилен, сталь | 1 | Нет |  | 1 | Чугун |  | Нет |  | Да | 1 | Нет |  | Да | 1 | Нет |  | Установлен(ы) | 1 | 1 |  | Да | 2013 | Нет |  | Имеется |  |  | Да | Автономная котельная - иная | Центральная | Газ |  | 1 | 1 | Черная сталь |  | 1 | Нет |  | 1 | Сталь |  | Нет |  | Установлен(ы) | 1 |  |  | Нет | 2002 | Нет
г. Краснодар, ул. Аксайская, д. 44 | 721605603 | Подготовлен | 03 401 000 | Краснодар | 350072, Краснодарский край, Краснодар г, Аксайская ул, дом № 44 | Нет |  | Нет |  |  | 539.4 |  |  | Нет |  | Типовой | Группа II | 2001 |  |  | 41 | Нет |  |  | Нет |  |  |  | 16.5 | 16.5 | 539.4 | 150 | 5 | 6 | 1 | 2373.63 | 20 | 1793.46 | 20 | 1793.46 | 22 | Да | 20 | 1793.46 | 22 | Нет |  |  |  | Нет |  |  |  | Нет |  |  |  | Нет |  |  |  | Нет |  |  |  | Нет |  |  |  | Нет |  |  |  | Нет |  |  |  | 1 | 580.17 | ТСЖ | ТСЖ "Тополек" | 1 | 26.08.2005 | Решение общего собрания собственников помещений в МКД | [6 empty] | 01.06.2001 |  | счет регионального оператора (по решению ОМС) | Ленточный |  | Железобетон |  | 1 | шт. |  |  | Нет |  | Нет | [13 empty] | 0.45 | Кирпич |  | Иная |  | 2025 | Нет |  | Нет | [5 empty] | Нет | [5 empty] | Да | 5 | 10 | Дерево - твердых пород |  | Нет |  | 3 | 6 | Металл без утеплителя |  | Нет |  | Армированный асфальтобетон |  | 150 | 1 | Нет |  | Скатная | 4.5 | Дерево |  | Нет |  | Минеральная плита |  | Нет |  | Металпрофиль (металлочерепица) |  | 701 | Нет |  | Наружный организованный |  | Оцинкованная сталь |  |  | Нет |  | 9 | 148.5 | Нет |  | Да | 1 | Да | 1 | 320 | 5 | 6 | 2001 | Нет |  | Да | 01.06.2013 | 2021 | Нет | [10 empty] | 40 | 1 | 1 | 6 | 1627.3 | Закрытая | Аллюминий | Нет |  | 1627.3 | Нет |  | Нет |  | Скрытая | Алюминий | Нет |  | Установлен(ы) | 3 |  |  | Нет | 2001 | Нет |  | Имеется |  |  | Центральное | 1 | Оцинкованная сталь |  | 1627.3 | Нет |  | 11 | Смешанный | сталь, латунь | Нет |  | Установлен(ы) | 1 |  |  | Нет | 2001 | Да | 1 | Смешанный | Чугун, пластик | 1627.3 | Нет |  | Центральное (сетевой природный газ) | 1 | 1627.3 | Нет |  | Да | Внешняя котельная |  |  |  | 2.1 | 1 | Закрытая | Вертикальная | Оцинкованная сталь |  | 1627.3 | Нет |  | 60 | Смешанный | Чугун, латунь, пластик, сталь | Нет |  | Нет |  |  |  | Нет |  |  |  | Установлен(ы) | 1 |  |  | Нет | 2001 | Нет |  | Имеется |  |  | Да | Внешняя котельная |  |  |  | 2.1 | 1 | Оцинкованная сталь |  | 1627.3 | Нет |  | 20 | Смешанный | полипропилен, сталь | Нет |  | Установлен(ы) | 1 |  |  | Нет | 2001 | Нет
г. Краснодар, ул. Аксайская, д. 46 | 721605915 | Подготовлен | 03 401 000 | Краснодар | 350072, Краснодарский край, Краснодар г, Аксайская ул, дом № 46 | Да | 1578 | Да | 1578 | 23:43:0129019:27 | 1578 |  |  | Да |  | Типовой | Группа I | 2001 |  |  | 76 | Нет |  |  | Нет |  |  |  | 17 | 20 | 539.5 | 100 | 5 | 6 | 1 | 2774.61 | 36 | 2337.29 | 21 | 1964.3 | 20 | Да | 21 | 1964.3 | 20 | Нет |  |  |  | Нет |  |  |  | Нет |  |  |  | Да | 15 | 372.99 | 15 | Да | 15 | 372.99 | 15 | Нет |  |  |  | Нет |  |  |  | Нет |  |  |  | 1 | 437.32 | ТСЖ | ТСЖ "Мир" | 1 | 28.01.2011 | Решение общего собрания собственников помещений в МКД | [6 empty] | 01.01.2001 |  | счет регионального оператора (по решению ОМС) | Смешанный | железобетонные блоки, ж\бетон | Железобетон |  | 1 | кв.м | 1 | кв.м | Нет |  | Да | 539.5 | Цементная стяжка |  | Бетонные (железобетонные) блоки |  | 3 | 2000 | Плоское | Железобетон |  | 539.5 | Нет |  | 0.5 | Кирпич |  | Отсутствует |  | 1800 | Нет |  | Нет | [5 empty] | Нет | [5 empty] | Да | 5 | 1 | Дерево - хвойных пород |  | Нет |  | 1 | 2.5 | Металл без утеплителя |  | Нет |  | Армированный бетон |  | 100 | 1 | Нет |  | Скатная | 4 | Дерево |  | Нет |  | Минеральная вата |  | Нет |  | Металпрофиль (металлочерепица) |  | 600 | Нет |  | Наружный организованный |  | Оцинкованная сталь с полимерным покрытием (для крыш из металлопрофиля (металлочерепицы)) |  |  | Нет |  | 8 | 136 | Нет |  | Да | 1 | Да | 1 | 300 | 1 | 6 | 2004 | Нет |  | Да | 16.06.2013 | 2029 | Нет | [10 empty] | 40 | 1 | 1 | 1 | 1 | Закрытая | Медь | Нет |  | 406.8 | Нет |  | Да | 500 | Скрытая | Медь | Нет |  | Установлен(ы) | 1 |  |  | Нет | 2011 | Нет |  | Имеется |  |  | Центральное | 1 | Черная сталь |  | 1 | Нет |  | 1 | Чугун |  | Нет |  | Установлен(ы) | 1 |  |  | Нет | 2008 | Да | 1 | Чугун |  | 1 | Нет |  | Центральное (сетевой природный газ) | 4 | 239.5 | Нет |  | Да | Внешняя котельная |  |  |  | 1 | 1 | Открытая | Вертикальная | Черная сталь |  | 1 | Нет |  | 4 | Чугун |  | Нет |  | Да | 1 | Нет |  | Нет |  |  |  | Установлен(ы) | 1 |  |  | Нет | 2004 | Нет |  | Имеется |  |  | Да | Внешняя котельная |  |  |  | 1 | 1 | Черная сталь |  | 1 | Нет |  | 1 | Латунь |  | Нет |  | Установлен(ы) | 1 |  |  | Нет | 2004 | Нет
г. Краснодар, ул. Аксайская, д. 48 | 721606056 | Подготовлен | 03 401 000 | Краснодар | 350072, Краснодарский край, Краснодар г, Аксайская ул, дом № 48 | Нет |  | Нет |  |  | 544 |  |  | Нет |  | Типовой | Группа II | 2001 |  |  | 45 | Нет |  |  | Нет |  |  |  | 15 | 15 | 544 | 150 | 5 | 6 | 1 | 2337.29 | 22 | 1790.3 | 22 | 1790.3 | 22 | Да | 22 | 1790.3 | 22 | Нет |  |  |  | Нет |  |  |  | Нет |  |  |  | Нет |  |  |  | Нет |  |  |  | Нет |  |  |  | Нет |  |  |  | Нет |  |  |  | 1 | 546.99 | ТСЖ | ТСЖ "Тополек" | 1 | 26.08.2005 | Решение общего собрания собственников помещений в МКД | [6 empty] | 26.08.2005 |  | счет регионального оператора (по решению ОМС) | Ленточный |  | Железобетон |  | 1 | шт. |  |  | Нет |  | Нет | [13 empty] | 0.45 | Кирпич |  | Отсутствует |  | 2025 | Нет |  | Нет | [5 empty] | Нет | [5 empty] | Да | 5 | 10 | Металлопластик |  | Нет |  | 3 | 6 | Металл без утеплителя |  | Нет |  | Армированный асфальтобетон |  | 150 | 1 | Нет |  | Скатная | 4.5 | Дерево |  | Нет |  | Минеральная плита |  | Нет |  | Металпрофиль (металлочерепица) |  | 707.2 | Нет |  | Наружный организованный |  | Оцинкованная сталь |  |  | Нет |  | 9 | 135 | Нет |  | Да | 1 | Да | 1 | 320 | 5 | 6 | 2001 | Нет |  | Да | 01.06.2013 | 2021 | Нет | [10 empty] | 40 | 1 | 1 | 1 | 30 | Закрытая | Аллюминий | Нет |  | 60 | Нет |  | Нет |  | Скрытая | Алюминий | Нет |  | Установлен(ы) | 3 |  |  | Нет | 2001 | Нет |  | Имеется |  |  | Центральное | 1 | Металлополимер |  | 1630.1 | Нет |  | 11 | Смешанный | сталь, латунь | Нет |  | Установлен(ы) | 1 |  |  | Нет | 2001 | Да | 1 | Смешанный | полипропиленовые | 1630.1 | Нет |  | Центральное (сетевой природный газ) | 1 | 1630.1 | Нет |  | Да | Внешняя котельная |  |  |  | 2.1 | 1 | Закрытая | Вертикальная | Оцинкованная сталь |  | 1630.1 | Нет |  | 60 | Смешанный | Чугун, латунь, пластик, сталь | Нет |  | Нет |  |  |  | Нет |  |  |  | Установлен(ы) | 1 |  |  | Нет | 2001 | Нет |  | Имеется |  |  | Да | Внешняя котельная |  |  |  | 2.1 | 1 | Оцинкованная сталь |  | 1630.1 | Нет |  | 20 | Смешанный | полипропилен, сталь | Нет |  | Установлен(ы) | 1 |  |  | Нет | 2001 | Нет
г. Краснодар, ул. Аксайская, д. 59 | 721606372 | Подготовлен | 03 401 000 | Краснодар | 350072, Краснодарский край, Краснодар г, Аксайская ул, дом № 59 | Нет |  | Нет |  |  | 928.4 |  |  | Нет |  | Типовой | Группа II | 2004 |  |  | 102 | Нет |  |  | Нет |  |  |  | 23.1 | 23.1 | 928.4 | 180.8 | 7 | 7 | 2 | 6245.37 | 48 | 4384.07 | 48 | 4384.07 | 75 | Да | 48 | 4384.07 | 75 | Нет |  |  |  | Нет |  |  |  | Нет |  |  |  | Нет |  |  |  | Нет |  |  |  | Нет |  |  |  | Нет |  |  |  | Нет |  |  |  | 1 | 1861.3 | ТСЖ | ТСЖ "Тополек" | 1 | 26.08.2005 | Решение общего собрания собственников помещений в МКД | [6 empty] | 01.01.2005 |  | счет регионального оператора (по решению ОМС) | Ленточный |  | Железобетон |  | 1 | шт. |  |  | Нет |  | Нет | [13 empty] | 0.45 | Кирпич |  | Отсутствует |  | 3759 | Нет |  | Нет | [5 empty] | Нет | [5 empty] | Да | 16 | 24 | Металлопластик |  | Нет |  | 6 | 13.2 | Металл без утеплителя |  | Нет |  | Армированный асфальтобетон |  | 180.8 | 1 | Нет |  | Скатная | 4.5 | Дерево |  | Нет |  | Минеральная плита |  | Нет |  | Металпрофиль (металлочерепица) |  | 1207 | Нет |  | Наружный организованный |  | Оцинкованная сталь |  |  | Нет |  | 18 | 416 | Нет |  | Да | 2 | Да | 2 | 400 | 5 | 6 | 2004 | Нет |  | Да | 01.06.2013 | 2024 | Нет | [10 empty] | 90 | 1 | 1 | 1 | 60 | Закрытая | Аллюминий | Нет |  | 60 | Нет |  | Да | 500 | Скрытая | Алюминий | Нет |  | Установлен(ы) | 6 |  |  | Нет | 2004 | Нет |  | Имеется |  |  | Центральное | 1 | Оцинкованная сталь |  | 3477.9 | Нет |  | 50 | Смешанный | полипропилен, сталь | Нет |  | Установлен(ы) | 1 |  |  | Нет | 2004 | Да | 2 | Смешанный | полипропиленовые | 3477.9 | Нет |  | Центральное (сетевой природный газ) | 1 | 3477.9 | Нет |  | Да | Внешняя котельная |  |  |  | 2.1 | 1 | Закрытая | Вертикальная | Оцинкованная сталь |  | 3477.9 | Нет |  | 100 | Смешанный | Чугун, латунь, пластик, сталь | Нет |  | Нет |  |  |  | Нет |  |  |  | Установлен(ы) | 1 |  |  | Нет | 2004 | Нет |  | Имеется |  |  | Да | Внешняя котельная |  |  |  | 2.1 | 1 | Оцинкованная сталь |  | 3477.9 | Нет |  | 115 | Смешанный | полипропилен, сталь | Нет |  | Установлен(ы) | 1 |  |  | Нет | 2004 | Нет
г. Краснодар, ул. Аксайская, д. 61 | 721606620 | Подготовлен | 03 401 000 | Краснодар | 350072, Краснодарский край, Краснодар г, Аксайская ул, дом № 61 | Нет |  | Нет |  |  | 3354.2 |  |  | Нет |  | Типовой | Группа II | 2003 |  |  | 65 | Нет |  |  | Нет |  |  |  | 23.1 | 23.1 | 3354.2 | 151.5 | 7 | 7 | 1 | 3354.24 | 31 | 2701.68 | 31 | 2701.68 | 35 | Да | 31 | 2701.68 | 35 | Нет |  |  |  | Нет |  |  |  | Нет |  |  |  | Нет |  |  |  | Нет |  |  |  | Нет |  |  |  | Нет |  |  |  | Нет |  |  |  | 1 | 652.56 | ТСЖ | ТСЖ "Тополек" | 1 | 26.08.2005 | Решение общего собрания собственников помещений в МКД | [6 empty] | 01.06.2003 |  | счет регионального оператора (по решению ОМС) | Ленточный |  | Железобетон |  | 1 | шт. |  |  | Нет |  | Нет | [13 empty] | 0.45 | Кирпич |  | Иная |  | 2864 | Нет |  | Нет | [5 empty] | Нет | [5 empty] | Да | 8 | 12 | Дерево - твердых пород |  | Нет |  | 3 | 6 | Металл без утеплителя |  | Нет |  | Армированный асфальтобетон |  | 151.5 | 1 | Нет |  | Скатная | 4 | Дерево |  | Нет |  | Минеральная плита |  | Нет |  | Металпрофиль (металлочерепица) |  | 749 | Нет |  | Наружный организованный |  | Оцинкованная сталь |  |  | Нет |  | 9 | 207 | Нет |  | Да | 1 | Да | 1 | 400 | 5 | 7 | 2003 | Нет |  | Нет |  | 2023 | Нет | [10 empty] | 51.7 | 1 | 1 | 1 | 30 | Закрытая | Аллюминий | Нет |  | 30 | Нет |  | Да | 500 | Скрытая | Алюминий | Нет |  | Установлен(ы) | 4 |  |  | Нет | 2003 | Нет |  | Имеется |  |  | Центральное | 1 | Оцинкованная сталь |  | 3105.1 | Нет |  | 10 | Сталь |  | Нет |  | Установлен(ы) | 1 |  |  | Нет | 2003 | Да | 1 | Смешанный | полипропиленовые | 3105.1 | Нет |  | Центральное (сетевой природный газ) | 1 | 3105.1 | Нет |  | Да | Внешняя котельная |  |  |  | 2.1 | 1 | Закрытая | Вертикальная | Оцинкованная сталь |  | 3105.1 | Нет |  | 76 | Смешанный | Сталь , латунь | Нет |  | Нет |  |  |  | Нет |  |  |  | Установлен(ы) | 1 |  |  | Нет | 2003 | Нет |  | Имеется |  |  | Да | Внешняя котельная |  |  |  | 2.1 | 1 | Оцинкованная сталь |  | 3105.1 | Нет |  | 22 | Смешанный | сталь, латунь | Нет |  | Установлен(ы) | 1 |  |  | Нет | 2003 | Нет
г. Краснодар, ул. Алма-Атинская, д. 148 | 721608699 | Подготовлен | 03 401 000 | Краснодар | г. Краснодар, ул. Алма-Атинская, д. 148 | Да | 7640 | Нет |  |  | 7640 |  |  | Нет |  | Типовой | Группа II | 1987 | 2013 | E | 384 | Да | 24 | 14.01.1992 | Нет |  |  |  | 27 | 27 | 1740 | 240 | 9 | 9 | 4 | 10091.6 | 151 | 9182.4 | 145 | 8089.7 | 145 | Да | 137 | 7611.2 | 137 | Да | 8 | 478.5 | 8 | Нет |  |  |  | Нет |  |  |  | Да | 6 | 1092.7 | 5 | Да | 3 | 641.4 | 3 | Да | 2 | 173.2 | 1 | Нет |  |  |  | Да | 1 | 278.1 | 1 | 4 | 909.2 | УО | ООО "ГУК-Краснодар" | 1 | 18.05.2009 | Решение общего собрания собственников помещений в МКД | Да | 1 | 29.05.2013 | Нет |  |  | 31.08.1992 |  | счет регионального оператора (по решению ОМС) | Ленточный |  | Железобетон |  | 326 | м3 |  |  | Нет |  | Да | 1500 | Иной | уплотненный грунт, бетон и доска | Бетонные (железобетонные) блоки |  | 1.8 | 432 | Плоское | Железобетон |  | 1540 | Нет |  | 0.38 | Кирпич |  | Отсутствует |  | 6479 | Нет |  | Нет |  |  |  | Нет |  | Да | 220 | Монтажная пена |  | Нет |  | Да | 32 | 35 | Дерево - хвойных пород |  | Нет |  | 12 | 16 | Металл с утеплителем |  | Нет |  | Иной | асфальтобетон | 240 | 1 | Нет |  | Плоская (совмещенная) |  | Отсутствует |  | Нет |  | Керамзит или шлак |  | Нет |  | Рулонные материалы (в 3-4 слоя) |  | 1540 | Нет |  | Внутренний |  | Трубы для внутреннего водостока - стальные |  |  | Нет |  | 4 | 112 | Нет |  | Да | 4 | Да | 4 | 320 | 0.71 | 9 | 1987 | Нет |  | Да | 11.02.2011 | 2012 | Нет | [5 empty] | Нет |  | Нет |  |  | 130.5 | 1 | 1 | 33 | 226 | Закрытая | Медь | Нет |  | 876 | Нет |  | Да | 216 | Открытая | Медь | Нет |  | Установлен(ы) | 1 |  | Имеется | Да | 2013 | Нет |  | Имеется | Нет |  | Центральное | 1 | Иной | полипропилен, сталь | 1358 | Нет |  | 49 | Иной | полипропилен, сталь | Нет |  | Установлен(ы) | 1 |  | Имеется | Да | 2013 | Да | 4 | Смешанный | Чугун, пластик | 753 | Нет |  | Центральное (сетевой природный газ) | 1 | 687 | Нет |  | Да | Иной | центральное |  |  | 0.406 | 1 | Закрытая | Горизонтальная | Иной | пластик-сталь | 3283 | Нет |  | 145 | Иной | пластик, сталь | Нет |  | Нет |  | Нет |  | Да | 4 | Нет |  | Требуется установка |  |  | Имеется | Нет |  | Нет |  | Имеется | Нет |  | Да | Внешняя котельная | Центральная |  |  | 0.122 | 1 | Иной | полипропилен, сталь | 1422 | Нет |  | 132 | Иной | чугун, латунь и сталь | Нет |  | Установлен(ы) | 1 | 1 | Имеется | Да | 2012 | Нет |  | Имеется | Нет
г. Краснодар, ул. Алма-Атинская, д. 2 | 99987680 | Подготовлен | 03 401 000 | Краснодар | г. Краснодар, ул. Алма-Атинская, д. 2 | Да | 1846 | Нет |  |  | 1846 |  |  | Нет |  | Типовой | Группа III | 1965 | 2013 | E | 33 | Да | 44 | 12.05.1988 | Нет |  |  |  | 7.2 | 7.2 | 397 | 88 | 2 | 2 | 2 | 627.9 | 12 | 579 | 12 | 579 | 12 | Да | 11 | 541.2 | 11 | Да | 1 | 37.8 | 1 | Нет |  |  |  | Нет |  |  |  | Нет |  |  |  | Нет |  |  |  | Нет |  |  |  | Нет |  |  |  | Нет |  |  |  | 2 | 48.9 | УО | ООО "ГУК-Краснодар" | 1 | 19.11.2009 | Решение общего собрания собственников помещений в МКД | Нет |  |  | Нет |  |  | 01.04.1993 |  | счет регионального оператора (по решению ОМС) | Ленточный |  | Железобетон |  | 66 | м3 |  |  | Нет |  | Нет | [11 empty] | Нет |  | 0.4 | Кирпич |  | Отсутствует |  | 619.6 | Нет |  | Нет |  |  |  | Нет |  | Да | 40 | Иное | пакля и раствор | Нет |  | Да | 4 | 6 | Дерево - хвойных пород |  | Нет |  | 4 | 8 | Иной | деревянные и железные без утеплителя | Нет |  | Иной | асфальтобетон | 88 | 0.8 | Нет |  | Скатная | 2.5 | Дерево |  | Нет |  | Керамзит или шлак |  | Нет |  | Абсоцементные листы и волнистый шифер |  | 511 | Нет |  | Наружный неорганизованный |  |  |  |  | Нет |  |  |  | Нет |  | Нет |  | Нет | [5 empty] | Нет |  | Нет |  |  | Нет | [5 empty] | Нет |  | Нет |  |  | 15 | 1 | 1 | 3 | 24 | Открытая | Аллюминий | Нет |  | 24 | Нет |  | Нет |  |  |  | Нет |  | Установлен(ы) | 1 |  | Имеется | Да | 2013 | Нет |  | Имеется | Нет |  | Центральное | 1 | Иной | полипропилен, сталь | 57 | Нет |  | 2 | Иной | пластик, чугун | Нет |  | Установка не требуется |  |  | Отсутствует по причине, указанной в: п.2-а Критериев (приказ № 627) | Нет |  | Да | 2 | Смешанный | Чугун, пластик | 24 | Нет |  | Центральное (сетевой природный газ) | 1 | 24 | Нет |  | Да | Печное (квартирное) | [10 empty] | Нет |  |  |  |  | Нет |  | Нет |  | Нет |  | Нет |  | Нет | [5 empty] | Нет |  | Нет |  |  | Нет |  | Да | Водогрейная колонка | [8 empty] | Нет |  |  |  |  | Нет | [5 empty] | Нет |  | Нет |  |  | Нет
г. Краснодар, ул. Алма-Атинская, д. 2/Б | 722748293 | Подготовлен | 03 401 000 | Краснодар | 350004, Краснодарский край, Краснодар г, Алма-Атинская 2 ул, дом № 11, корпус 1 | Нет |  | Нет |  |  | 3500 |  |  | Нет |  | Типовой | Группа I | 2008 |  |  | 130 | Нет |  |  | Нет |  |  |  | 15 | 15 | 2000 | 124 | 5 | 5 | 1 | 1100 | 39 | 1000 | 39 | 1000 | 39 | Да | 39 | 1000 | 39 | Нет |  |  |  | Нет |  |  |  | Нет |  |  |  | Нет |  |  |  | Нет |  |  |  | Нет |  |  |  | Нет |  |  |  | Нет |  |  |  | 7 | 100 | ТСЖ | Октябрь | 1 | 05.05.2008 | Решение общего собрания собственников помещений в МКД | [6 empty] | 05.05.2008 |  | счет регионального оператора (по решению общего собрания) | Свайный |  | Железобетон |  | 832 | м3 |  |  | Нет |  | Нет | [13 empty] | 0.5 | Кирпич |  | Отсутствует |  | 400 | Нет |  | Нет | [5 empty] | Нет | [5 empty] | Да | 6 | 7 | Металлопластик |  | Нет |  | 2 | 4 | Металл без утеплителя |  | Нет |  | Армированный бетон |  | 130 | 1.3 | Нет |  | Скатная | 3 | Металл |  | Нет |  | Минеральная вата |  | Нет |  | Металпрофиль (металлочерепица) |  | 1000 | Нет |  | Наружный неорганизованный | [10 empty] | Нет | [23 empty] | 130 | 1 | 1 | 20 | 105 | Закрытая | Медь | Нет |  | 41 | Нет |  | Нет |  | Открытая | Медь | Нет |  | Установлен(ы) | 1 |  |  | Нет | 2008 | Да | 1 |  | Нет | 2008 | Центральное | 1 | Смешанный | Полипропилен, ПХВ | 80 | Нет |  | 18 | Латунь |  | Нет |  | Установлен(ы) | 1 |  |  | Нет | 2008 | Да | 1 | Чугун |  | 80 | Нет |  | Отсутствует |  |  |  |  | Да | Квартирные котлы | [36 empty] | Да | Водогрейная колонка
г. Краснодар, ул. Алма-Атинская, д. 2/Г | 722748694 | Подготовлен | 03 401 000 | Краснодар | 350004, Краснодарский край, Краснодар г, Алма-Атинская ул, дом № 11, корпус 2 | Нет |  | Нет |  |  | 3500 |  |  | Нет |  | Типовой | Группа I | 2008 |  |  | 120 | Нет |  |  | Нет |  |  |  | 15 | 15 | 2000 | 125 | 5 | 5 | 1 | 1100 | 39 | 1000 | 39 | 1000 | 39 | Да | 39 | 1000 | 39 | Нет |  |  |  | Нет |  |  |  | Нет |  |  |  | Нет |  |  |  | Нет |  |  |  | Нет |  |  |  | Нет |  |  |  | Нет |  |  |  | 5 | 100 | ТСЖ | Октябрь | 1 | 05.05.2008 | Решение общего собрания собственников помещений в МКД | [6 empty] | 05.05.2008 |  | счет регионального оператора (по решению общего собрания) | Свайный |  | Бетон |  | 753 | м3 |  |  | Нет |  | Нет | [13 empty] | 0.5 | Кирпич |  | Отсутствует |  | 423 | Нет |  | Нет | [5 empty] | Нет | [5 empty] | Да | 6 | 8 | Металлопластик |  | Нет |  | 2 | 4 | Металл без утеплителя |  | Нет |  | Армированный бетон |  | 130 | 1.3 | Нет |  | Скатная | 3 | Металл |  | Нет |  | Минеральная вата |  | Нет |  | Металпрофиль (металлочерепица) |  | 1000 | Нет |  | Наружный неорганизованный | [10 empty] | Нет | [23 empty] | 80 | 1 | 1 | 20 | 100 | Открытая | Медь | Нет |  | 50 | Нет |  | Нет |  | Скрытая | Медь | Нет |  | Установлен(ы) | 1 |  |  | Нет | 2008 | Да | 1 |  | Нет | 2008 | Центральное | 1 | Металлополимер |  | 80 | Нет |  | 20 | Латунь |  | Нет |  | Установлен(ы) | 1 |  |  | Нет | 2008 | Да | 1 | Чугун |  | 80 | Нет |  | Отсутствует |  |  |  |  | Да | Квартирные котлы | [36 empty] | Да | Водогрейная колонка
г. Краснодар, ул. Алма-Атинская, д. 204 | 99996324 | Подготовлен | 03 401 000 | Краснодар | г. Краснодар, ул. Алма-Атинская, д. 204 | Да | 1741 | Нет |  |  | 1741 |  |  | Нет |  | Типовой | Группа III | 1964 | 2013 | E | 21 | Да | 56 | 28.05.1998 | Нет |  |  |  | 6.6 | 6.6 | 473.6 | 85 | 2 | 2 | 2 | 473.6 | 9 | 424.5 | 9 | 424.5 | 9 | Да | 6 | 318.6 | 6 | Да | 3 | 105.9 | 3 | Нет |  |  |  | Нет |  |  |  | Нет |  |  |  | Нет |  |  |  | Нет |  |  |  | Нет |  |  |  | Нет |  |  |  | 2 | 49.1 | УО | ООО "ГУК-Краснодар" | б/н | 01.06.2008 | Решение общего собрания собственников помещений в МКД | Нет |  |  | Нет |  |  | 08.10.1999 |  | счет регионального оператора (по решению ОМС) | Ленточный |  | Бетон |  | 48 | м3 |  |  | Нет |  | Нет | [11 empty] | Нет |  | 0.45 | Шлакоблок, ракушечник |  | Окраска - по штукатурке (по бетону) - известковым составом |  | 553 | Нет |  | Нет |  |  |  | Нет |  | Да | 9 | Иное | пакля и раствор | Нет |  | Да | 2 | 3 | Дерево - хвойных пород |  | Нет |  | 2 | 5 | Металл без утеплителя |  | Нет |  | Иной | асфальтобетон | 85 | 0.8 | Нет |  | Скатная | 2.4 | Дерево |  | Нет |  | Керамзит или шлак |  | Нет |  | Иной | шифер | 372 | Нет |  | Наружный неорганизованный |  |  |  |  | Нет |  |  |  | Нет |  | Нет |  | Нет | [5 empty] | Нет |  | Нет |  |  | Нет | [5 empty] | Нет |  | Нет |  |  | 36 | 1 | 1 | 5 | 14 | Закрытая | Аллюминий | Нет |  | 101.7 | Нет |  | Нет |  |  |  | Нет |  | Установлен(ы) | 1 |  | Имеется | Да | 2011 | Нет |  | Имеется | Нет |  | Центральное | 1 | Иной | полипропилен, сталь | 88 | Нет |  | 1 | Иной | полипропилен | Нет |  | Установка не требуется |  |  | Отсутствует по причине, указанной в: п.2-а Критериев (приказ № 627) | Нет |  | Да | 2 | Смешанный | Чугун, пластик | 36 | Нет |  | Центральное (сетевой природный газ) | 1 | 86 | Нет |  | Да | Печное (квартирное) | [10 empty] | Нет |  |  |  |  | Нет |  | Нет |  | Нет |  | Нет |  | Нет | [5 empty] | Нет |  | Нет |  |  | Нет |  | Нет | [9 empty] | Нет |  |  |  |  | Нет | [5 empty] | Нет |  | Нет |  |  | Нет
г. Краснодар, ул. Алма-Атинская, д. 4 | 99987682 | Подготовлен | 03 401 000 | Краснодар | г. Краснодар, ул. Алма-Атинская ул., д. 4 | Да | 1459 | Нет |  |  | 1459 |  |  | Нет |  | Типовой | Группа III | 1971 | 2013 | E | 49 | Да | 40 | 10.11.1993 | Нет |  |  |  | 7.2 | 7.2 | 397 | 88 | 2 | 2 | 2 | 733.8 | 16 | 667.4 | 16 | 667.4 | 16 | Да | 7 | 248.3 | 7 | Да | 9 | 419.1 | 9 | Нет |  |  |  | Нет |  |  |  | Нет |  |  |  | Нет |  |  |  | Нет |  |  |  | Нет |  |  |  | Нет |  |  |  | 2 | 66.4 | УО | ООО "ГУК-Краснодар" | 1 | 19.11.2009 | Решение общего собрания собственников помещений в МКД | Нет |  |  | Нет |  |  | 10.09.1993 |  | счет регионального оператора (по решению ОМС) | Ленточный |  | Железобетон |  | 132 | м3 |  |  | Нет |  | Да | 393 | Иной | уплотненный грунт, бетон и доска | Кирпич |  | 2.5 | 220 | Плоское | Железобетон |  | 393 | Нет |  | 0.4 | Кирпич |  | Отсутствует |  | 633 | Нет |  | Нет |  |  |  | Нет |  | Да | 40 | Иное | пакля и раствор | Нет |  | Да | 4 | 56 | Дерево - хвойных пород |  | Нет |  | 4 | 8 | Иной | деревянные и железные без утеплителя | Нет |  | Иной | асфальтобетон | 88 | 0.8 | Нет |  | Скатная | 2.5 | Дерево |  | Нет |  | Керамзит или шлак |  | Нет |  | Абсоцементные листы и волнистый шифер |  | 511 | Нет |  | Наружный неорганизованный |  |  |  |  | Нет |  |  |  | Нет |  | Нет |  | Нет | [5 empty] | Нет |  | Нет |  |  | Нет | [5 empty] | Нет |  | Нет |  |  | 14.4 | 1 | 1 | 3 | 24 | Открытая | Аллюминий | Нет |  | 24 | Нет |  | Нет |  |  |  | Нет |  | Установлен(ы) | 1 |  | Имеется | Да | 2013 | Нет |  | Имеется | Нет |  | Центральное | 1 | Иной | полипропилен, сталь | 77 | Нет |  | 7 | Иной | полипропилен, сталь | Нет |  | Установка не требуется |  |  | Отсутствует по причине, указанной в: п.2-а Критериев (приказ № 627) | Нет |  | Да | 2 | Смешанный | Чугун, пластик | 28 | Нет |  | Центральное (сетевой природный газ) | 1 | 24 | Нет |  | Да | Иной | центральное |  |  | 0.057 | 1 | Закрытая | Горизонтальная | Иной | пластик-сталь | 202 | Нет |  | 20 | Иной | пластик, сталь | Нет |  | Нет |  | Нет |  | Нет |  | Нет |  | Установка не требуется |  |  | Отсутствует по причине, указанной в: ч.1 ст.13 261-ФЗ (3 причины) | Нет |  | Нет |  | Отсутствует по причине, указанной в: ч.1 ст.13 261-ФЗ (3 причины) | Нет |  | Да | Водогрейная колонка | [8 empty] | Нет |  |  |  |  | Нет | [5 empty] | Нет |  | Нет |  |  | Нет
г. Краснодар, ул. Алтайская, д. 10 | 722750028 | Подготовлен | 03 401 000 | Краснодар | г. Краснодар, ул. Алтайская, д. 10 | Да | 891.4 | Нет |  |  | 891.4 |  |  | Нет |  | Типовой | Группа II | 1971 | 2013 | E | 153 | Да | 12 | 09.12.1996 | Нет |  |  |  | 14 | 15 | 550.4 | 108.9 | 5 | 5 | 2 | 2150.12 | 71 | 1751.52 | 70 | 1736.02 | 70 | Да | 51 | 1274.05 | 51 | Да | 19 | 461.97 | 19 | Нет |  |  |  | Нет |  |  |  | Да | 1 | 15.5 | 1 | Да | 1 | 15.5 | 1 | Нет |  |  |  | Нет |  |  |  | Нет |  |  |  | 2 | 398.6 | УО | ООО "ГУК-Краснодар" | б/н | 05.07.2010 | Решение общего собрания собственников помещений в МКД | Нет |  |  | Нет |  |  | 14.01.2008 |  | счет регионального оператора (по решению ОМС) | Ленточный |  | Железобетон |  | 62 | м3 |  |  | Нет |  | Да | 350 | Иной | уплотненный грунт, бетон и доска | Бетонные (железобетонные) блоки |  | 1.5 | 246 | Плоское | Железобетон |  | 512.9 | Нет |  | 0.4 | Кирпич |  | Отсутствует |  | 1277.5 | Нет |  | Нет |  |  |  | Нет |  | Да | 36.2 | Иное | пакля и раствор | Нет |  | Да | 10 | 15 | Дерево - хвойных пород |  | Нет |  | 2 | 4 | Металл без утеплителя |  | Нет |  | Иной | асфальтобетон | 129.6 | 1 | Нет |  | Плоская (совмещенная) |  | Отсутствует |  | Нет |  | Керамзит или шлак |  | Нет |  | Рулонные материалы (в 3-4 слоя) |  | 524 | Нет |  | Наружный организованный |  | Оцинкованная сталь |  | 108 | Нет |  | 6 | 126 | Нет |  | Нет | [23 empty] | 63 | 1 | 1 | 11 | 420 | Закрытая | Аллюминий | Нет |  | 85 | Нет |  | Нет |  |  |  | Нет |  | Установлен(ы) | 1 |  | Имеется | Да | 2013 | Нет |  | Имеется | Нет |  | Центральное | 1 | Иной | Металл, пластик | 505 | Нет |  | 14 | Сталь |  | Нет |  | Установлен(ы) | 1 |  | Имеется | Да | 2011 | Да | 2 | Смешанный | Чугун, пластик | 145 | Нет |  | Центральное (сетевой природный газ) | 1 | 324.6 | Нет |  | Да | Иной | центральное |  |  | 0.142 | 1 | Закрытая | Вертикальная | Черная сталь |  | 1055.8 | Нет |  | 72 | Иной | пластик, сталь | Нет |  | Нет |  | Нет |  | Да | 1 | Нет |  | Установка не требуется |  |  | Отсутствует по причине, указанной в: ч.1 ст.13 261-ФЗ (3 причины) | Нет |  | Нет |  | Отсутствует по причине, указанной в: ч.1 ст.13 261-ФЗ (3 причины) | Нет |  | Да | Внешняя котельная | Центральная |  |  | 0.036 | 1 | Черная сталь |  | 392.5 | Нет |  | 36 | Сталь |  | Нет |  | Установка не требуется |  |  | Отсутствует по причине, указанной в: ч.1 ст.13 261-ФЗ (3 причины) | Нет |  | Нет |  | Отсутствует по причине, указанной в: ч.1 ст.13 261-ФЗ (3 причины) | Нет
г. Краснодар, ул. Алтайская, д. 10, корп. А | 722750210 | Подготовлен | 03 401 000 | Краснодар | г. Краснодар, ул. Алтайская, д. 10, корп. А | Да | 1481 | Нет |  |  | 1481 | 0054570-1033 |  | Нет |  | Типовой | Группа II | 1971 | 2013 | E | 185 | Да | 42 | 23.07.2004 | Нет |  |  |  | 14 | 15 | 585 | 109 | 5 | 5 | 2 | 2234.78 | 81 | 1818.08 | 80 | 1758.98 | 80 | Да | 59 | 1245.99 | 59 | Да | 21 | 512.99 | 21 | Нет |  |  |  | Нет |  |  |  | Да | 1 | 59.1 | 1 | Да | 1 | 59.1 | 1 | Нет |  |  |  | Нет |  |  |  | Нет |  |  |  | 2 | 416.7 | УО | ООО "ГУК-Краснодар" | б/н | 06.07.2010 | Решение общего собрания собственников помещений в МКД | Нет |  |  | Нет |  |  | 11.10.2007 |  | счет регионального оператора (по решению ОМС) | Ленточный |  | Железобетон |  | 62 | м3 |  |  | Нет |  | Да | 350 | Иной | уплотненный грунт, бетон и доска | Бетонные (железобетонные) блоки |  | 1.4 | 230 | Плоское | Железобетон |  | 512.9 | Нет |  | 0.4 | Кирпич |  | Отсутствует |  | 1277.5 | Нет |  | Нет |  |  |  | Нет |  | Да | 34.2 | Иное | пакля и раствор | Нет |  | Да | 10 | 15 | Дерево - хвойных пород |  | Нет |  | 2 | 4 | Металл без утеплителя |  | Нет |  | Иной | асфальтобетон | 129.6 | 1 | Нет |  | Плоская (совмещенная) |  | Отсутствует |  | Нет |  | Керамзит или шлак |  | Нет |  | Рулонные материалы (в 3-4 слоя) |  | 524 | Нет |  | Наружный организованный |  | Оцинкованная сталь |  | 109 | Нет |  | 6 | 108 | Нет |  | Нет | [23 empty] | 72 | 1 | 1 | 11 | 420 | Закрытая | Аллюминий | Нет |  | 85 | Да | 2013 | Нет |  |  |  | Нет |  | Установлен(ы) | 1 |  | Имеется | Да | 2013 | Нет |  | Имеется | Нет |  | Центральное | 1 | Иной | Металл, пластик | 505 | Нет |  | 14 | Сталь |  | Нет |  | Установлен(ы) | 1 |  | Имеется | Да | 2011 | Да | 2 | Смешанный | Чугун, пластик | 145 | Нет |  | Центральное (сетевой природный газ) | 1 | 324.6 | Нет |  | Да | Иной | центральное |  |  | 0.142 | 1 | Закрытая | Вертикальная | Черная сталь |  | 975 | Нет |  | 70 | Иной | пластик, сталь | Нет |  | Нет |  | Нет |  | Да | 1 | Нет |  | Установка не требуется |  |  | Отсутствует по причине, указанной в: ч.1 ст.13 261-ФЗ (3 причины) | Нет |  | Нет |  | Отсутствует по причине, указанной в: ч.1 ст.13 261-ФЗ (3 причины) | Нет |  | Да | Внешняя котельная | Центральная |  |  | 0.043 | 1 | Черная сталь |  | 392.5 | Нет |  | 36 | Сталь |  | Нет |  | Установка не требуется |  |  | Отсутствует по причине, указанной в: ч.1 ст.13 261-ФЗ (3 причины) | Нет |  | Нет |  | Отсутствует по причине, указанной в: ч.1 ст.13 261-ФЗ (3 причины) | Нет
г. Краснодар, ул. Алтайская, д. 12 | 722750667 | Подготовлен | 03 401 000 | Краснодар | г. Краснодар, ул. Алтайская, д. 12 | Да | 3554 | Да | 955 | 23:43:0403015:1007 | 1641 |  |  | Нет |  | Типовой | Группа II | 1968 | 2013 | E | 84 | Да | 17 | 15.03.1984 | Нет |  |  |  | 13.7 | 14 | 566 | 108 | 5 | 5 | 2 | 2038.7 | 30 | 1860 | 30 | 1860 | 30 | Да | 26 | 1601.9 | 26 | Да | 4 | 258.1 | 4 | Нет |  |  |  | Нет |  |  |  | Нет |  |  |  | Нет |  |  |  | Нет |  |  |  | Нет |  |  |  | Нет |  |  |  | 2 | 178.7 | УО | ООО "ГУК-Краснодар" | 1 | 17.12.2008 | Решение общего собрания собственников помещений в МКД | Нет |  |  | Нет |  |  | 19.12.1994 |  | счет регионального оператора (по решению ОМС) | Ленточный |  | Железобетон |  | 1100 | м3 |  |  | Нет |  | Да | 566 | Иной | уплотненный грунт, бетон и доска | Бетонные (железобетонные) блоки |  | 1.8 | 295 | Плоское | Железобетон |  | 513.8 | Нет |  | 0.4 | Кирпич |  | Отсутствует |  | 1356.6 | Нет |  | Нет |  |  |  | Нет |  | Да | 32.4 | Иное | пакля и раствор | Нет |  | Да | 8 | 11.9 | Дерево - хвойных пород |  | Нет |  | 2 | 6 | Металл без утеплителя |  | Нет |  | Иной | асфальтобетон | 161.9 | 1 | Нет |  | Плоская (совмещенная) |  | Отсутствует |  | Нет |  | Керамзит или шлак |  | Нет |  | Рулонные материалы (в 3-4 слоя) |  | 860 | Нет |  | Наружный организованный |  | Оцинкованная сталь |  | 108 | Нет |  | 6 | 126 | Нет |  | Нет | [23 empty] | 27 | 1 | 1 | 11 | 420 | Закрытая | Аллюминий | Нет |  | 85 | Нет |  | Нет |  |  |  | Нет |  | Установка не требуется |  |  | Отсутствует по причине, указанной в: п.2-а Критериев (приказ № 627) | Нет |  | Нет |  | Отсутствует по причине, указанной в: п.2-а Критериев (приказ № 627) | Нет |  | Центральное | 1 | Иной | Металл, пластик | 375.3 | Нет |  | 14 | Чугун |  | Нет |  | Установлен(ы) | 1 |  | Имеется | Да | 2010 | Да | 2 | Смешанный | Чугун, пластик | 243 | Нет |  | Центральное (сетевой природный газ) | 1 | 133.4 | Нет |  | Да | Иной | центральное |  |  | 0.15 | 1 | Закрытая | Вертикальная | Черная сталь |  | 646.7 | Нет |  | 23 | Иной | пластик, сталь | Нет |  | Нет |  | Нет |  | Да | 1 | Нет |  | Установка не требуется |  |  | Отсутствует по причине, указанной в: ч.1 ст.13 261-ФЗ (3 причины) | Нет |  | Нет |  | Отсутствует по причине, указанной в: ч.1 ст.13 261-ФЗ (3 причины) | Нет |  | Да | Внешняя котельная | Центральная |  |  | 0.028 | 1 | Черная сталь |  | 717 | Нет |  | 38 | Сталь |  | Нет |  | Установка не требуется |  |  | Отсутствует по причине, указанной в: ч.1 ст.13 261-ФЗ (3 причины) | Нет |  | Нет |  | Отсутствует по причине, указанной в: ч.1 ст.13 261-ФЗ (3 причины) | Нет
г. Краснодар, ул. Алтайская, д. 12, корп. А | 736887078 | Подготовлен | 03 401 000 | Краснодар | г. Краснодар, ул. Алтайская, д. 12, корп. А | Да | 3742 | Да | 1779 | 23:43:0403015:1043 | 1779 |  |  | Нет |  | Типовой | Группа II | 1969 | 2013 | E | 86 | Да | 17 | 15.03.1994 | Нет |  |  |  | 15.3 | 16 | 566 | 107.9 | 5 | 5 | 2 | 2073.3 | 25 | 1910.6 | 25 | 1910.6 | 25 | Да | 25 | 1910.6 | 25 | Нет |  |  |  | Нет |  |  |  | Нет |  |  |  | Нет |  |  |  | Нет |  |  |  | Нет |  |  |  | Нет |  |  |  | Нет |  |  |  | 2 | 162.7 | УО | ООО "ГУК-Краснодар" | 1 | 17.12.2008 | Решение общего собрания собственников помещений в МКД | Нет |  |  | Нет |  |  | 27.10.1994 |  | счет регионального оператора (по решению ОМС) | Ленточный |  | Железобетон |  | 924 | м3 |  |  | Нет |  | Да | 566 | Иной | уплотненный грунт, бетон и доска | Бетонные (железобетонные) блоки |  | 1.8 | 295 | Плоское | Железобетон |  | 513.81 | Нет |  | 0.4 | Кирпич |  | Отсутствует |  | 1475.7 | Нет |  | Нет |  |  |  | Нет |  | Да | 32.4 | Иное | пакля и раствор | Нет |  | Да | 8 | 14 | Дерево - хвойных пород |  | Нет |  | 2 | 6 | Металл без утеплителя |  | Нет |  | Иной | асфальтобетон | 161.9 | 1 | Нет |  | Плоская (совмещенная) |  | Отсутствует |  | Нет |  | Керамзит или шлак |  | Нет |  | Рулонные материалы (в 3-4 слоя) |  | 815 | Нет |  | Наружный организованный |  | Оцинкованная сталь |  | 107.9 | Нет |  | 6 | 126 | Нет |  | Нет | [23 empty] | 22.5 | 1 | 1 | 11 | 420 | Закрытая | Аллюминий | Нет |  | 85 | Нет |  | Нет |  |  |  | Нет |  | Установка не требуется |  |  | Отсутствует по причине, указанной в: п.2-а Критериев (приказ № 627) | Нет |  | Нет |  | Отсутствует по причине, указанной в: п.2-а Критериев (приказ № 627) | Нет |  | Центральное | 1 | Иной | Металл, пластик | 375.6 | Нет |  | 14 | Чугун |  | Нет |  | Установлен(ы) | 1 |  | Имеется | Да | 2012 | Да | 2 | Смешанный | Чугун, пластик | 243.2 | Нет |  | Центральное (сетевой природный газ) | 1 | 133 | Нет |  | Да | Иной | центральное |  |  | 0.137 | 1 | Закрытая | Вертикальная | Черная сталь |  | 677.5 | Нет |  | 24 | Иной | пластик, сталь | Нет |  | Нет |  | Нет |  | Да | 1 | Нет |  | Установка не требуется |  |  | Отсутствует по причине, указанной в: ч.1 ст.13 261-ФЗ (3 причины) | Нет |  | Нет |  | Отсутствует по причине, указанной в: ч.1 ст.13 261-ФЗ (3 причины) | Нет |  | Да | Внешняя котельная | Центральная |  |  | 0.028 | 1 | Черная сталь |  | 717.4 | Нет |  | 38 | Сталь |  | Нет |  | Установка не требуется |  |  | Отсутствует по причине, указанной в: ч.1 ст.13 261-ФЗ (3 причины) | Нет |  | Нет |  | Отсутствует по причине, указанной в: ч.1 ст.13 261-ФЗ (3 причины) | Нет
г. Краснодар, ул. Алтайская, д. 14 | 722785534 | Подготовлен | 03 401 000 | Краснодар | г. Краснодар, ул. Алтайская, д. 14 | Да | 2802 | Да | 1381 | 23:43:0403015:1042 | 1741 |  |  | Нет |  | Типовой | Группа II | 1968 | 2013 | E | 101 | Да | 22 | 15.07.1992 | Нет |  |  |  | 14 | 15 | 586 | 110 | 5 | 5 | 2 | 2104.3 | 20 | 1972.6 | 20 | 1972.6 | 20 | Да | 17 | 1670.3 | 17 | Да | 3 | 302.3 | 3 | Нет |  |  |  | Нет |  |  |  | Нет |  |  |  | Нет |  |  |  | Нет |  |  |  | Нет |  |  |  | Нет |  |  |  | 2 | 131.7 | УО | ООО "ГУК-Краснодар" | 1 | 12.12.2008 | Решение общего собрания собственников помещений в МКД | Да | б/н | 31.08.2012 | Нет |  |  | 03.11.1993 |  | счет регионального оператора (по решению ОМС) | Ленточный |  | Железобетон |  | 1020 | м3 |  |  | Нет |  | Да | 520 | Иной | уплотненный грунт, бетон и доска | Бетонные (железобетонные) блоки |  | 2 | 328 | Плоское | Железобетон |  | 567.2 | Нет |  | 0.4 | Кирпич |  | Отсутствует |  | 1540.2 | Нет |  | Нет |  |  |  | Нет |  | Да | 32.6 | Иное | пакля и раствор | Нет |  | Да | 8 | 9.6 | Дерево - хвойных пород |  | Нет |  | 2 | 6 | Металл без утеплителя |  | Нет |  | Иной | асфальтобетон | 165 | 1 | Нет |  | Плоская (совмещенная) |  | Отсутствует |  | Нет |  | Керамзит или шлак |  | Нет |  | Рулонные материалы (в 3-4 слоя) |  | 520 | Нет |  | Наружный организованный |  | Оцинкованная сталь |  | 108 | Нет |  | 6 | 126 | Нет |  | Нет | [23 empty] | 18 | 1 | 1 | 11 | 420 | Закрытая | Аллюминий | Нет |  | 85 | Нет |  | Нет |  |  |  | Нет |  | Установлен(ы) | 1 |  | Имеется | Да | 2013 | Нет |  | Имеется | Нет |  | Центральное | 1 | Иной | Металл, пластик | 278 | Нет |  | 10 | Чугун |  | Нет |  | Установлен(ы) | 1 |  | Имеется | Да | 2010 | Да | 2 | Смешанный | Чугун, пластик | 176 | Нет |  | Центральное (сетевой природный газ) | 1 | 98.5 | Нет |  | Да | Иной | центральное |  |  | 0.151 | 1 | Закрытая | Вертикальная | Черная сталь |  | 727.04 | Нет |  | 28 | Чугун |  | Нет |  | Нет |  | Нет |  | Да | 1 | Нет |  | Установка не требуется |  |  | Отсутствует по причине, указанной в: ч.1 ст.13 261-ФЗ (3 причины) | Нет |  | Нет |  | Отсутствует по причине, указанной в: ч.1 ст.13 261-ФЗ (3 причины) | Нет |  | Да | Внешняя котельная | Центральная |  |  | 0.031 | 1 | Черная сталь |  | 624 | Нет |  | 34 | Сталь |  | Нет |  | Установка не требуется |  |  | Отсутствует по причине, указанной в: ч.1 ст.13 261-ФЗ (3 причины) | Нет |  | Нет |  | Отсутствует по причине, указанной в: ч.1 ст.13 261-ФЗ (3 причины) | Нет
г. Краснодар, ул. Алтайская, д. 14, корп. А | 722878128 | Подготовлен | 03 401 000 | Краснодар | г. Краснодар, ул. Алтайская, д. 14, корп. А | Да | 720 | Нет |  |  | 1956 | 52657-1033-б |  | Нет |  | Типовой | Группа II | 1969 | 2013 | E | 190 | Да | 44 | 15.07.2002 | Нет |  |  |  | 14 | 15 | 551 | 107 | 5 | 5 | 2 | 2156.06 | 70 | 1773.46 | 69 | 1717.16 | 69 | Да | 37 | 960.82 | 37 | Да | 32 | 756.34 | 32 | Нет |  |  |  | Нет |  |  |  | Да | 1 | 56.3 | 1 | Да | 1 | 56.3 | 1 | Нет |  |  |  | Нет |  |  |  | Нет |  |  |  | 2 | 382.6 | УО | ООО "ГУК-Краснодар" | 1 | 01.06.2010 | Решение общего собрания собственников помещений в МКД | Нет |  |  | Нет |  |  | 09.09.2010 |  | счет регионального оператора (по решению ОМС) | Ленточный |  | Железобетон |  | 64.8 | м3 |  |  | Нет |  | Да | 508.7 | Бетон |  | Бетонные (железобетонные) блоки |  | 2.5 | 410 | Плоское | Железобетон |  | 512 | Нет |  | 0.4 | Кирпич |  | Отсутствует |  | 1423.5 | Нет |  | Нет |  |  |  | Нет |  | Да | 32.4 | Иное | пакля и раствор | Нет |  | Да | 10 | 15 | Дерево - хвойных пород |  | Нет |  | 2 | 4 | Металл без утеплителя |  | Нет |  | Иной | асфальтобетон | 129.6 | 1 | Нет |  | Плоская (совмещенная) |  | Отсутствует |  | Нет |  | Керамзит или шлак |  | Нет |  | Рулонные материалы (в 3-4 слоя) |  | 508.7 | Нет |  | Наружный организованный |  | Оцинкованная сталь |  | 107 | Нет |  | 6 | 126 | Нет |  | Нет | [23 empty] | 62.1 | 1 | 1 | 11 | 420 | Закрытая | Аллюминий | Нет |  | 85 | Нет |  | Нет |  |  |  | Нет |  | Требуется установка |  |  | Имеется | Нет |  | Нет |  | Имеется | Нет |  | Центральное | 1 | Иной | Металл, пластик | 495 | Нет |  | 14 | Чугун |  | Нет |  | Установлен(ы) | 1 |  | Имеется | Да | 2012 | Да | 2 | Смешанный | Чугун, пластик | 135 | Нет |  | Центральное (сетевой природный газ) | 1 | 324.6 | Нет |  | Да | Иной | центральное |  |  | 0.143 | 1 | Закрытая | Вертикальная | Черная сталь |  | 811 | Нет |  | 56 | Иной | пластик, сталь | Нет |  | Нет |  | Нет |  | Да | 1 | Нет |  | Установка не требуется |  |  | Отсутствует по причине, указанной в: ч.1 ст.13 261-ФЗ (3 причины) | Нет |  | Нет |  | Отсутствует по причине, указанной в: ч.1 ст.13 261-ФЗ (3 причины) | Нет |  | Да | Внешняя котельная | Центральная |  |  | 0.028 | 1 | Черная сталь |  | 495 | Нет |  | 36 | Сталь |  | Нет |  | Установка не требуется |  |  | Отсутствует по причине, указанной в: ч.1 ст.13 261-ФЗ (3 причины) | Нет |  | Нет |  | Отсутствует по причине, указанной в: ч.1 ст.13 261-ФЗ (3 причины) | Нет
г. Краснодар, ул. Алтайская, д. 2 | 722880053 | Подготовлен | 03 401 000 | Краснодар | г. Краснодар, ул. Алтайская, д. 2 | Да | 5932 | Да | 4440 | 23:43:0403015:1764 | 4440 |  |  | Нет |  | Типовой | Группа II | 1994 | 2013 | E | 471 | Да | 19 | 21.03.1995 | Нет |  |  |  | 25.2 | 28 | 1704 | 211 | 9 | 9 | 5 | 10515.1 | 176 | 9952.4 | 176 | 9952.4 | 176 | Да | 167 | 9458.9 | 167 | Да | 9 | 493.5 | 9 | Нет |  |  |  | Нет |  |  |  | Нет |  |  |  | Нет |  |  |  | Нет |  |  |  | Нет |  |  |  | Нет |  |  |  | 5 | 562.7 | УО | ООО "ГУК-Краснодар" | б/н | 30.07.2009 | Решение общего собрания собственников помещений в МКД | Да | б/н | 01.03.2012 | Нет |  |  | 18.01.1995 |  | счет регионального оператора (по решению ОМС) | Свайный |  | Железобетон |  | 120 | м3 |  |  | Нет |  | Да | 617 | Иной | уплотненный грунт, бетон и доска | Бетонные (железобетонные) блоки |  | 2 | 834 | Плоское | Железобетон |  | 1200 | Нет |  | 0.4 | Крупноблочные |  | Отсутствует |  | 5580 | Нет |  | Да | 4000 | Отвердевающая мастика |  | Нет |  | Да | 144 | Иное | пакля и раствор | Нет |  | Да | 40 | 32 | Дерево - хвойных пород |  | Нет |  | 5 | 15 | Металл без утеплителя |  | Нет |  | Иной | асфальтобетон | 273 | 1.5 | Нет |  | Плоская (совмещенная) |  | Отсутствует |  | Нет |  | Отсутствует |  | Нет |  | Рулонные материалы (в 3-4 слоя) |  | 1541 | Нет |  | Внутренний |  | Трубы для внутреннего водостока - стальные |  |  | Нет |  | 5 | 135 | Нет |  | Да | 5 | Да | 5 | 400 | 1 | 9 | 1995 | Нет |  | Да | 31.03.2013 | 2020 | Нет | [10 empty] | 158.4 | 2 | 2 | 47 | 1450 | Открытая | Аллюминий | Да | 2013 | 1850 | Да | 2013 | Да | 165 | Скрытая | Алюминий | Да | 2013 | Установлен(ы) | 2 |  | Имеется | Да | 2013 | Нет |  | Имеется | Нет |  | Центральное | 1 | Иной | полипропилен | 1203.84 | Нет |  | 33 | Сталь |  | Нет |  | Установлен(ы) | 2 |  | Имеется | Да | 2009 | Да | 5 | Смешанный | Чугун, пластик | 925.1 | Нет |  | Центральное (сетевой природный газ) | 2 | 628 | Нет |  | Да | Иной | центральное |  |  | 0.666 | 2 | Закрытая | Вертикальная | Черная сталь |  | 3408 | Нет |  | 92 | Сталь |  | Нет |  | Нет |  | Нет |  | Да | 2 | Нет |  | Требуется установка |  |  | Имеется | Нет |  | Нет |  | Имеется | Нет |  | Да | Внешняя котельная | Центральная |  |  | 0.15 | 2 | Иной | полипропилен, сталь | 1204 | Нет |  | 114 | Сталь |  | Нет |  | Установлен(ы) | 2 | 2 | Имеется | Да | 2011 | Нет |  | Имеется | Нет
г. Краснодар, ул. Алтайская, д. 4 | 48400625 | Подготовлен | 03 401 000 | Краснодар | г. Краснодар, ул. Алтайская, д. 4 | Да | 7441 | Да | 3683 | 23:43:0403015:1040 | 3683 |  |  | Нет |  | Типовой | Группа II | 1973 | 2013 | E | 373 | Да | 11 | 13.12.1994 | Нет |  |  |  | 25.2 | 27.5 | 1225 | 208.6 | 9 | 9 | 4 | 8153.48 | 144 | 6962.08 | 143 | 6947.18 | 143 | Да | 136 | 6585.68 | 136 | Да | 7 | 361.5 | 7 | Нет |  |  |  | Нет |  |  |  | Да | 1 | 14.9 | 1 | Да | 1 | 14.9 | 1 | Нет |  |  |  | Нет |  |  |  | Нет |  |  |  | 4 | 1191.4 | УО | ООО "ГУК-Краснодар" | 1 | 12.12.2008 | Решение общего собрания собственников помещений в МКД | Нет |  |  | Нет |  |  | 08.09.1992 |  | счет регионального оператора (по решению ОМС) | Свайный |  | Железобетон |  | 120 | м3 |  |  | Нет |  | Да | 1116 | Иной | уплотненный грунт, бетон и доска | Бетонные (железобетонные) блоки |  | 2 | 584 | Плоское | Железобетон |  | 1213 | Нет |  | 0.4 | Крупноблочные |  | Отсутствует |  | 5256.7 | Нет |  | Да | 3200 | Отвердевающая мастика |  | Нет |  | Да | 108 | Отвердевающая мастика |  | Да | 2011 | Да | 90 | 204.8 | Металлопластик |  | Да | 2011 | 10 | 12 | Металл без утеплителя |  | Нет |  | Иной | асфальтобетон | 208.6 | 1.5 | Нет |  | Плоская (совмещенная) |  | Отсутствует |  | Нет |  | Керамзит или шлак |  | Нет |  | Рулонные материалы (в 3-4 слоя) |  | 1116 | Да | 2009 | Внутренний |  | Трубы для внутреннего водостока - стальные |  |  | Нет |  | 4 | 108 | Нет |  | Да | 4 | Да | 4 | 320 | 0.71 | 9 | 1974 | Да | 2008 | Да | 31.12.2012 | 2033 | Нет | [10 empty] | 127.8 | 1 | 1 | 37 | 1300 | Открытая | Аллюминий | Да | 2009 | 1500 | Да | 2009 | Да | 130 | Скрытая | Алюминий | Нет |  | Установлен(ы) | 1 |  | Имеется | Да | 2009 | Нет |  | Имеется | Нет |  | Центральное | 1 | Иной | полипропилен | 670.9 | Да | 2009 | 19 | Сталь |  | Да | 2009 | Установлен(ы) | 1 |  | Имеется | Да | 2014 | Да | 4 | Смешанный | Чугун, пластик | 555.2 | Да | 2009 | Центральное (сетевой природный газ) | 1 | 1257 | Нет |  | Да | Иной | центральное |  |  | 0.489 | 1 | Закрытая | Вертикальная | Черная сталь |  | 2498.6 | Нет |  | 56 | Сталь |  | Нет |  | Нет |  | Нет |  | Да | 1 | Нет |  | Требуется установка |  |  | Имеется | Нет |  | Нет |  | Имеется | Нет |  | Да | Внешняя котельная | Центральная |  |  | 0.116 | 1 | Иной | полипропилен, сталь | 1554.4 | Да | 2009 | 100 | Сталь |  | Да | 2009 | Установлен(ы) | 1 | 1 | Имеется | Да | 2011 | Нет |  | Имеется | Нет
г. Краснодар, ул. Алтайская, д. 4/1 | 722907738 | Подготовлен | 03 401 000 | Краснодар | 350075, Краснодарский край, Краснодар г, Алтайская ул, дом № 4/1 | Да | 3630 | Да | 3630 | 23:43:0403015:0004 | 3630 |  |  | Нет |  | Типовой | Группа I | 2009 |  |  | 74 | Нет |  |  | Нет |  |  |  | 3 | 36 | 719.7 | 149.4 | 1 | 10 | 2 | 6437.51 | 118 | 5451.76 | 80 | 4920.26 | 80 | Да | 74 | 4471.36 | 74 | Да | 6 | 448.9 | 6 | Нет |  |  |  | Нет |  |  |  | Да | 38 | 531.5 | 74 | Да | 38 | 531.5 | 74 | Нет |  |  |  | Нет |  |  |  | Нет |  |  |  | 38 | 985.75 | ТСЖ | Алтайская 4/1 | протокол № 1 | 08.11.2011 | Решение общего собрания собственников помещений в МКД | [6 empty] | 30.08.2012 |  | счет регионального оператора (по решению ОМС) | Смешанный | ж/бетон сборный | Железобетон |  | 719.7 | кв.м | 123 | кв.м | Нет |  | Нет | [13 empty] | 0.3 | Железо-бетонные панели |  | Окраска - по штукатурке (по бетону) - смешанная |  | 1008 | Нет |  | Нет | [5 empty] | Да | 2150 | Монтажная пена |  | Нет |  | Да | 20 | 30 | Металлопластик |  | Нет |  | 4 | 8.4 | Смешанный | деревянные и железные без утеплителя | Нет |  | Армированный асфальтобетон |  | 149.4 | 1.5 | Нет |  | Плоская (совмещенная) |  | Сборные железобетонные элементы |  | Нет |  | Керамзит или шлак |  | Нет |  | Рулонные материалы (в 3-4 слоя) |  | 719.7 | Нет |  | Внутренний |  | Трубы для внутреннего водостока - смешанные |  |  | Нет |  | 2 | 86.4 | Нет |  | Да | 2 | Да | 2 | 400 | 1 | 10 | 2009 | Нет |  | Нет |  | 2034 | Нет | [10 empty] | 230 | 1 | 1 | 2 | 5451.7 | Закрытая | Медь | Нет |  | 266 | Нет |  | Да | 50 | Скрытая | Медь | Нет |  | Установлен(ы) | 3 |  |  | Нет | 2012 | Да | 1 |  | Нет | 2012 | Центральное | 1 | Оцинкованная сталь |  | 540 | Нет |  | 28 | Смешанный | сталь, латунь | Нет |  | Установлен(ы) | 1 |  |  | Нет | 2009 | Да | 3 | Чугун |  | 195 | Нет |  | Центральное (сетевой природный газ) | 1 | 1452 | Нет |  | Да | Внешняя котельная |  |  |  | 0.5 | 2 | Закрытая | Вертикальная | Оцинкованная сталь |  | 2781 | Нет |  | 67 | Смешанный | Сталь , латунь | Нет |  | Нет |  |  |  | Да | 2 | Нет |  | Установлен(ы) | 2 |  |  | Нет | 2009 | Нет |  | Имеется |  |  | Да | Внешняя котельная |  |  |  | 0.66 | 2 | Оцинкованная сталь |  | 1248 | Нет |  | 48 | Смешанный | сталь, латунь | Нет |  | Установлен(ы) | 2 |  |  | Нет | 2009 | Нет
г. Краснодар, ул. Алтайская, д. 4/2 | 99995972 | Подготовлен | 03 401 000 | Краснодар | 350075, Краснодарский край, Краснодар г, Алтайская ул, дом № 4/2 | Да | 8000 | Да | 8000 | 23:43:0403015:4 | 8000 |  |  | Нет |  | Типовой | Группа I | 2009 |  |  | 160 | Нет |  |  | Нет |  |  |  | 3 | 36 | 1017.2 | 244.6 | 1 | 10 | 3 | 9631.4 | 219 | 8259 | 160 | 7364.8 | 160 | Да | 156 | 7063.5 | 156 | Да | 4 | 301.3 | 4 | Нет |  |  |  | Нет |  |  |  | Да | 59 | 894.2 | 156 | Да | 59 | 894.2 | 156 | Нет |  |  |  | Нет |  |  |  | Нет |  |  |  | 164 | 1372.4 | ТСЖ | Алтайская 4/2 | протокол №1 | 08.11.2011 | Решение общего собрания собственников помещений в МКД | [6 empty] | 15.02.2011 |  | счет регионального оператора (по решению ОМС) | Столбы |  | Железобетон |  | 1058 | кв.м |  |  | Нет |  | Нет | [13 empty] | 0.32 | Железо-бетонные панели |  | Окраска - по штукатурке (по бетону) - смешанная |  | 4116 | Нет |  | Нет | [5 empty] | Нет |  | Монтажная пена |  | Нет |  | Да | 30 | 45 | Металлопластик |  | Нет |  | 6 | 12.6 | Смешанный | деревянные и железные без утеплителя | Нет |  | Армированный асфальтобетон |  | 244.6 | 1.5 | Нет |  | Плоская (совмещенная) |  | Сборные железобетонные элементы |  | Нет |  | Керамзит или шлак |  | Нет |  | Рулонные материалы (в 3-4 слоя) |  | 1058 | Нет |  | Внутренний |  | Трубы для внутреннего водостока - смешанные |  |  | Нет |  | 3 | 129.6 | Нет |  | Да | 3 | Да | 3 | 400 | 0.71 | 10 | 2010 | Нет |  | Нет |  | 2035 | Нет | [10 empty] | 270 | 1 | 1 | 2 | 8259 | Закрытая | Медь | Нет |  | 340 | Нет |  | Да | 35 | Скрытая | Медь | Нет |  | Установлен(ы) | 3 |  |  | Нет | 2012 | Да | 1 |  | Нет | 2012 | Центральное | 1 | Оцинкованная сталь |  | 410 | Нет |  | 34 | Смешанный | сталь, латунь | Нет |  | Установлен(ы) | 1 |  |  | Нет | 2011 | Да | 6 | Чугун |  | 520 | Нет |  | Центральное (сетевой природный газ) | 1 | 1215 | Нет |  | Да | Внешняя котельная |  |  |  | 0.5 | 2 | Закрытая | Вертикальная | Оцинкованная сталь |  | 520 | Нет |  | 40 | Смешанный | Сталь , латунь | Нет |  | Нет |  |  |  | Да | 3 | Нет |  | Установлен(ы) | 2 |  |  | Нет | 2009 | Нет |  | Имеется |  |  | Да | Внешняя котельная |  |  |  | 0.66 | 2 | Оцинкованная сталь |  | 1678 | Нет |  | 40 | Смешанный | сталь, латунь | Нет |  | Установлен(ы) | 2 |  |  | Нет | 2009 | Нет
г. Краснодар, ул. Алтайская, д. 6 | 48398399 | Подготовлен | 03 401 000 | Краснодар | г. Краснодар, ул. Алтайская, д. 6 | Да | 7705 | Да | 4355 | 23:43:0403015:1041 | 4355 |  |  | Нет |  | Типовой | Группа II | 1974 | 2013 | E | 376 | Да | 29 | 13.12.1994 | Нет |  |  |  | 25.2 | 27.5 | 1254 | 208.8 | 9 | 9 | 4 | 8166.2 | 142 | 6951.1 | 142 | 6951.1 | 142 | Да | 134 | 6496.2 | 134 | Да | 8 | 454.9 | 8 | Нет |  |  |  | Нет |  |  |  | Нет |  |  |  | Нет |  |  |  | Нет |  |  |  | Нет |  |  |  | Нет |  |  |  | 4 | 1215.1 | УО | ООО "ГУК-Краснодар" | 1 | 14.12.2008 | Решение общего собрания собственников помещений в МКД | Нет |  |  | Нет |  |  | 21.09.1992 |  | счет регионального оператора (по решению ОМС) | Свайный |  | Железобетон |  | 100 | м3 |  |  | Нет |  | Да | 1225 | Иной | уплотненный грунт, бетон и доска | Бетонные (железобетонные) блоки |  | 1.5 | 585 | Плоское | Железобетон |  | 1130.9 | Нет |  | 0.4 | Крупноблочные |  | Отсутствует |  | 5260.7 | Нет |  | Да | 3200 | Отвердевающая мастика |  | Нет |  | Да | 108.4 | Иное | пакля и раствор | Нет |  | Да | 32 | 20 | Дерево - хвойных пород |  | Нет |  | 4 | 12 | Металл без утеплителя |  | Нет |  | Иной | асфальтобетон | 208.8 | 1.5 | Нет |  | Плоская (совмещенная) |  | Отсутствует |  | Нет |  | Керамзит или шлак |  | Нет |  | Рулонные материалы (в 3-4 слоя) |  | 1592.5 | Да | 2009 | Внутренний |  | Трубы для внутреннего водостока - стальные |  |  | Нет |  | 4 | 110 | Нет |  | Да | 4 | Да | 4 | 320 | 0.71 | 9 | 1974 | Нет |  | Да | 30.06.2013 | 1999 | Нет | [10 empty] | 127.8 | 1 | 1 | 37 | 1300 | Открытая | Аллюминий | Нет |  | 1500 | Нет |  | Да | 130 | Скрытая | Алюминий | Нет |  | Требуется установка |  |  | Имеется | Нет |  | Нет |  | Имеется | Нет |  | Центральное | 1 | Иной | полипропилен | 724 | Да | 2009 | 19 | Сталь |  | Да | 2009 | Установлен(ы) | 1 |  | Имеется | Да | 2013 | Да | 4 | Пластик |  | 525.2 | Да | 2009 | Центральное (сетевой природный газ) | 1 | 787.2 | Нет |  | Да | Иной | центральное |  |  | 0.491 | 1 | Закрытая | Вертикальная | Черная сталь |  | 2347.1 | Нет |  | 112 | Сталь |  | Нет |  | Нет |  | Нет |  | Да | 2 | Нет |  | Требуется установка |  |  | Имеется | Нет |  | Нет |  | Имеется | Нет |  | Да | Внешняя котельная | Центральная |  |  | 0.118 | 1 | Иной | полипропилен, сталь | 1354 | Да | 2009 | 114 | Сталь |  | Да | 2009 | Установлен(ы) | 1 | 1 | Имеется | Да | 2013 | Нет |  | Имеется | Нет
г. Краснодар, ул. Алтайская, д. 8 | 99987687 | Подготовлен | 03 401 000 | Краснодар | г. Краснодар, ул. Алтайская, д. 8, корп. 5-эт | Да | 988 | Нет |  |  | 1730 | 54380-1030 |  | Нет |  | Типовой | Группа II | 1970 | 2013 | E | 166 | Да | 34 | 08.12.2004 | Нет |  |  |  | 16 | 16 | 792 | 160.2 | 5 | 5 | 2 | 2498.54 | 85 | 2093.94 | 85 | 2093.94 | 85 | Да | 51 | 1396.2 | 51 | Да | 34 | 697.74 | 34 | Нет |  |  |  | Нет |  |  |  | Нет |  |  |  | Нет |  |  |  | Нет |  |  |  | Нет |  |  |  | Нет |  |  |  | 2 | 404.6 | УО | ООО "ГУК-Краснодар" | б/н | 12.07.2010 | Решение общего собрания собственников помещений в МКД | Нет |  |  | Нет |  |  | 14.06.2006 |  | счет регионального оператора (по решению ОМС) | Ленточный |  | Железобетон |  | 64 | м3 |  |  | Нет |  | Да | 500 | Иной | уплотненный грунт, бетон и доска | Бетонные (железобетонные) блоки |  | 1.5 | 246 | Плоское | Железобетон |  | 512.9 | Нет |  | 0.4 | Кирпич |  | Отсутствует |  | 1695.6 | Нет |  | Нет |  |  |  | Нет |  | Да | 32.4 | Иное | пакля и раствор | Нет |  | Да | 10 | 15 | Дерево - хвойных пород |  | Нет |  | 2 | 4 | Металл без утеплителя |  | Нет |  | Иной | асфальтобетон | 160.2 | 1 | Нет |  | Плоская (совмещенная) |  | Отсутствует |  | Нет |  | Керамзит или шлак |  | Нет |  | Рулонные материалы (в 3-4 слоя) |  | 513 | Нет |  | Наружный организованный |  | Оцинкованная сталь |  | 107.9 | Нет |  | 8 | 125.6 | Нет |  | Нет | [23 empty] | 75.6 | 1 | 1 | 11 | 420 | Закрытая | Аллюминий | Нет |  | 85 | Нет |  | Нет |  |  |  | Нет |  | Требуется установка |  |  | Имеется | Нет |  | Нет |  | Имеется | Нет |  | Центральное | 1 | Иной | Металл, пластик | 505 | Нет |  | 14 | Сталь |  | Нет |  | Установлен(ы) | 1 |  | Имеется | Да | 2011 | Да | 2 | Смешанный | Чугун, пластик | 145 | Нет |  | Центральное (сетевой природный газ) | 1 | 324.6 | Нет |  | Да | Иной | центральное |  |  | 0.145 | 1 | Закрытая | Вертикальная | Черная сталь |  | 1055.8 | Нет |  | 72 | Иной | пластик, сталь | Нет |  | Нет |  | Нет |  | Да | 1 | Нет |  | Установлен(ы) | 1 | 1 | Имеется | Да | 2008 | Нет |  | Отсутствует по причине, указанной в: ч.1 ст.13 261-ФЗ (3 причины) | Нет |  | Да | Внешняя котельная | Центральная |  |  | 0.038 | 1 | Черная сталь |  | 415 | Нет |  | 36 | Сталь |  | Нет |  | Установка не требуется |  |  | Отсутствует по причине, указанной в: ч.1 ст.13 261-ФЗ (3 причины) | Нет |  | Нет |  | Отсутствует по причине, указанной в: ч.1 ст.13 261-ФЗ (3 причины) | Нет
г. Краснодар, ул. Алтайская, д. 8, корп. А | 722915647 | Подготовлен | 03 401 000 | Краснодар | г. Краснодар, ул. Алтайская, д. 8, корп. А | Да | 1053 | Нет |  |  | 1053 | 54572-1033 |  | Нет |  | Типовой | Группа II | 1971 | 2013 | E | 141 | Да | 52 | 04.08.2008 | Нет |  |  |  | 14.3 | 15.2 | 554 | 108.4 | 5 | 5 | 2 | 2093.41 | 76 | 1713.41 | 76 | 1713.41 | 76 | Да | 51 | 1151.42 | 51 | Да | 25 | 561.99 | 25 | Нет |  |  |  | Нет |  |  |  | Нет |  |  |  | Нет |  |  |  | Нет |  |  |  | Нет |  |  |  | Нет |  |  |  | 2 | 380 | УО | ООО "ГУК-Краснодар" | 1 | 30.06.2010 | Решение общего собрания собственников помещений в МКД | Да | б/н | 28.08.2012 | Нет |  |  | 20.03.2012 |  | счет регионального оператора (по решению ОМС) | Ленточный |  | Железобетон |  | 64.8 | м3 |  |  | Нет |  | Да | 500 | Иной | уплотненный грунт, бетон и доска | Бетонные (железобетонные) блоки |  | 1.5 | 246 | Плоское | Железобетон |  | 513 | Нет |  | 0.4 | Кирпич |  | Отсутствует |  | 1458.9 | Нет |  | Нет |  |  |  | Нет |  | Да | 36.2 | Монтажная пена |  | Да | 2013 | Да | 10 | 15 | Металлопластик |  | Да | 2013 | 2 | 4 | Металл без утеплителя |  | Нет |  | Иной | асфальтобетон | 129.6 | 1 | Нет |  | Плоская (совмещенная) |  | Отсутствует |  | Нет |  | Керамзит или шлак |  | Нет |  | Рулонные материалы (в 3-4 слоя) |  | 515 | Нет |  | Наружный организованный |  | Оцинкованная сталь |  | 108 | Нет |  | 6 | 109.2 | Нет |  | Нет | [23 empty] | 68.4 | 1 | 1 | 11 | 420 | Закрытая | Аллюминий | Нет |  | 85 | Нет |  | Нет |  |  |  | Нет |  | Установлен(ы) | 1 |  | Имеется | Да | 2013 | Нет |  | Имеется | Нет |  | Центральное | 1 | Иной | Металл, пластик | 505 | Нет |  | 14 | Чугун |  | Нет |  | Установлен(ы) | 1 |  | Имеется | Да | 2009 | Да | 2 | Чугун |  | 145 | Нет |  | Центральное (сетевой природный газ) | 1 | 324 | Нет |  | Да | Иной | центральное |  |  | 0.143 | 1 | Закрытая | Вертикальная | Черная сталь |  | 1055 | Нет |  | 72 | Иной | пластик, сталь | Нет |  | Нет |  | Нет |  | Да | 1 | Нет |  | Установка не требуется |  |  | Отсутствует по причине, указанной в: ч.1 ст.13 261-ФЗ (3 причины) | Нет |  | Нет |  | Отсутствует по причине, указанной в: ч.1 ст.13 261-ФЗ (3 причины) | Нет |  | Да | Внешняя котельная | Центральная |  |  | 0.038 | 1 | Черная сталь |  | 415 | Нет |  | 36 | Сталь |  | Нет |  | Установка не требуется |  |  | Отсутствует по причине, указанной в: ч.1 ст.13 261-ФЗ (3 причины) | Нет |  | Нет |  | Отсутствует по причине, указанной в: ч.1 ст.13 261-ФЗ (3 причины) | Нет
г. Краснодар, ул. Алуштинская, д. 13 | 722920781 | Подготовлен | 03 401 000 | Краснодар | 350087, Краснодарский край, Краснодар г, Алуштинская ул, дом № 13 | Да | 911 | Да | 911 | 23:43:0122045:51 | 911 |  |  | Нет |  | Типовой | Группа III | 2011 |  |  | 51 | Нет |  |  | Нет |  |  |  | 12 | 12 | 911 | 1822 | 4 | 4 | 1 | 1491.5 | 33 | 1335.5 | 24 | 1081.3 | 24 | Да | 24 | 1081.3 | 24 | Нет |  |  |  | Нет |  |  |  | Нет |  |  |  | Да | 9 | 254.2 | 9 | Да | 9 | 254.2 | 9 | Нет |  |  |  | Нет |  |  |  | Нет |  |  |  | 1 | 156 | ТСЖ | ТСЖ "Волховское" | 8 | 15.01.2012 | Решение общего собрания собственников помещений в МКД | [6 empty] | 01.01.2011 |  | счет регионального оператора (по решению ОМС) | Смешанный | бетонные блоки | Бетон |  | 287 | кв.м | 287 | кв.м | Нет |  | Да | 287 | Бетон |  | Бетонные (железобетонные) блоки |  | 3.1 | 287 | Плоское | Железобетон |  | 287 | Нет |  | 0.99 | Кирпич |  | Отсутствует |  | 906.7 | Нет |  | Нет | [5 empty] | Нет | [5 empty] | Да | 4 | 1 | Металлопластик |  | Нет |  | 2 | 1 | Металл с утеплителем |  | Нет |  | Армированный асфальтобетон |  | 1823 | 1 | Нет |  | Скатная | 4.5 | Дерево |  | Нет |  | Смешанный | керамзит, минеральная плита | Нет |  | Металпрофиль (металлочерепица) |  | 350 | Нет |  | Наружный организованный |  | Оцинкованная сталь с полимерным покрытием (для крыш из металлопрофиля (металлочерепицы)) |  |  | Нет |  | 10 | 120 | Нет |  | Нет | [23 empty] | 45 | 1 | 1 | 1 | 1 | Закрытая | Аллюминий | Нет |  | 372.9 | Нет |  | Нет |  | Скрытая | Алюминий | Нет |  | Установлен(ы) | 35 |  |  | Нет | 2011 | Да | 1 |  | Нет | 2011 | Центральное | 1 | Металлополимер |  | 1 | Нет |  | 1 | Смешанный | металл, пластик | Нет |  | Установлен(ы) | 34 |  |  | Нет | 2011 | Да | 1 | Пластик |  | 1 | Нет |  | Центральное (сетевой природный газ) | 1 | 221.2 | Нет |  | Да | Автономная котельная - встроенно-пристроенная |  | Газ |  | 1 | 1 | Закрытая | Вертикальная | Смешанный | металлопластик | 1 | Нет |  | 1 | Пластик |  | Нет |  | Да | 1 | Нет |  | Нет |  |  |  | Установлен(ы) | 1 |  |  | Нет | 2011 | Нет |  | Имеется |  |  | Да | Автономная котельная - встроенно-пристроенная |  | Газ |  | 1 | 1 | Смешанный | Металлопластик | 1 | Нет |  | 1 | Пластик |  | Нет |  | Установлен(ы) | 1 |  |  | Нет | 2011 | Да | 1 | Имеется | Нет
г. Краснодар, ул. Алуштинская, д. 28 | 722922737 | Подготовлен | 03 401 000 | Краснодар | 350087, Краснодарский край, Краснодар г, Алуштинская ул, дом № 28 | Да | 269.8 | Да | 269.8 | 23:43:0122042:08 | 539.6 |  |  | Нет |  | Типовой | Группа III | 2010 |  |  | 70 | Нет |  |  | Нет |  |  |  | 12 | 12 | 539.6 | 100 | 4 | 4 | 2 | 946.3 | 32 | 836.4 | 24 | 673.6 | 24 | Да | 24 | 673.6 | 24 | Нет |  |  |  | Нет |  |  |  | Нет |  |  |  | Да | 8 | 162.8 | 8 | Да | 8 | 162.8 | 8 | Нет |  |  |  | Нет |  |  |  | Нет |  |  |  | 1 | 109.9 | ТСЖ | ТСЖ "Волховское" | 4 | 30.10.2010 | Решение общего собрания собственников помещений в МКД | [6 empty] | 01.01.2010 |  | счет регионального оператора (по решению ОМС) | Смешанный | железобетонные блоки, ж\бетон | Смешанный | Железобетонные блоки | 1 | шт. | 1 | ед. | Нет |  | Да | 269.8 | Бетон |  | Бетонные (железобетонные) блоки |  | 3 | 162.8 | Плоское | Смешанный | железобетонные плиты | 269.8 | Нет |  | 0.99 | Кирпич |  | Отсутствует |  | 1080 | Нет |  | Нет | [5 empty] | Нет | [5 empty] | Да | 8 | 1 | Металлопластик |  | Нет |  | 5 | 1 | Металл с утеплителем |  | Нет |  | Армированный бетон |  | 100 | 1 | Нет |  | Скатная | 4.5 | Дерево |  | Нет |  | Минеральная плита |  | Нет |  | Металпрофиль (металлочерепица) |  | 269.8 | Нет |  | Наружный организованный |  | Оцинкованная сталь с полимерным покрытием (для крыш из металлопрофиля (металлочерепицы)) |  |  | Нет |  | 10 | 72 | Нет |  | Нет | [23 empty] | 45 | 1 | 1 | 1 | 1 | Закрытая | Аллюминий | Нет |  | 361.6 | Нет |  | Нет |  | Скрытая | Алюминий | Нет |  | Установлен(ы) | 25 |  |  | Нет | 2010 | Да | 1 |  | Нет | 2010 | Центральное | 1 | Смешанный | Металл, пластик | 1 | Нет |  | 1 | Смешанный | металл, пластик | Нет |  | Установлен(ы) | 1 |  |  | Нет | 2010 | Да | 1 | Пластик |  | 1 | Нет |  | Центральное (сетевой природный газ) | 1 | 235 | Нет |  | Да | Автономная котельная - встроенно-пристроенная |  | Газ |  | 1 | 1 | Закрытая | Вертикальная | Смешанный | металлопластик | 1 | Нет |  | 1 | Пластик |  | Нет |  | Да | 1 | Нет |  | Нет |  |  |  | Установлен(ы) | 1 |  |  | Нет | 2010 | Нет |  | Имеется |  |  | Да | Автономная котельная - встроенно-пристроенная |  | Газ |  | 1 | 1 | Смешанный | Металлопластик | 1 | Нет |  | 1 | Смешанный | металлопластик | Нет |  | Установлен(ы) | 1 |  |  | Нет | 2010 | Да | 1 | Имеется | Нет
г. Краснодар, ул. Алуштинская, д. 30 | 99995780 | Подготовлен | 03 401 000 | Краснодар | 350087, Краснодарский край, Краснодар г, Алуштинская ул, дом № 30 | Да | 520.8 | Да | 520.8 | 23:43:0122042:0060 | 520.8 |  |  | Нет |  | Типовой | Группа III | 2009 |  |  | 92 | Нет |  |  | Нет |  |  |  | 12 | 12 | 520.8 | 104 | 4 | 4 | 3 | 1661.9 | 40 | 1457 | 40 | 1457 | 40 | Да | 40 | 1457 | 40 | Нет |  |  |  | Нет |  |  |  | Нет |  |  |  | Нет |  |  |  | Нет |  |  |  | Нет |  |  |  | Нет |  |  |  | Нет |  |  |  | 1 | 204.9 | ТСЖ | ТСЖ "Волховское" | 2 | 15.12.2009 | Решение общего собрания собственников помещений в МКД | [6 empty] | 01.01.2009 |  | счет регионального оператора (по решению ОМС) | Смешанный | железобетонные блоки, ж\бетон | Смешанный | Железобетонные блоки | 1 | шт. | 1 | ед. | Нет |  | Да | 0.9 | Бетон |  | Бетонные (железобетонные) блоки |  | 3 | 204.9 | Плоское | Смешанный | железобетонные плиты | 520.8 | Нет |  | 0.99 | Кирпич |  | Отсутствует |  | 1123 | Нет |  | Нет | [5 empty] | Нет | [5 empty] | Да | 11 | 1 | Металлопластик |  | Нет |  | 4 | 1 | Металл с утеплителем |  | Нет |  | Армированный бетон |  | 1040.1 | 1 | Нет |  | Скатная | 4.5 | Дерево |  | Нет |  | Минеральная плита |  | Нет |  | Металпрофиль (металлочерепица) |  | 676 | Нет |  | Наружный организованный |  | Оцинкованная сталь с полимерным покрытием (для крыш из металлопрофиля (металлочерепицы)) |  |  | Нет |  | 10 | 72 | Нет |  | Нет | [23 empty] | 65 | 1 | 1 | 1 | 1 | Закрытая | Аллюминий | Нет |  | 452 | Нет |  | Нет |  | Скрытая | Алюминий | Нет |  | Установлен(ы) | 41 |  |  | Нет | 2009 | Да | 42 |  | Нет | 2009 | Центральное | 1 | Смешанный | металл.пластик, сталь | 1 | Нет |  | 1 | Смешанный | металл, пластик | Нет |  | Установлен(ы) | 41 |  |  | Нет | 2009 | Да | 1 | Пластик |  | 1 | Нет |  | Центральное (сетевой природный газ) | 1 | 303.7 | Нет |  | Да | Автономная котельная - встроенно-пристроенная |  | Газ |  | 1 | 1 | Закрытая | Вертикальная | Смешанный | металлопластик | 1 | Нет |  | 1 | Пластик |  | Нет |  | Да | 1 | Нет |  | Нет |  |  |  | Установлен(ы) | 1 |  |  | Нет | 2009 | Да | 1 | Имеется | Нет | 2009 | Да | Автономная котельная - встроенно-пристроенная |  | Газ |  | 1 | 1 | Смешанный | Металлопластик | 1 | Нет |  | 1 | Смешанный | металлопластик | Нет |  | Установлен(ы) | 1 |  |  | Нет | 2009 | Да | 1 | Имеется | Нет
г. Краснодар, ул. Анапская, д. 13, корп. А,А1 | 99997296 | Подготовлен | 03 401 000 | Краснодар | 350047, Краснодарский край, Краснодар г, Анапская ул, дом № 13, корпус А,А1 | [19 empty] | Да | 4681 | 08.06.2012 | физический износ
г. Краснодар, ул. Анапская, д. 17 | 722926016 | Подготовлен | 03 401 000 | Краснодар | г. Краснодар, ул. Анапская, д. 17 | Да | 468 | Нет |  |  | 468 |  |  | Нет |  | Типовой | Группа II | 1960 | 2013 | E | 32 | Да | 23 | 27.01.1987 | Нет |  |  |  | 6.2 | 6.2 | 244 | 64.9 | 2 | 2 | 2 | 395.2 | 8 | 368 | 8 | 368 | 8 | Да | 7 | 320.9 | 7 | Да | 1 | 47.1 | 1 | Нет |  |  |  | Нет |  |  |  | Нет |  |  |  | Нет |  |  |  | Нет |  |  |  | Нет |  |  |  | Нет |  |  |  | 2 | 27.2 | УО | ООО "ГУК-Краснодар" | б/н | 10.08.2009 | Решение общего собрания собственников помещений в МКД | Нет |  |  | Нет |  |  | 04.07.1994 |  | счет регионального оператора (по решению ОМС) | Ленточный |  | Кирпич |  | 20.8 | м3 |  |  | Нет |  | Да | 2.64 | Иной | уплотненный грунт, бетон и доска | Кирпич |  | 1.2 | 1.7 | Плоское | Железобетон |  | 219 | Нет |  | 0.4 | Кирпич |  | Отсутствует |  | 286.3 | Нет |  | Нет |  |  |  | Нет |  | Да | 22 | Иное | пакля и раствор | Нет |  | Нет |  |  |  |  | Нет |  | 4 | 17 | Иной | деревянные и железные без утеплителя | Нет |  | Иной | асфальтобетон | 68.2 | 0.7 | Нет |  | Скатная | 0.7 | Дерево |  | Нет |  | Отсутствует |  | Нет |  | Абсоцементные листы и волнистый шифер |  | 284.7 | Нет |  | Наружный неорганизованный |  |  |  |  | Нет |  |  |  | Нет |  | Нет |  | Нет | [5 empty] | Нет |  | Нет |  |  | Нет | [5 empty] | Нет |  | Нет |  |  | 32 | 1 | 1 | 5 | 5.5 | Закрытая | Медь | Нет |  | 36 | Нет |  | Нет |  |  |  | Нет |  | Установлен(ы) | 1 |  | Имеется | Да | 2013 | Нет |  | Имеется | Нет |  | Центральное | 1 | Иной | Металл, пластик | 84 | Нет |  | 2 | Чугун |  | Нет |  | Установка не требуется |  |  | Отсутствует по причине, указанной в: п.2-а Критериев (приказ № 627) | Нет |  | Да | 2 | Смешанный | Чугун, пластик | 28 | Нет |  | Центральное (сетевой природный газ) | 1 | 30.9 | Нет |  | Да | Квартирные котлы |  |  |  |  | 1 | Открытая | Горизонтальная | Иной | сталь в изоляции | 51 | Нет |  |  |  |  | Нет |  | Нет |  | Нет |  | Нет |  | Нет | [5 empty] | Нет |  | Нет |  |  | Нет |  | Нет | [9 empty] | Нет |  |  |  |  | Нет | [5 empty] | Нет |  | Нет |  |  | Нет
г. Краснодар, ул. Анапская, д. 21 | 722975006 | Подготовлен | 03 401 000 | Краснодар | г. Краснодар, ул. Анапская, д. 21 | Да | 913 | Нет |  |  | 913 |  |  | Нет |  | Типовой | Группа III | 1959 | 2013 | E | 13 | Да | 26 | 03.04.1986 | Нет |  |  |  | 6.5 | 6.5 | 286 | 65.6 | 2 | 2 | 2 | 342.5 | 9 | 317.2 | 8 | 254.2 | 8 | Да | 8 | 254.2 | 8 | Нет |  |  |  | Нет |  |  |  | Нет |  |  |  | Да | 1 | 63 | 1 | Нет |  |  |  | Да | 1 | 63 | 1 | Нет |  |  |  | Нет |  |  |  | 2 | 25.3 | УО | ООО "ГУК-Краснодар" | б/н | 10.08.2009 | Решение общего собрания собственников помещений в МКД | Нет |  |  | Нет |  |  | 13.09.1993 |  | счет регионального оператора (по решению ОМС) | Ленточный |  | Железобетон |  | 20.9 | м3 |  |  | Нет |  | Нет | [7 empty] | Плоское | Железобетон |  | 219 | Нет |  | 0.4 | Шлакоблок, ракушечник |  | Отсутствует |  | 342.1 | Нет |  | Нет |  |  |  | Нет |  | Да | 22 | Монтажная пена |  | Нет |  | Нет |  |  |  |  | Нет |  | 4 | 17 | Иной | деревянные и железные без утеплителя | Нет |  | Иной | асфальтобетон | 68.9 | 0.9 | Нет |  | Скатная | 0.9 | Дерево |  | Нет |  | Отсутствует |  | Нет |  | Абсоцементные листы и волнистый шифер |  | 283.8 | Нет |  | Наружный неорганизованный |  |  |  |  | Нет |  |  |  | Нет |  | Нет |  | Нет | [5 empty] | Нет |  | Нет |  |  | Нет | [5 empty] | Нет |  | Нет |  |  | 32 | 1 | 1 | 5 | 5.5 | Закрытая | Медь | Нет |  | 36 | Нет |  | Нет |  |  |  | Нет |  | Установлен(ы) | 1 |  | Имеется | Да | 2013 | Нет |  | Имеется | Нет |  | Центральное | 1 | Иной | Металл, пластик | 92 | Нет |  | 2 | Чугун |  | Нет |  | Необходима установка |  |  | Имеется | Нет |  | Да | 2 | Смешанный | Чугун, пластик | 28 | Нет |  | Центральное (сетевой природный газ) | 1 | 30.9 | Нет |  | Да | Квартирные котлы |  |  |  |  | 1 | Закрытая | Горизонтальная | Иной | сталь в изоляции | 50 | Нет |  |  |  |  | Нет |  | Нет |  | Нет |  | Да | 1 | Нет | [5 empty] | Нет |  | Нет |  |  | Нет |  | Нет | [9 empty] | Нет |  |  |  |  | Нет | [5 empty] | Нет |  | Нет |  |  | Нет
г. Краснодар, ул. Анапская, д. 22 | 723090704 | Подготовлен | 03 401 000 | Краснодар | г. Краснодар, ул. Анапская, д. 22 | Да | 1687 | Да | 3490 | 23:43:0136023:128 | 3801 |  |  | Нет |  | Типовой | Группа II | 1978 | 2013 | E | 141 | Да | 26 | 15.04.1978 | Нет |  |  |  | 15.2 | 15.2 | 1487 | 150.2 | 5 | 5 | 4 | 2970.3 | 60 | 2699.8 | 60 | 2699.8 | 60 | Да | 56 | 2549.5 | 56 | Да | 4 | 150.3 | 4 | Нет |  |  |  | Нет |  |  |  | Нет |  |  |  | Нет |  |  |  | Нет |  |  |  | Нет |  |  |  | Нет |  |  |  | 4 | 270.5 | УО | ООО "ГУК-Краснодар" | 1 | 16.12.2008 | Решение общего собрания собственников помещений в МКД | Нет |  |  | Нет |  |  | 24.11.1992 |  | счет регионального оператора (по решению ОМС) | Ленточный |  | Железобетон |  | 48.5 | м3 |  |  | Нет |  | Да | 777 | Иной | уплотненный грунт, бетон и доска | Бетонные (железобетонные) блоки |  | 1.2 | 525.6 | Плоское | Железобетон |  | 753 | Нет |  | 0.4 | Кирпич |  | Отсутствует |  | 1826.43 | Нет |  | Нет |  |  |  | Нет |  | Да | 139.5 | Монтажная пена |  | Нет |  | Да | 16 | 23 | Металлопластик |  | Нет |  | 5 | 24 | Металл с утеплителем |  | Нет |  | Иной | асфальтобетон | 234.4 | 0.9 | Нет |  | Скатная | 1.8 | Металл |  | Нет |  | Отсутствует |  | Нет |  | Абсоцементные листы и волнистый шифер |  | 978.9 | Нет |  | Внутренний |  | Черная окрашенная сталь |  |  | Нет |  | 4 | 92 | Нет |  | Нет |  | Нет | [5 empty] | Нет |  | Нет |  |  | Нет | [5 empty] | Нет |  | Нет |  |  | 54.9 | 1 | 1 | 21 | 9.1 | Закрытая | Медь | Нет |  | 796.3 | Нет |  | Нет |  |  |  | Нет |  | Требуется установка |  |  | Имеется | Нет |  | Нет |  | Имеется | Нет |  | Центральное | 1 | Иной | Металл, пластик | 530 | Нет |  | 26 | Пластик |  | Нет |  | Установлен(ы) | 1 |  | Имеется | Да | 2006 | Да | 4 | Смешанный | Чугун, пластик | 487 | Нет |  | Центральное (сетевой природный газ) | 1 | 100.7 | Нет |  | Да | Иной | центральное |  |  | 0.192 | 1 | Открытая | Горизонтальная | Иной | сталь в изоляции | 2020 | Нет |  | 68 | Чугун |  | Нет |  | Нет |  | Нет |  | Да | 1 | Нет |  | Установлен(ы) | 1 | 1 | Имеется | Да | 2011 | Нет |  | Имеется | Нет |  | Да | Внешняя котельная | Центральная |  |  | 0.048 | 1 | Иной | полипропилен, сталь | 1030 | Нет |  | 94 | Пластик |  | Нет |  | Установлен(ы) | 1 | 1 | Имеется | Да | 2011 | Нет |  | Имеется | Нет
г. Краснодар, ул. Анапская, д. 24 | 48400733 | Подготовлен | 03 401 000 | Краснодар | г. Краснодар, ул. Анапская, д. 24 | Да | 3935.8 | Нет |  |  | 3935.8 |  |  | Нет |  | Типовой | Группа II | 1981 | 2013 | E | 150 | Да | 30 | 28.12.1981 | Нет |  |  |  | 14 | 14 | 1186.1 | 154.5 | 5 | 5 | 4 | 3148.1 | 60 | 2869.8 | 60 | 2869.8 | 60 | Да | 57 | 2726.6 | 57 | Да | 3 | 143.2 | 3 | Нет |  |  |  | Нет |  |  |  | Нет |  |  |  | Нет |  |  |  | Нет |  |  |  | Нет |  |  |  | Нет |  |  |  | 4 | 278.3 | УО | ООО "ГУК-Краснодар" | 5 | 22.11.2008 | Решение общего собрания собственников помещений в МКД | Да | б/н | 20.04.2013 | Нет |  |  | 19.01.1993 |  | счет регионального оператора (по решению ОМС) | Ленточный |  | Железобетон |  | 49.4 | м3 |  |  | Нет |  | Да | 817 | Иной | уплотненный грунт, бетон и доска | Бетонные (железобетонные) блоки |  | 1.7 | 6944.5 | Плоское | Железобетон |  | 817 | Нет |  | 0.4 | Кирпич |  | Отсутствует |  | 1730.4 | Да | 2009 | Нет |  |  |  | Нет |  | Да | 167.5 | Монтажная пена |  | Нет |  | Да | 20 | 31.2 | Металлопластик |  | Нет |  | 5 | 26.6 | Иной | деревянные и железные без утеплителя | Нет |  | Иной | асфальтобетон | 162.2 | 0.8 | Нет |  | Плоская (совмещенная) |  | Отсутствует |  | Нет |  | Керамзит или шлак |  | Нет |  | Рулонные материалы (в 3-4 слоя) |  | 817 | Да | 2009 | Внутренний |  | Черная окрашенная сталь |  |  | Нет |  | 6 | 90 | Нет |  | Нет |  | Нет | [5 empty] | Нет |  | Нет |  |  | Нет | [5 empty] | Нет |  | Нет |  |  | 54 | 1 | 1 | 26 | 8 | Закрытая | Медь | Да | 2009 | 810 | Да | 2009 | Нет |  |  |  | Нет |  | Установлен(ы) | 1 |  | Имеется | Да | 2013 | Нет |  | Имеется | Нет |  | Центральное | 1 | Иной | Металл, пластик | 710 | Да | 2009 | 26 | Чугун |  | Да | 2009 | Установлен(ы) | 1 |  | Имеется | Да | 2009 | Да | 4 | Смешанный | Чугун, пластик | 547 | Да | 2009 | Центральное (сетевой природный газ) | 1 | 83 | Нет |  | Да | Иной | центральное |  |  | 0.202 | 1 | Открытая | Горизонтальная | Иной | сталь в изоляции | 2030 | Нет |  | 68 | Чугун |  | Нет |  | Нет |  | Нет |  | Да | 1 | Нет |  | Требуется установка |  |  | Имеется | Нет |  | Нет |  | Имеется | Нет |  | Да | Внешняя котельная | Центральная |  |  | 0.046 | 1 | Иной | полипропилен, сталь | 1188 | Да | 2009 | 146 | Латунь |  | Да | 2009 | Установлен(ы) | 1 | 1 | Имеется | Да | 2011 | Нет |  | Имеется | Нет
г. Краснодар, ул. Анапская, д. 26 | 723144504 | Подготовлен | 03 401 000 | Краснодар | 350047, Краснодарский край, Краснодар г, Анапская ул, дом № 26 | Да | 8083.2 | Да | 6174 | 23:43:0136023:78 | 8083.2 | 968 | 23-43-0136023:78 | Нет | нет | Типовой | Группа IV | 2003 | 2013 | A | 251 | Нет |  |  | Нет |  |  |  | 15.5 | 18 | 1958 | 100 | 5 | 6 | 8 | 8083.17 | 115 | 6835.89 | 115 | 6835.89 | 132 | Да | 115 | 6835.89 | 132 | Нет |  |  |  | Нет |  |  |  | Нет |  |  |  | Нет |  |  |  | Нет |  |  |  | Нет |  |  |  | Нет |  |  |  | Нет |  |  |  | 8 | 1247.28 | ТСЖ | Капитель-2 | 1 | 16.04.2003 | Решение общего собрания собственников помещений в МКД | [6 empty] | 21.01.2004 |  | счет регионального оператора (по решению ОМС) | Ленточный |  | Бетон |  | 8083.2 | м3 |  |  | Нет |  | Нет | [13 empty] | 0.25 | Железо-бетонные панели |  | Облицовка - стеклокерамическая плитка по плитам утеплителя (дышащий фасад) |  | 1395 | Нет |  | Да | 500 | Отвердевающая мастика |  | Нет |  | Да | 3000 | Отвердевающая мастика |  | Нет |  | Да | 42 | 20 | Дерево - хвойных пород |  | Нет |  | 15 | 25 | Металл с утеплителем |  | Нет |  | Армированный асфальтобетон |  | 300 | 1 | Нет |  | Скатная | 2.5 | Дерево |  | Нет |  | Минеральная вата |  | Нет |  | Абсоцементные листы и волнистый шифер |  | 1700 | Нет |  | Наружный организованный |  | Оцинкованная сталь |  |  | Нет |  | 18 | 300 | Нет |  | Нет | [23 empty] | 30000 | 2 | 2 | 2 | 10000 | Закрытая | Медь | Нет |  | 120 | Нет |  | Нет |  | Скрытая | Медь | Нет |  | Установлен(ы) | 115 |  |  | Нет | 2003 | Да | 2 |  | Нет | 2003 | Центральное | 1 | Черная сталь |  | 100 | Нет |  | 4 | Смешанный | сталь, чугун | Нет |  | Установлен(ы) | 1 |  |  | Нет | 2003 | Да | 6 | Пластик |  | 100 | Нет |  | Центральное (сетевой природный газ) | 115 | 590 | Нет |  | Да | Внешняя котельная |  |  |  | 0.1 | 1 | Открытая | Горизонтальная | Черная сталь |  | 2150 | Нет |  | 40 | Смешанный | Чугун, сталь | Нет |  | Да | 8 | Нет |  | Да | 1 | Нет |  | Установлен(ы) | 1 |  |  | Нет | 2003 | Да | 1 | Имеется | Нет | 2003 | Да | Внешняя котельная |  |  |  | 450 | 1 | Черная сталь |  | 890 | Нет |  | 4 | Сталь |  | Нет |  | Установлен(ы) | 1 | 1 |  | Нет | 2003 | Да | 1 | Имеется | Нет
г. Краснодар, ул. Анапская, д. 5 | 99990392 | Подготовлен | 03 401 000 | Краснодар | 350047, Краснодарский край, Краснодар г, Анапская ул, дом № 5 | Нет |  | Нет |  |  | 201 |  |  | Нет |  | Индивидуальный | Группа III | 1960 |  |  | 35 | Да | 1 | 01.01.1970 | Нет |  |  |  | 6 | 6 | 201 | 100 | 2 | 2 | 2 | 560 | 16 | 542 | 16 | 542 | 16 | Да | 16 | 542 | 16 | Нет |  |  |  | Нет |  |  |  | Нет |  |  |  | Нет |  |  |  | Нет |  |  |  | Нет |  |  |  | Нет |  |  |  | Нет |  |  |  | 1 | 18 | Непосредственное управление |  | 1 | 01.07.2011 | Решение общего собрания собственников помещений в МКД | Нет |  |  | Нет |  |  | 01.02.1992 |  | счет регионального оператора (по решению ОМС) | Ленточный |  | Бетон |  | 1 | шт. |  |  | Нет |  | Нет | [13 empty] | 0.4 | Кирпич |  | Окраска - по штукатурке (по бетону) - известковым составом |  | 400 | Нет |  | Нет |  |  |  | Нет |  | Нет |  |  |  | Нет |  | Да | 2 | 5 | Дерево - хвойных пород |  | Нет |  | 2 | 5 | Дерево |  | Нет |  | Армированный асфальтобетон |  | 100 | 1 | Нет |  | Скатная | 4 | Дерево |  | Нет |  | Керамзит или шлак |  | Нет |  | Абсоцементные листы и волнистый шифер |  | 400 | Нет |  | Наружный неорганизованный | [10 empty] | Нет | [23 empty] | 50 | 1 | 1 | 2 | 1 | Закрытая | Аллюминий | Нет |  | 180.8 | Нет |  | Нет |  | Скрытая | Алюминий | Нет |  | Установка не требуется |  |  | Имеется |  |  | Нет |  | Отсутствует по причине, указанной в: п.2-а Критериев (приказ № 627) |  |  | Центральное | 1 | Черная сталь |  | 1 | Нет |  | 17 | Чугун |  | Нет |  | Установка не требуется |  |  | Имеется |  |  | Да | 2 | Чугун |  | 1 | Нет |  | Центральное (сетевой природный газ) | 1 | 137.4 | Нет |  | Нет | [37 empty] | Нет
г. Краснодар, ул. Анапская, д. 5, корп. А | 99990730 | Подготовлен | 03 401 000 | Краснодар | 350047, Краснодарский край, Краснодар г, Анапская ул, дом № 5, корпус А | Нет |  | Нет |  |  | 191 |  |  | Нет |  | Индивидуальный | Группа III | 1963 |  |  | 21 | Да | 1 | 01.01.1965 | Нет |  |  |  | 6 | 6 | 191 | 120 | 2 | 2 | 1 | 191 | 10 | 190 | 10 | 190 | 10 | Да | 10 | 190 | 10 | Нет |  |  |  | Нет |  |  |  | Нет |  |  |  | Нет |  |  |  | Нет |  |  |  | Нет |  |  |  | Нет |  |  |  | Нет |  |  |  | 1 | 1 | Непосредственное управление |  | 1 | 01.07.2011 | Решение общего собрания собственников помещений в МКД | Нет | [5 empty] | 01.02.1992 |  | счет регионального оператора (по решению ОМС) | Ленточный |  | Бетон |  | 1 | шт. |  |  | Нет |  | Нет | [13 empty] | 0.3 | Глинобитные, саманные, каркасно-камышитовые, турлучые |  | Окраска - по штукатурке (по бетону) - известковым составом |  | 648 | Нет |  | Нет |  |  |  | Нет |  | Нет |  |  |  | Нет |  | Да | 1 | 1 | Дерево - хвойных пород |  | Нет |  | 1 | 1 | Дерево |  | Нет |  | Армированный бетон |  | 120 | 0.1 | Нет |  | Скатная | 4 | Дерево |  | Нет |  | Отсутствует |  | Нет |  | Абсоцементные листы и волнистый шифер |  | 240 | Нет |  | Наружный неорганизованный | [10 empty] | Нет | [23 empty] | 15 | 1 | 1 | 1 | 1 | Закрытая | Аллюминий | Нет |  | 113 | Нет |  | Нет |  | Скрытая | Алюминий | Нет |  | Установка не требуется |  |  | Имеется |  |  | Нет |  | Отсутствует по причине, указанной в: ч.1 ст.13 261-ФЗ (3 причины) |  |  | Центральное | 1 | Черная сталь |  | 290 | Нет |  | 37 | Чугун |  | Нет |  | Установка не требуется |  |  | Имеется |  |  | Да | 1 | Чугун |  | 178 | Нет |  | Отсутствует |  |  |  |  | Нет | [37 empty] | Нет
г. Краснодар, ул. Анапская, д. 9, корп. Б,Б1 | 99997299 | Подготовлен | 03 401 000 | Краснодар | 350047, Краснодарский край, Краснодар г, Анапская ул, дом № 9, корпус Б,Б1 | [19 empty] | Да | 4682 | 08.06.2012 | физический износ
г. Краснодар, ул. Ангарская, д. 1, корп. 2 | 99990944 | Подготовлен | 03 401 000 | Краснодар | 350072, Краснодарский край, Краснодар г, Ангарская ул, дом № 1, корпус 2 | Нет |  | Нет |  |  | 980 |  |  | Нет |  | Индивидуальный | Группа III | 2009 |  |  | 35 | Нет | 1 | 01.01.2009 | Нет |  |  |  | 12 | 12 | 121 | 44 | 4 | 4 | 1 | 996 | 16 | 980 | 16 | 980 | 16 | Да | 16 | 980 | 16 | Нет |  |  |  | Нет |  |  |  | Нет |  |  |  | Нет |  |  |  | Нет |  |  |  | Нет |  |  |  | Нет |  |  |  | Нет |  |  |  | 1 | 16 | Непосредственное управление |  | 1 | 01.07.2011 | Решение общего собрания собственников помещений в МКД | Нет |  |  | Нет |  |  | 01.01.2009 |  | счет регионального оператора (по решению ОМС) | Ленточный |  | Бетон |  | 88 | м3 |  |  | Нет |  | Нет | [13 empty] | 0.4 | Кирпич |  | Отсутствует |  | 475 | Нет |  | Нет |  |  |  | Нет |  | Нет |  |  |  | Нет |  | Да | 4 | 6.8 | Металлопластик |  | Нет |  | 1 | 2.5 | Металл без утеплителя |  | Нет |  | Армированный бетон |  | 44 | 1 | Нет |  | Скатная | 4.5 | Дерево |  | Нет |  | Минеральная плита |  | Нет |  | Абсоцементные листы и волнистый шифер |  | 160 | Нет |  | Наружный неорганизованный | [10 empty] | Нет | [23 empty] | 15 | 1 | 1 | 4 | 1 | Закрытая | Аллюминий | Нет |  | 180.8 | Нет |  | Нет |  | Скрытая | Алюминий | Нет |  | Установка не требуется |  |  | Отсутствует по причине, указанной в: п. 3 Критериев (приказ № 627) - кроме домов, введеных в эксплуатацию после 1 января 2010 года |  |  | Нет |  | Имеется |  |  | Центральное | 1 | Металлополимер |  | 301 | Нет |  | 17 | Латунь |  | Нет |  | Установлен(ы) | 1 |  |  | Нет | 2011 | Да | 1 | Пластик |  | 210 | Нет |  | Отсутствует |  |  |  |  | Да | Внешняя котельная |  |  |  | 0.4 | 1 | Закрытая | Вертикальная | Металлополимер |  | 785 | Нет |  | 120 | Латунь |  | Нет |  | Да | 1 | Нет |  | Нет |  |  |  | Установлен(ы) | 1 |  |  | Нет | 2011 | Нет |  | Имеется |  |  | Да | Водогрейная колонка
г. Краснодар, ул. Ангарская, д. 1, корп. 3 | 99990955 | Подготовлен | 03 401 000 | Краснодар | 350072, Краснодарский край, Краснодар г, Ангарская ул, дом № 1, корпус 3 | Нет |  | Нет |  |  | 120 |  |  | Нет |  | Индивидуальный | Группа III | 2008 |  |  | 51 | Нет | 1 | 01.01.2008 | Нет |  |  |  | 15 | 15 | 120 | 44 | 4 | 5 | 1 | 1435 | 21 | 1400 | 21 | 1400 | 21 | Да | 21 | 1400 | 21 | Нет |  |  |  | Нет |  |  |  | Нет |  |  |  | Нет |  |  |  | Нет |  |  |  | Нет |  |  |  | Нет |  |  |  | Нет |  |  |  | 1 | 35 | Непосредственное управление |  | 1 | 01.07.2011 | Решение общего собрания собственников помещений в МКД | Нет |  |  | Нет |  |  | 01.01.2008 |  | счет регионального оператора (по решению ОМС) | Ленточный |  | Бетон |  | 88 | м3 |  |  | Нет |  | Нет | [13 empty] | 0.4 | Кирпич |  | Отсутствует |  | 594 | Нет |  | Нет | [5 empty] | Нет |  |  |  | Нет |  | Да | 5 | 9 | Металлопластик |  | Нет |  | 1 | 3 | Металл без утеплителя |  | Нет |  | Армированный асфальтобетон |  | 44 | 1 | Нет |  | Скатная | 4.5 | Дерево |  | Нет |  | Минеральная плита |  | Нет |  | Абсоцементные листы и волнистый шифер |  | 160 | Нет |  | Наружный неорганизованный | [10 empty] | Нет | [23 empty] | 15 | 1 | 1 | 5 | 1 | Закрытая | Аллюминий | Нет |  | 237.3 | Нет |  | Нет |  | Скрытая | Алюминий | Нет |  | Установка не требуется |  |  | Отсутствует по причине, указанной в: п.6 ч.5 ст.11 261-ФЗ |  |  | Нет |  | Имеется |  |  | Центральное | 1 | Металлополимер |  | 300 | Нет |  | 22 | Латунь |  | Нет |  | Установлен(ы) | 1 |  |  | Нет | 2008 | Да | 1 | Пластик |  | 300 | Нет |  | Отсутствует |  |  |  |  | Да | Внешняя котельная |  |  |  | 0.4 | 1 | Закрытая | Вертикальная | Металлополимер |  | 560 | Нет |  | 100 | Латунь |  | Нет |  | Да | 1 | Нет |  | Нет |  |  |  | Установлен(ы) | 1 |  |  | Нет | 2013 | Нет |  | Имеется |  |  | Да | Автономная котельная - иная | ИТП | Иной | теплоноситель | 0.24 | 1 | Металлополимер |  | 300 | Нет |  | 120 | Латунь |  | Нет |  | Установлен(ы) | 1 |  |  | Нет | 2029 | Нет
г. Краснодар, ул. Ангарская, д. 1/4 | 723146391 | Подготовлен | 03 401 000 | Краснодар | 350072, Краснодарский край, Краснодар г, Ангарская ул, дом № 1/4 | Нет |  | Нет |  |  | 308 | 7954 |  | Нет |  | Типовой | Группа II | 2010 |  |  | 80 | Нет |  |  | Нет |  |  |  | 15 | 17 | 308 | 72 | 6 | 6 | 1 | 1709 | 27 | 1572.6 | 27 | 1572.6 | 27 | Да | 27 | 1572.6 | 27 | Нет |  |  |  | Нет |  |  |  | Нет |  |  |  | Нет |  |  |  | Нет |  |  |  | Нет |  |  |  | Нет |  |  |  | Нет |  |  |  | 1 | 136.4 | УО | ООО УК "Гарант" | 1 | 17.05.2013 | Решение общего собрания собственников помещений в МКД | Да | 1 | 17.05.2013 |  |  |  | 23.01.2011 |  | счет регионального оператора (по решению ОМС) | Ленточный |  | Бетон |  | 120 | м3 |  |  | Нет |  | Нет | [13 empty] | 0.3 | Кирпич |  | Облицовка - иная | Кирпич | 240 | Нет |  | Нет | [5 empty] | Нет | [5 empty] | Да | 6 | 7.8 | Металлопластик |  | Нет |  | 1 | 1.6 | Дерево |  | Нет |  | Армированный асфальтобетон |  | 83 | 1 | Нет |  | Скатная | 1.7 | Дерево |  | Нет |  | Минеральная вата |  | Нет |  | Металпрофиль (металлочерепица) |  | 620 | Нет |  | Наружный неорганизованный | [10 empty] | Нет | [23 empty] | 65 | 1 | 1 | 1 | 250 | Закрытая | Аллюминий | Нет |  | 120 | Нет |  | Да | 100 | Открытая | Алюминий | Нет |  | Требуется установка | [5 empty] | Нет |  | Имеется |  |  | Центральное | 1 | Металлополимер |  | 210 | Нет |  | 115 | Сталь |  | Нет |  | Установлен(ы) | 1 |  |  | Нет | 2014 | Да | 1 | Пластик |  | 214 | Нет |  | Центральное (сетевой природный газ) | 1 | 250 | Нет |  | Да | Автономная котельная - встроенно-пристроенная |  | Газ |  | 0.6 | 1 | Закрытая | Вертикальная | Металлополимер |  | 230 | Нет |  | 115 | Сталь |  | Нет |  | Нет |  |  |  | Нет |  |  |  | Установка не требуется |  |  | Имеется |  |  | Нет |  | Имеется |  |  | Да | Автономная котельная - встроенно-пристроенная |  | Газ |  | 0.4 | 1 | Металлополимер |  | 320 | Нет |  | 115 | Сталь |  | Нет |  | Установка не требуется |  |  | Имеется |  |  | Нет
г. Краснодар, ул. Ангарская, д. 1/5 | 723146480 | Подготовлен | 03 401 000 | Краснодар | 350072, Краснодарский край, Краснодар г, Ангарская ул, дом № 1/5 | Нет |  | Нет |  |  | 521 | 2716 | 234301290010290 | Нет |  | Типовой | Группа II | 2008 |  |  | 52 | Нет |  |  | Нет |  |  |  | 12 | 15 | 521 | 93 | 5 | 5 | 1 | 2610.6 | 46 | 2331.1 | 39 | 1904 | 39 | Да | 39 | 1904 | 39 | Нет |  |  |  | Нет |  |  |  | Нет |  |  |  | Да | 7 | 427.1 | 7 | Да | 7 | 427.1 | 7 | Нет |  |  |  | Нет |  |  |  | Нет |  |  |  | 1 | 279.5 | УО | ООО УК "Гарант" | 1 | 28.04.2012 | Решение общего собрания собственников помещений в МКД | Да | 1 | 28.04.2012 |  |  |  | 30.06.2009 |  | счет регионального оператора (по решению ОМС) | Ленточный |  | Бетон |  | 520 | м3 |  |  | Нет |  | Нет | [13 empty] | 0.3 | Кирпич |  | Облицовка - иная | Кирпич | 180 | Нет |  | Нет | [5 empty] | Нет | [5 empty] | Да | 5 | 7.6 | Металлопластик |  | Нет |  | 1 | 1.6 | Дерево |  | Нет |  | Армированный асфальтобетон |  | 93 | 1 | Нет |  | Скатная | 1.8 | Дерево |  | Нет |  | Минеральная вата |  | Нет |  | Металпрофиль (металлочерепица) |  | 560 | Нет |  | Наружный неорганизованный | [10 empty] | Нет | [23 empty] | 65 | 1 | 1 | 1 | 240 | Закрытая | Аллюминий | Нет |  | 120 | Нет |  | Да | 100 | Открытая | Алюминий | Нет |  | Требуется установка | [5 empty] | Нет |  | Имеется |  |  | Центральное | 1 | Металлополимер |  | 360 | Нет |  | 160 | Сталь |  | Нет |  | Установлен(ы) | 1 |  |  | Нет | 2014 | Да | 1 | Пластик |  | 96 | Нет |  | Центральное (сетевой природный газ) | 1 | 105 | Нет |  | Да | Автономная котельная - встроенно-пристроенная |  | Газ |  | 600 | 1 | Закрытая | Вертикальная | Металлополимер |  | 120 | Нет |  | 105 | Сталь |  | Нет |  | Да | 1 | Нет |  | Да | 1 | Нет |  | Требуется установка | [5 empty] | Нет |  | Имеется |  |  | Да | Автономная котельная - встроенно-пристроенная |  | Газ |  | 600 | 1 | Металлополимер |  | 320 | Нет |  | 126 | Сталь |  | Нет |  | Требуется установка | [5 empty] | Нет
г. Краснодар, ул. Ангарская, д. 1/7 | 723146504 | Подготовлен | 03 401 000 | Краснодар | 350072, Краснодарский край, Краснодар г, Ангарская ул, дом № 1/7 | Нет |  | Нет |  |  | 460 | 2033 | 234301290010331 | Нет |  | Типовой | Группа II | 2008 |  |  | 87 | Нет |  |  | Нет |  |  |  | 9 | 12 | 400 | 80 | 5 | 5 | 1 | 1486 | 22 | 1286 | 22 | 1286 | 22 | Да | 22 | 1286 | 22 | Нет |  |  |  | Нет |  |  |  | Нет |  |  |  | Нет |  |  |  | Нет |  |  |  | Нет |  |  |  | Нет |  |  |  | Нет |  |  |  | 1 | 200 | УО | ООО УК "Гарант" | 1 | 15.08.2013 | Решение общего собрания собственников помещений в МКД | Да | 1 | 15.08.2013 |  |  |  | 21.06.2009 |  | счет регионального оператора (по решению ОМС) | Ленточный |  | Бетон |  | 620 | м3 |  |  | Нет |  | Нет | [13 empty] | 0.3 | Кирпич |  | Облицовка - иная | Кирпич | 102 | Нет |  | Нет | [5 empty] | Нет | [5 empty] | Да | 5 | 5.6 | Металлопластик |  | Нет |  | 1 | 1.6 | Дерево |  | Нет |  | Армированный асфальтобетон |  | 80 | 1 | Нет |  | Скатная | 1.7 | Дерево |  | Нет |  | Минеральная вата |  | Нет |  | Металпрофиль (металлочерепица) |  | 480 | Нет |  | Наружный неорганизованный | [10 empty] | Нет | [23 empty] | 65 | 1 | 1 | 1 | 450 | Закрытая | Аллюминий | Нет |  | 120 | Нет |  | Да | 100 | Открытая | Алюминий | Нет |  | Требуется установка | [5 empty] | Нет |  | Имеется |  |  | Центральное | 1 | Металлополимер |  | 240 | Нет |  | 106 | Сталь |  | Нет |  | Установлен(ы) | 1 |  |  | Нет | 2015 | Да | 1 | Пластик |  | 98 | Нет |  | Центральное (сетевой природный газ) | 1 | 210 | Нет |  | Да | Автономная котельная - встроенно-пристроенная |  | Газ |  | 600 | 1 | Закрытая | Вертикальная | Металлополимер |  | 340 | Нет |  | 102 | Сталь |  | Нет |  | Да | 1 | Нет |  | Да | 1 | Нет |  | Требуется установка | [5 empty] | Нет |  | Имеется |  |  | Да | Автономная котельная - встроенно-пристроенная |  | Газ |  | 600 | 1 | Металлополимер |  | 350 | Нет |  | 120 | Сталь |  | Нет |  | Требуется установка | [5 empty] | Нет
г. Краснодар, ул. Ангарская, д. 1/8 | 99997523 | Подготовлен | 03 401 000 | Краснодар | 350072, Краснодарский край, Краснодар г, Ангарская ул, дом № 1/8 | Нет |  | Нет |  |  | 120 |  |  | Нет |  | Индивидуальный | Группа III | 2009 |  |  | 30 | Нет |  |  | Нет |  |  |  | 15 | 15 | 120 | 44 | 5 | 5 | 1 | 1200 | 20 | 1000 | 20 | 1000 | 20 | Да | 20 | 1000 | 20 | Нет |  |  |  | Нет |  |  |  | Нет |  |  |  | Нет |  |  |  | Нет |  |  |  | Нет |  |  |  | Нет |  |  |  | Нет |  |  |  | 1 | 200 | УК |  | 1 | 01.01.2010 | Решение общего собрания собственников помещений в МКД | [6 empty] | 01.01.2009 |  | счет регионального оператора (по решению ОМС) | Ленточный |  | Бутовый камень |  | 100 | м3 |  |  | Нет |  | Нет | [13 empty] | 0.3 | Кирпич |  | Отсутствует |  | 250 | Нет |  | Нет | [5 empty] | Нет | [5 empty] | Да | 5 | 8 | Металлопластик |  | Нет |  | 1 | 3 | Металл без утеплителя |  | Нет |  | Армированный асфальтобетон |  | 44 | 1 | Нет |  | Скатная | 3 | Дерево |  | Нет |  | Керамзит или шлак |  | Нет |  | Металпрофиль (металлочерепица) |  | 400 | Нет |  | Наружный неорганизованный | [10 empty] | Нет | [23 empty] | 15 | 1 | 1 | 1 | 100 | Закрытая | Медь | Нет |  | 100 | Нет |  | Нет | [5 empty] | Требуется установка | [5 empty] | Нет |  | Имеется |  |  | Центральное | 1 | Смешанный | Пластик | 300 | Нет |  | 50 | Латунь |  | Нет |  | Установлен(ы) | 1 |  |  | Нет | 2013 | Да | 1 | Пластик |  | 216 | Нет |  | Отсутствует |  |  |  |  | Нет | [37 empty] | Да | Бойлер
г. Краснодар, ул. Ангарская, д. 1/9 | 99997477 | Подготовлен | 03 401 000 | Краснодар | 350072, Краснодарский край, Краснодар г, Ангарская ул, дом № 1/9 | Нет |  | Нет |  |  | 120 |  |  | Нет |  | Индивидуальный | Группа III | 2010 |  |  | 30 | Нет |  |  | Нет |  |  |  | 15 | 15 | 120 | 44 | 5 | 5 | 1 | 1200 | 20 | 1000 | 20 | 1000 | 20 | Да | 20 | 1000 | 20 | Нет |  |  |  | Нет |  |  |  | Нет |  |  |  | Нет |  |  |  | Нет |  |  |  | Нет |  |  |  | Нет |  |  |  | Нет |  |  |  | 1 | 200 | УК |  | 1 | 01.01.2013 | Решение общего собрания собственников помещений в МКД | [6 empty] | 01.01.2013 |  | счет регионального оператора (по решению ОМС) | Ленточный |  | Бетон |  | 1 | шт. |  |  | Нет |  | Нет | [13 empty] | 0.3 | Кирпич |  | Отсутствует |  | 250 | Нет |  | Нет | [5 empty] | Нет | [5 empty] | Нет | [6 empty] | 1 | 3 | Металл без утеплителя |  | Нет |  | Армированный асфальтобетон |  | 44 | 1 | Нет |  | Скатная | 3 | Дерево |  | Нет |  | Керамзит или шлак |  | Нет |  | Металпрофиль (металлочерепица) |  | 400 | Нет |  | Наружный неорганизованный | [10 empty] | Нет | [23 empty] | 15 | 1 | 1 | 1 | 100 | Закрытая | Медь | Нет |  | 100 | Нет |  | Нет | [5 empty] | Требуется установка | [5 empty] | Нет |  | Имеется |  |  | Центральное | 1 | Смешанный | Пластик | 300 | Нет |  | 42 | Латунь |  | Нет |  | Установлен(ы) | 1 |  |  | Нет | 2010 | Да | 1 | Пластик |  | 221 | Нет |  | Отсутствует |  |  |  |  | Нет | [37 empty] | Нет
г. Краснодар, ул. Ангарская, д. 17, корп. 1 | 99990956 | Подготовлен | 03 401 000 | Краснодар | 350072, Краснодарский край, Краснодар г, Ангарская ул, дом № 17, корпус 1 | Нет |  | Нет |  |  | 120 |  |  | Нет |  | Индивидуальный | Группа III | 2008 |  |  | 70 | Нет | 1 | 01.01.2008 | Нет |  |  |  | 12 | 12 | 120 | 44 | 4 | 4 | 1 | 1180 | 16 | 1150 | 16 | 1150 | 16 | Да | 16 | 1150 | 16 | Нет |  |  |  | Нет |  |  |  | Нет |  |  |  | Нет |  |  |  | Нет |  |  |  | Нет |  |  |  | Нет |  |  |  | Нет |  |  |  | 1 | 30 | УК |  | 1 | 01.07.2011 | Решение общего собрания собственников помещений в МКД | Нет |  |  | Нет |  |  | 01.01.2008 |  | счет регионального оператора (по решению ОМС) | Ленточный |  | Бетон |  | 1 | шт. |  |  | Нет |  | Нет | [13 empty] | 0.4 | Кирпич |  | Отсутствует |  | 475 | Нет |  | Нет |  |  |  | Нет |  | Нет |  |  |  | Нет |  | Да | 4 | 8.3 | Металлопластик |  | Нет |  | 1 | 3.2 | Металл без утеплителя |  | Нет |  | Армированный асфальтобетон |  | 44 | 1 | Нет |  | Скатная | 4.5 | Дерево |  | Нет |  | Минеральная плита |  | Нет |  | Абсоцементные листы и волнистый шифер |  | 203 | Нет |  | Наружный неорганизованный | [10 empty] | Нет | [23 empty] | 15 | 1 | 1 | 4 | 1 | Закрытая | Аллюминий | Нет |  | 180.8 | Нет |  | Нет |  | Скрытая | Алюминий | Нет |  | Установлен(ы) | 1 |  |  | Нет | 2012 | Нет |  | Имеется |  |  | Центральное | 1 | Металлополимер |  | 220 | Нет |  | 17 | Латунь |  | Нет |  | Установлен(ы) | 1 |  |  | Нет | 2008 | Да | 1 | Пластик |  | 112 | Нет |  | Отсутствует |  |  |  |  | Нет | [37 empty] | Нет
г. Краснодар, ул. Ангарская, д. 2/2 | 99997524 | Подготовлен | 03 401 000 | Краснодар | 350072, Краснодарский край, Краснодар г, Ангарская ул, дом № 2/2 | Нет |  | Нет |  |  | 120 |  |  | Нет |  | Индивидуальный | Группа III | 2013 |  |  | 60 | Нет |  |  | Нет |  |  |  | 15 | 15 | 120 | 44 | 5 | 5 | 5 | 2000 | 166 | 1900 | 166 | 1900 | 166 | Да | 166 | 1900 | 166 | Нет |  |  |  | Нет |  |  |  | Нет |  |  |  | Нет |  |  |  | Нет |  |  |  | Нет |  |  |  | Нет |  |  |  | Нет |  |  |  | 1 | 100 | УК |  | 1 | 01.01.2013 | Решение общего собрания собственников помещений в МКД | [6 empty] | 01.01.2013 |  | счет регионального оператора (по решению ОМС) | Ленточный |  | Бетон |  | 1 | шт. |  |  | Нет |  | Нет | [13 empty] | 0.3 | Кирпич |  | Отсутствует |  | 250 | Нет |  | Нет | [5 empty] | Нет | [5 empty] | Нет | [6 empty] | 5 | 15 | Металл без утеплителя |  | Нет |  | Армированный асфальтобетон |  | 44 | 1 | Нет |  | Скатная | 3 | Дерево |  | Нет |  | Керамзит или шлак |  | Нет |  | Металпрофиль (металлочерепица) |  | 400 | Нет |  | Наружный неорганизованный | [10 empty] | Нет | [23 empty] | 15 | 1 | 1 | 1 | 100 | Закрытая | Медь | Нет |  | 100 | Нет |  | Нет | [5 empty] | Требуется установка | [5 empty] | Нет |  | Имеется |  |  | Центральное | 1 | Металлополимер |  | 513 | Нет |  | 69 | Латунь |  | Нет |  | Установлен(ы) | 1 |  |  | Нет | 2013 | Да | 1 | Пластик |  | 396 | Нет |  | Отсутствует |  |  |  |  | Нет | [37 empty] | Нет
г. Краснодар, ул. Ангарская, д. 27 | 723146774 | Подготовлен | 03 401 000 | Краснодар | 350072, Краснодарский край, Краснодар г, Ангарская ул, дом № 27 | Нет |  | Нет |  | 23:43:0129010:9 | 797 | 83103-00 |  | Нет |  | Типовой | Группа II | 2008 |  |  | 75 | Нет |  |  | Нет |  |  |  | 9.3 | 9.3 | 400 | 98.9 | 3 | 3 | 1 | 760.5 | 17 | 759.5 | 17 | 759.5 | 22 | Да | 17 | 759.5 | 22 | Нет |  |  |  | Нет |  |  |  | Нет |  |  |  | Нет |  |  |  | Нет |  |  |  | Нет |  |  |  | Нет |  |  |  | Нет |  |  |  | 1 | 1 | ТСЖ | Товарищество Собственников Жилья "Ангарское" | 1 | 25.06.2011 | Решение общего собрания собственников помещений в МКД | [6 empty] | 27.03.2008 |  |  | Ленточный |  | Бетон |  | 1 | шт. |  |  | Нет |  | Нет | [13 empty] | 0.4 | Кирпич |  | Иная |  | 905 | Нет |  | Нет | [5 empty] | Нет | [5 empty] | Да | 2 | 5.4 | Металлопластик |  | Нет |  | 1 | 1.8 | Металл без утеплителя |  | Нет |  | Армированный асфальтобетон |  | 98.9 | 1 | Нет |  | Скатная | 4.5 | Дерево |  | Нет |  | Минеральная плита |  | Нет |  | Металпрофиль (металлочерепица) |  | 462 | Нет |  | Наружный организованный |  | Оцинкованная сталь с полимерным покрытием (для крыш из металлопрофиля (металлочерепицы)) |  |  | Нет |  | 8 | 73.4 | Нет |  | Нет | [23 empty] | 45 | 1 | 1 | 1 | 1 | Закрытая | Аллюминий | Нет |  | 192.1 | Нет |  | Нет |  | Скрытая | Алюминий | Нет |  | Установлен(ы) | 1 |  |  | Нет | 2012 | Да | 1 |  | Нет | 2008 | Центральное | 1 | Иной | Пластик | 759.5 | Нет |  | 1 | Иной | чугун, латунь | Нет |  | Установлен(ы) | 1 |  |  | Нет | 2008 | Да | 1 | Пластик |  | 759.5 | Нет |  | Центральное (сетевой природный газ) | 1 | 123.6 | Нет |  | Да | Автономная котельная - встроенно-пристроенная |  | Газ |  | 1 | 1 | Закрытая | Горизонтальная | Металлополимер |  | 1 | Нет |  | 6 | Латунь |  | Нет |  | Нет |  |  |  | Нет |  |  |  | Установлен(ы) | 1 |  |  | Нет | 2010 | Да | 1 | Отсутствует по причине, указанной в: п.2 ч.5 ст.11 261-ФЗ | Нет | 2008 | Да | Автономная котельная - встроенно-пристроенная |  | Газ |  | 1 | 1 | Металлополимер |  | 1 | Нет |  | 6 | Латунь |  | Нет |  | Установлен(ы) | 1 |  |  | Нет | 2008 | Да | 1 | Имеется | Нет
г. Краснодар, ул. Ангарская, д. 29/1 | 99997526 | Подготовлен | 03 401 000 | Краснодар | 350072, Краснодарский край, Краснодар г, Ангарская ул, дом № 29/1 | Нет |  | Нет |  |  | 120 |  |  | Нет |  | Индивидуальный | Группа III | 2012 |  |  | 25 | Нет |  |  | Нет |  |  |  | 15 | 15 | 120 | 44 | 5 | 5 | 4 | 1200 | 145 | 1000 | 145 | 1000 | 145 | Да | 145 | 1000 | 145 | Нет |  |  |  | Нет |  |  |  | Нет |  |  |  | Нет |  |  |  | Нет |  |  |  | Нет |  |  |  | Нет |  |  |  | Нет |  |  |  | 1 | 200 | УК |  | 1 | 01.01.2014 | Решение общего собрания собственников помещений в МКД | [6 empty] | 01.01.2013 |  | счет регионального оператора (по решению ОМС) | Ленточный |  | Бетон |  | 1 | шт. |  |  | Нет |  | Нет | [13 empty] | 0.3 | Кирпич |  | Отсутствует |  | 250 | Нет |  | Нет | [5 empty] | Нет | [5 empty] | Нет | [6 empty] | 4 | 12 | Металл без утеплителя |  | Нет |  | Армированный асфальтобетон |  | 44 | 1 | Нет |  | Скатная | 3 | Дерево |  | Нет |  | Керамзит или шлак |  | Нет |  | Металпрофиль (металлочерепица) |  | 400 | Нет |  | Наружный неорганизованный | [10 empty] | Нет | [23 empty] | 15 | 1 | 1 | 1 | 100 | Закрытая | Медь | Нет |  | 100 | Нет |  | Нет | [5 empty] | Требуется установка | [5 empty] | Нет |  | Имеется |  |  | Центральное | 1 | Металлополимер |  | 616 | Нет |  | 93 | Пластик |  | Нет |  | Установлен(ы) | 1 |  |  | Нет | 2012 | Да | 1 | Пластик |  | 532 | Нет |  | Отсутствует |  |  |  |  | Нет | [37 empty] | Нет
г. Краснодар, ул. Ангарская, д. 3 | 723146738 | Подготовлен | 03 401 000 | Краснодар | 350072, Краснодарский край, Краснодар г, Ангарская ул, дом № 3 | Да | 2811.9 | Да | 2811.9 | 23:43:0129010:19 | 2811.9 |  | 23:43:0129001:69 | Нет |  | Типовой | Группа I | 2011 |  |  |  | Нет |  |  | Нет |  |  |  | 14 | 14.2 | 2811.9 | 10 | 6 | 6 | 2 | 2811.9 | 68 | 2457.7 | 60 | 2189.7 | 60 | Да | 60 | 2189.7 | 60 | Нет |  |  |  | Нет |  |  |  | Нет |  |  |  | Нет | 8 | 268 | 8 | Да | 8 | 268 | 8 | Нет |  |  |  | Нет |  |  |  | Нет |  |  |  | 2 | 354.2 | УО | ООО "УК ЮГ" | № 01/09-12 | 09.08.2012 | Решение общего собрания собственников помещений в МКД | Нет | [5 empty] | 01.01.2000 |  |  |  |  | Железобетон |  | 1 | шт. |  |  | Нет |  | Нет | [13 empty] | 0.4 | Кирпич |  | Иная |  | 140 | Нет |  | Нет | [5 empty] | Нет | [6 empty] | 120 | 195 | Металлопластик |  | Нет |  | 2 | 4 | Металл с утеплителем |  | Нет |  | Армированный бетон |  | 98.5 | 98.5 | Нет |  | Скатная |  | Дерево |  | Нет |  | Минеральная плита |  | Нет |  | Металпрофиль (металлочерепица) |  | 600.7 | Нет |  | Наружный организованный |  | Оцинкованная сталь с полимерным покрытием (для крыш из металлопрофиля (металлочерепицы)) |  |  | Нет |  | 8 | 112 | Нет |  | Нет | [23 empty] | 3 | 1 | 1 | 1 | 1896 | Закрытая | Медь | Нет |  | 1896 | Нет |  |  |  | Скрытая | Медь | Нет |  | Установлен(ы) | 1 |  |  | Нет | 2011 | Нет |  | Имеется |  |  | Центральное | 1 | Металлополимер |  | 87 | Нет |  | 1 | Латунь |  | Нет |  | Установлен(ы) | 1 |  |  | Нет | 2011 | Да | 1 | Пластик |  | 87 | Нет |  | Отсутствует |  |  |  |  | Нет | Автономная котельная - встроенно-пристроенная |  | Газ | [34 empty] | Нет
г. Краснодар, ул. Анисовая, д. 39 | 723147590 | Подготовлен | 03 401 000 | Краснодар | 350062, Краснодарский край, Краснодар г, Анисовая ул, дом № 39 | Да | 1800 | Да | 1800 | 23:43:0137001:1228 | 1800 |  |  | Да |  | Типовой | Группа II | 2010 |  |  | 101 | Нет |  |  | Нет |  |  |  | 13.3 | 13.3 | 1800 | 128 | 4 | 4 | 2 | 3571 | 46 | 3486 | 39 | 1981 | 40 | Да | 39 | 1981 | 40 | Нет |  |  |  | Нет |  |  |  | Нет |  |  |  | Да | 7 | 1505 | 7 | Да | 7 | 1505 | 7 | Нет |  |  |  | Нет |  |  |  | Нет |  |  |  | 2 | 85 | ТСЖ | ТСЖ Одесский дворик | 1 | 26.06.2010 | Решение общего собрания собственников помещений в МКД | [6 empty] | 01.04.2010 |  | счет регионального оператора (по решению ОМС) | Ленточный |  | Железобетон |  | 213 | шт. |  |  | Нет |  | Да | 752.5 | Цементная стяжка |  | Бетонные (железобетонные) блоки |  | 2.7 | 752.5 | Плоское | Железобетон |  | 752.5 | Нет |  | 0.4 | Кирпич |  | Облицовка - смешанная | кирпич, штукатурка по кирпичу, окрашенный профнастил | 1200 | Нет |  | Нет | [5 empty] | Нет | [5 empty] | Да | 6 | 7.2 | Металлопластик |  | Нет |  | 2 | 4 | Металл с утеплителем |  | Нет |  | Армированный асфальтобетон |  | 128 | 2.5 | Нет |  | Скатная | 4 | Дерево |  | Нет |  | Минеральная плита |  | Нет |  | Металпрофиль (металлочерепица) |  | 800 | Нет |  | Наружный организованный |  | Оцинкованная сталь с полимерным покрытием (для крыш из металлопрофиля (металлочерепицы)) |  |  | Нет |  | 11 | 118.8 | Нет |  | Нет | [23 empty] | 105 | 1 | 1 | 1 | 260 | Закрытая | Медь | Нет |  | 120 | Нет |  | Нет |  | Скрытая | Медь | Нет |  | Установлен(ы) | 2 |  |  | Нет | 2010 | Нет |  | Имеется |  |  | Центральное | 1 | Металлополимер |  | 150 | Нет |  | 1 | Сталь |  | Нет |  | Установлен(ы) | 46 |  |  | Нет | 2010 | Да | 1 | Пластик |  | 60 | Нет |  | Отсутствует |  |  |  |  | Да | Автономная котельная - встроенно-пристроенная |  | Газ |  | 196 | 2 | Закрытая | Вертикальная | Металлополимер |  | 110 | Нет |  | 10 | Латунь |  | Нет |  | Да | 1 | Нет |  | Нет |  |  |  | Установка не требуется |  |  | Имеется |  |  | Да | 2 | Имеется | Нет | 2012 | Да | Бойлер
г. Краснодар, ул. Апрельская, д. 21 | 723147651 | Подготовлен | 03 401 000 | Краснодар | 350030, Краснодарский край, Краснодар г, Апрельская ул, дом № 21 | Да | 1000.8 | Да | 1000.8 | 23:43:0108050:0010 | 1000.8 | 03401002000039340 | 23430108050001003401002000039340 | Нет |  | Индивидуальный | Группа II | 2008 |  |  | 90 | Нет |  |  | Нет |  |  |  | 2.9 | 8.7 | 489.6 | 113.1 | 1 | 3 | 2 | 1341.7 | 135 | 1229.65 | 111 | 1132.93 | 24 | Да | 111 | 1132.93 | 24 | Нет |  |  |  | Нет |  |  |  | Нет |  |  |  | Да | 24 | 96.72 | 24 | Да | 24 | 96.72 | 24 | Нет |  |  |  | Нет |  |  |  | Нет |  |  |  | 2 | 112.05 | УО | ООО "ЖЭК" | б/н | 01.05.2009 | Решение общего собрания собственников помещений в МКД | Нет | [5 empty] | 11.11.2008 |  | счет регионального оператора (по решению ОМС) | Ленточный |  | Бетон |  | 1 | м3 |  |  | Нет |  | Нет | [13 empty] | 0.99 | Кирпич |  | Облицовка - иная | Облицовка лицевым кирпичем | 915 | Нет |  | Нет | [5 empty] | Нет | [5 empty] | Да | 15 | 30.75 | Металлопластик |  | Нет |  | 2 | 5.4 | Металл с утеплителем |  | Нет |  | Иной | Бетон | 113.1 | 1 | Нет |  | Скатная | 4 | Дерево |  | Нет |  | Минеральная плита |  | Нет |  | Металпрофиль (металлочерепица) |  | 585 | Нет |  | Наружный организованный |  | Иной | Оцинкованая стали и пластиковые |  | Нет |  | 8 | 31.3 | Нет |  | Нет | [23 empty] | 45 | 1 | 1 | 2 | 1 | Закрытая | Медь | Нет |  | 1525.5 | Нет |  | Нет |  | Скрытая | Медь | Нет |  | Установлен(ы) | 1 |  |  | Нет | 2008 | Да | 1 |  | Нет | 2008 | Центральное | 1 | Иной | Пластик | 1 | Нет |  | 1 | Чугун |  | Нет |  | Установлен(ы) | 1 |  |  | Нет | 2008 | Да | 1 | Пластик |  | 1 | Нет |  | Центральное (сетевой природный газ) | 1 | 863.3 | Нет |  | Нет | [37 empty] | Нет
г. Краснодар, ул. Апрельская, д. 23 | 723147733 | Подготовлен | 03 401 000 | Краснодар | 350030, Краснодарский край, Краснодар г, Апрельская ул, дом № 23 | Да | 1000.8 | Да | 1000.8 | 23:43:0108050:0009 | 1000.8 | 03401002000039370 | 23430108050000903401002000039370 | Нет |  | Индивидуальный | Группа II | 2008 |  |  | 165 | Нет |  |  | Нет |  |  |  | 8.7 | 8.7 | 489 | 112.9 | 3 | 3 | 2 | 1334.91 | 135 | 1224.91 | 111 | 1128.19 | 24 | Да | 111 | 1128.19 | 24 | Нет |  |  |  | Нет |  |  |  | Нет |  |  |  | Да | 24 | 96.72 | 24 | Да | 24 | 96.72 | 24 | Нет |  |  |  | Нет |  |  |  | Нет |  |  |  | 2 | 110 | УО | ООО "ЖЭК" | б/н | 01.05.2009 | Решение общего собрания собственников помещений в МКД | Нет | [5 empty] | 11.10.2008 |  | счет регионального оператора (по решению ОМС) | Ленточный |  | Бетон |  | 1 | м3 |  |  | Нет |  | Нет | [13 empty] | 0.99 | Кирпич |  | Облицовка - иная | Облицовка лицевым кирпичем | 915 | Нет |  | Нет | [5 empty] | Нет | [5 empty] | Да | 15 | 30.75 | Металлопластик |  | Нет |  | 2 | 5.4 | Металл с утеплителем |  | Нет |  | Иной | Бетон | 112.9 | 1 | Нет |  | Скатная | 4 | Дерево |  | Нет |  | Минеральная плита |  | Нет |  | Металпрофиль (металлочерепица) |  | 585 | Нет |  | Наружный организованный |  | Иной | Оцинкованая стали и пластиковые |  | Нет |  | 8 | 31.3 | Нет |  | Нет | [23 empty] | 45 | 1 | 1 | 2 | 1 | Закрытая | Медь | Нет |  | 1525.5 | Нет |  | Нет |  | Скрытая | Медь | Нет |  | Установлен(ы) | 1 |  |  | Нет | 2008 | Да | 1 |  | Нет | 2008 | Центральное | 1 | Иной | Пластик | 1 | Нет |  | 1 | Чугун |  | Нет |  | Установлен(ы) | 1 |  |  | Нет | 2008 | Да | 1 | Пластик |  | 1 | Нет |  | Центральное (сетевой природный газ) | 1 | 863.3 | Нет |  | Нет | [37 empty] | Нет
г. Краснодар, ул. Апрельская, д. 25 | 723147808 | Подготовлен | 03 401 000 | Краснодар | 350030, Краснодарский край, Краснодар г, Апрельская ул, дом № 25 | Да | 966.8 | Да | 966.8 | 23:43:0108050:0011 | 966.8 | 03401002000039350 | 23430108050001103401002000039350 | Нет |  | Индивидуальный | Группа II | 2008 |  |  | 150 | Нет |  |  | Нет |  |  |  | 8.7 | 8.7 | 489 | 112.9 | 3 | 3 | 2 | 1336.31 | 135 | 1226.31 | 111 | 1129.59 | 24 | Да | 111 | 1129.59 | 24 | Нет |  |  |  | Нет |  |  |  | Нет |  |  |  | Да | 24 | 96.72 | 24 | Да | 24 | 96.72 | 24 | Нет |  |  |  | Нет |  |  |  | Нет |  |  |  | 2 | 110 | УО | ООО "ЖЭК" | б/н | 01.05.2009 | Решение общего собрания собственников помещений в МКД | Нет | [5 empty] | 11.11.2008 |  | счет регионального оператора (по решению ОМС) | Ленточный |  | Бетон |  | 1 | м3 |  |  | Нет |  | Нет | [13 empty] | 0.99 | Кирпич |  | Облицовка - иная | Облицовка лицевым кирпичем | 915 | Нет |  | Нет | [5 empty] | Нет | [5 empty] | Да | 15 | 30.75 | Металлопластик |  | Нет |  | 2 | 5.4 | Металл с утеплителем |  | Нет |  | Иной | Бетон | 112.9 | 1 | Нет |  | Скатная | 4 | Дерево |  | Нет |  | Минеральная плита |  | Нет |  | Металпрофиль (металлочерепица) |  | 585 | Нет |  | Наружный организованный |  | Иной | Оцинкованая стали и пластиковые |  | Нет |  | 8 | 31.3 | Нет |  | Нет | [23 empty] | 45 | 1 | 1 | 2 | 1 | Закрытая | Медь | Нет |  | 1525.5 | Нет |  | Нет |  | Скрытая | Медь | Нет |  | Установлен(ы) | 1 |  |  | Нет | 2010 | Да | 1 |  | Нет | 2008 | Центральное | 1 | Иной | Пластик | 1 | Нет |  | 1 | Чугун |  | Нет |  | Установлен(ы) | 1 |  |  | Нет | 2008 | Да | 1 | Чугун |  | 1 | Нет |  | Центральное (сетевой природный газ) | 1 | 863.3 | Нет |  | Нет | [37 empty] | Нет
г. Краснодар, ул. Апрельская, д. 5 | 99996071 | Подготовлен | 03 401 000 | Краснодар | 350030, Краснодарский край, Краснодар г, Апрельская ул, дом № 5 | Да | 1560 | Да | 1560 | 23:43: : | 1560 |  |  | Нет |  | Типовой | Группа II | 2012 |  |  | 152 | Нет |  |  | Нет |  |  |  | 21.5 | 21.5 | 1000 | 244.8 | 7 | 7 | 4 | 10481.9 | 278 | 8854.4 | 194 | 7789.4 | 200 | Да | 194 | 7789.4 | 200 | Нет |  |  |  | Нет |  |  |  | Нет |  |  |  | Да | 84 | 1065 | 1 | Да | 84 | 1065 | 1 | Нет |  |  |  | Нет |  |  |  | Нет |  |  |  | 1 | 1627.5 | УО | ООО УК "Родной квартал" | 1 | 17.10.2012 | Решение конкурсной комиссии ОМС по отбору УО на открытом конкурсе | Нет | [5 empty] | 01.01.2012 |  | счет регионального оператора (по решению ОМС) | Ленточный |  | Бетон |  | 1 | шт. |  |  | Нет |  | Нет | [13 empty] | 0.45 | Кирпич |  | Отсутствует |  | 4215.5 | Нет |  | Нет | [5 empty] | Нет | [5 empty] | Да | 24 | 40.32 | Металлопластик |  | Нет |  | 4 | 12 | Металл без утеплителя |  | Нет |  | Армированный асфальтобетон |  | 244.8 | 1 | Нет |  | Скатная | 4 | Дерево |  | Нет |  | Минеральная плита |  | Нет |  | Металпрофиль (металлочерепица) |  | 1400 | Нет |  | Наружный организованный |  | Оцинкованная сталь с полимерным покрытием (для крыш из металлопрофиля (металлочерепицы)) |  |  | Нет |  | 16 | 336 | Нет |  | Нет | [23 empty] | 300 | 1 | 1 | 32 | 2250 | Закрытая | Медь | Нет |  | 300 | Нет |  | Нет |  | Скрытая | Медь | Нет |  | Установлен(ы) | 2 |  |  | Нет | 2012 | Да | 1 |  | Нет | 2012 | Центральное | 1 | Иной | Пластик | 2250 | Нет |  | 230 | Смешанный | полипропилен, сталь | Нет |  | Установлен(ы) | 1 |  |  | Нет | 2012 | Да | 2 | Пластик |  | 2250 | Нет |  | Отсутствует |  |  |  |  | Да | Автономная котельная - иная |  | Иной | Дизельное топливо | 1 | 2 | Закрытая | Вертикальная | Смешанный | Полипропилен, сталь | 4500 | Нет |  | 2 | Сталь |  | Нет |  | Да | 2 | Нет |  | Нет |  |  |  | Требуется установка | [5 empty] | Нет |  | Имеется |  |  | Да | Автономная котельная - иная | ИТП | Газ |  | 1 | 2 | Иной | Пластик, сталь | 2250 | Нет |  | 252 | Смешанный | полипропилен, сталь | Нет |  | Установлен(ы) | 1 |  |  | Нет | 2012 | Да | 2 | Имеется | Нет
г. Краснодар, ул. Армавирская, д. 60 | 723104223 | Подготовлен | 03 401 000 | Краснодар | г. Краснодар, ул. Армавирская, д. 60 | Да | 6546 | Да | 5977 | 23:43:0144003:144 | 5977 |  |  | Нет |  | Типовой | Группа II | 1990 | 2013 | E | 536 | Да | 22 | 10.01.1991 | Нет |  |  |  | 28 | 28 | 2027 | 290.1 | 9 | 9 | 5 | 10907.2 | 174 | 9899.8 | 172 | 9426.6 | 172 | Да | 150 | 8213 | 150 | Да | 22 | 1213.6 | 22 | Нет |  |  |  | Нет |  |  |  | Да | 2 | 473.2 | 2 | Да | 2 | 473.2 | 2 | Нет |  |  |  | Нет |  |  |  | Нет |  |  |  | 5 | 1007.4 | УО | ООО "ГУК-Краснодар" | 1 | 29.12.2008 | Решение общего собрания собственников помещений в МКД | Да | б/н | 15.02.2013 | Нет |  |  | 04.02.1993 |  | счет регионального оператора (по решению ОМС) | Ленточный |  | Железобетон |  | 269.5 | м3 |  |  | Нет |  | Да | 1105 | Иной | уплотненный грунт, бетон и доска | Бетонные (железобетонные) блоки |  | 2.5 | 965.3 | Плоское | Железобетон |  | 1105 | Нет |  | 0.5 | Кирпич |  | Отсутствует |  | 5709 | Нет |  | Нет |  |  |  | Нет |  | Да | 700 | Иное | пакля и раствор | Нет |  | Да | 80 | 96 | Дерево - хвойных пород |  | Нет |  | 10 | 13 | Иной | деревянные и железные без утеплителя | Нет |  | Иной | асфальтобетон | 292.1 | 1 | Нет |  | Плоская (совмещенная) |  | Отсутствует |  | Нет |  | Отсутствует |  | Нет |  | Рулонные материалы (в 3-4 слоя) |  | 1944 | Нет |  | Внутренний |  | Трубы для внутреннего водостока - стальные |  |  | Нет |  | 10 | 295 | Нет |  | Да | 5 | Да | 5 | 400 | 0.71 | 9 | 1991 | Нет |  | Да | 28.02.2013 | 2016 | Нет | [5 empty] | Нет |  | Нет |  |  | 154.8 | 2 | 2 | 46 | 410 | Закрытая | Аллюминий | Нет |  | 2900 | Нет |  | Да | 135 | Скрытая | Медь | Нет |  | Требуется установка |  |  | Имеется | Нет |  | Нет |  | Имеется | Нет |  | Центральное | 1 | Иной | полипропилен | 2370 | Нет |  | 75 | Латунь |  | Нет |  | Установлен(ы) | 1 |  | Имеется | Да | 2014 | Да | 5 | Смешанный | Чугун, пластик | 1015 | Нет |  | Центральное (сетевой природный газ) | 1 | 567 | Нет |  | Да | Иной | центральное |  |  | 0.666 | 1 | Закрытая | Вертикальная | Черная сталь |  | 5122 | Нет |  | 264 | Сталь |  | Нет |  | Нет |  | Нет |  | Да | 5 | Нет |  | Требуется установка |  |  | Имеется | Нет |  | Нет |  | Имеется | Нет |  | Да | Внешняя котельная | Центральная |  |  | 0.157 | 1 | Иной | полипропилен, сталь | 3228 | Нет |  | 170 | Иной | полипропилен, сталь | Нет |  | Установлен(ы) | 1 | 1 | Имеется | Да | 2011 | Нет |  | Имеется | Нет
г. Краснодар, ул. Артезианская, д. 10 | 736961409 | Подготовлен | 03 401 000 | Краснодар | 350065,г.Краснодар,ул.Атрезианская,10 | Да | 14610 | Нет | 150217 |  | 1263 |  |  | Нет |  | Типовой | Группа II | 2008 | 2008 |  | 462 | Нет |  |  | Нет |  |  |  | 27.3 | 27.3 | 1263 | 198 | 9 | 9 | 3 | 10947.6 | 171 | 8873.5 | 170 | 7781.7 | 170 | Да | 170 | 7781.7 | 170 | Нет |  |  |  | Нет |  |  |  | Нет |  |  |  | Да | 1 | 1091.8 | 1 | Нет |  |  |  | Нет |  |  |  | Нет |  |  |  | Да | 1 | 1091.8 | 1 | 10 | 2074.1 | УК | ООО" Гидрострой" | 1 | 11.05.1972 | Решение общего собрания собственников помещений в МКД | [6 empty] | 03.12.2013 |  | специальный счет, владельцем которого является региональный оператор | Ленточный |  | Бетон |  | 1263 | кв.м |  |  | Нет |  | Нет | [13 empty] | 0.4 | Иной | Железобетон монолит | Облицовка - иная | кирпич, штукатурка по кирпичу, окрашенный профнастил | 3486 | Нет |  | Нет | [5 empty] | Нет | [5 empty] | Да | 11 | 28.5 | Дерево - твердых пород |  | Нет |  | 4 | 8 | Металл с утеплителем |  | Нет |  | Иной | Асфальт | 266 | 1 | Нет |  | Плоская (совмещенная) |  | Дерево |  | Нет |  | Пенобетон или пеностекло |  | Нет |  | Металпрофиль (металлочерепица) |  | 1263 | Нет |  | Наружный организованный |  | Трубы для внутреннего водостока - стальные |  |  | Нет |  | 5 | 85 | Нет |  | Да | 6 | Да | 3 | 660 | 1 | 9 | 2008 | Нет |  | Да | 18.12.2013 | 2026 | Да | 3 | 3 | 1 | 9 | 2007 | Нет |  | Да | 16.01.2013 | 2026 | 350 | 2 | 2 | 3 | 920 | Закрытая | Медь | Нет |  | 61 | Нет |  | Да | 490 | Скрытая | Медь | Нет |  | Установлен(ы) | 13 | 13 |  | Нет | 2008 | Нет |  | Имеется |  |  | Центральное | 1 | Иной | сталь, полипропилен, металлопластик | 1680 | Да | 2008 | 463 | Иной | чугун,сталь,латунь | Нет |  | Установлен(ы) | 1 |  |  | Нет | 2026 | Да | 1 | Смешанный | чугун, полипропилен | 406 | Нет |  | Отсутствует | 1 | 209 | Нет |  | Нет | [37 empty] | Да | Автономная котельная - иная | центральная водогрейная | Электроэнергия |  | 220 | 1 | Иной | сталь, полипропилен, металлопласт | 1259 | Нет |  | 392 | Иной | чугун, латунь и сталь | Нет |  | Установлен(ы) | 1 | 1 |  | Нет | 2007 | Да | 1 | Имеется | Нет
г. Краснодар, ул. Артезианская, д. 16 | 736962247 | Подготовлен | 03 401 000 | Краснодар | 350910, Краснодарский край, Краснодар г, Артезианская ул, дом № 16 | Да | 2909 | Нет |  |  | 1094 |  |  | Нет |  | Типовой | Группа II | 1972 |  |  | 527 | Нет |  |  | Нет |  |  |  | 48 | 48 | 1094 | 154 | 16 | 16 | 2 | 10971.2 | 310 | 8822.1 | 155 | 7603.6 | 155 | Да | 155 | 7603.6 | 155 | Нет |  |  |  | Нет |  |  |  | Нет |  |  |  | Да | 155 | 1218.5 | 155 | Да | 155 | 1218.5 | 155 | Нет |  |  |  | Нет |  |  |  | Нет |  |  |  | 155 | 2149.1 | УК |  | 1 | 11.05.1972 | Решение общего собрания собственников помещений в МКД | [6 empty] | 02.12.2013 |  | специальный счет, владельцем которого является региональный оператор | Ленточный |  | Бетон |  | 105 | шт. |  |  | Нет |  | Нет | [13 empty] | 0.5 | Кирпич |  | Штукатурка - по кирпичу - известковым раствором |  | 432 | Нет |  | Нет | [5 empty] | Нет | [5 empty] | Да | 11 | 28.5 | Дерево - твердых пород |  | Нет |  | 4 | 8 | Металл без утеплителя |  | Нет |  | Армированный бетон |  | 255 | 1.4 | Нет |  | Плоская (совмещенная) |  | Дерево |  | Нет | 2009 | Керамзит или шлак |  | Да | 2009 | Металпрофиль (металлочерепица) |  | 1202.7 | Да | 2009 | Наружный организованный |  | Оцинкованная сталь |  |  | Нет |  | 5 | 192 | Нет |  | Да | 4 | Да | 2 | 650 | 1 | 16 | 2012 | Нет |  | Да | 24.01.2013 | 2016 | Да | 2 | 1000 | 1 | 16 | 2012 | Нет |  | Да | 22.01.2013 | 2016 | 170.3 | 1 | 1 | 32 | 159 | Закрытая | Аллюминий | Нет |  | 61 | Нет |  | Да | 356 | Скрытая | Медь | Нет |  | Установлен(ы) | 1 | 1 |  | Нет | 1972 | Нет |  | Имеется |  |  | Центральное | 1 | Металлополимер |  | 616 | Да | 2008 | 50 | Латунь |  | Нет |  | Установлен(ы) | 1 |  |  | Нет | 1972 | Да | 1 | Чугун |  | 604 | Нет |  | Центральное (сетевой природный газ) | 1 | 209 | Нет |  | Да | Автономная котельная - иная |  | Электроэнергия |  | 160 | 1 | Закрытая | Вертикальная | Иной | металлопластик | 1286 | Нет |  | 364 | Иной | Чугун, латунь, пластик, сталь | Нет |  | Нет | 1 |  |  | Нет |  |  |  | Установлен(ы) | 1 |  |  | Нет | 2008 | Да | 1 | Имеется | Да | 2008 | Да | Автономная котельная - иная | Центральная | Электроэнергия |  | 1952 | 1 | Иной | сталь, полипропилен, металлопласт | 1586 | Нет |  | 286 | Латунь |  | Нет |  | Установлен(ы) | 1 | 1 |  | Нет | 2008 | Да | 1 | Имеется | Нет
г. Краснодар, ул. Артезианская, д. 20 | 723148012 | Подготовлен | 03 401 000 | Краснодар | 350910, Краснодарский край, Краснодар г, Артезианская ул, дом № 14 | Нет |  | Нет |  |  | 5000 |  |  | Нет |  | Типовой | Группа I | 2014 |  |  | 37 | Нет |  |  | Нет |  |  |  | 36 | 37 | 1020 | 156 | 12 | 12 | 4 | 13234 | 140 | 12000 | 140 | 12000 | 127 | Да | 140 | 12000 | 127 | Нет |  |  |  | Нет |  |  |  | Нет |  |  |  | Нет |  |  |  | Нет |  |  |  | Нет |  |  |  | Нет |  |  |  | Нет |  |  |  | 16 | 1234 | УК |  | 1 | 20.05.2014 | Решение общего собрания собственников помещений в МКД | [6 empty] | 06.06.2014 |  | не выбран | Монолитная плита по свайному основанию |  | Железобетон |  | 154 | м3 |  |  | Нет |  | Нет | [13 empty] | 0.4 | Кирпич |  | Отсутствует |  | 4617.6 | Нет |  | Нет | [5 empty] | Нет | [5 empty] | Да | 64 | 82 | Металлопластик |  | Нет |  | 64 | 119 | Смешанный | деревянные и железные без утеплителя | Нет |  | Армированный бетон |  | 170 | 1.5 | Нет |  | Плоская (совмещенная) |  |  |  | Нет |  | Минеральная вата |  | Нет |  | Рулонные материалы (в 3-4 слоя) |  | 1020 | Нет |  | Внутренний |  | Трубы для внутреннего водостока - полимерные |  |  | Нет |  | 4 | 148.6 | Нет |  | Да | 4 | Да | 2 | 500 | 0.6 | 12 | 2014 | Нет |  | Нет |  | 2039 | Да | 2 | 600 | 0.6 | 12 | 2014 | Нет |  | Нет |  | 2039 | 90 | 2 | 2 | 128 | 1574 | Закрытая | Медь | Нет |  | 954 | Нет |  | Да | 120 | Открытая | Алюминий | Нет |  | Установлен(ы) | 4 |  |  | Нет | 2014 | Да | 138 |  | Нет | 2014 | Центральное | 1 | Смешанный | сталь, пластик | 600 | Нет |  | 68 | Латунь |  | Нет |  | Установлен(ы) | 1 |  |  | Нет | 2014 | Да | 2 | Пластик |  | 520 | Нет |  | Отсутствует |  |  |  |  | Да | Внешняя котельная |  |  |  | 0.5 | 1 | Открытая | Вертикальная | Черная сталь |  | 1900 | Нет |  | 142 | Латунь |  | Нет |  | Да | 1 | Нет |  | Нет |  |  |  | Установлен(ы) | 1 |  |  | Нет | 2014 | Да | 1 | Имеется | Нет | 2014 | Да | Автономная котельная - иная | ИТП | Электроэнергия |  | 0.4 | 1 | Смешанный | Пластик, сталь | 600 | Нет |  | 185 | Латунь |  | Нет |  | Установлен(ы) | 1 |  |  | Нет | 2014 | Да | 1 | Имеется | Нет
г. Краснодар, ул. Артезианская, д. 8 | 99998138 | Подготовлен | 03 401 000 | Краснодар | 350910, Краснодарский край, Краснодар г, Артезианская ул, дом № 8 | Нет |  | Да | 4166 | 23:43:0427001:103 | 4166 |  |  | Нет |  | Типовой | Группа V | 2016 |  |  |  | Нет |  |  | Нет | [7 empty] | 21 | 21 | 1
г. Краснодар, ул. Атаманская, д. 24 | 737003974 | Подготовлен | 03 401 000 | Краснодар | 350055, Краснодарский край, Краснодар г, Атаманская ул, дом № 24 | Нет |  | Нет |  |  | 1000 |  |  | Нет |  | Индивидуальный | Группа III | 2013 |  |  | 24 | Нет |  |  | Нет |  |  |  | 12 | 13 | 840 | 124 | 3 | 3 | 1 | 1098 | 15 | 978 | 15 | 978 | 15 | Да | 15 | 978 | 15 | Нет |  |  |  | Нет |  |  |  | Нет |  |  |  | Нет |  |  |  | Нет |  |  |  | Нет |  |  |  | Нет |  |  |  | Нет |  |  |  | 1 | 120 | ТСЖ | Атамань-24 | 1 | 07.05.2013 | Решение общего собрания собственников помещений в МКД | [6 empty] | 23.10.2013 |  | счет регионального оператора (по решению ОМС) | Ленточный |  | Железобетон |  | 1 | шт. |  |  | Нет |  | Нет | [13 empty] | 0.4 | Кирпич |  | Отсутствует |  | 1209 | Нет |  | Нет | [5 empty] | Нет | [5 empty] | Да | 4 | 6.8 | Металлопластик |  | Нет |  | 1 | 2.1 | Металл с утеплителем |  | Нет |  | Армированный бетон |  | 130 | 1.5 | Нет |  | Скатная | 1.8 | Дерево |  | Нет |  | Минеральная вата |  | Нет |  | Металпрофиль (металлочерепица) |  | 1092 | Нет |  | Наружный неорганизованный | [10 empty] | Нет | [23 empty] | 80 | 1 | 1 | 3 | 320 | Закрытая | Медь | Нет |  | 270 | Нет |  | Да | 76 | Скрытая | Медь | Нет |  | Установка не требуется |  |  | Имеется |  |  | Нет |  | Имеется |  |  | Отсутствует | [17 empty] | Да | 1 | Пластик |  | 140 | Нет |  | Центральное (сетевой природный газ) | 1 | 100 | Нет |  | Да | Автономная котельная - встроенно-пристроенная |  | Газ |  | 0.4 | 1 | Закрытая | Горизонтальная | Металлополимер |  | 410 | Нет |  | 20 | Пластик |  | Нет |  | Нет |  |  |  | Да | 1 | Нет |  | Установка не требуется |  |  | Имеется |  |  | Нет |  | Имеется |  |  | Да | Автономная котельная - встроенно-пристроенная |  | Газ |  | 0.2 | 1 | Металлополимер |  | 210 | Нет |  | 20 | Пластик |  | Нет |  | Установка не требуется |  |  | Имеется |  |  | Нет
г. Краснодар, ул. Аэродромная, д. 10, корп. 1 | 457119899 | Подготовлен | 03 401 000 | Краснодар | г. Краснодар, ул. Аэродромная, д. 10, корп. 1 | Да | 2147 | Да | 1304 | 23:43:0205021:57 | 1322 |  |  | Нет |  | Типовой | Группа II | 1971 | 2013 | E | 150 | Да | 22 | 11.05.1988 | Нет |  |  |  | 26.2 | 26.2 | 438 | 88 | 9 | 9 | 1 | 2981.3 | 54 | 2528.8 | 54 | 2528.8 | 54 | Да | 52 | 2423.8 | 52 | Да | 2 | 105 | 2 | Нет |  |  |  | Нет |  |  |  | Нет |  |  |  | Нет |  |  |  | Нет |  |  |  | Нет |  |  |  | Нет |  |  |  | 1 | 452.5 | УО | ООО "ГУК-Краснодар" | 1 | 21.03.2011 | Решение общего собрания собственников помещений в МКД | Нет |  |  | Нет |  |  | 14.08.1992 |  | счет регионального оператора (по решению ОМС) | Ленточный |  | Железобетон |  | 132 | м3 |  |  | Нет |  | Да | 337 | Иной | уплотненный грунт, бетон и доска | Бетонные (железобетонные) блоки |  | 1.5 | 132 | Плоское | Железобетон |  | 390 | Нет |  | 0.25 | Крупнопанельные с утепляющим слоем |  | Облицовка - ковровая плитка |  | 2305 | Нет |  | Да | 1460 | Иной | пакля и раствор | Нет |  | Да | 60 | Монтажная пена |  | Да | 2013 | Да | 8 | 13 | Металлопластик |  | Да | 2013 | 20 | 8 | Металл с утеплителем |  | Да | 2013 | Иной | асфальтобетон | 88 | 1 | Нет |  | Плоская (совмещенная) |  | Отсутствует |  | Нет |  | Керамзит или шлак |  | Нет |  | Рулонные материалы (в 3-4 слоя) |  | 400 | Да | 2012 | Внутренний |  | Трубы для внутреннего водостока - стальные |  |  | Нет |  | 1 | 25 | Нет |  | Да | 1 | Да | 1 | 400 | 1 | 9 | 2012 | Да | 2012 | Да | 17.12.2012 | 2037 | Нет | [5 empty] | Нет |  | Нет |  |  | 48.6 | 1 | 1 | 19 | 45 | Закрытая | Медь | Да | 2012 | 135 | Да | 2012 | Да | 54 | Открытая | Медь | Да | 2012 | Установлен(ы) | 1 |  | Имеется | Да | 2012 | Нет |  | Имеется | Нет |  | Центральное | 1 | Иной | полипропилен | 460 | Да | 2012 | 20 | Иной | полипропилен, сталь | Да | 2012 | Установлен(ы) | 1 |  | Имеется | Да | 2012 | Да | 1 | Пластик |  | 480 | Да | 2012 | Центральное (сетевой природный газ) | 1 | 210 | Нет |  | Да | Иной | центральное |  |  | 0.175 | 1 | Закрытая | Горизонтальная | Иной | пластик-сталь | 1688 | Да | 2012 | 62 | Иной | пластик, сталь | Да | 2012 | Нет |  | Нет |  | Да | 1 | Нет |  | Установлен(ы) | 1 | 1 | Имеется | Да | 2012 | Нет |  | Имеется | Нет | 2012 | Да | Внешняя котельная | Центральная |  |  | 0.042 | 1 | Иной | полипропилен, сталь | 506 | Да | 2012 | 50 | Иной | полипропилен, сталь | Да | 2012 | Установлен(ы) | 1 | 1 | Имеется | Да | 2012 | Нет |  | Имеется | Нет
г. Краснодар, ул. Аэродромная, д. 10, корп. 2 | 48398849 | Подготовлен | 03 401 000 | Краснодар | г. Краснодар, ул. Аэродромная, д. 10, корп. 2 | Да | 2346 | Да | 1046 | 23:43:0205021:58 | 1046 |  |  | Нет |  | Типовой | Группа II | 1971 | 2015 | E | 108 | Да | 23 | 24.04.2012 | Нет |  |  |  | 26.2 | 26.2 | 419 | 88 | 9 | 9 | 1 | 2945.6 | 54 | 2499.6 | 54 | 2499.6 | 54 | Да | 51 | 2368.5 | 51 | Да | 3 | 131.1 | 3 | Нет |  |  |  | Нет |  |  |  | Нет |  |  |  | Нет |  |  |  | Нет |  |  |  | Нет |  |  |  | Нет |  |  |  | 1 | 446 | УО | ООО "ГУК-Краснодар" | 1 | 21.07.2010 | Решение общего собрания собственников помещений в МКД | Нет |  |  | Нет |  |  | 06.10.1992 |  | счет регионального оператора (по решению ОМС) | Ленточный |  | Железобетон |  | 132 | м3 |  |  | Нет |  | Да | 337 | Иной | уплотненный грунт, бетон и доска | Бетонные (железобетонные) блоки |  | 1.5 | 132 | Плоское | Железобетон |  | 390 | Нет |  | 0.25 | Крупнопанельные с утепляющим слоем |  | Облицовка - ковровая плитка |  | 2305 | Да | 2015 | Да | 1460 | Иной | пакля и раствор | Нет |  | Да | 60 | Монтажная пена |  | Нет |  | Да | 8 | 13 | Дерево - хвойных пород |  | Нет |  | 20 | 8 | Иной | деревянные и железные без утеплителя | Нет |  | Иной | асфальтобетон | 88 | 1 | Нет |  | Плоская (совмещенная) |  | Отсутствует |  | Нет |  | Керамзит или шлак |  | Нет |  | Рулонные материалы (в 3-4 слоя) |  | 400 | Да | 2010 | Внутренний |  | Трубы для внутреннего водостока - стальные |  |  | Нет |  | 2 | 54 | Нет |  | Да | 1 | Да | 1 | 400 | 1 | 9 | 2010 | Да | 2010 | Да | 28.02.2013 | 2035 | Нет | [5 empty] | Нет |  | Нет |  |  | 48.6 | 1 | 1 | 19 | 45 | Закрытая | Медь | Да | 2015 | 135 | Да | 2015 | Да | 54 | Открытая | Медь | Да | 2015 | Установлен(ы) | 1 | 1 | Имеется | Да | 2015 | Да | 1 | Имеется | Да | 2015 | Центральное | 1 | Иной | полипропилен | 459 | Да | 2009 | 20 | Иной | полипропилен, сталь | Да | 2009 | Установлен(ы) | 1 |  | Имеется | Да | 2013 | Да | 1 | Пластик |  | 480 | Да | 2009 | Центральное (сетевой природный газ) | 1 | 210 | Нет |  | Да | Иной | центральное |  |  | 0.175 | 1 | Закрытая | Горизонтальная | Иной | пластик-сталь | 1688 | Нет |  | 60 | Иной | пластик, сталь | Нет |  | Нет |  | Нет |  | Да | 1 | Нет |  | Установлен(ы) | 1 |  | Имеется | Да | 2015 | Нет |  | Имеется | Нет |  | Да | Внешняя котельная | Центральная |  |  | 0.036 | 1 | Иной | полипропилен | 506 | Да | 2009 | 50 | Иной | полипропилен, сталь | Да | 2009 | Требуется установка |  |  | Имеется | Нет |  | Нет |  | Имеется | Нет
г. Краснодар, ул. Аэродромная, д. 9 | 201541603 | Подготовлен | 03 401 000 | Краснодар | г. Краснодар, ул. Аэродромная, д. 9 | Да | 12023 | Нет |  |  | 6912 |  |  | Нет |  | Типовой | Группа II | 1981 | 2015 | E | 423 | Да | 41 | 01.01.2006 | Нет |  |  |  | 25.7 | 25.7 | 1677 | 282 | 9 | 9 | 5 | 10885.3 | 180 | 9886.9 | 180 | 9886.9 | 180 | Да | 174 | 9549.4 | 174 | Да | 6 | 337.5 | 6 | Нет |  |  |  | Нет |  |  |  | Нет |  |  |  | Нет |  |  |  | Нет |  |  |  | Нет |  |  |  | Нет |  |  |  | 5 | 998.4 | УО | ООО "ГУК-Краснодар" | 3 | 30.07.2009 | Решение общего собрания собственников помещений в МКД | Нет |  |  | Нет |  |  | 01.10.1992 |  | счет регионального оператора (по решению ОМС) | Ленточный |  | Бетон |  | 457 | м3 |  |  | Нет |  | Да | 1652 | Иной | уплотненный грунт, бетон и доска | Бетонные (железобетонные) блоки |  | 2.5 | 458 | Плоское | Железобетон |  | 1652 | Нет |  | 0.4 | Кирпич |  | Отсутствует |  | 7247 | Нет |  | Нет |  |  |  | Нет |  | Да | 560 | Монтажная пена |  | Да | 2013 | Да | 82 | 163 | Металлопластик |  | Да | 2013 | 27 | 40 | Металл с утеплителем |  | Да | 2013 | Иной | асфальтобетон | 283 | 1 | Нет |  | Плоская (совмещенная) |  | Отсутствует |  | Нет |  | Керамзит или шлак |  | Нет |  | Рулонные материалы (в 3-4 слоя) |  | 1652.6 | Да | 2015 | Внутренний |  | Трубы для внутреннего водостока - стальные |  |  | Нет |  | 5 | 125 | Нет |  | Да | 5 | Да | 5 | 400 | 1 | 9 | 2012 | Да | 2012 | Да | 30.04.2013 | 2037 | Нет | [5 empty] | Нет |  | Нет |  |  | 162 | 3 | 3 | 48 | 205 | Закрытая | Медь | Нет |  | 205 | Нет |  | Да | 278 | Открытая | Медь | Нет |  | Требуется установка |  |  | Имеется | Нет |  | Нет |  | Имеется | Нет |  | Центральное | 2 | Иной | полипропилен, сталь | 1347 | Нет |  | 67 | Иной | полипропилен, сталь | Нет |  | Установлен(ы) | 2 |  | Имеется | Да | 2010 | Да | 5 | Смешанный | Чугун, пластик | 1699 | Нет |  | Центральное (сетевой природный газ) | 2 | 360 | Нет |  | Да | Иной | центральное |  |  | 0.645 | 3 | Закрытая | Горизонтальная | Иной | пластик-сталь | 6348 | Нет |  | 217 | Иной | пластик, сталь | Нет |  | Нет |  | Нет |  | Да | 5 | Нет |  | Установлен(ы) | 1 | 1 | Имеется | Да | 2010 | Нет |  | Имеется | Нет |  | Да | Внешняя котельная | Центральная |  |  | 0.131 | 3 | Иной | полипропилен, сталь | 1878 | Нет |  | 135 | Иной | полипропилен, сталь | Нет |  | Установлен(ы) | 3 | 3 | Имеется | Да | 2010 | Нет |  | Имеется | Нет
г. Краснодар, ул. Баварская, д. 17 | 724715020 | Подготовлен | 03 401 000 | Краснодар | 350072, Краснодарский край, Краснодар г, Баварская ул, дом № 17 | Да | 491 | Да | 20429 | 23:43:0107001:1687 | 695.9 |  |  | Нет | по назначению | Индивидуальный | Группа II | 2011 |  |  | 1 | Нет |  |  | Нет |  |  |  | 20 | 20 | 465.3 | 67.4 | 6 | 6 | 1 | 2372.4 | 39 | 2074.6 | 24 | 1677.3 | 5 | Да | 24 | 1677.3 | 5 | Нет |  |  |  | Нет |  |  |  | Нет |  |  |  | Да | 15 | 397.3 | 1 | Да | 15 | 397.3 | 1 | Нет |  |  |  | Нет |  |  |  | Нет |  |  |  | 17 | 297.8 | УО | ООО "УК "Немецкая деревня" | 1 | 26.02.2013 | Решение общего собрания собственников помещений в МКД | Да | 1 | 26.02.2013 |  |  |  | 01.01.2012 |  | счет регионального оператора (по решению ОМС) | Иной | ж/бетон монолит плита | Бетон |  | 465.3 | кв.м |  |  | Нет |  | Да | 465.3 | Бетон |  | Иной | монолитный железобетон | 2.8 | 486.7 | Плоское | Железобетон |  | 486.7 | Нет |  | 0.3 | Смешанный | Керамзито-бетонные с утеплителем | Окраска - по штукатурке (по бетону) - полимерным составом |  | 876.2 | Нет |  | Нет | [5 empty] | Нет | [5 empty] | Да | 5 | 5.2 | Металлопластик |  | Нет |  | 11 | 46.29 | Металлопластик |  | Нет |  | Иной | Тротуарная плитка | 67.4 | 0.6 | Нет |  | Скатная | 4 | Дерево |  | Нет |  | Минеральная плита |  | Нет |  | Металпрофиль (металлочерепица) |  | 558.3 | Нет |  | Наружный организованный |  | Черная окрашенная сталь |  | 67.4 | Нет |  | 8 | 160 | Нет |  | Да | 1 | Да | 1 | 400 | 1 | 6 | 2012 | Нет |  | Да | 20.01.2013 | 2037 | Нет | [10 empty] | 180 | 1 | 1 | 8 | 80 | Закрытая | Медь | Нет |  | 400 | Нет |  | Да | 140 | Скрытая | Медь | Нет |  | Установлен(ы) | 26 |  |  | Нет | 2011 | Да | 1 |  | Нет | 2011 | Центральное | 1 | Смешанный | Металл, пластик | 55 | Нет |  | 28 | Смешанный | Бронза,сталь | Нет |  | Установлен(ы) | 25 |  |  | Нет | 2011 | Да | 1 | Смешанный | Чугун, пластик | 85 | Нет |  | Центральное (сетевой природный газ) | 1 | 226.2 | Нет |  | Да | Квартирные котлы | [36 empty] | Да | Квартирный двухконтурный котел |  | Газ
г. Краснодар, ул. Баварская, д. 19 | 724722939 | Подготовлен | 03 401 000 | Краснодар | 350072, Краснодарский край, Краснодар г, Баварская ул, дом № 19 | Да | 701 | Да | 20429 | 23:43:0107001:1687 | 700.2 |  |  | Нет | по назначению | Индивидуальный | Группа II | 2011 |  |  | 27 | Нет |  |  | Нет |  |  |  | 20 | 20 | 465.3 | 86 | 6 | 6 | 1 | 2336.8 | 39 | 2039.5 | 24 | 1643.9 | 4 | Да | 24 | 1643.9 | 4 | Нет |  |  |  | Нет |  |  |  | Нет |  |  |  | Да | 15 | 395.6 | 1 | Да | 15 | 395.6 | 1 | Нет |  |  |  | Нет |  |  |  | Нет |  |  |  | 17 | 297.3 | УО | ООО "УК "Немецкая деревня" | 1 | 26.02.2013 | Решение общего собрания собственников помещений в МКД | Да | 1 | 26.02.2013 |  |  |  | 01.01.2012 |  | счет регионального оператора (по решению ОМС) | Ленточный |  | Бетон |  | 486.7 | кв.м |  |  | Нет |  | Да | 465.3 | Бетон |  | Иной | монолитный железобетон | 2.8 | 240.9 | Плоское | Железобетон |  | 486.7 | Нет |  | 0.3 | Иной | Керамзито-бетонные с утеплителем | Окраска - по штукатурке (по бетону) - полимерным составом |  | 1118.26 | Нет |  | Нет | [5 empty] | Нет | [5 empty] | Да | 5 | 5.2 | Металлопластик |  | Нет |  | 11 | 46.29 | Металлопластик |  | Нет |  | Иной | Тротуарная плитка | 86 | 0.6 | Нет |  | Скатная | 3 | Дерево |  | Нет |  | Минеральная плита |  | Нет |  | Металпрофиль (металлочерепица) |  | 558.3 | Нет |  | Наружный организованный |  | Черная окрашенная сталь |  | 86 | Нет |  | 8 | 160 | Нет |  | Да | 1 | Да | 1 | 400 | 1 | 6 | 2012 | Нет |  | Да | 20.01.2012 | 2037 | Нет | [10 empty] | 170 | 1 | 1 | 8 | 80 | Закрытая | Медь | Нет |  | 400 | Нет |  | Нет | 140 | Скрытая | Медь | Нет |  | Установлен(ы) | 26 |  |  | Нет | 2011 | Да | 1 |  | Нет | 2011 | Центральное | 1 | Смешанный | Металл, пластик | 55 | Нет |  | 28 | Смешанный | Бронза,сталь | Нет |  | Установлен(ы) | 25 |  |  | Нет | 2011 | Да | 1 | Смешанный | Чугун, пластик | 85 | Нет |  | Центральное (сетевой природный газ) | 1 | 226.2 | Нет |  | Да | Квартирные котлы | [36 empty] | Да | Квартирный двухконтурный котел |  | Газ
г. Краснодар, ул. Баварская, д. 21 | 99997353 | Подготовлен | 03 401 000 | Краснодар | 350072, Краснодарский край, Краснодар г, Баварская ул, дом № 21 | Нет |  | Нет |  |  | 120 |  |  | Нет |  | Индивидуальный | Группа III | 2013 |  |  | 15 | Нет |  |  | Нет |  |  |  | 18 | 18 | 120 | 44 | 6 | 6 | 1 | 1200 | 24 | 1000 | 24 | 1000 | 24 | Да | 24 | 1000 | 24 | Нет |  |  |  | Нет |  |  |  | Нет |  |  |  | Нет |  |  |  | Нет |  |  |  | Нет |  |  |  | Нет |  |  |  | Нет |  |  |  | 1 | 200 | УК |  | 1 | 01.01.2014 | Решение общего собрания собственников помещений в МКД | [6 empty] | 01.01.2013 |  | счет регионального оператора (по решению ОМС) | Ленточный |  | Бутовый камень |  | 1 | шт. |  |  | Нет |  | Нет | [13 empty] | 0.3 | Кирпич |  | Отсутствует |  | 250 | Нет |  | Нет | [5 empty] | Нет | [5 empty] | Нет | [6 empty] | 1 | 3 | Металл без утеплителя |  | Нет |  | Армированный асфальтобетон |  | 44 | 1 | Нет |  | Скатная | 3 | Дерево |  | Нет |  | Керамзит или шлак |  | Нет |  | Металпрофиль (металлочерепица) |  | 400 | Нет |  | Наружный неорганизованный | [10 empty] | Нет | [23 empty] | 15 | 1 | 1 | 1 | 100 | Закрытая | Медь | Нет |  | 100 | Нет |  | Нет | [5 empty] | Установлен(ы) | 1 |  |  | Нет | 2013 | Нет |  | Имеется |  |  | Центральное | 1 | Металлополимер |  | 130 | Нет |  | 29 | Пластик |  | Нет |  | Установлен(ы) | 1 |  |  | Нет | 2013 | Да | 1 | Пластик |  | 76 | Нет |  | Отсутствует |  |  |  |  | Нет | [37 empty] | Нет
г. Краснодар, ул. Баварская, д. 23 | 736909327 | Подготовлен | 03 401 000 | Краснодар | 350072, Краснодарский край, Краснодар г, Баварская ул, дом № 23 | Да | 2509 | Нет |  | 23:43:0107001:1676 | 16838 |  |  | Нет |  | Типовой | Группа II | 1972 |  |  | 103 | Нет |  |  | Нет |  |  |  | 17 | 17 | 16838 | 249.2 | 5 | 5 | 2 | 5751 | 100 | 4637 | 100 | 4637 | 100 | Да | 100 | 4637 | 100 | Нет |  |  |  | Нет |  |  |  | Нет |  |  |  | Нет |  |  |  | Нет |  |  |  | Нет |  |  |  | Нет |  |  |  | Нет |  |  |  | 10 | 1114 | УК |  | 1 | 11.05.1972 | Решение общего собрания собственников помещений в МКД | [6 empty] | 03.12.2013 |  | счет регионального оператора (по решению ОМС) | Ленточный |  | Бетон |  | 105 | шт. |  |  | Нет |  | Нет | [11 empty] | Нет |  | 0.5 | Кирпич |  | Штукатурка - по кирпичу - известковым раствором |  | 432 | Нет |  | Нет | [5 empty] | Нет | [5 empty] | Да | 11 | 28.5 | Дерево - твердых пород |  | Нет |  | 4 | 8 | Металл без утеплителя |  | Нет |  | Армированный бетон |  | 255 | 1.4 | Нет |  | Скатная | 3 | Металл |  | Да | 2009 | Пенобетон или пеностекло |  | Да | 2009 | Металпрофиль (металлочерепица) |  | 1202.7 | Да | 2009 | Наружный организованный |  | Оцинкованная сталь с полимерным покрытием (для крыш из металлопрофиля (металлочерепицы)) |  |  | Нет |  | 5 | 85 | Нет |  | Нет | [23 empty] | 170.3 | 1 | 1 | 32 | 159 | Закрытая | Медь | Нет |  | 61 | Нет |  | Нет |  | Скрытая | Медь | Нет |  | Установлен(ы) | 1 |  |  | Нет | 1972 | Нет |  | Имеется |  |  | Центральное | 1 | Металлополимер |  | 616 | Да | 2008 | 50 | Латунь |  | Нет |  | Установлен(ы) | 1 |  |  | Нет | 1972 | Да | 1 | Пластик |  | 406 | Нет |  | Центральное (сетевой природный газ) | 1 | 209 | Нет |  | Да | Внешняя котельная |  |  |  | 455.3 | 1 | Открытая | Горизонтальная | Металлополимер |  | 212 | Нет |  | 21 | Латунь |  | Нет |  | Нет |  |  |  | Нет |  |  |  | Установлен(ы) | 1 |  |  | Да | 2007 | Нет |  | Имеется |  |  | Да | Водогрейная колонка
г. Краснодар, ул. Баварская, д. 25 | 737010856 | Подготовлен | 03 401 000 | Краснодар | 350072, Краснодарский край, Краснодар г, Баварская ул, дом № 25 | Да | 2509 | Нет |  | 23:43:0107001:1676 | 16838 |  |  | Нет |  | Типовой | Группа II | 1972 |  |  | 98 | Да | 44 | 12.05.2008 | Нет |  |  |  | 17 | 17 | 16838 | 249.2 | 5 | 5 | 2 | 6048 | 100 | 4637 | 100 | 4637 | 100 | Да | 100 | 4637 | 100 | Нет |  |  |  | Нет |  |  |  | Нет |  |  |  | Нет |  |  |  | Нет |  |  |  | Нет |  |  |  | Нет |  |  |  | Нет |  |  |  | 10 | 1411 | УК |  | 1 | 11.05.1972 | Решение общего собрания собственников помещений в МКД | [6 empty] | 03.12.2013 |  | счет регионального оператора (по решению ОМС) | Ленточный |  | Бетон |  | 105 | шт. |  |  | Нет |  | Нет | [13 empty] | 0.5 | Кирпич |  | Штукатурка - по кирпичу - известковым раствором |  | 432 | Нет |  | Нет | [5 empty] | Нет | [5 empty] | Да | 11 | 28.5 | Дерево - твердых пород |  | Нет |  | 4 | 8 | Металл без утеплителя |  | Нет |  | Армированный бетон |  | 255 | 1.4 | Нет |  | Скатная | 3 | Металл |  | Да | 2009 | Пенобетон или пеностекло |  | Да | 2009 | Металпрофиль (металлочерепица) |  | 1202.7 | Да | 2009 | Наружный организованный |  | Оцинкованная сталь |  |  | Нет |  | 5 | 85 | Нет |  | Нет | [23 empty] | 170.3 | 1 | 1 | 32 | 159 | Закрытая | Аллюминий | Нет |  | 61 | Нет |  | Нет | [5 empty] | Установлен(ы) | 1 |  |  | Нет | 1972 | Нет |  | Имеется |  |  | Центральное | 1 | Металлополимер |  | 616 | Да | 2008 | 50 | Латунь |  | Нет |  | Установлен(ы) | 1 |  |  | Нет | 1973 | Да | 1 | Чугун |  | 406 | Нет |  | Центральное (сетевой природный газ) | 1 | 209 | Нет |  | Да | Внешняя котельная |  |  |  | 455.3 | 1 | Открытая | Горизонтальная | Металлополимер |  | 212 | Нет |  | 21 | Латунь |  | Нет |  | Нет |  |  |  | Нет |  |  |  | Установлен(ы) | 1 |  |  | Да | 2007 | Нет |  | Имеется |  |  | Да | Водогрейная колонка
г. Краснодар, ул. Баварская, д. 8 | 99997352 | Подготовлен | 03 401 000 | Краснодар | 350072, Краснодарский край, Краснодар г, Баварская ул, дом № 8 | Нет |  | Нет |  |  | 120 |  |  | Нет |  | Индивидуальный | Группа III | 2014 |  |  | 3 | Нет |  |  | Нет |  |  |  | 9 | 9 | 120 | 44 | 3 | 3 | 1 | 870 | 12 | 800 | 12 | 800 | 12 | Да | 12 | 800 | 12 | Нет |  |  |  | Нет |  |  |  | Нет |  |  |  | Нет |  |  |  | Нет |  |  |  | Нет |  |  |  | Нет |  |  |  | Нет |  |  |  | 1 | 70 | УК |  | 1 | 01.08.2014 | Решение общего собрания собственников помещений в МКД | [6 empty] | 01.01.2014 |  | счет регионального оператора (по решению ОМС) | Ленточный |  | Бетон |  | 1 | шт. |  |  | Нет |  | Нет | [13 empty] | 0.3 | Кирпич |  | Отсутствует |  | 102 | Нет |  | Нет | [5 empty] | Нет | [5 empty] | Да | 1 | 1 | Металлопластик |  | Нет |  | 1 | 3 | Металл без утеплителя |  | Нет |  | Армированный асфальтобетон |  | 44 | 1 | Нет |  | Скатная | 3 | Дерево |  | Нет |  | Керамзит или шлак |  | Нет |  | Металпрофиль (металлочерепица) |  | 400 | Нет |  | Наружный неорганизованный | [10 empty] | Нет | [23 empty] | 15 | 1 | 1 | 3 | 100 | Закрытая | Медь | Нет |  | 100 | Нет |  | Нет | [5 empty] | Требуется установка | [5 empty] | Нет |  | Имеется |  |  | Центральное | 1 | Металлополимер |  | 120 | Нет |  | 21 | Пластик |  | Нет |  | Установлен(ы) | 1 |  |  | Нет | 2014 | Да | 1 | Пластик |  | 69 | Нет |  | Отсутствует |  |  |  |  | Нет | [37 empty] | Нет
г. Краснодар, ул. Базовская Дамба, д. 4 | 724747975 | Подготовлен | 03 401 000 | Краснодар | 350033, Краснодарский край, Краснодар г, Базовская Дамба ул, дом № 4 | Да | 1138 | Нет |  |  | 1138 | 84795 |  | Нет |  | Индивидуальный | Группа I | 2007 |  |  | 219 | Нет |  |  | Нет |  |  |  | 40.3 | 40.3 | 924.2 | 165.8 | 13 | 13 | 2 | 11124.26 | 136 | 8430.49 | 124 | 7136.61 | 124 | Да | 124 | 7136.61 | 124 | Нет |  |  |  | Нет |  |  |  | Нет |  |  |  | Да | 12 | 1293.88 | 12 | Да | 12 | 1293.88 | 12 | Нет |  |  |  | Нет |  |  |  | Нет |  |  |  | 28 | 2693.77 | УО | "Домоуправление XXI" ООО | 2 | 20.06.2011 | Решение общего собрания собственников помещений в МКД | Нет | [5 empty] | 28.12.2007 |  | счет регионального оператора (по решению ОМС) | Монолитная плита по свайному основанию |  | Бетон |  | 924.2 | кв.м |  |  | Нет |  | Да | 737.9 | Бетон |  | Смешанный | Кирпич/бетон | 2.7 | 977.6 | Плоское | Железобетон |  | 737.9 | Нет |  | 0.32 | Железо-бетонный или стальной каркас с кирпичным (мелкоблочным) заполнением |  | Окраска - по штукатурке (по бетону) - полимерным составом |  | 5908.24 | Нет |  | Нет | [5 empty] | Нет | [5 empty] | Да | 35 | 28 | Металлопластик |  | Нет |  | 108 | 194.4 | Металлопластик |  | Нет |  | Армированный асфальтобетон |  | 165.8 | 0.9 | Нет |  | Скатная | 2 | Сборные железобетонные настилы |  | Нет |  | Минеральная плита |  | Нет |  | Металпрофиль (металлочерепица) |  | 1033 | Нет |  | Внутренний |  | Трубы для внутреннего водостока - полимерные |  |  | Нет |  | 4 | 194 | Нет |  | Да | 4 | Да | 2 | 400 | 1 | 13 | 2007 | Нет |  | Да | 29.04.2013 | 2032 | Да | 2 | 630 | 1 | 13 | 2007 | Нет |  | Да | 29.04.2013 | 2032 | 1000 | 1 | 1 | 26 | 320 | Закрытая | Медь | Нет |  | 820 | Нет |  | Нет |  | Скрытая | Медь | Нет |  | Установлен(ы) | 2 |  |  | Нет | 2007 | Нет |  | Имеется |  |  | Центральное | 1 | Черная сталь |  | 521.3 | Нет |  | 3 | Смешанный | чугун,сталь,латунь | Нет |  | Установлен(ы) | 1 |  |  | Нет | 2007 | Да | 1 | Пластик |  | 484.4 | Нет |  | Отсутствует |  |  |  |  | Да | Внешняя котельная |  |  |  | 3.1 | 1 | Закрытая | Вертикальная | Оцинкованная сталь |  | 5148 | Нет |  | 18 | Сталь |  | Нет |  | Да | 1 | Нет |  | Нет |  |  |  | Установлен(ы) | 1 |  |  | Нет | 2007 | Да | 1 | Имеется | Нет | 2007 | Да | Внешняя котельная |  |  |  | 0.01 | 1 | Оцинкованная сталь |  | 532.7 | Нет |  | 3 | Смешанный | чугун, латунь и сталь | Нет |  | Установлен(ы) | 1 |  |  | Нет | 2007 | Да | 1 | Имеется | Нет
г. Краснодар, ул. Базовская Дамба, д. 6 | 724748807 | Подготовлен | 03 401 000 | Краснодар | 350033, Краснодарский край, Краснодар г, Базовская Дамба ул, дом № 6 | Нет |  | Да | 8891 | 23:43:0305024:0032 | 8891 |  |  | Нет |  | Индивидуальный | Группа I | 2006 |  |  | 88 | Нет |  |  | Нет |  |  |  | 18.9 | 18.9 | 742.9 | 124.2 | 5 | 5 | 2 | 4009.39 | 34 | 2981.71 | 32 | 2032.2 | 32 | Да | 32 | 2032.2 | 32 | Нет |  |  |  | Нет |  |  |  | Нет |  |  |  | Да | 2 | 949.51 | 2 | Да | 2 | 949.51 | 2 | Нет |  |  |  | Нет |  |  |  | Нет |  |  |  | 28 | 1027.68 | УО | "Домоуправление XXI" ООО | 1 | 20.06.2011 | Решение общего собрания собственников помещений в МКД | Нет | [5 empty] | 30.06.2006 |  | счет регионального оператора (по решению ОМС) | Монолитная плита по свайному основанию |  | Железобетон |  | 1 | шт. |  |  | Нет |  | Да | 536.9 | Бетон |  | Смешанный | Кирпич/бетон | 2.3 | 502.2 | Плоское | Железобетон |  | 531.2 | Нет |  | 0.32 | Кирпич |  | Окраска - по штукатурке (по бетону) - полимерным составом |  | 2304.2 | Нет |  | Нет | [5 empty] | Нет | [5 empty] | Да | 10 | 19.2 | Металлопластик |  | Нет |  | 8 | 14.4 | Металлопластик |  | Нет |  | Армированный асфальтобетон |  | 124.2 | 0.9 | Нет |  | Плоская (совмещенная) |  | Смешанный | металлопрофиль | Нет |  | Минеральная вата |  | Нет |  | Рулонные материалы (в 3-4 слоя) |  | 680.1 | Нет |  | Внутренний |  | Трубы для внутреннего водостока - полимерные |  |  | Нет |  | 2 | 45.3 | Нет |  | Нет | [23 empty] | 134 | 2 | 2 | 2 | 360 | Закрытая | Медь | Нет |  | 612 | Нет |  | Да | 560 | Скрытая | Медь | Нет |  | Установлен(ы) | 4 |  |  | Нет | 2006 | Да | 2 |  | Нет | 2006 | Центральное | 1 | Черная сталь |  | 41 | Нет |  | 12 | Смешанный | чугун,сталь,латунь | Нет |  | Установлен(ы) | 1 |  |  | Нет | 2006 | Да | 2 | Пластик |  | 36 | Нет |  | Отсутствует |  |  |  |  | Да | Внешняя котельная |  |  |  | 2.6 | 1 | Закрытая | Вертикальная | Оцинкованная сталь |  | 124.3 | Нет |  | 18 | Смешанный | Чугун, латунь, пластик, сталь | Нет |  | Да | 1 | Нет |  | Нет |  |  |  | Установлен(ы) | 4 |  |  | Нет | 2005 | Да | 1 | Имеется | Нет | 2005 | Да | Внешняя котельная |  |  |  | 2.1 | 1 | Черная сталь |  | 54 | Нет |  | 12 | Смешанный | чугун, латунь и сталь | Нет |  | Установлен(ы) | 1 |  |  | Нет | 2005 | Да | 1 | Имеется | Нет
г. Краснодар, ул. Базовская Дамба, д. 8 | 724749043 | Подготовлен | 03 401 000 | Краснодар | 350033, Краснодарский край, Краснодар г, Базовская Дамба ул, дом № 8 | Да | 8891 | Да | 8891 | 23:43:0305024:0032 | 8891 |  |  | Нет |  | Индивидуальный | Группа I | 2009 |  |  | 56 | Нет |  |  | Нет |  |  |  | 39.6 | 39.6 | 874.7 | 147.9 | 13 | 13 | 2 | 9907.2 | 129 | 8120.4 | 116 | 6671.5 | 116 | Да | 116 | 6671.5 | 116 | Нет |  |  |  | Нет |  |  |  | Нет |  |  |  | Да | 13 | 1448.9 | 13 | Да | 13 | 1448.9 | 13 | Нет |  |  |  | Нет |  |  |  | Нет |  |  |  | 181 | 1786.8 | УО | "Домоуправление XXI" ООО | 1 | 14.01.2010 | Решение общего собрания собственников помещений в МКД | Нет | [5 empty] | 21.08.2009 |  | счет регионального оператора (по решению ОМС) | Монолитная плита по свайному основанию |  | Железобетон |  | 761 | кв.м |  |  | Нет |  | Да | 761 | Бетон |  | Смешанный | Кирпич/бетон | 2.7 | 1020.6 | Плоское | Железобетон |  | 761 | Нет |  | 0.32 | Железо-бетонный или стальной каркас с кирпичным (мелкоблочным) заполнением |  | Окраска - по штукатурке (по бетону) - полимерным составом |  | 5066.44 | Нет |  | Нет | [5 empty] | Нет | [5 empty] | Да | 12 | 11.8 | Металлопластик |  | Нет |  | 15 | 18 | Металлопластик |  | Нет |  | Армированный асфальтобетон |  | 147.9 | 0.9 | Нет |  | Плоская (совмещенная) |  | Смешанный | сборные железобетонные настилы, дерево | Нет |  | Минеральная вата |  | Нет |  | Рулонные материалы (в 3-4 слоя) |  | 788.2 | Нет |  | Внутренний |  | Трубы для внутреннего водостока - полимерные |  |  | Нет |  | 2 | 79.3 | Нет |  | Да | 4 | Да | 2 | 400 | 1 | 13 | 2009 | Нет |  | Да | 29.05.2013 | 2034 | Да | 2 | 630 | 1 | 13 | 2009 | Нет |  | Да | 29.05.2013 | 2034 | 290 | 6 | 6 | 6 | 930 | Закрытая | Медь | Нет |  | 1420 | Нет |  | Нет |  | Скрытая | Медь | Нет |  | Установлен(ы) | 8 |  |  | Нет | 2009 | Да | 4 |  | Нет | 2009 | Центральное | 1 | Черная сталь |  | 3960.5 | Нет |  | 14 | Смешанный | полипропилен, сталь | Нет |  | Установлен(ы) | 1 |  |  | Нет | 2009 | Да | 2 | Пластик |  | 3720 | Нет |  | Отсутствует |  |  |  |  | Да | Внешняя котельная |  |  |  | 3.2 | 1 | Закрытая | Вертикальная | Оцинкованная сталь |  | 6500 | Нет |  | 18 | Смешанный | Чугун, латунь, пластик, сталь | Нет |  | Да | 1 | Нет |  | Нет |  |  |  | Установлен(ы) | 1 |  |  | Нет | 2009 | Да | 1 | Имеется | Нет | 2009 | Да | Внешняя котельная |  |  |  | 2.1 | 1 | Черная сталь |  | 3040 | Нет |  | 18 | Смешанный | чугун, латунь и сталь | Нет |  | Установлен(ы) | 1 |  |  | Нет | 2009 | Да | 1 | Имеется | Нет
г. Краснодар, ул. Базовская, д. 156, корп. А | 736901363 | Подготовлен | 03 401 000 | Краснодар | 350000, Краснодарский край, Краснодар г, Базовская ул, дом № 156, корпус А | Да | 2811 | Да | 2811 | 23:43:0303022:76 | 2811 |  |  | Нет |  | Типовой | Группа III | 1970 |  |  | 166 | Нет |  |  | Нет |  |  |  | 15 | 15.7 | 795 | 152.2 | 5 | 5 | 4 | 3166.6 | 55 | 2898.6 | 55 | 2898.6 | 55 | Да | 55 | 2898.6 | 55 | Нет |  |  |  | Нет |  |  |  | Нет |  |  |  | Нет |  |  |  | Нет |  |  |  | Нет |  |  |  | Нет |  |  |  | Нет |  |  |  | 4 | 268 | УО | УК ООО "Центр услуг по управлению жилыми домами" | 1 | 03.07.2015 | Решение общего собрания собственников помещений в МКД | Нет | [5 empty] | 01.09.1993 |  | специальный счет, владельцем которого является ЖСК | Ленточный |  | Железобетон |  | 1 | шт. |  |  | Нет |  | Нет | [13 empty] | 0.4 | Кирпич |  | Отсутствует |  | 667.8 | Нет |  | Нет | [5 empty] | Нет | [5 empty] | Да | 8 | 8.2 | Иной | Стеклоблоки | Нет |  | 8 | 26.4 | Дерево |  | Нет |  | Иной | асфальтобетон | 152.2 | 1.5 | Да | 2012 | Скатная | 2 | Металл |  | Да | 2009 | Керамзит или шлак |  | Да | 2009 | Металпрофиль (металлочерепица) |  | 794.8 | Да | 2009 | Наружный организованный |  | Оцинкованная сталь |  |  | Да | 2009 | 10 | 150 | Да | 2009 | Нет | [23 empty] | 30 | 1 | 1 | 20 | 123.6 | Закрытая | Медь | Да | 2009 | 187.2 | Да | 2009 | Нет |  | Скрытая | Медь | Да | 2009 | Установлен(ы) | 57 |  |  | Да | 2009 | Да | 1 |  | Да | 2009 | Центральное | 1 | Металлополимер |  | 123.6 | Да | 2009 | 5 | Пластик |  | Да | 2009 | Установлен(ы) | 56 |  |  | Да | 2009 | Да | 8 | Пластик |  | 236 | Да | 2009 | Центральное (сетевой природный газ) | 4 | 123.6 | Нет |  | Да | Иной | центральное |  |  | 0.22 | 110 | Открытая | Вертикальная | Оцинкованная сталь |  | 247.2 | Да | 2009 | 72 | Сталь |  | Да | 2009 | Нет |  |  |  | Нет |  |  |  | Установлен(ы) | 1 |  |  | Да | 2009 | Нет |  | Отсутствует по причине, указанной в: п.2 ч.5 ст.11 261-ФЗ |  |  | Нет
г. Краснодар, ул. Базовская, д. 169 | 723442591 | Подготовлен | 03 401 000 | Краснодар | г. Краснодар, ул. Базовская, д. 169 | Да | 2005 | Да | 1839 | 23:43:0302037:13 | 1839 |  |  | Нет |  | Типовой | Группа IV | 1955 | 2013 | E | 49 | Да | 48 | 23.03.2003 | Нет |  |  |  | 6 | 6 | 862 | 124 | 2 | 2 | 2 | 937.6 | 12 | 867.8 | 12 | 867.8 | 12 | Да | 11 | 806.5 | 11 | Да | 1 | 61.3 | 1 | Нет |  |  |  | Нет |  |  |  | Нет |  |  |  | Нет |  |  |  | Нет |  |  |  | Нет |  |  |  | Нет |  |  |  | 2 | 69.8 | УО | ООО "ГУК-Краснодар" | 1 | 28.02.2010 | Решение общего собрания собственников помещений в МКД | Нет |  |  | Нет |  |  | 20.05.1993 |  | счет регионального оператора (по решению ОМС) | Ленточный |  | Железобетон |  | 89 | м3 |  |  | Нет |  | Нет | [11 empty] | Нет |  | 0.6 | Кирпич |  | Штукатурка - по кирпичу - известковым раствором |  | 236 | Да | 2008 | Нет |  |  |  | Нет |  | Да | 19.2 | Иное | пакля и раствор | Нет |  | Да | 4 | 7.2 | Дерево - хвойных пород |  | Нет |  | 2 | 4.6 | Металл без утеплителя |  | Нет |  | Иной | асфальтобетон | 128 | 1 | Нет |  | Скатная | 3 | Дерево |  | Нет |  | Керамзит или шлак |  | Нет |  | Металпрофиль (металлочерепица) |  | 1195 | Нет |  | Наружный организованный |  | Черная окрашенная сталь |  | 106.3 | Нет |  | 4 | 31.2 | Нет |  | Нет |  | Нет | [5 empty] | Нет |  | Нет |  |  | Нет | [5 empty] | Нет |  | Нет |  |  | 15 | 1 | 1 | 5 | 59 | Закрытая | Аллюминий | Нет |  | 265 | Да | 2008 | Нет |  |  |  | Нет |  | Установка не требуется |  |  | Отсутствует по причине, указанной в: п.2-а Критериев (приказ № 627) | Нет | 2008 | Нет |  | Отсутствует по причине, указанной в: п.2-а Критериев (приказ № 627) | Нет |  | Центральное | 1 | Черная сталь |  | 172 | Нет |  | 8 | Чугун |  | Нет |  | Установка не требуется |  |  | Отсутствует по причине, указанной в: п.2-а Критериев (приказ № 627) | Нет |  | Да | 2 | Чугун |  | 104 | Нет |  | Центральное (сетевой природный газ) | 1 | 27 | Нет |  | Да | Иной | центральное |  |  | 0.08 | 1 | Закрытая | Горизонтальная | Черная сталь |  | 348 | Нет |  | 38 | Чугун |  | Нет |  | Нет |  | Нет |  | Нет |  | Нет |  | Установка не требуется |  |  | Отсутствует по причине, указанной в: ч.1 ст.13 261-ФЗ (3 причины) | Нет |  | Нет |  | Отсутствует по причине, указанной в: ч.1 ст.13 261-ФЗ (3 причины) | Нет |  | Да | Водогрейная колонка | [8 empty] | Нет |  |  |  |  | Нет | [5 empty] | Нет |  | Нет |  |  | Нет
г. Краснодар, ул. Базовская, д. 171 | 586126979 | Подготовлен | 03 401 000 | Краснодар | г. Краснодар, ул. Базовская, д. 171 | Да | 1728 | Да | 831 | 23:43:0302037:7 | 831 |  |  | Нет |  | Типовой | Группа II | 1958 | 2013 | E | 31 | Да | 46 | 23.03.2004 | Нет |  |  |  | 6 | 6 | 659.7 | 136 | 2 | 2 | 2 | 931.5 | 13 | 861.4 | 13 | 861.4 | 13 | Да | 10 | 673.8 | 10 | Да | 3 | 187.6 | 3 | Нет |  |  |  | Нет |  |  |  | Нет |  |  |  | Нет |  |  |  | Нет |  |  |  | Нет |  |  |  | Нет |  |  |  | 2 | 70.1 | УО | ООО "ГУК-Краснодар" | б/н | 23.01.2010 | Решение общего собрания собственников помещений в МКД | Нет |  |  | Нет |  |  | 25.03.1993 |  | счет регионального оператора (по решению ОМС) | Ленточный |  | Железобетон |  | 94 | м3 |  |  | Нет |  | Нет | [11 empty] | Нет |  | 0.6 | Кирпич |  | Штукатурка - по кирпичу - известковым раствором |  | 744 | Да | 2012 | Нет |  |  |  | Нет |  | Да | 15.6 | Монтажная пена |  | Да | 2012 | Да | 4 | 7.2 | Металлопластик |  | Да | 2012 | 2 | 4.6 | Металл без утеплителя |  | Нет |  | Иной | асфальтобетон | 142 | 1 | Да | 2012 | Скатная | 3 | Дерево |  | Нет |  | Отсутствует |  | Нет |  | Металпрофиль (металлочерепица) |  | 1195 | Да | 2010 | Наружный организованный |  | Оцинкованная сталь |  | 106.3 | Да | 2010 | 6 | 46.2 | Да | 2010 | Нет |  | Нет | [5 empty] | Нет |  | Нет |  |  | Нет | [5 empty] | Нет |  | Нет |  |  | 15 | 1 | 1 | 5 | 265 | Закрытая | Аллюминий | Нет |  | 59 | Нет |  | Нет |  |  |  | Нет |  | Установлен(ы) | 1 |  | Имеется | Да | 2012 | Нет |  | Имеется | Нет |  | Центральное | 1 | Черная сталь |  | 245 | Нет |  | 6 | Латунь |  | Нет |  | Установка не требуется |  |  | Отсутствует по причине, указанной в: п.2-а Критериев (приказ № 627) | Нет |  | Да | 2 | Чугун |  | 245 | Нет |  | Центральное (сетевой природный газ) | 1 | 54 | Нет |  | Да | Печное (квартирное) | [10 empty] | Нет |  |  |  |  | Нет |  | Нет |  | Нет |  | Нет |  | Нет | [5 empty] | Нет |  | Нет |  |  | Нет |  | Да | Водогрейная колонка | [8 empty] | Нет |  |  |  |  | Нет | [5 empty] | Нет |  | Нет |  |  | Нет
г. Краснодар, ул. Базовская, д. 32, корп. Ж | 99987689 | Подготовлен | 03 401 000 | Краснодар | г. Краснодар, ул. Базовская, д. 32, | Да | 2447.6 | Да | 2447.6 | 23:43:0303071:23 | 2447.6 | 17479-129 |  | Нет |  | Типовой | Группа III | 1940 | 2013 | E | 30 | Да | 56 | 13.12.2006 | Нет |  |  |  | 11.4 | 11.4 | 412 | 102 | 3 | 3 | 2 | 1080.1 | 18 | 974.7 | 17 | 899.4 | 19 | Да | 15 | 830.07 | 17 | Да | 2 | 69.33 | 2 | Нет |  |  |  | Нет |  |  |  | Да | 1 | 75.3 | 1 | Да | 1 | 75.3 | 1 | Нет |  |  |  | Нет |  |  |  | Нет |  |  |  | 2 | 105.4 | УО | ООО "ГУК-Краснодар" | б/н | 22.12.2010 | Решение общего собрания собственников помещений в МКД | Нет |  |  | Нет |  |  | 01.11.1993 |  | счет регионального оператора (по решению ОМС) | Ленточный |  | Кирпич |  | 910 | м3 |  |  | Нет |  | Да | 412 | Иной | уплотненный грунт, бетон и доска | Кирпич |  | 2.8 | 830 | Плоское | Железобетон |  | 750 | Нет |  | 0.5 | Кирпич |  | Штукатурка - по кирпичу - сложным раствором |  | 898 | Нет |  | Нет |  |  |  | Нет |  | Да | 58 | Иное | пакля и раствор | Нет |  | Да | 8 | 16 | Дерево - твердых пород |  | Нет |  | 2 | 4 | Металл без утеплителя |  | Нет |  | Иной | Асфальт | 135 | 0.8 | Нет |  | Скатная | 4 | Дерево |  | Да | 2015 | Керамзит или шлак |  | Да | 2015 | Металпрофиль (металлочерепица) |  | 1721 | Да | 2015 | Наружный организованный |  | Оцинкованная сталь с полимерным покрытием (для крыш из металлопрофиля (металлочерепицы)) |  | 82 | Да | 2015 | 10 | 90 | Да | 2015 | Нет |  | Нет | [5 empty] | Нет |  | Нет |  |  | Нет | [5 empty] | Нет |  | Нет |  |  | 17.1 | 1 | 1 | 7 | 172 | Закрытая | Аллюминий | Нет |  | 72 | Нет |  | Нет |  |  |  | Нет |  | Установка не требуется |  |  | Отсутствует по причине, указанной в: п.2-а Критериев (приказ № 627) | Нет |  | Нет |  | Отсутствует по причине, указанной в: п.2-а Критериев (приказ № 627) | Нет |  | Центральное | 1 | Иной | полипропилен, сталь | 574 | Нет |  | 7 | Чугун |  | Нет |  | Необходима установка |  |  | Имеется | Нет |  | Да | 2 | Смешанный | Чугун, пластик | 75 | Нет |  | Центральное (сетевой природный газ) | 1 | 68 | Нет |  | Да | Иной | центральное |  |  | 0.088 | 1 | Закрытая | Вертикальная | Смешанный | Полипропилен | 268 | Да | 2015 | 5 | Смешанный | Металические, пластик | Да | 2015 | Нет |  | Нет |  | Да | 1 | Да | 2014 | Установлен(ы) | 1 |  |  | Нет | 2014 | Нет |  | Отсутствует по причине, указанной в: п.2-в Критериев (приказ № 627) | Нет |  | Да | Водогрейная колонка | [8 empty] | Нет |  |  |  |  | Нет | [5 empty] | Нет |  | Нет |  |  | Нет
г. Краснодар, ул. Базовская, д. 69 | 99997765 | Подготовлен | 03 401 000 | Краснодар | 350000, Краснодарский край, Краснодар г, Базовская ул, дом № 69 | Да | 3165 | Нет |  |  | 13654.7 |  |  | Нет |  | Индивидуальный | Группа I | 2013 |  |  | 459 | Нет |  |  | Нет |  |  |  | 52.1 | 52.1 | 13654.7 | 431.6 | 18 | 18 | 2 | 13654.7 | 156 | 11498.7 | 153 | 8803.8 | 165 | Да | 153 | 8803.8 | 165 | Нет |  |  |  | Нет |  |  |  | Нет |  |  |  | Да | 3 | 2694.9 | 1 | Да | 3 | 2694.9 | 1 | Нет |  |  |  | Нет |  |  |  | Нет |  |  |  | 36 | 2156 | УО | ООО УК "Альянс" | 1 | 14.10.2014 | Решение общего собрания собственников помещений в МКД | Да | 1 | 14.10.2014 |  |  |  | 06.03.2013 |  | счет регионального оператора (по решению ОМС) | Монолитная плита по свайному основанию |  | Бетон |  | 1 | шт. |  |  | Нет |  | Нет | [13 empty] | 0.5 | Смешанный | кирпич, газобетонные блоки | Отсутствует |  | 21718.8 | Нет |  | Нет | [5 empty] | Нет | [5 empty] | Да | 36 | 86.4 | Металлопластик |  | Нет |  | 72 | 172.8 | Металлопластик |  | Нет |  | Армированный бетон |  | 431.6 | 1.2 | Нет |  | Плоская (совмещенная) |  |  |  | Нет |  | Минеральная плита |  | Нет |  | Иной | мягкая кравля рулонная и металлопрофиль | 2964 | Нет |  | Внутренний |  | Трубы для внутреннего водостока - полимерные |  |  | Нет |  | 64 | 1382.4 | Нет |  | Да | 4 | Да | 2 | 400 | 1.6 | 18 | 2013 | Нет |  | Да | 06.05.2014 | 2038 | Да | 2 | 1000 | 1.6 | 18 | 2013 | Нет |  | Да | 06.05.2014 | 2038 | 497.6 | 1 | 1 | 36 | 1008.9 | Закрытая | Медь | Нет |  | 1728.9 | Нет |  | Да | 8253.5 | Скрытая | Медь | Нет |  | Установлен(ы) | 155 |  |  | Нет | 2013 | Нет |  | Имеется |  |  | Центральное | 1 | Смешанный | полипропилен, сталь | 850 | Нет |  | 10 | Сталь |  | Нет |  | Установка не требуется |  |  | Имеется |  |  | Да | 2 | Пластик |  | 850 | Нет |  | Отсутствует |  |  |  |  | Да | Внешняя котельная |  |  |  | 0.96 | 1 | Закрытая | Горизонтальная | Смешанный | стать, пластик, металполимер | 580 | Нет |  | 40 | Смешанный | чугун, латунь, сталь | Нет |  | Нет |  |  |  | Да | 1 | Нет |  | Установка не требуется |  |  | Имеется |  |  | Да | 1 | Имеется | Нет | 2013 | Да | Внешняя котельная |  |  |  | 0.84 | 1 | Смешанный | полипропилен, сталь | 620 | Нет |  | 10 | Латунь |  | Нет |  | Установлен(ы) | 1 |  | Имеется | Нет | 2013 | Нет
г. Краснодар, ул. Базовская, д. 87 | 721091920 | Подготовлен | 03 401 000 | Краснодар | г. Краснодар, ул. Базовская, д. 87 | Да | 2764 | Да | 2927 | 23:43:0303038:10 | 2927 |  |  | Нет |  | Типовой | Группа II | 1971 | 2013 | E | 168 | Да | 25 | 20.03.1989 | Нет |  |  |  | 14 | 14 | 1094 | 206 | 5 | 5 | 6 | 4243.85 | 90 | 3816.45 | 90 | 3816.45 | 90 | Да | 89 | 3758.95 | 89 | Да | 1 | 57.5 | 1 | Нет |  |  |  | Нет |  |  |  | Нет |  |  |  | Нет |  |  |  | Нет |  |  |  | Нет |  |  |  | Нет |  |  |  | 6 | 427.4 | УО | ООО "ГУК-Краснодар" | 4 | 28.12.2008 | Решение общего собрания собственников помещений в МКД | Да | 8 | 25.08.2012 | Нет |  |  | 01.09.1991 |  | счет регионального оператора (по решению ОМС) | Ленточный |  | Бетон |  | 384 | м3 |  |  | Нет |  | Да | 1093 | Иной | уплотненный грунт, бетон и доска | Бетонные (железобетонные) блоки |  | 2 | 640 | Плоское | Железобетон |  | 1093 | Нет |  | 0.5 | Кирпич |  | Отсутствует |  | 1919 | Нет |  | Нет |  |  |  | Нет |  | Да | 83.6 | Иное | пакля и раствор | Нет |  | Да | 24 | 43 | Дерево - твердых пород |  | Нет |  | 8 | 12 | Металл без утеплителя |  | Нет |  | Иной | асфальтобетон | 206 | 1 | Нет |  | Скатная | 3 | Дерево |  | Нет |  | Керамзит или шлак |  | Нет |  | Абсоцементные листы и волнистый шифер |  | 1422 | Нет |  | Наружный неорганизованный |  |  |  |  | Нет |  |  |  | Нет |  | Нет |  | Нет | [5 empty] | Нет |  | Нет |  |  | Нет | [5 empty] | Нет |  | Нет |  |  | 81 | 1 | 1 | 31 | 460 | Закрытая | Аллюминий | Нет |  | 460 | Нет |  | Нет |  |  |  | Нет |  | Установлен(ы) | 1 |  | Имеется | Да | 2013 | Нет |  | Имеется | Нет |  | Центральное | 1 | Черная сталь |  | 947 | Нет |  | 114 | Чугун |  | Нет |  | Установлен(ы) | 1 |  | Имеется | Да | 2013 | Да | 6 | Пластик |  | 718 | Нет |  | Центральное (сетевой природный газ) | 1 | 288 | Нет |  | Да | Иной | центральное |  |  | 0.263 | 1 | Закрытая | Горизонтальная | Черная сталь |  | 2984 | Нет |  | 120 | Чугун |  | Нет |  | Нет |  | Нет |  | Да | 1 | Нет |  | Требуется установка |  |  | Имеется | Нет |  | Нет |  | Имеется | Нет |  | Нет | [9 empty] | Нет |  |  |  |  | Нет | [5 empty] | Нет |  | Нет |  |  | Нет
г. Краснодар, ул. Базовская, д. 89 | 249290025 | Подготовлен | 03 401 000 | Краснодар | г. Краснодар, ул. Базовская, д. 89 | Да | 3635.5 | Да | 3108 | 23:43:0303038:66 | 3635.5 | 15346-199 |  | Нет |  | Типовой | Группа II | 1971 | 2013 | E | 125 | Да | 32 | 14.01.1999 | Нет |  |  |  | 14.2 | 14.2 | 884 | 160 | 5 | 5 | 4 | 3235 | 60 | 2994 | 60 | 2994 | 60 | Да | 54 | 2668 | 54 | Да | 6 | 326 | 6 | Нет |  |  |  | Нет |  |  |  | Нет |  |  |  | Нет |  |  |  | Нет |  |  |  | Нет |  |  |  | Нет |  |  |  | 4 | 241 | УО | ООО "ГУК-Краснодар" | 5 | 21.05.2009 | Решение общего собрания собственников помещений в МКД | Нет |  |  | Нет |  |  | 01.09.1991 |  | счет регионального оператора (по решению ОМС) | Ленточный |  | Железобетон |  | 242 | м3 |  |  | Нет |  | Да | 844 | Иной | уплотненный грунт, бетон и доска | Бетонные (железобетонные) блоки |  | 1.5 | 380 | Плоское | Железобетон |  | 844 | Нет |  | 0.5 | Кирпич |  | Отсутствует |  | 1516 | Нет |  | Нет |  |  |  | Нет |  | Да | 64 | Иное | пакля и раствор | Нет |  | Да | 16 | 24 | Дерево - твердых пород |  | Нет |  | 6 | 7.2 | Металл без утеплителя |  | Нет |  | Иной | асфальтобетон | 160 | 1 | Нет |  | Скатная | 3 | Дерево |  | Нет |  | Керамзит или шлак |  | Нет |  | Металпрофиль (металлочерепица) |  | 1306 | Да | 2010 | Наружный организованный |  | Оцинкованная сталь с полимерным покрытием (для крыш из металлопрофиля (металлочерепицы)) |  | 160 | Да | 2010 | 8 | 112 | Да | 2010 | Нет |  | Нет | [5 empty] | Нет |  | Нет |  |  | Нет | [5 empty] | Нет |  | Нет |  |  | 54 | 1 | 1 | 21 | 294 | Закрытая | Медь | Нет |  | 350 | Нет |  | Нет |  |  |  | Нет |  | Установлен(ы) | 1 |  | Имеется | Да | 2013 | Нет |  | Имеется | Нет |  | Центральное | 1 | Черная сталь |  | 890 | Нет |  | 84 | Чугун |  | Нет |  | Установлен(ы) | 1 |  | Имеется | Да | 2013 | Да | 4 | Чугун |  | 368 | Нет |  | Центральное (сетевой природный газ) | 1 | 252 | Нет |  | Да | Иной | центральное |  |  | 0.212 | 1 | Закрытая | Горизонтальная | Черная сталь |  | 1940 | Нет |  | 76 | Чугун |  | Нет |  | Нет |  | Нет |  | Да | 1 | Нет |  | Требуется установка |  |  | Имеется | Нет |  | Нет |  | Имеется | Нет |  | Нет | [9 empty] | Нет |  |  |  |  | Нет | [5 empty] | Нет |  | Нет |  |  | Нет
г. Краснодар, ул. Бакинская, д. 2 | 721113180 | Подготовлен | 03 401 000 | Краснодар | г. Краснодар, ул. Бакинская, д. 2 | Да | 1771 | Да | 1302 | 23:43:0000000:1091 | 1302 |  |  | Нет |  | Типовой | Группа III | 1953 | 2013 | E | 16 | Да | 38 | 29.01.1988 | Нет |  |  |  | 6.2 | 6.2 | 396 | 95.7 | 2 | 2 | 1 | 445.8 | 8 | 407.3 | 8 | 407.3 | 8 | Да | 8 | 407.3 | 8 | Нет |  |  |  | Нет |  |  |  | Нет |  |  |  | Нет |  |  |  | Нет |  |  |  | Нет |  |  |  | Нет |  |  |  | Нет |  |  |  | 1 | 38.5 | УО | ООО "ГУК-Краснодар" | 1 | 29.05.2009 | Решение общего собрания собственников помещений в МКД | Нет |  |  | Нет |  |  | 23.04.1993 |  | счет регионального оператора (по решению ОМС) | Ленточный |  | Железобетон |  | 60 | м3 |  |  | Нет |  | Нет | [10 empty] | 263 | Нет |  | 0.5 | Шлакоблок, ракушечник |  | Окраска - по штукатурке (по бетону) - известковым составом |  | 497.9 | Нет |  | Нет |  |  |  | Нет |  | Да | 24 | Монтажная пена |  | Нет |  | Да | 1 | 3.3 | Металлопластик |  | Нет |  | 2 | 8 | Иной | деревянные и железные без утеплителя | Нет |  | Иной | асфальтобетон | 95.7 | 1 | Нет |  | Скатная | 4.5 | Дерево |  | Нет |  | Керамзит или шлак |  | Нет |  | Абсоцементные листы и волнистый шифер |  | 380 | Нет |  | Наружный неорганизованный |  |  |  |  | Нет |  |  |  | Нет |  | Нет |  | Нет | [5 empty] | Нет |  | Нет |  |  | Нет | [5 empty] | Нет |  | Нет |  |  | 32 | 1 | 1 | 3 | 30 | Открытая | Аллюминий | Нет |  | 30 | Нет |  | Нет |  |  |  | Нет |  | Установлен(ы) | 1 |  | Имеется | Да | 2013 | Нет |  | Имеется | Нет |  | Центральное | 1 | Иной | Металл, пластик | 84 | Нет |  | 1 | Чугун |  | Нет |  | Установка не требуется |  |  | Отсутствует по причине, указанной в: п.2-а Критериев (приказ № 627) | Нет |  | Да | 1 | Смешанный | Чугун, пластик | 44 | Нет |  | Центральное (сетевой природный газ) | 1 | 70 | Нет |  | Да | Иной | центральное |  |  | 0.037 | 1 | Закрытая | Горизонтальная | Иной | пластик-сталь | 251 | Нет |  | 16 | Чугун |  | Нет |  | Нет |  | Нет |  | Нет |  | Нет |  | Установка не требуется |  |  | Отсутствует по причине, указанной в: ч.1 ст.13 261-ФЗ (3 причины) | Нет |  | Нет |  | Отсутствует по причине, указанной в: ч.1 ст.13 261-ФЗ (3 причины) | Нет |  | Да | Водогрейная колонка | [8 empty] | Нет |  |  |  |  | Нет | [5 empty] | Нет |  | Нет |  |  | Нет
г. Краснодар, ул. Бакинская, д. 3 | 721115811 | Подготовлен | 03 401 000 | Краснодар | г. Краснодар, ул. Бакинская, д. 3 | Да | 1679 | Да | 1368 | 23:43:0201032:47 | 1368 |  |  | Нет |  | Типовой | Группа III | 1953 | 2013 | E | 26 | Да | 35 | 14.03.1988 | Нет |  |  |  | 6.2 | 6.2 | 355 | 69.5 | 2 | 2 | 1 | 448.5 | 8 | 410.3 | 8 | 410.3 | 8 | Да | 8 | 410.3 | 8 | Нет |  |  |  | Нет |  |  |  | Нет |  |  |  | Нет |  |  |  | Нет |  |  |  | Нет |  |  |  | Нет |  |  |  | Нет |  |  |  | 1 | 38.2 | УО | ООО "ГУК-Краснодар" | 1 | 29.05.2009 | Решение общего собрания собственников помещений в МКД | Нет |  |  | Нет |  |  | 13.01.1994 |  | счет регионального оператора (по решению ОМС) | Ленточный |  | Железобетон |  | 60 | м3 |  |  | Нет |  | Нет | [10 empty] | 263 | Нет |  | 0.5 | Шлакоблок, ракушечник |  | Окраска - по штукатурке (по бетону) - известковым составом |  | 423.6 | Нет |  | Нет |  |  |  | Нет |  | Да | 20 | Монтажная пена |  | Нет |  | Да | 1 | 3.3 | Металлопластик |  | Нет |  | 2 | 4 | Иной | деревянные и железные без утеплителя | Нет |  | Иной | асфальтобетон | 69.5 | 1.02 | Нет |  | Скатная | 4.5 | Дерево |  | Нет |  | Керамзит или шлак |  | Нет |  | Абсоцементные листы и волнистый шифер |  | 380 | Нет |  | Наружный неорганизованный |  |  |  |  | Нет |  |  |  | Нет |  | Нет |  | Нет | [5 empty] | Нет |  | Нет |  |  | Нет | [5 empty] | Нет |  | Нет |  |  | 32 | 1 | 1 | 3 | 30 | Открытая | Аллюминий | Нет |  | 30 | Нет |  | Нет |  |  |  | Нет |  | Установлен(ы) | 1 |  | Имеется | Да | 2013 | Нет |  | Имеется | Нет |  | Центральное | 1 | Иной | Металл, пластик | 84 | Нет |  | 1 | Чугун |  | Нет |  | Установка не требуется |  |  | Отсутствует по причине, указанной в: п.2-а Критериев (приказ № 627) | Нет |  | Да | 1 | Смешанный | Чугун, пластик | 44 | Нет |  | Центральное (сетевой природный газ) | 1 | 71 | Нет |  | Да | Иной | центральное |  |  | 0.036 | 1 | Закрытая | Горизонтальная | Иной | пластик-сталь | 249 | Нет |  | 16 | Чугун |  | Нет |  | Нет |  | Нет |  | Нет |  | Нет |  | Установка не требуется |  |  | Отсутствует по причине, указанной в: ч.1 ст.13 261-ФЗ (3 причины) | Нет |  | Нет |  | Отсутствует по причине, указанной в: ч.1 ст.13 261-ФЗ (3 причины) | Нет |  | Да | Водогрейная колонка | [8 empty] | Нет |  |  |  |  | Нет | [5 empty] | Нет |  | Нет |  |  | Нет
г. Краснодар, ул. Бакинская, д. 4 | 721117854 | Подготовлен | 03 401 000 | Краснодар | г. Краснодар, ул. Бакинская, д. 4 | Да | 2048 | Нет |  |  | 2048 |  |  | Нет |  | Типовой | Группа III | 1955 | 2013 | E | 31 | Да | 41 | 22.12.1987 | Нет |  |  |  | 6.5 | 6.5 | 799 | 95.7 | 2 | 3 | 2 | 847.4 | 14 | 761.3 | 14 | 761.3 | 14 | Да | 14 | 761.3 | 14 | Нет |  |  |  | Нет |  |  |  | Нет |  |  |  | Нет |  |  |  | Нет |  |  |  | Нет |  |  |  | Нет |  |  |  | Нет |  |  |  | 2 | 86.1 | УО | ООО "ГУК-Краснодар" | 1 | 29.05.2009 | Решение общего собрания собственников помещений в МКД | Нет |  |  | Нет |  |  | 21.12.2000 |  | счет регионального оператора (по решению ОМС) | Ленточный |  | Железобетон |  | 94 | м3 |  |  | Нет |  | Нет | [10 empty] | 292 | Нет |  | 0.5 | Кирпич |  | Штукатурка - по кирпичу - известковым раствором |  | 598.69 | Нет |  | Нет |  |  |  | Нет |  | Да | 47 | Монтажная пена |  | Нет |  | Да | 4 | 7.36 | Металлопластик |  | Нет |  | 4 | 16 | Иной | деревянные и железные без утеплителя | Нет |  | Иной | асфальтобетон | 95.7 | 1.1 | Нет |  | Скатная | 4.5 | Дерево |  | Нет |  | Керамзит или шлак |  | Нет |  | Абсоцементные листы и волнистый шифер |  | 1065 | Нет |  | Наружный неорганизованный |  |  |  |  | Нет |  |  |  | Нет |  | Нет |  | Нет | [5 empty] | Нет |  | Нет |  |  | Нет | [5 empty] | Нет |  | Нет |  |  | 15 | 1 | 1 | 7 | 80 | Открытая | Аллюминий | Нет |  | 80 | Нет |  | Нет |  |  |  | Нет |  | Установлен(ы) | 1 |  | Имеется | Да | 2013 | Нет |  | Имеется | Нет |  | Центральное | 1 | Иной | Металл, пластик | 167 | Нет |  | 1 | Чугун |  | Нет |  | Установка не требуется |  |  | Отсутствует по причине, указанной в: п.2-а Критериев (приказ № 627) | Нет |  | Да | 2 | Смешанный | Чугун, пластик | 89 | Нет |  | Центральное (сетевой природный газ) | 1 | 110 | Нет |  | Да | Иной | центральное |  |  | 0.066 | 1 | Закрытая | Горизонтальная | Иной | пластик-сталь | 555 | Нет |  | 38 | Чугун |  | Нет |  | Нет |  | Нет |  | Нет |  | Нет |  | Установлен(ы) | 1 | 1 | Имеется | Да | 2012 | Нет |  | Отсутствует по причине, указанной в: ч.1 ст.13 261-ФЗ (3 причины) | Нет |  | Да | Водогрейная колонка | [8 empty] | Нет |  |  |  |  | Нет | [5 empty] | Нет |  | Нет |  |  | Нет
г. Краснодар, ул. Белозерная, д. 3 | 721118683 | Подготовлен | 03 401 000 | Краснодар | 350087, Краснодарский край, Краснодар г, Белозерная ул, дом № 3 | Да | 811 | Да | 811 | 23:43:0122043:20 | 811 |  |  | Нет |  | Типовой | Группа III | 2010 |  |  | 101 | Нет |  |  | Нет |  |  |  | 12 | 12 | 811 | 300 | 4 | 4 | 1 | 1588.5 | 46 | 1412.3 | 28 | 1127.2 | 28 | Да | 28 | 1127.2 | 28 | Нет |  |  |  | Нет |  |  |  | Нет |  |  |  | Да | 18 | 285.1 | 18 | Да | 18 | 285.1 | 18 | Нет |  |  |  | Нет |  |  |  | Нет |  |  |  | 1 | 176.2 | ТСЖ | ТСЖ "Волховское" | 8 | 01.01.2012 | Решение общего собрания собственников помещений в МКД | [6 empty] | 01.01.2010 |  | счет регионального оператора (по решению ОМС) | Смешанный | бетонные блоки | Смешанный | Бетонные блоки | 1 | кв.м | 1 | кв.м | Нет |  | Да | 0.9 | Бетон |  | Бетонные (железобетонные) блоки |  | 3 | 285.1 | Плоское | Смешанный | железобетонные плиты | 811 | Нет |  | 0.99 | Кирпич |  | Отсутствует |  | 1 | Нет |  | Нет | [5 empty] | Нет | [5 empty] | Да | 4 | 1 | Металлопластик |  | Нет |  | 2 | 1 | Металл с утеплителем |  | Нет |  | Армированный бетон |  | 1622 | 1 | Нет |  | Скатная | 4.5 | Дерево |  | Нет |  | Смешанный | керамзит, минеральная плита | Нет |  | Металпрофиль (металлочерепица) |  | 1200 | Нет |  | Наружный организованный |  | Оцинкованная сталь с полимерным покрытием (для крыш из металлопрофиля (металлочерепицы)) |  |  | Нет |  | 10 | 72 | Нет |  | Нет | [23 empty] | 50 | 1 | 1 | 1 | 1 | Закрытая | Аллюминий | Нет |  | 519.8 | Нет |  | Нет |  | Скрытая | Алюминий | Нет |  | Установлен(ы) | 30 |  |  | Нет | 2010 | Да | 1 |  | Нет | 2010 | Центральное | 1 | Смешанный | Металл, пластик | 1 | Нет |  | 1 | Смешанный | металл, пластик | Нет |  | Установлен(ы) | 29 |  |  | Нет | 2010 | Да | 1 | Пластик |  | 1 | Нет |  | Центральное (сетевой природный газ) | 1 | 300.5 | Нет |  | Да | Автономная котельная - встроенно-пристроенная |  | Газ |  | 1 | 1 | Закрытая | Горизонтальная | Смешанный | металлопластик | 1 | Нет |  | 1 | Смешанный | пластик, сталь | Нет |  | Да | 1 | Нет |  | Нет |  |  |  | Установлен(ы) | 1 |  |  | Нет | 2010 | Нет |  | Имеется |  |  | Да | Автономная котельная - встроенно-пристроенная |  | Газ |  | 1 | 1 | Смешанный | Металлопластик | 1 | Нет |  | 1 | Смешанный | металлопластик | Нет |  | Установлен(ы) | 1 |  |  | Нет | 2010 | Да | 1 | Имеется | Нет
г. Краснодар, ул. Белорусская, д. 54 | 721146573 | Подготовлен | 03 401 000 | Краснодар | г. Краснодар, ул. Белорусская, д. 54 | Да | 3044 | Да | 2205 | 23:43:0403004:24 | 2205 |  |  | Нет |  | Типовой | Группа II | 1967 | 2013 | E | 29 | Да | 24 | 27.02.1990 | Нет |  |  |  | 9 | 9.5 | 553 | 74.7 | 3 | 3 | 2 | 625.5 | 11 | 580.6 | 11 | 580.6 | 11 | Да | 10 | 527 | 10 | Да | 1 | 53.6 | 1 | Нет |  |  |  | Нет |  |  |  | Нет |  |  |  | Нет |  |  |  | Нет |  |  |  | Нет |  |  |  | Нет |  |  |  | 2 | 44.9 | УО | ООО "ГУК-Краснодар" | б/н | 17.02.2009 | Решение общего собрания собственников помещений в МКД | Нет |  |  | Нет |  |  | 11.12.1992 |  | счет регионального оператора (по решению ОМС) | Ленточный |  | Железобетон |  | 56 | м3 |  |  | Нет |  | Да | 322.3 | Бетон |  | Бетонные (железобетонные) блоки |  | 1.5 | 240 | Плоское | Железобетон |  | 260 | Нет |  | 0.4 | Кирпич |  | Отсутствует |  | 667 | Нет |  | Нет |  |  |  | Нет |  | Да | 12.6 | Иное | пакля и раствор | Нет |  | Да | 4 | 2.6 | Дерево - хвойных пород |  | Нет |  | 2 | 4 | Металл без утеплителя |  | Нет |  | Иной | асфальтобетон | 74.7 | 1 | Нет |  | Скатная | 2.5 | Дерево |  | Нет |  | Керамзит или шлак |  | Нет |  | Абсоцементные листы и волнистый шифер |  | 422.5 | Нет |  | Наружный организованный |  | Оцинкованная сталь |  | 104 | Нет |  | 4 | 48 | Нет |  | Нет | [23 empty] | 15 | 1 | 1 | 7 | 542 | Закрытая | Аллюминий | Нет |  | 65 | Нет |  | Нет |  |  |  | Нет |  | Установлен(ы) | 1 |  | Имеется | Да | 2013 | Нет |  | Имеется | Нет |  | Центральное | 1 | Иной | Металл, пластик | 84.8 | Нет |  | 5 | Чугун |  | Нет |  | Установлен(ы) | 1 |  | Имеется | Да | 2010 | Да | 2 | Смешанный | Чугун, пластик | 75.2 | Нет |  | Центральное (сетевой природный газ) | 1 | 42 | Нет |  | Да | Иной | центральное |  |  | 0.067 | 1 | Закрытая | Вертикальная | Черная сталь |  | 312 | Нет |  | 27 | Чугун |  | Нет |  | Нет |  | Нет |  | Да | 1 | Нет |  | Установка не требуется |  |  | Отсутствует по причине, указанной в: ч.1 ст.13 261-ФЗ (3 причины) | Нет |  | Нет |  | Отсутствует по причине, указанной в: ч.1 ст.13 261-ФЗ (3 причины) | Нет |  | Да | Водогрейная колонка | [8 empty] | Нет |  |  |  |  | Нет |  | Установка не требуется |  |  | Отсутствует по причине, указанной в: ч.1 ст.13 261-ФЗ (3 причины) | Нет |  | Нет |  | Отсутствует по причине, указанной в: ч.1 ст.13 261-ФЗ (3 причины) | Нет
г. Краснодар, ул. Березанская, д. 89 | 721146986 | Подготовлен | 03 401 000 | Краснодар | 350038, Краснодарский край, Краснодар г, Березанская ул, дом № 89 | Нет |  | Нет |  | 23:43:0310007:1 | 1534.3 | 89266-618 | 23:43:0310007:0:3 | Нет |  | Индивидуальный | Группа II | 2009 |  |  | 665 | Нет |  |  | Нет |  |  |  | 52.5 | 53.7 | 1534.3 | 208.3 | 17 | 17 | 3 | 23051.6 | 360 | 18335.87 | 240 | 15488.09 | 240 | Да | 240 | 15488.09 | 240 | Нет |  |  |  | Нет |  |  |  | Нет |  |  |  | Да | 120 | 2847.78 | 12 | Да | 120 | 2847.78 | 12 | Нет |  |  |  | Нет |  |  |  | Нет |  |  |  | 381 | 4715.73 | ТСЖ | Покровчане | 2 | 29.04.2010 | Решение общего собрания собственников помещений в МКД | [6 empty] | 30.09.2009 |  | счет регионального оператора (по решению ОМС) | Монолитная плита по свайному основанию |  | Железобетон |  | 1500 | м3 |  |  | Нет |  | Нет | [13 empty] | 0.45 | Смешанный | железо-бетонные панели,кирпич | Штукатурка - смешанная | Облицовка лицевым кирпичем | 4721.01 | Нет |  | Нет | [5 empty] | Да | 9645.12 | Монтажная пена |  | Нет |  | Да | 53 | 159 | Металлопластик |  | Нет |  | 3 | 6.6 | Металл с утеплителем |  | Нет |  | Армированный бетон |  | 208.3 | 1.5 | Нет |  | Плоская (совмещенная) |  | Отсутствует |  | Нет |  | Смешанный | мягкая кровля | Нет |  | Рулонные материалы (в 3-4 слоя) |  | 1494.7 | Нет |  | Внутренний |  | Смешанный | Оцинкованая стали и пластиковые |  | Нет |  | 3 | 161.1 | Нет |  | Да | 6 | Да | 3 | 400 | 1 | 17 | 2009 | Нет |  | Да | 16.09.2013 | 2034 | Да | 3 | 630 | 1 | 17 | 2009 | Нет |  | Да | 16.09.2013 | 2034 | 192.5 | 6 | 6 | 6 | 86.9 | Закрытая | Медь | Нет |  | 4068 | Нет |  | Да | 4905 | Скрытая | Медь | Нет |  | Установлен(ы) | 6 |  |  | Нет | 2009 | Нет |  | Имеется |  |  | Центральное | 6 | Смешанный | полипропилен, сталь | 3768 | Нет |  | 57 | Чугун |  | Нет |  | Установлен(ы) | 6 |  |  | Нет | 2009 | Да | 6 | Пластик |  | 2616 | Нет |  | Отсутствует |  |  |  |  | Да | Автономная котельная - встроенно-пристроенная |  | Газ |  | 1940 | 1 | Закрытая | Вертикальная | Смешанный | пластик-сталь | 2143.5 | Нет |  | 159 | Смешанный | чугун, латунь | Нет |  | Да | 3 | Нет |  | Нет |  | Нет |  | Установлен(ы) | 3 |  |  | Нет | 2009 | Да | 1 | Имеется | Нет | 2009 | Да | Автономная котельная - встроенно-пристроенная |  | Газ |  | 0.67 | 1 | Смешанный | сталь | 3504 | Нет |  | 1623 | Смешанный | чугун, латунь | Нет |  | Установлен(ы) | 1 | 1 |  | Нет | 2009 | Да | 1 | Имеется | Нет
г. Краснодар, ул. Березовая, д. 1, корп. 1 | 99998091 | Подготовлен | 03 401 000 | Краснодар | 350072, Краснодарский край, Краснодар г, Березовая ул, дом № 1, корпус 1 | Нет |  | Нет |  |  | 2462 |  |  | Нет |  | Типовой | Группа III | 2014 |  |  | 108 | Нет |  |  | Нет |  |  |  | 12 | 12 | 3691 | 89 | 4 | 4 | 1 | 2600 | 108 | 2462 | 108 | 2462 | 108 | [141 empty] | Нет
г. Краснодар, ул. Берлинская, д. 1 | 736929400 | Подготовлен | 03 401 000 | Краснодар | 350072, Краснодарский край, Краснодар г, Берлинская ул, дом № 1 | Да | 534 | Нет |  | 23:43:0107001:1676 | 534 |  |  | Нет | По назначению | Индивидуальный | Группа II | 2012 |  |  | 1 | Нет |  |  | Нет |  |  |  | 19.9 | 19.9 | 475.3 | 84.9 | 6 | 6 | 1 | 2400.9 | 32 | 2159.1 | 17 | 1760.2 | 13 | Да | 17 | 1760.2 | 13 | Нет |  |  |  | Нет |  |  |  | Нет |  |  |  | Да | 15 | 398.9 | 1 | Да | 15 | 398.9 | 1 | Нет |  |  |  | Нет |  |  |  | Нет |  |  |  | 14 | 241.8 | УК |  | 1 | 27.12.2013 | Решение общего собрания собственников помещений в МКД | [6 empty] | 28.07.2013 |  | счет регионального оператора (по решению ОМС) | Иной | железобетонная плита | Бетон |  | 480.2 | м3 |  |  | Нет |  | Да | 475.3 | Бетон |  | Иной | монолитный железобетон | 3.1 | 263.2 | Плоское | Железобетон |  | 480.2 | Нет |  | 0.3 | Иной | Керамзитобетонные блоки | Штукатурка - смешанная |  | 1267 | Нет |  | Нет | [5 empty] | Нет | [5 empty] | Да | 6 | 25 | Металлопластик |  | Нет |  | 2 | 10 | Смешанный | Металлопластик,металлические | Нет |  | Иной | Тротуарная плитка | 84.9 | 0.6 | Нет |  | Скатная | 3.5 | Дерево |  | Нет |  | Минеральная плита |  | Нет |  | Металпрофиль (металлочерепица) |  | 552.2 | Нет |  | Наружный организованный |  | Оцинкованная сталь с полимерным покрытием (для крыш из металлопрофиля (металлочерепицы)) |  | 84.9 | Нет |  | 6 | 119.4 | Нет |  | Да | 1 | Да | 1 | 500 | 1 | 6 | 2013 | Нет |  | Да | 01.11.2013 | 2038 | Нет | [10 empty] | 200 | 2 | 2 | 6 | 59.7 | Закрытая | Медь | Нет |  | 260 | Нет |  | Да | 109 | Скрытая | Медь | Нет |  | Установлен(ы) | 2 |  |  | Нет | 2012 | Да | 1 | Имеется | Нет | 2012 | Центральное | 1 | Черная сталь |  | 159 | Нет |  | 24 | Смешанный | Бронза,сталь | Нет |  | Установлен(ы) | 1 |  |  | Нет | 2013 | Да | 1 | Смешанный | Чугун, пластик | 69.8 | Нет |  | Центральное (сетевой природный газ) | 1 | 150 | Нет |  | Да | Квартирные котлы | [36 empty] | Да | Квартирный двухконтурный котел |  | Газ
г. Краснодар, ул. Берлинская, д. 11 | 722643095 | Подготовлен | 03 401 000 | Краснодар | 350072, Краснодарский край, Краснодар г, Берлинская ул, дом № 11 | Нет |  | Нет |  | 23:43:0107001:1676 | 2000 |  |  | Нет |  | Индивидуальный | Группа II | 2013 |  |  | 26 | Нет |  |  | Нет |  |  |  | 9 | 10 | 2000 | 100 | 5 | 5 | 1 | 2084 | 22 | 2000 | 22 | 2000 | 22 | Да | 22 | 2000 | 22 | Нет |  |  |  | Нет |  |  |  | Нет |  |  |  | Нет |  |  |  | Нет |  |  |  | Нет |  |  |  | Нет |  |  |  | Нет |  |  |  | 1 | 84 | УК |  | 1 | 12.12.2013 | Решение общего собрания собственников помещений в МКД | [6 empty] | 12.12.2013 |  | счет регионального оператора (по решению ОМС) | Монолитная плита по свайному основанию |  | Бутовый камень |  | 40 | м3 |  |  | Нет |  | Нет | [13 empty] | 0.3 | Железо-бетонный или стальной каркас с кирпичным (мелкоблочным) заполнением |  | Иная |  | 900 | Нет |  | Нет | [5 empty] | Нет | [5 empty] | Нет |  |  |  |  | Нет |  | 2 | 4 | Металлопластик |  | Нет |  | Отсутствует |  | 100 | 1 | Нет |  | Скатная | 3 | Отсутствует |  | Нет |  | Керамзит или шлак |  | Нет |  | Металпрофиль (металлочерепица) |  | 2000 | Нет |  | Наружный организованный |  | Оцинкованная сталь |  |  | Нет |  | 2 | 20 | Нет |  | Нет | [23 empty] | 21 | 2 | 2 | 6 | 10 | Закрытая | Медь | Нет |  | 100 | Нет |  | Нет |  | Скрытая | Медь | Нет |  | Требуется установка | [5 empty] | Нет |  | Имеется |  |  | Центральное | 1 | Металлополимер |  | 100 | Нет |  | 20 | Латунь |  | Нет |  | Необходима установка | [5 empty] | Да | 1 | Пластик |  | 100 | Нет |  | Отсутствует |  |  |  |  | Нет | [37 empty] | Нет
г. Краснодар, ул. Берлинская, д. 3 | 736939100 | Подготовлен | 03 401 000 | Краснодар | 350072, Краснодарский край, Краснодар г, Берлинская ул, дом № 3 | Нет |  | Нет |  | 23:43:0107001:1676 | 2051 |  |  | Нет |  | Индивидуальный | Группа II | 2013 |  |  | 15 | Нет |  |  | Нет |  |  |  | 9 | 10 | 2051 | 100 | 5 | 5 | 1 | 2054 | 12 | 2051 | 12 | 2051 | 12 | Да | 12 | 2051 | 12 | Нет |  |  |  | Нет |  |  |  | Нет |  |  |  | Нет |  |  |  | Нет |  |  |  | Нет |  |  |  | Нет |  |  |  | Нет |  |  |  | 1 | 3 | УК |  | 1 | 12.12.2013 | Решение общего собрания собственников помещений в МКД | [6 empty] | 12.12.2013 |  | счет регионального оператора (по решению ОМС) | Монолитная плита по свайному основанию |  | Бетон |  | 4 | м3 |  |  | Нет |  | Нет | [13 empty] | 0.3 | Деревянные сборно-щитовые и каркасно-засыпные |  | Иная |  | 900 | Нет |  | Нет | [5 empty] | Нет | [5 empty] | Да | 2 | 2.4 | Металлопластик |  | Нет |  | 1 | 2 | Металл с утеплителем |  | Нет |  | Армированный бетон |  | 100 | 1 | Нет |  | Скатная | 3 | Металл |  | Нет |  | Керамзит или шлак |  | Нет |  | Металпрофиль (металлочерепица) |  | 2051 | Нет |  | Наружный организованный |  | Оцинкованная сталь с полимерным покрытием (для крыш из металлопрофиля (металлочерепицы)) |  |  | Нет |  | 3 | 30 | Нет |  | Нет | [23 empty] | 21 | 2 | 2 | 6 | 10 | Закрытая | Медь | Нет |  | 100 | Нет |  | Нет |  | Скрытая | Медь | Нет |  | Требуется установка | [5 empty] | Нет |  | Имеется |  |  | Центральное | 1 | Металлополимер |  | 100 | Нет |  | 100 | Латунь |  | Нет |  | Необходима установка | [5 empty] | Да | 1 | Пластик |  | 100 | Нет |  | Отсутствует |  |  |  |  | Нет | [37 empty] | Нет
г. Краснодар, ул. Берлинская, д. 5 | 736941328 | Подготовлен | 03 401 000 | Краснодар | 350072, Краснодарский край, Краснодар г, Берлинская ул, дом № 5 | Нет |  | Нет |  | 23:43:0107001:1676 | 2045 |  |  | Нет |  | Индивидуальный | Группа II | 2013 | 2013 |  | 19 | Нет |  |  | Нет |  |  |  | 9 | 10 | 2045 | 100 | 5 | 5 | 1 | 2050 | 17 | 2045 | 17 | 2045 | 17 | Да | 17 | 2045 | 17 | Нет |  |  |  | Нет |  |  |  | Нет |  |  |  | Нет |  |  |  | Нет |  |  |  | Нет |  |  |  | Нет |  |  |  | Нет |  |  |  | 1 | 5 | УК |  | 1 | 12.12.2013 | Решение общего собрания собственников помещений в МКД | [6 empty] | 12.12.2013 |  | счет регионального оператора (по решению ОМС) | Монолитная плита по свайному основанию |  | Бетон |  | 4 | кв.м |  |  | Нет |  | Нет | [13 empty] | 0.3 | Крупнопанельные однослойные |  | Иная |  | 900 | Нет |  | Нет | [5 empty] | Нет | [5 empty] | Да | 2 | 2.4 | Металлопластик |  | Нет |  | 1 | 2 | Металл с утеплителем |  | Нет |  | Армированный бетон |  | 100 | 1 | Нет |  | Скатная | 3 | Металл |  | Нет |  | Отсутствует |  | Нет |  | Металпрофиль (металлочерепица) |  | 2045 | Нет |  | Наружный организованный |  | Оцинкованная сталь |  |  | Нет |  | 2 | 20 | Нет |  | Нет | [23 empty] | 21 | 2 | 2 | 6 | 10 | Закрытая | Медь | Нет |  | 400 | Нет |  | Нет |  | Скрытая | Медь | Нет |  | Требуется установка | [5 empty] | Нет |  | Имеется |  |  | Центральное | 1 | Металлополимер |  | 100 | Нет |  | 100 | Латунь |  | Нет |  | Необходима установка | [5 empty] | Да | 1 | Пластик |  | 100 | Нет |  | Отсутствует |  |  |  |  | Нет | [37 empty] | Нет
г. Краснодар, ул. Берлинская, д. 7 | 736941585 | Подготовлен | 03 401 000 | Краснодар | 350072, Краснодарский край, Краснодар г, Берлинская ул, дом № 7 | Да | 543 | Нет |  | 23:43:0407013:203 | 543 |  |  | Нет | По назначению | Индивидуальный | Группа II | 2012 | 2012 |  | 8 | Нет |  |  | Нет |  |  |  | 20.4 | 20.4 | 485.9 | 84.3 | 6 | 6 | 1 | 2402.6 | 28 | 2164.3 | 12 | 1770.8 | 9 | Да | 12 | 1770.8 | 9 | Нет |  |  |  | Нет |  |  |  | Нет |  |  |  | Да | 16 | 393.5 | 1 | Да | 16 | 393.5 | 1 | Нет |  |  |  | Нет |  |  |  | Нет |  |  |  | 14 | 238.3 | УК |  | 1 | 30.12.0013 | Решение общего собрания собственников помещений в МКД | [6 empty] | 28.07.2013 |  | счет регионального оператора (по решению ОМС) | Иной | ж/бетон монолит плита | Бетон |  | 497.8 | м3 |  |  | Нет |  | Да | 485.9 | Бетон |  | Иной | керамзитобетонные | 3.1 | 261.3 | Плоское | Железобетон |  | 497.8 | Нет |  | 0.3 | Иной | Керамзитобетонные блоки | Штукатурка - по плитам утеплителя (в т.ч. "короед") |  | 1289.8 | Нет |  | Нет | [5 empty] | Нет | [5 empty] | Да | 6 | 30 | Металлопластик |  | Нет |  | 2 | 8 | Смешанный | Металлопластик,металлические | Нет |  | Иной | Тротуарная плитка | 84.3 | 0.6 | Нет |  | Скатная | 3 | Дерево |  | Нет |  | Минеральная плита |  | Нет |  | Металпрофиль (металлочерепица) |  | 547.6 | Нет |  | Наружный организованный |  | Оцинкованная сталь с полимерным покрытием (для крыш из металлопрофиля (металлочерепицы)) |  | 74.3 | Нет |  | 6 | 122.4 | Нет |  | Да | 1 | Да | 1 | 500 | 1 | 6 | 2014 | Нет | 2014 | Да | 01.11.2013 | 2038 | Нет | [10 empty] | 200 | 2 | 2 | 2 | 150 | Закрытая | Медь | Нет |  | 500 | Нет |  | Да | 300 | Скрытая | Медь | Нет |  | Установлен(ы) | 2 |  |  | Нет | 2013 | Да | 1 | Имеется | Нет | 2013 | Центральное | 1 | Черная сталь |  | 111.6 | Нет |  | 18 | Смешанный | сталь, латунь | Нет |  | Установлен(ы) | 1 |  |  | Нет | 2013 | Да | 1 | Смешанный | чугун, полипропилен | 190 | Нет |  | Центральное (сетевой природный газ) | 1 | 110 | Нет |  | Да | Квартирные котлы | [36 empty] | Да | Квартирный двухконтурный котел |  | Газ
г. Краснодар, ул. Берлинская, д. 9 | 722643450 | Подготовлен | 03 401 000 | Краснодар | 350072, Краснодарский край, Краснодар г, Берлинская ул, дом № 9 | Нет |  | Нет |  | 23:43:0107001:1676 | 60 |  |  | Нет |  | Индивидуальный | Группа II | 2010 |  |  | 10 | Нет |  |  | Нет |  |  |  | 3 | 4 | 60 | 10 | 1 | 1 | 1 | 63 | 1 | 60 | 1 | 60 | 1 | Да | 1 | 60 | 1 | Нет |  |  |  | Нет |  |  |  | Нет |  |  |  | Нет |  |  |  | Нет |  |  |  | Нет |  |  |  | Нет |  |  |  | Нет |  |  |  | 1 | 3 | УК |  | 1 | 12.12.2013 | Решение общего собрания собственников помещений в МКД | [6 empty] | 12.12.2013 |  | счет регионального оператора (по решению ОМС) | Монолитная плита по свайному основанию |  | Бетон |  | 4 | м3 |  |  | Нет |  | Нет | [13 empty] | 0.3 | Крупнопанельные с утепляющим слоем |  | Иная |  | 30 | Нет |  | Нет | [5 empty] | Нет | [5 empty] | Нет |  |  |  |  | Нет |  | 1 | 2 | Дерево |  | Нет |  | Армированный бетон |  | 10 | 1 | Нет |  | Скатная | 4 | Дерево |  | Нет |  | Керамзит или шлак |  | Нет |  | Керамическая черепица |  | 60 | Нет |  | Внутренний |  | Оцинкованная сталь |  |  | Нет |  | 2 | 6 | Нет |  | Нет | [23 empty] | 21 | 2 | 2 | 6 | 10 | Закрытая | Медь | Нет |  | 40 | Нет |  | Нет | [5 empty] | Требуется установка | [5 empty] | Нет |  | Имеется |  |  | Отсутствует | [17 empty] | Нет | [6 empty] | Отсутствует |  |  |  |  | Нет | [37 empty] | Нет
г. Краснодар, ул. Бородинская, д. 10 | 99997405 | Подготовлен | 03 401 000 | Краснодар | 350066, Краснодарский край, Краснодар г, Бородинская ул, дом № 10 | Нет |  | Нет |  |  | 12000 |  |  | Нет |  | Индивидуальный | Группа I | 2014 |  |  | 15 | Нет |  |  | Нет |  |  |  | 36 | 38 | 8075 | 268 | 12 | 13 | 4 | 25000 | 406 | 23200 | 388 | 20000 | 388 | Да | 388 | 20000 | 388 | Нет |  |  |  | Нет |  |  |  | Нет |  |  |  | Да | 18 | 3200 | 18 | Да | 18 | 3200 | 18 | Нет |  |  |  | Нет |  |  |  | Нет |  |  |  | 5 | 1800 | УК |  | 1 | 01.09.2014 | Решение общего собрания собственников помещений в МКД | [6 empty] | 01.02.2014 |  | не выбран | Монолитная плита по свайному основанию |  | Железобетон |  | 8075 | м3 |  |  | Нет |  | Да | 7958 | Бетон |  | Иной | монолитный железобетон | 3 | 12000 | Плоское | Железобетон |  | 8075 | Нет |  | 0.4 | Железо-бетонный или стальной каркас с кирпичным (мелкоблочным) заполнением |  | Отсутствует |  | 7718.4 | Нет |  | Нет | [5 empty] | Нет | [5 empty] | Да | 48 | 29 | Металлопластик |  | Нет |  | 192 | 360 | Смешанный | деревянные и железные без утеплителя | Нет |  | Армированный бетон |  | 280 | 1.2 | Нет |  | Плоская (совмещенная) |  |  |  | Нет |  | Минеральная плита |  | Нет |  | Рулонные материалы (в 3-4 слоя) |  | 8000 | Нет |  | Внутренний |  | Трубы для внутреннего водостока - полимерные |  |  | Нет |  | 8 | 388 | Нет |  | Да | 4 | Да | 4 | 500 | 1 | 12 | 2014 | Нет |  | Нет |  | 2039 | Нет | [10 empty] | 90 | 1 | 1 | 96 | 4589 | Закрытая | Медь | Нет |  | 2893 | Нет |  | Да | 220 | Открытая | Алюминий | Нет |  | Установлен(ы) | 3 |  |  | Нет | 2013 | Да | 120 |  | Нет | 2013 | Центральное | 1 | Смешанный | полипропилен, сталь | 750 | Нет |  | 502 | Сталь |  | Нет |  | Установлен(ы) | 1 |  |  | Нет | 2014 | Да | 4 | Пластик |  | 420 | Нет |  | Отсутствует |  |  |  |  | Да | Иной | ИТП ((индивидуальный тепловой пункт) |  |  | 0.6 | 1 | Закрытая | Горизонтальная | Смешанный | Полипропилен, сталь | 4593 | Нет |  | 658 | Сталь |  | Нет |  | Да | 1 | Нет |  | Нет |  |  |  | Установлен(ы) | 1 |  |  | Нет | 2014 | Да | 1 | Имеется | Нет | 2014 | Да | Автономная котельная - иная | ИТП | Иной | теплоноситель | 0.4 | 1 | Смешанный | полипропилен, сталь | 720 | Нет |  | 592 | Сталь |  | Нет |  | Установлен(ы) | 1 |  |  | Нет | 2014 | Да | 1 | Имеется | Нет
г. Краснодар, ул. Бородинская, д. 152, корп. 7 | 99997772 | Подготовлен | 03 401 000 | Краснодар | 350066, Краснодарский край, Краснодар г, Бородинская ул, дом № 152, корпус 7 | Нет |  | Нет |  |  | 1675 |  |  | Нет |  | Индивидуальный | Группа II | 2014 |  |  | 51 | Нет |  |  | Нет |  |  |  | 18 | 18 | 646 | 106 | 6 | 6 | 1 | 2685 | 54 | 2358 | 54 | 2358 | 54 | Да | 54 | 2358 | 54 | Нет |  |  |  | Нет |  |  |  | Нет |  |  |  | Нет |  |  |  | Нет |  |  |  | Нет |  |  |  | Нет |  |  |  | Нет |  |  |  | 2 | 327 | УО | ООО "РемСтройСервис" | 1 | 23.04.2014 | Решение общего собрания собственников помещений в МКД | Да | 1 | 23.04.2014 |  |  |  | 01.01.2014 |  | не выбран | Ленточный |  | Железобетон |  | 106 | м3 |  |  | Нет |  | Да | 521 | Бетон |  | Бетонные (железобетонные) блоки |  | 2 | 452 | Плоское | Железобетон |  | 646 | Нет |  | 0.4 | Кирпич |  | Отсутствует |  | 1526.4 | Нет |  | Нет | [5 empty] | Нет | [5 empty] | Да | 5 | 6 | Металлопластик |  | Нет |  | 4 | 8.2 | Металл с утеплителем |  | Нет |  | Армированный бетон |  | 110 | 1.3 | Нет |  | Скатная | 0.6 | Дерево |  | Нет |  | Минеральная плита |  | Нет |  | Металпрофиль (металлочерепица) |  | 839.8 | Нет |  | Наружный организованный |  | Оцинкованная сталь с полимерным покрытием (для крыш из металлопрофиля (металлочерепицы)) |  |  | Нет |  | 8 | 144 | Нет |  | Нет | [23 empty] | 40 | 1 | 1 | 6 | 685 | Закрытая | Медь | Нет |  | 245 | Нет |  | Да | 120 | Открытая | Алюминий | Нет |  | Установлен(ы) | 2 |  |  | Нет | 2014 | Да | 8 |  | Нет | 2014 | Центральное | 1 | Иной | Пластик | 245 | Нет |  | 64 | Сталь |  | Нет |  | Установлен(ы) | 1 |  |  | Нет | 2014 | Да | 2 | Пластик |  | 220 | Нет |  | Центральное (сетевой природный газ) | 1 | 200 | Нет |  | Да | Квартирные котлы | [36 empty] | Да | Водогрейная колонка
г. Краснодар, ул. Брянская, д. 2 | 721227188 | Подготовлен | 03 401 000 | Краснодар | г. Краснодар, ул. Брянская, д. 2 | Да | 1087 | Нет |  |  | 1087 | 33975-831 |  | Нет |  | Типовой | Группа III | 1954 | 2013 | E | 56 | Да | 51 | 15.03.2001 | Нет |  |  |  | 7 | 7 | 593 | 133 | 2 | 2 | 1 | 1071.21 | 19 | 867.91 | 19 | 867.91 | 19 | Да | 12 | 529.35 | 12 | Да | 7 | 338.56 | 7 | Нет |  |  |  | Нет |  |  |  | Нет |  |  |  | Нет |  |  |  | Нет |  |  |  | Нет |  |  |  | Нет |  |  |  | 1 | 203.3 | УО | ООО "ГУК-Краснодар" | б/н | 27.05.2010 | Решение общего собрания собственников помещений в МКД | Да | б/н | 27.11.2012 | Нет |  |  | 02.12.2008 |  | счет регионального оператора (по решению ОМС) | Ленточный |  | Железобетон |  | 150 | м3 |  |  | Нет |  | Да | 120 | Иной | уплотненный грунт, бетон и доска | Бетонные (железобетонные) блоки |  | 2.2 | 332 | Плоское | Деревянное заполнение по металлическим балкам |  | 840 | Нет |  | 0.5 | Кирпич |  | Окраска - по штукатурке (по бетону) - известковым составом |  | 863 | Нет |  | Нет |  |  |  | Нет |  | Да | 11.4 | Иное | пакля и раствор | Нет |  | Да | 14 | 18 | Дерево - твердых пород |  | Нет |  | 4 | 50 | Иной | деревянные и железные без утеплителя | Нет |  | Иной | асфальтобетон | 133 | 1 | Нет |  | Скатная | 2.2 | Дерево |  | Нет |  | Керамзит или шлак |  | Нет |  | Абсоцементные листы и волнистый шифер |  | 1092 | Нет |  | Наружный неорганизованный |  |  |  |  | Нет |  |  |  | Нет |  | Нет |  | Нет | [5 empty] | Нет |  | Нет |  |  | Нет | [5 empty] | Нет |  | Нет |  |  | 17.1 | 1 | 1 | 7 | 250 | Открытая | Медь | Нет |  | 250 | Нет |  | Нет |  |  |  | Нет |  | Установлен(ы) | 1 |  | Имеется | Да | 2013 | Нет |  | Имеется | Нет |  | Центральное | 1 | Иной | полипропилен, сталь | 158 | Нет |  | 6 | Иной | металл, пластик | Нет |  | Установлен(ы) | 1 |  | Имеется | Да | 2013 | Да | 1 | Чугун |  | 83 | Нет |  | Центральное (сетевой природный газ) | 1 | 120 | Нет |  | Да | Иной | центральное |  |  | 0.07 | 1 | Закрытая | Горизонтальная | Иной | пластик-сталь | 308 | Нет |  | 28 | Чугун |  | Нет |  | Нет |  | Нет |  | Да | 1 | Нет |  | Установка не требуется |  |  | Отсутствует по причине, указанной в: ч.1 ст.13 261-ФЗ (3 причины) | Нет |  | Нет |  | Отсутствует по причине, указанной в: ч.1 ст.13 261-ФЗ (3 причины) | Нет |  | Да | Водогрейная колонка | [8 empty] | Нет |  |  |  |  | Нет | [5 empty] | Нет |  | Нет |  |  | Нет
г. Краснодар, ул. Брянская, д. 2, корп. А | 721227570 | Подготовлен | 03 401 000 | Краснодар | г. Краснодар, ул. Брянская, д. 2, корп. А | Да | 4334 | Да | 3344 | 23:43:0202072:113 | 3344 |  |  | Нет |  | Типовой | Группа I | 1966 | 2013 | E | 172 | Да | 26 | 15.02.1988 | Нет |  |  |  | 15.5 | 15.5 | 939 | 169.8 | 5 | 5 | 4 | 3828.06 | 80 | 3526.86 | 80 | 3526.86 | 80 | Да | 74 | 3254.16 | 74 | Да | 6 | 272.7 | 6 | Нет |  |  |  | Нет |  |  |  | Нет |  |  |  | Нет |  |  |  | Нет |  |  |  | Нет |  |  |  | Нет |  |  |  | 4 | 301.2 | УО | ООО "ГУК-Краснодар" | 1 | 12.02.2009 | Решение общего собрания собственников помещений в МКД | Нет |  |  | Нет |  |  | 02.03.1992 |  | счет регионального оператора (по решению ОМС) | Ленточный |  | Железобетон |  | 254 | м3 |  |  | Нет |  | Да | 826 | Иной | уплотненный грунт, бетон и доска | Бетонные (железобетонные) блоки |  | 1.3 | 220 | Плоское | Железобетон |  | 864 | Нет |  | 0.5 | Крупнопанельные с утепляющим слоем |  | Окраска - по штукатурке (по бетону) - известковым составом |  | 2631 | Нет |  | Да | 1554 | Иной | пакля и раствор | Нет |  | Да | 112 | Монтажная пена |  | Нет |  | Да | 16 | 36 | Дерево - твердых пород |  | Нет |  | 4 | 16 | Металл с утеплителем |  | Нет |  | Иной | асфальтобетон | 169.8 | 1 | Нет |  | Скатная | 2 | Сборные железобетонные элементы |  | Нет |  | Керамзит или шлак |  | Нет |  | Абсоцементные листы и волнистый шифер |  | 1097.1 | Нет |  | Наружный неорганизованный |  |  |  |  | Нет |  |  |  | Нет |  | Нет |  | Нет | [5 empty] | Нет |  | Нет |  |  | Нет | [5 empty] | Нет |  | Нет |  |  | 72 | 1 | 1 | 81 | 150 | Открытая | Медь | Нет |  | 150 | Нет |  | Нет |  |  |  | Нет |  | Установлен(ы) | 1 |  | Имеется | Да | 2013 | Нет |  | Имеется | Нет |  | Центральное | 1 | Иной | полипропилен, сталь | 560 | Нет |  | 21 | Иной | металл, пластик | Нет |  | Установлен(ы) | 1 |  | Имеется | Да | 2013 | Да | 4 | Чугун |  | 380 | Нет |  | Центральное (сетевой природный газ) | 1 | 360 | Нет |  | Да | Иной | центральное |  |  | 0.215 | 1 | Закрытая | Горизонтальная | Иной | пластик-сталь | 1056 | Нет |  | 64 | Чугун |  | Нет |  | Нет |  | Нет |  | Да | 1 | Нет |  | Требуется установка |  |  | Имеется | Нет |  | Нет |  | Имеется | Нет |  | Да | Водогрейная колонка | [8 empty] | Нет |  |  |  |  | Нет | [5 empty] | Нет |  | Нет |  |  | Нет
г. Краснодар, ул. Брянская, д. 25, корп. А | 60673173 | Подготовлен | 03 401 000 | Краснодар | г. Краснодар, ул. Брянская, д. 25, корп. А | Да | 1771 | Да | 1868 | 23:43:0202071:129 | 1968 | 830 |  | Нет |  | Типовой | Группа II | 1967 | 2013 | E | 80 | Да | 46 | 30.07.2002 | Нет |  |  |  | 15.5 | 15.5 | 588 | 102 | 5 | 5 | 2 | 1911.3 | 40 | 1760.5 | 40 | 1760.5 | 40 | Да | 39 | 1722.4 | 39 | Да | 1 | 38.1 | 1 | Нет |  |  |  | Нет |  |  |  | Нет |  |  |  | Нет |  |  |  | Нет |  |  |  | Нет |  |  |  | Нет |  |  |  | 2 | 150.8 | УО | ООО "ГУК-Краснодар" | 2 | 20.09.2013 | Решение общего собрания собственников помещений в МКД | Да | 2 | 20.09.2013 | Нет |  |  | 26.11.1999 |  | счет регионального оператора (по решению ОМС) | Ленточный |  | Железобетон |  | 153 | м3 |  |  | Нет |  | Да | 480 | Иной | уплотненный грунт, бетон и доска | Бетонные (железобетонные) блоки |  | 1.8 | 186 | Плоское | Железобетон |  | 480 | Нет |  | 0.5 | Кирпич |  | Отсутствует |  | 1580 | Нет |  | Нет |  |  |  | Нет |  | Да | 80 | Иное | пакля и раствор | Нет |  | Да | 10 | 18 | Дерево - хвойных пород |  | Нет |  | 4 | 12 | Иной | деревянные и железные без утеплителя | Нет |  | Иной | асфальтобетон | 102 | 1 | Нет |  | Скатная | 3 | Дерево |  | Да | 2009 | Минеральная плита |  | Нет |  | Металпрофиль (металлочерепица) |  | 648 | Да | 2009 | Наружный организованный |  | Оцинкованная сталь с полимерным покрытием (для крыш из металлопрофиля (металлочерепицы)) |  | 102 | Да | 2009 | 8 | 124 | Да | 2009 | Нет |  | Нет | [5 empty] | Нет |  | Нет |  |  | Нет | [5 empty] | Нет |  | Нет |  |  | 36 | 1 | 1 | 21 | 150 | Открытая | Аллюминий | Да | 2009 | 150 | Да | 2009 | Нет |  |  |  | Нет |  | Установлен(ы) | 1 |  | Имеется | Да | 2009 | Нет |  | Имеется | Нет |  | Центральное | 1 | Иной | Металл, пластик | 297 | Нет |  | 10 | Сталь |  | Нет |  | Установлен(ы) | 1 |  | Имеется | Да | 2014 | Да | 2 | Смешанный | Чугун, пластик | 145 | Нет |  | Центральное (сетевой природный газ) | 1 | 70 | Нет |  | Да | Иной | центральное |  |  | 0.038 | 1 | Закрытая | Горизонтальная | Иной | пластик-сталь | 585 | Нет |  | 30 | Сталь |  | Нет |  | Нет |  | Нет |  | Да | 1 | Нет |  | Установка не требуется |  |  | Отсутствует по причине, указанной в: ч.1 ст.13 261-ФЗ (3 причины) | Нет |  | Нет |  | Отсутствует по причине, указанной в: ч.1 ст.13 261-ФЗ (3 причины) | Нет |  | Да | Водогрейная колонка | [8 empty] | Нет |  |  |  |  | Нет | [5 empty] | Нет |  | Нет |  |  | Нет
г. Краснодар, ул. Брянская, д. 3 | 48400502 | Подготовлен | 03 401 000 | Краснодар | г. Краснодар, ул. Брянская, д. 3 | Да | 5842 | Да | 3394 | 23:43:0202071:128 | 3394 |  |  | Нет |  | Типовой | Группа II | 1985 | 2013 | E | 267 | Да | 28 | 15.02.1988 | Нет |  |  |  | 27 | 27 | 1546 | 201 | 9 | 9 | 3 | 8373.48 | 109 | 7597.08 | 109 | 7597.08 | 109 | Да | 100 | 7115.38 | 100 | Да | 9 | 481.7 | 9 | Нет |  |  |  | Нет |  |  |  | Нет |  |  |  | Нет |  |  |  | Нет |  |  |  | Нет |  |  |  | Нет |  |  |  | 3 | 776.4 | УО | ООО "ГУК-Краснодар" | 1 | 24.01.2009 | Решение общего собрания собственников помещений в МКД | Нет |  |  | Нет |  |  | 09.03.1992 |  | счет регионального оператора (по решению ОМС) | Ленточный |  | Железобетон |  | 147 | м3 |  |  | Нет |  | Да | 1286 | Иной | уплотненный грунт, бетон и доска | Бетонные (железобетонные) блоки |  | 2.1 | 442 | Плоское | Железобетон |  | 1286 | Нет |  | 0.5 | Кирпич |  | Отсутствует |  | 5367.4 | Нет |  | Нет |  |  |  | Нет |  | Да | 356 | Иное | пакля и раствор | Нет |  | Да | 27 | 35.6 | Дерево - твердых пород |  | Нет |  | 32 | 24 | Металл с утеплителем |  | Нет |  | Иной | асфальтобетон | 201 | 1 | Нет |  | Плоская (совмещенная) |  | Отсутствует |  | Нет |  | Керамзит или шлак |  | Нет |  | Рулонные материалы (в 3-4 слоя) |  | 1286 | Да | 2009 | Внутренний |  | Трубы для внутреннего водостока - стальные |  |  | Нет |  | 3 | 129.6 | Нет |  | Да | 3 | Да | 3 | 320 | 0.71 | 9 | 1985 | Нет |  | Да | 31.08.2013 | 2010 | Нет | [5 empty] | Нет |  | Нет |  |  | 98.1 | 1 | 1 | 28 | 164 | Открытая | Аллюминий | Да | 2009 | 164 | Да | 2009 | Да | 228 | Открытая | Медь | Да | 2009 | Установлен(ы) | 1 |  | Имеется | Да | 2009 | Нет |  | Имеется | Нет |  | Центральное | 1 | Иной | полипропилен, сталь | 820 | Нет |  | 22 | Иной | металл, пластик | Нет |  | Установлен(ы) | 1 |  | Имеется | Да | 2014 | Да | 3 | Смешанный | чугун, полипропилен | 690.5 | Нет |  | Центральное (сетевой природный газ) | 1 | 324 | Нет |  | Да | Иной | центральное |  |  | 0.602 | 1 | Закрытая | Горизонтальная | Иной | пластик-сталь | 2237 | Нет |  | 396 | Иной | пластик, сталь | Нет |  | Нет |  | Нет |  | Да | 1 | Нет |  | Установлен(ы) | 1 | 1 | Имеется | Да | 2012 | Нет |  | Имеется | Нет |  | Да | Внешняя котельная | Центральная |  |  | 0.081 | 1 | Иной | полипропилен, сталь | 820 | Нет |  | 44 | Иной | чугун, латунь и сталь | Нет |  | Требуется установка |  |  | Имеется | Нет |  | Нет |  | Имеется | Нет
г. Краснодар, ул. Брянская, д. 4 | 48400505 | Подготовлен | 03 401 000 | Краснодар | г. Краснодар, ул. Брянская, д. 4 | Да | 2091 | Да | 1641 | 23:43:0202072:114 | 1641 |  |  | Нет |  | Типовой | Группа II | 1978 | 2013 | E | 128 | Да | 12 | 15.02.1988 | Нет |  |  |  | 27.5 | 27.5 | 521 | 109 | 9 | 9 | 1 | 3013.43 | 54 | 2631.83 | 54 | 2631.83 | 54 | Да | 52 | 2515.63 | 52 | Да | 2 | 116.2 | 2 | Нет |  |  |  | Нет |  |  |  | Нет |  |  |  | Нет |  |  |  | Нет |  |  |  | Нет |  |  |  | Нет |  |  |  | 1 | 381.6 | УО | ООО "ГУК-Краснодар" | 1 | 28.12.2008 | Решение общего собрания собственников помещений в МКД | Нет |  |  | Нет |  |  | 03.02.1993 |  | счет регионального оператора (по решению ОМС) | Ленточный |  | Железобетон |  | 136 | м3 |  |  | Нет |  | Да | 368 | Иной | уплотненный грунт, бетон и доска | Бетонные (железобетонные) блоки |  | 2.1 | 228 | Плоское | Железобетон |  | 368 | Нет |  | 0.5 | Кирпич |  | Отсутствует |  | 2997 | Нет |  | Нет |  |  |  | Нет |  | Да | 56 | Монтажная пена |  | Да | 2012 | Да | 8 | 16.83 | Металлопластик |  | Да | 2012 | 2 | 15.1 | Металл с утеплителем |  | Нет |  | Иной | асфальтобетон | 109 | 1 | Нет |  | Плоская (совмещенная) |  | Отсутствует |  | Нет |  | Керамзит или шлак |  | Нет |  | Рулонные материалы (в 3-4 слоя) |  | 803 | Да | 2009 | Внутренний |  | Трубы для внутреннего водостока - стальные |  | 30 | Нет |  | 1 | 30 | Нет |  | Да | 1 | Да | 1 | 320 | 0.71 | 9 | 1979 | Нет |  | Да | 31.08.2013 | 2004 | Нет | [5 empty] | Нет |  | Нет |  |  | 48.6 | 1 | 1 | 9 | 40 | Открытая | Аллюминий | Да | 2009 | 40 | Да | 2009 | Да | 35 | Открытая | Медь | Да | 2009 | Установлен(ы) | 1 |  | Имеется | Да | 2009 | Нет |  | Имеется | Нет |  | Центральное | 1 | Иной | полипропилен, сталь | 468 | Да | 2009 | 23 | Иной | металл, пластик | Да | 2009 | Установлен(ы) | 1 |  | Имеется | Да | 2013 | Да | 1 | Смешанный | чугун, полипропилен | 302.5 | Да | 2009 | Центральное (сетевой природный газ) | 1 | 276 | Нет |  | Да | Иной | центральное |  |  | 0.213 | 1 | Закрытая | Горизонтальная | Иной | пластик-сталь | 1308 | Да | 2009 | 64 | Чугун |  | Да | 2009 | Нет |  | Нет |  | Да | 1 | Нет |  | Установлен(ы) | 1 | 1 | Имеется | Да | 2009 | Нет |  | Имеется | Нет |  | Да | Внешняя котельная | Центральная |  |  | 0.039 | 1 | Иной | полипропилен, сталь | 588 | Да | 2009 | 50 | Чугун |  | Да | 2009 | Установлен(ы) | 1 | 1 | Имеется | Да | 2009 | Нет |  | Имеется | Нет
г. Краснодар, ул. Брянская, д. 49 | 721227643 | Подготовлен | 03 401 000 | Краснодар | 350020, Краснодарский край, Краснодар г, Брянская ул, дом № 49 | Нет |  | Да | 974 | 23:43:0202028:201 | 974 |  |  | Да |  | Типовой | Группа I | 2011 |  |  | 128 | Нет |  |  | Нет |  |  |  | 25 | 25 | 550 | 28.5 | 10 | 10 | 1 | 2964.5 | 92 | 2066.7 | 50 | 1307 | 30 | Да | 50 | 1307 | 30 | Нет |  |  |  | Нет |  |  |  | Нет |  |  |  | Да | 42 | 759.7 | 5 | Да | 42 | 759.7 | 5 | Нет |  |  |  | Нет |  |  |  | Нет |  |  |  | 1 | 897.8 | ТСЖ | ТСЖ"ОРИОН" | 1 | 14.05.2013 | Решение общего собрания собственников помещений в МКД | [6 empty] | 19.11.2009 |  | счет регионального оператора (по решению ОМС) | Иной | ж/бетон монолит плита | Железобетон |  | 400 | м3 |  |  | Нет |  | Да | 320 | Цементная стяжка |  | Иной | монолитный железобетон | 2.7 | 72 | Плоское | Железобетон |  | 550 | Нет |  | 0.3 | Иной | Газобетонные блоки с утеплителем | Облицовка - смешанная |  | 100 | Нет |  | Да | 500 | Иной | пакля и раствор | Нет |  | Да | 1080 | Монтажная пена |  | Нет |  | Да | 10 | 22.74 | Металлопластик |  | Нет |  | 19 | 44.42 | Смешанный | Стальная | Нет |  | Иной | Тротуарная плитка | 36 | 7 | Нет |  | Плоская (совмещенная) |  | Смешанный | рубероид | Нет |  | Минеральная плита |  | Нет |  | Рулонные материалы (в 3-4 слоя) |  | 375 | Нет |  | Внутренний |  | Трубы для внутреннего водостока - полимерные |  |  | Нет |  | 2 | 20 | Нет |  | Нет | [23 empty] | 135 | 9 | 9 | 15 | 669 | Закрытая | Медь | Нет |  | 450 | Нет |  | Да | 30 | Скрытая | Медь | Нет |  | Установлен(ы) | 57 |  |  | Нет | 2011 | Да | 3 |  | Нет | 2011 | Центральное | 1 | Металлополимер |  | 224 | Нет |  | 66 | Пластик |  | Нет |  | Установлен(ы) | 51 |  |  | Нет | 2011 | Да | 58 | Смешанный | Чугун, пластик | 247 | Нет |  | Отсутствует |  |  |  |  | Да | Внешняя котельная | центральное |  |  | 0.32 | 1 | Открытая | Горизонтальная | Металлополимер |  | 112 | Нет |  | 17 | Смешанный | Чугун, сталь | Нет |  | Да | 1 | Нет |  | Да | 1 | Нет |  | Установлен(ы) | 2 |  |  | Нет | 2011 | Да | 1 | Имеется | Нет | 2011 | Да | Внешняя котельная | Центральная |  |  | 0.45 | 2 | Смешанный | полипропилен, сталь | 448 | Нет |  | 28 | Смешанный | полипропилен | Нет |  | Установлен(ы) | 2 |  |  | Нет | 2011 | Да | 1 | Имеется | Нет
г. Краснодар, ул. Брянская, д. 5 | 721227694 | Подготовлен | 03 401 000 | Краснодар | г. Краснодар, ул. Брянская, д. 5 | Да | 3187 | Да | 2901 | 23:43:0202071:575 | 2901 |  |  | Нет |  | Типовой | Группа II | 1986 | 2013 | E | 302 | Да | 27 | 21.01.1991 | Нет |  |  |  | 25.2 | 25.2 | 1108 | 195 | 9 | 9 | 3 | 6455.07 | 110 | 5832.77 | 110 | 5832.77 | 110 | Да | 101 | 5346.47 | 101 | Да | 9 | 486.3 | 9 | Нет |  |  |  | Нет |  |  |  | Нет |  |  |  | Нет |  |  |  | Нет |  |  |  | Нет |  |  |  | Нет |  |  |  | 3 | 622.3 | УО | ООО "ГУК-Краснодар" | 1 | 25.01.2009 | Решение общего собрания собственников помещений в МКД | Да | 6 | 20.12.2012 | Нет |  |  | 30.09.1992 |  | счет регионального оператора (по решению ОМС) | Ленточный |  | Железобетон |  | 174 | м3 |  |  | Нет |  | Да | 1000 | Иной | уплотненный грунт, бетон и доска | Бетонные (железобетонные) блоки |  | 1.7 | 331 | Плоское | Железобетон |  | 1000 | Нет |  | 0.5 | Кирпич |  | Отсутствует |  | 4913 | Нет |  | Нет |  |  |  | Нет |  | Да | 340 | Монтажная пена |  | Нет |  | Да | 24 | 43 | Дерево - твердых пород |  | Нет |  | 32 | 48 | Металл с утеплителем |  | Нет |  | Иной | асфальтобетон | 195 | 1 | Нет |  | Плоская (совмещенная) |  | Отсутствует |  | Нет |  | Керамзит или шлак |  | Нет |  | Рулонные материалы (в 3-4 слоя) |  | 1000 | Нет |  | Внутренний |  | Трубы для внутреннего водостока - стальные |  |  | Нет |  | 3 | 120.9 | Нет |  | Да | 3 | Да | 3 | 400 | 1 | 9 | 2012 | Да | 2012 | Да | 30.09.2013 | 2037 | Нет | [5 empty] | Нет |  | Нет |  |  | 99 | 1 | 1 | 28 | 164 | Открытая | Аллюминий | Нет |  | 164 | Нет |  | Да | 228 | Открытая | Медь | Нет |  | Установлен(ы) | 1 |  | Имеется | Да | 2013 | Нет |  | Имеется | Нет |  | Центральное | 1 | Иной | полипропилен, сталь | 563 | Нет |  | 16 | Иной | металл, пластик | Нет |  | Установлен(ы) | 1 |  | Имеется | Да | 2012 | Да | 3 | Смешанный | чугун, полипропилен | 468 | Нет |  | Центральное (сетевой природный газ) | 1 | 324 | Нет |  | Да | Иной | центральное |  |  | 0.455 | 1 | Закрытая | Горизонтальная | Иной | пластик-сталь | 1876 | Нет |  | 99 | Чугун |  | Нет |  | Нет |  | Нет |  | Да | 1 | Нет |  | Требуется установка |  |  | Имеется | Нет |  | Нет |  | Имеется | Нет |  | Да | Внешняя котельная | Центральная |  |  | 0.097 | 1 | Иной | полипропилен, сталь | 563 | Нет |  | 32 | Иной | полипропилен, сталь | Нет |  | Требуется установка |  |  | Имеется | Нет |  | Нет |  | Имеется | Нет
г. Краснодар, ул. Брянская, д. 8 | 721227741 | Подготовлен | 03 401 000 | Краснодар | г. Краснодар, ул. Брянская, д. 8 | Да | 7451 | Да | 4335 | 23:43:0202027:92 | 4335 |  |  | Нет |  | Типовой | Группа II | 1987 | 2013 | E | 340 | Да | 26 | 15.02.1991 | Нет |  |  |  | 25.5 | 25.5 | 1580 | 251.8 | 9 | 9 | 4 | 8552.65 | 146 | 7689.15 | 146 | 7689.15 | 146 | Да | 144 | 7581.85 | 144 | Да | 2 | 107.3 | 2 | Нет |  |  |  | Нет |  |  |  | Нет |  |  |  | Нет |  |  |  | Нет |  |  |  | Нет |  |  |  | Нет |  |  |  | 4 | 863.5 | УО | ООО "ГУК-Краснодар" | 1 | 10.03.2009 | Решение общего собрания собственников помещений в МКД | Нет |  |  | Нет |  |  | 03.06.1992 |  | счет регионального оператора (по решению ОМС) | Ленточный |  | Железобетон |  | 377 | м3 |  |  | Нет |  | Да | 1400 | Иной | уплотненный грунт, бетон и доска | Бетонные (железобетонные) блоки |  | 2 | 503.6 | Плоское | Железобетон |  | 1400 | Нет |  | 0.5 | Кирпич |  | Отсутствует |  | 6347.9 | Нет |  | Нет |  |  |  | Нет |  | Да | 112 | Иное | пакля и раствор | Нет |  | Да | 16 | 57 | Дерево - твердых пород |  | Нет |  | 4 | 16 | Металл с утеплителем |  | Нет |  | Иной | асфальтобетон | 251.8 | 1 | Нет |  | Плоская (совмещенная) |  | Отсутствует |  | Нет |  | Керамзит или шлак |  | Нет |  | Рулонные материалы (в 3-4 слоя) |  | 1585 | Нет |  | Внутренний |  | Трубы для внутреннего водостока - полимерные |  |  | Нет |  | 4 | 100 | Нет |  | Да | 4 | Да | 4 | 320 | 0.71 | 9 | 1987 | Нет |  | Да | 30.09.2012 | 2012 | Нет | [5 empty] | Нет |  | Нет |  |  | 131.4 | 2 | 2 | 38 | 213 | Открытая | Медь | Нет |  | 213 | Нет |  | Да | 150 | Открытая | Медь | Нет |  | Установлен(ы) | 2 |  | Имеется | Да | 2013 | Нет |  | Имеется | Нет |  | Центральное | 2 | Иной | полипропилен, сталь | 1233 | Нет |  | 21 | Иной | металл, пластик | Нет |  | Установлен(ы) | 2 |  | Имеется | Да | 2009 | Да | 2 | Смешанный | чугун, полипропилен | 684 | Нет |  | Центральное (сетевой природный газ) | 2 | 100 | Нет |  | Да | Иной | центральное |  |  | 0.627 | 1 | Закрытая | Горизонтальная | Иной | пластик-сталь | 917 | Нет |  | 29 | Чугун |  | Нет |  | Нет |  | Нет |  | Да | 2 | Нет |  | Требуется установка |  |  | Имеется | Нет |  | Нет |  | Имеется | Нет |  | Да | Внешняя котельная | Центральная |  |  | 0.098 | 1 | Иной | полипропилен, сталь | 1014 | Нет |  | 38 | Иной | полипропилен, сталь | Нет |  | Требуется установка |  |  | Имеется | Нет |  | Нет |  | Имеется | Нет
г. Краснодар, ул. Буковая, д. 4 | 99988764 | Подготовлен | 03 401 000 | Краснодар | 350087, Краснодарский край, Краснодар г, Буковая ул, дом № 4 | Нет |  | Нет |  |  | 588.9 |  |  | Нет |  | Типовой | Группа II | 2009 |  |  | 75 | Нет |  |  | Нет |  |  |  | 14 | 14 | 550.4 | 119.5 | 5 | 5 | 3 | 2404.73 | 40 | 2162.83 | 40 | 2162.83 | 40 | Да | 40 | 2162.83 | 40 | Нет |  |  |  | Нет |  |  |  | Нет |  |  |  | Нет |  |  |  | Нет |  |  |  | Нет |  |  |  | Нет |  |  |  | Нет |  |  |  | 1 | 241.9 | УО | Репино2 ООО | б/н | 24.04.2009 | Решение общего собрания собственников помещений в МКД | Нет | [5 empty] | 30.04.2009 |  | специальный счет, владельцем которого является региональный оператор | Ленточный | железобетонные блоки, ж\бетон | Железобетон |  | 59.7 | м3 |  |  | Нет |  | Да | 520 | Гравий (щебень) |  | Иной | ж/б панели | 1 | 1938 | Плоское | Железобетон |  | 3240 | Нет |  | 0.3 | Железо-бетонные панели |  | Иная |  | 1660 | Нет |  | Да | 846 | Иной | пакля и раствор | Нет |  | Нет | [5 empty] | Да | 12 | 18 | Металлопластик |  | Нет |  | 6 | 18 | Иной | деревянные и железные без утеплителя | Нет |  | Иной | асфальтобетон | 144 | 1 | Нет |  | Скатная | 1.8 | Дерево |  | Нет |  | Минеральная вата |  | Нет |  | Иной | профнастил | 710 | Нет |  | Внутренний |  | Иной | металл с полимерным покрытием |  | Нет |  | 8 | 120 | Нет |  | Нет | [23 empty] | 60 | 1 | 1 | 15 | 7880 | Закрытая | Медь | Нет |  | 940 | Нет |  | Да | 657 | Скрытая | Медь | Нет |  | Установлен(ы) | 2 |  |  | Нет | 2009 | Да | 1 |  | Нет | 2009 | Центральное | 1 | Иной | Металл, пластик | 630 | Нет |  | 55 | Латунь |  | Нет |  | Установлен(ы) | 1 |  |  | Нет | 2009 | Да | 3 | Смешанный | Чугун, пластик | 549 | Нет |  | Центральное (сетевой природный газ) | 9 | 144 | Нет |  | Да | Иной | центральное |  |  | 1.98 | 1 | Закрытая | Горизонтальная | Металлополимер |  | 2030 | Нет |  | 148 | Латунь |  | Нет |  | Нет |  |  |  | Нет |  |  |  | Установлен(ы) | 1 |  |  | Нет | 2009 | Нет |  | Отсутствует по причине, указанной в: ч.1 ст.13 261-ФЗ (3 причины) |  |  | Да | Внешняя котельная |  |  |  | 1.98 | 1 | Иной | Металлопластик | 720 | Нет |  | 150 | Латунь |  | Нет |  | Установлен(ы) | 1 |  |  | Нет | 2009 | Нет
г. Краснодар, ул. Буковая, д. 6 | 99988769 | Подготовлен | 03 401 000 | Краснодар | 350087, Краснодарский край, Краснодар г, Буковая ул, дом № 6 | Нет |  | Нет |  |  | 841 |  |  | Нет |  | Типовой | Группа II | 2009 |  |  | 97 | Нет |  |  | Нет |  |  |  | 14 | 14 | 750.1 | 152 | 5 | 5 | 4 | 3261.59 | 60 | 2933.73 | 60 | 2933.73 | 60 | Да | 60 | 2933.73 | 60 | Нет |  |  |  | Нет |  |  |  | Нет |  |  |  | Нет |  |  |  | Нет |  |  |  | Нет |  |  |  | Нет |  |  |  | Нет |  |  |  | 1 | 327.86 | УО | Репино 2 ООО | б/н | 24.04.2009 | Решение общего собрания собственников помещений в МКД | Нет | [5 empty] | 30.04.2009 |  | специальный счет, владельцем которого является региональный оператор | Ленточный | железобетонные блоки, ж\бетон | Железобетон |  | 76 | м3 |  |  | Нет |  | Да | 700 | Гравий (щебень) |  | Иной | ж/б панели | 1 | 2448 | Плоское | Железобетон |  | 4320 | Нет |  | 0.3 | Железо-бетонные панели |  | Иная |  | 2080 | Нет |  | Да | 1056 | Иной | пакля и раствор | Нет |  | Нет | [5 empty] | Да | 16 | 24 | Металлопластик |  | Нет |  | 8 | 24 | Смешанный | деревянные и железные без утеплителя | Нет |  | Иной | асфальтобетон | 152 | 1 | Нет |  | Скатная | 1.8 | Дерево |  | Нет |  | Минеральная вата |  | Нет |  | Иной | профнастил | 940 | Нет |  | Внутренний |  | Иной | металл с полимерным покрытием |  | Нет |  | 10 | 150 | Нет |  | Нет | [23 empty] | 60 | 1 | 1 | 20 | 9000 | Закрытая | Медь | Нет |  | 1250 | Нет |  | Да | 687 | Скрытая | Медь | Нет |  | Установлен(ы) | 2 |  |  | Нет | 2009 | Да | 1 |  | Нет | 2009 | Центральное | 1 | Смешанный | Металл, пластик | 960 | Нет |  | 78 | Латунь |  | Нет |  | Установлен(ы) | 1 |  |  | Нет | 2009 | Да | 4 | Смешанный | Чугун, пластик | 837 | Нет |  | Центральное (сетевой природный газ) | 12 | 192 | Нет |  | Да | Иной | центральное |  |  | 2.69 | 1 | Закрытая | Горизонтальная | Металлополимер |  | 2960 | Нет |  | 210 | Латунь |  | Нет |  | Нет |  |  |  | Нет |  |  |  | Установлен(ы) | 1 |  |  | Нет | 2009 | Нет |  | Отсутствует по причине, указанной в: ч.1 ст.13 261-ФЗ (3 причины) |  |  | Да | Внешняя котельная |  |  |  | 2.69 | 1 | Смешанный | Металлопластик | 1150 | Нет |  | 216 | Латунь |  | Нет |  | Установлен(ы) | 1 |  |  | Нет | 2009 | Нет
г. Краснодар, ул. Буковая, д. 8 | 99988770 | Подготовлен | 03 401 000 | Краснодар | 350087, Краснодарский край, Краснодар г, Буковая ул, дом № 8 | Нет |  | Нет |  |  | 843 |  |  | Нет |  | Типовой | Группа II | 2009 |  |  | 84 | Нет |  |  | Нет |  |  |  | 14 | 14 | 750.1 | 152 | 5 | 5 | 4 | 3251.35 | 60 | 2924.43 | 60 | 2924.43 | 60 | Да | 60 | 2924.43 | 60 | Нет |  |  |  | Нет |  |  |  | Нет |  |  |  | Нет |  |  |  | Нет |  |  |  | Нет |  |  |  | Нет |  |  |  | Нет |  |  |  | 1 | 326.92 | УО | Репино2 ООО | б/н | 24.04.2009 | Решение общего собрания собственников помещений в МКД | Нет | [5 empty] | 30.04.2009 |  | специальный счет, владельцем которого является региональный оператор | Ленточный | ж/бетон сборный | Бетон |  | 76 | м3 |  |  | Нет |  | Да | 700 | Гравий (щебень) |  | Бетонные (железобетонные) блоки |  | 1 | 2448 | Плоское | Железобетон |  | 4320 | Нет |  | 0.3 | Железо-бетонные панели |  | Иная |  | 2080 | Нет |  | Да | 1056 | Иной | пакля и раствор | Нет |  | Нет | [5 empty] | Да | 16 | 24 | Металлопластик |  | Нет |  | 8 | 24 | Смешанный | деревянные и железные без утеплителя | Нет |  | Армированный асфальтобетон |  | 152 | 1 | Нет |  | Скатная | 1.8 | Дерево |  | Нет |  | Минеральная вата |  | Нет |  | Иной | профнастил | 940 | Нет |  | Внутренний |  | Черная окрашенная сталь |  |  | Нет |  | 10 | 150 | Нет |  | Нет | [23 empty] | 60 | 1 | 1 | 20 | 9000 | Закрытая | Медь | Нет |  | 1250 | Нет |  | Да | 685 | Скрытая | Медь | Нет |  | Установлен(ы) | 2 |  |  | Нет | 2009 | Да | 1 |  | Нет | 2009 | Центральное | 1 | Смешанный | Металл, пластик | 960 | Нет |  | 78 | Латунь |  | Нет |  | Установлен(ы) | 1 |  |  | Нет | 2009 | Да | 4 | Смешанный | Чугун, пластик | 837 | Нет |  | Центральное (сетевой природный газ) | 12 | 192 | Нет |  | Да | Иной | центральное |  |  | 2.68 | 1 | Закрытая | Горизонтальная | Металлополимер |  | 2960 | Нет |  | 210 | Латунь |  | Нет |  | Нет |  |  |  | Нет |  |  |  | Установлен(ы) | 1 |  |  | Нет | 2009 | Нет |  | Отсутствует по причине, указанной в: ч.1 ст.13 261-ФЗ (3 причины) |  |  | Да | Внешняя котельная |  |  |  | 2.68 | 1 | Смешанный | Металлопластик | 1150 | Нет |  | 216 | Латунь |  | Нет |  | Установлен(ы) | 1 |  |  | Нет | 2009 | Нет
г. Краснодар, ул. Бульварная, д. 27 | 721600837 | Подготовлен | 03 401 000 | Краснодар | 350087, Краснодарский край, Краснодар г, Бульварная ул, дом № 27 | Да | 1602 | Да | 1602 | 23:43:0122048:0017 | 1602 | 03401055015782570 | 23430122048001703401055015782570 | Нет |  | Индивидуальный | Группа II | 2006 |  |  | 89 | Нет |  |  | Нет |  |  |  | 2.9 | 11.7 | 626 | 99.4 | 1 | 4 | 2 | 1824.53 | 129 | 1493.36 | 127 | 1487.34 | 29 | Да | 127 | 1487.34 | 29 | Нет |  |  |  | Нет |  |  |  | Нет |  |  |  | Да | 2 | 6.02 | 2 | Да | 2 | 6.02 | 2 | Нет |  |  |  | Нет |  |  |  | Нет |  |  |  | 2 | 331.17 | УО | ООО "ЖЭК" | б/н | 01.03.2007 | Решение общего собрания собственников помещений в МКД | Нет | [5 empty] | 27.11.2006 |  | счет регионального оператора (по решению ОМС) | Ленточный |  | Бетон |  | 1 | м3 |  |  | Нет |  | Нет | [13 empty] | 0.99 | Кирпич |  | Штукатурка - по кирпичу - иная | штукатурка по кирпичу | 0.43 | Нет |  | Нет | [5 empty] | Нет | [5 empty] | Да | 8 | 16.4 | Металлопластик |  | Нет |  | 2 | 2.7 | Металл с утеплителем |  | Нет |  | Иной | Бетон | 99.4 | 1 | Нет |  | Скатная | 3 | Дерево |  | Нет |  | Минеральная плита |  | Нет |  | Металпрофиль (металлочерепица) |  | 746.5 | Нет |  | Наружный организованный |  | Иной | Оцинкованая стали и пластиковые |  | Нет |  | 8 | 56.1 | Нет |  | Нет | [23 empty] | 130 | 1 | 1 | 2 | 1 | Закрытая | Медь | Нет |  | 1457.7 | Нет |  | Нет |  | Скрытая | Медь | Нет |  | Установлен(ы) | 1 |  |  | Нет | 2013 | Да | 1 |  | Нет | 2006 | Центральное | 1 | Иной | Пластик | 326 | Нет |  | 46 | Чугун |  | Нет |  | Установлен(ы) | 1 |  |  | Нет | 2006 | Да | 1 | Чугун |  | 245 | Нет |  | Центральное (сетевой природный газ) | 1 | 826.7 | Нет |  | Нет | [37 empty] | Нет
г. Краснодар, ул. Бульварное Кольцо, д. 11 | 99995906 | Подготовлен | 03 401 000 | Краснодар | 350089, Краснодарский край, Краснодар г, Бульварное Кольцо ул, дом № 11 | Да | 5356 | Да | 5356 | 23:43:0206004:26 | 5356 |  |  | Нет |  | Типовой | Группа II | 2003 |  |  | 256 | Нет |  |  | Нет |  |  |  | 30 | 30 | 935 | 199 | 9 | 9 | 3 | 8752.14 | 90 | 7658.04 | 89 | 7542.14 | 85 | Да | 89 | 7542.14 | 85 | Нет |  |  |  | Нет |  |  |  | Нет |  |  |  | Да | 1 | 115.9 | 1 | Да | 1 | 115.9 | 1 | Нет |  |  |  | Нет |  |  |  | Нет |  |  |  | 24 | 1094.1 | ТСЖ | Номер 11 | 1 | 06.12.2002 | Решение общего собрания собственников помещений в МКД | [6 empty] | 12.04.2003 |  | специальный счет, владельцем которого является ТСЖ | Свайный |  | Железобетон |  | 748 | м3 |  |  | Нет |  | Да | 845.7 | Смешанный | Бетон и плитка | Кирпич |  | 2.7 | 4800 | Плоское | Железобетон |  | 8901 | Нет |  | 0.5 | Кирпич |  | Отсутствует |  | 1650 | Нет |  | Нет | [5 empty] | Нет | [5 empty] | Нет | 27 | 43.2 | Дерево - твердых пород |  | Нет |  | 6 | 17.5 | Металл без утеплителя |  | Нет |  | Армированный бетон |  | 204 | 1.3 | Нет |  | Плоская (совмещенная) |  | Отсутствует |  | Нет |  | Керамзит или шлак |  | Нет |  | Рулонные материалы (в 3-4 слоя) |  | 935 | Нет |  | Наружный организованный |  | Оцинкованная сталь |  |  | Нет |  | 6 | 180 | Нет |  | Да | 3 | Да | 3 | 400 | 0.7 | 9 | 2003 | Нет |  | Нет |  | 2028 | Нет | [10 empty] | 210.8 | 1 | 1 | 27 | 153 | Закрытая | Медь | Нет |  | 73 | Нет |  | Да | 135 | Скрытая | Медь | Нет |  | Установлен(ы) | 1 |  |  | Нет | 2010 | Да | 7 |  | Нет | 2010 | Центральное | 1 | Смешанный | металл.пластик, сталь | 1450 | Нет |  | 165 | Смешанный | сталь, латунь | Нет |  | Установлен(ы) | 2 |  |  | Нет | 2010 | Да | 6 | Смешанный | Чугун, пластик | 880 | Нет |  | Отсутствует |  |  |  |  | Да | Внешняя котельная |  |  |  | 0.32 | 1 | Открытая | Вертикальная | Смешанный | Металлопластик, сталь | 1650 | Нет |  | 166 | Смешанный | Чугун, сталь | Нет |  | Нет |  |  |  | Нет |  |  |  | Установлен(ы) | 1 |  |  | Нет | 2010 | Да | 1 | Имеется | Нет | 2010 | Да | Внешняя котельная |  |  |  | 0.69 | 1 | Смешанный | сталь, полипропилен, металлопласт | 1420 | Нет |  | 31 | Смешанный | сталь, латунь | Нет |  | Установлен(ы) | 1 |  |  | Нет | 2010 | Нет
г. Краснодар, ул. Бульварное Кольцо, д. 12 | 721593643 | Подготовлен | 03 401 000 | Краснодар | 350089, Краснодарский край, Краснодар г, Бульварное Кольцо ул, дом № 12 | Нет |  | Нет |  |  | 2615 |  |  | Нет |  | Типовой | Группа I | 1989 |  |  | 170 | Да | 24 | 11.05.2013 | Нет |  |  |  | 32 | 32 | 683 | 172.7 | 10 | 10 | 2 | 6573 | 78 | 5590.2 | 78 | 5590.2 | 81 | Да | 78 | 5590.2 | 81 | Нет |  |  |  | Нет |  |  |  | Нет |  |  |  | Нет |  |  |  | Нет |  |  |  | Нет |  |  |  | Нет |  |  |  | Нет |  |  |  | 42 | 982.8 | ТСЖ | 205 | 1 | 24.04.2000 | Решение общего собрания собственников помещений в МКД | [6 empty] | 25.03.2000 |  | счет регионального оператора (по решению ОМС) | Свайный |  | Железобетон |  | 246 | шт. |  |  | Нет |  | Да | 642 | Гравий (щебень) |  | Бетонные (железобетонные) блоки |  | 2.5 | 330 | Плоское | Железобетон |  | 650 | Нет |  | 0.3 | Железо-бетонный или стальной каркас с кирпичным (мелкоблочным) заполнением |  | Отсутствует |  | 4484.1 | Нет |  | Да | 3060 | Отвердевающая мастика |  | Да | 2013 | Нет | [5 empty] | Да | 38 | 85 | Металлопластик |  | Да | 2010 | 2 | 5.8 | Металл без утеплителя |  | Да | 2009 | Армированный бетон |  | 183 | 1.2 | Нет |  | Плоская (совмещенная) |  | Сборные железобетонные настилы |  | Нет |  | Керамзит или шлак |  | Нет |  | Металпрофиль (металлочерепица) |  | 650 | Да | 2011 | Внутренний |  | Оцинкованная сталь |  |  | Нет |  | 5 | 150 | Нет |  | Да | 2 | Да | 2 | 320 | 0.71 | 10 | 1989 | Нет |  | Да | 24.02.2013 | 2014 | Нет | [10 empty] | 70 | 1 | 1 | 22 | 4332 | Закрытая | Медь | Нет |  | 5206 | Нет |  | Да | 120 | Скрытая | Медь | Нет |  | Установлен(ы) | 3 |  |  | Нет | 2008 | Нет |  | Отсутствует по причине, указанной в: п. 3 Критериев (приказ № 627) - кроме домов, введеных в эксплуатацию после 1 января 2010 года |  |  | Центральное | 1 | Металлополимер |  | 993 | Да | 2010 | 22 | Сталь |  | Да | 2012 | Установлен(ы) | 1 |  |  | Да | 2011 | Да | 2 | Чугун |  | 858 | Нет |  | Центральное (сетевой природный газ) | 1 | 436 | Нет |  | Да | Внешняя котельная |  |  |  | 0.28 | 1 | Закрытая | Вертикальная | Металлополимер |  | 810 | Нет |  | 86 | Сталь |  | Нет |  | Нет |  |  |  | Да | 2 | Нет |  | Установлен(ы) | 1 |  |  | Да | 2011 | Нет |  | Отсутствует по причине, указанной в: ч.1 ст.13 261-ФЗ (3 причины) |  |  | Да | Внешняя котельная |  |  |  | 0.04 | 1 | Металлополимер |  | 1310 | Нет |  | 36 | Сталь |  | Нет |  | Установлен(ы) | 1 |  |  | Да | 2011 | Нет
г. Краснодар, ул. Бульварное Кольцо, д. 13 | 721601427 | Подготовлен | 03 401 000 | Краснодар | 350089, Краснодарский край, Краснодар г, Бульварное Кольцо ул, дом № 13 | Да | 5488 | Да | 3632 | 23:43:0206004:77 | 5488 |  |  | Нет |  | Типовой | Группа I | 1991 |  |  | 441 | Нет |  |  | Нет |  |  |  | 28 | 28 | 1299 | 243.4 | 10 | 10 | 4 | 9943.84 | 160 | 8686.84 | 160 | 8686.84 | 213 | Да | 143 | 7566.54 | 212 | Да | 17 | 1120.3 | 1 | Нет |  |  |  | Нет |  |  |  | Нет |  |  |  | Нет |  |  |  | Нет |  |  |  | Нет |  |  |  | Нет |  |  |  | 214 | 1257 | УО | Управляющая организация МУРЭП №32 | №1 | 01.02.2011 | Решение общего собрания собственников помещений в МКД | Да | №3 | 24.05.2012 |  |  |  | 13.07.1992 |  | счет регионального оператора (по решению ОМС) | Свайный |  | Железобетон |  | 1299 | кв.м |  |  | Нет |  | Да | 1299 | Уплотненный грунт |  | Бетонные (железобетонные) блоки |  | 2.5 | 560 | Плоское | Железобетон |  | 1299 | Нет |  | 0.3 | Крупноблочные |  | Облицовка - ковровая плитка |  | 6815.1 | Нет |  | Да | 5519.4 | Отвердевающая мастика |  | Нет |  | Нет | [5 empty] | Да | 44 | 52.36 | Дерево - хвойных пород |  | Нет |  | 140 | 258 | Иной | деревянные и железные без утеплителя | Нет |  | Армированный асфальтобетон |  | 243.4 | 1.5 | Нет |  | Плоская (совмещенная) |  | Сборные железобетонные элементы |  | Нет |  | Отсутствует |  | Нет |  | Рулонные материалы (в 3-4 слоя) |  | 1367.7 | Нет |  | Внутренний |  | Смешанный | Чугун,асбоцемент,ПВХ |  | Нет |  | 4 | 132 | Нет |  | Да | 4 | Да | 4 | 400 | 0.71 | 10 | 1991 | Нет |  | Да | 23.07.2013 | 2016 | Нет | [10 empty] | 163 | 4 | 4 | 40 | 3950 | Закрытая | Аллюминий | Нет |  | 2150 | Нет |  | Да |  | Скрытая | Алюминий | Нет |  | Установлен(ы) | 4 |  |  | Нет | 1991 | Нет |  | Имеется |  |  | Центральное | 2 | Черная сталь |  | 1210 | Нет |  | 367 | Смешанный | Чугун, бронза | Нет |  | Установлен(ы) | 2 |  |  | Нет | 2011 | Да | 4 | Смешанный | Чугун, пластик | 1386 | Нет |  | Центральное (сетевой природный газ) | 1 | 704 | Нет |  | Да | Иной | центральное |  |  | 0.55 | 1 | Закрытая | Вертикальная | Черная сталь |  | 4002 | Нет |  | 328 | Смешанный | Чугун, сталь | Нет |  | Нет |  |  |  | Да | 4 | Нет |  | Установлен(ы) | 1 |  |  | Нет | 2009 | Нет |  | Имеется |  |  | Да | Внешняя котельная |  |  |  | 0.12 | 1 | Черная сталь |  | 2453 | Нет |  | 210 | Смешанный | чугун, латунь и сталь | Нет |  | Установлен(ы) | 1 |  |  | Нет | 2010 | Нет
г. Краснодар, ул. Бульварное Кольцо, д. 15 | 721601575 | Подготовлен | 03 401 000 | Краснодар | 350089, Краснодарский край, Краснодар г, Бульварное Кольцо ул, дом № 15 | Да | 5587 | Да | 4021 | 23:43:0206004:78 | 5587 |  |  | Нет |  | Типовой | Группа I | 1991 |  |  | 427 | Нет |  |  | Нет |  |  |  | 28 | 28 | 1293 | 291.9 | 10 | 10 | 4 | 9897.81 | 160 | 8646.11 | 160 | 8646.11 | 231 | Да | 144 | 7764.91 | 230 | Да | 16 | 881.2 | 1 | Нет |  |  |  | Нет |  |  |  | Нет |  |  |  | Нет |  |  |  | Нет |  |  |  | Нет |  |  |  | Нет |  |  |  | 214 | 1251.7 | УО | Управляющая организация МУРЭП №32 | №1 | 11.01.2009 | Решение общего собрания собственников помещений в МКД | Да | №3 | 30.11.2011 |  |  |  | 15.12.1992 |  | счет регионального оператора (по решению ОМС) | Свайный |  | Железобетон |  | 1293 | кв.м |  |  | Нет |  | Да | 1293 | Уплотненный грунт |  | Бетонные (железобетонные) блоки |  | 2.5 | 560 | Плоское | Железобетон |  | 1293 | Нет |  | 0.3 | Крупноблочные |  | Облицовка - ковровая плитка |  | 8111.28 | Нет |  | Да | 5519.4 | Отвердевающая мастика |  | Нет |  | Нет | [5 empty] | Да | 44 | 52.36 | Дерево - хвойных пород |  | Нет |  | 144 | 258 | Иной | деревянные и железные без утеплителя | Нет |  | Армированный асфальтобетон |  | 291.9 | 1.5 | Нет |  | Плоская (совмещенная) |  | Сборные железобетонные элементы |  | Нет |  | Отсутствует |  | Нет |  | Рулонные материалы (в 3-4 слоя) |  | 1367.7 | Нет |  | Внутренний |  | Смешанный | Чугун,асбоцемент,ПВХ |  | Нет |  | 4 | 50 | Нет |  | Да | 4 | Да | 4 | 400 | 0.71 | 10 | 1991 | Нет |  | Да | 25.08.2013 | 2016 | Нет | [10 empty] | 163 | 4 | 4 | 40 | 3950 | Закрытая | Аллюминий | Нет |  | 2150 | Нет |  | Да |  | Скрытая | Алюминий | Нет |  | Установлен(ы) | 4 |  |  | Нет | 1991 | Нет |  | Имеется |  |  | Центральное | 2 | Черная сталь |  | 742 | Нет |  | 367 | Смешанный | Чугун, бронза | Нет |  | Установлен(ы) | 2 |  |  | Нет | 2012 | Да | 4 | Смешанный | Чугун, пластик | 1386 | Нет |  | Центральное (сетевой природный газ) | 1 | 704 | Нет |  | Да | Иной | центральное |  |  | 0.55 | 1 | Закрытая | Вертикальная | Черная сталь |  | 2132 | Нет |  | 592 | Смешанный | Чугун, сталь | Нет |  | Нет |  |  |  | Да | 4 | Нет |  | Установлен(ы) | 1 |  |  | Нет | 2009 | Нет |  | Имеется |  |  | Да | Внешняя котельная |  |  |  | 0.16 | 1 | Черная сталь |  | 1896 | Нет |  | 210 | Смешанный | чугун, латунь и сталь | Нет |  | Установлен(ы) | 1 |  |  | Нет | 2009 | Нет
г. Краснодар, ул. Бульварное Кольцо, д. 17 | 721601688 | Подготовлен | 03 401 000 | Краснодар | 350089, Краснодарский край, Краснодар г, Бульварное Кольцо ул, дом № 17 | Да | 5310 | Нет |  |  | 5310 |  |  | Нет |  | Типовой | Группа I | 2001 |  |  | 201 | Нет |  |  | Нет |  |  |  | 24 | 24 | 1342 | 137 | 12 | 12 | 3 | 12729.66 | 199 | 10487.96 | 156 | 9645.16 | 151 | Да | 154 | 9506.84 | 149 | Да | 2 | 138.32 | 2 | Нет |  |  |  | Нет |  |  |  | Да | 43 | 842.8 | 14 | Да | 43 | 842.8 | 14 | Нет |  |  |  | Нет |  |  |  | Нет |  |  |  | 27 | 2241.7 | ТСЖ | Платан | 1 | 20.06.2002 | Решение общего собрания собственников помещений в МКД | [6 empty] | 13.03.2001 |  | специальный счет, владельцем которого является ТСЖ | Ленточный |  | Бетон |  | 3312 | м3 |  |  | Нет |  | Да | 753 | Бетон |  | Бетонные (железобетонные) блоки |  | 2.5 | 801.2 | Плоское | Бетонное заполнение по металлическим балкам |  | 753 | Нет |  | 0.5 | Мелкие бетонные и легкобетонные блоки |  | Окраска - по штукатурке (по бетону) - известковым составом |  | 556 | Нет |  | Нет | [5 empty] | Нет | [5 empty] | Да | 21 | 24.3 | Металлопластик |  | Нет |  | 5 | 9.5 | Металл без утеплителя |  | Нет |  | Армированный бетон |  | 142 | 1.6 | Нет |  | Плоская (совмещенная) |  | Отсутствует |  | Нет |  | Керамзит или шлак |  | Нет |  | Рулонные материалы (в 3-4 слоя) |  | 1423 | Нет |  | Наружный неорганизованный |  |  |  |  | Нет |  |  |  | Нет |  | Да | 6 | Да | 3 | 300 | 0.71 | 12 | 2001 | Нет |  | Нет |  | 2026 | Да | 3 | 600 | 0.71 | 12 | 2001 | Нет |  | Нет |  | 2026 | 220 | 2 | 2 | 3 | 5853 | Закрытая | Медь | Да | 2011 | 183 | Нет |  | Да | 36 | Скрытая | Медь | Нет |  | Установлен(ы) | 3 |  |  | Нет | 2001 | Да | 3 |  | Нет | 2001 | Центральное | 1 | Иной | Пластик | 2420 | Да | 2012 | 5 | Иной | металл, пластик | Да | 2011 | Установлен(ы) | 1 |  |  | Нет | 2001 | Да | 3 | Пластик |  | 1665 | Нет |  | Отсутствует |  |  |  |  | Да | Иной | центральное |  |  | 0.26 | 1 | Открытая | Горизонтальная | Металлополимер |  | 932 | Да | 2013 | 4 | Сталь |  | Нет |  | Да | 1 | Нет |  | Да | 3 | Нет |  | Установлен(ы) | 1 |  |  | Нет | 2011 | Да | 1 | Имеется | Нет | 2011 | Да | Внешняя котельная |  |  |  | 0.72 | 1 | Иной | металлич | 1838 | Нет |  | 460 | Смешанный | сталь, латунь | Да | 2011 | Установлен(ы) | 1 |  |  | Нет | 2011 | Да | 1 | Имеется | Да | 2011
г. Краснодар, ул. Бульварное Кольцо, д. 18 | 78917998 | Подготовлен | 03 401 000 | Краснодар | 350089, Краснодарский край, Краснодар г, Бульварное Кольцо ул, дом № 18 | Да | 19205.7 | Да | 4919 | 23:43:0206023:34 | 19205.7 |  | Лит. 25-23:43:0206007:0:6 | Нет | Лит. 25 | Типовой | Группа I | 1992 |  |  | 201 | Нет |  |  | Нет |  |  |  | 33 | 36 | 19205.7 | 236 | 10 | 10 | 7 | 20770.7 | 273 | 19205.7 | 273 | 19205.7 | 273 | Да | 273 | 19205.7 | 273 | Нет |  |  |  | Нет |  |  |  | Нет |  |  |  | Нет |  |  |  | Нет |  |  |  | Нет |  |  |  | Нет |  |  |  | Нет |  |  |  | 273 | 1565 | Непосредственное управление |  | Протокол собрания № 1 | 29.05.1987 | Группа III | Да | без номера | 07.07.2012 | Нет |  |  | 31.01.1992 |  | счет регионального оператора (по решению ОМС) | Смешанный | ж/бетонные сваи | Железобетон |  | 850 | шт. | 9350 | м | Нет |  | Да | 2265 | Иной | уплотненный грунт | Иной | ж/б панели | 2 | 2265 | Плоское | Железобетон |  | 2265 | Да | 2009 | 0.99 | Железо-бетонные панели |  | Иная |  | 2265 | Да | 2009 | Да | 1560 | Отвердевающая мастика |  | Да | 2009 | Нет | [5 empty] | Нет | 63 | 65 | Дерево - хвойных пород |  | Нет |  | 7 | 20 | Установлен(ы) |  | Нет |  | Иной | Асфальт | 450 | 12.5 | Нет |  | Плоская (совмещенная) |  | Отсутствует |  | Да | 2009 | Отсутствует |  | Нет |  | Иной | профнастил | 2933 | Да | 2009 | Внутренний |  | Оцинкованная сталь с полимерным покрытием (для крыш из металлопрофиля (металлочерепицы)) |  |  | Нет |  | 15 | 602 | Нет |  | Да | 7 | Да | 7 | 400 | 1 | 10 | 1991 | Нет |  | Да | 15.02.2013 | 2016 | Нет | [10 empty] | 200 | 2 | 2 | 70 | 2603 | Закрытая | Аллюминий | Нет |  | 1040 | Нет |  | Да | 30 | Скрытая | Скрытая | Нет |  | Установлен(ы) | 6 |  |  | Нет | 2009 | Нет |  | Имеется |  |  | Центральное | 1 | Черная сталь |  | 1814 | Нет |  | 54 | Сталь |  | Нет |  | Установлен(ы) | 1 |  |  | Нет | 2013 | Да | 7 | Чугун |  | 1691 | Нет |  | Центральное (сетевой природный газ) | 7 | 2100 | Нет |  | Нет | [37 empty] | Да | Внешняя котельная |  |  |  | 360 | 1 | Черная сталь |  | 2316 | Нет |  | 1687 | Латунь |  | Нет |  | Установлен(ы) | 1 |  |  | Нет | 2012 | Нет
г. Краснодар, ул. Бульварное Кольцо, д. 21 | 721601250 | Подготовлен | 03 401 000 | Краснодар | 350089, Краснодарский край, Краснодар г, Бульварное Кольцо ул, дом № 21 | Нет |  | Нет |  |  | 3500 |  |  | Нет |  | Типовой | Группа I | 1994 |  |  | 324 | Нет |  |  | Нет |  |  |  | 36 | 36 | 3500 | 124 | 12 | 12 | 6 | 3500 | 50 | 3000 | 50 | 3000 | 50 | Да | 50 | 3000 | 50 | Нет |  |  |  | Нет |  |  |  | Нет |  |  |  | Нет |  |  |  | Нет |  |  |  | Нет |  |  |  | Нет |  |  |  | Нет |  |  |  | 5 | 500 | УК |  | 1 | 05.05.2005 | Решение общего собрания собственников помещений в МКД | [6 empty] | 05.05.2000 |  | счет регионального оператора (по решению ОМС) | Свайный |  | Бетон |  | 1500 | м3 |  |  | Нет |  | Нет | [13 empty] | 0.5 | Кирпич |  | Отсутствует |  | 500 | Нет |  | Нет | [5 empty] | Нет | [5 empty] | Да | 12 | 15 | Дерево - твердых пород |  | Нет |  | 7 | 6 | Металл без утеплителя |  | Нет |  | Армированный асфальтобетон |  | 130 | 1.3 | Нет |  | Скатная | 2.3 | Металл |  | Нет |  | Минеральная вата |  | Нет |  | Оцинкованная сталь |  | 1000 | Нет |  | Наружный неорганизованный | [10 empty] | Нет | [23 empty] | 100 | 1 | 1 | 30 | 100 | Открытая | Аллюминий | Нет |  | 50 | Нет |  | Нет | [5 empty] | Установлен(ы) | 1 |  |  | Нет | 2005 | Нет |  | Имеется |  |  | Центральное | 1 | Металлополимер |  | 250 | Нет |  | 30 | Сталь |  | Нет |  | Установлен(ы) | 1 |  |  | Нет | 2005 | Да | 1 | Чугун |  | 200 | Нет |  | Отсутствует |  |  |  |  | Да | Квартирные котлы | [36 empty] | Да | Водогрейная колонка
г. Краснодар, ул. Бульварное Кольцо, д. 4 | 721594069 | Подготовлен | 03 401 000 | Краснодар | 350089, Краснодарский край, Краснодар г, Бульварное Кольцо ул, дом № 4 | Да | 6205 | Нет |  | 23:43:0206024:45 | 6205 |  |  | Нет |  | Типовой | Группа II | 1987 |  |  | 173 | Нет |  |  | Нет |  |  |  | 27.5 | 33.4 | 1063.9 | 240.8 | 10 | 12 | 3 | 9271 | 149 | 7843.5 | 149 | 7843.5 | 149 | Да | 149 | 7843.5 | 149 | Нет |  |  |  | Нет |  |  |  | Нет |  |  |  | Нет |  |  |  | Нет |  |  |  | Нет |  |  |  | Нет |  |  |  | Нет |  |  |  | 94 | 1427.5 | ТСЖ | 202 | протокол №16 | 04.12.2005 | Решение общего собрания собственников помещений в МКД | [6 empty] | 26.02.2003 |  | счет регионального оператора (по решению ОМС) | Свайный |  | Железобетон |  | 134 | шт. |  |  | Нет |  | Нет | [13 empty] | 0.4 | Железо-бетонные панели |  | Иная |  | 5935 | Нет |  | Да | 600 | Нетвердеющая мастика |  | Да | 2013 | Нет | [5 empty] | Нет | 38 | 80 | Дерево - хвойных пород |  | Да | 2011 | 26 | 78 | Смешанный | деревянные и железные без утеплителя | Нет |  | Армированный бетон |  | 890 | 2.3 | Нет |  | Плоская (совмещенная) |  | Сборные железобетонные элементы |  | Нет |  | Керамзит или шлак |  | Нет |  | Рулонные материалы (в 3-4 слоя) |  | 913 | Нет |  | Внутренний |  | Трубы для внутреннего водостока - асбоцементные |  |  | Нет |  | 7 | 226 | Нет |  | Да | 4 | Да | 4 | 320 | 0.71 | 11 | 1989 | Да | 2015 | Да | 25.07.2012 | 2040 | Нет | [10 empty] | 0.6 | 4 | 4 | 44 | 567 | Закрытая | Аллюминий | Нет |  | 465 | Нет |  | Да | 36 | Скрытая | Алюминий | Нет |  | Установлен(ы) | 7 |  | Имеется | Да | 2010 | Нет |  | Имеется |  |  | Центральное | 1 | Черная сталь |  | 647 | Нет |  | 26 | Чугун |  | Нет |  | Установлен(ы) | 1 |  |  | Нет | 2005 | Да | 3 | Чугун |  | 672 | Нет |  | Центральное (сетевой природный газ) | 2 | 252 | Нет |  | Да | Внешняя котельная |  |  |  | 0.42 | 1 | Закрытая | Вертикальная | Черная сталь |  | 1317 | Нет |  | 136 | Чугун |  | Да | 2008 | Нет |  |  |  | Да | 3 | Нет |  | Установлен(ы) | 1 |  |  | Нет | 2007 | Нет |  | Имеется |  |  | Да | Внешняя котельная |  |  |  | 0.09 | 1 | Черная сталь |  | 645 | Нет |  | 69 | Чугун |  | Да | 2008 | Установлен(ы) | 1 |  |  | Нет | 2006 | Нет
г. Краснодар, ул. Бульварное Кольцо, д. 7 | 721601799 | Подготовлен | 03 401 000 | Краснодар | 350089, Краснодарский край, Краснодар г, Бульварное Кольцо ул, дом № 7 | Да | 16570 | Да | 16570 | 23:43:0206003:9 | 16570 |  |  | Нет |  | Индивидуальный | Группа II | 2007 | 2012 | C | 1450 | Да | 5 | 01.01.2015 | Нет |  |  |  | 35.7 | 35.7 | 4664 | 450 | 12 | 12 | 10 | 34461.4 | 482 | 32991.1 | 474 | 32037.98 | 478 | Да | 474 | 32037.98 | 478 | Нет |  |  |  | Нет |  |  |  | Нет |  |  |  | Да | 8 | 953.12 | 7 | Да | 8 | 953.12 | 7 | Нет |  |  |  | Нет |  |  |  | Нет |  |  |  | 120 | 1470.3 | УО | "УК "Город" ООО | 1 | 30.10.2012 | Решение общего собрания собственников помещений в МКД | Да | 1 | 30.10.2012 |  |  |  | 01.01.2007 |  | счет регионального оператора (по решению общего собрания) | Ленточный |  | Железобетон |  | 1173 | м3 |  |  | Нет |  | Да | 3500 | Бетон |  | Бетонные (железобетонные) блоки |  | 3 | 2650 | Плоское | Железобетон |  | 47700 | Нет |  | 0.5 | Иной | кирпич, газобетонные блоки | Штукатурка - по кирпичу - иная |  | 15661.8 | Нет |  | Нет | [5 empty] | Да | 3626 | Монтажная пена |  | Нет |  | Да | 64 | 103.2 | Иной | стеклопакеты и деревянные | Нет |  | 150 | 300 | Иной | металлические | Нет |  | Армированный асфальтобетон |  | 450 | 1.1 | Нет |  | Плоская (совмещенная) |  | Сборные железобетонные элементы |  | Нет |  | Керамзит или шлак |  | Нет |  | Иной | рулонная битумно-полимерная в 2 слоя | 3900 | Нет |  | Внутренний |  | Иной | Чугун, пластик |  | Нет |  | 10 | 500 | Нет |  | Да | 20 | Да | 10 | 400 | 1 | 12 | 2007 | Нет |  | Да | 01.01.2015 | 2032 | Да | 10 | 630 | 1 | 12 | 2007 | Нет |  | Да | 01.01.2015 | 2032 | 1081.8 | 5 | 5 | 18 | 92200 | Закрытая | Медь | Нет |  | 16000 | Нет |  | Да | 15000 | Скрытая | Медь | Нет |  | Установлен(ы) | 27 |  |  | Да | 2007 | Да | 5 | Имеется | Да | 2007 | Центральное | 3 | Оцинкованная сталь |  | 2660 | Нет |  | 320 | Иной | чугун,сталь,латунь | Нет |  | Установлен(ы) | 3 |  |  | Да | 2007 | Да | 10 | Чугун |  | 3020 | Нет |  | Отсутствует |  |  |  |  | Да | Внешняя котельная |  | Иной | теплоноситель | 1.46 | 3 | Закрытая | Горизонтальная | Оцинкованная сталь |  | 1110 | Нет |  | 750 | Иной | чугун, латунь, сталь | Нет |  | Да | 3 | Нет |  | Нет |  |  |  | Установлен(ы) | 4 |  |  | Да | 2010 | Да | 1 | Имеется | Да | 2010 | Да | Внешняя котельная |  | Электроэнергия |  | 1.59 | 3 | Оцинкованная сталь |  | 3420 | Нет |  | 270 | Иной | чугун, латунь и сталь | Нет |  | Установлен(ы) | 3 |  |  | Да | 2007 | Да | 3 | Имеется | Нет
г. Краснодар, ул. Бургасская, д. 17 | 48397745 | Подготовлен | 03 401 000 | Краснодар | 350040, Краснодарский край, Краснодар г, Бургасская ул, дом № 17 | Да | 2952 | Да | 2952 | 23:43:0309002:22 | 2982 | 792-1056 | 23:43:0309002:22 | Нет |  | Типовой | Группа II | 1963 | 2009 | B | 190 | Да | 50 | 11.12.2007 | Нет |  |  |  | 14 | 14 | 868.5 | 162.3 | 5 | 5 | 4 | 3526.3 | 80 | 3239.5 | 80 | 3239.5 | 87 | Да | 80 | 3239.5 | 87 | Нет |  |  |  | Нет |  |  |  | Нет |  |  |  | Нет |  |  |  | Нет |  |  |  | Нет |  |  |  | Нет |  |  |  | Нет |  |  |  | 4 | 286.8 | ТСЖ | ТСЖ | 1 | 07.02.2006 | Решение общего собрания собственников помещений в МКД | [6 empty] | 11.12.1992 |  | специальный счет, владельцем которого является ТСЖ | Смешанный | Сборный ленточный | Бетон |  | 1 | шт. | 1 | ед. | Нет |  | Да | 63 | Смешанный | уплотненный грунт, бетон | Кирпич |  | 1.8 | 113.4 | Плоское | Железобетон |  | 63 | Нет |  | 0.95 | Кирпич |  | Отсутствует |  | 2176.16 | Да | 2008 | Нет | [5 empty] | Нет | [5 empty] | Да | 246 | 447.7 | Смешанный | металлопластик и дерево | Да | 2008 | 84 | 128 | Смешанный | деревянные и железные без утеплителя | Да | 2008 | Армированный асфальтобетон |  | 162.3 | 1.2 | Да | 2011 | Скатная | 2 | Смешанный | сборные железобетонные настилы, дерево | Да | 2009 | Керамзит или шлак |  | Да | 2009 | Металпрофиль (металлочерепица) |  | 1045 | Да | 2009 | Наружный организованный |  | Оцинкованная сталь |  | 162.3 | Да | 2009 | 10 | 140 | Да | 2009 | Нет | [23 empty] | 40 | 1 | 1 | 822 | 301 | Закрытая | Медь | Да | 2008 | 52 | Да | 2008 | Нет |  | Скрытая | Медь | Да | 2008 | Установлен(ы) | 82 |  |  | Да | 2008 | Нет |  | Отсутствует по причине, указанной в: п.2 ч.5 ст.11 261-ФЗ |  |  | Центральное | 1 | Металлополимер |  | 901 | Да | 2008 | 12 | Смешанный | Чугун, бронза | Да | 2008 | Установлен(ы) | 81 |  |  | Да | 2013 | Да | 4 | Пластик |  | 255.2 | Да | 2008 | Центральное (сетевой природный газ) | 4 | 69 | Нет |  | Да | Иной | центральное |  |  | 83.6 | 1 | Закрытая | Горизонтальная | Смешанный | сталь в изоляции | 1980 | Нет |  | 54 | Смешанный | чугун, латунь, сталь | Нет |  | Да | 1 | Нет |  | Да | 1 | Нет |  | Установлен(ы) | 1 | 1 |  | Да | 2008 | Нет |  | Отсутствует по причине, указанной в: п.2 ч.5 ст.11 261-ФЗ |  |  | Да | Внешняя котельная |  |  |  | 13.6 | 81 | Металлополимер |  | 1265 | Да | 2008 | 28 | Смешанный | чугун, латунь и сталь | Да | 2008 | Установлен(ы) | 80 |  |  | Да | 2008 | Да | 1 | Имеется | Да | 2013
г. Краснодар, ул. Бургасская, д. 19 | 48400556 | Подготовлен | 03 401 000 | Краснодар | 350040, Краснодарский край, Краснодар г, Бургасская ул, дом № 19 | Да | 4547 | Да | 4547 | 23:43:0309002:845 | 4547 |  |  | Нет |  | Типовой | Группа III | 1963 |  |  | 201 | Нет |  |  | Нет |  |  |  | 16 | 16 | 869 | 48 | 5 | 5 | 4 | 3940 | 80 | 3235 | 80 | 3235 | 80 | Да | 80 | 3235 | 80 | Нет |  |  |  | Нет |  |  |  | Нет |  |  |  | Нет |  |  |  | Нет |  |  |  | Нет |  |  |  | Нет |  |  |  | Нет |  |  |  | 21 | 705 | ЖСК | ЖСК № 5 | 1 | 02.11.1962 | Решение общего собрания собственников помещений в МКД | [8 empty] | счет регионального оператора (по решению ОМС) | Ленточный |  | Бетон |  | 1 | шт. |  |  | Нет |  | Да | 192 | Бетон |  | Бетонные (железобетонные) блоки |  | 2 | 188 | Плоское | Бетонное заполнение по металлическим балкам |  | 214 | Нет |  | 0.45 | Кирпич |  | Отсутствует |  | 544 | Да | 2013 | Нет | [5 empty] | Нет | [5 empty] | Да | 20 | 64 | Металлопластик |  | Да | 2009 | 6 | 11 | Металл без утеплителя |  | Да | 2013 | Армированный асфальтобетон |  | 48 | 1.5 | Да | 2009 | Скатная | 2 | Дерево |  | Да | 2009 | Минеральная вата |  | Да | 2009 | Металпрофиль (металлочерепица) |  | 1215 | Да | 2009 | Наружный организованный |  | Оцинкованная сталь |  |  | Да | 2009 | 8 | 128 | Да | 2009 | Нет | [23 empty] | 145 | 1 | 1 | 6 | 253 | Закрытая | Аллюминий | Да | 2009 | 76 | Да | 2009 | Нет |  |  |  |  | 2009 | Установлен(ы) | 1 |  |  | Да | 2009 | Да | 4 | Имеется | Да | 2009 | Центральное | 1 | Металлополимер |  | 330 | Да | 2009 | 9 | Сталь |  | Да | 2009 | Установлен(ы) | 1 |  |  | Да | 2004 | Да | 4 | Смешанный | Чугун, пластик | 158 | Нет |  | Центральное (сетевой природный газ) | 1 | 84 | Нет |  | Да | Внешняя котельная |  |  |  | 8 | 1 | Открытая | Горизонтальная | Оцинкованная сталь |  | 220 | Нет |  | 5 | Сталь |  | Нет |  | Нет |  |  |  | Да | 1 | Да | 2011 | Установлен(ы) | 1 |  |  | Да | 2011 | Нет |  | Имеется |  |  | Да | Внешняя котельная |  |  |  | 11 | 1 | Оцинкованная сталь |  | 114 | Да | 2009 | 6 | Сталь |  | Да | 2009 | Установлен(ы) | 1 |  |  | Да | 2004 | Нет
г. Краснодар, ул. Бургасская, д. 2 | 48397742 | Подготовлен | 03 401 000 | Краснодар | 350040, Краснодарский край, Краснодар г, Бургасская ул, дом № 2 | Да | 2406 | Да | 2406 | 23:43:0309006:369 | 2406 |  |  | Нет |  | Типовой | Группа II | 1970 |  |  | 236 | Нет |  |  | Нет |  |  |  | 15 | 17 | 1080 | 204 | 5 | 5 | 6 | 5886.9 | 90 | 4395.9 | 90 | 4395.9 | 98 | Да | 90 | 4395.9 | 98 | Нет |  |  |  | Нет |  |  |  | Нет |  |  |  | Нет |  |  |  | Нет |  |  |  | Нет |  |  |  | Нет |  |  |  | Нет |  |  |  | 2 | 1491 | ТСЖ | Родничок | 1 | 24.03.2006 | Решение общего собрания собственников помещений в МКД | [6 empty] | 24.03.2006 |  | специальный счет, владельцем которого является ТСЖ | Ленточный |  | Бетон |  | 1 | шт. |  |  | Нет |  | Нет | [13 empty] | 0.4 | Железо-бетонные панели |  | Окраска - по штукатурке (по бетону) - полимерным составом |  | 1610.8 | Нет |  | Да | 2124 | Отвердевающая мастика |  | Нет |  | Нет | [5 empty] | Да | 50 | 24.2 | Металлопластик |  | Нет |  | 6 | 18 | Металл без утеплителя |  | Нет |  | Армированный асфальтобетон |  | 204 | 1.3 | Нет |  | Скатная | 2 | Сборные железобетонные элементы |  | Нет |  | Керамзит или шлак |  | Да | 2009 | Металпрофиль (металлочерепица) |  | 2208 | Да | 2009 | Наружный организованный |  | Оцинкованная сталь с полимерным покрытием (для крыш из металлопрофиля (металлочерепицы)) |  |  | Да | 2009 | 12 | 180 | Да | 2009 | Нет | [23 empty] | 5 | 1 | 1 | 30 | 270 | Закрытая | Аллюминий | Нет |  | 270 | Нет |  | Нет |  | Скрытая | Алюминий | Нет |  | Установка не требуется |  |  | Имеется |  |  | Нет |  | Имеется |  |  | Центральное | 1 | Смешанный | Металл, пластик | 132 | Да | 2010 | 22 | Сталь |  | Да | 2010 | Установка не требуется |  |  | Имеется |  |  | Да | 6 | Смешанный | Чугун, пластик | 360 | Да | 2011 | Центральное (сетевой природный газ) | 1 | 110 | Нет |  | Да | Внешняя котельная |  |  |  | 0.26 | 1 | Открытая | Горизонтальная | Черная сталь |  | 185.3 | Нет |  | 68 | Смешанный | чугун, латунь, сталь | Нет |  | Нет |  |  |  | Да | 1 | Нет |  | Установка не требуется |  |  | Имеется |  |  | Нет |  | Имеется |  |  | Нет | Внешняя котельная
г. Краснодар, ул. Бургасская, д. 21 | 78918001 | Подготовлен | 03 401 000 | Краснодар | 350040, Краснодарский край, Краснодар г, Бургасская ул, дом № 21 | Да | 3873.9 | Да | 3420 | 23:43:0309002:175 | 3420 | 3444-1056 |  | Да |  | Типовой | Группа II | 1963 |  |  | 119 | Да | 47 | 26.09.2008 | Нет |  |  |  | 15 | 15 | 317 | 60 | 5 | 5 | 4 | 3408.9 | 80 | 3346.4 | 80 | 3346.4 | 80 | Да | 80 | 3346.4 | 80 | Нет |  |  |  | Нет |  |  |  | Нет |  |  |  | Нет |  |  |  | Нет |  |  |  | Нет |  |  |  | Нет |  |  |  | Нет |  |  |  | 1 | 62.5 | ТСЖ (после ликвидации ЖСК) | ТСЖ "Бургас-4" | 10 | 12.12.2005 | Решение общего собрания собственников помещений в МКД | [8 empty] | специальный счет, владельцем которого является ТСЖ | Ленточный |  | Железобетон |  | 1 | шт. |  |  | Нет |  | Нет | [7 empty] | Плоское | [5 empty] | 0.4 | Кирпич |  | Отсутствует |  | 780 | Да | 2015 | Нет | [5 empty] | Да | 144 | Монтажная пена |  | Да | 2012 | Да | 12 | 100 | Металлопластик |  | Да | 2012 | 4 | 20 | Металл с утеплителем |  | Да | 2015 | Иной | Асфальт | 60 | 1.5 | Нет |  | Скатная | 2 | Дерево |  | Да | 2010 | Смешанный | керамзит, минеральная вата | Да | 2010 | Металпрофиль (металлочерепица) |  | 1323 | Да | 2010 | Наружный организованный |  | Оцинкованная сталь с полимерным покрытием (для крыш из металлопрофиля (металлочерепицы)) |  |  | Да | 2010 | 8 | 114 | Да | 2010 | Нет | [23 empty] | 22 | 1 | 1 | 21 | 309 | Закрытая | Медь | Да | 2012 | 126 | Да | 2012 | Нет | [5 empty] | Установлен(ы) | 1 | 1 |  | Да | 2012 | Да | 20 | Имеется | Да | 2012 | Центральное | 1 | Иной | полипропилен | 513 | Да | 2012 | 22 | Сталь |  | Да | 2012 | Установлен(ы) | 1 |  |  | Да | 2015 | Да | 4 | Пластик |  | 210 | Да | 2012 | Центральное (сетевой природный газ) | 1 | 292 | Нет |  | Да | Внешняя котельная |  |  |  | 0.21 | 1 | Открытая | Горизонтальная | Металлополимер |  | 842.8 | Да | 2012 | 31 | Сталь |  | Да | 2012 | Нет |  |  |  | Нет |  |  |  | Установлен(ы) | 1 | 1 |  | Да | 2012 | Да | 1 | Имеется | Да | 2012 | Да | Внешняя котельная |  |  |  | 1.3 | 1 | Металлополимер |  | 365 | Да | 2012 | 13 | Сталь |  | Да | 2012 | Установлен(ы) | 1 |  |  | Да | 2012 | Да | 1 | Имеется | Да | 2012
г. Краснодар, ул. Бургасская, д. 23 | 721603029 | Подготовлен | 03 401 000 | Краснодар | г. Краснодар, ул. Бургасская, д. 23 | Да | 5258 | Нет |  |  | 4033 |  |  | Нет |  | Типовой | Группа II | 1971 | 2013 | E | 241 | Да | 36 | 20.10.2003 | Нет |  |  |  | 15.4 | 15.4 | 1173.1 | 209 | 5 | 5 | 6 | 4911 | 90 | 4487.8 | 90 | 4487.8 | 90 | Да | 87 | 4335 | 87 | Да | 3 | 152.8 | 3 | Нет |  |  |  | Нет |  |  |  | Нет |  |  |  | Нет |  |  |  | Нет |  |  |  | Нет |  |  |  | Нет |  |  |  | 6 | 423.2 | УО | ООО "ГУК-Краснодар" | 3 | 01.11.2010 | Решение общего собрания собственников помещений в МКД | Нет |  |  | Нет |  |  | 01.09.1991 |  | счет регионального оператора (по решению ОМС) | Ленточный |  | Железобетон |  | 272 | м3 |  |  | Нет |  | Да | 1112.5 | Иной | уплотненный грунт, бетон и доска | Бетонные (железобетонные) блоки |  | 1.6 | 352 | Плоское | Железобетон |  | 1171.1 | Нет |  | 0.3 | Железо-бетонный или стальной каркас с кирпичным (мелкоблочным) заполнением |  | Отсутствует |  | 3096.65 | Нет |  | Да | 2310 | Отвердевающая мастика |  | Нет |  | Да | 134.8 | Иное | пакля и раствор | Нет |  | Да | 30 | 97.95 | Дерево - хвойных пород |  | Нет |  | 12 | 24 | Иной | деревянные и железные без утеплителя | Нет |  | Иной | асфальтобетон | 209 | 1.2 | Нет |  | Скатная | 3.6 | Дерево |  | Нет |  | Керамзит или шлак |  | Нет |  | Абсоцементные листы и волнистый шифер |  | 1526 | Нет |  | Наружный неорганизованный |  |  |  |  | Нет |  |  |  | Нет |  | Нет |  | Нет | [5 empty] | Нет |  | Нет |  |  | Нет | [5 empty] | Нет |  | Нет |  |  | 81 | 1 | 1 | 31 | 270 | Закрытая | Аллюминий | Нет |  | 180 | Нет |  | Нет |  |  |  | Нет |  | Установлен(ы) | 1 |  | Имеется | Да | 2013 | Нет |  | Имеется | Нет |  | Центральное | 1 | Иной | Металл, пластик | 425 | Нет |  | 39 | Чугун |  | Нет |  | Установлен(ы) | 1 |  | Имеется | Да | 2011 | Да | 6 | Смешанный | Чугун, пластик | 318 | Нет |  | Центральное (сетевой природный газ) | 1 | 92 | Нет |  | Да | Иной | центральное |  |  | 0.281 | 1 | Закрытая | Горизонтальная | Иной | сталь в изоляции | 1518 | Нет |  | 102 | Чугун |  | Нет |  | Нет |  | Нет |  | Да | 1 | Нет |  | Требуется установка |  |  | Имеется | Нет |  | Нет |  | Имеется | Нет |  | Да | Внешняя котельная | Центральная |  |  | 0.074 | 1 | Иной | полипропилен, сталь | 519 | Нет |  | 111 | Иной | чугун, латунь и сталь | Нет |  | Установлен(ы) | 1 | 1 | Имеется | Да | 2012 | Нет |  | Имеется | Нет
г. Краснодар, ул. Бургасская, д. 23, корп. А | 78918004 | Подготовлен | 03 401 000 | Краснодар | г. Краснодар, ул. Бургасская, д. 23, корп. А | Да | 2806 | Да | 2174 | 23:43:0309002:193 | 2174 |  |  | Нет |  | Типовой | Группа II | 1970 | 2013 | E | 135 | Да | 46 | 28.06.1987 | Нет |  |  |  | 14.8 | 14.8 | 611 | 139 | 5 | 5 | 4 | 3005.6 | 61 | 2726 | 59 | 2620.3 | 59 | Да | 53 | 2348.6 | 53 | Да | 6 | 271.7 | 6 | Нет |  |  |  | Нет |  |  |  | Да | 2 | 105.7 | 1 | Нет |  |  |  | Да | 2 | 105.7 | 1 | Нет |  |  |  | Нет |  |  |  | 4 | 279.6 | УО | ООО "ГУК-Краснодар" | 7 | 16.06.2009 | Решение общего собрания собственников помещений в МКД | Нет |  |  | Нет |  |  | 30.03.1993 |  | счет регионального оператора (по решению ОМС) | Ленточный |  | Железобетон |  | 176 | м3 |  |  | Нет |  | Да | 611 | Иной | уплотненный грунт, бетон и доска | Бетонные (железобетонные) блоки |  | 1.6 | 220.8 | Плоское | Железобетон |  | 682.5 | Нет |  | 0.3 | Крупнопанельные однослойные |  | Отсутствует |  | 1979.2 | Нет |  | Да | 1540 | Отвердевающая мастика |  | Нет |  | Да | 72 | Иное | пакля и раствор | Нет |  | Да | 20 | 66 | Металлопластик |  | Нет |  | 4 | 12 | Металл без утеплителя |  | Нет |  | Иной | асфальтобетон | 139 | 1.2 | Нет |  | Скатная | 3 | Дерево |  | Нет |  | Керамзит или шлак |  | Нет |  | Металпрофиль (металлочерепица) |  | 890 | Да | 2009 | Наружный организованный |  | Оцинкованная сталь с полимерным покрытием (для крыш из металлопрофиля (металлочерепицы)) |  | 114.7 | Да | 2009 | 8 | 120 | Да | 2009 | Нет |  | Нет | [5 empty] | Нет |  | Нет |  |  | Нет | [5 empty] | Нет |  | Нет |  |  | 53.1 | 1 | 1 | 21 | 190 | Закрытая | Аллюминий | Да | 2013 | 120 | Да | 2013 | Нет |  |  |  | Нет |  | Установлен(ы) | 1 |  | Имеется | Да | 2013 | Да | 4 | Имеется | Да | 2013 | Центральное | 1 | Иной | Металл, пластик | 297 | Да | 2010 | 28 | Чугун |  | Да | 2010 | Установлен(ы) | 1 |  | Имеется | Да | 2012 | Да | 4 | Смешанный | Чугун, пластик | 275 | Да | 2010 | Центральное (сетевой природный газ) | 1 | 58 | Нет |  | Да | Иной | центральное |  |  | 0.182 | 1 | Закрытая | Горизонтальная | Металлополимер | сталь в изоляции | 1848 | Да | 2014 | 132 | Сталь |  | Да | 2014 | Нет |  | Нет |  | Да | 1 | Да | 2014 | Установлен(ы) | 1 | 1 | Имеется | Да | 2011 | Да | 1 | Имеется | Да | 2014 | Да | Внешняя котельная | Центральная |  |  | 0.048 | 1 | Иной | полипропилен, сталь | 364 | Да | 2010 | 86 | Иной | чугун, латунь и сталь | Да | 2010 | Установлен(ы) | 1 | 1 | Имеется | Да | 2010 | Нет |  | Имеется | Нет
г. Краснодар, ул. Бургасская, д. 27 | 721605962 | Подготовлен | 03 401 000 | Краснодар | г. Краснодар, ул. Бургасская, д. 27 | Да | 3903 | Да | 4806 | 23:43:0309002:187 | 4806 |  |  | Нет |  | Типовой | Группа II | 1970 | 2013 | E | 220 | Да | 13 | 31.05.1981 | Нет |  |  |  | 14.8 | 14.8 | 1172.56 | 208 | 5 | 5 | 6 | 4919.5 | 90 | 4497 | 90 | 4497 | 90 | Да | 87 | 4338.8 | 87 | Да | 3 | 158.2 | 3 | Нет |  |  |  | Нет |  |  |  | Нет |  |  |  | Нет |  |  |  | Нет |  |  |  | Нет |  |  |  | Нет |  |  |  | 6 | 422.5 | УО | ООО "ГУК-Краснодар" | 4 | 10.06.2009 | Решение общего собрания собственников помещений в МКД | Да | б/н | 07.12.2012 | Нет |  |  | 26.01.1993 |  | счет регионального оператора (по решению ОМС) | Ленточный |  | Железобетон |  | 271 | м3 |  |  | Нет |  | Да | 1048.8 | Иной | уплотненный грунт, бетон и доска | Бетонные (железобетонные) блоки |  | 1.6 | 332.8 | Плоское | Железобетон |  | 1104 | Нет |  | 0.3 | Крупнопанельные однослойные |  | Отсутствует |  | 3018.4 | Нет |  | Да | 2320 | Отвердевающая мастика |  | Нет |  | Да | 74 | Иное | пакля и раствор | Нет |  | Да | 24 | 36 | Дерево - хвойных пород |  | Нет |  | 12 | 24 | Иной | деревянные и железные без утеплителя | Нет |  | Иной | асфальтобетон | 208 | 1.2 | Нет |  | Скатная | 3 | Дерево |  | Нет |  | Керамзит или шлак |  | Нет |  | Абсоцементные листы и волнистый шифер |  | 1426 | Нет |  | Наружный неорганизованный |  |  |  |  | Нет |  |  |  | Нет |  | Нет |  | Нет | [5 empty] | Нет |  | Нет |  |  | Нет | [5 empty] | Нет |  | Нет |  |  | 81 | 1 | 1 | 31 | 270 | Закрытая | Медь | Да | 2015 | 232 | Да | 2015 | Нет |  |  |  | Нет |  | Установлен(ы) | 1 |  | Имеется | Да | 2013 | Да | 6 | Имеется | Да | 2015 | Центральное | 1 | Иной | Металл, пластик | 423 | Нет |  | 20 | Чугун |  | Нет |  | Установлен(ы) | 1 |  | Имеется | Да | 2009 | Да | 6 | Смешанный | Чугун, пластик | 476 | Нет |  | Центральное (сетевой природный газ) | 1 | 92 | Нет |  | Да | Иной | центральное |  |  | 0.268 | 1 | Закрытая | Горизонтальная | Металлополимер | сталь в изоляции | 1506 | Да | 2012 | 68 | Чугун |  | Да | 2012 | Нет |  | Нет |  | Да | 1 | Да | 2012 | Установлен(ы) | 1 |  | Имеется | Да | 2012 | Да | 1 | Имеется | Да | 2012 | Да | Автономная котельная - иная | Центральная | Газ |  | 0.066 | 1 | Иной | полипропилен | 524 | Да | 2015 | 112 | Металлические |  | Да | 2015 | Установлен(ы) | 1 |  | Имеется | Нет | 2015 | Да | 1 | Имеется | Да | 2015
г. Краснодар, ул. Бургасская, д. 31 | 48397748 | Подготовлен | 03 401 000 | Краснодар | 350058, Краснодарский край, Краснодар г, Бургасская ул, дом № 31 | Да | 1272 | Да | 1272 | 23:43:0309002:7 | 1272 |  |  | Нет |  | Типовой | Группа II | 1964 |  |  | 203 | Да | 25 | 08.12.2005 | Нет |  |  |  | 12.5 | 12.5 | 843.2 | 68 | 5 | 5 | 4 | 5192 | 80 | 3265.5 | 80 | 3265.5 | 83 | Да | 80 | 3265.5 | 83 | Нет |  |  |  | Нет |  |  |  | Нет |  |  |  | Нет |  |  |  | Нет |  |  |  | Нет |  |  |  | Нет |  |  |  | Нет |  |  |  | 3 | 1926.5 | ТСЖ | Восемнадцатое | 1 | 10.11.2005 | Решение общего собрания собственников помещений в МКД | [6 empty] | 22.11.1996 |  | счет регионального оператора (по решению ОМС) | Столбы |  | Бетон |  | 1 | шт. |  |  | Нет |  | Да | 820 | Уплотненный грунт |  | Бетонные (железобетонные) блоки |  | 1.6 | 108.8 | Плоское | Бетонное заполнение по металлическим балкам |  | 843.2 | Нет |  | 0.42 | Кирпич |  | Отсутствует |  | 766 | Да | 2012 | Нет | [5 empty] | Нет | [5 empty] | Да | 20 | 72 | Металлопластик |  | Да | 2013 | 4 | 12 | Металл с утеплителем |  | Да | 2012 | Армированный асфальтобетон |  | 68 | 1.5 | Да | 2013 | Скатная | 2 | Дерево |  | Да | 2009 | Керамзит или шлак |  | Да | 2009 | Металпрофиль (металлочерепица) |  | 1096 | Да | 2009 | Наружный организованный |  | Оцинкованная сталь с полимерным покрытием (для крыш из металлопрофиля (металлочерепицы)) |  |  | Да | 2009 | 14 | 175 | Да | 2009 | Нет | [23 empty] | 150 | 1 | 1 | 6 | 250 | Закрытая | Медь | Да | 2004 | 120 | Да | 2004 | Нет |  | Скрытая | Медь | Да | 2004 | Установлен(ы) | 1 |  |  | Да | 2010 | Нет |  | Имеется |  |  | Центральное | 1 | Металлополимер |  | 434 | Да | 2003 | 8 | Сталь |  | Да | 2003 | Установлен(ы) | 1 |  |  | Да | 2012 | Да | 4 | Пластик |  | 180 | Да | 2009 | Центральное (сетевой природный газ) | 1 | 103 | Нет |  | Да | Внешняя котельная |  |  |  | 34 | 1 | Открытая | Горизонтальная | Черная сталь |  | 665 | Нет |  | 6 | Сталь |  | Да | 2012 | Нет |  |  |  | Да | 1 | Нет |  | Установлен(ы) | 1 |  |  | Нет | 2011 | Нет |  | Имеется |  |  | Да | Внешняя котельная |  |  |  | 12 | 1 | Металлополимер |  | 934 | Да | 2009 | 6 | Сталь |  | Да | 2009 | Установлен(ы) | 1 |  |  | Да | 2011 | Нет
г. Краснодар, ул. Бургасская, д. 37 | 247186213 | Подготовлен | 03 401 000 | Краснодар | г. Краснодар, ул. Бургасская, д. 37 | Да | 7993 | Да | 3122 | 23:43:0309003:586 | 3122 |  |  | Нет |  | Типовой | Группа II | 1967 | 2013 | E | 143 | Да | 30 | 03.04.1989 | Нет |  |  |  | 15 | 15 | 954 | 161.7 | 5 | 5 | 4 | 3545.85 | 67 | 3291.25 | 64 | 2544.85 | 64 | Да | 60 | 2352.45 | 60 | Да | 4 | 192.4 | 4 | Нет |  |  |  | Нет |  |  |  | Да | 3 | 746.4 | 2 | Да | 1 | 536.5 | 1 | Да | 2 | 209.9 | 1 | Нет |  |  |  | Нет |  |  |  | 4 | 254.6 | УО | ООО "Центр услуг по управлению жилыми домами" | 6 | 25.04.2010 | Решение общего собрания собственников помещений в МКД | Нет |  |  | Нет |  |  | 06.05.1992 |  | счет регионального оператора (по решению ОМС) | Ленточный |  | Бетон |  | 173 | м3 |  |  | Нет |  | Да | 572 | Иной | уплотненный грунт, бетон и доска | Кирпич |  | 1.8 | 289 | Плоское | Железобетон |  | 865 | Нет |  | 0.5 | Кирпич |  | Отсутствует |  | 912 | Нет |  | Нет |  |  |  | Нет |  | Да | 70 | Монтажная пена |  | Да | 2012 | Да | 20 | 42 | Металлопластик |  | Да | 2012 | 4 | 8 | Металл без утеплителя |  | Нет |  | Иной | асфальтобетон | 182 | 1 | Нет |  | Скатная | 3 | Дерево |  | Нет |  | Керамзит или шлак |  | Нет |  | Металпрофиль (металлочерепица) |  | 890 | Да | 2010 | Наружный организованный |  | Оцинкованная сталь с полимерным покрытием (для крыш из металлопрофиля (металлочерепицы)) |  | 136.5 | Да | 2010 | 8 | 120 | Да | 2010 | Нет |  | Нет | [5 empty] | Нет |  | Нет |  |  | Нет | [5 empty] | Нет |  | Нет |  |  | 57.6 | 1 | 1 | 21 | 320 | Закрытая | Аллюминий | Да | 2012 | 320 | Да | 2012 | Нет |  |  |  | Нет |  | Установлен(ы) | 1 |  | Имеется | Да | 2012 | Нет |  | Имеется | Нет |  | Центральное | 1 | Черная сталь |  | 307 | Да | 2012 | 26 | Чугун |  | Да | 2012 | Установлен(ы) | 1 |  | Имеется | Да | 2012 | Да | 4 | Чугун |  | 271 | Да | 2012 | Центральное (сетевой природный газ) | 1 | 240 | Нет |  | Да | Иной | центральное |  |  | 0.212 | 1 | Закрытая | Горизонтальная | Иной | пластик-сталь | 1458 | Да | 2012 | 132 | Чугун |  | Да | 2012 | Нет |  | Нет |  | Да | 1 | Нет |  | Установлен(ы) | 1 | 1 | Имеется | Да | 2012 | Да | 1 | Имеется | Да | 2012 | Да | Внешняя котельная | Центральная |  |  | 0.042 | 1 | Черная сталь |  | 324 | Да | 2012 | 26 | Чугун |  | Да | 2012 | Установлен(ы) | 1 | 1 | Имеется | Да | 2012 | Нет |  | Имеется | Нет
г. Краснодар, ул. Бургасская, д. 4 | 201541607 | Подготовлен | 03 401 000 | Краснодар | г. Краснодар, ул. Бургасская, д. 4 | Да | 5162 | Да | 3637 | 23:43:0309006:228 | 3637 |  |  | Нет |  | Типовой | Группа II | 1966 | 2013 | E | 222 | Да | 36 | 17.09.1992 | Нет |  |  |  | 14 | 14 | 1161 | 208 | 5 | 5 | 6 | 4777.4 | 90 | 4364.9 | 90 | 4364.9 | 90 | Да | 86 | 4148.6 | 86 | Да | 4 | 216.3 | 4 | Нет |  |  |  | Нет |  |  |  | Нет |  |  |  | Нет |  |  |  | Нет |  |  |  | Нет |  |  |  | Нет |  |  |  | 6 | 412.5 | УО | ООО "ГУК-Краснодар" | 4 | 20.12.2008 | Решение общего собрания собственников помещений в МКД | Нет |  |  | Нет |  |  | 25.11.1992 |  | счет регионального оператора (по решению ОМС) | Ленточный |  | Бетон |  | 270 | м3 |  |  | Нет |  | Да | 1161 | Иной | уплотненный грунт, бетон и доска | Бетонные (железобетонные) блоки |  | 1.9 | 380 | Плоское | Железобетон |  | 1104 | Нет |  | 0.3 | Крупнопанельные однослойные |  | Окраска - по штукатурке (по бетону) - известковым составом |  | 1056.9 | Нет |  | Да | 2310 | Отвердевающая мастика |  | Нет |  | Да | 138 | Иное | пакля и раствор | Нет |  | Да | 30 | 97.95 | Дерево - хвойных пород |  | Нет |  | 12 | 24 | Иной | деревянные и железные без утеплителя | Нет |  | Иной | асфальтобетон | 208 | 1.2 | Нет |  | Плоская (совмещенная) |  | Сборные железобетонные элементы |  | Нет |  | Отсутствует |  | Нет |  | Рулонные материалы (в 3-4 слоя) |  | 1526 | Нет |  | Наружный неорганизованный |  |  |  |  | Нет |  |  |  | Нет |  | Нет |  | Нет | [5 empty] | Нет |  | Нет |  |  | Нет | [5 empty] | Нет |  | Нет |  |  | 81 | 1 | 1 | 31 | 270 | Закрытая | Аллюминий | Нет |  | 180 | Нет |  | Нет |  |  |  | Нет |  | Установлен(ы) | 1 |  | Имеется | Да | 2013 | Нет |  | Имеется | Нет |  | Центральное | 1 | Иной | Металл, пластик | 426 | Нет |  | 20 | Чугун |  | Нет |  | Установлен(ы) | 1 |  | Имеется | Да | 2009 | Да | 6 | Смешанный | Чугун, пластик | 289 | Нет |  | Центральное (сетевой природный газ) | 1 | 92 | Нет |  | Да | Иной | центральное |  |  | 0.265 | 1 | Закрытая | Горизонтальная | Иной | сталь в изоляции | 1453 | Нет |  | 68 | Чугун |  | Нет |  | Нет |  | Нет |  | Да | 1 | Нет |  | Установлен(ы) | 1 |  | Имеется | Да | 2015 | Да | 1 | Имеется | Да | 2015 | Да | Водогрейная колонка |  |  |  |  | 1 |  |  |  | Нет |  |  |  |  | Нет | [5 empty] | Нет |  | Нет |  |  | Нет
г. Краснодар, ул. Бургасская, д. 43 | 721607894 | Подготовлен | 03 401 000 | Краснодар | 350058, Краснодарский край, Краснодар г, Бургасская ул, дом № 43 | Да | 2166 | Да | 1886 | 23:43:0309003:2546 | 1886 |  |  | Нет |  | Типовой | Группа I | 1969 |  |  | 300 | Да | 28 | 22.02.1993 | Нет |  |  |  | 11.2 | 11.2 | 963 | 160.3 | 5 | 5 | 4 | 3570.7 | 68 | 3313.9 | 64 | 2547.4 | 69 | Да | 63 | 2505.9 | 68 | Да | 1 | 41.5 | 1 | Нет |  |  |  | Нет |  |  |  | Да | 4 | 766.5 | 4 | Да | 3 | 638 | 3 | Да | 1 | 128.5 | 1 | Нет |  |  |  | Нет |  |  |  | 1 | 256.8 | УО | ООО "Центр услуг по управлению жилыми домами" | 1 | 27.05.2011 | Решение общего собрания собственников помещений в МКД | Нет | [5 empty] | 12.03.1992 |  | счет регионального оператора (по решению ОМС) | Ленточный |  | Кирпич |  | 1 | шт. |  |  | Нет |  | Да | 730 | Смешанный | уплотненный грунт, бетон | Кирпич |  | 1.9 | 295 | Плоское | Железобетон |  | 856 | Нет |  | 0.55 | Кирпич |  | Отсутствует |  | 1196 | Нет |  | Нет | [5 empty] | Нет | [5 empty] | Да | 16 | 24.96 | Дерево - хвойных пород |  | Нет |  | 8 | 20.16 | Металл без утеплителя |  | Нет |  | Иной | Асфальт | 160.3 | 1 | Нет |  | Скатная | 2 | Сборные железобетонные элементы |  | Нет |  | Отсутствует |  | Нет |  | Абсоцементные листы и волнистый шифер |  | 1084.2 | Нет |  | Наружный неорганизованный | [10 empty] | Нет | [23 empty] | 4 | 1 | 1 | 16 | 360 | Закрытая | Аллюминий | Нет |  | 180 | Нет |  | Да | 125 | Скрытая | Алюминий | Нет |  | Установлен(ы) | 1 |  |  | Нет | 2007 | Нет |  | Имеется |  |  | Центральное | 1 | Смешанный | сталь, полипропилен, металлопластик | 290 | Нет |  | 14 | Смешанный | полипропилен, сталь | Нет |  | Установлен(ы) | 1 |  |  | Нет | 2009 | Да | 4 | Смешанный | Чугун, пластик | 220 | Нет |  | Центральное (сетевой природный газ) | 1 | 110 | Нет |  | Да | Иной | центральное |  |  | 0.21 | 1 | Закрытая | Вертикальная | Черная сталь |  | 1096 | Нет |  | 58 | Сталь |  | Нет |  | Нет |  |  |  | Да | 1 | Нет |  | Установлен(ы) | 1 |  |  | Нет | 2013 | Нет |  | Имеется |  |  | Да | Внешняя котельная |  |  |  | 0.21 | 1 | Смешанный | полипропилен, сталь | 370 | Нет |  | 16 | Смешанный | полипропилен, сталь | Нет |  | Установлен(ы) | 1 |  |  | Нет | 2013 | Нет
г. Краснодар, ул. Бургасская, д. 50 | 721609160 | Подготовлен | 03 401 000 | Краснодар | 350058, Краснодарский край, Краснодар г, Бургасская ул, дом № 50 | Да | 3413 | Да | 2607 | 23:43:0309008:26 | 2607 | 1168 |  | Нет |  | Типовой | Группа I | 1992 |  |  | 189 | Нет |  |  | Нет |  |  |  | 30.8 | 30.8 | 741 | 127.9 | 11 | 11 | 2 | 6212.1 | 79 | 5357.1 | 79 | 5357.1 | 102 | Да | 79 | 5357.1 | 102 | Нет |  |  |  | Нет |  |  |  | Нет |  |  |  | Нет |  |  |  | Нет |  |  |  | Нет |  |  |  | Нет |  |  |  | Нет |  |  |  | 1 | 855 | ТСЖ | "Бургасская 50" | 1 | 25.11.2013 | Решение общего собрания собственников помещений в МКД | Да | 3 | 14.05.2013 |  |  |  | 12.03.1992 |  | специальный счет, владельцем которого является ТСЖ | Свайный |  | Бетон |  | 1 | шт. |  |  | Нет |  | Да | 620 | Смешанный | Земля | Бетонные (железобетонные) блоки |  | 3 | 360 | Плоское | Железобетон |  | 642 | Нет |  | 0.4 | Крупноблочные |  | Отсутствует |  | 3939 | Нет |  | Да | 2516 | Отвердевающая мастика |  | Нет |  | Нет | [5 empty] | Да | 22 | 20.02 | Дерево - хвойных пород |  | Нет |  | 2 | 5.04 | Металл без утеплителя |  | Нет |  | Иной | Асфальт | 127.9 | 1 | Нет |  | Плоская (совмещенная) |  | Отсутствует |  | Нет |  | Отсутствует |  | Нет |  | Рулонные материалы (в 3-4 слоя) |  | 734 | Нет |  | Внутренний |  | Трубы для внутреннего водостока - асбоцементные |  |  | Нет |  | 2 | 82 | Нет |  | Да | 2 | Да | 2 | 400 | 0.71 | 10 | 1992 | Нет |  | Да | 20.01.2016 | 2017 | Нет | [10 empty] | 5 | 1 | 1 | 20 | 404 | Закрытая | Аллюминий | Нет |  | 190 | Нет |  | Нет |  | Скрытая | Алюминий | Нет |  | Установлен(ы) | 2 |  |  | Нет | 2013 | Нет |  | Имеется |  |  | Центральное | 1 | Смешанный | полипропилен, сталь | 790 | Нет |  | 19 | Смешанный | пластик, чугун | Нет |  | Установлен(ы) | 1 |  |  | Нет | 2015 | Да | 2 | Смешанный | чугун, полипропилен | 730 | Нет |  | Центральное (сетевой природный газ) | 2 | 90 | Нет |  | Да | Иной | центральное |  |  | 0.15 | 1 | Закрытая | Вертикальная | Черная сталь |  | 1658 | Нет |  | 72 | Смешанный | Чугун, сталь, | Нет |  | Нет |  |  |  | Да | 1 | Нет |  | Установлен(ы) | 1 |  |  | Нет | 2010 | Нет |  | Имеется |  |  | Да | Внешняя котельная |  |  |  | 0.05 | 1 | Смешанный | полипропилен, сталь | 1648 | Нет |  | 40 | Смешанный | полипропилен, сталь | Нет |  | Установлен(ы) | 1 |  |  | Нет | 2010 | Нет
г. Краснодар, ул. Бургасская, д. 52 | 721609221 | Подготовлен | 03 401 000 | Краснодар | г. Краснодар, ул. Бургасская, д. 52 | Да | 3438 | Да | 3438 | 23:43:0309008:226 | 3438 |  |  | Нет |  | Типовой | Группа II | 1979 | 2013 | E | 274 | Да | 28 | 12.11.2015 | Нет |  |  |  | 27 | 27 | 1127 | 238.2 | 9 | 9 | 3 | 7329.7 | 115 | 6580.6 | 114 | 6451.6 | 114 | Да | 114 | 6451.6 | 114 | Нет |  |  |  | Нет |  |  |  | Нет |  |  |  | Да | 1 | 129 | 1 | Да | 1 | 129 | 1 | Нет |  |  |  | Нет |  |  |  | Нет |  |  |  | 3 | 749.1 | УО | ООО "ГУК-Краснодар" | б/н | 15.12.2008 | Решение общего собрания собственников помещений в МКД | Нет |  |  | Нет |  |  | 07.08.1992 |  | счет регионального оператора (по решению ОМС) | Свайный |  | Бетон |  | 389.4 | м3 |  |  | Нет |  | Да | 1127 | Бетон |  | Бетонные (железобетонные) блоки |  | 3.1 | 742.5 | Плоское | Железобетон |  | 1127 | Нет |  | 0.5 | Кирпич |  | Отсутствует |  | 3337 | Нет |  | Нет |  |  |  | Нет |  | Да | 58 | Иное | пакля и раствор | Нет |  | Да | 24 | 26 | Дерево - хвойных пород |  | Нет |  | 6 | 35.3 | Металл с утеплителем |  | Нет |  | Иной | асфальтобетон | 238.2 | 1 | Нет |  | Скатная | 1.9 | Сборные железобетонные элементы |  | Да | 2015 | Керамзит или шлак |  | Да | 2015 | Металпрофиль (металлочерепица) |  | 1165 | Да | 2015 | Наружный организованный |  | Оцинкованная сталь с полимерным покрытием (для крыш из металлопрофиля (металлочерепицы)) |  |  | Да | 2015 | 3 | 90 | Да | 2015 | Да | 3 | Да | 3 | 400 | 1 | 9 | 2012 | Да | 2012 | Да | 31.08.2013 | 2037 | Нет | [5 empty] | Нет |  | Нет |  |  | 103.5 | 1 | 1 | 25 | 717 | Закрытая | Аллюминий | Нет |  | 360 | Нет |  | Да | 414 | Скрытая | Алюминий | Нет |  | Установлен(ы) | 1 |  | Имеется | Да | 2013 | Нет |  | Имеется | Нет |  | Центральное | 1 | Иной | полипропилен | 629.5 | Нет |  | 29 | Чугун |  | Нет |  | Установлен(ы) | 1 |  | Имеется | Да | 2014 | Да | 3 | Смешанный | Чугун, пластик | 570 | Нет |  | Центральное (сетевой природный газ) | 1 | 378 | Нет |  | Да | Иной | центральное |  |  | 0.513 | 1 | Закрытая | Вертикальная | Иной | пластик-сталь | 1757.5 | Да | 2015 | 58 | Чугун |  | Да | 2015 | Нет |  | Нет |  | Да | 3 | Да | 2015 | Установлен(ы) | 1 | 1 | Имеется | Да | 2015 | Нет |  | Имеется | Нет |  | Да | Внешняя котельная | Центральная |  |  | 0.101 | 1 | Иной | полипропилен | 657 | Нет |  | 131 | Чугун |  | Нет |  | Установлен(ы) | 1 | 1 | Имеется | Да | 2010 | Нет |  | Имеется | Нет
г. Краснодар, ул. Бургасская, д. 56 | 721609304 | Подготовлен | 03 401 000 | Краснодар | г. Краснодар, ул. Бургасская, д. 56 | Да | 1512 | Нет |  |  | 2678.6 |  |  | Нет |  | Типовой | Группа II | 1995 | 2013 | E | 159 | Да | 17 | 26.07.1995 | Нет |  |  |  | 28.5 | 28.5 | 703 | 127.2 | 10 | 10 | 2 | 4859.5 | 74 | 4487.5 | 72 | 4029.6 | 72 | Да | 72 | 4029.6 | 72 | Нет |  |  |  | Нет |  |  |  | Нет |  |  |  | Да | 2 | 457.9 | 2 | Да | 2 | 457.9 | 2 | Нет |  |  |  | Нет |  |  |  | Нет |  |  |  | 2 | 372 | УО | ООО "ГУК-Краснодар" | б/н | 28.12.2008 | Решение общего собрания собственников помещений в МКД | Нет |  |  | Нет |  |  | 30.06.1994 |  | счет регионального оператора (по решению ОМС) | Ленточный |  | Бетон |  | 199 | м3 |  |  | Нет |  | Да | 703 | Бетон |  | Бетонные (железобетонные) блоки |  | 2.5 | 300 | Плоское | Железобетон |  | 640 | Нет |  | 0.5 | Кирпич |  | Отсутствует |  | 2949.7 | Нет |  | Нет |  |  |  | Нет |  | Да | 42 | Отвердевающая мастика |  | Да | 2011 | Да | 18 | 22 | Металлопластик |  | Да | 2011 | 4 | 10.6 | Металл без утеплителя |  | Нет |  | Иной | асфальтобетон | 127.2 | 1 | Нет |  | Плоская (совмещенная) |  | Сборные железобетонные элементы |  | Нет |  | Керамзит или шлак |  | Нет |  | Рулонные материалы (в 3-4 слоя) |  | 703 | Нет |  | Внутренний |  | Трубы для внутреннего водостока - стальные |  |  | Нет |  | 2 | 71 | Нет |  | Да | 2 | Да | 2 | 400 | 0.71 | 10 | 1997 | Нет |  | Да | 30.11.2012 | 2022 | Нет | [5 empty] | Нет |  | Нет |  |  | 64.8 | 1 | 1 | 21 | 120 | Закрытая | Аллюминий | Нет |  | 120 | Нет |  | Да | 160 | Скрытая | Алюминий | Нет |  | Установлен(ы) | 1 |  | Имеется | Да | 2013 | Нет |  | Имеется | Нет |  | Центральное | 1 | Иной | полипропилен | 445 | Нет |  | 21 | Чугун |  | Нет |  | Установлен(ы) | 1 |  | Имеется | Да | 2013 | Да | 2 | Смешанный | Чугун, пластик | 400 | Нет |  | Центральное (сетевой природный газ) | 1 | 1200 | Нет |  | Да | Иной | центральное |  |  | 0.305 | 1 | Закрытая | Горизонтальная | Иной | пластик-сталь | 1218 | Нет |  | 30 | Чугун |  | Нет |  | Нет |  | Нет |  | Да | 1 | Нет |  | Требуется установка |  |  | Имеется | Нет |  | Нет |  | Имеется | Нет |  | Да | Внешняя котельная | Центральная |  |  | 0.048 | 1 | Иной | полипропилен | 480 | Нет |  | 82 | Чугун |  | Нет |  | Установлен(ы) | 1 | 1 | Имеется | Да | 2012 | Нет |  | Имеется | Нет
г. Краснодар, ул. Бургасская, д. 6 | 721609973 | Подготовлен | 03 401 000 | Краснодар | г. Краснодар, ул. Бургасская, д. 6 | Да | 4864 | Да | 2584 | 23:43:0309006:835 | 2584 |  |  | Нет |  | Типовой | Группа II | 1968 | 2013 | E | 225 | Да | 22 | 12.09.1989 | Нет |  |  |  | 15.1 | 15.1 | 1320.2 | 219 | 5 | 5 | 6 | 4919.5 | 100 | 4521.8 | 100 | 4521.8 | 100 | Да | 97 | 4398.3 | 97 | Да | 3 | 123.5 | 3 | Нет |  |  |  | Нет |  |  |  | Нет |  |  |  | Нет |  |  |  | Нет |  |  |  | Нет |  |  |  | Нет |  |  |  | 6 | 397.7 | УО | ООО "ГУК-Краснодар" | 4 | 08.06.2009 | Решение общего собрания собственников помещений в МКД | Да | б/н | 12.05.2013 | Нет |  |  | 29.04.1992 |  | счет регионального оператора (по решению ОМС) | Ленточный |  | Бетон |  | 284 | м3 |  |  | Нет |  | Да | 1145.4 | Иной | уплотненный грунт, бетон и доска | Бетонные (железобетонные) блоки |  | 2 | 436 | Плоское | Железобетон |  | 1205.7 | Нет |  | 0.5 | Кирпич |  | Отсутствует |  | 3040 | Нет |  | Нет |  |  |  | Нет |  | Да | 137 | Иное | пакля и раствор | Нет |  | Да | 30 | 97.95 | Дерево - хвойных пород |  | Нет |  | 6 | 18 | Металл без утеплителя |  | Нет |  | Иной | асфальтобетон | 219 | 1.2 | Нет |  | Плоская (совмещенная) |  | Сборные железобетонные элементы |  | Нет |  | Отсутствует |  | Нет |  | Рулонные материалы (в 3-4 слоя) |  | 1200 | Нет |  | Наружный неорганизованный |  |  |  |  | Нет |  |  |  | Нет |  | Нет |  | Нет | [5 empty] | Нет |  | Нет |  |  | Нет | [5 empty] | Нет |  | Нет |  |  | 90 | 1 | 1 | 31 | 270 | Закрытая | Аллюминий | Нет |  | 180 | Нет |  | Нет |  |  |  | Нет |  | Установлен(ы) | 1 |  | Имеется | Да | 2013 | Нет |  | Имеется | Нет |  | Центральное | 1 | Иной | Металл, пластик | 438 | Нет |  | 40 | Чугун |  | Нет |  | Установлен(ы) | 1 |  | Имеется | Да | 2014 | Да | 6 | Смешанный | Чугун, пластик | 348 | Нет |  | Центральное (сетевой природный газ) | 1 | 98 | Нет |  | Да | Иной | центральное |  |  | 0.321 | 1 | Закрытая | Горизонтальная | Иной | сталь в изоляции | 1990 | Нет |  | 206 | Чугун |  | Нет |  | Нет |  | Нет |  | Да | 1 | Нет |  | Требуется установка |  |  | Имеется | Нет |  | Нет |  | Имеется | Нет |  | Да | Водогрейная колонка |  |  |  |  | 1 |  |  |  | Нет |  |  |  |  | Нет | [5 empty] | Нет |  | Нет |  |  | Нет
г. Краснодар, ул. Бургасская, д. 63 | 78918007 | Подготовлен | 03 401 000 | Краснодар | г. Краснодар, ул. Бургасская, д. 63 | Да | 3218 | Да | 2529 | 23:43:0309003:454 | 2529 |  |  | Нет |  | Типовой | Группа II | 1965 | 2013 | E | 137 | Да | 30 | 12.06.1991 | Нет |  |  |  | 14 | 14 | 688 | 132.3 | 5 | 5 | 3 | 2729.1 | 60 | 2545.5 | 60 | 2545.5 | 60 | Да | 55 | 2344.5 | 55 | Да | 5 | 201 | 5 | Нет |  |  |  | Нет |  |  |  | Нет |  |  |  | Нет |  |  |  | Нет |  |  |  | Нет |  |  |  | Нет |  |  |  | 3 | 183.6 | УО | ООО "ГУК-Краснодар" | 6 | 23.03.2010 | Решение общего собрания собственников помещений в МКД | Нет |  |  | Нет |  |  | 20.01.1993 |  | счет регионального оператора (по решению ОМС) | Ленточный |  | Бетон |  | 168.3 | м3 |  |  | Нет |  | Да | 640 | Бетон |  | Кирпич |  | 1.6 | 334.8 | Плоское | Железобетон |  | 576 | Нет |  | 0.5 | Кирпич |  | Отсутствует |  | 1788.2 | Нет |  | Нет |  |  |  | Нет |  | Да | 66 | Иное | пакля и раствор | Да | 2012 | Да | 36 | 40 | Металлопластик |  | Да | 2012 | 3 | 6 | Дерево |  | Нет |  | Иной | асфальтобетон | 132.3 | 1 | Нет |  | Скатная | 3.5 | Дерево |  | Нет |  | Керамзит или шлак |  | Нет |  | Металпрофиль (металлочерепица) |  | 905 | Да | 2009 | Наружный организованный |  | Оцинкованная сталь с полимерным покрытием (для крыш из металлопрофиля (металлочерепицы)) |  | 107 | Да | 2009 | 8 | 120 | Да | 2009 | Нет |  | Нет | [5 empty] | Нет |  | Нет |  |  | Нет | [5 empty] | Нет |  | Нет |  |  | 54 | 1 | 1 | 16 | 45 | Закрытая | Аллюминий | Да | 2012 | 316 | Да | 2012 | Нет |  |  |  | Нет |  | Установлен(ы) | 1 |  | Имеется | Да | 2012 | Нет |  | Имеется | Нет |  | Центральное | 1 | Иной | полипропилен | 242 | Да | 2012 | 21 | Иной | металл, пластик | Да | 2012 | Установлен(ы) | 1 |  | Имеется | Да | 2012 | Да | 3 | Смешанный | Чугун, пластик | 261 | Да | 2012 | Центральное (сетевой природный газ) | 1 | 240 | Нет |  | Да | Иной | центральное |  |  | 0.172 | 1 | Закрытая | Горизонтальная | Черная сталь |  | 1024 | Да | 2012 | 100 | Чугун |  | Да | 2012 | Нет |  | Нет |  | Да | 1 | Нет |  | Установлен(ы) | 1 | 1 | Имеется | Да | 2012 | Да | 1 | Имеется | Да | 2012 | Да | Внешняя котельная | Центральная |  |  | 0.041 | 1 | Иной | полипропилен | 272 | Да | 2012 | 81 | Чугун |  | Да | 2012 | Установлен(ы) | 1 | 1 | Имеется | Да | 2012 | Нет |  | Имеется | Нет
г. Краснодар, ул. Ведомственная, д. 8 | 48398825 | Подготовлен | 03 401 000 | Краснодар | г. Краснодар, ул. Ведомственная, д. 8 | Да | 4658 | Да | 1904 | 23:43:0205013:25 | 2727.5 |  |  | Нет |  | Типовой | Группа II | 1975 | 2013 | E | 159 | Да | 19 | 20.07.1988 | Нет |  |  |  | 15 | 15 | 1212.5 | 226.5 | 5 | 5 | 6 | 4815.9 | 90 | 4457 | 90 | 4457 | 90 | Да | 90 | 4457 | 90 | Нет |  |  |  | Нет |  |  |  | Нет |  |  |  | Нет |  |  |  | Нет |  |  |  | Нет |  |  |  | Нет |  |  |  | Нет |  |  |  | 6 | 358.9 | УО | ООО "ГУК-Краснодар" | 1 | 07.12.2008 | Решение общего собрания собственников помещений в МКД | Да | 1 | 17.03.2013 | Нет |  |  | 01.09.1991 |  | счет регионального оператора (по решению ОМС) | Ленточный |  | Железобетон |  | 228 | м3 |  |  | Нет |  | Да | 1100 | Иной | уплотненный грунт, бетон и доска | Бетонные (железобетонные) блоки |  | 1.7 | 407.7 | Плоское | Железобетон |  | 1250 | Нет |  | 0.5 | Кирпич |  | Окраска - по штукатурке (по бетону) - известковым составом |  | 3397 | Да | 2012 | Нет |  |  |  | Нет |  | Да | 170 | Монтажная пена |  | Да | 2012 | Да | 24 | 47 | Металлопластик |  | Да | 2012 | 6 | 28 | Металл с утеплителем |  | Нет |  | Иной | асфальтобетон | 226.5 | 1 | Да | 2012 | Скатная | 1.8 | Дерево |  | Да | 2012 | Минеральная плита |  | Нет |  | Металпрофиль (металлочерепица) |  | 1255 | Да | 2012 | Наружный организованный |  | Оцинкованная сталь с полимерным покрытием (для крыш из металлопрофиля (металлочерепицы)) |  | 210 | Да | 2012 | 14 | 210 | Да | 2012 | Нет |  | Нет | [5 empty] | Нет |  | Нет |  |  | Нет | [5 empty] | Нет |  | Нет |  |  | 81 | 1 | 1 | 31 | 240 | Открытая | Аллюминий | Нет |  | 240 | Нет |  | Нет |  |  |  | Нет |  | Установлен(ы) | 1 |  | Имеется | Да | 2013 | Нет |  | Имеется | Нет |  | Центральное | 1 | Иной | полипропилен, сталь | 573 | Да | 2009 | 18 | Иной | металл, пластик | Да | 2009 | Установлен(ы) | 1 |  | Имеется | Да | 2012 | Да | 6 | Смешанный | Чугун, пластик | 331 | Да | 2009 | Центральное (сетевой природный газ) | 1 | 200 | Нет |  | Да | Иной | центральное |  |  | 0.326 | 1 | Закрытая | Горизонтальная | Иной | пластик-сталь | 1424 | Да | 2009 | 66 | Чугун |  | Да | 2009 | Нет |  | Нет |  | Да | 1 | Нет |  | Установлен(ы) | 1 | 1 | Имеется | Да | 2010 | Да | 1 | Имеется | Да | 2010 | Да | Внешняя котельная | Центральная |  |  | 0.054 | 1 | Иной | полипропилен, сталь | 573 | Да | 2009 | 32 | Иной | полипропилен, сталь | Да | 2009 | Установлен(ы) | 1 | 1 | Имеется | Да | 2010 | Нет |  | Имеется | Нет
г. Краснодар, ул. Венецианская, д. 2 | 99997534 | Подготовлен | 03 401 000 | Краснодар | Краснодарский край, Краснодар г, Венецианская ул, дом № 2 | Нет |  | Нет |  |  | 120 |  |  | Нет |  | Индивидуальный | Группа III | 2013 |  |  | 15 | Нет |  |  | Нет |  |  |  | 21 | 21 | 120 | 44 | 7 | 7 | 1 | 6600 | 126 | 6000 | 126 | 6000 | 126 | Да | 126 | 6000 | 126 | Нет |  |  |  | Нет |  |  |  | Нет |  |  |  | Нет |  |  |  | Нет |  |  |  | Нет |  |  |  | Нет |  |  |  | Нет |  |  |  | 1 | 600 | УК |  | 1 | 01.01.2014 | Решение общего собрания собственников помещений в МКД | [6 empty] | 01.01.2014 |  | счет регионального оператора (по решению ОМС) | Ленточный |  | Бетон |  | 1 | шт. |  |  | Нет |  | Нет | [13 empty] | 0.3 | Кирпич |  | Отсутствует |  | 250 | Нет |  | Нет | [5 empty] | Нет | [5 empty] | Да | 7 | 1 | Металлопластик |  | Нет |  | 1 | 3 | Металл без утеплителя |  | Нет |  | Армированный асфальтобетон |  | 44 | 1 | Нет |  | Скатная | 3 | Дерево |  | Нет |  | Керамзит или шлак |  | Нет |  | Металпрофиль (металлочерепица) |  | 400 | Нет |  | Наружный неорганизованный | [10 empty] | Да | 4 | Да | 4 | 400 | 1 | 7 | 2013 | Нет |  | Нет |  | 2038 | Нет | [10 empty] | 15 | 1 | 1 | 1 | 100 | Закрытая | Медь | Нет |  | 100 | Нет |  | Нет | [5 empty] | Требуется установка | [5 empty] | Нет |  | Имеется |  |  | Центральное | 1 | Иной | Металл, пластик | 600 | Нет |  | 87 | Пластик |  | Нет |  | Установлен(ы) | 1 |  |  | Нет | 2013 | Да | 1 | Пластик |  | 310 | Нет |  | Отсутствует |  |  |  |  | Нет | [37 empty] | Нет
г. Краснодар, ул. Венецианская, д. 6 | 99997371 | Подготовлен | 03 401 000 | Краснодар | Краснодарский край, Краснодар г, Венецианская ул, дом № 6 | Нет |  | Нет |  |  | 120 |  |  | Нет |  | Индивидуальный | Группа III | 2013 |  |  | 30 | Нет |  |  | Нет |  |  |  | 21 | 21 | 120 | 44 | 7 | 7 | 1 | 2600 | 56 | 2500 | 56 | 2500 | 56 | Да | 56 | 2500 | 56 | Нет |  |  |  | Нет |  |  |  | Нет |  |  |  | Нет |  |  |  | Нет |  |  |  | Нет |  |  |  | Нет |  |  |  | Нет |  |  |  | 1 | 100 | УК |  | 1 | 01.01.2014 | Решение общего собрания собственников помещений в МКД | [6 empty] | 01.01.2014 |  | счет регионального оператора (по решению ОМС) | Ленточный |  | Бетон |  | 1 | шт. |  |  | Нет |  | Нет | [13 empty] | 0.3 | Кирпич |  | Отсутствует |  | 250 | Нет |  | Нет | [5 empty] | Нет | [5 empty] | Да | 7 | 7 | Металлопластик |  | Нет |  | 1 | 3 | Металл без утеплителя |  | Нет |  | Армированный асфальтобетон |  | 44 | 1 | Нет |  | Плоская (совмещенная) |  |  |  | Нет |  | Керамзит или шлак |  | Нет |  | Рулонные материалы (в 3-4 слоя) |  | 120 | Нет |  | Наружный неорганизованный | [10 empty] | Да | 2 | Да | 2 | 400 | 1 | 7 | 2013 | Нет |  | Нет |  | 2038 | Нет | [10 empty] | 15 | 1 | 1 | 7 | 100 | Закрытая | Медь | Нет |  | 100 | Нет |  | Нет | [5 empty] | Требуется установка | [5 empty] | Нет |  | Имеется |  |  | Центральное | 1 | Металлополимер |  | 312 | Нет |  | 61 | Пластик |  | Нет |  | Установлен(ы) | 1 |  |  | Нет | 2013 | Да | 1 | Пластик |  | 230 | Нет |  | Отсутствует |  |  |  |  | Нет | [37 empty] | Нет
г. Краснодар, ул. Венецианская, д. 8 | 99997536 | Подготовлен | 03 401 000 | Краснодар | Краснодарский край, Краснодар г, Венецианская ул, дом № 8 | Нет |  | Нет |  |  | 120 |  |  | Нет |  | Индивидуальный | Группа III | 2013 |  |  | 44 | Нет |  |  | Нет |  |  |  | 21 | 21 | 120 | 44 | 7 | 7 | 1 | 5109 | 98 | 5000 | 98 | 5000 | 98 | Да | 98 | 5000 | 98 | Нет |  |  |  | Нет |  |  |  | Нет |  |  |  | Нет |  |  |  | Нет |  |  |  | Нет |  |  |  | Нет |  |  |  | Нет |  |  |  | 1 | 109 | УК |  | 1 | 01.01.2014 | Решение общего собрания собственников помещений в МКД | [6 empty] | 01.01.2014 |  | счет регионального оператора (по решению ОМС) | Ленточный |  | Бетон |  | 1 | шт. |  |  | Нет |  | Нет | [13 empty] | 0.3 | Кирпич |  | Отсутствует |  | 250 | Нет |  | Нет | [5 empty] | Нет | [5 empty] | Нет | [6 empty] | 1 | 3 | Металл без утеплителя |  | Нет |  | Армированный асфальтобетон |  | 44 | 1 | Нет |  | Плоская (совмещенная) |  |  |  | Нет |  | Керамзит или шлак |  | Нет |  | Рулонные материалы (в 3-4 слоя) |  | 120 | Нет |  | Наружный неорганизованный | [10 empty] | Да | 3 | Да | 3 | 3 | 1 | 7 | 2013 | Нет |  | Нет |  | 2038 | Нет | [10 empty] | 15 | 1 | 1 | 7 | 100 | Закрытая | Медь | Нет |  | 100 | Нет |  | Нет | [5 empty] | Требуется установка | [5 empty] | Нет |  | Имеется |  |  | Центральное | 1 | Металлополимер |  | 360 | Нет |  | 64 | Пластик |  | Нет |  | Установлен(ы) | 1 |  |  | Нет | 2013 | Да | 1 | Пластик |  | 220 | Нет |  | Отсутствует |  |  |  |  | Нет | [37 empty] | Нет
г. Краснодар, ул. Венецианская, дом № 4 | 99997794 | Подготовлен | 03 401 000 | Краснодар | Краснодарский край, Краснодар г, г. Краснодар, ул. Венецианская, дом № 4 | Нет |  | Нет |  |  | 2000 |  |  | Нет |  | Индивидуальный | Группа II | 2014 |  |  | 100 | Нет |  |  | Нет |  |  |  | 27 | 27 | 600 | 120 | 9 | 9 | 1 | 2564 | 36 | [8 empty] | Нет |  |  |  | Нет |  |  |  | Нет |  |  |  | Нет |  |  |  | Нет |  |  |  | Нет |  |  |  | Нет |  |  |  | Нет |  |  |  | 5 | 854 | [13 empty] | счет регионального оператора (по решению ОМС) | Ленточный |  | Железобетон |  | 100 | м3 |  |  | Нет |  | Нет | [13 empty] | 0.5 | [5 empty] | Нет |  | Нет | [5 empty] | Нет | [5 empty] | Да |  |  |  |  | Нет | [5 empty] | Нет | [5 empty] | Нет |  | Плоская (совмещенная) |  |  |  | Нет |  |  |  | Нет |  |  |  |  | Нет |  | Внутренний |  |  |  |  | Нет |  |  |  | Нет |  | Да | 2 | Да |  |  |  |  | 2014 | Нет |  | Нет |  | 2039 | Да | 1 |  |  |  | 2014 | Нет |  | Нет |  | 2039 |  | 2 | 2 |  |  |  |  | Нет |  |  | Нет | [7 empty] | Установлен(ы) | 2 |  |  | Нет | 2014 | Нет |  | Имеется |  |  | Центральное |  |  |  |  | Нет |  |  |  |  | Нет |  | Установлен(ы) | [5 empty] | Да | [6 empty] | Отсутствует |  |  |  |  | Да | [11 empty] | Нет |  |  |  |  | Нет |  | Нет |  |  |  | Нет |  |  |  | Установлен(ы) |  |  |  | Нет |  | Нет |  | Имеется |  |  | Да | [14 empty] | Нет |  | Установлен(ы) |  |  |  | Нет |  | Нет
г. Краснодар, ул. Весенняя, д. 19 | 99990985 | Подготовлен | 03 401 000 | Краснодар | 350029, Краснодарский край, Краснодар г, Весенняя ул, дом № 19 | Нет |  | Нет |  |  | 121 |  |  | Нет |  | Индивидуальный | Группа III | 2010 |  |  | 36 | Нет |  |  | Нет |  |  |  | 12 | 12 | 121 | 44 | 4 | 4 | 1 | 1151 | 16 | 1150 | 16 | 1150 | 16 | Да | 16 | 1150 | 16 | Нет |  |  |  | Нет |  |  |  | Нет |  |  |  | Нет |  |  |  | Нет |  |  |  | Нет |  |  |  | Нет |  |  |  | Нет |  |  |  | 1 | 1 | Непосредственное управление |  | 1 | 01.07.2011 | Решение общего собрания собственников помещений в МКД | Нет |  |  | Нет |  |  | 01.01.2010 |  | счет регионального оператора (по решению ОМС) | Ленточный |  | Бетон |  | 1 | шт. |  |  | Нет |  | Нет | [13 empty] | 0.4 | Кирпич |  | Отсутствует |  | 475 | Нет |  | Нет | [5 empty] | Нет | [5 empty] | Да | 4 | 6.5 | Металлопластик |  | Нет |  | 1 | 3 | Металл без утеплителя |  | Нет |  | Армированный бетон |  | 44 | 1 | Нет |  | Скатная | 4.5 | Дерево |  | Нет |  | Минеральная вата |  | Нет |  | Металпрофиль (металлочерепица) |  | 200 | Нет |  | Наружный неорганизованный | [10 empty] | Нет | [23 empty] | 15 | 1 | 1 | 3 | 1 | Закрытая | Аллюминий | Нет |  | 180.8 | Нет |  | Нет |  | Скрытая | Алюминий | Нет |  | Установка не требуется |  |  | Имеется |  |  | Нет |  | Отсутствует по причине, указанной в: п.2-а Критериев (приказ № 627) |  |  | Центральное | 1 | Металлополимер |  | 1 | Нет |  | 1 | Латунь |  | Нет |  | Установлен(ы) | 1 |  |  | Нет | 2010 | Да | 1 | Пластик |  | 1 | Нет |  | Отсутствует |  |  |  |  | Нет | [37 empty] | Нет
г. Краснодар, ул. Весенняя, д. 21 | 48398666 | Подготовлен | 03 401 000 | Краснодар | г. Краснодар, ул. Весенняя, д. 21 | Да | 6385 | Да | 6701 | 23:43:0145001:997 | 6701 |  |  | Нет |  | Типовой | Группа II | 1986 | 2013 | E | 284 | Да | 10 | 01.06.1991 | Нет |  |  |  | 29.2 | 29.2 | 3357 | 250.5 | 9 | 9 | 3 | 6894.4 | 105 | 6254.1 | 104 | 5706 | 104 | Да | 93 | 5073.2 | 93 | Да | 11 | 632.8 | 11 | Нет |  |  |  | Нет |  |  |  | Да | 1 | 548.1 | 1 | Да | 1 | 548.1 | 1 | Нет |  |  |  | Нет |  |  |  | Нет |  |  |  | 3 | 640.3 | УО | ООО "ГУК-Краснодар" | 1 | 05.11.2008 | Решение общего собрания собственников помещений в МКД | Да | 14 | 21.12.2012 | Нет |  |  | 19.06.1992 |  | счет регионального оператора (по решению ОМС) | Свайный |  | Железобетон |  | 232.7 | м3 |  |  | Нет |  | Да | 920 | Иной | уплотненный грунт, бетон и доска | Бетонные (железобетонные) блоки |  | 1.9 | 658.4 | Плоское | Железобетон |  | 926 | Нет |  | 0.6 | Кирпич |  | Отсутствует |  | 4100 | Нет |  | Нет |  |  |  | Нет |  | Да | 420 | Монтажная пена |  | Да | 2009 | Да | 48 | 72 | Металлопластик |  | Да | 2009 | 6 | 9 | Иной | деревянные и железные без утеплителя | Нет |  | Иной | асфальтобетон | 252.9 | 1.2 | Нет |  | Плоская (совмещенная) |  | Отсутствует |  | Нет |  | Керамзит или шлак |  | Нет |  | Рулонные материалы (в 3-4 слоя) |  | 1069 | Нет |  | Внутренний |  | Трубы для внутреннего водостока - стальные |  |  | Нет |  | 3 | 92.1 | Нет |  | Да | 3 | Да | 3 | 400 | 1 | 9 | 2012 | Да | 2012 | Да | 30.04.2013 | 2037 | Нет | [5 empty] | Нет |  | Нет |  |  | 93.6 | 1 | 1 | 27 | 210 | Закрытая | Аллюминий | Да | 2009 | 1510 | Да | 2009 | Да | 80 | Скрытая | Медь | Да | 2009 | Установлен(ы) | 1 |  | Имеется | Да | 2009 | Нет |  | Имеется | Нет |  | Центральное | 1 | Иной | Металл, пластик | 1679 | Да | 2009 | 42 | Латунь |  | Да | 2009 | Установлен(ы) | 1 |  | Имеется | Да | 2009 | Да | 3 | Смешанный | Чугун, пластик | 607 | Да | 2009 | Центральное (сетевой природный газ) | 1 | 523 | Нет |  | Да | Иной | центральное |  |  | 0.421 | 1 | Закрытая | Вертикальная | Черная сталь |  | 4126 | Нет |  | 60 | Сталь |  | Нет |  | Нет |  | Нет |  | Да | 1 | Нет |  | Установлен(ы) | 1 | 1 | Имеется | Да | 2014 | Нет |  | Имеется | Нет |  | Да | Внешняя котельная | Центральная |  |  | 0.086 | 1 | Иной | полипропилен, сталь | 1929.6 | Да | 2009 | 58 | Иной | полипропилен, сталь | Да | 2009 | Требуется установка |  |  | Имеется | Нет |  | Нет |  | Имеется | Нет
г. Краснодар, ул. Весенняя, д. 39 | 722931736 | Подготовлен | 03 401 000 | Краснодар | г. Краснодар, ул. Весенняя, д. 39 | Да | 414 | Нет |  |  | 523 | 47117-00 |  | Нет |  | Типовой | Группа II | 2006 | 2013 | E | 15 | Да | 2 | 21.04.2008 | Нет |  |  |  | 12.7 | 12.7 | 259 | 65.5 | 4 | 4 | 2 | 875.1 | 17 | 792.9 | 17 | 792.9 | 17 | Да | 17 | 792.9 | 17 | Нет |  |  |  | Нет |  |  |  | Нет |  |  |  | Нет |  |  |  | Нет |  |  |  | Нет |  |  |  | Нет |  |  |  | Нет |  |  |  | 2 | 82.2 | УО | ООО "ГУК-Краснодар" | б/н | 02.07.2010 | Решение общего собрания собственников помещений в МКД | Нет |  |  | Нет |  |  | 01.09.1991 |  | счет регионального оператора (по решению ОМС) | Ленточный |  | Железобетон |  | 32.7 | м3 |  |  | Нет |  | Да | 59.9 | Цементная стяжка |  | Кирпич |  | 2.5 | 91.6 | Плоское | Железобетон |  | 258 | Нет |  | 0.4 | Кирпич |  | Штукатурка - по кирпичу - известковым раствором |  | 699 | Нет |  | Нет |  |  |  | Нет |  | Да | 66 | Монтажная пена |  | Нет |  | Да | 6 | 15 | Металлопластик |  | Нет |  | 3 | 9 | Металлопластик |  | Нет |  | Иной | асфальтобетон | 79.2 | 1.2 | Нет |  | Скатная | 4 | Металл |  | Нет |  | Минеральная плита |  | Нет |  | Металпрофиль (металлочерепица) |  | 412 | Нет |  | Наружный организованный |  | Оцинкованная сталь с полимерным покрытием (для крыш из металлопрофиля (металлочерепицы)) |  | 65.5 | Нет |  | 6 | 76.2 | Нет |  | Нет |  | Нет | [5 empty] | Нет |  | Нет |  |  | Нет | [5 empty] | Нет |  | Нет |  |  | 15.3 | 1 | 1 | 8 | 50 | Закрытая | Медь | Нет |  | 186 | Нет |  | Нет |  |  |  | Нет |  | Установлен(ы) | 1 |  | Имеется | Да | 2013 | Нет |  | Имеется | Нет |  | Центральное | 1 | Иной | полипропилен | 162 | Нет |  | 12 | Латунь |  | Нет |  | Установлен(ы) | 1 |  | Имеется | Да | 2009 | Да | 2 | Пластик |  | 82 | Нет |  | Центральное (сетевой природный газ) | 1 | 60 | Нет |  | Да | Автономная котельная - встроенно-пристроенная |  | Газ |  | 0.074 | 1 | Закрытая | Вертикальная | Черная сталь |  | 464 | Нет |  | 2 | Сталь |  | Нет |  | Нет |  | Нет |  | Нет |  | Нет |  | Установка не требуется |  |  | Отсутствует по причине, указанной в: ч.1 ст.13 261-ФЗ (3 причины) | Нет |  | Нет |  | Отсутствует по причине, указанной в: ч.1 ст.13 261-ФЗ (3 причины) | Нет |  | Да | Автономная котельная - встроенно-пристроенная |  | Газ |  | 0.316 | 1 | Иной | полипропилен | 231 | Нет |  | 16 | Латунь |  | Нет |  | Установка не требуется |  |  | Отсутствует по причине, указанной в: ч.1 ст.13 261-ФЗ (3 причины) | Нет |  | Нет |  | Отсутствует по причине, указанной в: ч.1 ст.13 261-ФЗ (3 причины) | Нет
г. Краснодар, ул. Виноградная, д. 2, корп. 1 | 99998092 | Подготовлен | 03 401 000 | Краснодар | 350047, Краснодарский край, Краснодар г, Виноградная ул, дом № 2, корпус 1 | Да | 4031 | Нет |  |  | 4031 |  |  | Нет |  | Типовой | Группа IV | 2014 |  |  | 83 | Нет |  |  | Нет |  |  |  | 13 | 13 | 4031 | 88 | 4 | 4 | 3 | 3291 | 83 | 83 | 83 | 2637 | 83 | [141 empty] | Нет
г. Краснодар, ул. Виноградная, д. 62 | 99987716 | Подготовлен | 03 401 000 | Краснодар | г. Краснодар, ул. Виноградная, д. 62 | Да | 2119 | Да | 1686 | 23:43:0136033:22 | 1686 | 47117-00 |  | Нет |  | Типовой | Группа II | 1963 | 2013 | E | 33 | Да | 36 | 08.04.1987 | Нет |  |  |  | 6.2 | 6.2 | 797 | 64.9 | 4 | 4 | 3 | 657.1 | 16 | 599.7 | 16 | 599.7 | 16 | Да | 15 | 566.6 | 15 | Да | 1 | 33.1 | 1 | Нет |  |  |  | Нет |  |  |  | Нет |  |  |  | Нет |  |  |  | Нет |  |  |  | Нет |  |  |  | Нет |  |  |  | 3 | 57.4 | УО | ООО "ГУК-Краснодар" | 1 | 03.02.2009 | Решение общего собрания собственников помещений в МКД | Нет |  |  | Нет |  |  | 17.09.1992 |  | счет регионального оператора (по решению ОМС) | Ленточный |  | Железобетон |  | 28.2 | м3 |  |  | Нет |  | Да | 54.3 | Иной | уплотненный грунт, бетон и доска | Бетонные (железобетонные) блоки |  | 0.4 | 846.9 | Плоское | Железобетон |  | 406.4 | Нет |  | 0.4 | Кирпич |  | Отсутствует |  | 390.3 | Нет |  | Нет |  |  |  | Нет |  | Да | 100.5 | Иное | пакля и раствор | Нет |  | Да | 12 | 31.92 | Дерево - хвойных пород |  | Нет |  | 3 | 14.76 | Металл без утеплителя |  | Нет |  | Иной | асфальтобетон | 92.7 | 0.8 | Нет |  | Скатная | 2 | Дерево |  | Нет |  | Отсутствует |  | Нет |  | Абсоцементные листы и волнистый шифер |  | 821.4 | Нет |  | Наружный неорганизованный |  |  |  |  | Нет |  |  |  | Нет |  | Нет |  | Нет | [5 empty] | Нет |  | Нет |  |  | Нет | [5 empty] | Нет |  | Нет |  |  | 14.4 | 1 | 1 | 17 | 80 | Закрытая | Аллюминий | Нет |  | 80 | Нет |  | Нет |  |  |  | Нет |  | Установлен(ы) | 1 |  | Имеется | Да | 2013 | Нет |  | Имеется | Нет |  | Центральное | 1 | Иной | Металл, пластик | 476.2 | Нет |  | 10 | Латунь |  | Нет |  | Установлен(ы) | 1 |  | Имеется | Да | 2009 | Да | 3 | Смешанный | Чугун, пластик | 421.1 | Нет |  | Центральное (сетевой природный газ) | 1 | 179.1 | Нет |  | Да | Иной | центральное |  |  | 0.061 | 1 | Открытая | Горизонтальная | Иной | сталь в изоляции | 1338.2 | Нет |  | 58 | Чугун |  | Нет |  | Нет |  | Нет |  | Да | 1 | Нет |  | Установка не требуется |  |  | Отсутствует по причине, указанной в: ч.1 ст.13 261-ФЗ (3 причины) | Нет |  | Нет |  | Отсутствует по причине, указанной в: ч.1 ст.13 261-ФЗ (3 причины) | Нет |  | Нет | [9 empty] | Нет |  |  |  |  | Нет | [5 empty] | Нет |  | Нет |  |  | Нет
г. Краснодар, ул. Виноградная, д. 64 | 722933968 | Подготовлен | 03 401 000 | Краснодар | г. Краснодар, ул. Виноградная, д. 64 | Да | 1220 | Да | 634 | 23:43:0136033:25 | 634 |  |  | Нет |  | Типовой | Группа II | 1963 | 2013 | E | 67 | Да | 36 | 20.07.1986 | Нет |  |  |  | 9.3 | 9.3 | 338.1 | 92.8 | 4 | 4 | 3 | 1016.5 | 24 | 942.8 | 24 | 942.8 | 24 | Да | 23 | 899.6 | 23 | Да | 1 | 43.2 | 1 | Нет |  |  |  | Нет |  |  |  | Нет |  |  |  | Нет |  |  |  | Нет |  |  |  | Нет |  |  |  | Нет |  |  |  | 3 | 73.7 | УО | ООО "ГУК-Краснодар" | 1 | 25.03.2009 | Решение общего собрания собственников помещений в МКД | Да | б/н | 14.06.2012 | Нет |  |  | 19.04.1993 |  | счет регионального оператора (по решению ОМС) | Ленточный |  | Железобетон |  | 29.7 | м3 |  |  | Нет |  | Да | 35.6 | Иной | уплотненный грунт, бетон и доска | Бутовый камень |  | 1.2 | 2375.4 | Плоское | Железобетон |  | 657.1 | Нет |  | 0.4 | Кирпич |  | Отсутствует |  | 851.04 | Нет |  | Нет |  |  |  | Нет |  | Да | 79.5 | Монтажная пена |  | Нет |  | Да | 9 | 21.78 | Дерево - хвойных пород |  | Нет |  | 3 | 14.85 | Металл без утеплителя |  | Нет |  | Иной | асфальтобетон | 97.5 | 0.8 | Нет |  | Скатная | 2 | Дерево |  | Нет |  | Отсутствует |  | Нет |  | Абсоцементные листы и волнистый шифер |  | 1388.3 | Нет |  | Наружный неорганизованный |  |  |  |  | Нет |  |  |  | Нет |  | Нет |  | Нет | [5 empty] | Нет |  | Нет |  |  | Нет | [5 empty] | Нет |  | Нет |  |  | 21.6 | 1 | 1 | 17 | 3.5 | Закрытая | Аллюминий | Нет |  | 260 | Нет |  | Нет |  |  |  | Нет |  | Установлен(ы) | 1 |  | Имеется | Да | 2013 | Нет |  | Имеется | Нет |  | Центральное | 1 | Иной | Металл, пластик | 631.24 | Нет |  | 10 | Латунь |  | Нет |  | Установлен(ы) | 1 |  | Имеется | Да | 2013 | Да | 3 | Смешанный | Чугун, пластик | 561.74 | Нет |  | Центральное (сетевой природный газ) | 1 | 64 | Нет |  | Да | Иной | центральное |  |  | 0.087 | 1 | Открытая | Горизонтальная | Иной | сталь в изоляции | 1662 | Нет |  | 36 | Чугун |  | Нет |  | Нет |  | Нет |  | Да | 1 | Нет |  | Установка не требуется |  |  | Отсутствует по причине, указанной в: ч.1 ст.13 261-ФЗ (3 причины) | Нет |  | Нет |  | Отсутствует по причине, указанной в: ч.1 ст.13 261-ФЗ (3 причины) | Нет |  | Нет | [9 empty] | Нет |  |  |  |  | Нет | [5 empty] | Нет |  | Нет |  |  | Нет
г. Краснодар, ул. Виноградная, д. 65 | 99997506 | Подготовлен | 03 401 000 | Краснодар | 350047, Краснодарский край, Краснодар г, Виноградная ул, дом № 65 | Нет |  | Нет |  |  | 120 |  |  | Нет |  | Индивидуальный | Группа IV | 1961 |  |  | 24 | Нет |  |  | Нет |  |  |  | 6 | 6 | 120 | 44 | 2 | 2 | 2 | 650 | 8 | 600 | 8 | 600 | 8 | Да | 8 | 600 | 8 | Нет |  |  |  | Нет |  |  |  | Нет |  |  |  | Нет |  |  |  | Нет |  |  |  | Нет |  |  |  | Нет |  |  |  | Нет |  |  |  | 1 | 50 | УК |  | 1 | 01.01.2011 | Решение общего собрания собственников помещений в МКД | [6 empty] | 01.01.1993 |  | счет регионального оператора (по решению ОМС) | Ленточный |  | Бетон |  | 1 | шт. |  |  | Нет |  | Нет | [13 empty] | 0.3 | Кирпич |  | Окраска - по штукатурке (по бетону) - известковым составом |  | 250 | Нет |  | Нет | [5 empty] | Нет | [5 empty] | Да | 2 | 2 | Дерево - хвойных пород |  | Нет |  | 2 | 6 | Дерево |  | Нет |  | Армированный асфальтобетон |  | 44 | 1 | Нет |  | Плоская (совмещенная) |  |  |  | Нет |  | Керамзит или шлак |  | Нет |  | Рулонные материалы (в 3-4 слоя) |  | 120 | Нет |  | Наружный неорганизованный | [10 empty] | Нет | [23 empty] | 15 | 1 | 1 | 2 | 50 | Открытая | Аллюминий | Нет |  | 50 | Нет |  | Нет | [5 empty] | Требуется установка | [5 empty] | Нет |  | Имеется |  |  | Центральное | 1 | Черная сталь |  | 50 | Нет |  | 39 | Чугун |  | Нет |  | Необходима установка | [5 empty] | Да | 1 | Чугун |  | 50 | Нет |  | Центральное (сетевой природный газ) | 2 | 30 | Нет |  | Да | Квартирные котлы | [36 empty] | Да | Водогрейная колонка
г. Краснодар, ул. Владимирская, д. 5 | 722974510 | Подготовлен | 03 401 000 | Краснодар | 350072, Краснодарский край, Краснодар г, Владимирская ул, дом № 5 | Да | 3390.3 | Да | 3390.3 | 23:43:0116047:335 | 3390.3 |  |  | Нет |  | Индивидуальный | Группа II | 2008 |  |  | 132 | Нет |  |  | Нет |  |  |  | 12 | 12 | 1010.1 | 159.2 | 4 | 4 | 3 | 3390.3 | 60 | 3115.78 | 60 | 3115.78 | 70 | Да | 60 | 3115.78 | 70 | Нет |  |  |  | Нет |  |  |  | Нет |  |  |  | Нет |  |  |  | Нет |  |  |  | Нет |  |  |  | Нет |  |  |  | Нет |  |  |  | 1 | 274.52 | ТСЖ | ТСЖ "Колос" | 8 | 15.08.2011 | Решение общего собрания собственников помещений в МКД | [6 empty] | 31.07.2008 |  | не выбран | Ленточный |  | Железобетон |  | 100 | м3 |  |  | Нет |  | Нет | [13 empty] | 0.45 | Кирпич |  | Отсутствует |  | 1720 | Нет |  | Нет | [5 empty] | Нет | [5 empty] | Да | 12 | 18 | Металлопластик |  | Нет |  | 6 | 9 | Металл без утеплителя |  | Нет |  | Армированный асфальтобетон |  | 159.2 | 1 | Нет |  | Скатная | 2 | Дерево |  | Нет |  | Минеральная вата |  | Нет |  | Металпрофиль (металлочерепица) |  | 1314 | Нет |  | Наружный организованный |  | Оцинкованная сталь |  |  | Нет |  | 6 | 72 | Нет |  | Нет | [23 empty] | 90 | 1 | 1 | 12 | 1458 | Закрытая | Медь | Нет |  | 70 | Нет |  | Нет |  | Скрытая | Алюминий | Нет |  | Установлен(ы) | 1 |  |  | Нет | 2008 | Да | 1 |  | Нет | 2008 | Центральное | 1 | Металлополимер |  | 400 | Нет |  | 70 | Смешанный | металл, пластик | Нет |  | Установлен(ы) | 1 |  |  | Нет | 2008 | Да | 3 | Пластик |  | 400 | Нет |  | Отсутствует |  |  |  |  | Нет | [37 empty] | Да | Бойлер
г. Краснодар, ул. Волжская, д. 106 | 723090731 | Подготовлен | 03 401 000 | Краснодар | г. Краснодар, ул. Волжская, д. 106 | Да | 2523 | Да | 1417 | 23:43:0401025:64 | 1417 |  |  | Нет |  | Типовой | Группа II | 1959 | 2013 | E | 46 | Да | 38 | 07.12.1993 | Нет |  |  |  | 9 | 10 | 511 | 109.3 | 3 | 3 | 2 | 1226.9 | 19 | 1082.1 | 18 | 1038.3 | 18 | Да | 18 | 1038.3 | 18 | Нет |  |  |  | Нет |  |  |  | Нет |  |  |  | Да | 1 | 43.8 | 1 | Нет |  |  |  | Да | 1 | 43.8 | 1 | Нет |  |  |  | Нет |  |  |  | 2 | 144.8 | УО | ООО "ГУК-Краснодар" | 2 | 20.11.2009 | Решение общего собрания собственников помещений в МКД | Нет |  |  | Нет |  |  | 31.05.1993 |  | счет регионального оператора (по решению ОМС) | Иной | сборный | Кирпич |  | 73.9 | м3 | 73.9 | м | Нет |  | Да | 456 | Бетон |  | Бетонные (железобетонные) блоки |  | 1.8 | 184.7 | Плоское | Железобетон |  | 455.4 | Нет |  | 0.5 | Кирпич |  | Штукатурка - по кирпичу - известковым раствором |  | 1074.9 | Нет |  | Нет |  |  |  | Нет |  | Да | 30 | Иное | пакля и раствор | Нет |  | Да | 4 | 7.8 | Дерево - хвойных пород |  | Нет |  | 2 | 6.3 | Металл без утеплителя |  | Нет |  | Иной | асфальтобетон | 162.2 | 1 | Нет |  | Скатная | 1.7 | Дерево |  | Нет |  | Керамзит или шлак |  | Нет |  | Абсоцементные листы и волнистый шифер |  | 664 | Нет |  | Наружный организованный |  | Оцинкованная сталь с полимерным покрытием (для крыш из металлопрофиля (металлочерепицы)) |  | 24 | Нет |  | 6 | 57.6 | Нет |  | Нет | [23 empty] | 16.2 | 1 | 1 | 7 | 320 | Закрытая | Аллюминий | Нет |  | 42 | Нет |  | Нет |  |  |  | Нет |  | Установлен(ы) | 1 |  | Имеется | Да | 2013 | Нет |  | Имеется | Нет |  | Центральное | 1 | Иной | Металл, пластик | 272.62 | Нет |  | 13 | Сталь |  | Нет |  | Установлен(ы) | 1 |  | Имеется | Да | 2013 | Да | 2 | Смешанный | Чугун, пластик | 173.62 | Нет |  | Центральное (сетевой природный газ) | 1 | 94.6 | Нет |  | Да | Иной | центральное |  |  | 0.103 | 1 | Закрытая | Вертикальная | Черная сталь |  | 528.7 | Нет |  | 46 | Чугун |  | Нет |  | Нет |  | Нет |  | Да | 1 | Нет |  | Установка не требуется |  |  | Отсутствует по причине, указанной в: ч.1 ст.13 261-ФЗ (3 причины) | Нет |  | Нет |  | Отсутствует по причине, указанной в: ч.1 ст.13 261-ФЗ (3 причины) | Нет |  | Да | Водогрейная колонка | [8 empty] | Нет |  |  |  |  | Нет | [5 empty] | Нет |  | Нет |  |  | Нет
г. Краснодар, ул. Волжская, д. 108 | 723091494 | Подготовлен | 03 401 000 | Краснодар | г. Краснодар, ул. Волжская, д. 108 | Да | 3550 | Да | 1510 | 23:43:0401025:96 | 1510 |  |  | Нет |  | Типовой | Группа II | 1957 | 2013 | E | 51 | Да | 38 | 01.02.1987 | Нет |  |  |  | 9 | 10 | 514 | 102.6 | 3 | 3 | 2 | 1197.5 | 18 | 1083.6 | 18 | 1083.6 | 18 | Да | 17 | 1019.9 | 17 | Да | 1 | 63.7 | 1 | Нет |  |  |  | Нет |  |  |  | Нет |  |  |  | Нет |  |  |  | Нет |  |  |  | Нет |  |  |  | Нет |  |  |  | 2 | 113.9 | УО | ООО "ГУК-Краснодар" | 1 | 07.04.2009 | Решение общего собрания собственников помещений в МКД | Нет |  |  | Нет |  |  | 22.12.1993 |  | счет регионального оператора (по решению ОМС) | Ленточный |  | Железобетон |  | 76 | м3 |  |  | Нет |  | Нет | [13 empty] | 0.5 | Кирпич |  | Штукатурка - по кирпичу - известковым раствором |  | 1022.4 | Нет |  | Нет |  |  |  | Нет |  | Да | 30 | Иное | пакля и раствор | Нет |  | Да | 4 | 3.6 | Дерево - хвойных пород |  | Нет |  | 2 | 6.3 | Металл без утеплителя |  | Нет |  | Иной | асфальтобетон | 154.7 | 1 | Нет |  | Скатная | 1.7 | Дерево |  | Нет |  | Керамзит или шлак |  | Нет |  | Абсоцементные листы и волнистый шифер |  | 668.2 | Нет |  | Наружный организованный |  | Оцинкованная сталь с полимерным покрытием (для крыш из металлопрофиля (металлочерепицы)) |  | 22 | Нет |  | 4 | 36 | Нет |  | Нет | [23 empty] | 16.2 | 1 | 1 | 7 | 320 | Закрытая | Аллюминий | Нет |  | 42 | Нет |  | Нет |  |  |  | Нет |  | Установлен(ы) | 1 |  | Имеется | Да | 2013 | Нет |  | Имеется | Нет |  | Центральное | 1 | Иной | Металл, пластик | 272.62 | Нет |  | 13 | Сталь |  | Нет |  | Установка не требуется |  |  | Отсутствует по причине, указанной в: п.2-б Критериев (приказ № 627) | Нет |  | Да | 2 | Смешанный | Чугун, пластик | 173.62 | Нет |  | Центральное (сетевой природный газ) | 1 | 94.6 | Нет |  | Да | Иной | центральное |  |  | 0.091 | 1 | Закрытая | Вертикальная | Черная сталь |  | 528.7 | Нет |  | 46 | Чугун |  | Нет |  | Нет |  | Нет |  | Да | 1 | Нет |  | Установка не требуется |  |  | Отсутствует по причине, указанной в: ч.1 ст.13 261-ФЗ (3 причины) | Нет |  | Нет |  | Отсутствует по причине, указанной в: ч.1 ст.13 261-ФЗ (3 причины) | Нет |  | Да | Водогрейная колонка | [8 empty] | Нет |  |  |  |  | Нет | [5 empty] | Нет |  | Нет |  |  | Нет
г. Краснодар, ул. Волжская, д. 22 | 723092939 | Подготовлен | 03 401 000 | Краснодар | 350075, Краснодарский край, Краснодар г, Волжская ул, дом № 22 | Нет |  | Нет |  | 23:43:0401091:5 | 920 |  |  | Нет |  | Индивидуальный | Группа III | 2007 |  |  | 35 | Нет |  |  | Нет |  |  |  | 13 | 13 | 300 | 300 | 4 | 4 | 1 | 1200 | 15 | 1100 | 15 | 1100 | 15 | Да | 15 | 1100 | 15 | Нет |  |  |  | Нет |  |  |  | Нет |  |  |  | Нет |  |  |  | Нет |  |  |  | Нет |  |  |  | Нет |  |  |  | Нет |  |  |  | 1 | 100 | Непосредственное управление |  | 1 | 21.12.2011 | Решение общего собрания собственников помещений в МКД | Нет |  |  | Нет |  |  | 19.12.2007 |  | не выбран | Ленточный |  | Железобетон |  | 1 | шт. |  |  | Нет |  | Да | 100 | Бетон |  | Иной | бетон | 2.2 | 100 | Плоское | Железобетон |  | 300 | Нет |  | 0.4 | Кирпич |  | Отсутствует |  | 2730 | Нет |  | Нет | [5 empty] | Нет | [5 empty] | Да | 4 | 6 | Металлопластик |  | Нет |  | 2 | 4.25 | Металл с утеплителем |  | Нет |  | Армированный бетон |  | 300 | 1.3 | Нет |  | Скатная | 1.8 | Дерево |  | Нет |  | Минеральная вата |  | Нет |  | Металпрофиль (металлочерепица) |  | 405 | Нет |  | Наружный неорганизованный | [10 empty] | Нет | [23 empty] | 150 | 1 | 1 | 4 | 180 | Закрытая | Медь | Нет |  | 160 | Нет |  | Да | 100 | Скрытая | Медь | Нет |  | Установка не требуется |  |  | Имеется |  |  | Нет |  | Имеется |  |  | Центральное | 1 | Металлополимер |  | 150 | Нет |  | 10 | Пластик |  | Нет |  | Установлен(ы) | 1 |  |  | Нет | 2007 | Да | 1 | Пластик |  | 120 | Нет |  | Центральное (сетевой природный газ) | 1 | 140 | Нет |  | Нет | [37 empty] | Нет
г. Краснодар, ул. Волжская, д. 35 | 723093988 | Подготовлен | 03 401 000 | Краснодар | 350075, Краснодарский край, Краснодар г, Волжская ул, дом № 35 | Нет |  | Нет |  | 23:43:0401081:22 | 720.6 |  |  | Нет |  | Индивидуальный | Группа II | 2008 |  |  | 24 | Да | 12 | 12.04.2012 | Нет |  |  |  | 12 | 12 | 300 | 62 | 3 | 3 | 2 | 720.6 | 24 | 650.6 | 24 | 650.6 | 24 | Да | 24 | 650.6 | 24 | Нет |  |  |  | Нет |  |  |  | Нет |  |  |  | Нет |  |  |  | Нет |  |  |  | Нет |  |  |  | Нет |  |  |  | Нет |  |  |  | 2 | 70 | ТСЖ | Волжская-35 | 1 | 21.07.2010 | Решение общего собрания собственников помещений в МКД | [6 empty] | 25.06.2009 |  | счет регионального оператора (по решению ОМС) | Ленточный |  | Железобетон |  | 44 | м3 |  |  | Нет |  | Нет | [13 empty] | 0.34 | Кирпич |  | Окраска фактурная |  | 740 | Нет |  | Нет | [5 empty] | Нет | [5 empty] | Да | 72 | 162 | Металлопластик |  | Нет |  | 6 | 12.6 | Смешанный | деревянные и железные без утеплителя | Нет |  | Армированный бетон |  | 62 | 0.5 | Нет |  | Скатная | 11 | Смешанный | металл дерево | Нет |  | Минеральная плита |  | Нет |  | Металпрофиль (металлочерепица) |  | 300 | Нет |  | Внутренний |  | Оцинкованная сталь |  |  | Нет |  | 10 | 48 | Нет |  | Нет | [23 empty] | 84 | 1 | 1 | 1 | 60 | Закрытая | Аллюминий | Нет |  | 24 | Нет |  | Да | 11 | Скрытая | Алюминий | Нет |  | Установлен(ы) | 1 |  |  | Нет | 2008 | Нет |  | Имеется |  |  | Центральное | 1 | Металлополимер |  | 64 | Нет |  | 2 | Пластик |  | Нет |  | Установлен(ы) | 1 |  |  | Нет | 2008 | Да | 1 | Пластик |  | 64 | Нет |  | Центральное (сетевой природный газ) | 1 | 64 | Нет |  | Да | Квартирные котлы | [36 empty] | Да | Водогрейная колонка
г. Краснодар, ул. Волжская, д. 67 | 723097837 | Подготовлен | 03 401 000 | Краснодар | 350059, Краснодарский край, Краснодар г, Волжская ул, дом № 67 | Нет |  | Нет |  |  | 754.3 |  |  | Нет |  | Индивидуальный | Группа III | 2011 |  |  | 15 | Да | 7 | 14.03.2013 | Нет |  |  |  | 12 | 12 | 240 | 62 | 3 | 3 | 2 | 754.3 | 15 | 700 | 15 | 700 | 15 | Да | 15 | 700 | 15 | Нет |  |  |  | Нет |  |  |  | Нет |  |  |  | Нет |  |  |  | Нет |  |  |  | Нет |  |  |  | Нет |  |  |  | Нет |  |  |  | 2 | 54.3 | ТСЖ | Волжская-67 | 1 | 24.05.2012 | Решение общего собрания собственников помещений в МКД | [6 empty] | 15.11.2011 |  | счет регионального оператора (по решению ОМС) | Ленточный |  | Железобетон |  | 43.4 | м3 |  |  | Нет |  | Нет | [13 empty] | 0.34 | Кирпич |  | Отсутствует |  | 740 | Нет |  | Нет | [5 empty] | Нет | [5 empty] | Да | 45 | 101.25 | Металлопластик |  | Нет |  | 8 | 16.8 | Металлопластик |  | Нет |  | Армированный бетон |  | 62 | 0.5 | Нет |  | Скатная | 5 | Смешанный | металл дерево | Нет |  | Минеральная плита |  | Нет |  | Металпрофиль (металлочерепица) |  | 300 | Нет |  | Внутренний |  | Оцинкованная сталь |  |  | Нет |  | 10 | 48 | Нет |  | Нет | [23 empty] | 52.5 | 1 | 1 | 1 | 65 | Закрытая | Аллюминий | Нет |  | 20 | Нет |  | Да | 10 | Скрытая | Алюминий | Нет |  | Установлен(ы) | 1 |  |  | Нет | 2011 | Нет |  | Имеется |  |  | Центральное | 1 | Металлополимер |  | 64 | Нет |  | 4 | Пластик |  | Нет |  | Установлен(ы) | 1 |  |  | Нет | 2011 | Да | 1 | Пластик |  | 64 | Нет |  | Центральное (сетевой природный газ) | 1 | 64 | Нет |  | Да | Квартирные котлы | [36 empty] | Да | Водогрейная колонка
г. Краснодар, ул. Волжская, д. 73 | 723098584 | Подготовлен | 03 401 000 | Краснодар | г. Краснодар, ул. Волжская, д. 73 | Да | 2269 | Да | 2448 | 23:43:0401028:57 | 2448 |  |  | Нет |  | Типовой | Группа II | 1969 | 2013 | E | 153 | Да | 30 | 27.02.1991 | Нет |  |  |  | 15 | 16 | 917 | 159.1 | 5 | 5 | 4 | 3492.6 | 70 | 3212.9 | 70 | 3212.9 | 70 | Да | 64 | 2868 | 64 | Да | 6 | 344.9 | 6 | Нет |  |  |  | Нет |  |  |  | Нет |  |  |  | Нет |  |  |  | Нет |  |  |  | Нет |  |  |  | Нет |  |  |  | 4 | 279.7 | УО | ООО "ГУК-Краснодар" | 1 | 01.02.2009 | Решение общего собрания собственников помещений в МКД | Нет |  |  | Нет |  |  | 30.03.1993 |  | счет регионального оператора (по решению ОМС) | Ленточный |  | Железобетон |  | 114.6 | м3 |  |  | Нет |  | Да | 846 | Иной | уплотненный грунт, бетон и доска | Бетонные (железобетонные) блоки |  | 1.8 | 286.4 | Плоское | Железобетон |  | 861 | Нет |  | 0.4 | Кирпич |  | Отсутствует |  | 2000 | Нет |  | Нет |  |  |  | Нет |  | Да | 97 | Иное | пакля и раствор | Нет |  | Да | 16 | 18.8 | Дерево - хвойных пород |  | Нет |  | 4 | 12 | Металл без утеплителя |  | Нет |  | Иной | асфальтобетон | 159.1 | 1 | Нет |  | Плоская (совмещенная) |  | Отсутствует |  | Нет |  | Керамзит или шлак |  | Нет |  | Рулонные материалы (в 3-4 слоя) |  | 1099.8 | Нет |  | Наружный неорганизованный |  |  |  |  | Нет |  |  |  | Нет |  | Нет | [23 empty] | 63 | 1 | 1 | 21 | 770 | Закрытая | Аллюминий | Да | 2011 | 170 | Да | 2011 | Нет |  |  |  | Нет |  | Установлен(ы) | 1 |  | Имеется | Да | 2011 | Нет |  | Имеется | Нет |  | Центральное | 1 | Иной | Металл, пластик | 958.36 | Нет |  | 28 | Сталь |  | Нет |  | Установлен(ы) | 1 |  | Имеется | Да | 2014 | Да | 4 | Смешанный | Чугун, пластик | 281.2 | Нет |  | Центральное (сетевой природный газ) | 1 | 384.6 | Нет |  | Да | Иной | центральное |  |  | 0.222 | 1 | Закрытая | Вертикальная | Черная сталь |  | 1163.52 | Нет |  | 44 | Чугун |  | Нет |  | Нет |  | Нет |  | Да | 1 | Нет |  | Требуется установка |  |  | Имеется | Нет |  | Нет |  | Имеется | Нет |  | Да | Водогрейная колонка | [8 empty] | Нет |  |  |  |  | Нет | [5 empty] | Нет |  | Нет |  |  | Нет
г. Краснодар, ул. Волжская, д. 75 | 265533750 | Подготовлен | 03 401 000 | Краснодар | г. Краснодар, ул. Волжская, д. 75 | Да | 3465 | Да | 2109 | 23:43:0401028:64 | 2109 | 15514-1009 |  | Нет |  | Типовой | Группа II | 1972 | 2013 | E | 145 | Да | 18 | 17.07.2000 | Нет |  |  |  | 15 | 16 | 927 | 163 | 5 | 5 | 4 | 3412.8 | 66 | 3173.9 | 64 | 2511.9 | 64 | Да | 56 | 2211.7 | 56 | Да | 8 | 300.2 | 8 | Нет |  |  |  | Нет |  |  |  | Да | 2 | 662 | 2 | Да | 2 | 662 | 2 | Нет |  |  |  | Нет |  |  |  | Нет |  |  |  | 4 | 238.9 | УО | ООО "ГУК-Краснодар" | 3 | 21.08.2009 | Решение общего собрания собственников помещений в МКД | Нет |  |  | Нет |  |  | 11.12.1992 |  | счет регионального оператора (по решению ОМС) | Ленточный |  | Железобетон |  | 137 | м3 |  |  | Нет |  | Да | 853 | Бетон |  | Бетонные (железобетонные) блоки |  | 2.1 | 342.3 | Плоское | Железобетон |  | 861 | Нет |  | 0.4 | Кирпич |  | Отсутствует |  | 2480.7 | Нет |  | Нет |  |  |  | Нет |  | Да | 97 | Иное | пакля и раствор | Нет |  | Да | 16 | 18.8 | Дерево - хвойных пород |  | Нет |  | 4 | 12 | Металл без утеплителя |  | Нет |  | Иной | асфальтобетон | 163 | 1 | Нет |  | Скатная | 2.5 | Дерево |  | Нет |  | Керамзит или шлак |  | Нет |  | Металпрофиль (металлочерепица) |  | 1119.3 | Да | 2010 | Наружный организованный |  | Оцинкованная сталь с полимерным покрытием (для крыш из металлопрофиля (металлочерепицы)) |  | 136.4 | Да | 2010 | 10 | 134 | Да | 2010 | Нет | [23 empty] | 57.6 | 1 | 1 | 21 | 782 | Закрытая | Аллюминий | Нет |  | 170 | Нет |  | Нет |  |  |  | Нет |  | Установлен(ы) | 1 |  | Имеется | Да | 2013 | Нет |  | Имеется | Нет |  | Центральное | 1 | Иной | Металл, пластик | 684.06 | Нет |  | 15 | Иной | полипропилен, сталь | Нет |  | Установлен(ы) | 1 |  | Имеется | Да | 2013 | Да | 4 | Смешанный | Чугун, пластик | 247.8 | Нет |  | Центральное (сетевой природный газ) | 1 | 256 | Нет |  | Да | Иной | центральное |  |  | 0.211 | 1 | Закрытая | Вертикальная | Черная сталь |  | 1159.1 | Нет |  | 44 | Иной | пластик, сталь | Нет |  | Нет |  | Нет |  | Да | 1 | Нет |  | Требуется установка |  |  | Имеется | Нет |  | Нет |  | Имеется | Нет |  | Да | Водогрейная колонка | [8 empty] | Нет |  |  |  |  | Нет | [5 empty] | Нет |  | Нет |  |  | Нет
г. Краснодар, ул. Волжская, д. 77 | 723095816 | Подготовлен | 03 401 000 | Краснодар | г. Краснодар, ул. Волжская, д. 77 | Да | 4608 | Нет |  |  | 3685 |  |  | Нет |  | Типовой | Группа II | 1973 | 2013 | E | 174 | Да | 18 | 25.04.1987 | Нет |  |  |  | 15 | 16 | 861 | 160.2 | 5 | 5 | 4 | 3431.8 | 70 | 3160.5 | 70 | 3160.5 | 70 | Да | 59 | 2629.8 | 59 | Да | 11 | 530.7 | 11 | Нет |  |  |  | Нет |  |  |  | Нет |  |  |  | Нет |  |  |  | Нет |  |  |  | Нет |  |  |  | Нет |  |  |  | 2 | 271.3 | УО | ООО "ГУК-Краснодар" | 1 | 18.12.2008 | Решение общего собрания собственников помещений в МКД | Нет |  |  | Нет |  |  | 18.12.1991 |  | счет регионального оператора (по решению ОМС) | Ленточный |  | Железобетон |  | 102.5 | м3 |  |  | Нет |  | Да | 839 | Иной | уплотненный грунт, бетон и доска | Бетонные (железобетонные) блоки |  | 1.6 | 256.3 | Плоское | Железобетон |  | 845.4 | Нет |  | 0.4 | Кирпич |  | Штукатурка - по кирпичу - известковым раствором |  | 1699.2 | Нет |  | Нет |  |  |  | Нет |  | Да | 97 | Иное | пакля и раствор | Нет |  | Да | 16 | 18.8 | Дерево - хвойных пород |  | Нет |  | 4 | 12 | Металл без утеплителя |  | Нет |  | Иной | асфальтобетон | 160.2 | 1 | Нет |  | Плоская (совмещенная) |  | Отсутствует |  | Нет |  | Керамзит или шлак |  | Нет |  | Рулонные материалы (в 3-4 слоя) |  | 1165.3 | Нет |  | Наружный неорганизованный |  |  |  |  | Нет |  |  |  | Нет |  | Нет | [23 empty] | 63 | 1 | 1 | 21 | 750 | Закрытая | Аллюминий | Нет |  | 170 | Нет |  | Нет |  |  |  | Нет |  | Установлен(ы) | 1 |  | Имеется | Да | 2013 | Нет |  | Имеется | Нет |  | Центральное | 1 | Иной | Металл, пластик | 684 | Нет |  | 15 | Сталь |  | Нет |  | Установлен(ы) | 1 |  | Имеется | Да | 2013 | Да | 4 | Смешанный | Чугун, пластик | 281.2 | Нет |  | Центральное (сетевой природный газ) | 1 | 256 | Нет |  | Да | Иной | центральное |  |  | 0.211 | 1 | Закрытая | Вертикальная | Черная сталь |  | 1158.2 | Нет |  | 44 | Чугун |  | Нет |  | Нет |  | Нет |  | Да | 1 | Нет |  | Установлен(ы) | 1 | 1 | Имеется | Да | 2013 | Нет |  | Имеется | Нет |  | Да | Водогрейная колонка | [8 empty] | Нет |  |  |  |  | Нет | [5 empty] | Нет |  | Нет |  |  | Нет
г. Краснодар, ул. Вологодская, д. 1 | 99997478 | Подготовлен | 03 401 000 | Краснодар | 350901, Краснодарский край, Краснодар г, Вологодская ул, дом № 1 | Нет |  | Нет |  |  | 120 |  |  | Нет |  | Индивидуальный | Группа III | 2010 |  |  | 30 | Нет |  |  | Нет |  |  |  | 15 | 15 | 120 | 44 | 5 | 5 | 1 | 870 | 22 | 800 | 22 | 800 | 22 | Да | 22 | 800 | 22 | Нет |  |  |  | Нет |  |  |  | Нет |  |  |  | Нет |  |  |  | Нет |  |  |  | Нет |  |  |  | Нет |  |  |  | Нет |  |  |  | 1 | 70 | УК |  | 1 | 01.01.2010 | Решение общего собрания собственников помещений в МКД | [6 empty] | 01.01.2010 |  | счет регионального оператора (по решению ОМС) | Ленточный |  | Бетон |  | 1 | шт. |  |  | Нет |  | Нет | [13 empty] | 0.3 | Кирпич |  | Отсутствует |  | 250 | Нет |  | Нет | [5 empty] | Нет | [5 empty] | Нет | [6 empty] | 1 | 3 | Металл без утеплителя |  | Нет |  | Армированный асфальтобетон |  | 44 | 1 | Нет |  | Плоская (совмещенная) |  |  |  | Нет |  | Керамзит или шлак |  | Нет |  | Абсоцементные листы и волнистый шифер |  | 120 | Нет |  | Наружный неорганизованный | [10 empty] | Нет | [23 empty] | 15 | 1 | 1 | 1 | 50 | Закрытая | Медь | Нет |  | 50 | Нет |  | Нет | [5 empty] | Требуется установка | [5 empty] | Нет |  | Имеется |  |  | Центральное | 1 | Металлополимер |  | 360 | Нет |  | 87 | Пластик |  | Нет |  | Установлен(ы) | 1 |  |  | Нет | 2010 | Да | 1 | Пластик |  | 234 | Нет |  | Отсутствует |  |  |  |  | Нет | [37 empty] | Нет
г. Краснодар, ул. Вологодская, д. 11 | 723299580 | Подготовлен | 03 401 000 | Краснодар | Вологодская,11 | Да | 2971 | Да | 2971 | 23:43:0124022:0006 | 2971 |  |  | Да | нет информации | Индивидуальный | Группа I | 2007 | 2007 | A | 102 | Нет |  |  | Нет |  |  |  | 15.2 | 15.2 | 1328.8 | 154.5 | 5 | 5 | 3 | 6598.62 | 96 | 6016.31 | 92 | 4780.28 | 98 | Да | 92 | 4780.28 | 98 | Нет |  |  |  | Нет |  |  |  | Нет |  |  |  | Да | 4 | 1236.03 | 8 | Да | 4 | 1236.03 | 8 | Нет |  |  |  | Нет |  |  |  | Нет |  |  |  | 15 | 582.31 | УО | ООО "Кубань-Сервис" | №1 | 02.05.2012 | Решение общего собрания собственников помещений в МКД | Да | №1 | 02.05.2012 |  |  |  | 01.01.2009 |  | счет регионального оператора (по решению ОМС) | Иной | ж/бетон монолит плита | Железобетон |  | 1461.7 | м3 |  |  | Нет |  | Да | 1300 | Бетон |  | Бетонные (железобетонные) блоки |  | 2.7 | 5373 | Плоское | Железобетон |  | 1350 | Нет |  | 0.51 | Кирпич |  | Облицовка - естественный камень |  | 2114.2 | Нет |  | Нет | [5 empty] | Нет | [5 empty] | Да | 15 | 38.25 | Металлопластик |  | Нет |  | 3 | 8.55 | Металл с утеплителем |  | Нет |  | Армированный асфальтобетон |  | 154.5 | 1.1 | Нет |  | Скатная | 3 | Дерево |  | Нет |  | Минеральная плита |  | Нет |  | Металпрофиль (металлочерепица) |  | 1594.6 | Нет |  | Наружный организованный |  | Оцинкованная сталь с полимерным покрытием (для крыш из металлопрофиля (металлочерепицы)) |  | 154.5 | Нет |  | 18 | 273 | Нет |  | Нет | [23 empty] | 100 | 1 | 1 | 35 | 6300 | Закрытая | Медь | Нет |  | 890 | Нет |  | Нет |  | Скрытая | Медь | Нет |  | Установлен(ы) | 1 | 1 |  | Нет | 2009 | Да | 92 |  | Нет | 2009 | Центральное | 1 | Металлополимер |  | 710 | Нет |  | 92 | Пластик |  | Нет |  | Установлен(ы) | 92 | 92 |  | Нет | 2009 | Да | 3 | Пластик |  | 491 | Нет |  | Центральное (сетевой природный газ) | 92 | 332 | Нет |  | Да | Квартирные котлы | [36 empty] | Да | Квартирный двухконтурный котел |  | Газ
г. Краснодар, ул. Вологодская, д. 19 | 723300684 | Подготовлен | 03 401 000 | Краснодар | Вологодская,19 | Да | 1082 | Да | 1082 | 23:43:0142022:22 | 1082 |  |  | Да |  | Индивидуальный | Группа I | 2008 | 2008 |  | 22 | Нет |  |  | Нет |  |  |  | 15 | 15 | 644 | 78 | 5 | 5 | 1 | 2024.09 | 23 | 1781.72 | 20 | 1489.49 | 20 | Да | 20 | 1489.49 | 20 | Нет |  |  |  | Нет |  |  |  | Нет |  |  |  | Да | 3 | 292.23 | 1 | Да | 3 | 292.23 | 1 | Нет |  |  |  | Нет |  |  |  | Нет |  |  |  | 4 | 242.37 | УО | ООО "Кубань-Сервис" | №1 | 05.10.2008 | Решение общего собрания собственников помещений в МКД | Да | №1 | 01.10.2013 |  |  |  | 03.12.2013 |  | счет регионального оператора (по решению ОМС) | Смешанный | ж/бетон монолит плита | Бетон |  | 1245.3 | м3 | 1 | ед. | Нет |  | Да | 301.2 | Бетон |  | Бетонные (железобетонные) блоки |  | 2.7 | 813.2 | Плоское | Железобетон |  | 301.2 | Нет |  | 0.51 | Кирпич |  | Облицовка - естественный камень |  | 1078.86 | Нет |  | Нет | [5 empty] | Нет | [5 empty] | Да | 3 | 10.2 | Металлопластик |  | Нет |  | 1 | 2.85 | Металл с утеплителем |  | Нет |  | Армированный асфальтобетон |  | 78 | 1.2 | Нет |  | Скатная | 2.5 | Дерево |  | Нет |  | Минеральная плита |  | Нет |  | Металпрофиль (металлочерепица) |  | 498 | Нет |  | Наружный организованный |  | Оцинкованная сталь с полимерным покрытием (для крыш из металлопрофиля (металлочерепицы)) |  | 78 | Нет |  | 8 | 122.2 | Нет |  | Нет | [23 empty] | 50 | 1 | 1 | 11 | 1400 | Закрытая | Медь | Нет |  | 130 | Нет |  | Нет |  | Скрытая | Медь | Нет |  | Установлен(ы) | 20 | 1 |  | Нет | 2010 | Да | 20 |  | Нет | 2010 | Центральное | 1 | Металлополимер |  | 661 | Нет |  | 31 | Пластик |  | Нет |  | Установлен(ы) | 20 | 20 |  | Нет | 2010 | Да | 1 | Пластик |  | 122 | Нет |  | Центральное (сетевой природный газ) | 20 | 70 | Нет |  | Да | Квартирные котлы | [36 empty] | Да | Квартирный двухконтурный котел |  | Газ
г. Краснодар, ул. Вологодская, д. 2 | 723301415 | Подготовлен | 03 401 000 | Краснодар | 350901, Краснодарский край, Краснодар г, Вологодская ул, дом № 2 | Да | 993 | Да | 993 | 23:43:0142047:96 | 993 |  |  | Нет |  | Индивидуальный | Группа I | 2009 |  |  | 52 | Нет |  |  | Нет |  |  |  | 9.1 | 9.1 | 472.2 | 90 | 3 | 3 | 2 | 1195 | 24 | 1110.7 | 24 | 1110.7 | 24 | Да | 24 | 1110.7 | 24 | Нет |  |  |  | Нет |  |  |  | Нет |  |  |  | Нет |  |  |  | Нет |  |  |  | Нет |  |  |  | Нет |  |  |  | Нет |  |  |  | 2 | 84.3 | ТСЖ | ВОЛОГОДСКАЯ 4 | 2 | 29.11.2009 | Решение общего собрания собственников помещений в МКД | [6 empty] | 12.05.2009 |  | счет регионального оператора (по решению ОМС) | Ленточный |  | Железобетон |  | 1 | шт. |  |  | Нет |  | Нет | [13 empty] | 0.4 | Кирпич |  | Иная |  | 720 | Нет |  | Нет | [5 empty] | Нет | [5 empty] | Да | 4 | 8 | Металлопластик |  | Нет |  | 2 | 3 | Металл с утеплителем |  | Нет |  | Армированный бетон |  | 90 | 1 | Нет |  | Скатная | 4 | Дерево |  | Нет |  | Минеральная вата |  | Нет |  | Металпрофиль (металлочерепица) |  | 600 | Нет |  | Наружный организованный |  | Оцинкованная сталь |  |  | Нет |  | 6 | 54 | Нет |  | Нет | [23 empty] | 60 | 1 | 1 | 2 | 1250 | Закрытая | Медь | Нет |  | 280 | Нет |  | Нет |  | Скрытая | Медь | Нет |  | Установлен(ы) | 2 |  |  | Нет | 2009 | Да | 2 |  | Нет | 2009 | Центральное | 1 | Металлополимер |  | 120 | Нет |  | 2 | Латунь |  | Нет |  | Установлен(ы) | 1 |  |  | Нет | 2009 | Да | 2 | Пластик |  | 230 | Нет |  | Центральное (сетевой природный газ) | 1 | 350 | Нет |  | Да | Квартирные котлы | [36 empty] | Да | Квартирный двухконтурный котел |  | Газ
г. Краснодар, ул. Вологодская, д. 20 | 723302074 | Подготовлен | 03 401 000 | Краснодар | Вологодская,20 | Да | 3972 | Да | 3972 | 23:43:0142047:52 | 3972 |  |  | Да |  | Индивидуальный | Группа I | 2009 | 2009 |  | 141 | Нет |  |  | Нет |  |  |  | 18 | 21 | 1870 | 259.4 | 6 | 7 | 3 | 10191.4 | 141 | 8946.1 | 138 | 7192.9 | 142 | Да | 138 | 7192.9 | 142 | Нет |  |  |  | Нет |  |  |  | Нет |  |  |  | Да | 3 | 1753.2 | 3 | Да | 3 | 1753.2 | 3 | Нет |  |  |  | Нет |  |  |  | Нет |  |  |  | 33 | 1245.3 | УК | ООО"Кубань-Сервис" | №1 | 21.10.2009 | Решение общего собрания собственников помещений в МКД | Да | 1 | 01.01.2013 |  |  |  | 21.10.2009 |  | счет регионального оператора (по решению ОМС) | Иной | ж/бетон монолит плита | Бетон |  | 2251.8 | м3 |  |  | Нет |  | Да | 1453 | Бетон |  | Бетонные (железобетонные) блоки |  | 3 | 4359 | Плоское | Железобетон |  | 1483 | Нет |  | 0.51 | Кирпич |  | Облицовка - естественный камень |  | 4476.1 | Нет |  | Нет | [5 empty] | Нет | [5 empty] | Да | 17 | 45.9 | Металлопластик |  | Нет |  | 3 | 8.55 | Металл с утеплителем |  | Нет |  | Армированный асфальтобетон |  | 259.4 | 1.1 | Нет |  | Скатная | 2.5 | Дерево |  | Нет |  | Минеральная плита |  | Нет |  | Металпрофиль (металлочерепица) |  | 3753 | Нет |  | Наружный организованный |  | Оцинкованная сталь с полимерным покрытием (для крыш из металлопрофиля (металлочерепицы)) |  | 223 | Нет |  | 18 | 378 | Нет |  | Нет | [23 empty] | 125 | 1 | 1 | 63 | 14070 | Закрытая | Медь | Нет |  | 980 | Нет |  | Нет |  | Скрытая | Медь | Нет |  | Установлен(ы) | 138 | 138 |  | Нет | 2009 | Да | 1 |  | Нет | 2009 | Центральное | 1 | Металлополимер |  | 789 | Нет |  | 153 | Пластик |  | Нет |  | Установлен(ы) | 1380 |  |  | Нет | 2009 | Да | 4 | Пластик |  | 564 | Нет |  | Центральное (сетевой природный газ) | 1 | 483 | Нет |  | Да | Квартирные котлы | [36 empty] | Да | Квартирный двухконтурный котел |  | Газ
г. Краснодар, ул. Вологодская, д. 22 | 723302391 | Подготовлен | 03 401 000 | Краснодар | Вологодская,22 | Да | 1984 | Да | 1984 | 23:43:0142047:1193 | 1984 |  |  | Да |  | Индивидуальный | Группа I | 2009 | 2009 |  | 65 | Нет |  |  | Нет |  |  |  | 16 | 16 | 954.3 | 150.6 | 5 | 5 | 2 | 4490.45 | 69 | 3911.02 | 65 | 3166.67 | 65 | Да | 65 | 3166.67 | 65 | Нет |  |  |  | Нет |  |  |  | Нет |  |  |  | Да | 4 | 744.35 | 1 | Да | 4 | 744.35 | 1 | Нет |  |  |  | Нет |  |  |  | Нет |  |  |  | 4 | 579.43 | УО | ООО "Кубань-Сервис" | №1 | 06.06.2009 | Решение общего собрания собственников помещений в МКД | Да | №1 | 01.01.2013 |  |  |  | 06.06.2009 |  | счет регионального оператора (по решению ОМС) | Иной | ж/бетон монолит плита | Бетон |  | 1176.8 | м3 |  |  | Нет |  | Да | 754.7 | Бетон |  | Бетонные (железобетонные) блоки |  | 2.7 | 2037.7 | Плоское | Железобетон |  | 754.7 | Нет |  | 0.51 | Кирпич |  | Облицовка - естественный камень |  | 2135.6 | Нет |  | Нет | [5 empty] | Нет | [5 empty] | Да | 8 | 20.4 | Металлопластик |  | Нет |  | 2 | 5.7 | Металл с утеплителем |  | Нет |  | Армированный асфальтобетон |  | 150.6 | 1 | Нет |  | Скатная | 2.3 | Дерево |  | Нет |  | Минеральная плита |  | Нет |  | Металпрофиль (металлочерепица) |  | 1725.9 | Нет |  | Наружный организованный |  | Оцинкованная сталь с полимерным покрытием (для крыш из металлопрофиля (металлочерепицы)) |  | 150.6 | Нет |  | 7 | 147 | Нет |  | Нет | [23 empty] | 100 | 1 | 1 | 1 | 4550 | Закрытая | Медь | Нет |  | 410 | Нет |  | Нет |  | Скрытая | Медь | Нет |  | Установлен(ы) | 65 |  |  | Нет | 2009 | Да | 25 |  | Нет | 2009 | Центральное | 1 | Металлополимер |  | 250 | Нет |  | 78 | Пластик |  | Нет |  | Установлен(ы) | 65 |  |  | Нет | 2009 | Да | 2 | Пластик |  | 261 | Нет |  | Центральное (сетевой природный газ) | 1 | 227.5 | Нет |  | Да | Квартирные котлы | [36 empty] | Да | Квартирный двухконтурный котел |  | Газ
г. Краснодар, ул. Вологодская, д. 26 | 723303050 | Подготовлен | 03 401 000 | Краснодар | Вологодская,26 | Да | 1986 | Да | 1986 | 23:43:0142047:1194 | 1986 |  |  | Да |  | Индивидуальный | Группа I | 2009 | 2009 |  | 69 | Нет |  |  | Нет |  |  |  | 18.5 | 18.5 | 951.6 | 150.6 | 5 | 5 | 2 | 4704.07 | 69 | 4162.36 | 56 | 2728.05 | 56 | Да | 56 | 2728.05 | 56 | Нет |  |  |  | Нет |  |  |  | Нет |  |  |  | Да | 13 | 1434.31 | 1 | Да | 13 | 1434.31 | 1 | Нет |  |  |  | Нет |  |  |  | Нет |  |  |  | 4 | 541.71 | УО | ООО "Кубань-Сервис" | №1 | 06.06.2009 | Решение общего собрания собственников помещений в МКД | Да | №1 | 01.01.2013 |  |  |  | 06.06.2009 |  | счет регионального оператора (по решению ОМС) | Иной | ж/бетон монолит плита | Бетон |  | 1156.3 | м3 |  |  | Нет |  | Да | 451 | Бетон |  | Бетонные (железобетонные) блоки |  | 2.5 | 1885 | Плоское | Железобетон |  | 756 | Нет |  | 0.51 | Кирпич |  | Облицовка - естественный камень |  | 2135.6 | Нет |  | Нет | [5 empty] | Нет | [5 empty] | Да | 8 | 20.4 | Металлопластик |  | Нет |  | 2 | 5.7 | Металл с утеплителем |  | Нет |  | Армированный асфальтобетон |  | 150.6 | 1.2 | Нет |  | Скатная | 2.2 | Дерево |  | Нет |  | Минеральная плита |  | Нет |  | Металпрофиль (металлочерепица) |  | 1725.9 | Нет |  | Наружный организованный |  | Оцинкованная сталь с полимерным покрытием (для крыш из металлопрофиля (металлочерепицы)) |  | 150.6 | Нет |  | 7 | 147 | Нет |  | Нет | [23 empty] | 100 | 1 | 1 | 1 | 4459 | Закрытая | Медь | Нет |  | 340 | Нет |  | Нет |  | Скрытая | Медь | Нет |  | Установлен(ы) | 1 |  |  | Нет | 2009 | Да | 36 |  | Нет | 2009 | Центральное | 1 | Металлополимер |  | 230 | Нет |  | 69 | Пластик |  | Нет |  | Установлен(ы) | 2 |  |  | Нет | 2009 | Да | 2 | Пластик |  | 290 | Нет |  | Центральное (сетевой природный газ) | 1 | 196 | Нет |  | Да | Квартирные котлы | [36 empty] | Да | Квартирный двухконтурный котел |  | Газ
г. Краснодар, ул. Вологодская, д. 3 | 723303644 | Подготовлен | 03 401 000 | Краснодар | 350901, Краснодарский край, Краснодар г, Вологодская ул, дом № 3 | Да | 701 | Да | 701 | 23:43:0142022:2 | 701 |  |  | Нет |  | Индивидуальный | Группа I | 2009 |  |  | 32 | Нет |  |  | Нет |  |  |  | 9.6 | 9.6 | 323 | 75.2 | 3 | 3 | 1 | 847.43 | 14 | 794.47 | 13 | 733.07 | 14 | Да | 13 | 733.07 | 14 | Нет |  |  |  | Нет |  |  |  | Нет |  |  |  | Да | 1 | 61.4 | 1 | Да | 1 | 61.4 | 1 | Нет |  |  |  | Нет |  |  |  | Нет |  |  |  | 1 | 52.96 | ТСЖ | ТСЖ Вологодская 4 | 1 | 21.08.2009 | Решение общего собрания собственников помещений в МКД | [6 empty] | 01.01.2009 |  | счет регионального оператора (по решению ОМС) | Смешанный | бетонный | Железобетон |  | 1 | шт. | 1 | ед. | Нет |  | Нет | [13 empty] | 0.4 | Кирпич |  | Облицовка - иная | Кирпич | 500 | Нет |  | Нет | [5 empty] | Нет | [5 empty] | Да | 3 | 5 | Металлопластик |  | Нет |  | 1 | 2 | Металл с утеплителем |  | Нет |  | Армированный асфальтобетон |  | 75.2 | 1 | Нет |  | Скатная | 4 | Дерево |  | Нет |  | Минеральная вата |  | Нет |  | Металпрофиль (металлочерепица) |  | 350 | Нет |  | Наружный организованный |  | Трубы для внутреннего водостока - полимерные |  |  | Нет |  | 4 | 25 | Нет |  | Нет | [23 empty] | 60 | 1 | 1 | 1 | 100 | Закрытая | Медь | Нет |  | 50 | Нет |  | Нет |  | Скрытая | Медь | Нет |  | Установлен(ы) | 1 |  |  | Нет | 2009 | Да | 1 |  | Нет | 2009 | Центральное | 1 | Металлополимер |  | 300 | Нет |  | 1 | Пластик |  | Нет |  | Установлен(ы) | 1 |  |  | Нет | 2009 | Да | 1 | Пластик |  | 300 | Нет |  | Центральное (сетевой природный газ) | 1 | 280 | Нет |  | Да | Внешняя котельная |  |  |  | 70 | 1 | Закрытая | Горизонтальная | Оцинкованная сталь |  | 260 | Нет |  | 1 | Пластик |  | Нет |  | Да | 1 | Нет |  | Нет |  |  |  | Установка не требуется |  |  | Имеется |  |  | Нет |  | Имеется |  |  | Да | Внешняя котельная |  |  |  | 1 | 1 | Оцинкованная сталь |  | 1 | Нет |  | 1 | Чугун |  | Нет |  | Установлен(ы) | 1 |  |  | Нет | 2009 | Да | 1 | Имеется | Нет
г. Краснодар, ул. Вологодская, д. 4 | 727566448 | Подготовлен | 03 401 000 | Краснодар | 350901, Краснодарский край, Краснодар г, Вологодская ул, дом № 4 | Да | 993 | Да | 993 | 23:43:0142047:94 | 993 |  |  | Нет |  | Индивидуальный | Группа I | 2008 |  |  | 56 | Нет |  |  | Нет |  |  |  | 9 | 9 | 486 | 96.2 | 3 | 3 | 2 | 1150.43 | 24 | 1039.31 | 24 | 1039.31 | 24 | Да | 24 | 1039.31 | 24 | Нет |  |  |  | Нет |  |  |  | Нет |  |  |  | Нет |  |  |  | Нет |  |  |  | Нет |  |  |  | Нет |  |  |  | Нет |  |  |  | 2 | 111.12 | ТСЖ | ТСЖ Вологодская 4 | 1 | 21.09.2009 | Решение общего собрания собственников помещений в МКД | [6 empty] | 09.10.2008 |  | счет регионального оператора (по решению ОМС) | Ленточный |  | Железобетон |  | 1 | шт. |  |  | Нет |  | Нет | [13 empty] | 0.4 | Кирпич |  | Отсутствует |  | 600 | Нет |  | Нет | [5 empty] | Нет | [5 empty] | Да | 4 | 8 | Металлопластик |  | Нет |  | 2 | 5 | Металл с утеплителем |  | Нет |  | Армированный бетон |  | 96.2 | 1 | Нет |  | Скатная | 4 | Дерево |  | Нет |  | Минеральная вата |  | Нет |  | Металпрофиль (металлочерепица) |  | 650 | Нет |  | Наружный организованный |  | Оцинкованная сталь |  |  | Нет |  | 6 | 54 | Нет |  | Нет | [23 empty] | 60 | 1 | 1 | 2 | 420 | Закрытая | Медь | Нет |  | 210 | Нет |  | Нет |  | Скрытая | Медь | Нет |  | Установлен(ы) | 2 |  |  | Нет | 2008 | Да | 2 |  | Нет | 2008 | Центральное | 1 | Металлополимер |  | 320 | Нет |  | 2 | Латунь |  | Нет |  | Установлен(ы) | 1 |  |  | Нет | 2008 | Да | 1 | Пластик |  | 210 | Нет |  | Центральное (сетевой природный газ) | 1 | 240 | Нет |  | Да | Квартирные котлы | [36 empty] | Да | Квартирный двухконтурный котел |  | Газ
г. Краснодар, ул. Вологодская, д. 5 | 727645796 | Подготовлен | 03 401 000 | Краснодар | 350901, Краснодарский край, Краснодар г, Вологодская ул, дом № 5 | Да | 700 | Да | 700 | 23:43:0142022:4 | 700 |  |  | Нет |  | Индивидуальный | Группа I | 2009 |  |  | 77 | Нет |  |  | Нет |  |  |  | 15.5 | 15.5 | 409.3 | 81.1 | 5 | 5 | 1 | 1986.9 | 36 | 1840.7 | 27 | 1546.1 | 27 | Да | 27 | 1546.1 | 27 | Нет |  |  |  | Нет |  |  |  | Нет |  |  |  | Да | 9 | 294.6 | 5 | Да | 9 | 294.6 | 5 | Нет |  |  |  | Нет |  |  |  | Нет |  |  |  | 1 | 146.2 | ТСЖ | ТСЖ Вологодская 4 | 2 | 20.08.2010 | Решение общего собрания собственников помещений в МКД | [6 empty] | 19.10.2009 |  | счет регионального оператора (по решению ОМС) | Ленточный |  | Железобетон |  | 1 | шт. |  |  | Нет |  | Да | 294.6 | Бетон |  | Бетонные (железобетонные) блоки |  | 3.3 | 420 | Плоское | Железобетон |  | 294.6 | Нет |  | 0.4 | Кирпич |  | Отсутствует |  | 1100 | Нет |  | Нет | [5 empty] | Нет | [5 empty] | Да | 5 | 10 | Металлопластик |  | Нет |  | 1 | 2 | Металл с утеплителем |  | Нет |  | Армированный бетон |  | 81.1 | 1 | Нет |  | Скатная | 4.5 | Дерево |  | Нет |  | Минеральная вата |  | Нет |  | Металпрофиль (металлочерепица) |  | 850 | Нет |  | Наружный организованный |  | Оцинкованная сталь |  |  | Нет |  | 4 | 62 | Нет |  | Нет | [23 empty] | 60 | 1 | 1 | 1 | 520 | Закрытая | Медь | Нет |  | 40 | Нет |  | Нет |  | Скрытая | Медь | Нет |  | Установлен(ы) | 1 |  |  | Нет | 2009 | Да | 1 |  | Нет | 2009 | Центральное | 1 | Металлополимер |  | 230 | Нет |  | 1 | Латунь |  | Нет |  | Установлен(ы) | 1 |  |  | Нет | 2009 | Да | 1 | Пластик |  | 320 | Нет |  | Центральное (сетевой природный газ) | 1 | 80 | Нет |  | Да | Внешняя котельная |  |  |  | 500 | 1 | Закрытая | Вертикальная | Металлополимер |  | 560 | Нет |  | 1 | Пластик |  | Нет |  | Да | 1 | Нет |  | Да | 1 | Нет |  | Установка не требуется |  |  | Имеется |  |  | Да | 1 | Имеется | Нет | 2009 | Да | Внешняя котельная |  |  |  | 500 | 1 | Металлополимер |  | 850 | Нет |  | 1 | Латунь |  | Нет |  | Установлен(ы) | 1 |  |  | Нет | 2009 | Да | 1 | Имеется | Нет
г. Краснодар, ул. Вологодская, д. 6 | 99988242 | Подготовлен | 03 401 000 | Краснодар | 350901, Краснодарский край, Краснодар г, Вологодская ул, дом № 6 | Да | 1679.8 | Нет |  |  | 772.5 |  |  | Нет |  | Индивидуальный | Группа I | 2008 |  |  | 55 | Нет |  |  | Нет |  |  |  | 12.4 | 12.4 | 772.5 | 114.6 | 4 | 4 | 1 | 713.1 | 32 | 699.3 | 32 | 699.3 | 32 | Да | 32 | 699.3 | 32 | Нет |  |  |  | Нет |  |  |  | Нет |  |  |  | Нет |  |  |  | Нет |  |  |  | Нет |  |  |  | Нет |  |  |  | Нет |  |  |  | 4 | 13.8 | УО | ООО УК "Наш квартал" | 1 | 20.04.2013 | Решение общего собрания собственников помещений в МКД | Нет | [5 empty] | 03.12.2013 |  | счет регионального оператора (по решению ОМС) | Смешанный | бетонный | Бетон |  | 1 | м3 | 1 | кв.м | Нет |  | Нет | [13 empty] | 0.99 | Кирпич |  | Отсутствует |  | 1242 | Нет |  | Нет | [5 empty] | Нет | [5 empty] | Да | 4 | 2 | Металлопластик |  | Нет |  | 1 | 2.9 | Металл без утеплителя |  | Нет |  | Армированный бетон |  | 255 | 1.4 | Нет |  | Скатная | 4 | Металл |  | Нет |  | Пенобетон или пеностекло |  | Нет |  | Металпрофиль (металлочерепица) |  | 1202.7 | Нет |  | Наружный организованный |  | Оцинкованная сталь |  |  | Нет |  | 5 | 85 | Нет |  | Нет | [23 empty] | 170.3 | 1 | 1 | 32 | 159 | Закрытая | Аллюминий | Нет |  | 61 | Нет |  | Нет | [5 empty] | Установлен(ы) | 1 |  |  | Нет | 2008 | Нет |  | Имеется |  |  | Центральное | 1 | Металлополимер |  | 616 | Нет | 2008 | 50 | Латунь |  | Нет |  | Установлен(ы) | 1 |  |  | Нет | 2008 | Да | 1 | Чугун |  | 406 | Нет |  | Центральное (сетевой природный газ) | 1 | 209 | Нет |  | Да | Внешняя котельная |  |  |  | 455.3 | 1 | Открытая | Горизонтальная | Металлополимер |  | 212 | Нет |  | 21 | Латунь |  | Нет |  | Нет |  |  |  | Нет |  |  |  | Установлен(ы) | 1 |  |  | Нет | 2008 | Нет |  | Имеется |  |  | Да | Водогрейная колонка
г. Краснодар, ул. Вологодская, д. 7 | 727712905 | Подготовлен | 03 401 000 | Краснодар | ул. Вологодская,7 | Да | 771 | Да | 771 | 23:43:010647 :1011 | 771 | 9231 | 23:43:010647:1011 | Да | нет информации | Индивидуальный | Группа I | 2011 | 2011 | A | 108 | Нет |  |  | Нет |  |  |  | 17.7 | 18 | 420.5 | 95 | 6 | 6 | 2 | 1523.5 | 36 | 1310.9 | 36 | 1310.9 | 36 | Да | 36 | 1310.9 | 36 | Нет |  |  |  | Нет |  |  |  | Нет |  |  |  | Нет |  |  |  | Нет |  |  |  | Нет |  |  |  | Нет |  |  |  | Нет |  |  |  | 12 | 212.6 | УО | ООО "Кубань-Сервис" | № 1 | 03.03.2011 | Решение общего собрания собственников помещений в МКД | Да | № 1 | 07.06.2013 |  |  |  | 01.01.2011 |  | счет регионального оператора (по решению ОМС) | Иной | ж/бетон монолит плита | Бетон |  | 210.8 | м3 |  |  | Нет |  | Да | 377 | Бетон |  | Бетонные (железобетонные) блоки |  | 2.8 | 228 | Плоское | Железобетон |  | 2102.5 | Нет |  | 0.51 | Кирпич |  | Облицовка - естественный камень |  | 1017.9 | Нет |  | Нет | [5 empty] | Нет | [5 empty] | Да | 6 | 5.94 | Металлопластик |  | Нет |  | 2 | 2.52 | Металл с утеплителем |  | Нет |  | Армированный асфальтобетон |  | 95 | 1 | Нет |  | Скатная | 3 | Дерево |  | Нет |  | Минеральная плита |  | Нет |  | Металпрофиль (металлочерепица) |  | 452.4 | Нет |  | Наружный организованный |  | Оцинкованная сталь с полимерным покрытием (для крыш из металлопрофиля (металлочерепицы)) |  | 89 | Нет |  | 4 | 72 | Нет |  | Нет | [23 empty] | 50 | 1 | 1 | 10 | 7200 | Закрытая | Медь | Нет |  | 360 | Нет |  | Нет |  | Скрытая | Медь | Нет |  | Установлен(ы) | 1 |  |  | Нет | 2010 | Да | 10 |  | Нет | 2010 | Центральное | 1 | Металлополимер |  | 342 | Нет |  | 60 | Пластик |  | Нет |  | Установлен(ы) | 1 |  |  | Нет | 2010 | Да | 1 | Пластик |  | 225 | Нет |  | Центральное (сетевой природный газ) | 1 | 15 | Нет |  | Да | Автономная котельная - иная |  | Газ |  | 103 | 1 | Закрытая | Вертикальная | Оцинкованная сталь |  | 616 | Нет |  | 50 | Сталь |  | Нет |  | Нет |  |  |  | Нет |  |  |  | Установлен(ы) | 1 |  |  | Да | 2010 | Нет |  | Имеется |  |  | Да | Внешняя котельная |  |  |  | 80 | 1 | Металлополимер |  | 616 | Да | 2010 | 50 | Латунь |  | Да | 2010 | Установлен(ы) | 1 |  |  | Да | 2010 | Нет
г. Краснодар, ул. Вологодская, д. 8 | 727830242 | Подготовлен | 03 401 000 | Краснодар | Вологодская,8 | Да | 2978 | Да | 2978 | 23:43:0142471:167 | 2978 | 84579-00 | 84579-00 | Да | нет информации | Индивидуальный | Группа I | 2008 | 2008 | A | 99 | Нет |  |  | Нет |  |  |  | 15.8 | 18 | 1604.5 | 226 | 5 | 5 | 3 | 7916.03 | 125 | 6823.23 | 95 | 5720.99 | 95 | Да | 95 | 5720.99 | 95 | Нет |  |  |  | Нет |  |  |  | Нет |  |  |  | Да | 30 | 1102.24 | 4 | Да | 30 | 1102.24 | 4 | Нет |  |  |  | Нет |  |  |  | Нет |  |  |  | 15 | 1092.8 | УО | ООО "Кубань-Сервис" | №1 | 02.05.2012 | Решение общего собрания собственников помещений в МКД | Да | №1 | 02.05.2012 |  |  |  | 01.01.2008 |  | счет регионального оператора (по решению ОМС) | Иной | ж/бетон монолит плита | Бетон |  | 2058 | м3 |  |  | Нет |  | Да | 1314.9 | Бетон |  | Бетонные (железобетонные) блоки |  | 2.8 | 3576.5 | Плоское | Железобетон |  | 1345 | Нет |  | 0.51 | Кирпич |  | Облицовка - естественный камень |  | 3020.83 | Нет |  | Нет | [5 empty] | Нет | [5 empty] | Да | 15 | 38.3 | Металлопластик |  | Нет |  | 3 | 8.96 | Металл с утеплителем |  | Нет |  | Армированный асфальтобетон |  | 226 | 1.2 | Нет |  | Скатная | 2 | Дерево |  | Нет |  | Минеральная плита |  | Нет |  | Металпрофиль (металлочерепица) |  | 1580 | Нет |  | Наружный организованный |  | Оцинкованная сталь с полимерным покрытием (для крыш из металлопрофиля (металлочерепицы)) |  | 226 | Нет |  | 15 | 270 | Нет |  | Нет | [23 empty] | 100 | 1 | 1 | 1 | 6650 | Закрытая | Медь | Нет |  | 630 | Нет |  | Нет |  | Скрытая | Медь | Нет |  | Установлен(ы) | 2 | 2 |  | Нет | 2008 | Да | 45 |  | Нет | 2008 | Центральное | 1 | Металлополимер |  | 401 | Нет |  | 24 | Пластик |  | Нет |  | Установлен(ы) | 2 |  |  | Нет | 2008 | Да | 2 | Пластик |  | 381 | Нет |  | Центральное (сетевой природный газ) | 1 | 332.5 | Нет |  | Да | Квартирные котлы | [36 empty] | Да | Квартирный двухконтурный котел |  | Газ
г. Краснодар, ул. Воронежская, д. 31 | 729343410 | Подготовлен | 03 401 000 | Краснодар | г. Краснодар, ул. Воронежская, д. 31 | Да | 5634 | Да | 3090 | 23:43:0307090:31 | 3090 |  |  | Нет |  | Типовой | Группа II | 1978 | 2013 | E | 103 | Да | 15 | 13.06.1991 | Нет |  |  |  | 15 | 15 | 740 | 114 | 5 | 5 | 3 | 2238.3 | 45 | 2019.9 | 45 | 2019.9 | 45 | Да | 45 | 2019.9 | 45 | Нет |  |  |  | Нет |  |  |  | Нет |  |  |  | Нет |  |  |  | Нет |  |  |  | Нет |  |  |  | Нет |  |  |  | Нет |  |  |  | 3 | 218.4 | УО | ООО "ГУК-Краснодар" | 4 | 23.01.2009 | Решение общего собрания собственников помещений в МКД | Да | б/н | 17.09.2012 | Нет |  |  | 06.04.1993 |  | счет регионального оператора (по решению ОМС) | Ленточный |  | Железобетон |  | 85.5 | м3 |  |  | Нет |  | Да | 444 | Иной | уплотненный грунт, бетон и доска | Бетонные (железобетонные) блоки |  | 2 | 171 | Плоское | Железобетон |  | 502 | Нет |  | 0.38 | Кирпич |  | Отсутствует |  | 1220 | Нет |  | Нет |  |  |  | Нет |  | Да | 111 | Иное | пакля и раствор | Нет |  | Да | 15 | 23 | Дерево - хвойных пород |  | Нет |  | 3 | 8.7 | Металл с утеплителем |  | Нет |  | Иной | асфальтобетон | 114 | 0.8 | Нет |  | Плоская (совмещенная) |  | Отсутствует |  | Нет |  | Отсутствует |  | Нет |  | Рулонные материалы (в 3-4 слоя) |  | 814 | Нет |  | Внутренний |  | Трубы для внутреннего водостока - стальные |  |  | Нет |  | 3 | 60 | Нет |  | Нет |  | Нет | [5 empty] | Нет |  | Нет |  |  | Нет | [5 empty] | Нет |  | Нет |  |  | 40.5 | 1 | 1 | 16 | 650 | Закрытая | Аллюминий | Нет |  | 217 | Нет |  | Нет |  |  |  | Нет |  | Установлен(ы) | 1 |  | Имеется | Да | 2013 | Нет |  | Имеется | Нет |  | Центральное | 1 | Иной | полипропилен, сталь | 554 | Нет |  | 15 | Иной | пластик, чугун | Нет |  | Установлен(ы) | 1 |  | Имеется | Да | 2009 | Да | 3 | Смешанный | Чугун, пластик | 224 | Нет |  | Центральное (сетевой природный газ) | 3 | 147 | Нет |  | Да | Иной | центральное |  |  | 0.172 | 1 | Закрытая | Горизонтальная | Иной | сталь в изоляции | 730 | Нет |  | 42 | Чугун |  | Нет |  | Нет |  | Нет |  | Нет |  | Нет |  | Требуется установка |  |  | Имеется | Нет |  | Нет |  | Имеется | Нет |  | Да | Внешняя котельная | Центральная |  |  | 0.034 | 1 | Иной | полипропилен, сталь | 601 | Нет |  | 13 | Иной | чугун, латунь и сталь | Нет |  | Требуется установка |  |  | Имеется | Нет |  | Нет |  | Имеется | Нет
г. Краснодар, ул. Воронежская, д. 39 | 729347816 | Подготовлен | 03 401 000 | Краснодар | г. Краснодар, ул. Воронежская, д. 39 | Да | 4084 | Да | 3448 | 23:43:0308020:342 | 3448 |  |  | Нет |  | Типовой | Группа II | 1990 | 2013 | E | 158 | Да | 22 | 21.06.1990 | Нет |  |  |  | 15 | 15 | 1339.5 | 130 | 5 | 5 | 4 | 2986.7 | 50 | 2711.3 | 49 | 2633.3 | 49 | Да | 45 | 2403.7 | 45 | Да | 4 | 229.6 | 4 | Нет |  |  |  | Нет |  |  |  | Да | 1 | 78 | 1 | Нет |  |  |  | Да | 1 | 78 | 1 | Нет |  |  |  | Нет |  |  |  | 4 | 275.4 | УО | ООО "ГУК-Краснодар" | 4 | 15.12.2008 | Решение общего собрания собственников помещений в МКД | Да | 9 | 26.04.2012 | Нет |  |  | 10.02.1993 |  | счет регионального оператора (по решению ОМС) | Ленточный |  | Железобетон |  | 97.5 | м3 |  |  | Нет |  | Да | 531 | Иной | уплотненный грунт, бетон и доска | Бетонные (железобетонные) блоки |  | 2 | 195 | Плоское | Железобетон |  | 744 | Нет |  | 0.38 | Кирпич |  | Отсутствует |  | 1450 | Нет |  | Нет |  |  |  | Нет |  | Да | 148 | Иное | пакля и раствор | Нет |  | Да | 20 | 30 | Дерево - хвойных пород |  | Нет |  | 8 | 10.8 | Металл с утеплителем |  | Нет |  | Иной | асфальтобетон | 130 | 0.8 | Нет |  | Плоская (совмещенная) |  | Сборные железобетонные настилы |  | Нет |  | Керамзит или шлак |  | Нет |  | Рулонные материалы (в 3-4 слоя) |  | 756 | Нет |  | Внутренний |  | Трубы для внутреннего водостока - стальные |  |  | Нет |  | 4 | 80 | Нет |  | Нет |  | Нет | [5 empty] | Нет |  | Нет |  |  | Нет | [5 empty] | Нет |  | Нет |  |  | 44.1 | 1 | 1 | 21 | 750 | Закрытая | Аллюминий | Нет |  | 250 | Нет |  | Нет |  |  |  | Нет |  | Установлен(ы) | 1 |  | Имеется | Да | 2013 | Нет |  | Имеется | Нет |  | Центральное | 1 | Иной | полипропилен, сталь | 568 | Нет |  | 19 | Иной | пластик, чугун | Нет |  | Установлен(ы) | 1 |  | Имеется | Да | 2009 | Да | 4 | Смешанный | Чугун, пластик | 334 | Нет |  | Центральное (сетевой природный газ) | 4 | 72 | Нет |  | Да | Иной | центральное |  |  | 0.194 | 1 | Закрытая | Горизонтальная | Иной | сталь в изоляции | 920 | Нет |  | 68 | Чугун |  | Нет |  | Нет |  | Нет |  | Нет |  | Нет |  | Требуется установка |  |  | Имеется | Нет |  | Нет |  | Имеется | Нет |  | Да | Внешняя котельная | Центральная |  |  | 0.047 | 1 | Иной | полипропилен, сталь | 630 | Нет |  | 19 | Иной | чугун, латунь и сталь | Нет |  | Установлен(ы) | 1 | 1 | Имеется | Да | 2013 | Нет |  | Имеется | Нет
г. Краснодар, ул. Воронежская, д. 40 | 729350117 | Подготовлен | 03 401 000 | Краснодар | г. Краснодар, ул. Воронежская, д. 40 | Да | 3393 | Нет |  |  | 3393 |  |  | Нет |  | Типовой | Группа II | 1963 | 2013 | E | 77 | Да | 47 | 26.06.1989 | Нет |  |  |  | 12 | 12 | 957.15 | 117 | 4 | 4 | 3 | 2212.2 | 40 | 2067.3 | 37 | 1564.2 | 37 | Да | 33 | 1379.2 | 33 | Да | 4 | 185 | 4 | Нет |  |  |  | Нет |  |  |  | Да | 3 | 503.1 | 3 | Да | 3 | 503.1 | 3 | Нет |  |  |  | Нет |  |  |  | Нет |  |  |  | 3 | 144.9 | УО | ООО "ГУК-Краснодар" | 4 | 20.02.2009 | Решение общего собрания собственников помещений в МКД | Да | б/н | 30.11.2012 | Нет |  |  | 09.12.1992 |  | счет регионального оператора (по решению ОМС) | Ленточный |  | Железобетон |  | 87.8 | м3 |  |  | Нет |  | Да | 333 | Иной | уплотненный грунт, бетон и доска | Бетонные (железобетонные) блоки |  | 2 | 175.5 | Плоское | Железобетон |  | 648 | Нет |  | 0.38 | Кирпич |  | Отсутствует |  | 1376.8 | Нет |  | Нет |  |  |  | Нет |  | Да | 88.8 | Иное | пакля и раствор | Нет |  | Да | 12 | 18 | Дерево - хвойных пород |  | Нет |  | 6 | 9.2 | Металл с утеплителем |  | Нет |  | Иной | асфальтобетон | 117 | 0.8 | Нет |  | Плоская (совмещенная) |  | Отсутствует |  | Нет |  | Отсутствует |  | Нет |  | Рулонные материалы (в 3-4 слоя) |  | 1021 | Нет |  | Наружный организованный |  | Оцинкованная сталь |  | 117 | Нет |  | 8 | 110 | Нет |  | Нет |  | Нет | [5 empty] | Нет |  | Нет |  |  | Нет | [5 empty] | Нет |  | Нет |  |  | 33.3 | 1 | 1 | 13 | 730 | Закрытая | Аллюминий | Нет |  | 243 | Нет |  | Нет |  |  |  | Нет |  | Установлен(ы) | 1 |  | Имеется | Да | 2013 | Нет |  | Имеется | Нет |  | Центральное | 1 | Иной | полипропилен, сталь | 281 | Нет |  | 15 | Иной | пластик, чугун | Нет |  | Установлен(ы) | 1 |  | Имеется | Да | 2010 | Да | 3 | Смешанный | Чугун, пластик | 137 | Нет |  | Центральное (сетевой природный газ) | 3 | 98 | Нет |  | Да | Иной | центральное |  |  | 0.168 | 1 | Закрытая | Горизонтальная | Иной | сталь в изоляции | 708 | Нет |  | 46 | Чугун |  | Нет |  | Нет |  | Нет |  | Нет |  | Нет |  | Установка не требуется |  |  | Отсутствует по причине, указанной в: ч.1 ст.13 261-ФЗ (3 причины) | Нет |  | Нет |  | Отсутствует по причине, указанной в: ч.1 ст.13 261-ФЗ (3 причины) | Нет |  | Да | Водогрейная колонка | [8 empty] | Нет |  |  |  |  | Нет | [5 empty] | Нет |  | Нет |  |  | Нет
г. Краснодар, ул. Воронежская, д. 42 | 729361363 | Подготовлен | 03 401 000 | Краснодар | г. Краснодар, ул. Воронежская, д. 42 | Да | 3986 | Да | 2669 | 23:43:0308041:103 | 2669 |  |  | Да |  | Типовой | Группа II | 1965 | 2013 | E | 142 | Да | 32 | 26.06.1989 | Нет |  |  |  | 15 | 15 | 814.4 | 115 | 5 | 5 | 3 | 2804.3 | 60 | 2621 | 60 | 2621 | 60 | Да | 58 | 2508.6 | 58 | Да | 2 | 112.4 | 2 | Нет |  |  |  | Нет |  |  |  | Нет |  |  |  | Нет |  |  |  | Нет |  |  |  | Нет |  |  |  | Нет |  |  |  | 3 | 183.3 | УО | ООО "ГУК-Краснодар" | 4 | 03.02.2009 | Решение общего собрания собственников помещений в МКД | Да | б/н | 25.12.2012 | Нет |  |  | 18.03.1993 |  | счет регионального оператора (по решению ОМС) | Ленточный |  | Железобетон |  | 86.3 | м3 |  |  | Нет |  | Да | 552 | Иной | уплотненный грунт, бетон и доска | Бетонные (железобетонные) блоки |  | 2 | 172.5 | Плоское | Железобетон |  | 648 | Нет |  | 0.38 | Кирпич |  | Отсутствует |  | 1687 | Нет |  | Нет |  |  |  | Нет |  | Да | 133.2 | Иное | пакля и раствор | Нет |  | Да | 18 | 29 | Дерево - хвойных пород |  | Нет |  | 3 | 9 | Металл с утеплителем |  | Нет |  | Иной | асфальтобетон | 115 | 0.8 | Нет |  | Плоская (совмещенная) |  | Отсутствует |  | Нет |  | Отсутствует |  | Нет |  | Рулонные материалы (в 3-4 слоя) |  | 904 | Нет |  | Наружный неорганизованный |  |  |  |  | Нет |  |  |  | Нет |  | Нет |  | Нет | [5 empty] | Нет |  | Нет |  |  | Нет | [5 empty] | Нет |  | Нет |  |  | 54 | 1 | 1 | 12 | 730 | Закрытая | Аллюминий | Нет |  | 243 | Нет |  | Нет |  |  |  | Нет |  | Установлен(ы) | 1 |  | Имеется | Да | 2013 | Нет |  | Имеется | Нет |  | Центральное | 1 | Иной | полипропилен, сталь | 282 | Нет |  | 15 | Иной | пластик, чугун | Нет |  | Установлен(ы) | 1 |  | Имеется | Да | 2013 | Да | 1 | Смешанный | Чугун, пластик | 137 | Нет |  | Центральное (сетевой природный газ) | 1 | 162 | Нет |  | Да | Иной | центральное |  |  | 0.177 | 1 | Закрытая | Горизонтальная | Иной | сталь в изоляции | 757 | Нет |  | 50 | Чугун |  | Нет |  | Нет |  | Нет |  | Нет |  | Нет |  | Установка не требуется |  |  | Отсутствует по причине, указанной в: ч.1 ст.13 261-ФЗ (3 причины) | Нет |  | Нет |  | Отсутствует по причине, указанной в: ч.1 ст.13 261-ФЗ (3 причины) | Нет |  | Да | Водогрейная колонка | [8 empty] | Нет |  |  |  |  | Нет | [5 empty] | Нет |  | Нет |  |  | Нет
г. Краснодар, ул. Воронежская, д. 44 | 99996920 | Подготовлен | 03 401 000 | Краснодар | г. Краснодар, ул. Воронежская, д. 44 | Да | 1045.5 | Нет |  |  | 1045.5 |  |  | Нет |  | Типовой | Группа IV | 1958 | 2013 | E | 23 | Да | 41 | 12.07.1989 | Нет |  |  |  | 6 | 6 | 391.9 | 78.7 | 2 | 2 | 2 | 511.83 | 9 | 458.93 | 9 | 458.93 | 9 | Да | 6 | 301.81 | 6 | Да | 3 | 157.12 | 3 | Нет |  |  |  | Нет |  |  |  | Нет |  |  |  | Нет |  |  |  | Нет |  |  |  | Нет |  |  |  | Нет |  |  |  | 2 | 52.9 | УО | ООО "ГУК-Краснодар" | б/н | 12.02.2008 | Решение общего собрания собственников помещений в МКД | Нет |  |  | Нет |  |  | 17.08.1998 |  | счет регионального оператора (по решению ОМС) | Ленточный |  | Железобетон |  | 180 | м3 |  |  | Нет |  | Нет | [11 empty] | Нет |  | 0.38 | Кирпич |  | Штукатурка - по кирпичу - известковым раствором |  | 468 | Нет |  | Нет |  |  |  | Нет |  | Да | 10 | Иное | пакля и раствор | Нет |  | Да | 2 | 4 | Дерево - хвойных пород |  | Нет |  | 2 | 4.8 | Металл без утеплителя |  | Нет |  | Иной | асфальтобетон | 78.7 | 0.9 | Нет |  | Скатная | 2.6 | Дерево |  | Нет |  | Керамзит или шлак |  | Нет |  | Абсоцементные листы и волнистый шифер |  | 348 | Нет |  | Наружный неорганизованный |  |  |  |  | Нет |  |  |  | Нет |  | Нет |  | Нет | [5 empty] | Нет |  | Нет |  |  | Нет | [5 empty] | Нет |  | Нет |  |  | 22.4 | 1 | 1 | 4 | 50 | Закрытая | Аллюминий | Нет |  | 20 | Нет |  | Нет |  |  |  | Нет |  | Установлен(ы) | 1 |  | Имеется | Да | 2013 | Нет |  | Имеется | Нет |  | Центральное | 1 | Черная сталь |  | 84 | Нет |  | 1 | Чугун |  | Нет |  | Установлен(ы) | 1 |  | Имеется | Да | 2014 | Да | 2 | Смешанный | Чугун, пластик | 16 | Нет |  | Центральное (сетевой природный газ) | 1 | 32 | Нет |  | Да | Печное (квартирное) | [10 empty] | Нет |  |  |  |  | Нет |  | Нет |  | Нет |  | Нет |  | Нет |  | Установка не требуется |  |  | Отсутствует по причине, указанной в: ч.1 ст.13 261-ФЗ (3 причины) | Нет |  | Нет |  | Отсутствует по причине, указанной в: ч.1 ст.13 261-ФЗ (3 причины) | Нет |  | Да | Водогрейная колонка | [8 empty] | Нет |  |  |  |  | Нет |  | Установка не требуется |  |  | Отсутствует по причине, указанной в: ч.1 ст.13 261-ФЗ (3 причины) | Нет |  | Нет |  | Отсутствует по причине, указанной в: ч.1 ст.13 261-ФЗ (3 причины) | Нет
г. Краснодар, ул. Воронежская, д. 46 | 99996921 | Подготовлен | 03 401 000 | Краснодар | г. Краснодар, ул. Воронежская, д. 46 | Да | 1191.3 | Нет |  |  | 1191.3 |  |  | Нет |  | Типовой | Группа IV | 1958 | 2013 | E | 23 | Да | 46 | 12.07.1989 | Да | постановление №1556 | 20.03.2016 | физический износ | 6 | 6 | 391.25 | 78.7 | 2 | 2 | 2 | 495.52 | 10 | 443.32 | 10 | 443.32 | 10 | Да | 8 | 381.96 | 8 | Да | 2 | 61.36 | 2 | Нет |  |  |  | Нет |  |  |  | Нет |  |  |  | Нет |  |  |  | Нет |  |  |  | Нет |  |  |  | Нет |  |  |  | 2 | 52.2 | УО | ООО "ГУК-Краснодар" | б/н | 12.02.2008 | Решение общего собрания собственников помещений в МКД | Нет |  |  | Нет |  |  | 23.04.2002 |  | счет регионального оператора (по решению ОМС) | Ленточный |  | Железобетон |  | 180 | м3 |  |  | Нет |  | Нет | [11 empty] | Нет |  | 0.38 | Кирпич |  | Штукатурка - по кирпичу - известковым раствором |  | 468 | Нет |  | Нет |  |  |  | Нет |  | Да | 10 | Иное | пакля и раствор | Нет |  | Да | 2 | 4 | Дерево - хвойных пород |  | Нет |  | 2 | 4.8 | Металл без утеплителя |  | Нет |  | Иной | асфальтобетон | 78.7 | 0.9 | Нет |  | Скатная | 2.6 | Дерево |  | Нет |  | Керамзит или шлак |  | Нет |  | Абсоцементные листы и волнистый шифер |  | 348 | Нет |  | Наружный неорганизованный |  |  |  |  | Нет |  |  |  | Нет |  | Нет |  | Нет | [5 empty] | Нет |  | Нет |  |  | Нет | [5 empty] | Нет |  | Нет |  |  | 22.4 | 1 | 1 | 4 | 50 | Закрытая | Аллюминий | Нет |  | 20 | Нет |  | Нет |  |  |  | Нет |  | Установлен(ы) | 1 |  | Имеется | Да | 2013 | Нет |  | Имеется | Нет |  | Центральное | 1 | Иной | полипропилен, сталь | 84 | Нет |  | 1 | Чугун |  | Нет |  | Установлен(ы) | 1 |  | Имеется | Да | 2009 | Да | 2 | Смешанный | Чугун, пластик | 24 | Нет |  | Центральное (сетевой природный газ) | 1 | 32 | Нет |  | Да | Печное (квартирное) | [10 empty] | Нет |  |  |  |  | Нет |  | Нет |  | Нет |  | Нет |  | Нет |  | Установка не требуется |  |  | Отсутствует по причине, указанной в: ч.1 ст.13 261-ФЗ (3 причины) | Нет |  | Нет |  | Отсутствует по причине, указанной в: ч.1 ст.13 261-ФЗ (3 причины) | Нет |  | Да | Водогрейная колонка | [8 empty] | Нет |  |  |  |  | Нет |  | Установка не требуется |  |  | Отсутствует по причине, указанной в: ч.1 ст.13 261-ФЗ (3 причины) | Нет |  | Нет |  | Отсутствует по причине, указанной в: ч.1 ст.13 261-ФЗ (3 причины) | Нет
г. Краснодар, ул. Воронежская, д. 48 | 99996922 | Подготовлен | 03 401 000 | Краснодар | г. Краснодар, ул. Воронежская, д. 48 | Да | 1002.4 | Нет |  |  | 1002.4 |  |  | Нет |  | Типовой | Группа IV | 1958 | 2013 | E | 27 | Да | 20 | 12.07.1989 | Нет |  |  |  | 6 | 6 | 382.8 | 78.7 | 2 | 2 | 2 | 524.5 | 8 | 466.6 | 8 | 466.6 | 8 | Да | 6 | 323.4 | 6 | Да | 2 | 143.2 | 2 | Нет |  |  |  | Нет |  |  |  | Нет |  |  |  | Нет |  |  |  | Нет |  |  |  | Нет |  |  |  | Нет |  |  |  | 2 | 57.9 | УО | ООО "ГУК-Краснодар" | б/н | 12.02.2008 | Решение общего собрания собственников помещений в МКД | Нет |  |  | Нет |  |  | 23.05.2002 |  | счет регионального оператора (по решению ОМС) | Ленточный |  | Железобетон |  | 180 | м3 |  |  | Нет |  | Нет | [11 empty] | Нет |  | 0.38 | Кирпич |  | Штукатурка - по кирпичу - известковым раствором |  | 468 | Нет |  | Нет |  |  |  | Нет |  | Да | 10 | Иное | пакля и раствор | Нет |  | Да | 2 | 4 | Дерево - хвойных пород |  | Нет |  | 2 | 4.8 | Металл без утеплителя |  | Нет |  | Иной | асфальтобетон | 78.7 | 0.9 | Нет |  | Скатная | 2.6 | Дерево |  | Нет |  | Керамзит или шлак |  | Нет |  | Абсоцементные листы и волнистый шифер |  | 348 | Нет |  | Наружный неорганизованный |  |  |  |  | Нет |  |  |  | Нет |  | Нет |  | Нет | [5 empty] | Нет |  | Нет |  |  | Нет | [5 empty] | Нет |  | Нет |  |  | 22.4 | 1 | 1 | 4 | 50 | Закрытая | Аллюминий | Нет |  | 20 | Нет |  | Нет |  |  |  | Нет |  | Установлен(ы) | 1 |  | Имеется | Да | 2013 | Нет |  | Имеется | Нет |  | Центральное | 1 | Иной | полипропилен, сталь | 84 | Нет |  | 1 | Чугун |  | Нет |  | Установлен(ы) | 1 |  | Имеется | Да | 2009 | Да | 2 | Смешанный | Чугун, пластик | 24 | Нет |  | Центральное (сетевой природный газ) | 1 | 32 | Нет |  | Да | Печное (квартирное) | [10 empty] | Нет |  |  |  |  | Нет |  | Нет |  | Нет |  | Нет |  | Нет |  | Установка не требуется |  |  | Отсутствует по причине, указанной в: ч.1 ст.13 261-ФЗ (3 причины) | Нет |  | Нет |  | Отсутствует по причине, указанной в: ч.1 ст.13 261-ФЗ (3 причины) | Нет |  | Да | Водогрейная колонка | [8 empty] | Нет |  |  |  |  | Нет |  | Установка не требуется |  |  | Отсутствует по причине, указанной в: ч.1 ст.13 261-ФЗ (3 причины) | Нет |  | Нет |  | Отсутствует по причине, указанной в: ч.1 ст.13 261-ФЗ (3 причины) | Нет
г. Краснодар, ул. Воронежская, д. 60 | 729411490 | Подготовлен | 03 401 000 | Краснодар | г. Краснодар, ул. Воронежская, д. 60 | Да | 3435 | Да | 2462 | 23:43:0000000:1886 | 2462 |  |  | Нет |  | Типовой | Группа II | 1947 | 2013 | E | 36 | Да | 55 | 20.01.1992 | Нет |  |  |  | 6 | 9 | 755 | 70 | 2 | 2 | 2 | 878.1 | 16 | 826.5 | 16 | 826.5 | 16 | Да | 16 | 826.5 | 16 | Нет |  |  |  | Нет |  |  |  | Нет |  |  |  | Нет |  |  |  | Нет |  |  |  | Нет |  |  |  | Нет |  |  |  | Нет |  |  |  | 2 | 51.6 | УО | ООО "ГУК-Краснодар" | б/н | 25.06.2011 | Решение общего собрания собственников помещений в МКД | Да | 5 | 19.12.2012 | Нет |  |  | 10.08.1993 |  | счет регионального оператора (по решению ОМС) | Ленточный |  | Железобетон |  | 52.5 | м3 |  |  | Нет |  | Нет | [10 empty] | 552 | Нет |  | 0.38 | Кирпич |  | Штукатурка - по кирпичу - известковым раствором |  | 470 | Нет |  | Нет |  |  |  | Нет |  | Да | 14 | Иное | пакля и раствор | Нет |  | Да | 2 | 4 | Дерево - хвойных пород |  | Нет |  | 4 | 2.6 | Металл с утеплителем |  | Нет |  | Иной | асфальтобетон | 70 | 0.8 | Нет |  | Скатная | 3 | Дерево |  | Нет |  | Отсутствует |  | Нет |  | Абсоцементные листы и волнистый шифер |  | 611 | Нет |  | Наружный неорганизованный |  |  |  |  | Нет |  |  |  | Нет |  | Нет |  | Нет | [5 empty] | Нет |  | Нет |  |  | Нет | [5 empty] | Нет |  | Нет |  |  | 14.4 | 1 | 1 | 7 | 62 | Закрытая | Аллюминий | Нет |  | 21 | Нет |  | Нет |  |  |  | Нет |  | Установлен(ы) | 2 |  | Имеется | Да | 2013 | Нет |  | Имеется | Нет |  | Центральное | 1 | Иной | полипропилен, сталь | 232 | Нет |  | 1 | Иной | пластик, чугун | Нет |  | Установка не требуется |  |  | Отсутствует по причине, указанной в: п.2-а Критериев (приказ № 627) | Нет |  | Да | 2 | Смешанный | Чугун, пластик | 136 | Нет |  | Центральное (сетевой природный газ) | 2 | 56 | Нет |  | Да | Иной | центральное |  |  | 0.081 | 1 | Закрытая | Горизонтальная | Иной | сталь в изоляции | 483 | Нет |  | 58 | Чугун |  | Нет |  | Нет |  | Нет |  | Нет |  | Нет |  | Установка не требуется |  |  | Отсутствует по причине, указанной в: ч.1 ст.13 261-ФЗ (3 причины) | Нет |  | Нет |  | Отсутствует по причине, указанной в: ч.1 ст.13 261-ФЗ (3 причины) | Нет |  | Да | Водогрейная колонка | [8 empty] | Нет |  |  |  |  | Нет | [5 empty] | Нет |  | Нет |  |  | Нет
г. Краснодар, ул. Воронежская, д. 62 | 729417452 | Подготовлен | 03 401 000 | Краснодар | г. Краснодар, ул. Воронежская, д. 62 | Да | 2653 | Да | 2149 | 23:43:0308020:128 | 2149 |  |  | Нет |  | Типовой | Группа II | 1973 | 2013 | E | 192 | Да | 39 | 26.06.1989 | Нет |  |  |  | 15 | 15 | 864.8 | 105 | 5 | 5 | 4 | 3579.1 | 71 | 3313 | 70 | 3133 | 70 | Да | 63 | 2789.2 | 63 | Да | 7 | 343.8 | 7 | Нет |  |  |  | Нет |  |  |  | Да | 1 | 180 | 1 | Нет |  |  |  | Да | 1 | 180 | 1 | Нет |  |  |  | Нет |  |  |  | 4 | 266.1 | УО | ООО "ГУК-Краснодар" | 4 | 25.12.2008 | Решение общего собрания собственников помещений в МКД | Да | б/н | 24.04.2013 | Нет |  |  | 04.11.1993 |  | счет регионального оператора (по решению ОМС) | Ленточный |  | Железобетон |  | 78.8 | м3 |  |  | Нет |  | Да | 679 | Иной | уплотненный грунт, бетон и доска | Бетонные (железобетонные) блоки |  | 2 | 157.5 | Плоское | Железобетон |  | 804 | Нет |  | 0.38 | Кирпич |  | Отсутствует |  | 1537.6 | Нет |  | Нет |  |  |  | Нет |  | Да | 118.4 | Монтажная пена |  | Нет |  | Да | 16 | 26.4 | Металлопластик |  | Нет |  | 4 | 11 | Металл с утеплителем |  | Нет |  | Иной | асфальтобетон | 105 | 0.8 | Нет |  | Плоская (совмещенная) |  | Отсутствует |  | Нет |  | Отсутствует |  | Нет |  | Рулонные материалы (в 3-4 слоя) |  | 837.5 | Нет |  | Наружный организованный |  | Оцинкованная сталь |  | 105 | Нет |  | 12 | 174 | Нет |  | Нет |  | Нет | [5 empty] | Нет |  | Нет |  |  | Нет | [5 empty] | Нет |  | Нет |  |  | 63 | 1 | 1 | 61 | 750 | Закрытая | Аллюминий | Нет |  | 250 | Нет |  | Нет |  |  |  | Нет |  | Установлен(ы) | 1 |  | Имеется | Да | 2013 | Нет |  | Имеется | Нет |  | Центральное | 1 | Иной | полипропилен, сталь | 557 | Нет |  | 15 | Иной | пластик, чугун | Нет |  | Установлен(ы) | 1 |  | Имеется | Да | 2013 | Да | 4 | Смешанный | Чугун, пластик | 315 | Нет |  | Центральное (сетевой природный газ) | 4 | 264 | Нет |  | Да | Иной | центральное |  |  | 0.208 | 1 | Закрытая | Горизонтальная | Иной | сталь в изоляции | 2158 | Нет |  | 62 | Чугун |  | Нет |  | Нет |  | Нет |  | Нет |  | Нет |  | Требуется установка |  |  | Имеется | Нет |  | Нет |  | Имеется | Нет |  | Да | Водогрейная колонка | [8 empty] | Нет |  |  |  |  | Нет | [5 empty] | Нет |  | Нет |  |  | Нет
г. Краснодар, ул. Воскресенская, д. 56 | 99997369 | Подготовлен | 03 401 000 | Краснодар | 350000, Краснодарский край, Краснодар г, Воскресенская ул, дом № 56 | Нет |  | Нет |  |  | 120 |  |  | Нет |  | Индивидуальный | Группа III | 2014 |  |  | 1 | Нет |  |  | Нет |  |  |  | 27 | 27 | 120 | 44 | 9 | 9 | 1 | 1200 | 15 | 1000 | 15 | 1000 | 15 | Да | 15 | 1000 | 15 | Нет |  |  |  | Нет |  |  |  | Нет |  |  |  | Нет |  |  |  | Нет |  |  |  | Нет |  |  |  | Нет |  |  |  | Нет |  |  |  | 1 | 200 | УК |  | 1 | 01.10.2014 | Решение общего собрания собственников помещений в МКД | [6 empty] | 01.10.2014 |  | счет регионального оператора (по решению ОМС) | Свайный |  | Железобетон |  | 1 | шт. |  |  | Нет |  | Нет | [13 empty] | 0.3 | Кирпич |  | Отсутствует |  | 250 | Нет |  | Нет | [5 empty] | Нет | [5 empty] | Нет | [6 empty] | 1 | 3 | Металл без утеплителя |  | Нет |  | Армированный асфальтобетон |  | 44 | 1 | Нет |  | Плоская (совмещенная) |  |  |  | Нет |  | Минеральная вата |  | Нет |  | Рулонные материалы (в 3-4 слоя) |  | 120 | Нет |  | Наружный неорганизованный | [10 empty] | Нет | [23 empty] | 15 | 1 | 1 | 1 | 50 | Закрытая | Медь | Нет |  | 50 | Нет |  | Нет | [5 empty] | Требуется установка | [5 empty] | Нет |  | Имеется |  |  | Центральное | 1 | Металлополимер |  | 220 | Нет |  | 34 | Пластик |  | Нет |  | Установлен(ы) | 1 |  |  | Нет | 2014 | Да | 1 | Смешанный | Чугун, пластик | 160 | Нет |  | Отсутствует |  |  |  |  | Нет | [37 empty] | Нет
г. Краснодар, ул. Восточно-Кругликовская, д. 18 | 99997790 | Подготовлен | 03 401 000 | Краснодар | 350059, Краснодарский край, Краснодар г, Восточно-Кругликовская ул, дом № 18 | Да | 9497 | Да | 9497 | 23:43:0142047:13331 | 9497 |  |  | Нет |  | Индивидуальный | Группа II | 2014 |  |  | 430 | Нет |  |  | Нет |  |  |  | 51 | 51 | 2349 | 310.4 | 17 | 17 | 5 | 19404.2 | 345 | 17377 | 345 | 17377 | 345 | Да | 345 | 17377 | 345 | Нет |  |  |  | Нет |  |  |  | Нет |  |  |  | Да | 50 | 1095 | 50 | Да | 50 | 1095 | 50 | Нет |  |  |  | Нет |  |  |  | Нет |  |  |  | 8 | 4701 | УО | ООО "КОМФОРТ ПЛЮС" | [11 empty] | счет регионального оператора (по решению ОМС) | Монолитная плита по свайному основанию |  | Железобетон |  | 2349 | кв.м |  |  | Нет |  | Да | 2349 | Бетон |  | Бетонные (железобетонные) блоки |  | 3 | 587 | Плоское | Железобетон |  | 2349 | Нет |  | 0.5 | Железо-бетонный или стальной каркас с кирпичным (мелкоблочным) заполнением |  | Отсутствует |  |  | Нет |  | Нет | [5 empty] | Нет | [5 empty] | Да | [6 empty] | 10 | 32 | Металл с утеплителем |  | Нет |  | Иной | Асфальт | 320 | 1 | Нет |  | Плоская (совмещенная) |  |  |  | Нет |  | Минеральная плита |  | Нет |  | Рулонные материалы (в 3-4 слоя) |  | 2349 | Нет |  | Внутренний |  | Трубы для внутреннего водостока - полимерные |  |  | Нет |  | 5 | 270 | Нет |  | Да | 10 | Да | 5 | 400 | 1 | 17 | 2014 | Нет |  | Нет |  | 2039 | Да | 5 | 640 | 1 | 17 | 2014 | Нет |  | Нет |  | 2039 | 1000 | 4 | 4 | 35 | 2487 | Закрытая | Медь | Нет |  | 452 | Нет |  | Да | 300 | Скрытая | Алюминий | Нет |  | Установлен(ы) | 4 |  |  | Нет | 2014 | Нет |  | Имеется |  |  | Центральное | 1 | Смешанный | полипропилен, сталь | 654 | Нет |  | 520 | Латунь |  | Нет |  | Установлен(ы) | 2 |  |  | Нет | 2014 | Да | 5 | Пластик |  | 541 | Нет |  | Отсутствует |  |  |  |  | Да | Внешняя котельная |  |  |  | 0.5 | 1 | Открытая | Вертикальная | Черная сталь |  | 2847 | Нет |  | 542 | Латунь |  | Нет |  | Да | 1 | Нет |  | Нет |  |  |  | Установлен(ы) | 1 |  |  | Нет | 2014 | Да | 1 | Имеется | Нет | 2014 | Да | Автономная котельная - иная | ИТП | Иной | теплоноситель | 0.02 | 1 | Смешанный | полипропилен, сталь | 620 | Нет |  | 523 | Латунь |  | Нет |  | Установка не требуется |  |  | Имеется |  |  | Да | 1 | Имеется | Нет
г. Краснодар, ул. Восточно-Кругликовская, д. 18, корп. 1 | 99998196 | Подготовлен | 03 401 000 | Краснодар | 350059, Краснодарский край, Краснодар г, Восточно-Кругликовская ул, дом № 18, корпус 1 | Да | 9420 | Да | 9420 | 23:43:0142047:13332 | 9420 |  |  | Нет |  | Индивидуальный | Группа III | 2015 |  |  |  | Нет |  |  | Нет |  |  |  | 54 | 54 | 1870 | 254 | 17 | 17 | 5 | 31702 | 395 | 27456 | 377 | 18984 | 377 | Да | 377 | 18984 | 377 | Нет |  |  |  | Нет |  |  |  | Нет |  |  |  | Да | 18 | 6325 | 18 | Нет |  |  |  | Нет |  |  |  | Нет |  |  |  | Нет |  |  |  | 8 | 4246 | УО | "КОМФОРТ ПЛЮС" | [11 empty] | не выбран | Монолитная плита по свайному основанию |  | Железобетон | [7 empty] | Да | 1661 | Бетон |  | Бетонные (железобетонные) блоки |  | 3 | 421 | Плоское | Железобетон |  | 1870 | Нет |  | 0.5 | Железо-бетонный или стальной каркас с кирпичным (мелкоблочным) заполнением |  | Отсутствует |  | 10972.8 | Нет | [13 empty] | Да | [18 empty] | Плоская (совмещенная) |  |  |  | Нет |  | Керамзит или шлак |  | Нет |  | Рулонные материалы (в 3-4 слоя) |  | 1870 | Нет |  | Внутренний |  | Трубы для внутреннего водостока - полимерные |  |  | Нет |  | 5 | 270 | Нет |  | Да | 10 | Да | 5 | 430 | 0.6 | 17 | 2015 | Нет |  | Нет |  | 2040 | Да | 5 | 600 | 0.6 | 17 | 2015 | Нет |  | Нет |  | 2040 | [29 empty] | Центральное | [17 empty] | Да | [6 empty] | Отсутствует |  |  |  |  | Да | Внешняя котельная | [17 empty] | Да |  |  |  | Нет | [14 empty] | Да
г. Краснодар, ул. Восточно-Кругликовская, д. 20 | 99998128 | Подготовлен | 03 401 000 | Краснодар | 350059, Краснодарский край, Краснодар г, Восточно-Кругликовская ул, дом № 20 | Нет |  | Нет |  |  | 2000 |  |  | Нет |  | Индивидуальный | Группа II | 2015 |  |  | 245 | Нет |  |  | Нет |  |  |  | 51 | 51 | 1104.3 | 180 | 17 | 17 | 3 | 11460.5 | 248 | 8919.5 | 233 | 6765.5 | 233 | Да | 233 | 6765.5 | 233 | Нет |  |  |  | Нет |  |  |  | Нет |  |  |  | Да | 15 | 2154 | 15 | Да | 15 | 2154 | 15 | Нет |  |  |  | Нет |  |  |  | Нет |  |  |  | 5 | 2541 | УО | "Жилищная компания "Комфорт Плюс" | 1 | 02.08.2015 | Решение общего собрания собственников помещений в МКД | Нет | [5 empty] | 20.07.2015 |  | не выбран | Монолитная плита по свайному основанию |  | Железобетон |  | 1104.3 | кв.м |  |  | Нет |  | Да | 1104.3 | Бетон |  | Бетонные (железобетонные) блоки |  | 3 | 1452 | Плоское | Железобетон |  | 1104.3 | Нет |  | 0.45 | Кирпич |  | Отсутствует |  | 7344 | Нет |  | Нет | [5 empty] | Нет | [5 empty] | Да | 51 | 67 | Металлопластик |  | Нет |  | 15 | 42 | Металл без утеплителя |  | Нет |  | Иной | Асфальт | 184 | 1 | Нет |  | Плоская (совмещенная) |  |  |  | Нет |  | Керамзит или шлак |  | Нет |  | Рулонные материалы (в 3-4 слоя) |  | 1294 | Нет |  | Внутренний |  | Трубы для внутреннего водостока - полимерные |  |  | Нет |  | 6 | 315 | Нет |  | Да | 6 | Да | 3 | 450 | 0.6 | 17 | 2015 | Нет |  | Нет |  | 2040 | Да | 3 | 600 | 0.6 | 17 | 2015 | Нет |  | Нет |  | 2040 | 400 | 2 | 2 | 51 | 570 | Закрытая | Медь | Нет |  | 570 | Нет |  | Да | 400 | Скрытая | Алюминий | Нет |  | Установлен(ы) | 2 |  |  | Нет | 2015 | Нет |  | Имеется |  |  | Центральное | 2 | Иной | полипропилен | 650 | Нет |  | 320 | Латунь |  | Нет |  | Установлен(ы) | 2 |  |  | Нет | 2015 | Да | 3 | Пластик |  | 650 | Нет |  | Отсутствует |  |  |  |  | Да | Иной | ИТП ((индивидуальный тепловой пункт) | Иной | теплоноситель | 0.6 | 1 | Закрытая | Вертикальная | Черная сталь |  | 2760 | Нет |  | 241 | Латунь |  | Нет |  | Да | 1 | Нет |  | Нет |  |  |  | Установлен(ы) | 1 |  |  | Нет | 2015 | Да | 1 | Имеется | Нет | 2015 | Да | Автономная котельная - иная | ИТП | Иной | теплоноситель | 0.2 | 1 | Иной | полипропилен | 650 | Нет |  | 240 | Латунь |  | Нет |  | Установка не требуется |  |  | Имеется |  |  | Да | 1 | Имеется | Нет
г. Краснодар, ул. Восточно-Кругликовская, д. 22 | 99990074 | Подготовлен | 03 401 000 | Краснодар | 350059, Краснодарский край, Краснодар г, Восточно-Кругликовская ул, дом № 22 | Нет |  | Да | 10357 | 23:43:0142047:1393 | 12237 |  |  | Нет |  | Индивидуальный | Группа I | 2012 |  |  | 593 | Нет |  |  | Нет |  |  |  | 0.6 | 54.6 | 3714 | 372.5 | 2 | 16 | 6 | 36437.9 | 501 | 17912.3 | 434 | 10797.5 | 434 | Нет |  |  |  | Нет |  |  |  | Нет |  |  |  | Нет |  |  |  | Нет |  |  |  | Нет |  |  |  | Нет |  |  |  | Нет |  |  |  | Нет |  |  |  | 434 | 5551.5 | УО | ООО "УК "Комфорт Плюс" | №2/2012 | 08.10.2012 | Решение общего собрания собственников помещений в МКД | Да | №2/2012 | 08.10.2012 | [6 empty] | Смешанный | ж/бетон монолит плита | Железобетон |  | 3714 | кв.м | 4085.4 | м3 | Нет |  | Да | 3376.3 | Бетон |  | Иной | Кирпич/бетон | 3.4 | 3039.6 | Плоское | Железобетон |  | 46325 | Нет |  | 0.36 | Кирпич |  | Облицовка - иная | Кирпич | 17748.9 | Нет |  | Нет |  |  |  | Нет |  | Да | 51.8 | Монтажная пена |  | Нет |  | Да | 14 | 36.6 | Металлопластик |  | Нет |  | 432 | 950.4 | Смешанный | Металл с утеплителем, дерево | Нет |  | Иной | Тротуарная плитка | 456 | 1 | Нет |  | Скатная | 3.4 | Металл |  | Нет |  | Минеральная плита |  | Нет |  | Металпрофиль (металлочерепица) |  | 3714 | Нет |  | Внутренний |  | Трубы для внутреннего водостока - полимерные |  |  | Нет |  | 6 | 420 | Нет |  | Да | 12 | Да | 6 | 400 | 1 | 16 | 2012 | Нет |  | Да | 08.06.2013 | 2037 | Да | 6 | 630 | 1 | 16 | 2012 | Нет |  | Да | 08.06.2013 | 2037 | 3507 | 2 | 3 | 9 | 562 | Закрытая | Медь | Нет |  | 25951 | Нет |  | Да | 5540 | Скрытая | Медь | Нет |  | Установлен(ы) | 10 |  |  | Нет | 2012 | Да | 102 |  | Нет | 2012 | Центральное | 1 | Смешанный | полипропилен, сталь | 9841.2 | Нет |  | 362 | Смешанный | чугун,сталь,латунь | Нет |  | Установлен(ы) | 2 |  |  | Нет | 2016 | Да | 6 | Пластик |  | 6692.5 | Нет |  | Отсутствует |  |  |  |  | Да | Иной | центральное |  |  | 1.68 | 2 | Закрытая | Вертикальная | Смешанный | пластик-сталь | 2694 | Нет |  | 962 | Смешанный | чугун, латунь, пластик | Нет |  | Да | 2 | Нет |  | Нет |  |  |  | Установлен(ы) | 1 |  |  | Нет | 2024 | Да | 1 | Имеется | Нет | 2012 | Да | Бойлер
г. Краснодар, ул. Восточно-Кругликовская, д. 22, корп. 2 | 99997360 | Подготовлен | 03 401 000 | Краснодар | 350059, Краснодарский край, Краснодар г, Восточно-Кругликовская ул, дом № 22, корпус 2 | Нет |  | Нет |  |  | 120 |  |  | Нет |  | Типовой | Группа III | 2014 |  |  | 1 | Нет |  |  | Нет |  |  |  | 48 | 48 | 120 | 44 | 16 | 16 | 1 | 10200 | 100 | 10000 | 100 | 10000 | 100 | Да | 100 | 10000 | 100 | Нет |  |  |  | Нет |  |  |  | Нет |  |  |  | Нет |  |  |  | Нет |  |  |  | Нет |  |  |  | Нет |  |  |  | Нет |  |  |  | 1 | 200 | УК |  | 1 | 01.10.2014 | Решение общего собрания собственников помещений в МКД | [6 empty] | 01.10.2014 |  | счет регионального оператора (по решению ОМС) | Свайный |  | Железобетон |  | 1 | шт. |  |  | Нет |  | Нет | [13 empty] | 0.3 | Кирпич |  | Отсутствует |  | 250 | Нет |  | Нет | [5 empty] | Нет | [5 empty] | Нет | [6 empty] | 1 | 3 | Металл без утеплителя |  | Нет |  | Армированный асфальтобетон |  | 44 | 1 | Нет |  | Плоская (совмещенная) |  |  |  | Нет |  | Керамзит или шлак |  | Нет |  | Рулонные материалы (в 3-4 слоя) |  | 120 | Нет |  | Наружный неорганизованный | [10 empty] | Да | 12 | Да | 6 | 400 | 1 | 16 | 2014 | Нет |  | Нет |  | 2039 | Да | 6 | 640 | 1 | 16 | 2014 | Нет |  | Нет |  | 2039 | 15 | 1 | 1 | 16 | 100 | Закрытая | Медь | Нет |  | 100 | Нет |  | Нет | [5 empty] | Требуется установка | [5 empty] | Нет |  | Имеется |  |  | Центральное | 1 | Смешанный | сталь, полипропилен, металлопластик | 469 | Нет |  | 198 | Смешанный | полипропилен, сталь | Нет |  | Установлен(ы) | 1 |  |  | Нет | 2014 | Да | 1 | Пластик |  | 320 | Нет |  | Отсутствует |  |  |  |  | Нет | [37 empty] | Нет
г. Краснодар, ул. Восточно-Кругликовская, д. 22, корп. 3 | 99998197 | Подготовлен | 03 401 000 | Краснодар | 350059, Краснодарский край, Краснодар г, Восточно-Кругликовская ул, дом № 22, корпус 3 | Да | 10721 | Да | 10721 | 23:43:0142047:9396 | 10721 |  |  | Нет |  | Индивидуальный | Группа III | 2014 |  |  |  | Нет |  |  | Нет |  |  |  | 50 | 50 | 3002 | 386 | 16 | 16 | 6 | 34274 | 437 | 29289 | 415 | 21206 | 415 | Да | 415 | 21206 | 415 | Нет |  |  |  | Нет |  |  |  | Нет |  |  |  | Да | 22 | 5769 | 22 | Да | 22 | 5769 | 22 | Нет |  |  |  | Нет |  |  |  | Нет |  |  |  | 10 | 4976 | УО | ООО "ЖК "КОМФОРТ +" | [11 empty] | не выбран | Монолитная плита по свайному основанию |  | Железобетон | [5 empty] | Нет |  | Да | 2917 | Бетон |  | Бетонные (железобетонные) блоки |  | 3 | 654 | Плоское | Железобетон |  | 3002 | Нет |  | 0.5 | Железо-бетонный или стальной каркас с кирпичным (мелкоблочным) заполнением |  | Отсутствует |  | 15440 | Нет | [13 empty] | Да | [12 empty] | Иной | Асфальт | 386 | 1 | Нет |  | Плоская (совмещенная) |  |  |  | Нет |  | Керамзит или шлак |  | Нет |  | Рулонные материалы (в 3-4 слоя) |  | 3002 | Нет |  | Внутренний |  | Трубы для внутреннего водостока - полимерные |  |  | Нет |  | 6 | 300 | Нет |  | Да | 12 | Да | 6 | 430 | 0.6 | 16 | 2014 | Нет |  | Нет |  | 2038 | Да | 6 | 600 | 0.6 | 16 | 2014 | Нет |  | Нет |  | 2038 | [29 empty] | Центральное | [17 empty] | Да | 6 | Пластик |  |  |  |  | Отсутствует |  |  |  |  | Да | Внешняя котельная | [17 empty] | Да | 1 | Нет |  | Нет | [14 empty] | Да | Автономная котельная - иная | ИТП | Иной | теплоноситель
г. Краснодар, ул. Восточно-Кругликовская, д. 24 | 99990077 | Подготовлен | 03 401 000 | Краснодар | 350059, Краснодарский край, Краснодар г, Восточно-Кругликовская ул, дом № 24 | Нет |  | Да | 5582 | 23:43:0142047:1394 | 6232 |  |  | Нет |  | Индивидуальный | Группа I | 2012 | 2012 |  | 208 | Нет |  |  | Нет |  |  |  | 2 | 16 | 1524 | 230.1 | 2 | 16 | 2 | 10510.6 | 172 | 6808.8 | 156 | 3797.5 | 156 | Нет |  |  |  | Нет |  |  |  | Нет |  |  |  | Нет |  |  |  | Нет |  |  |  | Нет |  |  |  | Нет |  |  |  | Нет |  |  |  | Нет |  |  |  | 156 | 2158 | УО | ООО "УК "Комфорт Плюс" | №2/2013 | 06.02.2013 | Решение общего собрания собственников помещений в МКД | Да | №2/2013 | 06.02.2013 |  |  |  | 08.07.2013 |  |  | Смешанный | железобетонные блоки, ж\бетон | Железобетон |  | 2145 | кв.м | 2190 | кв.м | Нет |  | Да | 2145 | Бетон |  | Смешанный | Кирпич/бетон | 3.4 | 1013.2 | Плоское | Железобетон |  | 10244 | Нет |  | 0.36 | Смешанный | Камень, кирпич | Облицовка - иная | Кирпич | 5716.3 | Нет |  | Нет | [5 empty] | Нет |  |  |  | Нет |  | Да | 15 | 33.75 | Металлопластик |  | Нет |  | 144 | 316.8 | Смешанный | Металл с утеплителем, дерево | Нет |  | Иной | Тротуарная плитка | 254 | 1 | Нет |  | Скатная | 3.4 | Металл |  | Нет |  | Минеральная плита |  | Нет |  | Металпрофиль (металлочерепица) |  | 788 | Нет |  | Внутренний |  | Трубы для внутреннего водостока - полимерные |  |  | Нет |  | 6 | 384 | Нет |  | Да | 4 | Да | 2 | 400 | 1 | 16 | 2012 | Нет |  | Да | 18.06.2013 | 2037 | Да | 4 | 630 | 1 | 16 | 2012 | Нет |  | Да | 18.06.2013 | 2037 | 860 | 2 | 2 | 12 | 13654 | Закрытая | Медь | Нет |  | 1680 | Нет |  | Да | 1846 | Скрытая | Медь | Нет |  | Установлен(ы) | 2 |  |  | Нет | 2024 | Да | 32 |  | Нет | 2024 | Центральное | 1 | Смешанный | полипропилен, сталь | 3280.4 | Нет |  | 129 | Смешанный | чугун,сталь,латунь | Нет |  | Установлен(ы) | 1 |  |  | Нет | 2024 | Да | 2 | Пластик |  | 2230 | Нет |  | Отсутствует |  |  |  |  | Нет | [37 empty] | Да | Бойлер
г. Краснодар, ул. Восточно-Кругликовская, д. 26 | 99990075 | Подготовлен | 03 401 000 | Краснодар | 350059, Краснодарский край, Краснодар г, Восточно-Кругликовская ул, дом № 26 | Нет |  | Да | 4556 | 23:43:0142047:1391 | 5602.7 |  |  | Нет |  | Индивидуальный | Группа I | 2012 |  |  | 195 | Нет |  |  | Нет |  |  |  | 0.5 | 54.3 | 1742.7 | 262.3 | 2 | 16 | 2 | 14885.7 | 160 | 12281.1 | 145 | 6974.9 | 145 | Нет |  |  |  | Нет |  |  |  | Нет |  |  |  | Нет |  |  |  | Нет |  |  |  | Нет |  |  |  | Нет |  |  |  | Нет |  |  |  | Нет |  |  |  | 9 | 2043.8 | УО | ООО "УК "Комфорт Плюс" | №2/2013 | 28.06.2013 | Решение общего собрания собственников помещений в МКД | Да | №2/2013 | 28.06.2013 | [6 empty] | Ленточный | железобетонные блоки, ж\бетон | Железобетон |  | 1742.7 | м3 |  |  | Нет |  | Да | 2619.6 | Бетон |  | Иной | бетон | 3.4 | 1124 | Плоское | Железобетон |  | 13396 | Нет |  | 0.36 | Смешанный | Камень, кирпич | Облицовка - иная | Кирпич | 5176.3 | Нет |  | Нет | [5 empty] | Нет |  |  |  | Нет |  | Да | 15 | 27 | Металлопластик |  | Нет |  | 144 | 316.8 | Смешанный | Металл с утеплителем, дерево | Нет |  | Иной | Тротуарная плитка | 236 | 1 | Нет |  | Скатная | 3.6 | Металл |  | Нет |  | Минеральная плита |  | Нет |  | Металпрофиль (металлочерепица) |  | 788 | Нет |  | Внутренний |  | Иной | Пластиковые |  | Нет |  | 6 | 384 | Нет |  | Да | 4 | Да | 2 | 400 | 1 | 16 | 2012 | Нет |  | Да | 20.06.2013 | 2037 | Да | 2 | 630 | 1 | 16 | 2012 | Нет |  | Да | 20.06.2013 | 2037 | 800 | 2 | 2 | 12 | 13745 | Закрытая | Медь | Нет |  | 1265 | Нет |  | Да | 1932 | Скрытая | Медь | Нет |  | Установлен(ы) | 2 |  |  | Нет | 2024 | Да | 96 |  | Нет | 2024 | Центральное | 1 | Смешанный | полипропилен, сталь | 339.5 | Нет |  | 158 | Смешанный | чугун,сталь,латунь | Нет |  | Установлен(ы) | 1 |  |  | Нет | 2024 | Да | 2 | Пластик |  | 2258.7 | Нет |  | Отсутствует |  |  |  |  | Нет | [37 empty] | Да | Бойлер
г. Краснодар, ул. Восточно-Кругликовская, д. 28 | 99996105 | Подготовлен | 03 401 000 | Краснодар | 350059, Краснодарский край, Краснодар г, Восточно-Кругликовская ул, дом № 28 | Нет |  | Да | 10679 | 23:43:0142047:8507 | 11037.2 |  |  | Нет |  | Индивидуальный | Группа I | 2013 |  |  | 510 | Нет |  |  | Нет |  |  |  | 0.8 | 54.2 | 3470 | 322.7 | 2 | 16 | 7 | 44200.9 | 534 | 18264.8 | 534 | 13771 | 534 | Нет |  |  |  | Нет |  |  |  | Нет |  |  |  | Нет |  |  |  | Нет |  |  |  | Нет |  |  |  | Нет |  |  |  | Нет |  |  |  | Нет |  |  |  | 1 | 9457.1 | УК |  | №2/2013 | 29.11.2013 | Решение общего собрания собственников помещений в МКД | [9 empty] | Ленточный |  | Железобетон |  | 1949.6 | м3 |  |  | Нет |  | Да | 2166.3 | Бетон |  | Смешанный | Кирпич/бетон | 3 | 1826.5 | Плоское | Железобетон |  | 2166.3 | Нет |  | 0.36 | Кирпич |  | Облицовка - иная | Кирпич | 17425.8 | Нет |  | Нет | [5 empty] | Нет | [5 empty] | Да | 8 | 16 | Металлопластик |  | Нет |  | 16 | 28.8 | Металл с утеплителем |  | Нет |  | Иной | Тротуарная плитка | 322.7 | 1 | Нет |  | Скатная | 54.3 | Металл |  | Нет |  | Минеральная плита |  | Нет |  | Металпрофиль (металлочерепица) |  | 1780 | Нет |  | Внутренний |  | Иной | Пластиковые |  | Нет |  | 14 | 840 | Нет |  | Да | 14 | Да | 7 | 400 | 1 | 4 | 2013 | Нет |  | Да | 14.06.2013 | 2038 | Да | 7 | 600 | 1 | 6 | 2013 | Нет |  | Да | 14.06.2013 | 2038 | 2820 | 2 | 2 | 14 | 670 | Закрытая | Медь | Нет |  | 420 | Нет |  | Да | 5624 | Скрытая | Медь | Нет |  | Установлен(ы) | 19 |  |  | Нет | 2043 | Да | 224 |  | Нет | 2043 | Центральное | 2 | Смешанный | Металл, полипропилен | 560 | Нет |  | 112 | Смешанный | чугун,сталь,латунь | Нет |  | Установлен(ы) | 2 |  |  | Нет | 2043 | Да | 14 | Пластик |  | 924 | Нет |  | Отсутствует |  |  |  |  | Да | Иной | центральное |  |  | 0.22 | 2 | Закрытая | Вертикальная | Смешанный | Металлопластик, сталь | 560 | Нет |  | 246 | Смешанный | Чугун, сталь, пластик | Нет |  | Да | 2 | Нет |  | Нет |  |  |  | Установлен(ы) | 2 |  |  | Нет | 2025 | Нет |  | Имеется |  |  | Да | Бойлер
г. Краснодар, ул. Восточно-Кругликовская, д. 28, корп. 2 | 99997361 | Подготовлен | 03 401 000 | Краснодар | 350059, Краснодарский край, Краснодар г, Восточно-Кругликовская ул, дом № 28, корпус 2 | Нет |  | Нет |  |  | 120 |  |  | Нет |  | Типовой | Группа III | 2014 |  |  | 1 | Нет |  |  | Нет |  |  |  | 48 | 48 | 120 | 44 | 16 | 16 | 1 | 10200 | 100 | 10000 | 100 | 10000 | 100 | Да | 100 | 10000 | 100 | Нет |  |  |  | Нет |  |  |  | Нет |  |  |  | Нет |  |  |  | Нет |  |  |  | Нет |  |  |  | Нет |  |  |  | Нет |  |  |  | 1 | 200 | УК |  | 1 | 01.10.2014 | Решение общего собрания собственников помещений в МКД | [6 empty] | 01.10.2014 |  | счет регионального оператора (по решению ОМС) | Свайный |  | Железобетон |  | 1 | шт. |  |  | Нет |  | Нет | [13 empty] | 0.3 | Кирпич |  | Отсутствует |  | 250 | Нет |  | Нет | [5 empty] | Нет | [5 empty] | Нет | [6 empty] | 1 | 3 | Металл без утеплителя |  | Нет |  | Армированный асфальтобетон |  | 44 | 1 | Нет |  | Плоская (совмещенная) |  |  |  | Нет |  | Керамзит или шлак |  | Нет |  | Рулонные материалы (в 3-4 слоя) |  | 120 | Нет |  | Наружный неорганизованный | [10 empty] | Да | 14 | Да | 7 | 400 | 1 | 16 | 2014 | Нет |  | Нет |  | 2039 | Да | 7 | 640 | 1 | 16 | 2014 | Нет |  | Нет |  | 2039 | 15 | 1 | 1 | 1 | 100 | Закрытая | Медь | Нет |  | 100 | Нет |  | Нет | [5 empty] | Требуется установка | [5 empty] | Нет |  | Имеется |  |  | Центральное | 1 | Смешанный | сталь, полипропилен, металлопластик | 490 | Нет |  | 87 | Пластик |  | Нет |  | Установлен(ы) | 1 |  |  | Нет | 2014 | Да | 1 | Пластик |  | 335 | Нет |  | Отсутствует |  |  |  |  | Нет | [37 empty] | Нет
г. Краснодар, ул. Восточно-Кругликовская, д. 28, корп. 3 | 99997362 | Подготовлен | 03 401 000 | Краснодар | 350059, Краснодарский край, Краснодар г, Восточно-Кругликовская ул, дом № 28, корпус 3 | Нет |  | Нет |  |  | 120 |  |  | Нет |  | Типовой | Группа III | 2014 |  |  | 1 | Нет |  |  | Нет |  |  |  | 48 | 48 | 120 | 44 | 16 | 16 | 1 | 10200 | 100 | 10000 | 100 | 10000 | 100 | Да | 100 | 10000 | 100 | Нет |  |  |  | Нет |  |  |  | Нет |  |  |  | Нет |  |  |  | Нет |  |  |  | Нет |  |  |  | Нет |  |  |  | Нет |  |  |  | 1 | 200 | УК |  | 1 | 01.10.2014 | Решение общего собрания собственников помещений в МКД | [6 empty] | 01.10.2014 |  | счет регионального оператора (по решению ОМС) | Свайный |  | Железобетон |  | 1 | шт. |  |  | Нет |  | Нет | [13 empty] | 0.3 | Кирпич |  | Отсутствует |  | 250 | Нет |  | Нет | [5 empty] | Нет | [5 empty] | Нет | [6 empty] | 1 | 3 | Металл без утеплителя |  | Нет |  | Армированный асфальтобетон |  | 44 | 1 | Нет |  | Плоская (совмещенная) |  |  |  | Нет |  | Керамзит или шлак |  | Нет |  | Рулонные материалы (в 3-4 слоя) |  | 120 | Нет |  | Наружный неорганизованный | [10 empty] | Да | 10 | Да | 5 | 400 | 1 | 16 | 2014 | Нет |  | Нет |  | 2039 | Да | 5 | 400 | 1 | 16 | 2014 | Нет |  | Нет |  | 2039 | 15 | 1 | 1 | 1 | 100 | Закрытая | Медь | Нет |  | 100 | Нет |  | Нет | [5 empty] | Требуется установка | [5 empty] | Нет |  | Имеется |  |  | Центральное | 1 | Смешанный | сталь, полипропилен, металлопластик | 460 | Нет |  | 69 | Пластик |  | Нет |  | Установлен(ы) | 1 |  |  | Нет | 2014 | Да | 1 | Пластик |  | 336 | Нет |  | Отсутствует |  |  |  |  | Нет | [37 empty] | Нет
г. Краснодар, ул. Восточно-Кругликовская, д. 28/1 | 99996334 | Подготовлен | 03 401 000 | Краснодар | 350059, Краснодарский край, Краснодар г, Восточно-Кругликовская ул, дом № 28/1 | Нет |  | Да | 7629 | 23:43:0142047:8702 | 7669 |  |  | Нет |  | Индивидуальный | Группа I | 2013 |  |  | 176 | Нет |  |  | Нет |  |  |  | 0.6 | 54.7 | 2102 | 248.9 | 16 | 16 | 5 | 26654.9 | 356 | 19101.4 | 352 | 17197 | 352 | Нет |  |  |  | Нет |  |  |  | Нет |  |  |  | Нет |  |  |  | Нет |  |  |  | Нет |  |  |  | Нет |  |  |  | Нет |  |  |  | Нет |  |  |  | 3 | 5806.6 | УК | ООО "ЖК "КОМФОТР ПЛЮС" |  |  | Решение общего собрания собственников помещений в МКД | [9 empty] | Ленточный |  | Железобетон |  | 2102 | кв.м |  |  | Нет |  | Да | 1891.8 | Бетон |  | Смешанный | Кирпич/бетон | 3.4 | 864 | Плоское | Железобетон |  | 23225.6 | Нет |  | 0.36 | Кирпич |  | Облицовка - иная | Кирпич | 12466 | Нет |  | Нет | [5 empty] | Нет | [5 empty] | Да | 24 | 36 | Металлопластик |  | Нет |  | 340 | 816 | Смешанный | Металл с утеплителем, дерево | Нет |  | Иной | Бетон,тротуарная плитка | 230 | 1 | Нет |  | Скатная | 3.4 | Металл |  | Нет |  | Минеральная плита |  | Нет |  | Металпрофиль (металлочерепица) |  |  | Нет |  | Внутренний |  | Смешанный | Оцинкованая стали и пластиковые |  | Нет |  | 5 | 270 | Нет |  | Да | 10 | Да | 5 | 400 | 1 | 16 | 2013 | Нет |  | Да | 14.05.2013 | 2038 | Да | 5 | 630 | 1 | 16 | 2013 | Нет |  | Да | 14.05.2013 | 2038 | 1760 | 2 | 2 | 2 | 2 | Закрытая | Медь | Нет |  | 25689 | Нет |  | Да | 4358 | Скрытая | Медь | Нет |  | Установлен(ы) | 1 |  |  | Нет | 2043 | Да | 160 |  | Нет | 2025 | Центральное | 1 | Смешанный | сталь, полипропилен, металлопластик | 2700 | Нет |  | 522 | Смешанный | чугун,сталь,латунь | Нет |  | Установлен(ы) | 1 |  |  | Нет | 2017 | Да | 5 | Пластик |  | 1820 | Нет |  | Отсутствует |  |  |  |  | Да | Иной | центральное |  |  |  | 1 | Закрытая | Вертикальная | Смешанный
г. Краснодар, ул. Восточно-Кругликовская, д. 30 | 99998198 | Подготовлен | 03 401 000 | Краснодар | 350059, Краснодарский край, Краснодар г, Восточно-Кругликовская ул, дом № 30 | Да | 7985 | Да | 7985 | 23:43:0142047:13628 | 7985 |  |  | Нет |  | Индивидуальный | Группа II | 2015 |  |  |  | Нет |  |  | Нет |  |  |  | 54 | 54 | 1275 | 184 | 17 | 17 | 3 | 28923 | 251 | 24889 | 240 | 11625 | 240 | Да | 240 | 11625 | 240 | Нет |  |  |  | Нет |  |  |  | Нет |  |  |  | Да | 11 | 1326 | 11 | Да | 11 | 1326 | 11 | Нет |  |  |  | Нет |  |  |  | Нет |  |  |  | 5 | 2790 | [13 empty] | не выбран | Монолитная плита по свайному основанию |  | Железобетон | [7 empty] | Да | 1275 | Бетон |  | Бетонные (железобетонные) блоки |  | 3 | 354 | Плоское | Железобетон |  | 1275 | Нет |  | 0.5 | Железо-бетонный или стальной каркас с кирпичным (мелкоблочным) заполнением |  | Отсутствует | [16 empty] | Да | [18 empty] | Плоская (совмещенная) |  |  |  | Нет |  | Минеральная плита |  | Нет |  | Рулонные материалы (в 3-4 слоя) |  | 1275 | Нет |  | Внутренний |  | Трубы для внутреннего водостока - полимерные |  |  |  |  | 3 | 165 | Нет |  | Да | 6 | Да | 3 | 430 | 0.6 | 17 | 2015 | Нет |  | Нет |  | 2040 | Да | 3 | 600 | 0.6 | 17 | 2015 | Нет |  | Нет |  | 2040 | [29 empty] | Центральное | 1 | [16 empty] | Да | 3 | Пластик |  |  | Нет |  | Отсутствует |  |  |  |  | Да | Внешняя котельная | [17 empty] | Да | 1 | Нет |  | Нет | [14 empty] | Да | Автономная котельная - иная | ИТП | Иной | теплоноситель
г. Краснодар, ул. Восточно-Кругликовская, д. 30/1 | 99998194 | Подготовлен | 03 401 000 | Краснодар | 350059, Краснодарский край, Краснодар г, Восточно-Кругликовская ул, дом № 30/1 | Да | 5999 | Да | 5999 | 23:43:0142047:13627 | 5999 |  |  | Нет |  | Индивидуальный | Группа II | 2015 |  |  |  | Нет |  |  | Нет |  |  |  | 57 | 57 | 1200 | 182 | 18 | 18 | 3 | 17121 | 302 | 13535 | 289 | 9982 | 289 | Да | 289 | 9982 | 289 | Нет |  |  |  | Нет |  |  |  | Нет |  |  |  | Да | 13 | 2416 | 13 | Да | 13 | 2416 | 13 | Нет |  |  |  | Нет |  |  |  | Нет |  |  |  | 6 | 3586 | УО | ООО "УК "ПАНОРАМА" | [11 empty] | не выбран | Монолитная плита по свайному основанию |  | Железобетон | [7 empty] | Да | 1467 | Бетон |  | Бетонные (железобетонные) блоки |  | 3 | 425 | Плоское | Железобетон |  | 1467 | Нет |  | 0.45 | Железо-бетонный или стальной каркас с кирпичным (мелкоблочным) заполнением | [18 empty] | Да | [18 empty] | Плоская (совмещенная) |  |  |  | Нет |  | Керамзит или шлак |  | Нет |  | Рулонные материалы (в 3-4 слоя) |  | 1467 | Нет |  | Внутренний |  | Трубы для внутреннего водостока - полимерные |  |  | Нет |  | 3 | 171 | Нет |  | Да | 6 | Да | 3 | 400 | 0.7 | 18 | 2015 | Нет |  | Нет |  | 2040 | Да | 3 | 540 | 0.7 | 18 | 2015 | Нет |  | Нет |  | 2040 | [29 empty] | Центральное | 1 | [16 empty] | Да | 3 | Пластик |  |  | Нет |  | Отсутствует |  |  |  |  | Да | [37 empty] | Да
г. Краснодар, ул. Восточно-Кругликовская, д. 30/2 | 99998195 | Подготовлен | 03 401 000 | Краснодар | 350059, Краснодарский край, Краснодар г, Восточно-Кругликовская ул, дом № 30/2 | Да | 5188 | Да | 5188 | 23:43:0142047:13626 | 5188 |  |  | Нет |  | Типовой | Группа II | 2015 |  |  |  | Нет |  |  | Нет |  |  |  | 57 | 57 | 1200 | 182 | 18 | 18 | 3 | 20013 | 412 | 16853 | 289 | 9949 | 289 | Да | 289 | 9949 | 289 | Нет |  |  |  | Нет |  |  |  | Нет |  |  |  | Да | 123 | 5767 | 123 | Да | 123 | 5767 | 123 | Нет |  |  |  | Нет |  |  |  | Нет |  |  |  | 6 | 3160 | УО | ООО "УК "ПАНОРАМА" | [12 empty] | Монолитная плита по свайному основанию |  | Железобетон | [5 empty] | Нет |  | Да | 1200 | Бетон |  | Бетонные (железобетонные) блоки |  | 3 | 254 | Плоское | Железобетон |  | 1200 | Нет |  | 0.5 | Железо-бетонный или стальной каркас с кирпичным (мелкоблочным) заполнением |  | Отсутствует | [16 empty] | Да | [12 empty] | Иной | Асфальт | 195 | 1 | Нет |  | Плоская (совмещенная) |  |  |  | Нет |  | Керамзит или шлак |  | Нет |  | Рулонные материалы (в 3-4 слоя) |  | 1200 | Нет |  | Внутренний |  | Трубы для внутреннего водостока - полимерные |  |  | Нет |  | 3 | 171 | Нет |  | Да | 6 | Да | 3 | 400 | 0.7 | 18 | 2015 | Нет |  | Нет |  | 2040 | Да | 3 | 540 | 0.7 | 18 | 2015 | Нет |  | Нет |  | 2040 | [29 empty] | Центральное | [17 empty] | Да | [6 empty] | Отсутствует |  |  |  |  | Да | [18 empty] | Да | 1 | Нет |  | Нет | [14 empty] | Да
г. Краснодар, ул. Восточно-Кругликовская, д. 32 | 99998199 | Подготовлен | 03 401 000 | Краснодар | 350059, Краснодарский край, Краснодар г, Восточно-Кругликовская ул, дом № 32 | Да | 5960 | Да | 5960 | 23:43:0142047:13624 | 5960 |  |  | Нет |  | Индивидуальный | Группа II | 2015 |  |  |  | Нет |  |  | Нет |  |  |  | 54 | 54 | 1275 | 184 | 17 | 17 | 3 | 21934 | 248 | 18563 | 240 | 12420 | 240 | Да | 240 | 12420 | 240 | Нет |  |  |  | Нет |  |  |  | Нет |  |  |  | Да | 18 | 4795 | 18 | Да | 18 | 4795 | 18 | Нет |  |  |  | Нет |  |  |  | Нет |  |  |  | 5 | 3371 | УО | "Комфорт плюс" | [11 empty] | не выбран | Монолитная плита по свайному основанию |  | Железобетон | [7 empty] | Да | 1275 | Бетон |  | Бетонные (железобетонные) блоки |  | 3 | 354 | Плоское | Железобетон |  | 1275 | Нет |  | 0.5 | Железо-бетонный или стальной каркас с кирпичным (мелкоблочным) заполнением |  | Отсутствует |  | 8035.2 | Нет | [13 empty] | Да | [18 empty] | Плоская (совмещенная) |  |  |  | Нет |  | Керамзит или шлак |  | Нет |  | Рулонные материалы (в 3-4 слоя) |  | 1275 | Нет |  | Внутренний |  | Трубы для внутреннего водостока - полимерные |  |  | Нет |  | 3 | 165 | Нет |  | Да | 6 | Да | 3 | 430 | 0.6 | 17 | 2015 | Нет |  | Нет |  | 2040 | Да | 3 | 600 | 0.6 | 17 | 2015 | Нет |  | Нет |  | 2040 | [29 empty] | Центральное | [17 empty] | Да | [6 empty] | Отсутствует |  |  |  |  | Да | [18 empty] | Да | 1 | Нет |  | Нет | [14 empty] | Да | Автономная котельная - иная | ИТП | Иной | теплоноситель
г. Краснодар, ул. Восточно-Кругликовская, д. 34 | 99998200 | Подготовлен | 03 401 000 | Краснодар | 350059, Краснодарский край, Краснодар г, Восточно-Кругликовская ул, дом № 34 | Да | 6933 | Да | 6933 | 23:43:0142047:13623 | 6933 |  |  | Нет |  | Индивидуальный | Группа II | 2015 |  |  |  | Нет |  |  | Нет |  |  |  | 54 | 54 | 1275 | 186 | 17 | 17 | 3 | 24095 | 274 | 20073 | 240 | 12427 | 240 | Да | 240 | 12427 | 240 | Нет |  |  |  | Нет |  |  |  | Нет |  |  |  | Да | 34 | 6270 | 34 | Нет |  |  |  | Нет |  |  |  | Нет |  |  |  | Нет |  |  |  | 6 | 4022 | УО | "Комфорт плюс" | [11 empty] | не выбран | Монолитная плита по свайному основанию |  | Железобетон | [7 empty] | Да | 1275 | Бетон |  | Бетонные (железобетонные) блоки |  | 3 | 354 | Плоское | Железобетон |  | 1275 | Нет |  | 0.5 | Железо-бетонный или стальной каркас с кирпичным (мелкоблочным) заполнением |  | Отсутствует |  | 8035.2 | Нет | [13 empty] | Нет | [12 empty] | Иной | Асфальт | 190 | 1 | Нет |  | Плоская (совмещенная) |  |  |  | Нет |  | Керамзит или шлак |  | Нет |  | Рулонные материалы (в 3-4 слоя) |  | 1275 | Нет |  | Внутренний |  | Трубы для внутреннего водостока - полимерные |  |  | Нет |  | 3 | 165 | Нет |  | Да | 6 | Да | 3 | 430 | 0.6 | 17 | 2015 | Нет |  | Нет |  | 2040 | Да | 3 | 600 | 0.6 | 17 | 2015 | Нет |  | Нет |  | 2040 | [29 empty] | Центральное | [17 empty] | Да | [6 empty] | Отсутствует |  |  |  |  | Да | [18 empty] | Да | 1 | Нет |  | Нет | [14 empty] | Да
г. Краснодар, ул. Восточно-Кругликовская, д. 40, корп. 9 | 99997760 | Подготовлен | 03 401 000 | Краснодар | 350059, Краснодарский край, Краснодар г, Восточно-Кругликовская ул, дом № 40, корпус 9 | Нет |  | Нет |  |  | 6514 |  |  | Нет |  | Индивидуальный | Группа III | 2014 |  |  | 20 | Нет |  |  | Нет |  |  |  | 48 | 48 | 100 | 121 | 16 | 16 | 5 | 18995 | 352 | 352 | 352 | 18000 | 352 | Да |  |  |  | Нет |  |  |  | Нет |  |  |  | Нет |  |  |  | Да |  |  |  | Да |  |  |  | Нет |  |  |  | Нет |  |  |  | Нет |  |  |  | 15 | [14 empty] | счет регионального оператора (по решению ОМС) | Монолитная плита по свайному основанию |  | Железобетон | [5 empty] | Нет |  | Да | [7 empty] | Плоское | Железобетон |  |  | Нет |  | 0.45 | [5 empty] | Нет | [22 empty] | Металлопластик |  | Нет |  | Иной | Асфальт |  | 1 | Нет |  | Плоская (совмещенная) |  |  |  | Нет |  | Керамзит или шлак |  | Нет |  | Рулонные материалы (в 3-4 слоя) |  |  | Нет |  | Внутренний |  |  |  |  | Нет |  |  |  | Нет |  | Да |  | Да | [5 empty] | Нет |  |  |  |  | Да | [5 empty] | Нет | [5 empty] | 2 | 2 |  |  |  |  | Нет |  |  | Нет |  | Да |  |  |  | Нет |  | Установлен(ы) | [5 empty] | Нет |  | Имеется |  |  | Центральное |  |  |  |  | Нет |  |  |  |  | Нет |  | Установлен(ы) | [5 empty] | Да |  | Пластик |  |  | Нет |  | Отсутствует |  |  |  |  | Да | Внешняя котельная | [10 empty] | Нет |  |  |  |  | Нет | [5 empty] | Нет |  |  |  | Установлен(ы) |  |  |  | Нет |  | Нет |  | Имеется |  |  | Да | [9 empty] | Нет |  |  |  |  | Нет |  | Установлен(ы) |  |  |  | Нет |  | Нет
г. Краснодар, ул. Восточно-Кругликовская, д. 46/6 | 729695357 | Подготовлен | 03 401 000 | Краснодар | 350059, Краснодарский край, Краснодар г, Восточно-Кругликовская ул, дом № 46/6 | Да | 4055 | Да | 4055 | 23:43:0142047:1295 | 4055 | 12848 |  | Нет |  | Индивидуальный | Группа I | 2013 |  | B | 151 | Нет |  |  | Нет |  |  |  | 51 | 56.5 | 725.1 | 131.6 | 17 | 18 | 2 | 11112.1 | 151 | 9502.2 | 136 | 9220.5 | 136 | Да | 136 | 9220.5 | 136 | Нет |  |  |  | Нет |  |  |  | Нет |  |  |  | Да | 15 | 281.7 | 1 | Да | 15 | 281.7 | 1 | Нет |  |  |  | Нет |  |  |  | Нет |  |  |  | 146 | 1609.9 | УО | ООО "Управляющая компания"Престиж" | б/н | 25.04.2013 | Решение общего собрания собственников помещений в МКД | Нет | [5 empty] | 25.04.2013 |  | счет регионального оператора (по решению ОМС) | Монолитная плита по свайному основанию |  | Железобетон |  | 2175 | м3 |  |  | Нет |  | Да | 621 | Бетон |  | Бетонные (железобетонные) блоки |  | 3 | 394.8 | Плоское | Железобетон |  | 725.1 | Нет |  | 0.27 | Смешанный | Железо-бетонный каркас с наружними ограждающими конструкциями из сборного железобетона | Облицовка - смешанная | Окраска красками по фасадной системе утепления с тонкослойной штукатуркой | 6485.4 | Нет |  | Нет | [5 empty] | Нет | [5 empty] | Да | 15 | 9.45 | Металлопластик |  | Нет |  | 160 | 295.2 | Металлопластик |  | Нет |  | Иной | Бетон,тротуарная плитка | 146 | 1.2 | Нет |  | Плоская (совмещенная) |  | Смешанный | металлопрофиль | Нет |  | Смешанный | прокладная пароизоляция | Нет |  | Иной | мягкая кровля из рулонных материалов по основанию из жестких минераловатных плит | 725.1 | Нет |  | Внутренний |  | Трубы для внутреннего водостока - полимерные |  |  | Нет |  | 2 | 113 | Нет |  | Да | 4 | Да | 2 | 400 | 1 | 17 | 2013 | Нет |  | Нет |  | 2038 | Да | 2 | 630 | 1 | 18 | 2013 | Нет |  | Нет |  | 2038 | 290 | 3 | 3 | 46 | 120 | Закрытая | Медь | Нет |  | 2440 | Нет |  | Да | 600 | Скрытая | Медь | Нет |  | Установлен(ы) | 15 |  |  | Нет | 2013 | Да | 2 |  | Нет | 2013 | Центральное | 1 | Смешанный | сталь, пластик | 2160 | Нет |  | 80 | Смешанный | чугун,сталь,латунь | Нет |  | Установлен(ы) | 1 |  |  | Нет | 2013 | Да | 4 | Пластик |  | 1600 | Нет |  | Отсутствует |  |  |  |  | Да | Внешняя котельная |  |  |  | 405 | 1 | Закрытая | Вертикальная | Оцинкованная сталь |  | 5000 | Нет |  | 78 | Сталь |  | Нет |  | Да | 1 | Нет |  | Нет |  |  |  | Установлен(ы) | 3 |  |  | Нет | 2013 | Нет |  | Имеется |  |  | Да | Внешняя котельная |  |  |  | 578 | 1 | Оцинкованная сталь |  | 2050 | Нет |  | 70 | Смешанный | чугун, латунь и сталь | Нет |  | Установлен(ы) | 1 |  |  | Нет | 2013 | Да | 1 | Имеется | Нет
г. Краснодар, ул. Восточно-Кругликовская, д. 46/А | 729722255 | Подготовлен | 03 401 000 | Краснодар | 350059, Краснодарский край, Краснодар г, Восточно-Кругликовская ул, дом № 46/А | Да | 6136 | Да | 6136 | 23:43:0142047:1200 | 6136 | 9433 |  | Нет |  | Индивидуальный | Группа I | 2012 |  | B | 192 | Нет |  |  | Нет |  |  |  | 51.4 | 56.8 | 845 | 154.2 | 17 | 18 | 2 | 13419.7 | 190 | 11425.2 | 170 | 10980.6 | 170 | Да | 170 | 10980.6 | 170 | Нет |  |  |  | Нет |  |  |  | Нет |  |  |  | Да | 20 | 444.6 | 9 | Да | 20 | 444.6 | 9 | Нет |  |  |  | Нет |  |  |  | Нет |  |  |  | 172 | 1994.5 | УО | ООО "Управляющая компания "Престиж" | да | 22.03.2012 | Решение общего собрания собственников помещений в МКД | Нет | [5 empty] | 22.03.2012 |  | счет регионального оператора (по решению ОМС) | Монолитная плита по свайному основанию |  | Железобетон |  | 2620 | м3 |  |  | Нет |  | Да | 741.3 | Бетон |  | Бетонные (железобетонные) блоки |  | 3.1 | 478 | Плоское | Железобетон |  | 845 | Нет |  | 0.27 | Смешанный | Железо-бетонный каркас с наружними ограждающими конструкциями из сборного железобетона | Облицовка - смешанная | Окраска красками по фасадной системе утепления с тонкослойной штукатуркой | 7243.6 | Нет |  | Нет | [5 empty] | Нет | [5 empty] | Да | 15 | 9.45 | Металлопластик |  | Нет |  | 160 | 295.2 | Металлопластик |  | Нет |  | Иной | Бетон,тротуарная плитка | 162.2 | 1.2 | Нет |  | Плоская (совмещенная) |  | Смешанный | металлопрофиль | Нет |  | Иной | прокладная пароизоляция | Нет |  | Иной | мягкая кровля из рулонных материалов по основанию из жестких минераловатных плит | 845 | Нет |  | Внутренний |  | Трубы для внутреннего водостока - полимерные |  |  | Нет |  | 2 | 113.6 | Нет |  | Да | 4 | Да | 2 | 400 | 1 | 17 | 2012 | Нет |  | Да | 18.10.2013 | 2037 | Да | 2 | 630 | 1 | 17 | 2012 | Нет |  | Да | 18.10.2013 | 2037 | 291 | 2 | 2 | 42 | 120 | Закрытая | Медь | Нет |  | 2440 | Нет |  | Да | 600 | Скрытая | Медь | Нет |  | Установлен(ы) | 10 |  |  | Нет | 2012 | Да | 2 |  | Нет | 2012 | Центральное | 1 | Смешанный | сталь, пластик | 2160 | Нет |  | 76 | Смешанный | чугун,сталь,латунь | Нет |  | Установлен(ы) | 1 |  |  | Нет | 2011 | Да | 4 | Пластик |  | 1593 | Нет |  | Отсутствует |  |  |  |  | Да | Внешняя котельная |  |  |  | 405 | 1 | Закрытая | Вертикальная | Оцинкованная сталь |  | 6255 | Нет |  | 78 | Сталь |  | Нет |  | Да | 1 | Нет |  | Нет |  |  |  | Установлен(ы) | 3 |  |  | Нет | 2012 | Нет |  | Имеется |  |  | Да | Внешняя котельная |  |  |  | 578 | 1 | Смешанный | полипропилен, сталь | 2563 | Нет |  | 64 | Смешанный | сталь, латунь | Нет |  | Установлен(ы) | 1 |  |  | Нет | 2011 | Да | 1 | Имеется | Нет
г. Краснодар, ул. Восточно-Кругликовская, д. 46/Б | 729726424 | Подготовлен | 03 401 000 | Краснодар | 350059, Краснодарский край, Краснодар г, Восточно-Кругликовская ул, дом № 46/Б | Да | 6136 | Да | 6136 | 23:43:0142047:1200 | 6136 | 9741 |  | Нет |  | Индивидуальный | Группа I | 2012 |  | B | 193 | Нет |  |  | Нет |  |  |  | 51.4 | 56.8 | 724.4 | 143.2 | 17 | 18 | 2 | 11425.4 | 184 | 9481.9 | 170 | 9161.3 | 170 | Да | 170 | 9161.3 | 170 | Нет |  |  |  | Нет |  |  |  | Нет |  |  |  | Да | 14 | 320.6 | 6 | Да | 14 | 320.6 | 6 | Нет |  |  |  | Нет |  |  |  | Нет |  |  |  | 172 | 1943.5 | УО | ООО"Управляющая компания "Престиж" | б/н | 22.03.2012 | Решение общего собрания собственников помещений в МКД | Нет | [5 empty] | 22.03.2012 |  | счет регионального оператора (по решению ОМС) | Монолитная плита по свайному основанию |  | Железобетон |  | 2246 | м3 |  |  | Нет |  | Да | 640.8 | Бетон |  | Бетонные (железобетонные) блоки |  | 3.1 | 443.9 | Плоское | Железобетон |  | 724.4 | Нет |  | 0.27 | Смешанный | Железо-бетонный каркас с наружними ограждающими конструкциями из сборного железобетона | Облицовка - смешанная | Окраска красками по фасадной системе утепления с тонкослойной штукатуркой | 6826.1 | Нет |  | Нет | [5 empty] | Нет | [5 empty] | Да | 15 | 9.45 | Металлопластик |  | Нет |  | 160 | 295.2 | Металлопластик |  | Нет |  | Иной | Бетон,тротуарная плитка | 152.8 | 1.2 | Нет |  | Плоская (совмещенная) |  | Смешанный | металлопрофиль | Нет |  | Иной | прокладная пароизоляция | Нет |  | Иной | мягкая кровля из рулонных материалов по основанию из жестких минераловатных плит | 724.4 | Нет |  | Внутренний |  | Трубы для внутреннего водостока - полимерные |  |  | Нет |  | 2 | 113.6 | Нет |  | Да | 4 | Да | 2 | 400 | 1 | 17 | 2012 | Нет |  | Да | 18.10.2013 | 2037 | Да | 2 | 630 | 1 | 17 | 2012 | Нет |  | Да | 18.10.2013 | 2037 | 290 | 2 | 2 | 42 | 120 | Закрытая | Медь | Нет |  | 2440 | Нет |  | Да | 600 | Скрытая | Медь | Нет |  | Установлен(ы) | 10 |  |  | Нет | 2012 | Нет |  | Имеется |  |  | Центральное | 1 | Смешанный | сталь, пластик | 2160 | Нет |  | 76 | Смешанный | чугун,сталь,латунь | Нет |  | Установлен(ы) | 1 |  |  | Нет | 2011 | Да | 4 | Пластик |  | 1593 | Нет |  | Отсутствует |  |  |  |  | Да | Внешняя котельная |  |  |  | 351 | 1 | Закрытая | Вертикальная | Оцинкованная сталь |  | 6255 | Нет |  | 78 | Сталь |  | Нет |  | Да | 1 | Нет |  | Нет |  |  |  | Установлен(ы) | 3 |  |  | Нет | 2012 | Нет | 1 | Имеется |  |  | Да | Внешняя котельная |  |  |  | 578 | 1 | Смешанный | полипропилен, сталь | 2563 | Нет |  | 64 | Сталь |  | Нет |  | Установлен(ы) | 1 |  |  | Нет | 2012 | Да | 1 | Имеется | Нет
г. Краснодар, ул. Восточно-Кругликовская, д. 47, корп. 1 | 201541612 | Подготовлен | 03 401 000 | Краснодар | 350059, Краснодарский край, Краснодар г, Восточно-Кругликовская ул, дом № 47, корпус 1 | Да | 2013 | Да | 2013 | 23:43:0142045:889 | 2013 |  |  | Нет |  | Типовой | Группа III | 1979 |  |  | 352 | Да | 27 | 23.03.2004 | Нет |  |  |  | 3 | 27 | 874.4 | 158.7 | 1 | 9 | 1 | 4549.5 | 145 | 3314.1 | 145 | 3314.1 | 215 | Да | 145 | 3314.1 | 215 | Нет |  |  |  | Нет |  |  |  | Нет |  |  |  | Нет |  |  |  | Нет |  |  |  | Нет |  |  |  | Нет |  |  |  | Нет |  |  |  | 9 | 1235.4 | ТСЖ | ТСЖ "Союз" | 1 | 01.09.2008 | Решение общего собрания собственников помещений в МКД | [6 empty] | 24.04.2005 |  | счет регионального оператора (по решению ОМС) | Ленточный |  | Железобетон |  | 1 | шт. |  |  | Нет |  | Да | 648.9 | Бетон |  | Бетонные (железобетонные) блоки |  | 2.2 | 349.1 | Плоское | Железобетон |  | 648.9 | Нет |  | 0.6 | Кирпич |  | Отсутствует |  | 3232.72 | Нет |  | Нет | [5 empty] | Нет | [5 empty] | Да | 24 | 50.98 | Смешанный | металлопластик и дерево | Нет |  | 2 | 10.3 | Металл без утеплителя |  | Нет |  | Армированный асфальтобетон |  | 158.7 | 1 | Нет |  | Плоская (совмещенная) |  | Сборные железобетонные элементы |  | Да | 2010 | Керамзит или шлак |  | Да | 2010 | Рулонные материалы (в 3-4 слоя) |  | 874.4 | Да | 2010 | Внутренний |  | Иной | чугунные |  | Нет |  | 2 | 54 | Нет |  | Да | 1 | Да | 1 | 420 | 0.71 | 9 | 2011 | Нет |  | Нет |  | 2036 | Нет | [10 empty] | 191 | 1 | 1 | 9 | 35 | Закрытая | Аллюминий | Нет |  | 50 | Нет |  | Нет |  | Скрытая | Алюминий | Нет |  | Установлен(ы) | 3 |  |  | Нет | 2010 | Нет |  | Имеется |  |  | Центральное | 1 | Черная сталь |  | 139.6 | Нет |  | 3 | Чугун |  | Нет |  | Установлен(ы) | 1 |  |  | Нет | 2008 | Да | 2 | Чугун |  | 60 | Нет |  | Отсутствует |  |  |  |  | Да | Внешняя котельная |  |  |  | 0.19 | 1 | Открытая | Вертикальная | Черная сталь |  | 594 | Нет |  | 11 | Чугун |  | Нет |  | Да | 1 | Нет |  | Нет |  |  |  | Установлен(ы) | 2 |  |  | Нет | 2008 | Нет |  | Имеется |  |  | Да | Бойлер
г. Краснодар, ул. Восточно-Кругликовская, д. 47, корп. 2 | 78918010 | Подготовлен | 03 401 000 | Краснодар | 350059, Краснодарский край, Краснодар г, Восточно-Кругликовская ул, дом № 47, корпус 2 | Да | 2455 | Да | 2455 | 23:43:0142045:890 | 2455 |  |  | Нет |  | Типовой | Группа III | 1982 |  |  | 155 | Да | 34 | 17.07.2003 | Нет |  |  |  | 3 | 27 | 874.4 | 158.7 | 1 | 9 | 1 | 4449.8 | 86 | 3940 | 86 | 3940 | 180 | Да | 86 | 3940 | 180 | Нет |  |  |  | Нет |  |  |  | Нет |  |  |  | Нет |  |  |  | Нет |  |  |  | Нет |  |  |  | Нет |  |  |  | Нет |  |  |  | 9 | 509.8 | ТСЖ | ТСЖ "Союз" | 1 | 01.09.2008 | Решение общего собрания собственников помещений в МКД | [6 empty] | 26.12.2005 |  | счет регионального оператора (по решению ОМС) | Ленточный |  | Железобетон |  | 1 | шт. |  |  | Нет |  | Да | 648.9 | Бетон |  | Бетонные (железобетонные) блоки |  | 2.4 | 250.5 | Плоское | Железобетон |  | 648.9 | Нет |  | 0.6 | Кирпич |  | Отсутствует |  | 3233.62 | Нет |  | Нет | [5 empty] | Нет | [5 empty] | Да | 24 | 50.98 | Смешанный | металлопластик и дерево | Нет |  | 2 | 10.3 | Металл без утеплителя |  | Нет |  | Армированный асфальтобетон |  | 158.7 | 1 | Нет |  | Плоская (совмещенная) |  | Отсутствует |  | Да | 2009 | Керамзит или шлак |  | Да | 2009 | Рулонные материалы (в 3-4 слоя) |  | 874 | Да | 2009 | Внутренний |  | Иной | чугунные |  | Нет |  | 2 | 60 | Нет |  | Да | 1 | Да | 1 | 420 | 0.71 | 9 | 2011 | Нет |  | Нет |  | 2036 | Нет | [10 empty] | 191 | 1 | 1 | 9 | 35 | Закрытая | Аллюминий | Нет |  | 100 | Нет |  | Нет |  | Скрытая | Алюминий | Нет |  | Установлен(ы) | 2 |  |  | Нет | 2010 | Нет |  | Имеется |  |  | Центральное | 1 | Смешанный | металл.пластик, сталь | 140 | Нет |  | 3 | Чугун |  | Нет |  | Установлен(ы) | 1 |  |  | Нет | 2008 | Да | 7 | Чугун |  | 35 | Нет |  | Отсутствует |  |  |  |  | Да | Внешняя котельная |  |  |  | 0.19 | 1 | Открытая | Вертикальная | Черная сталь |  | 594 | Нет |  | 9 | Чугун |  | Нет |  | Да | 1 | Да | 2012 | Да | 1 | Нет |  | Установлен(ы) | 2 |  |  | Нет | 2009 | Нет |  | Имеется |  |  | Да | Бойлер
г. Краснодар, ул. Восточно-Кругликовская, д. 48 | 729728971 | Подготовлен | 03 401 000 | Краснодар | г. Краснодар, ул. Восточно-Кругликовская, д.48 | Нет |  | Нет |  | 23:43:0142047:1232 | 4857.9 |  |  | Нет |  | Типовой | Группа I | 2009 |  |  | 351 | Нет |  |  | Нет |  |  |  | 6 | 44.6 | 1373.7 | 230.3 | 2 | 16 | 2 | 10892.3 | 144 | 9726.9 | 128 | 8081 | 123 | Да | 121 | 7668.8 | 121 | Да | 2 | 75.3 | 1 | Нет |  |  |  | Да | 5 | 336.9 | 1 | Да | 16 | 1645.9 | 16 | Да | 16 | 1645.9 | 16 | Нет |  |  |  | Нет |  |  |  | Нет |  |  |  | 1 | 1165.4 | УО | ООО "Восточное" | 3 | 18.04.2012 | Решение общего собрания собственников помещений в МКД | Нет | [5 empty] | 23.07.2010 |  | счет регионального оператора (по решению ОМС) | Монолитная плита по свайному основанию |  | Железобетон |  | 783.9 | кв.м |  |  | Нет |  | Нет | [13 empty] | 0.3 | Крупнопанельные с утепляющим слоем |  | Окраска - по штукатурке (по бетону) - силикатным составом |  | 10270 | Нет |  | Да | 4206.56 | Иной | пеноизол | Нет |  | Да | 4602 | Иное | пакля и раствор, монтажная пена | Нет |  | Да | 1 | 1.19 | Металлопластик |  | Нет |  | 2 | 3.43 | Дерево |  | Нет |  | Армированный бетон |  | 230.3 | 1.34 | Нет |  | Плоская (совмещенная) |  | Сборные железобетонные элементы |  | Нет |  | Керамзит или шлак |  | Нет |  | Рулонные материалы (в 3-4 слоя) |  | 783.9 | Нет |  | Внутренний |  | Трубы для внутреннего водостока - смешанные |  |  | Нет |  | 2 | 142.7 | Нет |  | Да | 4 | Да | 2 | 400 | 1 | 16 | 2009 | Нет |  | Нет |  | 2034 | Да | 2 | 630 | 1 | 16 | 2009 | Нет |  | Нет |  | 2034 | 430.4 | 10 | 10 | 8 | 386 | Закрытая | Медь | Нет |  | 2434 | Нет |  | Да | 2843 | Скрытая | Медь | Нет |  | Установлен(ы) | 10 |  |  | Нет | 2009 | Да | 2 |  | Нет | 2009 | Центральное | 1 | Оцинкованная сталь |  | 1225 | Нет |  | 22 | Смешанный | чугун,сталь,латунь | Нет |  | Установлен(ы) | 1 |  |  | Нет | 2009 | Да | 6 | Смешанный | Чугун, пластик | 584 | Нет |  | Отсутствует |  |  |  |  | Да | Внешняя котельная |  |  |  | 0.64 | 1 | Закрытая | Вертикальная | Черная сталь |  | 1470 | Нет |  | 25 | Смешанный | Чугун, сталь | Нет |  | Да | 1 | Нет |  | Нет |  |  |  | Установлен(ы) | 1 |  |  | Нет | 2009 | Да | 1 | Имеется | Нет | 2009 | Да | Бойлер |  |  |  | 0.4 | 1 | Оцинкованная сталь |  | 1225 | Нет |  | 9 | Смешанный | сталь, латунь | Нет |  | Установка не требуется |  |  | Имеется |  |  | Да | 1 | Имеется | Нет
г. Краснодар, ул. Восточно-Кругликовская, д. 48/1 | 729688605 | Подготовлен | 03 401 000 | Краснодар | г. Краснодар, ул. Восточно-Кругликовская, 48/2 | Нет |  | Нет |  | 23:43:0142047:1231 | 6000 |  |  | Нет |  | Типовой | Группа I | 2009 |  |  | 667 | Нет |  |  | Нет |  |  |  | 44.8 | 44.8 | 2039.5 | 447.1 | 16 | 16 | 4 | 23790.7 | 359 | 19120.44 | 316 | 16751.6 | 303 | Да | 301 | 16043.5 | 301 | Да | 13 | 572.9 | 1 | Нет |  |  |  | Да | 2 | 135.2 | 1 | Да | 43 | 2368.84 | 43 | Да | 43 | 2368.84 | 43 | Нет |  |  |  | Нет |  |  |  | Нет |  |  |  | 3 | 4670.26 | УО | ООО "Восточное" | 2 | 13.04.2012 | Решение общего собрания собственников помещений в МКД | Нет | [5 empty] | 23.07.2010 |  | счет регионального оператора (по решению ОМС) | Монолитная плита по свайному основанию |  | Железобетон |  | 1706 | кв.м |  |  | Нет |  | Нет | [13 empty] | 0.3 | Крупнопанельные с утепляющим слоем |  | Окраска - по штукатурке (по бетону) - силикатным составом |  | 20030 | Нет |  | Да | 8413.12 | Иной | пеноизол | Нет |  | Да | 9198 | Иное | пакля и раствор, монтажная пена | Нет |  | Да | 1 | 1.19 | Металлопластик |  | Нет |  | 4 | 6.85 | Смешанный | Металл с утеплителем, дерево | Нет |  | Армированный бетон |  | 447.1 | 1.34 | Нет |  | Плоская (совмещенная) |  | Сборные железобетонные элементы |  | Нет |  | Керамзит или шлак |  | Нет |  | Рулонные материалы (в 3-4 слоя) |  | 1706 | Нет |  | Внутренний |  | Трубы для внутреннего водостока - смешанные |  |  | Нет |  | 4 | 286.7 | Нет |  | Да | 8 | Да | 4 | 400 | 1 | 16 | 2009 | Нет |  | Нет |  | 2034 | Да | 4 | 630 | 1 | 16 | 2009 | Нет |  | Нет |  | 2034 | 892.7 | 16 | 16 | 16 | 923 | Закрытая | Медь | Нет |  | 4890 | Нет |  | Да | 5813 | Скрытая | Медь | Нет |  | Установлен(ы) | 28 |  |  | Нет | 2009 | Да | 4 |  | Нет | 2009 | Центральное | 1 | Оцинкованная сталь |  | 2456.2 | Нет |  | 22 | Смешанный | чугун,сталь,латунь | Нет |  | Установлен(ы) | 1 |  |  | Нет | 2009 | Да | 12 | Смешанный | Чугун, пластик | 1606 | Нет |  | Отсутствует |  |  |  |  | Да | Внешняя котельная |  |  |  | 1.29 | 1 | Закрытая | Вертикальная | Черная сталь |  | 2947.5 | Нет |  | 25 | Смешанный | Чугун, сталь | Нет |  | Да | 1 | Нет |  | Нет |  |  |  | Установлен(ы) | 1 |  |  | Нет | 2009 | Да | 1 | Имеется | Нет | 2009 | Да | Бойлер |  |  |  | 0.86 | 1 | Оцинкованная сталь |  | 2456.2 | Нет |  | 9 | Смешанный | сталь, латунь | Нет |  | Установка не требуется |  |  | Имеется | Нет |  | Да | 1 | Имеется | Нет
г. Краснодар, ул. Восточно-Кругликовская, д. 48/2 | 729640556 | Подготовлен | 03 401 000 | Краснодар | г. Краснодар, ул. Восточно-Кругликовская, д.48/1 | Нет |  | Нет |  | 23:43:0142047:1230 | 6000 |  |  | Нет |  | Типовой | Группа I | 2009 |  |  | 716 | Нет |  |  | Нет |  |  |  | 44.8 | 44.8 | 2094.5 | 447.1 | 16 | 16 | 4 | 23864.2 | 358 | 19016.02 | 316 | 16738.5 | 305 | Да | 303 | 15920.3 | 303 | Да | 12 | 761.8 | 1 | Нет |  |  |  | Да | 1 | 56.4 | 1 | Да | 42 | 2277.52 | 42 | Да | 42 | 2277.52 | 42 | Нет |  |  |  | Нет |  |  |  | Нет |  |  |  | 3 | 4848.18 | УО | ООО "Восточное" | 1 | 11.04.2012 | Решение общего собрания собственников помещений в МКД | Нет | [5 empty] | 23.07.2010 |  | счет регионального оператора (по решению ОМС) | Монолитная плита по свайному основанию |  | Железобетон |  | 1706 | кв.м |  |  | Нет |  | Нет | [13 empty] | 0.3 | Крупнопанельные с утепляющим слоем |  | Окраска - по штукатурке (по бетону) - силикатным составом |  | 20030 | Нет |  | Да | 8413.12 | Иной | пеноизол | Нет |  | Да | 9198 | Иное | пакля и раствор, монтажная пена | Нет |  | Да | 1 | 1.19 | Металлопластик |  | Нет |  | 4 | 6.85 | Смешанный | Металл с утеплителем, дерево | Нет |  | Армированный бетон |  | 447.1 | 1.34 | Нет |  | Плоская (совмещенная) |  | Сборные железобетонные элементы |  | Нет |  | Керамзит или шлак |  | Нет |  | Рулонные материалы (в 3-4 слоя) |  | 1706 | Нет |  | Внутренний |  | Трубы для внутреннего водостока - смешанные |  |  | Нет |  | 4 | 268.7 | Нет |  | Да | 8 | Да | 4 | 400 | 1 | 16 | 2009 | Нет |  | Нет |  | 2034 | Да | 4 | 630 | 1 | 16 | 2009 | Нет |  | Нет |  | 2034 | 1001.1 | 16 | 16 | 16 | 914 | Закрытая | Медь | Нет |  | 4890 | Нет |  | Да | 5799 | Скрытая | Медь | Нет |  | Установлен(ы) | 28 |  |  | Нет | 2009 | Да | 4 |  | Нет | 2009 | Центральное | 1 | Оцинкованная сталь |  | 2445.3 | Нет |  | 22 | Смешанный | чугун,сталь,латунь | Нет |  | Установлен(ы) | 1 |  |  | Нет | 2009 | Да | 12 | Смешанный | Чугун, пластик | 1606 | Нет |  | Отсутствует |  |  |  |  | Да | Внешняя котельная |  |  |  | 1.29 | 1 | Закрытая | Вертикальная | Черная сталь |  | 2934.3 | Нет |  | 27 | Смешанный | Чугун, сталь | Нет |  | Да | 1 | Нет |  | Нет |  |  |  | Установлен(ы) | 1 |  |  | Нет | 2009 | Да | 1 | Имеется | Нет | 2009 | Да | Бойлер |  |  |  | 0.87 | 1 | Оцинкованная сталь |  | 2445.3 | Нет |  | 9 | Смешанный | сталь, латунь | Нет |  | Установка не требуется |  |  | Имеется |  |  | Да | 1 | Имеется | Нет
г. Краснодар, ул. Восточно-Кругликовская, д. 49 | 729754699 | Подготовлен | 03 401 000 | Краснодар | 350059, Краснодарский край, Краснодар г, Восточно-Кругликовская ул, дом № 49 | Да | 4830 | Да | 4830 | 23:43:0142045:448 | 4830 |  |  | Да |  | Индивидуальный | Группа III | 1995 |  |  | 103 | Да | 10 | 20.02.2005 | Нет |  |  |  | 17.5 | 18 | 475.8 | 93.7 | 5 | 5 | 1 | 2812.5 | 22 | 2559.6 | 20 | 1763.3 | 25 | Да | 20 | 1763.3 | 25 | Нет |  |  |  | Нет |  |  |  | Нет |  |  |  | Да | 2 | 796.3 | 4 | Да | 2 | 796.3 | 4 | Нет |  |  |  | Нет |  |  |  | Нет |  |  |  | 6 | 252.9 | ТСЖ | ТСЖ "Наш Дом" | 1 | 14.02.2006 | Решение общего собрания собственников помещений в МКД | [6 empty] | 24.12.1997 |  | счет регионального оператора (по решению ОМС) | Ленточный |  | Бетон |  | 475.8 | кв.м |  |  | Нет |  | Да | 475 | Бетон |  | Бетонные (железобетонные) блоки |  | 3.3 | 309.2 | Плоское | Железобетон |  | 475.8 | Нет |  | 0.65 | Кирпич |  | Отсутствует |  | 1504.15 | Нет |  | Нет | [5 empty] | Нет | [5 empty] | Да | 6 | 15 | Дерево - хвойных пород |  | Нет |  | 2 | 3.7 | Металл без утеплителя |  | Нет |  | Армированный асфальтобетон |  | 93.7 | 1.6 | Да | 2013 | Плоская (совмещенная) |  | Сборные железобетонные элементы |  | Нет |  | Керамзит или шлак |  | Да | 2009 | Рулонные материалы (в 3-4 слоя) |  | 480 | Да | 2009 | Внутренний |  | Трубы для внутреннего водостока - стальные |  |  | Нет |  | 6 | 108 | Нет |  | Нет | [23 empty] | 250 | 2 | 2 | 2 | 100 | Закрытая | Аллюминий | Нет |  | 45 | Нет |  | Нет |  | Скрытая | Алюминий | Нет |  | Установлен(ы) | 2 |  |  | Нет | 2007 | Нет |  | Имеется |  |  | Центральное | 1 | Металлополимер |  | 52 | Да | 2013 | 5 | Чугун |  | Нет |  | Установлен(ы) | 1 |  |  | Нет | 2013 | Да | 1 | Чугун |  | 52 | Нет |  | Отсутствует |  |  |  |  | Да | Внешняя котельная |  |  |  | 32 | 1 | Закрытая | Горизонтальная | Черная сталь |  | 75 | Нет |  | 2 | Чугун |  | Нет |  | Нет |  |  |  | Нет |  |  |  | Установка не требуется |  |  | Имеется |  |  | Нет |  | Имеется |  |  | Да | Внешняя котельная |  |  |  | 12.5 | 1 | Металлополимер |  | 47 | Да | 2013 | 16 | Пластик |  | Да | 2013 | Требуется установка | [5 empty] | Нет
г. Краснодар, ул. Восточно-Кругликовская, д. 50 | 729755083 | Подготовлен | 03 401 000 | Краснодар | г. Краснодар, ул. Восточно-Кругликовская, д. 50 | Да | 2201 | Нет |  |  | 2201 |  |  | Нет |  | Типовой | Группа II | 2002 | 2013 | E | 124 | Да | 10 | 02.04.2003 | Нет |  |  |  | 14.3 | 14.3 | 624 | 119.2 | 5 | 5 | 3 | 2385.12 | 40 | 2144.72 | 40 | 2144.72 | 40 | Да | 32 | 1796.32 | 32 | Да | 8 | 348.4 | 8 | Нет |  |  |  | Нет |  |  |  | Нет |  |  |  | Нет |  |  |  | Нет |  |  |  | Нет |  |  |  | Нет |  |  |  | 3 | 240.4 | УО | ООО "ГУК-Краснодар" | 1 | 21.12.2008 | Решение общего собрания собственников помещений в МКД | Нет |  |  | Нет |  |  | 22.03.2006 |  | счет регионального оператора (по решению ОМС) | Ленточный |  | Железобетон |  | 103 | м3 |  |  | Нет |  | Да | 427 | Иной | уплотненный грунт, бетон и доска | Бетонные (железобетонные) блоки |  | 2.3 | 660.6 | Плоское | Железобетон |  | 586 | Нет |  | 0.4 | Крупнопанельные однослойные |  | Отсутствует |  | 1316.1 | Нет |  | Да | 1208.75 | Иной | пакля и раствор | Нет |  | Да | 156 | Иное | пакля и раствор | Нет |  | Да | 12 | 21.8 | Дерево - хвойных пород |  | Нет |  | 10 | 21.8 | Иной | деревянные и железные без утеплителя | Нет |  | Иной | асфальтобетон | 121.4 | 1.1 | Нет |  | Скатная | 2 | Сборные железобетонные элементы |  | Нет |  | Керамзит или шлак |  | Нет |  | Абсоцементные листы и волнистый шифер |  | 624 | Нет |  | Наружный организованный |  | Оцинкованная сталь |  | 119 | Нет |  | 6 | 90 | Нет |  | Нет |  | Нет | [5 empty] | Нет |  | Нет |  |  | Нет | [5 empty] | Нет |  | Нет |  |  | 36 | 1 | 1 | 16 | 118 | Закрытая | Аллюминий | Нет |  | 1020 | Нет |  | Нет |  |  |  | Нет |  | Установлен(ы) | 1 |  | Имеется | Да | 2013 | Нет |  | Имеется | Нет |  | Центральное | 1 | Иной | Металл, пластик | 911 | Нет |  | 20 | Иной | пластик, чугун | Нет |  | Установлен(ы) | 1 |  | Имеется | Да | 2014 | Да | 3 | Смешанный | Чугун, пластик | 620 | Нет |  | Центральное (сетевой природный газ) | 1 | 285 | Нет |  | Да | Иной | центральное |  |  | 0.157 | 1 | Закрытая | Вертикальная | Черная сталь |  | 1562 | Нет |  | 43 | Сталь |  | Нет |  | Да | 1 | Нет |  | Да | 1 | Нет |  | Требуется установка |  |  | Имеется | Нет |  | Нет |  | Имеется | Нет |  | Да | Бойлер |  |  |  | 0.039 | 1 | Черная сталь |  | 1940 | Нет |  | 38 | Иной | полипропилен, сталь | Нет |  | Требуется установка |  |  | Имеется | Нет |  | Нет |  | Имеется | Нет
г. Краснодар, ул. Восточно-Кругликовская, д. 51 | 729761627 | Подготовлен | 03 401 000 | Краснодар | 350059, Краснодарский край, Краснодар г, Восточно-Кругликовская ул, дом № 51 | Да | 11084 | Нет |  |  | 11084 |  |  | Нет |  | Типовой | Группа II | 2002 |  |  | 138 | Да | 20 | 01.01.2013 | Нет |  |  |  | 29.5 | 30 | 9628.9 | 174.7 | 10 | 10 | 3 | 9628.9 | 119 | 8012.79 | 119 | 8012.79 | 152 | Да | 118 | 7939.79 | 151 | Да | 1 | 73 | 1 | Нет |  |  |  | Нет |  |  |  | Нет |  |  |  | Нет |  |  |  | Нет |  |  |  | Нет |  |  |  | Нет |  |  |  | 1 | 1616.11 | ТСЖ | ТСЖ "Восток" | 1 | 27.06.2005 | Решение общего собрания собственников помещений в МКД | [6 empty] | 11.06.2004 |  | счет регионального оператора (по решению ОМС) | Свайный |  | Железобетон |  | 1 | шт. |  |  | Нет |  | Да | 1008 | Уплотненный грунт |  | Бетонные (железобетонные) блоки |  | 2.5 | 889 | Плоское | Железобетон |  | 1008 | Нет |  | 0.25 | Железо-бетонные панели |  | Окраска - по штукатурке (по бетону) - известковым составом |  | 1627 | Нет |  | Да | 3166 | Отвердевающая мастика |  | Нет |  | Нет | [5 empty] | Да | 22 | 3.5 | Дерево - хвойных пород |  | Нет |  | 66 | 119 | Смешанный | противопожарные и деревянные с остеклением | Нет |  | Армированный асфальтобетон |  | 174.7 | 1 | Нет |  | Плоская (совмещенная) |  | Отсутствует |  | Нет |  | Отсутствует |  | Нет |  | Рулонные материалы (в 3-4 слоя) |  | 1209 | Нет |  | Внутренний |  | Трубы для внутреннего водостока - стальные |  |  | Нет |  | 3 | 144 | Нет |  | Да | 3 | Да | 3 | 400 | 0.7 | 10 | 2004 | Нет |  | Да | 01.01.2013 | 2029 | Нет | [10 empty] | 219 | 1 | 1 | 30 | 2808 | Закрытая | Медь | Нет |  | 240 | Нет |  | Нет |  | Скрытая | Медь | Нет |  | Установлен(ы) | 8 |  |  | Нет | 2002 | Да | 1 |  | Нет | 2006 | Центральное | 1 | Оцинкованная сталь |  | 630 | Нет |  | 84 | Латунь |  | Нет |  | Установлен(ы) | 1 |  |  | Нет | 2012 | Да | 3 | Пластик |  | 540 | Нет |  | Отсутствует |  |  |  |  | Да | Внешняя котельная |  |  |  | 0.9 | 1 | Закрытая | Вертикальная | Черная сталь |  | 9852 | Нет |  | 971 | Латунь |  | Нет |  | Да | 1 | Нет |  | Да | 1 | Нет |  | Установлен(ы) | 1 |  |  | Нет | 2002 | Да | 1 | Имеется | Нет | 2002 | Да | Бойлер
г. Краснодар, ул. Восточно-Кругликовская, д. 52 | 729764032 | Подготовлен | 03 401 000 | Краснодар | 350059, Краснодарский край, Краснодар г, Восточно-Кругликовская ул, дом № 52 | Нет |  | Нет |  |  | 2394 |  |  | Нет |  | Индивидуальный | Группа I | 2006 |  |  | 136 | Нет |  |  | Нет |  |  |  | 15 | 17 | 2394 | 374 | 5 | 5 | 5 | 7792.57 | 120 | 7446.36 | 120 | 7446.36 | 120 | Да | 120 | 7446.36 | 120 | Нет |  |  |  | Нет |  |  |  | Нет |  |  |  | Нет |  |  |  | Нет |  |  |  | Нет |  |  |  | Нет |  |  |  | Нет |  |  |  | 5 | 346.21 | УО | ООО "Чистые Пруды" | 1 | 14.03.2012 | Решение общего собрания собственников помещений в МКД | Нет | [5 empty] | 12.02.2007 |  | счет регионального оператора (по решению ОМС) | Ленточный |  | Бетон |  | 950 | м3 |  |  | Нет |  | Нет | [13 empty] | 0.3 | Кирпич |  | Облицовка - иная | Кирпич | 350 | Нет |  | Нет | [5 empty] | Нет | [5 empty] | Да | 15 | 18 | Металлопластик |  | Нет |  | 5 | 7.8 | Дерево |  | Нет |  | Армированный асфальтобетон |  | 374 | 1 | Нет |  | Скатная | 3 | Дерево |  | Нет |  | Минеральная вата |  | Нет |  | Металпрофиль (металлочерепица) |  | 2400 | Нет |  | Наружный неорганизованный | [10 empty] | Нет | [23 empty] | 105 | 1 | 1 | 1 | 650 | Закрытая | Аллюминий | Нет |  | 250 | Нет |  | Нет |  | Открытая | Алюминий | Нет |  | Требуется установка | [5 empty] | Нет |  | Имеется |  |  | Центральное | 1 | Металлополимер |  | 650 | Нет |  | 210 | Сталь |  | Нет |  | Установлен(ы) | 120 |  |  | Нет | 2006 | Да | 1 | Пластик |  | 530 | Нет |  | Отсутствует |  |  |  |  | Да | Автономная котельная - встроенно-пристроенная |  | Газ |  | 1500 | 1 | Закрытая | Вертикальная | Металлополимер |  | 460 | Нет |  | 210 | Сталь |  | Нет |  | Да | 1 | Нет |  | Нет |  |  |  | Требуется установка | [5 empty] | Нет |  | Имеется |  |  | Да | Автономная котельная - встроенно-пристроенная |  | Газ |  | 1100 | 1 | Металлополимер |  | 490 | Нет |  | 210 | Сталь |  | Нет |  | Требуется установка | [5 empty] | Нет
г. Краснодар, ул. Восточно-Кругликовская, д. 53 | 729765171 | Подготовлен | 03 401 000 | Краснодар | 350059, Краснодарский край, Краснодар г, Восточно-Кругликовская ул, дом № 53 | Да | 11084 | Да | 11084 | 23:43:0142045:449 | 11084 |  |  | Нет |  | Типовой | Группа II | 2001 | 2013 |  | 98 | Да | 20 | 01.01.2013 | Нет |  |  |  | 29.5 | 30 | 1296 | 238.2 | 10 | 10 | 4 | 11202.6 | 159 | 9626.12 | 159 | 9626.12 | 266 | Да | 154 | 9347 | 265 | Да | 5 | 279.12 | 1 | Нет |  |  |  | Нет |  |  |  | Нет |  |  |  | Нет |  |  |  | Нет |  |  |  | Нет |  |  |  | Нет |  |  |  | 1 | 1576.48 | ТСЖ | ТСЖ "Восток" | 1 | 27.06.2005 | Решение общего собрания собственников помещений в МКД | [6 empty] | 01.10.2001 |  | счет регионального оператора (по решению ОМС) | Свайный |  | Железобетон |  | 1 | шт. |  |  | Нет |  | Да | 1286 | Уплотненный грунт |  | Бетонные (железобетонные) блоки |  | 2.5 | 596 | Плоское | Железобетон |  | 1286 | Нет |  | 0.25 | Железо-бетонные панели |  | Окраска - по штукатурке (по бетону) - иная |  | 2010 | Нет |  | Да | 4522 | Отвердевающая мастика |  | Нет |  | Нет | [5 empty] | Да | 20 | 10 | Дерево - хвойных пород |  | Нет |  | 36 | 65 | Дерево |  | Нет |  | Армированный асфальтобетон |  | 238.2 | 1 | Нет |  | Плоская (совмещенная) |  | Отсутствует |  | Нет |  | Отсутствует |  | Нет |  | Рулонные материалы (в 3-4 слоя) |  | 1350.3 | Нет |  | Внутренний |  | Трубы для внутреннего водостока - стальные |  |  | Нет |  | 4 | 120 | Нет |  | Да | 4 | Да | 4 | 400 | 0.71 | 10 | 2002 | Нет |  | Да | 16.09.2013 | 2027 | Нет | [10 empty] | 282 | 2 | 2 | 40 | 3744 | Закрытая | Аллюминий | Нет |  | 320 | Нет |  | Да | 370 | Скрытая | Алюминий | Нет |  | Установлен(ы) | 5 |  |  | Нет | 2008 | Да | 4 |  | Нет | 2008 | Центральное | 2 | Черная сталь |  | 840 | Нет |  | 112 | Смешанный | Чугун, бронза | Нет |  | Установлен(ы) | 2 |  |  | Нет | 2001 | Да | 4 | Смешанный | чугун, полипропилен | 720 | Нет |  | Отсутствует |  |  |  |  | Да | Внешняя котельная |  |  |  | 0.12 | 1 | Закрытая | Вертикальная | Черная сталь |  | 1662 | Нет |  | 1216 | Латунь |  | Нет |  | Да | 1 | Нет |  | Да | 4 | Нет |  | Установлен(ы) | 1 |  |  | Нет | 2006 | Да | 1 | Имеется | Нет | 2006 | Да | Бойлер
г. Краснодар, ул. Восточно-Кругликовская, д. 54 | 729765462 | Подготовлен | 03 401 000 | Краснодар | 350059, Краснодарский край, Краснодар г, Восточно-Кругликовская ул, дом № 54 | Нет |  | Нет |  |  | 476 |  |  | Нет |  | Индивидуальный | Группа I | 2005 |  |  | 84 | Нет |  |  | Нет |  |  |  | 23.2 | 23.2 | 476 | 97.7 | 7 | 7 | 1 | 3462.86 | 62 | 3223.18 | 28 | 2444.86 | 26 | Да | 28 | 2444.86 | 26 | Нет |  |  |  | Нет |  |  |  | Нет |  |  |  | Да | 34 | 778.32 | 19 | Да | 34 | 778.32 | 19 | Нет |  |  |  | Нет |  |  |  | Нет |  |  |  | 25 | 239.68 | ТСЖ | ТСЖ "Восточное-2" | Протокол №1 | 13.11.2006 | Решение общего собрания собственников помещений в МКД | [6 empty] | 01.01.2005 |  | счет регионального оператора (по решению ОМС) | Монолитная плита по свайному основанию |  | Бетон |  | 230 | м3 |  |  | Нет |  | Да | 374.6 | Бетон |  | Кирпич |  | 2.2 | 680 | Плоское | Железобетон |  | 476.1 | Нет |  | 0.49 | Кирпич |  | Отсутствует |  | 496.43 | Нет |  | Нет | [5 empty] | Да | 794.5 | Монтажная пена |  | Нет |  | Да | 7 | 10.78 | Дерево - хвойных пород |  | Нет |  | 4 | 8.8 | Металл с утеплителем |  | Нет |  | Армированный бетон |  | 97.7 | 1 | Нет |  | Скатная | 3.5 | Дерево |  | Нет |  | Керамзит или шлак |  | Нет |  | Металпрофиль (металлочерепица) |  | 700 | Нет |  | Наружный организованный |  | Оцинкованная сталь с полимерным покрытием (для крыш из металлопрофиля (металлочерепицы)) |  |  | Нет |  | 10 | 332.7 | Нет |  | Да | 1 | Да | 1 | 630 | 1 | 7 | 2007 | Нет |  | Да | 28.12.2012 | 2032 | Нет | [10 empty] | 42.2 | 1 | 1 | 7 | 4200 | Закрытая | Медь | Нет |  | 190 | Нет |  | Нет |  | Скрытая | Медь | Нет |  | Установлен(ы) | 32 |  |  | Нет | 2005 | Да | 1 |  | Нет | 2005 | Центральное | 1 | Черная сталь |  | 200 | Нет |  | 34 | Смешанный | чугун,сталь,латунь | Нет |  | Установлен(ы) | 28 |  |  | Нет | 2006 | Да | 1 | Чугун |  | 300 | Нет |  | Центральное (сетевой природный газ) | 1 | 469.5 | Нет |  | Да | Автономная котельная - крышная |  | Газ |  | 0.43 | 1 | Закрытая | Вертикальная | Черная сталь |  | 300 | Нет |  | 70 | Смешанный | Чугун, латунь, пластик, сталь | Нет |  | Нет |  |  |  | Нет |  |  |  | Установлен(ы) | 1 |  |  | Нет | 2005 | Да | 1 | Имеется | Нет | 2005 | Да | Автономная котельная - крышная |  | Газ |  | 0.43 | 29 | Черная сталь |  | 586.2 | Нет |  | 38 | Смешанный | чугун, латунь и сталь | Нет |  | Установлен(ы) | 29 |  |  | Нет | 2005 | Да | 1 | Имеется | Нет
г. Краснодар, ул. Восточно-Кругликовская, д. 55 | 729766470 | Подготовлен | 03 401 000 | Краснодар | г. Краснодар, ул. Восточно-Кругликовская, д. 55 | Да | 4169 | Нет |  |  | 4089 |  |  | Нет |  | Типовой | Группа II | 1981 | 2013 | E | 423 | Да | 46 | 10.11.1999 | Нет |  |  |  | 25.2 | 25.2 | 1490 | 212.7 | 9 | 9 | 2 | 7363.16 | 146 | 5815.06 | 144 | 5761.85 | 144 | Да | 124 | 5064.45 | 124 | Да | 20 | 697.4 | 20 | Нет |  |  |  | Нет |  |  |  | Да | 2 | 53.21 | 2 | Да | 1 | 36.12 | 1 | Да | 1 | 17.09 | 1 | Нет |  |  |  | Нет |  |  |  | 2 | 1548.1 | УО | ООО "ГУК-Краснодар" | 1 | 06.12.2008 | Решение общего собрания собственников помещений в МКД | Да | б/н | 10.11.2012 | Нет |  |  | 01.10.2002 |  | счет регионального оператора (по решению ОМС) | Ленточный |  | Железобетон |  | 194.3 | м3 |  |  | Нет |  | Да | 542 | Иной | уплотненный грунт, бетон и доска | Бетонные (железобетонные) блоки |  | 2.1 | 660.6 | Плоское | Железобетон |  | 870 | Нет |  | 0.45 | Кирпич |  | Отсутствует |  | 5336 | Нет |  | Нет |  |  |  | Нет |  | Да | 84 | Иное | пакля и раствор | Нет |  | Да | 9 | 23.4 | Дерево - хвойных пород |  | Нет |  | 2 | 6 | Иной | деревянные и железные без утеплителя | Нет |  | Иной | асфальтобетон | 214.7 | 1 | Нет |  | Плоская (совмещенная) |  | Отсутствует |  | Нет |  | Керамзит или шлак |  | Нет |  | Рулонные материалы (в 3-4 слоя) |  | 1554 | Нет |  | Внутренний |  | Трубы для внутреннего водостока - стальные |  |  | Нет |  | 2 | 53.4 | Нет |  | Да | 2 | Да | 2 | 400 | 1 | 9 | 2012 | Да | 2012 | Да | 30.04.2013 | 2037 | Нет | [5 empty] | Нет |  | Нет |  |  | 129.6 | 1 | 1 | 18 | 120 | Закрытая | Аллюминий | Нет |  | 1410 | Нет |  | Да | 54 | Скрытая | Медь | Нет |  | Установлен(ы) | 1 |  | Имеется | Да | 2013 | Нет |  | Имеется | Нет |  | Центральное | 1 | Иной | Металл, пластик | 1187 | Нет |  | 34 | Иной | пластик, чугун | Нет |  | Установлен(ы) | 1 |  | Имеется | Да | 2012 | Да | 2 | Смешанный | Чугун, пластик | 508 | Нет |  | Центральное (сетевой природный газ) | 1 | 240 | Нет |  | Да | Иной | центральное |  |  | 0.457 | 1 | Закрытая | Вертикальная | Черная сталь |  | 2550 | Нет |  | 61 | Сталь |  | Нет |  | Нет |  | Нет |  | Да | 1 | Нет |  | Требуется установка |  |  | Имеется | Нет |  | Нет |  | Имеется | Нет |  | Да | Внешняя котельная | Центральная |  |  | 0.119 | 1 | Иной | полипропилен, сталь | 1051 | Нет |  | 72 | Иной | полипропилен, сталь | Нет |  | Требуется установка |  |  | Имеется | Нет |  | Нет |  | Имеется | Нет
г. Краснодар, ул. Восточно-Кругликовская, д. 56 | 729766924 | Подготовлен | 03 401 000 | Краснодар | 350059, Краснодарский край, Краснодар г, Восточно-Кругликовская ул, дом № 56 | Нет |  | Нет |  |  | 386 |  |  | Нет |  | Индивидуальный | Группа I | 2005 |  |  | 74 | Нет |  |  | Нет |  |  |  | 23.2 | 23.2 | 385.7 | 87.1 | 7 | 7 | 1 | 2814.45 | 63 | 2411.02 | 28 | 1830.46 | 25 | Да | 28 | 1830.46 | 25 | Нет |  |  |  | Нет |  |  |  | Нет |  |  |  | Да | 35 | 580.56 | 22 | Да | 35 | 580.56 | 22 | Нет |  |  |  | Нет |  |  |  | Нет |  |  |  | 23 | 403.43 | ТСЖ | ТСЖ "Восточное-2" | Протокол №1 | 13.11.2006 | Решение общего собрания собственников помещений в МКД | [6 empty] | 01.01.2005 |  | счет регионального оператора (по решению ОМС) | Монолитная плита по свайному основанию |  | Железобетон |  | 230 | м3 |  |  | Нет |  | Да | 380 | Бетон |  | Кирпич |  | 2.2 | 700 | Плоское | Железобетон |  | 385.7 | Нет |  | 0.49 | Кирпич |  | Отсутствует |  | 1800 | Нет |  | Нет | [5 empty] | Да | 750.4 | Монтажная пена |  | Нет |  | Да | 7 | 10.78 | Дерево - хвойных пород |  | Нет |  | 4 | 8.8 | Металл с утеплителем |  | Нет |  | Армированный бетон |  | 87.1 | 1 | Нет |  | Скатная | 3.5 | Дерево |  | Нет |  | Керамзит или шлак |  | Нет |  | Металпрофиль (металлочерепица) |  | 680 | Нет |  | Наружный организованный |  | Оцинкованная сталь с полимерным покрытием (для крыш из металлопрофиля (металлочерепицы)) |  |  | Нет |  | 10 | 332.7 | Нет |  | Да | 1 | Да | 1 | 630 | 1 | 7 | 2007 | Нет |  | Да | 28.12.2012 | 2032 | Нет | [10 empty] | 42.2 | 1 | 1 | 7 | 2100 | Закрытая | Медь | Нет |  | 190 | Нет |  | Нет |  | Скрытая | Медь | Нет |  | Установлен(ы) | 32 |  |  | Нет | 2005 | Да | 1 |  | Нет | 2005 | Центральное | 1 | Черная сталь |  | 137 | Нет |  | 34 | Смешанный | чугун,сталь,латунь | Нет |  | Установлен(ы) | 32 |  |  | Нет | 2005 | Да | 1 | Чугун |  | 310 | Нет |  | Центральное (сетевой природный газ) | 1 | 469.5 | Нет |  | Да | Автономная котельная - крышная |  | Газ |  | 0.43 | 1 | Закрытая | Вертикальная | Черная сталь |  | 300 | Нет |  | 70 | Смешанный | Чугун, латунь, пластик, сталь | Нет |  | Нет |  |  |  | Нет |  |  |  | Установлен(ы) | 1 |  |  | Нет | 2005 | Да | 1 | Имеется | Нет | 2005 | Да | Автономная котельная - крышная |  | Газ |  | 0.43 | 29 | Черная сталь |  | 150 | Нет |  | 38 | Смешанный | чугун, латунь и сталь | Нет |  | Установлен(ы) | 29 |  |  | Нет | 2005 | Да | 1 | Имеется | Нет
г. Краснодар, ул. Восточно-Кругликовская, д. 58 | 729767334 | Подготовлен | 03 401 000 | Краснодар | 350059, Краснодарский край, Краснодар г, Восточно-Кругликовская ул, дом № 58 | Да | 950 | Нет |  |  | 950 |  |  | Нет |  | Типовой | Группа I | 2006 | 2013 | C | 179 | Нет |  |  | Нет |  |  |  | 23.2 | 23.2 | 950 | 137.2 | 7 | 7 | 2 | 6621.85 | 124 | 5676.77 | 63 | 4212.92 | 64 | Да | 63 | 4212.92 | 64 | Нет |  |  |  | Нет |  |  |  | Нет |  |  |  | Да | 61 | 1463.85 | 32 | Да | 61 | 1463.85 | 32 | Нет |  |  |  | Нет |  |  |  | Нет |  |  |  | 49 | 945.08 | ТСЖ | ЧЕРКАССКОЕ | 1 | 13.11.2006 | Решение общего собрания собственников помещений в МКД | [6 empty] | 25.12.2007 |  | счет регионального оператора (по решению ОМС) | Ленточный |  | Железобетон |  | 345 | кв.м |  |  | Нет |  | Да | 871.9 | Бетон |  | Кирпич |  | 2 | 950 | Плоское | Железобетон |  | 950 | Нет |  | 0.4 | Кирпич |  | Окраска - по штукатурке (по бетону) - иная |  | 2937 | Нет |  | Нет | [5 empty] | Да | 1589 | Монтажная пена |  | Нет |  | Да | 28 | 43.12 | Дерево - хвойных пород |  | Нет |  | 7 | 15.4 | Металл без утеплителя |  | Нет |  | Армированный бетон |  | 137.2 | 1.2 | Нет |  | Скатная | 5.6 | Иной | металл дерево | Нет |  | Отсутствует |  | Нет |  | Металпрофиль (металлочерепица) |  | 1800 | Нет |  | Наружный организованный |  | Оцинкованная сталь с полимерным покрытием (для крыш из металлопрофиля (металлочерепицы)) |  | 137.2 | Нет |  | 20 | 601 | Нет |  | Да | 2 | Да | 2 | 630 | 1 | 7 | 2007 | Нет |  | Да | 25.12.2012 | 2030 | Нет | [10 empty] | 79 | 1 | 1 | 14 | 8000 | Закрытая | Медь | Нет |  | 360 | Нет |  | Нет |  | Скрытая | Медь | Нет |  | Установлен(ы) | 63 |  |  | Нет | 2006 | Нет |  | Имеется |  |  | Центральное | 1 | Оцинкованная сталь |  | 450 | Нет |  | 140 | Иной | чугун,сталь,латунь | Нет |  | Установлен(ы) | 1 |  |  | Нет | 2006 | Да | 4 | Пластик |  | 650 | Нет |  | Центральное (сетевой природный газ) | 1 | 405 | Нет |  | Да | Автономная котельная - крышная |  | Газ |  | 0.38 | 1 | Закрытая | Вертикальная | Оцинкованная сталь |  | 405 | Нет |  | 140 | Смешанный | Чугун, сталь | Нет |  | Нет |  |  |  | Нет |  |  |  | Установлен(ы) | 1 |  |  | Нет | 2006 | Да | 1 | Имеется | Нет | 2006 | Да | Автономная котельная - крышная |  | Газ |  | 0.38 | 1 | Оцинкованная сталь |  | 670 | Нет |  | 140 | Сталь |  | Нет |  | Установлен(ы) | 1 |  |  | Нет | 2006 | Да | 1 | Имеется | Нет
г. Краснодар, ул. Восточно-Кругликовская, д. 60 | 729767595 | Подготовлен | 03 401 000 | Краснодар | 350059, Краснодарский край, Краснодар г, Восточно-Кругликовская ул, дом № 60 | Нет |  | Нет |  |  | 949 |  |  | Нет |  | Индивидуальный | Группа I | 2006 |  |  | 44 | Нет |  |  | Нет |  |  |  | 23.2 | 23.2 | 949 | 137.2 | 7 | 7 | 2 | 6621.85 | 124 | 5676.77 | 63 | 4238.79 | 75 | Да | 63 | 4238.79 | 75 | Нет |  |  |  | Нет |  |  |  | Нет |  |  |  | Да | 61 | 1437.98 | 49 | Да | 61 | 1437.98 | 49 | Нет |  |  |  | Нет |  |  |  | Нет |  |  |  | 49 | 945.08 | ТСЖ | ТСЖ "Дружное" | Протокол №1 | 15.04.2007 | Решение общего собрания собственников помещений в МКД | [6 empty] | 01.01.2006 |  | счет регионального оператора (по решению ОМС) | Ленточный |  | Железобетон |  | 345 | м3 |  |  | Нет |  | Да | 871.9 | Цементная стяжка |  | Смешанный | железо-бетонные блоки и кирпич | 2 | 1360 | Плоское | Железобетон |  | 949 | Нет |  | 0.49 | Кирпич |  | Отсутствует |  | 2937 | Нет |  | Нет | [5 empty] | Да | 1589 | Монтажная пена |  | Нет |  | Да | 28 | 43.12 | Дерево - хвойных пород |  | Нет |  | 7 | 15.4 | Металл с утеплителем |  | Нет |  | Армированный бетон |  | 137.2 | 1 | Нет |  | Скатная | 3.5 | Смешанный | металлопрофиль | Нет |  | Керамзит или шлак |  | Нет |  | Металпрофиль (металлочерепица) |  | 1200 | Нет |  | Наружный организованный |  | Оцинкованная сталь с полимерным покрытием (для крыш из металлопрофиля (металлочерепицы)) |  |  | Нет |  | 20 | 601 | Нет |  | Да | 2 | Да | 2 | 630 | 1 | 7 | 2007 | Нет |  | Да | 21.12.2012 | 2032 | Нет | [10 empty] | 79 | 1 | 1 | 14 | 8000 | Закрытая | Медь | Нет |  | 360 | Нет |  | Нет |  | Скрытая | Медь | Нет |  | Установлен(ы) | 7 |  |  | Нет | 2006 | Да | 1 |  | Нет | 2006 | Центральное | 1 | Черная сталь |  | 425 | Нет |  | 140 | Смешанный | чугун,сталь,латунь | Нет |  | Установлен(ы) | 131 |  |  | Нет | 2006 | Да | 4 | Чугун |  | 615 | Нет |  | Центральное (сетевой природный газ) | 2 | 471 | Нет |  | Да | Автономная котельная - крышная |  | Газ |  | 0.38 | 1 | Закрытая | Вертикальная | Черная сталь |  | 374 | Нет |  | 140 | Латунь |  | Нет |  | Нет |  |  |  | Нет |  |  |  | Установка не требуется |  |  | Имеется |  |  | Да | 1 | Имеется | Нет | 2006 | Да | Автономная котельная - крышная |  | Газ |  | 0.38 | 64 | Черная сталь |  | 374 | Нет |  | 140 | Смешанный | чугун, латунь и сталь | Нет |  | Установлен(ы) | 64 |  |  | Нет | 2006 | Да | 1 | Имеется | Нет
г. Краснодар, ул. Восточно-Кругликовская, д. 62 | 730546983 | Подготовлен | 03 401 000 | Краснодар | 350059, Краснодарский край, Краснодар г, Восточно-Кругликовская ул, дом № 62 | Нет |  | Нет |  |  | 1395 |  |  | Нет |  | Типовой | Группа II | 2010 |  |  | 96 | Нет |  |  | Нет |  |  |  | 25.9 | 25.9 | 1395 | 191.1 | 7 | 7 | 3 | 8717.7 | 181 | 7449.8 | 82 | 5815.3 | 87 | Да | 82 | 5815.3 | 87 | Нет |  |  |  | Нет |  |  |  | Нет |  |  |  | Да | 99 | 1634.5 | 85 | Да | 99 | 1634.5 | 85 | Нет |  |  |  | Нет |  |  |  | Нет |  |  |  | 1 | 1267.9 | ТСЖ | ТСЖ "ЮЖНОЕ" | 1 | 10.12.2009 | Решение общего собрания собственников помещений в МКД | [6 empty] | 30.09.2010 |  | счет регионального оператора (по решению ОМС) | Монолитная плита по свайному основанию |  | Железобетон |  | 1 | шт. |  |  | Нет |  | Нет | [13 empty] | 0.4 | Кирпич |  | Иная |  | 4200 | Нет |  | Нет | [5 empty] | Нет | [5 empty] | Да | 24 | 34 | Дерево - хвойных пород |  | Нет |  | 13 | 31.2 | Металл с утеплителем |  | Нет |  | Армированный бетон |  | 191.1 | 1 | Нет |  | Скатная | 4 | Смешанный | сборные железобетонные настилы, дерево | Нет |  | Минеральная вата |  | Нет |  | Металпрофиль (металлочерепица) |  | 1800 | Нет |  | Наружный организованный |  | Оцинкованная сталь с полимерным покрытием (для крыш из металлопрофиля (металлочерепицы)) |  |  | Нет |  | 29 | 850 | Нет |  | Да | 3 | Да | 3 | 630 | 1 | 7 | 2010 | Нет |  | Да | 27.12.2012 | 2035 | Нет | [10 empty] | 68 | 2 | 2 | 27 | 12000 | Закрытая | Медь | Нет |  | 550 | Нет |  | Нет |  | Скрытая | Медь | Нет |  | Установлен(ы) | 2 |  |  | Нет | 2010 | Да | 2 |  | Нет | 2010 | Центральное | 1 | Смешанный | сталь, чугун | 300 | Нет |  | 12 | Смешанный | металл, пластик | Нет |  | Установлен(ы) | 4 |  |  | Нет | 2010 | Да | 9 | Смешанный | Чугун, пластик | 600 | Нет |  | Центральное (сетевой природный газ) | 16 | 600 | Нет |  | Да | Квартирные котлы |  | Газ | [31 empty] | Имеется |  |  | Да | Квартирный двухконтурный котел |  | Газ
г. Краснодар, ул. Восточно-Кругликовская, д. 64 | 730547682 | Подготовлен | 03 401 000 | Краснодар | 350059, Краснодарский край, Краснодар г, Восточно-Кругликовская ул, дом № 64 | Да | 3286 | Нет |  |  | 3286 | 3036 |  | Нет |  | Индивидуальный | Группа III | 2009 | 2013 |  | 144 | Нет |  |  | Нет |  |  |  | 35.4 | 35.4 | 2227.4 | 320.2 | 12 | 12 | 4 | 21096.86 | 286 | 14976.02 | 234 | 12815.72 | 240 | Да | 234 | 12815.72 | 240 | Нет |  |  |  | Нет |  |  |  | Нет |  |  |  | Да | 52 | 2160.3 | 49 | Да | 52 | 2160.3 | 49 | Нет |  |  |  | Нет |  |  |  | Нет |  |  |  | 108 | 6120.84 | ТСЖ (после ликвидации ЖСК) | ТСЖ Дубрава | 1 | 01.06.2010 | Решение общего собрания собственников помещений в МКД | [8 empty] | счет регионального оператора (по решению ОМС) | Свайный |  | Железобетон |  | 293.8 | кв.м |  |  | Нет |  | Да | 714.6 | Бетон |  | Кирпич | Кирпич/бетон | 3.3 | 45113 | Плоское | Железобетон |  | 1044.3 | Нет |  | 0.6 | Кирпич |  | Облицовка - смешанная | Кирпич | 9589.08 | Нет |  | Нет | [5 empty] | Нет | [5 empty] | Да | 19 | 77.1 | Металлопластик |  | Нет |  | 96 | 192 | Металл с утеплителем |  | Нет |  | Армированный бетон |  | 330 | 1.2 | Нет |  | Плоская (совмещенная) |  | Сборные железобетонные элементы |  | Нет |  | Отсутствует |  | Нет |  | Рулонные материалы (в 3-4 слоя) |  | 1128 | Нет |  | Внутренний |  | Трубы для внутреннего водостока - полимерные |  |  | Нет |  | 4 | 77 | Нет |  | Да | 8 | Да | 4 | 400 | 1 | 12 | 2009 | Нет |  | Нет |  | 2034 | Да | 4 | 630 | 1 | 12 | 2009 | Нет |  | Нет |  | 2034 | 119 | 2 | 2 | 4 | 930 | Закрытая | Медь | Нет |  | 624 | Нет |  | Да | 350 | Скрытая | Медь | Нет |  | Установка не требуется |  |  | Имеется |  |  | Да | 4 |  | Да | 2009 | Центральное | 1 | Смешанный | полипропилен, сталь | 2004 | Нет |  | 43 | Сталь |  | Нет |  | Установлен(ы) | 1 |  |  | Нет | 2009 | Да | 4 | Пластик |  | 2765 | Нет |  | Отсутствует |  |  |  |  | Да | Внешняя котельная |  |  |  | 993.72 | 1 | Открытая | Вертикальная | Черная сталь |  | 6177 | Нет |  | 63 | Сталь |  | Нет |  | Да | 1 | Нет |  | Нет |  |  |  | Установлен(ы) | 1 |  |  | Нет | 2009 | Да | 1 | Имеется | Нет | 2009 | Да | Внешняя котельная |  |  |  | 90 | 1 | Металлополимер |  | 3188 | Нет |  | 26 | Сталь |  | Нет |  | Установлен(ы) | 1 |  |  | Нет | 2009 | Да | 1 | Имеется | Нет
г. Краснодар, ул. Восточно-Кругликовская, д. 64, корп. 1 | 99997761 | Подготовлен | 03 401 000 | Краснодар | 350059, Краснодарский край, Краснодар г, Восточно-Кругликовская ул, дом № 64, корпус 1 | Нет |  | Нет |  |  | 24155 |  |  | Нет |  | Индивидуальный | Группа III | 2014 |  |  | 20 | Нет |  |  | Нет |  |  |  | 48 | 48 |  |  | 16 | 16 | 3 | 13551 | 256 |  | 256 |  |  | Да |  |  |  | Нет |  |  |  | Нет |  |  |  | Нет |  |  |  | Да |  |  |  | Да |  |  |  | Нет |  |  |  | Нет |  |  |  | Нет |  |  |  | 12 | [14 empty] | счет регионального оператора (по решению ОМС) | Монолитная плита по свайному основанию |  | Железобетон | [7 empty] | Да | [7 empty] | Плоское | Железобетон |  |  | Нет |  | 0.45 | [5 empty] | Нет | [13 empty] | Да |  |  |  |  | Нет | [5 empty] | Нет |  | Иной | Асфальт |  | 1 | Нет |  | Плоская (совмещенная) |  |  |  | Нет |  | Минеральная плита |  | Нет |  | Рулонные материалы (в 3-4 слоя) |  |  | Нет |  | Внутренний |  | Трубы для внутреннего водостока - полимерные |  |  | Нет | [5 empty] | Да |  | Да | [5 empty] | Нет |  |  |  |  | Да | [5 empty] | Нет | [5 empty] | 2 | 2 |  |  |  |  | Нет |  |  | Нет |  | Да |  |  |  | Нет |  | Установлен(ы) | 2 |  |  | Нет |  | Нет |  | Имеется |  |  | Центральное |  |  |  |  | Нет |  |  |  |  | Нет |  | Установлен(ы) | 1 |  |  | Нет |  | Да |  | Пластик |  |  | Нет |  | Отсутствует |  |  |  |  | Да | [11 empty] | Нет |  |  |  |  | Нет |  | Да | 1 | Нет |  | Нет |  |  |  | Установлен(ы) | 1 |  |  | Нет |  | Нет |  | Имеется |  |  | Да | [9 empty] | Нет |  |  |  |  | Нет |  | Установлен(ы) |  |  |  | Нет |  | Нет
г. Краснодар, ул. Восточно-Кругликовская, д. 65 | 99988854 | Подготовлен | 03 401 000 | Краснодар | 350059, Краснодарский край, Краснодар г, Восточно-Кругликовская ул, дом № 65 | Нет |  | Нет |  |  | 1447.4 |  |  | Нет |  | Типовой | Группа II | 2008 |  |  | 502 | Нет |  |  | Нет |  |  |  | 44.8 | 44.8 | 1447.4 | 196 | 16 | 16 | 4 | 21634.65 | 289 | 17136.39 | 288 | 15722.76 | 288 | Да | 283 | 15393.51 | 283 | Да | 5 | 329.25 | 5 | Нет |  |  |  | Нет |  |  |  | Да | 1 | 1413.63 | 1 | Да | 1 | 1413.63 | 1 | Нет |  |  |  | Нет |  |  |  | Нет |  |  |  | 1 | 4498.26 | УО | ООО Репино | 67 | 29.11.2008 | Решение общего собрания собственников помещений в МКД | Да | б/н | 11.01.2012 |  |  |  | 29.11.2008 |  | счет регионального оператора (по решению ОМС) | Монолитная плита по свайному основанию |  | Железобетон |  | 912 | шт. |  |  | Нет |  | Нет | [13 empty] | 0.25 | Железо-бетонные панели |  | Иная |  | 1850 | Нет |  | Да | 2800 | Отвердевающая мастика |  | Нет |  | Нет | [5 empty] | Да | 65 | 65 | Металлопластик |  | Нет |  | 136 | 228 | Металл без утеплителя |  | Нет |  | Армированный бетон |  | 196 | 1.5 | Нет |  | Плоская (совмещенная) |  | Сборные железобетонные элементы |  | Нет |  | Керамзит или шлак |  | Нет |  | Рулонные материалы (в 3-4 слоя) |  | 1512 | Нет |  | Внутренний |  | Иной | чугунные |  | Нет |  | 4 | 179.2 | Нет |  | Да | 8 | Да | 4 | 400 | 1 | 16 | 2008 | Нет |  | Да | 01.01.2013 | 2033 | Да | 4 | 630 | 1 | 16 | 2008 | Нет |  | Да | 01.01.2013 | 2033 | 534 | 4 | 4 | 16 | 3224 | Закрытая | Медь | Нет |  | 800 | Нет |  | Да | 5600 | Скрытая | Алюминий | Нет |  | Установлен(ы) | 22 |  |  | Нет | 2008 | Да | 4 |  | Нет | 2008 | Центральное | 1 | Оцинкованная сталь |  | 2600 | Нет |  | 18 | Сталь |  | Нет |  | Установлен(ы) | 1 |  |  | Нет | 2008 | Да | 1 | Чугун |  | 3780 | Нет |  | Отсутствует |  |  |  |  | Да | Внешняя котельная |  |  |  | 14.41 | 1 | Открытая | Вертикальная | Оцинкованная сталь |  | 2790 | Нет |  | 20 | Сталь |  | Нет |  | Нет |  |  |  | Нет |  |  |  | Установлен(ы) | 3 |  |  | Нет | 2008 | Да | 1 | Имеется | Нет | 2008 | Да | Бойлер
г. Краснодар, ул. Восточно-Кругликовская, д. 67 | 99988855 | Подготовлен | 03 401 000 | Краснодар | 350059, Краснодарский край, Краснодар г, Восточно-Кругликовская ул, дом № 67 | Нет |  | Нет |  |  | 1696 |  |  | Нет |  | Типовой | Группа II | 2008 |  |  | 405 | Нет |  |  | Нет |  |  |  | 44.8 | 44.8 | 1506.8 | 184.2 | 16 | 16 | 4 | 20857.88 | 257 | 17280.38 | 256 | 15814.99 | 256 | Да | 256 | 15814.99 | 256 | Нет |  |  |  | Нет |  |  |  | Нет |  |  |  | Да | 1 | 1465.39 | 1 | Да | 1 | 1465.39 | 1 | Нет |  |  |  | Нет |  |  |  | Нет |  |  |  | 1 | 3577.5 | УО | Репино ООО | 67 | 29.11.2008 | Решение общего собрания собственников помещений в МКД | Да | б/н | 12.01.2012 |  |  |  | 05.12.2008 |  | счет регионального оператора (по решению ОМС) | Монолитная плита по свайному основанию |  | Железобетон |  | 1 | кв.м |  |  | Нет |  | Нет | [13 empty] | 0.25 | Железо-бетонные панели |  | Иная |  | 7958.68 | Нет |  | Да | 1523.2 | Отвердевающая мастика |  | Нет |  | Нет | [5 empty] | Да | 64 | 65 | Металлопластик |  | Нет |  | 136 | 228.48 | Металл без утеплителя |  | Нет |  | Армированный бетон |  | 248 | 1.5 | Нет |  | Плоская (совмещенная) |  | Сборные железобетонные элементы |  | Нет |  | Смешанный | керамзит, минеральная вата | Нет |  | Рулонные материалы (в 3-4 слоя) |  | 1512 | Нет |  | Внутренний |  | Иной | чугунные |  | Нет |  | 4 | 170 | Нет |  | Да | 8 | Да | 4 | 400 | 1 | 16 | 2008 | Нет |  | Да | 04.02.2013 | 2033 | Да | 4 | 630 | 1 | 16 | 2008 | Нет |  | Да | 04.02.2013 | 2033 | 534 | 4 | 4 | 16 | 1224 | Закрытая | Медь | Нет |  | 800 | Нет |  | Да | 5600 | Скрытая | Алюминий | Нет |  | Установлен(ы) | 22 |  |  | Нет | 2008 | Да | 4 |  | Нет | 2008 | Центральное | 1 | Оцинкованная сталь |  | 2600 | Нет |  | 18 | Сталь |  | Нет |  | Установлен(ы) | 1 |  |  | Нет | 2008 | Да | 10 | Чугун |  | 3780 | Нет |  | Отсутствует |  |  |  |  | Да | Иной | центральное |  |  | 2.78 | 1 | Закрытая | Вертикальная | Оцинкованная сталь |  | 2790 | Нет |  | 4 | Сталь |  | Нет |  | Да | 1 | Нет |  | Нет |  |  |  | Установлен(ы) | 3 |  |  | Нет | 2008 | Да | 1 | Имеется | Нет | 2008 | Да | Бойлер
г. Краснодар, ул. Восточно-Кругликовская, д. 68 | 730577017 | Подготовлен | 03 401 000 | Краснодар | 350059, Краснодарский край, Краснодар г, Восточно-Кругликовская ул, дом № 68 | Нет |  | Нет |  |  | 1172.4 |  |  | Нет |  | Типовой | Группа II | 2007 |  |  | 136 | Нет |  |  | Нет |  |  |  | 14.6 | 14.6 | 1172.4 | 238.4 | 5 | 5 | 6 | 5932.98 | 105 | 4413.32 | 105 | 4413.32 | 110 | Да | 105 | 4413.32 | 110 | Нет |  |  |  | Нет |  |  |  | Нет |  |  |  | Нет |  |  |  | Нет |  |  |  | Нет |  |  |  | Нет |  |  |  | Нет |  |  |  | 1 | 1519.66 | УО | ООО"Жилсервис ВК" | 1 | 31.03.2013 | Решение общего собрания собственников помещений в МКД | Нет | [5 empty] | 01.05.2007 |  | счет регионального оператора (по решению ОМС) | Ленточный |  | Железобетон |  | 2 | шт. |  |  | Нет |  | Да | 1172.3 | Бетон |  | Бетонные (железобетонные) блоки |  | 3 | 1843 | Плоское | Железобетон |  | 1172.3 | Нет |  | 0.38 | Железо-бетонные панели |  | Окраска - по штукатурке (по бетону) - иная |  | 3132 | Нет |  | Нет | [5 empty] | Нет | [5 empty] | Да | 24 | 27.84 | Дерево - твердых пород |  | Нет |  | 14 | 32 | Металл без утеплителя |  | Нет |  | Армированный бетон |  | 238.5 | 1.45 | Нет |  | Скатная | 3 | Дерево |  | Нет |  | Керамзит или шлак |  | Нет |  | Металпрофиль (металлочерепица) |  | 1524 | Нет |  | Наружный организованный |  | Оцинкованная сталь |  |  | Нет |  | 15 | 220 | Нет |  | Нет | [23 empty] | 200 | 1 | 1 | 30 | 31050 | Закрытая | Медь | Нет |  | 750 | Нет |  | Нет |  | Скрытая | Медь | Нет |  | Установлен(ы) | 10 |  |  | Нет | 2007 | Нет |  | Имеется |  |  | Центральное | 1 | Оцинкованная сталь |  | 672 | Нет |  | 126 | Смешанный | чугун,сталь,латунь | Нет |  | Установлен(ы) | 1 |  |  | Нет | 2007 | Да | 6 | Смешанный | чугун, полипропилен | 672 | Нет |  | Отсутствует |  |  |  |  | Да | Внешняя котельная |  |  |  | 0.19 | 1 | Закрытая | Вертикальная | Оцинкованная сталь |  | 1650 | Нет |  | 546 | Смешанный | Чугун, латунь, пластик, сталь | Нет |  | Да | 1 | Нет |  | Нет |  |  |  | Установка не требуется |  |  | Имеется |  |  | Нет |  | Имеется |  |  | Да | Внешняя котельная |  |  |  | 0.19 | 1 | Оцинкованная сталь |  | 830 | Нет |  | 251 | Смешанный | чугун, латунь и сталь | Нет |  | Установка не требуется |  |  | Имеется |  |  | Нет
г. Краснодар, ул. Восточно-Кругликовская, д. 69 | 99988856 | Подготовлен | 03 401 000 | Краснодар | 350059, Краснодарский край, Краснодар г, Восточно-Кругликовская ул, дом № 69 | Нет |  | Нет |  |  | 1673 |  |  | Нет |  | Типовой | Группа II | 2009 |  |  | 451 | Нет |  |  | Нет |  |  |  | 44.8 | 44.8 | 1442.1 | 188.4 | 16 | 16 | 4 | 21356.84 | 304 | 17141.98 | 303 | 15678.4 | 303 | Да | 303 | 15678.4 | 303 | Нет |  |  |  | Нет |  |  |  | Нет |  |  |  | Да | 1 | 1463.58 | 1 | Да | 1 | 1463.58 | 1 | Нет |  |  |  | Нет |  |  |  | Нет |  |  |  | 1 | 4214.86 | УО | Репино ООО | 69 | 20.02.2009 | Решение общего собрания собственников помещений в МКД | Да | б/н | 13.01.2012 |  |  |  | 27.02.2009 |  | счет регионального оператора (по решению ОМС) | Монолитная плита по свайному основанию |  | Железобетон |  | 942 | кв.м |  |  | Нет |  | Нет | [13 empty] | 0.25 | Иной | Бетон | Иная |  | 1850 | Нет |  | Да | 2800 | Отвердевающая мастика |  | Нет |  | Нет | [5 empty] | Нет | 64 | 65 | Металлопластик |  | Нет |  | 136 | 228.48 | Металл с утеплителем |  | Нет |  | Армированный бетон |  | 248 | 1.5 | Нет |  | Плоская (совмещенная) |  | Сборные железобетонные элементы |  | Нет |  | Иной | керамзит, минеральная вата | Нет |  | Рулонные материалы (в 3-4 слоя) |  | 1512 | Нет |  | Внутренний |  | Иной | чугунные |  | Нет |  | 4 | 170 | Нет |  | Да | 8 | Да | 4 | 400 | 1 | 16 | 2009 | Нет |  | Да | 01.01.2013 | 2034 | Да | 4 | 630 | 1 | 16 | 2009 | Нет |  | Да | 01.01.2013 | 2034 | 534 | 4 | 4 | 16 | 1224 | Закрытая | Медь | Нет |  | 880 | Нет |  | Да | 5630 | Скрытая | Алюминий | Нет |  | Установлен(ы) | 22 |  |  | Нет | 2009 | Да | 4 |  | Нет | 2009 | Центральное | 1 | Оцинкованная сталь |  | 2600 | Нет |  | 18 | Сталь |  | Нет |  | Установлен(ы) | 1 |  |  | Нет | 2009 | Да | 10 | Чугун |  | 3780 | Нет |  | Отсутствует |  |  |  |  | Да | Иной | центральное |  |  | 2.78 | 1 | Закрытая | Вертикальная | Оцинкованная сталь |  | 2790 | Нет |  | 20 | Сталь |  | Нет |  | Да | 1 | Нет |  | Нет |  |  |  | Установлен(ы) | 3 |  |  | Нет | 2009 | Да | 1 | Имеется | Нет | 2009 | Да | Внешняя котельная |  |  |  | 2.78 | 1 | Черная сталь |  | 1680 | Нет |  | 230 | Сталь |  | Нет |  | Установлен(ы) | 1 |  |  | Нет | 2009 | Да | 1 | Имеется | Нет
г. Краснодар, ул. Восточно-Кругликовская, д. 70 | 730578028 | Подготовлен | 03 401 000 | Краснодар | 350059, Краснодарский край, Краснодар г, Восточно-Кругликовская ул, дом № 70 | Нет |  | Нет |  |  | 1517.1 |  |  | Нет |  | Типовой | Группа II | 2008 |  |  | 149 | Нет |  |  | Нет |  |  |  | 14.7 | 14.7 | 1517.1 | 234 | 5 | 5 | 8 | 7619.7 | 135 | 5632.86 | 135 | 5632.86 | 150 | Да | 134 | 5599.63 | 149 | Да | 1 | 33.23 | 1 | Нет |  |  |  | Нет |  |  |  | Нет |  |  |  | Нет |  |  |  | Нет |  |  |  | Нет |  |  |  | Нет |  |  |  | 1 | 1986.84 | УО | ООО"Жилсервис ВК" | 1 | 30.03.2013 | Решение общего собрания собственников помещений в МКД | Нет | [5 empty] | 01.06.2008 |  | счет регионального оператора (по решению ОМС) | Ленточный |  | Железобетон |  | 2 | шт. |  |  | Нет |  | Да | 1304.9 | Бетон |  | Бетонные (железобетонные) блоки |  | 3 | 2480 | Плоское | Железобетон |  | 1304.9 | Нет |  | 0.38 | Железо-бетонные панели |  | Окраска - по штукатурке (по бетону) - полимерным составом |  | 3086.1 | Нет |  | Нет | [5 empty] | Нет | [5 empty] | Да | 32 | 37.2 | Дерево - твердых пород |  | Нет |  | 15 | 35 | Металл без утеплителя |  | Нет |  | Армированный бетон |  | 234 | 1.45 | Нет |  | Скатная | 3 | Дерево |  | Нет |  | Керамзит или шлак |  | Нет |  | Металпрофиль (металлочерепица) |  | 1972 | Нет |  | Наружный организованный |  | Оцинкованная сталь с полимерным покрытием (для крыш из металлопрофиля (металлочерепицы)) |  |  | Нет |  | 21 | 307.7 | Нет |  | Нет | [23 empty] | 250 | 4 | 4 | 35 | 4308.2 | Закрытая | Медь | Нет |  | 1000 | Нет |  | Нет |  | Скрытая | Медь | Нет |  | Установлен(ы) | 4 |  |  | Нет | 2008 | Нет |  | Имеется |  |  | Центральное | 1 | Оцинкованная сталь |  | 901 | Нет |  | 176 | Смешанный | чугун,сталь,латунь | Нет |  | Установлен(ы) | 1 |  |  | Нет | 2008 | Да | 8 | Смешанный | Чугун, пластик | 901 | Нет |  | Отсутствует |  |  |  |  | Да | Внешняя котельная |  |  |  | 0.24 | 1 | Закрытая | Вертикальная | Оцинкованная сталь |  | 1990 | Нет |  | 686 | Смешанный | Чугун, латунь, пластик, сталь | Нет |  | Да | 1 | Нет |  | Нет |  |  |  | Установка не требуется |  |  | Имеется |  |  | Нет |  | Имеется |  |  | Да | Внешняя котельная |  |  |  | 0.24 | 1 | Оцинкованная сталь |  | 901 | Нет |  | 351 | Смешанный | чугун, латунь и сталь | Нет |  | Установка не требуется |  |  | Имеется |  |  | Нет
г. Краснодар, ул. Восточно-Кругликовская, д. 71 | 99988857 | Подготовлен | 03 401 000 | Краснодар | 350059, Краснодарский край, Краснодар г, Восточно-Кругликовская ул, дом № 71 | Нет |  | Нет |  |  | 618.2 |  |  | Нет |  | Типовой | Группа II | 2009 |  |  | 162 | Нет |  |  | Нет |  |  |  | 44.8 | 44.8 | 618.2 | 95 | 16 | 16 | 2 | 10151.6 | 161 | 8527 | 160 | 7908.8 | 160 | Да | 160 | 7908.8 | 160 | Нет |  |  |  | Нет |  |  |  | Нет |  |  |  | Да | 1 | 618.2 | 1 | Да | 1 | 618.2 | 1 | Нет |  |  |  | Нет |  |  |  | Нет |  |  |  | 1 | 1624.6 | УО | Репино ООО | 71 | 23.05.2009 | Решение общего собрания собственников помещений в МКД | Нет | [5 empty] | 23.05.2009 |  | счет регионального оператора (по решению ОМС) | Монолитная плита по свайному основанию |  | Железобетон |  | 512 | шт. |  |  | Нет |  | Нет | [13 empty] | 0.25 | Железо-бетонные панели |  | Иная |  | 3936 | Нет |  | Да | 2800 | Отвердевающая мастика |  | Нет |  | Нет | [5 empty] | Да | 32 | 32 | Металлопластик |  | Нет |  | 64 | 128 | Металл без утеплителя |  | Нет |  | Армированный бетон |  | 95 | 1.5 | Нет |  | Плоская (совмещенная) |  | Сборные железобетонные элементы |  | Нет |  | Иной | керамзит, минеральная вата | Нет |  | Рулонные материалы (в 3-4 слоя) |  | 618 | Нет |  | Внутренний |  | Иной | чугунные |  | Нет |  | 2 | 89.6 | Нет |  | Да | 4 | Да | 2 | 400 | 1 | 16 | 2009 | Нет |  | Да | 01.01.2008 | 2033 | Да | 2 | 630 | 1 | 16 | 2009 | Нет |  | Да | 01.01.2008 | 2033 | 534 | 2 | 2 | 8 | 612 | Закрытая | Медь | Нет |  | 420 | Нет |  | Да | 2850 | Скрытая | Алюминий | Нет |  | Установлен(ы) | 12 |  |  | Нет | 2009 | Да | 2 |  | Нет | 2008 | Центральное | 1 | Оцинкованная сталь |  | 1300 | Нет |  | 9 | Пластик |  | Нет |  | Установлен(ы) | 1 |  |  | Нет | 2009 | Да | 8 | Чугун |  | 1390 | Нет |  | Отсутствует |  |  |  |  | Да | Иной | центральное |  |  | 2.78 | 1 | Открытая | Вертикальная | Оцинкованная сталь |  | 2790 | Нет |  | 10 | Сталь |  | Нет |  | Да | 1 | Нет |  | Нет |  |  |  | Установлен(ы) | 3 |  |  | Нет | 2009 | Да | 1 | Имеется | Нет | 2009 | Да | Бойлер
г. Краснодар, ул. Восточно-Кругликовская, д. 72 | 730578754 | Подготовлен | 03 401 000 | Краснодар | 350059, Краснодарский край, Краснодар г, Восточно-Кругликовская ул, дом № 72 | Нет |  | Нет |  |  | 76220 |  |  | Нет |  | Типовой | Группа II | 2011 |  |  | 128 | Нет |  |  | Нет |  |  |  | 14.7 | 14.7 | 2209 | 343 | 5 | 5 | 7 | 10545.5 | 150 | 7762.5 | 128 | 6409.1 | 130 | Да | 128 | 6409.1 | 130 | Нет |  |  |  | Нет |  |  |  | Нет |  |  |  | Да | 22 | 1353.4 | 22 | Да | 22 | 1353.4 | 22 | Нет |  |  |  | Нет |  |  |  | Нет |  |  |  | 1 | 2783 | УО | ООО"Жилсервис ВК" | 1 | 01.11.2011 | Решение общего собрания собственников помещений в МКД | Нет | [5 empty] | 01.02.2011 |  | счет регионального оператора (по решению ОМС) | Ленточный |  | Железобетон |  | 2 | шт. |  |  | Нет |  | Да | 1818.6 | Бетон |  | Бетонные (железобетонные) блоки |  | 4 | 4364.6 | Плоское | Железобетон |  | 1818.6 | Нет |  | 0.38 | Железо-бетонный или стальной каркас с кирпичным (мелкоблочным) заполнением |  | Иная |  | 4522.07 | Нет |  | Нет | [5 empty] | Нет | [5 empty] | Да | 70 | 82.5 | Дерево - твердых пород |  | Нет |  | 34 | 66 | Металл без утеплителя |  | Нет |  | Армированный бетон |  | 343 | 1.45 | Нет |  | Скатная | 3 | Дерево |  | Нет |  | Керамзит или шлак |  | Нет |  | Металпрофиль (металлочерепица) |  | 2364 | Нет |  | Наружный организованный |  | Оцинкованная сталь с полимерным покрытием (для крыш из металлопрофиля (металлочерепицы)) |  |  | Нет |  | 30 | 439.5 | Нет |  | Нет | [23 empty] | 200 | 3 | 3 | 35 | 4508.2 | Закрытая | Медь | Нет |  | 850 | Нет |  | Нет |  | Скрытая | Медь | Нет |  | Установлен(ы) | 6 |  |  | Нет | 2011 | Нет |  | Имеется |  |  | Центральное | 1 | Иной | Пластик | 757.8 | Нет |  | 132 | Смешанный | чугун,сталь,латунь | Нет |  | Установлен(ы) | 1 |  |  | Нет | 2011 | Да | 7 | Пластик |  | 757.8 | Нет |  | Отсутствует |  |  |  |  | Да | Внешняя котельная |  |  |  | 0.28 | 1 | Закрытая | Вертикальная | Оцинкованная сталь |  | 1750 | Нет |  | 638 | Смешанный | Чугун, латунь, пластик, сталь | Нет |  | Да | 1 | Нет |  | Нет |  |  |  | Установка не требуется |  |  | Имеется |  |  | Нет |  | Имеется |  |  | Да | Внешняя котельная |  |  |  | 0.28 | 1 | Смешанный | сталь, полипропилен, металлопласт | 757.8 | Нет |  | 263 | Смешанный | чугун, латунь и сталь | Нет |  | Установка не требуется |  |  | Имеется |  |  | Нет
г. Краснодар, ул. Восточно-Кругликовская, д. 74 | 730593646 | Подготовлен | 03 401 000 | Краснодар | 350059, Краснодарский край, Краснодар г, Восточно-Кругликовская ул, дом № 74 | Нет |  | Нет |  |  | 14627.7 |  |  | Нет |  | Типовой | Группа II | 2012 |  |  | 56 | Нет |  |  | Нет |  |  |  | 14.7 | 27.9 | 14627.7 | 338.8 | 5 | 9 | 7 | 14628.7 | 199 | 10021.6 | 199 | 10021.6 | 210 | Да | 173 | 8475.9 | 184 | Да | 26 | 1545.7 | 26 | Нет |  |  |  | Нет |  |  |  | Нет |  |  |  | Нет |  |  |  | Нет |  |  |  | Нет |  |  |  | Нет |  |  |  | 1 | 4607.1 | ТСЖ | ТСЖ "Восточно-Кругликовская 74" | 1 | 08.05.2013 | Решение общего собрания собственников помещений в МКД | [6 empty] | 21.12.2012 |  | счет регионального оператора (по решению ОМС) | Свайный |  | Железобетон |  | 2 | шт. |  |  | Нет |  | Да | 1798.9 | Бетон |  | Бетонные (железобетонные) блоки |  | 3.3 | 3540 | Плоское | Железобетон |  | 1798.9 | Нет |  | 0.4 | Кирпич |  | Иная |  | 6933 | Нет |  | Нет | [5 empty] | Нет | [5 empty] | Да | 48 | 88.74 | Металлопластик |  | Нет |  | 27 | 53.5 | Металл без утеплителя |  | Нет |  | Армированный бетон |  | 338.8 | 1.45 | Нет |  | Скатная | 4 | Дерево |  | Нет |  | Керамзит или шлак |  | Нет |  | Металпрофиль (металлочерепица) |  | 2338.6 | Нет |  | Наружный организованный |  | Оцинкованная сталь с полимерным покрытием (для крыш из металлопрофиля (металлочерепицы)) |  |  | Нет |  | 46 | 890.2 | Нет |  | Да | 5 | Да | 5 | 400 | 2 | 8 | 2013 | Нет |  | Нет |  | 2038 | Нет | [10 empty] | 350 | 4 | 4 | 55 | 56925 | Закрытая | Медь | Нет |  | 1375 | Нет |  | Нет |  | Скрытая | Медь | Нет |  | Установлен(ы) | 4 |  |  | Нет | 2013 | Нет |  | Имеется |  |  | Центральное | 1 | Иной | Сталь | 1132 | Нет |  | 27 | Смешанный | чугун,сталь,латунь | Нет |  | Установлен(ы) | 1 |  |  | Нет | 2013 | Да | 7 | Пластик |  | 1132 | Нет |  | Отсутствует |  |  |  |  | Да | Внешняя котельная |  |  |  | 0.28 | 1 | Закрытая | Вертикальная | Оцинкованная сталь |  | 3025 | Нет |  | 1006 | Смешанный | чугун, латунь, сталь | Нет |  | Да | 1 | Нет |  | Нет |  |  |  | Установлен(ы) | 1 |  |  | Нет | 2013 | Нет |  | Имеется |  |  | Да | Внешняя котельная |  |  |  | 0.28 | 1 | Иной | сталь | 1132 | Нет |  | 48 | Смешанный | чугун, латунь и сталь | Нет |  | Установлен(ы) | 1 |  |  | Нет | 2013 | Нет
г. Краснодар, ул. Восточно-Кругликовская, д. 76 | 99996361 | Подготовлен | 03 401 000 | Краснодар | 350059, Краснодарский край, Краснодар г, Восточно-Кругликовская ул, дом № 76 | Да | 76220 | Нет |  |  | 2932.9 |  |  | Нет |  | Индивидуальный | Группа II | 2013 |  |  | 120 | Нет |  |  | Нет |  |  |  | 3 | 27 | 568.8 | 100 | 1 | 9 | 1 | 2078.8 | 50 | 1776.7 | 48 | 1051.8 | 48 | Да | 48 | 1051.8 | 48 | Нет |  |  |  | Нет |  |  |  | Нет |  |  |  | Да | 2 | 724.9 | 2 | Да | 2 | 724.9 | 2 | Нет |  |  |  | Нет |  |  |  | Нет |  |  |  | 1 | 302.1 | УО | ООО "Чистые пруды" | 1 | 20.09.2013 | Решение общего собрания собственников помещений в МКД | Нет | [5 empty] | 10.09.2013 |  | счет регионального оператора (по решению ОМС) | Ленточный |  | Железобетон |  | 90 | кв.м |  |  | Нет |  | Да | 568.8 | Цементная стяжка |  | Кирпич |  | 2 | 568.8 | Плоское | Железобетон |  | 2700 | Нет |  | 0.5 | Кирпич |  | Облицовка - естественный камень |  | 877.5 | Нет |  | Нет | [5 empty] | Нет | [5 empty] | Да | 10 | 18.9 | Металлопластик |  | Нет |  | 55 | 103.95 | Металл с утеплителем |  | Нет |  | Армированный бетон |  | 100 | 0.5 | Нет |  | Скатная | 2 | Металл |  | Нет |  | Отсутствует |  | Нет |  | Металпрофиль (металлочерепица) |  | 568.8 | Нет |  | Наружный организованный |  | Оцинкованная сталь с полимерным покрытием (для крыш из металлопрофиля (металлочерепицы)) |  |  | Нет |  | 108 | 1749.6 | Нет |  | Да | 2 | Да | 1 | 400 | 1 | 8 | 2013 | Нет |  | Да | 10.04.2014 | 2038 | Да | 1 | 630 | 1 | 8 | 2013 | Нет |  | Да | 10.04.2014 | 2038 | 500 | 1 | 1 | 1 | 322.1 | Закрытая | Медь | Нет |  | 221.1 | Нет |  | Да | 236.6 | Скрытая | Медь | Нет |  | Установлен(ы) | 1 |  |  | Нет | 2013 | Нет |  | Имеется |  |  | Центральное | 1 | Черная сталь |  | 366.6 | Нет |  | 2 | Чугун |  | Нет |  | Установлен(ы) | 1 |  |  | Нет | 2013 | Да | 1 | Чугун |  | 366.6 | Нет |  | Отсутствует |  |  |  |  | Да | Внешняя котельная |  |  |  | 1700 | 1 | Закрытая | Вертикальная | Черная сталь |  | 366.6 | Нет |  | 2 | Чугун |  | Нет |  | Да | 1 | Нет |  | Да | 1 | Нет |  | Установлен(ы) | 1 |  |  | Нет | 2013 | Нет |  | Имеется |  |  | Да | Внешняя котельная |  |  |  | 1700 | 1 | Черная сталь |  | 223.3 | Нет |  | 3 | Чугун |  | Нет |  | Установка не требуется |  |  | Имеется |  |  | Нет
г. Краснодар, ул. Восточно-Кругликовская, д. 76, корп. 1 | 99997344 | Подготовлен | 03 401 000 | Краснодар | 350059, Краснодарский край, Краснодар г, Восточно-Кругликовская ул, дом № 76, корпус 1 | Да | 76220 | Нет |  |  | 76220 | 13770 |  | Нет |  | Индивидуальный | Группа II | 2013 |  |  | 270 | Нет |  |  | Нет |  |  |  | 2.7 | 30.7 | 8165.1 | 137.3 | 1 | 10 | 3 | 7401 | 111 | 5646 | 108 | 5206.5 | 108 | Да | 108 | 5206.5 | 108 | Нет |  |  |  | Нет |  |  |  | Нет |  |  |  | Да | 3 | 439.5 | 3 | Да | 3 | 439.5 | 3 | Нет |  |  |  | Нет |  |  |  | Нет |  |  |  | 1 | 1755 | УК |  | 2 | 17.10.2013 | Решение общего собрания собственников помещений в МКД | [6 empty] | 02.09.2013 |  | счет регионального оператора (по решению ОМС) | Свайный |  | Железобетон |  | 858.1 | кв.м |  |  | Нет |  | Да | 858.1 | Бетон |  | Кирпич |  | 3 | 2574.3 | Плоское | Железобетон |  | 858.1 | Нет |  | 0.3 | Кирпич |  | Облицовка - естественный камень |  | 3712.58 | Нет |  | Нет | [5 empty] | Нет | [5 empty] | Да | 30 | 54.6 | Металлопластик |  | Нет |  | 3 | 1.89 | Металл с утеплителем |  | Нет |  | Армированный бетон |  | 153.4 | 0.5 | Нет |  | Скатная | 3.5 | Металл |  | Нет |  | Минеральная вата |  | Нет |  | Металпрофиль (металлочерепица) |  | 3003.3 | Нет |  | Наружный организованный |  | Оцинкованная сталь с полимерным покрытием (для крыш из металлопрофиля (металлочерепицы)) |  |  | Нет |  | 4 | 122.8 | Нет |  | Да | 3 | Да | 3 | 1000 | 1 | 9 | 2013 | Нет |  | Нет |  | 2038 | Нет | [10 empty] | 400 | 1 | 1 | 1 | 205 | Закрытая | Медь | Нет |  | 127 | Нет |  | Да | 127 | Скрытая | Медь | Нет |  | Установлен(ы) | 1 |  |  | Нет | 2013 | Нет |  | Имеется |  |  | Центральное | 1 | Черная сталь |  | 158.5 | Нет |  | 10 | Чугун |  | Нет |  | Установлен(ы) | 1 |  |  | Нет | 2013 | Да | 3 | Пластик |  | 159.5 | Нет |  | Отсутствует |  |  |  |  | Да | Внешняя котельная |  |  |  | 5 | 1 | Закрытая | Вертикальная | Черная сталь |  | 215.6 | Нет |  | 10 | Чугун |  | Нет |  | Нет |  |  |  | Да | 3 | Нет |  | Установлен(ы) | 1 |  |  | Нет | 2013 | Да | 1 | Имеется | Нет | 2013 | Да | Внешняя котельная |  |  |  | 1.5 | 1 | Черная сталь |  | 258.9 | Нет |  | 10 | Чугун |  | Нет |  | Установлен(ы) | 1 |  |  | Нет | 2013 | Нет
г. Краснодар, ул. Восточно-Кругликовская, д. 76, корп. 2 | 99997346 | Подготовлен | 03 401 000 | Краснодар | 350059, Краснодарский край, Краснодар г, Восточно-Кругликовская ул, дом № 76, корпус 2 | Да | 76220 | Нет |  |  | 76220 |  |  | Нет |  | Индивидуальный | Группа II | 2013 |  |  | 360 | Нет |  |  | Нет |  |  |  | 2.7 | 30.7 | 10860.6 | 195.5 | 1 | 10 | 4 | 9848.4 | 147 | 7547.1 | 144 | 6924.5 | 144 | Да | 144 | 6924.5 | 144 | Нет |  |  |  | Нет |  |  |  | Нет |  |  |  | Да | 3 | 622.6 | 3 | Да | 3 | 622.6 | 3 | Нет |  |  |  | Нет |  |  |  | Нет |  |  |  | 1 | 2301.3 | УК |  | 2 | 17.10.2013 | Решение общего собрания собственников помещений в МКД | [6 empty] | 02.09.2013 |  | счет регионального оператора (по решению ОМС) | Свайный |  | Железобетон |  | 1155 | кв.м |  |  | Нет |  | Да | 1155 | Бетон |  | Кирпич |  | 2.7 | 263.9 | Плоское | Железобетон |  | 1155 | Нет |  | 0.3 | Кирпич |  | Отсутствует |  | 2527.4 | Нет |  | Нет | [5 empty] | Нет | [5 empty] | Да | 40 | 72.8 | Металлопластик |  | Нет |  | 4 | 7.6 | Металл с утеплителем |  | Нет |  | Армированный бетон |  | 195.5 | 0.5 | Нет |  | Скатная | 3.5 | Металл |  | Нет |  | Минеральная вата |  | Нет |  | Металпрофиль (металлочерепица) |  | 4042.5 | Нет |  | Наружный организованный |  | Оцинкованная сталь с полимерным покрытием (для крыш из металлопрофиля (металлочерепицы)) |  |  | Нет |  | 4 | 122.8 | Нет |  | Да | 4 | Да | 4 | 1000 | 1 | 9 | 2013 | Нет |  | Нет |  | 2038 | Нет | [10 empty] | 550 | 1 | 1 | 1 | 246.3 | Закрытая | Медь | Нет |  | 288.5 | Нет |  | Да | 266.9 | Скрытая | Медь | Нет |  | Установлен(ы) | 1 |  |  | Нет | 2013 | Нет |  | Имеется |  |  | Центральное | 1 | Черная сталь |  | 322.2 | Нет |  | 10 | Чугун |  | Нет |  | Установлен(ы) | 1 |  |  | Нет | 2013 | Да | 4 | Пластик |  | 366.4 | Нет |  | Отсутствует |  |  |  |  | Да | Внешняя котельная |  |  |  | 5 | 1 | Закрытая | Вертикальная | Черная сталь |  | 368.9 | Нет |  | 10 | Чугун |  | Нет |  | Да | 1 | Нет |  | Да | 4 | Нет |  | Установлен(ы) | 1 |  |  | Нет | 2013 | Нет |  | Имеется | Нет | 2013 | Да | Внешняя котельная |  |  |  | 1.5 | 1 | Черная сталь |  | 412.3 | Нет |  | 10 | Чугун |  | Нет |  | Установлен(ы) | 1 |  |  | Нет | 2013 | Нет |  | Имеется | Нет
г. Краснодар, ул. Восточно-Кругликовская, д. 76, корп. 3 | 99997814 | Подготовлен | 03 401 000 | Краснодар | 350059, Краснодарский край, Краснодар г, Восточно-Кругликовская ул, дом № 76, корпус 3 | Да | 2785 | Да | 2785 | 23:43:0142047:88 | 2785 |  |  | Нет |  | Индивидуальный | Группа II | 2014 |  |  | 221 | Нет |  |  | Нет |  |  |  | 48 | 48 | 640 | 112 | 16 | 16 | 1 | 7826 | 159 | 6722 | 159 | 6722 | 159 | Да | 159 | 6722 | 159 | Нет |  |  |  | Нет |  |  |  | Нет |  |  |  | Да | 5 | 511 | 5 | Да | 5 | 511 | 5 | Нет |  |  |  | Нет |  |  |  | Нет |  |  |  | 10 | 1438 | УО | ООО "КУБАНЬ-СЕРВИС" | [11 empty] | счет регионального оператора (по решению ОМС) | Монолитная плита по свайному основанию |  | Железобетон |  | 640 | кв.м |  |  | Нет |  | Да | 620 | Бетон |  | Бетонные (железобетонные) блоки |  | 3 | 215 | Плоское | Железобетон |  | 640 | Нет |  | 0.5 | Смешанный | железо-бетонные панели,кирпич | Отсутствует |  | 4569.6 | Нет |  | Нет | [5 empty] | Нет | [5 empty] | Да | 16 | 17.9 | Металлопластик |  | Нет |  | 4 | 8.6 | Металл без утеплителя |  | Нет |  | Иной | Асфальт | 120 | 1 | Нет |  | Плоская (совмещенная) |  |  |  | Нет |  | Минеральная плита |  | Нет |  | Рулонные материалы (в 3-4 слоя) |  | 640 | Нет |  | Внутренний |  | Трубы для внутреннего водостока - полимерные |  |  | Нет |  | 2 | 120 | Нет |  | Да | 2 | Да | 1 | 420 | 0.6 | 16 | 2014 | Нет |  | Нет |  | 2039 | Да | 1 | 540 | 0.6 | 16 | 2014 | Нет |  | Нет |  | 2039 | 400 | 2 | 2 | 16 | 1785 | Закрытая | Медь | Нет |  | 250 | Нет |  | Да | 150 | Скрытая | Алюминий | Нет |  | Установлен(ы) | 2 |  |  | Нет | 2014 | Нет |  | Имеется |  |  | Центральное | 1 | Смешанный | сталь, пластик | 350 | Нет |  | 180 | Латунь |  | Нет |  | Установлен(ы) | 1 |  |  | Нет | 2014 | Да | 2 | Пластик |  | 300 | Нет |  | Отсутствует |  |  |  |  | Да | Внешняя котельная |  |  |  | 0.4 | 1 | Открытая | Вертикальная | Черная сталь |  | 1687 | Нет |  | 385 | Латунь |  | Нет |  | Да | 1 | Нет |  | Нет |  |  |  | Установлен(ы) | 1 |  |  | Нет | 2014 | Да | 1 | Имеется | Нет | 2014 | Да | [5 empty] | 1 | Смешанный | полипропилен, сталь | 420 | Нет |  | 210 | Латунь |  | Нет |  | Установлен(ы) | 1 |  |  | Нет | 2014 | Да | 1 | Имеется | Нет
г. Краснодар, ул. Восточно-Кругликовская, д. 76, корп. 4 | 99997815 | Подготовлен | 03 401 000 | Краснодар | 350059, Краснодарский край, Краснодар г, Восточно-Кругликовская ул, дом № 76, корпус 4 | Да | 2785 | Да | 2785 | 23:43:0142047:88 | 2785 |  |  | Нет |  | Индивидуальный | Группа II | 2014 |  |  | 210 | Нет |  |  | Нет |  |  |  | 48 | 48 | 640 | 112 | 16 | 16 | 1 | 8689 | 167 | 7251 | 159 | 6741 | 159 | Да | 159 | 6741 | 159 | Нет |  |  |  | Нет |  |  |  | Нет |  |  |  | Да | 8 | 510 | 8 | Да | 8 | 510 | 8 | Нет |  |  |  | Нет |  |  |  | Нет |  |  |  | 10 | 1438 | УО | ООО "КУБАНЬ-СЕРВИС" | 1 | 29.07.2015 | Решение общего собрания собственников помещений в МКД | Да | 2 | 29.07.2015 |  |  |  | 08.08.2014 |  | счет регионального оператора (по решению ОМС) | Монолитная плита по свайному основанию |  | Железобетон |  | 640 | м3 |  |  | Нет |  | Да | 620 | Бетон |  | Бетонные (железобетонные) блоки |  | 3 | 248 | Плоское | Железобетон |  | 640 | Нет |  | 0.5 | Железо-бетонный или стальной каркас с кирпичным (мелкоблочным) заполнением |  | Отсутствует |  | 4300.8 | Нет |  | Нет | [5 empty] | Нет | [5 empty] | Да | 16 | 17.8 | Металлопластик |  | Нет |  | 4 | 8.9 | Металл без утеплителя |  | Нет |  | Иной | Асфальт | 120 | 1 | Нет |  | Плоская (совмещенная) |  |  |  | Нет |  | Минеральная плита |  | Нет |  | Рулонные материалы (в 3-4 слоя) |  | 640 | Нет |  | Внутренний |  | Трубы для внутреннего водостока - полимерные |  |  | Нет |  | 2 | 100 | Нет |  | Да | 2 | Да | 1 | 420 | 0.6 | 16 | 2014 | Нет |  | Нет |  | 2039 | Да | 1 | 540 | 0.6 | 16 | 2014 | Нет |  | Нет |  | 2039 | 400 | 2 | 2 | 16 | 1452 | Закрытая | Медь | Нет |  | 250 | Нет |  | Да | 150 | Скрытая | Алюминий | Нет |  | Установлен(ы) | 2 |  |  | Нет | 2014 | Нет |  | Имеется |  |  | Центральное | 1 | Смешанный | сталь, пластик | 420 | Нет |  | 200 | Латунь |  | Нет |  | Установлен(ы) | 1 |  |  | Нет | 2014 | Да | 2 | Пластик |  | 300 | Нет |  | Отсутствует |  |  |  |  | Да | Внешняя котельная |  |  |  | 0.4 | 1 | Открытая | Вертикальная | Черная сталь |  | 1204 | Нет |  | 354 | Латунь |  | Нет |  | Да | 1 | Нет |  | Нет |  |  |  | Установлен(ы) | 1 |  |  | Нет | 2014 | Да | 1 | Имеется | Нет | 2014 | Да | Автономная котельная - иная | ИТП | Иной | теплоноситель | 0.02 | 1 | Иной | полипропилен | 400 | Нет |  | 200 | Латунь |  | Нет |  | Установлен(ы) | 1 |  |  | Нет | 2014 | Да | 1 | Имеется | Нет
г. Краснодар, ул. Восточно-Кругликовская, д. 77 | 99988858 | Подготовлен | 03 401 000 | Краснодар | 350059, Краснодарский край, Краснодар г, Восточно-Кругликовская ул, дом № 77 | Нет |  | Нет |  |  | 1515.6 |  |  | Нет |  | Типовой | Группа II | 2010 |  |  | 305 | Нет |  |  | Нет |  |  |  | 44.8 | 44.8 | 1182.7 | 236.5 | 16 | 16 | 4 | 20575.4 | 304 | 16369.6 | 303 | 15186.9 | 303 | Да | 303 | 15186.9 | 303 | Нет |  |  |  | Нет |  |  |  | Нет |  |  |  | Да | 1 | 1182.7 | 1 | Да | 1 | 1182.7 | 1 | Нет |  |  |  | Нет |  |  |  | Нет |  |  |  | 1 | 4205.8 | УО | Репино ООО | 1д77 | 01.03.2010 | Решение общего собрания собственников помещений в МКД | Нет | [5 empty] | 20.03.2010 |  | счет регионального оператора (по решению ОМС) | Монолитная плита по свайному основанию |  | Железобетон |  | 512 | кв.м |  |  | Нет |  | Нет | [13 empty] | 0.25 | Иной | Бетон | Иная |  | 1850 | Нет |  | Да | 2800 | Отвердевающая мастика |  | Нет |  | Нет | [5 empty] | Да | 64 | 65 | Металлопластик |  | Нет |  | 136 | 228.48 | Металл без утеплителя |  | Нет |  | Армированный бетон |  | 248 | 1.5 | Нет |  | Плоская (совмещенная) |  | Сборные железобетонные элементы |  | Нет |  | Иной | керамзит, минеральная вата | Нет |  | Рулонные материалы (в 3-4 слоя) |  | 1512 | Нет |  | Внутренний |  | Иной | чугунные |  | Нет |  | 4 | 170 | Нет |  | Да | 8 | Да | 4 | 400 | 1 | 16 | 2010 | Нет |  | Да | 03.12.2013 | 2035 | Да | 4 | 630 | 1 | 16 | 2010 | Нет |  | Да | 03.12.2013 | 2035 | 534 | 2 | 2 | 16 | 1224 | Закрытая | Медь | Нет |  | 880 | Нет |  | Да | 5680 | Скрытая | Алюминий | Нет |  | Установлен(ы) | 22 |  |  | Нет | 2010 | Да | 4 |  | Нет | 2010 | Центральное | 1 | Оцинкованная сталь |  | 2600 | Нет |  | 18 | Сталь |  | Нет |  | Установлен(ы) | 1 |  |  | Нет | 2010 | Да | 10 | Чугун |  | 3780 | Нет |  | Отсутствует |  |  |  |  | Да | Иной | центральное |  |  | 2.78 | 1 | Закрытая | Вертикальная | Оцинкованная сталь |  | 2790 | Нет |  | 20 | Сталь |  | Нет |  | Да | 1 | Нет |  | Нет |  |  |  | Установлен(ы) | 3 |  |  | Нет | 2010 | Да | 1 | Имеется | Нет | 2010 | Да | Внешняя котельная |  |  |  | 2.78 | 1 | Черная сталь |  | 1680 | Нет |  | 230 | Сталь |  | Нет |  | Установлен(ы) | 1 |  |  | Нет | 2010 | Да | 1 | Имеется | Нет
г. Краснодар, ул. Восточно-Кругликовская, д. 79 | 730593932 | Подготовлен | 03 401 000 | Краснодар | 350059, Краснодарский край, Краснодар г, Восточно-Кругликовская ул, дом № 79 | Да | 7400 | Да | 7400 | 23:43:0142047:80 | 5994.5 |  |  | Нет |  | Типовой | Группа I | 2006 | 2012 |  | 156 | Да | 5 | 01.01.2013 | Нет |  |  |  | 2.8 | 28.5 | 1218.9 | 1218.9 | 1 | 9 | 3 | 5113 | 145 | 4996.4 | 144 | 4014.9 | 144 | Да | 144 | 4014.9 | 144 | Нет |  |  |  | Нет |  |  |  | Нет |  |  |  | Да | 1 | 981.5 | 1 | Да | 1 | 981.5 | 1 | Нет |  |  |  | Нет |  |  |  | Нет |  |  |  | 2 | 116.6 | ТСЖ | ВОСТОК-79 | 1 | 01.01.2004 | Решение общего собрания собственников помещений в МКД | [6 empty] | 01.01.2004 |  | счет регионального оператора (по решению ОМС) | Ленточный |  | Бетон |  | 8 | м3 |  |  | Нет |  | Да | 981 | Бетон |  | Кирпич |  | 2.5 | 981.5 | Плоское | Железобетон |  | 981.5 | Нет |  | 0.99 | Кирпич |  | Отсутствует |  | 1 | Нет |  | Нет | [5 empty] | Нет | [5 empty] | Да | 26 | 78 | Дерево - хвойных пород |  | Нет |  | 36 | 35 | Дерево |  | Нет |  | Армированный бетон |  | 1218.9 | 1.9 | Нет |  | Плоская (совмещенная) |  | Сборные железобетонные настилы |  | Нет |  | Иной | рубероид | Нет |  | Рулонные материалы (в 3-4 слоя) |  | 981.5 | Нет |  | Наружный неорганизованный | [10 empty] | Да | 3 | Да | 3 | 400 | 4 | 9 | 2006 | Нет |  | Да | 01.04.2013 | 2030 | Нет | [10 empty] | 220 | 1 | 1 | 36 | 124 | Закрытая | Аллюминий | Нет |  | 124 | Нет |  | Да | 600 | Скрытая | Алюминий | Нет |  | Установлен(ы) | 1 |  |  | Нет | 2010 | Да | 1 |  | Нет | 2006 | Центральное | 1 | Черная сталь |  | 400 | Нет |  | 6 | Чугун |  | Нет |  | Установлен(ы) | 1 |  |  | Нет | 2010 | Да | 2 | Чугун |  | 290 | Нет |  | Отсутствует |  |  |  |  | Да | Внешняя котельная |  |  |  | 40 | 1 | Открытая | Вертикальная | Черная сталь |  | 1 | Нет |  | 10 | Сталь |  | Нет |  | Да | 1 | Нет |  | Нет |  |  |  | Установлен(ы) | 1 |  |  | Нет | 2010 | Нет |  | Отсутствует по причине, указанной в: п. 3 Критериев (приказ № 627) - кроме домов, введеных в эксплуатацию после 1 января 2010 года |  |  | Да | Бойлер
г. Краснодар, ул. Восточно-Кругликовская, д. 80 | 730594497 | Подготовлен | 03 401 000 | Краснодар | 350059, Краснодарский край, Краснодар г, Восточно-Кругликовская ул, дом № 80 | Нет |  | Нет |  |  | 1430 |  | 234301420470088 | Нет |  | Типовой | Группа I | 2012 |  |  | 77 | Нет |  |  | Нет |  |  |  | 26.8 | 32.2 | 248 | 70 | 9 | 9 | 1 | 2068.2 | 37 | 1783.7 | 36 | 1571.2 | 36 | Да | 36 | 1571.2 | 36 | Нет |  |  |  | Нет |  |  |  | Нет |  |  |  | Да | 1 | 212.5 | 1 | Да | 1 | 212.5 | 1 | Нет |  |  |  | Нет |  |  |  | Нет |  |  |  | 1 | 284.5 | Не выбран не один из представленных | ООО "Чистые пруды" |  |  |  | Да | 1 | 25.08.2013 |  |  |  | 21.12.2012 |  | счет регионального оператора (по решению ОМС) | Монолитная плита по свайному основанию |  | Железобетон |  | 200 | м3 |  |  | Нет |  | Да | 247.6 | Бетон |  | Смешанный | железо-бетонные блоки и кирпич | 2.5 | 109 | Плоское | Железобетон |  | 240 | Нет |  | 0.3 | Смешанный | Железобетон блоки, кирпич | Облицовка - иная | Кирпич | 150 | Нет |  | Нет | [5 empty] | Нет | [5 empty] | Да | 11 | 14 | Металлопластик |  | Нет |  | 5 | 7.8 | Металл без утеплителя |  | Нет |  | Армированный асфальтобетон |  | 70 | 1 | Нет |  | Скатная | 4 | Дерево |  | Нет |  | Керамзит или шлак |  | Нет |  | Металпрофиль (металлочерепица) |  | 320 | Нет |  | Наружный организованный |  | Оцинкованная сталь |  |  | Нет |  | 4 | 128 | Нет |  | Да | 1 | Да | 1 | 120 | 3 | 9 | 2012 | Нет |  | Да | 12.10.2012 | 2022 | Нет | [10 empty] | 120 | 1 | 1 | 1 | 560 | Закрытая | Аллюминий | Нет |  | 240 | Нет |  | Нет |  | Открытая | Алюминий | Нет |  | Требуется установка | [5 empty] | Нет |  | Имеется |  |  | Центральное | 1 | Металлополимер |  | 150 | Нет |  | 150 | Пластик |  | Нет |  | Установлен(ы) | 1 |  |  | Нет | 2010 | Да | 1 | Пластик |  | 240 | Нет |  | Отсутствует |  |  |  |  | Нет | [37 empty] | Да | Бойлер
г. Краснодар, ул. Восточно-Кругликовская, д. 82 | 730598077 | Подготовлен | 03 401 000 | Краснодар | 350059, Краснодарский край, Краснодар г, Восточно-Кругликовская ул, дом № 82 | Нет |  | Нет |  |  | 560 |  |  | Нет |  | Типовой | Группа I | 2010 |  |  | 180 | Нет |  |  | Нет |  |  |  | 26.7 | 32.2 | 560 | 230 | 9 | 9 | 5 | 10336.4 | 181 | 8913.9 | 180 | 7844.5 | 180 | Да | 180 | 7844.5 | 180 | Нет |  |  |  | Нет |  |  |  | Нет |  |  |  | Да | 1 | 1069.4 | 1 | Да | 1 | 1069.4 | 1 | Нет |  |  |  | Нет |  |  |  | Нет |  |  |  | 5 | 1422.5 | УО | ООО "Чистые пруды" | 1 | 12.05.2013 | Решение общего собрания собственников помещений в МКД | Нет | [5 empty] | 12.10.2012 |  | счет регионального оператора (по решению ОМС) | Ленточный |  | Бетон |  | 3650 | м3 |  |  | Нет |  | Нет | [13 empty] | 0.3 | Мелкие бетонные и легкобетонные блоки |  | Облицовка - иная | Кирпич | 440 | Нет |  | Нет | [5 empty] | Нет | [5 empty] | Да | 50 | 40 | Металлопластик |  | Нет |  | 10 | 16 | Дерево |  | Нет |  | Армированный асфальтобетон |  | 230 | 1 | Нет |  | Скатная | 3 | Дерево |  | Нет |  | Минеральная плита |  | Нет |  | Металпрофиль (металлочерепица) |  | 1500 | Нет |  | Наружный неорганизованный | [10 empty] | Да | 10 | Да | 5 | 120 | 3 | 9 | 2012 | Нет |  | Нет |  | 2017 | Да | 5 | 1000 | 2 | 9 | 2012 | Нет |  | Нет |  | 2017 | 3000 | 1 | 1 | 1 | 1600 | Закрытая | Аллюминий | Нет |  | 350 | Нет |  | Да | 600 | Открытая | Алюминий | Нет |  | Требуется установка | [5 empty] | Нет |  | Имеется |  |  | Центральное | 1 | Металлополимер |  | 2100 | Нет |  | 390 | Сталь |  | Нет |  | Необходима установка | [5 empty] | Да | 1 | Пластик |  | 340 | Нет |  | Отсутствует |  |  |  |  | Да | Автономная котельная - встроенно-пристроенная |  | Газ |  | 1600 | 1 | Закрытая | Вертикальная | Металлополимер |  | 650 | Нет |  | 320 | Сталь |  | Нет |  | Да | 1 | Нет |  | Нет |  |  |  | Требуется установка | [5 empty] | Нет |  | Имеется |  |  | Да | Автономная котельная - встроенно-пристроенная |  | Газ |  | 1600 | 1 | Металлополимер |  | 650 | Нет |  | 650 | Сталь |  | Нет |  | Требуется установка | [5 empty] | Нет
г. Краснодар, ул. Восточно-Кругликовская, д. 84 | 730603050 | Подготовлен | 03 401 000 | Краснодар | 350059, Краснодарский край, Краснодар г, Восточно-Кругликовская ул, дом № 84 | Нет |  | Нет |  |  | 334.8 |  |  | Нет |  | Типовой | Группа II | 2012 |  |  | 36 | Нет |  |  | Нет |  |  |  | 26.8 | 32.2 | 256 | 66 | 9 | 9 | 1 | 2066.5 | 37 | 1782 | 36 | 1569.5 | 36 | Да | 36 | 1569.5 | 36 | Нет |  |  |  | Нет |  |  |  | Нет |  |  |  | Да | 1 | 212.5 | 1 | Да | 1 | 212.5 | 1 | Нет |  |  |  | Нет |  |  |  | Нет |  |  |  | 1 | 284.5 | УО | ООО "Чистые пруды" | 1 | 24.06.2013 | Решение общего собрания собственников помещений в МКД | Да | 1 | 24.06.2013 |  |  |  | 26.09.2012 |  | счет регионального оператора (по решению ОМС) | Ленточный |  | Бетон |  | 950 | м3 |  |  | Нет |  | Нет | [13 empty] | 0.3 | Кирпич |  | Облицовка - иная | Кирпич | 205 | Нет |  | Нет | [5 empty] | Нет | [5 empty] | Да | 9 | 12.9 | Металлопластик |  | Нет |  | 1 | 1.6 | Дерево |  | Нет |  | Армированный асфальтобетон |  | 66 | 1 | Нет |  | Скатная | 3 | Дерево |  | Нет |  | Минеральная вата |  | Нет |  | Металпрофиль (металлочерепица) |  | 350 | Нет |  | Наружный неорганизованный | [10 empty] | Да | 2 | Да | 1 | 120 | 3 | 9 | 2012 | Нет |  | Нет |  | 2017 | Да | 1 | 1000 | 1 | 9 | 2012 | Нет |  | Нет |  | 2017 | 150 | 1 | 1 | 1 | 450 | Закрытая | Аллюминий | Нет |  | 240 | Нет |  | Да | 200 | Открытая | Алюминий | Нет |  | Требуется установка | [5 empty] | Нет |  | Имеется |  |  | Центральное | 1 | Металлополимер |  | 450 | Нет |  | 190 | Сталь |  | Нет |  | Установлен(ы) | 36 |  |  | Да | 2012 | Да | 1 | Пластик |  | 240 | Нет |  | Отсутствует |  |  |  |  | Да | Автономная котельная - встроенно-пристроенная |  | Газ |  | 1100 | 1 | Закрытая | Вертикальная | Металлополимер |  | 520 | Нет |  | 190 | Сталь |  | Нет |  | Да | 1 | Нет |  | Нет |  |  |  | Требуется установка | [5 empty] | Нет |  | Имеется |  |  | Да | Автономная котельная - встроенно-пристроенная |  | Газ |  | 1100 | 1 | Металлополимер |  | 520 | Нет |  | 180 | Сталь |  | Нет |  | Требуется установка | [5 empty] | Нет
г. Краснодар, ул. Восточно-Кругликовская, д. 86 | 729748498 | Подготовлен | 03 401 000 | Краснодар | 350059, Краснодарский край, Краснодар г, Восточно-Кругликовская ул, дом № 86 | Да | 2509 | Нет |  |  | 16838 |  |  | Нет |  | Типовой | Группа II | 1972 |  |  | 102 | Да | 44 | 12.05.2008 | Нет |  |  |  | 17 | 17 | 16838 | 249.2 | 5 | 5 | 2 | 6048 | 100 | 4637 | 100 | 4637 | 100 | Да | 100 | 4637 | 100 | Нет |  |  |  | Нет |  |  |  | Нет |  |  |  | Нет |  |  |  | Нет |  |  |  | Нет |  |  |  | Нет |  |  |  | Нет |  |  |  | 10 | 1411 | УК |  | 1 | 11.05.1972 | Решение общего собрания собственников помещений в МКД | [6 empty] | 12.11.2013 |  | счет регионального оператора (по решению ОМС) | Ленточный |  | Бетон |  | 105 | шт. |  |  | Нет |  | Нет | [13 empty] | 0.5 | Кирпич |  | Штукатурка - по кирпичу - известковым раствором |  | 432 | Нет |  | Нет | [5 empty] | Нет | [5 empty] | Да | 11 | 28.5 | Дерево - твердых пород |  | Нет |  | 4 | 8 | Металл без утеплителя |  | Нет |  | Армированный бетон |  | 255 | 1.4 | Нет |  | Скатная | 3 | Металл |  | Да | 2009 | Пенобетон или пеностекло |  | Да | 2009 | Металпрофиль (металлочерепица) |  | 1202.7 | Да | 2009 | Наружный организованный |  | Оцинкованная сталь |  |  | Нет |  | 5 | 85 | Нет |  | Нет | [23 empty] | 170.3 | 1 | 1 | 32 | 159 | Закрытая | Аллюминий | Нет |  | 61 | Нет |  | Нет |  | Скрытая | Алюминий | Нет |  | Установлен(ы) | 1 |  |  | Нет | 1972 | Нет |  | Имеется |  |  | Центральное | 1 | Металлополимер |  | 616 | Да | 2008 | 50 | Латунь |  | Нет |  | Установлен(ы) | 1 |  |  | Нет | 1972 | Да | 1 | Чугун |  | 406 | Нет |  | Центральное (сетевой природный газ) | 1 | 209 | Нет |  | Да | Внешняя котельная |  |  |  | 455.3 | 1 | Открытая | Горизонтальная | Металлополимер |  | 212 | Нет |  | 21 | Латунь |  | Нет |  | Нет |  |  |  | Нет |  |  |  | Установлен(ы) | 1 |  |  | Да | 2007 | Нет |  | Имеется |  |  | Да | Водогрейная колонка
г. Краснодар, ул. Восточно-Кругликовская, д. 88 | 729749733 | Подготовлен | 03 401 000 | Краснодар | 350059, Краснодарский край, Краснодар г, Восточно-Кругликовская ул, дом № 88 | Да | 2509 | Нет |  |  | 16838 |  |  | Нет |  | Типовой | Группа II | 1972 |  |  | 100 | Да | 44 | 12.05.2008 | Нет |  |  |  | 17 | 17 | 16838 | 249.2 | 5 | 5 | 2 | 6048 | 100 | 4637 | 100 | 4637 | 100 | Да | 100 | 4637 | 100 | Нет |  |  |  | Нет |  |  |  | Нет |  |  |  | Нет |  |  |  | Нет |  |  |  | Нет |  |  |  | Нет |  |  |  | Нет |  |  |  | 10 | 1411 | УК |  | 1 | 11.05.1972 | Решение общего собрания собственников помещений в МКД | [6 empty] | 07.12.2011 |  | счет регионального оператора (по решению ОМС) | Ленточный |  | Бетон |  | 105 | шт. |  |  | Нет |  | Нет | [13 empty] | 0.5 | Кирпич |  | Штукатурка - по кирпичу - известковым раствором |  | 432 | Нет |  | Нет | [5 empty] | Нет | [5 empty] | Да | 11 | 28.5 | Дерево - твердых пород |  | Нет |  | 4 | 8 | Металл без утеплителя |  | Нет |  | Армированный бетон |  | 255 | 1.4 | Нет |  | Скатная | 3 | Металл |  | Да | 2009 | Пенобетон или пеностекло |  | Да | 2009 | Металпрофиль (металлочерепица) |  | 1202.7 | Да | 2009 | Наружный организованный |  | Оцинкованная сталь |  |  | Нет |  | 5 | 85 | Нет |  | Нет | [23 empty] | 170.3 | 1 | 1 | 32 | 159 | Закрытая | Аллюминий | Нет |  | 61 | Нет |  | Нет |  | Скрытая | Алюминий | Нет |  | Установлен(ы) | 1 |  |  | Нет | 1972 | Нет |  | Имеется |  |  | Центральное | 1 | Металлополимер |  | 616 | Да | 2008 | 50 | Латунь |  | Нет |  | Установлен(ы) | 1 |  |  | Нет | 1972 | Да | 1 | Чугун |  | 406 | Нет |  | Центральное (сетевой природный газ) | 1 | 209 | Нет |  | Да | Внешняя котельная |  |  |  | 455.3 | 1 | Открытая | Горизонтальная | Металлополимер |  | 212 | Нет |  | 21 | Латунь |  | Нет |  | Нет |  |  |  | Нет |  |  |  | Установлен(ы) | 1 |  |  | Да | 2007 | Нет |  | Имеется |  |  | Да | Водогрейная колонка
г. Краснодар, ул. Восточно-Кругликовская, д. 90 | 730654265 | Подготовлен | 03 401 000 | Краснодар | 350059, Краснодарский край, Краснодар г, Восточно-Кругликовская ул, дом № 90 | Нет |  | Нет |  |  | 611 |  |  | Нет |  | Типовой | Группа II | 2011 |  |  | 58 | Нет |  |  | Нет |  |  |  | 24 | 26 | 611 | 86 | 8 | 8 | 2 | 4316.1 | 56 | 3766.4 | 55 | 3267 | 55 | Да | 55 | 3267 | 55 | Нет |  |  |  | Нет |  |  |  | Нет |  |  |  | Да | 1 | 499.4 | 1 | Да | 1 | 499.4 | 1 | Нет |  |  |  | Нет |  |  |  | Нет |  |  |  | 2 | 549.7 | УО | ООО "Чистые Пруды" | 1 | 12.06.2012 | Решение общего собрания собственников помещений в МКД | Да | 1 | 12.06.2012 |  |  |  | 19.02.2012 |  | счет регионального оператора (по решению ОМС) | Ленточный |  | Железобетон |  | 916 | м3 |  |  | Нет |  | Нет | [13 empty] | 0.3 | Кирпич |  | Облицовка - иная | Кирпич | 312 | Нет |  | Нет | [5 empty] | Нет | [5 empty] | Да | 15 | 16.8 | Металлопластик |  | Нет |  | 2 | 2.6 | Металл без утеплителя |  | Нет |  | Армированный асфальтобетон |  | 86 | 1 | Нет |  | Скатная | 3 | Дерево |  | Нет |  | Минеральная вата |  | Нет |  | Металпрофиль (металлочерепица) |  | 611 | Нет |  | Наружный неорганизованный | [10 empty] | Да | 2 | Да | 2 | 400 | 1 | 8 | 2011 | Нет |  | Да |  | 2036 | Нет | [10 empty] | 115 | 1 | 1 | 1 | 350 | Закрытая | Аллюминий | Нет |  | 200 | Нет |  | Да | 200 | Открытая | Алюминий | Нет |  | Требуется установка | [5 empty] | Нет |  | Имеется |  |  | Центральное | 1 | Металлополимер |  | 540 | Нет |  | 210 | Сталь |  | Нет |  | Установлен(ы) | 69 |  |  | Нет | 2011 | Да | 1 | Пластик |  | 390 | Нет |  | Отсутствует |  |  |  |  | Да | Автономная котельная - встроенно-пристроенная |  | Газ |  | 1100 | 1 | Закрытая | Вертикальная | Металлополимер |  | 350 | Нет |  | 190 | Сталь |  | Нет |  | Нет |  |  |  | Нет |  |  |  | Требуется установка | [5 empty] | Нет |  | Имеется |  |  | Нет
г. Краснодар, ул. Восточно-Кругликовская, д. 92 | 730654615 | Подготовлен | 03 401 000 | Краснодар | 350059, Краснодарский край, Краснодар г, Восточно-Кругликовская ул, дом № 92 | Нет |  | Нет |  |  | 320 |  |  | Нет |  | Типовой | Группа II | 2012 |  |  | 42 | Нет |  |  | Нет |  |  |  | 15 | 17 | 320 | 60 | 5 | 5 | 2 | 1400 | 40 | 1200 | 40 | 1200 | 40 | Да | 40 | 1200 | 40 | Нет |  |  |  | Нет |  |  |  | Нет |  |  |  | Нет |  |  |  | Нет |  |  |  | Нет |  |  |  | Нет |  |  |  | Нет |  |  |  | 2 | 200 | УО | ООО "Чистыу пруды" | 1 | 12.06.2013 | Решение общего собрания собственников помещений в МКД | Нет | [5 empty] | 21.02.2012 |  | счет регионального оператора (по решению ОМС) | Ленточный |  | Бетон |  | 520 | м3 |  |  | Нет |  | Нет | [13 empty] | 0.3 | Кирпич |  | Облицовка - иная | Кирпич | 120 | Нет |  | Нет | [5 empty] | Нет | [5 empty] | Да | 6 | 6 | Металлопластик |  | Нет |  | 2 | 2.6 | Металл без утеплителя |  | Нет |  | Армированный асфальтобетон |  | 60 | 1 | Нет |  | Скатная | 3 | Дерево |  | Нет |  | Минеральная плита |  | Нет |  | Металпрофиль (металлочерепица) |  | 240 | Нет |  | Наружный неорганизованный | [10 empty] | Нет | [23 empty] | 65 | 1 | 1 | 1 | 350 | Закрытая | Аллюминий | Нет |  | 120 | Нет |  | Нет |  | Открытая | Алюминий | Нет |  | Требуется установка | [5 empty] | Нет |  | Имеется |  |  | Центральное | 1 | Металлополимер |  | 210 | Нет |  | 100 | Сталь |  | Нет |  | Установлен(ы) | 1 |  |  | Нет | 2012 | Да | 1 | Пластик |  | 190 | Нет |  | Отсутствует |  |  |  |  | Нет | [37 empty] | Нет
г. Краснодар, ул. Восточно-Кругликовская, д. 94 | 730655727 | Подготовлен | 03 401 000 | Краснодар | 350059, Краснодарский край, Краснодар г, Восточно-Кругликовская ул, дом № 94 | Нет |  | Нет |  |  | 609 |  |  | Нет |  | Типовой | Группа II | 2011 |  |  | 86 | Нет |  |  | Нет |  |  |  | 24 | 26 | 609 | 106 | 8 | 8 | 3 | 5611 | 90 | 4844.9 | 84 | 4206.9 | 84 | Да | 84 | 4206.9 | 84 | Нет |  |  |  | Нет |  |  |  | Нет |  |  |  | Да | 6 | 638 | 6 | Да | 6 | 638 | 6 | Нет |  |  |  | Нет |  |  |  | Нет |  |  |  | 3 | 766.1 | УО | ООО "Чистые пруды" | 1 | 12.03.2012 | Решение общего собрания собственников помещений в МКД | Да | 1 | 12.03.2012 |  |  |  | 15.02.2012 |  | счет регионального оператора (по решению ОМС) | Ленточный |  | Бетон |  | 1020 | м3 |  |  | Нет |  | Нет | [13 empty] | 0.3 | Кирпич |  | Облицовка - иная | Кирпич | 320 | Нет |  | Нет | [5 empty] | Нет | [5 empty] | Да | 16 | 19 | Металлопластик |  | Нет |  | 3 | 5.6 | Металл без утеплителя |  | Нет |  | Армированный асфальтобетон |  | 106 | 1 | Нет |  | Скатная | 3 | Дерево |  | Нет |  | Минеральная вата |  | Нет |  | Металпрофиль (металлочерепица) |  | 609 | Нет |  | Наружный неорганизованный | [10 empty] | Да | 3 | Да | 3 | 400 | 1 | 8 | 2011 | Нет |  | Да |  | 2036 | Нет | [10 empty] | 105 | 1 | 1 | 1 | 530 | Закрытая | Аллюминий | Нет |  | 230 | Нет |  | Да | 200 | Открытая | Алюминий | Нет |  | Требуется установка | [5 empty] | Нет |  | Имеется |  |  | Центральное | 1 | Металлополимер |  | 530 | Нет |  | 190 | Сталь |  | Нет |  | Установлен(ы) | 84 |  |  | Нет | 2011 | Да | 1 | Пластик |  | 230 | Нет |  | Отсутствует |  |  |  |  | Да | Автономная котельная - встроенно-пристроенная |  | Газ |  | 1100 | 1 | Закрытая | Вертикальная | Оцинкованная сталь |  | 430 | Нет |  | 190 | Сталь |  | Нет |  | Да | 1 | Нет |  | Нет |  |  |  | Требуется установка | [5 empty] | Нет |  | Имеется |  |  | Да | Автономная котельная - встроенно-пристроенная |  | Газ |  | 1100 | 1 | Металлополимер |  | 530 | Нет |  | 195 | Сталь |  | Нет |  | Требуется установка | [5 empty] | Нет
г. Краснодар, ул. Восточно-Кругликовская, д. 98 | 730659658 | Подготовлен | 03 401 000 | Краснодар | 350059, Краснодарский край, Краснодар г, Восточно-Кругликовская ул, дом № 98 | Нет |  | Нет |  |  | 611.8 |  |  | Нет |  | Типовой | Группа II | 2011 |  |  | 69 | Нет |  |  | Нет |  |  |  | 24 | 26 | 611.8 | 96 | 8 | 8 | 3 | 4327.7 | 70 | 3770.6 | 69 | 3269.5 | 69 | Да | 69 | 3269.5 | 69 | Нет |  |  |  | Нет |  |  |  | Нет |  |  |  | Да | 1 | 501.1 | 1 | Да | 1 | 501.1 | 1 | Нет |  |  |  | Нет |  |  |  | Нет |  |  |  | 3 | 557.1 | УО | ООО "Чистые пруды" | 1 | 23.04.2012 | Решение общего собрания собственников помещений в МКД | Нет | [5 empty] | 21.10.2011 |  | счет регионального оператора (по решению ОМС) | Ленточный |  | Железобетон |  | 960 | м3 |  |  | Нет |  | Нет | [13 empty] | 0.3 | Кирпич |  | Облицовка - иная | Кирпич | 350 | Нет |  | Нет | [5 empty] | Нет | [5 empty] | Да | 6 | 7.8 | Металлопластик |  | Нет |  | 3 | 4.6 | Металл без утеплителя |  | Нет |  | Армированный асфальтобетон |  | 96 | 1 | Нет |  | Скатная | 3 | Дерево |  | Нет |  | Минеральная вата |  | Нет |  | Металпрофиль (металлочерепица) |  | 650 | Нет |  | Наружный неорганизованный | [10 empty] | Да | 2 | Да | 2 | 400 | 1 | 8 | 2011 | Нет |  | Нет |  | 2036 | Нет | [10 empty] | 115 | 1 | 1 | 1 | 360 | Закрытая | Аллюминий | Нет |  | 240 | Нет |  | Да | 200 | Открытая | Алюминий | Нет |  | Требуется установка | [5 empty] | Нет |  | Имеется |  |  | Центральное | 1 | Металлополимер |  | 650 | Нет |  | 190 | Сталь |  | Нет |  | Установлен(ы) | 98 |  |  | Нет | 2011 | Да | 3 | Пластик |  | 540 | Нет |  | Отсутствует |  |  |  |  | Нет | [37 empty] | Нет
г. Краснодар, ул. Выгонная, д. 20 | 730662533 | Подготовлен | 03 401 000 | Краснодар | 350000, Краснодарский край, Краснодар г, Выгонная ул, дом № 20 | Да | 8387 | Да | 8387 | 23:43:0407025:37 | 8387 |  |  | Нет |  | Типовой | Группа IV | 1992 |  |  | 147 | Да | 30 | 17.08.2013 | Нет |  |  |  | 29 | 30 | 1614 | 193 | 10 | 10 | 3 | 9211.2 | 107 | 6478.7 | 104 | 5847.7 | 149 | Да | 102 | 5695.4 | 147 | Да | 2 | 152.3 | 2 | Нет |  |  |  | Нет |  |  |  | Да | 3 | 631 | 3 | Да | 3 | 631 | 3 | Нет |  |  |  | Нет |  |  |  | Нет |  |  |  | 31 | 2732.5 | ТСЖ | "Возрождение" | №8 | 15.01.2012 | Решение общего собрания собственников помещений в МКД | [6 empty] | 23.09.1999 |  | счет регионального оператора (по решению ОМС) | Свайный |  | Бетон |  | 53359 | м3 |  |  | Нет |  | Да | 1224 | Иной | Земля | Бетонные (железобетонные) блоки |  | 3 | 1224 | Плоское | Железобетон |  | 1325 | Нет |  | 0.3 | Кирпич |  | Отсутствует |  | 4830 | Нет |  | Нет | [5 empty] | Нет | [5 empty] | Да | 30 | 42 | Дерево - твердых пород |  | Нет |  | 36 | 90 | Смешанный | деревянные и железные без утеплителя | Нет |  | Армированный асфальтобетон |  | 193 | 1.2 | Нет |  | Плоская (совмещенная) |  | Сборные железобетонные элементы |  | Да | 2010 | Отсутствует |  | Да | 2010 | Рулонные материалы (в 3-4 слоя) |  | 1230 | Да | 2010 | Внутренний |  | Смешанный | Пластиковые |  | Нет |  | 3 | 96 | Нет |  | Да | 3 | Да | 3 | 400 | 1 | 9 | 1992 | Нет |  | Да | 01.08.2013 | 2017 | Нет | [10 empty] | 93.6 | 1 | 1 | 2 | 270 | Закрытая | Аллюминий | Нет |  | 243 | Нет |  | Да | 11 | Скрытая | Алюминий | Нет |  | Установлен(ы) | 3 |  |  | Нет | 2012 | Нет |  | Имеется |  |  | Центральное | 1 | Смешанный | Металл, пластик | 440 | Нет |  | 27 | Смешанный | металл, пластик | Нет |  | Установлен(ы) | 1 |  |  | Нет | 2010 | Да | 3 | Чугун |  | 440 | Нет |  | Центральное (сетевой природный газ) | 1 | 466 | Нет |  | Да | Иной | центральное |  |  | 0.57 | 1 | Закрытая | Горизонтальная | Металлополимер |  | 1494 | Нет |  | 164 | Смешанный | пластик, сталь | Нет |  | Да | 1 | Нет |  | Да | 4 | Нет |  | Установлен(ы) | 1 |  |  | Нет | 2013 | Нет |  | Имеется |  |  | Да | Автономная котельная - иная | Центральная | Газ |  | 0.35 | 1 | Металлополимер |  | 440 | Нет |  | 54 | Смешанный | полипропилен, сталь | Нет |  | Установлен(ы) | 1 |  |  | Нет | 2013 | Нет
г. Краснодар, ул. Выставочная, д. 1 | 48398039 | Подготовлен | 03 401 000 | Краснодар | г. Краснодар, ул. Выставочная, д. 1 | Да | 4024 | Нет |  |  | 4024 |  |  | Нет |  | Типовой | Группа II | 1967 | 2013 | E | 180 | Да | 29 | 05.09.1988 | Нет |  |  |  | 15 | 15 | 2743.7 | 210 | 5 | 5 | 4 | 3840.3 | 80 | 3538.1 | 80 | 3538.1 | 80 | Да | 75 | 3288.9 | 75 | Да | 5 | 249.2 | 5 | Нет |  |  |  | Нет |  |  |  | Нет |  |  |  | Нет |  |  |  | Нет |  |  |  | Нет |  |  |  | Нет |  |  |  | 4 | 302.2 | ТСЖ | Наш дом | 1 | 20.11.2014 | Решение общего собрания собственников помещений в МКД | Нет |  |  | Нет |  |  | 08.08.1992 |  | счет регионального оператора (по решению ОМС) | Ленточный |  | Железобетон |  | 312 | м3 |  |  | Нет |  | Да | 873.6 | Иной | уплотненный грунт, бетон и доска | Бетонные (железобетонные) блоки |  | 1.8 | 280 | Плоское | Железобетон |  | 910 | Нет |  | 0.38 | Кирпич |  | Отсутствует |  | 1800 | Нет |  | Нет |  |  |  | Нет |  | Да | 84 | Иное | пакля и раствор | Нет |  | Да | 20 | 55 | Дерево - хвойных пород |  | Нет |  | 8 | 16.8 | Металл с утеплителем |  | Нет |  | Иной | асфальтобетон | 210 | 1.2 | Нет |  | Скатная | 3.8 | Дерево |  | Нет |  | Керамзит или шлак |  | Нет |  | Металпрофиль (металлочерепица) |  | 1092 | Да | 2009 | Наружный организованный |  | Оцинкованная сталь |  | 177 | Да | 2009 | 16 | 180 | Да | 2009 | Нет |  | Нет | [5 empty] | Нет |  | Нет |  |  | Нет | [5 empty] | Нет |  | Нет |  |  | 72 | 1 | 1 | 22 | 680 | Закрытая | Медь | Нет |  | 132 | Нет |  | Нет |  |  |  | Нет |  | Установлен(ы) | 1 |  | Имеется | Да | 2013 | Нет |  | Имеется | Нет |  | Центральное | 1 | Иной | полипропилен, сталь | 404.4 | Нет |  | 31 | Иной | пластик, чугун | Нет |  | Установлен(ы) | 1 |  | Имеется | Да | 2009 | Да | 4 | Пластик |  | 230.8 | Да | 2009 | Центральное (сетевой природный газ) | 1 | 139.2 | Нет |  | Да | Иной | центральное |  |  | 0.214 | 1 | Закрытая | Горизонтальная | Иной | сталь в изоляции | 1619 | Нет |  | 536 | Чугун |  | Нет |  | Нет |  | Нет |  | Нет |  | Нет |  | Установлен(ы) | 1 | 1 | Имеется | Да | 2011 | Нет |  | Имеется | Нет |  | Да | Водогрейная колонка | [8 empty] | Нет |  |  |  |  | Нет | [5 empty] | Нет |  | Нет |  |  | Нет
г. Краснодар, ул. Выставочная, д. 10 | 724868974 | Подготовлен | 03 401 000 | Краснодар | г. Краснодар, ул. Выставочная, д. 10 | Да | 1398.5 | Да | 1126 | 23:43:0301006:28 | 1126 |  |  | Нет |  | Типовой | Группа III | 1958 | 2013 | E | 19 | Да | 38 | 19.07.1988 | Нет |  |  |  | 6.5 | 6.5 | 396.3 | 69 | 2 | 2 | 1 | 462.7 | 8 | 412.4 | 8 | 412.4 | 8 | Да | 7 | 362.8 | 7 | Да | 1 | 49.6 | 1 | Нет |  |  |  | Нет |  |  |  | Нет |  |  |  | Нет |  |  |  | Нет |  |  |  | Нет |  |  |  | Нет |  |  |  | 1 | 50.3 | УО | ООО "ГУК-Краснодар" | 4 | 26.12.2008 | Решение общего собрания собственников помещений в МКД | Нет |  |  | Нет |  |  | 20.11.1992 |  | счет регионального оператора (по решению ОМС) | Ленточный |  | Железобетон |  | 107 | м3 |  |  | Нет |  | Нет | [11 empty] | Нет |  | 0.6 | Кирпич |  | Штукатурка - по кирпичу - известковым раствором |  | 396 | Нет |  | Нет |  |  |  | Нет |  | Да | 5.6 | Иное | пакля и раствор | Нет |  | Да | 1 | 2.7 | Дерево - хвойных пород |  | Нет |  | 1 | 2.2 | Металл без утеплителя |  | Нет |  | Иной | асфальтобетон | 73 | 0.9 | Нет |  | Скатная | 3 | Дерево |  | Нет |  | Отсутствует |  | Нет |  | Абсоцементные листы и волнистый шифер |  | 360 | Нет |  | Наружный неорганизованный |  |  |  |  | Нет |  |  |  | Нет |  | Нет |  | Нет | [5 empty] | Нет |  | Нет |  |  | Нет | [5 empty] | Нет |  | Нет |  |  | 32 | 1 | 1 | 3 | 132 | Закрытая | Аллюминий | Нет |  | 35 | Нет |  | Нет |  |  |  | Нет |  | Установлен(ы) | 1 |  | Имеется | Да | 2013 | Нет |  | Имеется | Нет |  | Центральное | 1 | Иной | полипропилен | 108 | Нет |  | 6 | Иной | полипропилен | Нет |  | Установлен(ы) | 1 |  | Имеется | Да | 2014 | Да | 1 | Чугун |  | 52 | Нет |  | Центральное (сетевой природный газ) | 1 | 18 | Нет |  | Да | Иной | центральное |  |  | 0.043 | 1 | Закрытая | Вертикальная | Черная сталь |  | 144 | Нет |  | 16 | Чугун |  | Нет |  | Нет |  | Нет |  | Нет |  | Нет |  | Установка не требуется |  |  | Отсутствует по причине, указанной в: ч.1 ст.13 261-ФЗ (3 причины) | Нет |  | Нет |  | Отсутствует по причине, указанной в: ч.1 ст.13 261-ФЗ (3 причины) | Нет |  | Да | Водогрейная колонка | [8 empty] | Нет |  |  |  |  | Нет | [5 empty] | Нет |  | Нет |  |  | Нет
г. Краснодар, ул. Выставочная, д. 12 | 48398042 | Подготовлен | 03 401 000 | Краснодар | г. Краснодар, ул. Выставочная, д. 12 | Да | 1498.7 | Да | 1137 | 23:43:0301006:69 | 1137 |  |  | Нет |  | Типовой | Группа III | 1959 | 2013 | E | 21 | Да | 38 | 19.07.1988 | Нет |  |  |  | 6.5 | 6.5 | 579 | 69.4 | 2 | 2 | 1 | 531.4 | 8 | 492.9 | 8 | 492.9 | 8 | Да | 6 | 394.2 | 6 | Да | 2 | 98.7 | 2 | Нет |  |  |  | Нет |  |  |  | Нет |  |  |  | Нет |  |  |  | Нет |  |  |  | Нет |  |  |  | Нет |  |  |  | 1 | 38.5 | УО | ООО "ГУК-Краснодар" | 4 | 24.11.2008 | Решение общего собрания собственников помещений в МКД | Да | 3 | 28.10.2012 | Нет |  |  | 27.10.1993 |  | счет регионального оператора (по решению ОМС) | Ленточный |  | Железобетон |  | 107 | м3 |  |  | Нет |  | Нет | [11 empty] | Нет |  | 0.6 | Кирпич |  | Штукатурка - по кирпичу - известковым раствором |  | 396 | Нет |  | Нет |  |  |  | Нет |  | Да | 5.6 | Иное | пакля и раствор | Нет |  | Да | 1 | 2.7 | Дерево - хвойных пород |  | Нет |  | 1 | 2.2 | Металл без утеплителя |  | Нет |  | Иной | асфальтобетон | 73 | 1 | Нет |  | Скатная | 3 | Дерево |  | Нет |  | Керамзит или шлак |  | Нет |  | Абсоцементные листы и волнистый шифер |  | 360 | Да | 2009 | Наружный неорганизованный |  |  |  |  | Нет |  |  |  | Нет |  | Нет |  | Нет | [5 empty] | Нет |  | Нет |  |  | Нет | [5 empty] | Нет |  | Нет |  |  | 32 | 1 | 1 | 3 | 132 | Закрытая | Аллюминий | Нет |  | 36 | Нет |  | Нет |  |  |  | Нет |  | Установлен(ы) | 1 |  | Имеется | Да | 2013 | Нет |  | Имеется | Нет |  | Центральное | 1 | Иной | полипропилен | 94 | Да | 2009 | 6 | Иной | полипропилен | Да | 2009 | Установлен(ы) | 1 |  | Имеется | Да | 2009 | Да | 1 | Чугун |  | 24 | Нет |  | Центральное (сетевой природный газ) | 1 | 54 | Нет |  | Да | Иной | центральное |  |  | 0.056 | 1 | Закрытая | Горизонтальная | Черная сталь |  | 180 | Нет |  | 18 | Чугун |  | Нет |  | Нет |  | Нет |  | Нет |  | Нет |  | Установка не требуется |  |  | Отсутствует по причине, указанной в: ч.1 ст.13 261-ФЗ (3 причины) | Нет |  | Нет |  | Отсутствует по причине, указанной в: ч.1 ст.13 261-ФЗ (3 причины) | Нет |  | Да | Водогрейная колонка | [8 empty] | Нет |  |  |  |  | Нет | [5 empty] | Нет |  | Нет |  |  | Нет
г. Краснодар, ул. Выставочная, д. 18 | 265533825 | Подготовлен | 03 401 000 | Краснодар | г. Краснодар, ул. Выставочная, д. 18 | Да | 2164 | Да | 1314.5 | 23:43:0301006:71 | 1314.5 |  |  | Нет |  | Типовой | Группа III | 1959 | 2013 | E | 44 | Да | 34 | 10.07.1988 | Нет |  |  |  | 9.5 | 9.5 | 458.3 | 129 | 3 | 3 | 2 | 1257.8 | 19 | 1080.2 | 18 | 988 | 18 | Да | 18 | 988 | 18 | Нет |  |  |  | Нет |  |  |  | Нет |  |  |  | Да | 1 | 92.2 | 1 | Нет |  |  |  | Да | 1 | 92.2 | 1 | Нет |  |  |  | Нет |  |  |  | 2 | 177.6 | УО | ООО "ГУК-Краснодар" | б/н | 13.07.2010 | Решение общего собрания собственников помещений в МКД | Нет |  |  | Нет |  |  | 21.11.1992 |  | счет регионального оператора (по решению ОМС) | Иной | сборный | Кирпич |  | 216 | м3 | 216 | м | Нет |  | Да | 458.3 | Бетон |  | Кирпич |  | 3.3 | 591 | Плоское | Железобетон |  | 612 | Нет |  | 0.6 | Кирпич |  | Штукатурка - по кирпичу - известковым раствором |  | 1111 | Нет |  | Нет |  |  |  | Нет |  | Да | 22.4 | Иное | пакля и раствор | Нет |  | Да | 4 | 7 | Дерево - хвойных пород |  | Нет |  | 2 | 4.4 | Металл без утеплителя |  | Нет |  | Иной | асфальтобетон | 133 | 1 | Нет |  | Скатная | 3 | Дерево |  | Нет |  | Керамзит или шлак |  | Нет |  | Металпрофиль (металлочерепица) |  | 824.6 | Да | 2010 | Наружный организованный |  | Оцинкованная сталь |  | 65.4 | Да | 2010 | 6 | 72 | Да | 2010 | Нет |  | Нет | [5 empty] | Нет |  | Нет |  |  | Нет | [5 empty] | Нет |  | Нет |  |  | 16.2 | 1 | 1 | 7 | 397 | Закрытая | Аллюминий | Нет |  | 106 | Нет |  | Нет |  |  |  | Нет |  | Установлен(ы) | 1 |  | Имеется | Да | 2013 | Нет |  | Имеется | Нет |  | Центральное | 1 | Иной | полипропилен | 266 | Нет |  | 9 | Чугун |  | Нет |  | Установлен(ы) | 1 |  | Имеется | Да | 2009 | Да | 2 | Чугун |  | 134 | Нет |  | Центральное (сетевой природный газ) | 1 | 54 | Нет |  | Да | Иной | центральное |  |  | 0.1 | 1 | Закрытая | Вертикальная | Черная сталь |  | 564 | Нет |  | 20 | Чугун |  | Нет |  | Нет |  | Нет |  | Нет |  | Нет |  | Установка не требуется |  |  | Отсутствует по причине, указанной в: ч.1 ст.13 261-ФЗ (3 причины) | Нет |  | Нет |  | Отсутствует по причине, указанной в: ч.1 ст.13 261-ФЗ (3 причины) | Нет |  | Да | Водогрейная колонка | [8 empty] | Нет |  |  |  |  | Нет | [5 empty] | Нет |  | Нет |  |  | Нет
г. Краснодар, ул. Выставочная, д. 3 | 724870324 | Подготовлен | 03 401 000 | Краснодар | г. Краснодар, ул. Выставочная, д. 3 | Да | 3413 | Да | 2765 | 23:43:0301013:13 | 2765 |  |  | Нет |  | Типовой | Группа II | 1960 | 2013 | E | 101 | Да | 37 | 22.07.1988 | Нет |  |  |  | 12 | 12 | 658.5 | 148 | 4 | 4 | 2 | 1857.8 | 57 | 1765.4 | 56 | 1748.4 | 56 | Да | 54 | 1683.9 | 54 | Да | 2 | 64.5 | 2 | Нет |  |  |  | Нет |  |  |  | Да | 1 | 17 | 1 | Да | 1 | 17 | 1 | Нет |  |  |  | Нет |  |  |  | Нет |  |  |  | 2 | 92.4 | УО | ООО "ГУК-Краснодар" | 7 | 26.12.2008 | Решение общего собрания собственников помещений в МКД | Да | 10 | 14.11.2012 | Нет |  |  | 23.07.1992 |  | счет регионального оператора (по решению ОМС) | Ленточный |  | Кирпич |  | 255 | м3 |  |  | Нет |  | Нет | [11 empty] | Нет |  | 0.6 | Кирпич |  | Штукатурка - по кирпичу - известковым раствором |  | 1367 | Нет |  | Нет |  |  |  | Нет |  | Да | 33.6 | Иное | пакля и раствор | Нет |  | Да | 6 | 12 | Дерево - хвойных пород |  | Нет |  | 2 | 8.4 | Металл без утеплителя |  | Нет |  | Иной | асфальтобетон | 152 | 0.9 | Нет |  | Скатная | 3 | Сборные железобетонные элементы |  | Нет |  | Керамзит или шлак |  | Нет |  | Абсоцементные листы и волнистый шифер |  | 720 | Нет |  | Наружный организованный |  | Оцинкованная сталь |  | 148 | Нет |  | 8 | 120 | Нет |  | Нет |  | Нет | [5 empty] | Нет |  | Нет |  |  | Нет | [5 empty] | Нет |  | Нет |  |  | 50.4 | 1 | 1 | 9 | 1375 | Закрытая | Аллюминий | Нет |  | 380 | Нет |  | Нет |  |  |  | Нет |  | Установлен(ы) | 1 |  | Имеется | Да | 2013 | Нет |  | Имеется | Нет |  | Центральное | 1 | Иной | полипропилен | 662 | Нет |  | 32 | Иной | полипропилен | Нет |  | Установлен(ы) | 1 |  | Имеется | Да | 2013 | Да | 2 | Чугун |  | 364 | Нет |  | Центральное (сетевой природный газ) | 1 | 54 | Нет |  | Да | Иной | центральное |  |  | 0.138 | 1 | Закрытая | Вертикальная | Черная сталь |  | 948 | Нет |  | 60 | Чугун |  | Нет |  | Нет |  | Нет |  | Нет |  | Нет |  | Установлен(ы) | 1 | 1 | Имеется | Да | 2011 | Нет |  | Отсутствует по причине, указанной в: ч.1 ст.13 261-ФЗ (3 причины) | Нет |  | Да | Водогрейная колонка | [8 empty] | Нет |  |  |  |  | Нет | [5 empty] | Нет |  | Нет |  |  | Нет
г. Краснодар, ул. Выставочная, д. 5 | 730710450 | Подготовлен | 03 401 000 | Краснодар | г. Краснодар, ул. Выставочная, д. 5 | Да | 1708 | Да | 882 | 23:43:2456778:90 | 882 |  |  | Нет |  | Типовой | Группа III | 1960 | 2013 | E | 25 | Да | 54 | 02.07.1996 | Нет |  |  |  | 7 | 7 | 514.8 | 67 | 2 | 2 | 1 | 479.26 | 8 | 451.26 | 8 | 451.26 | 10 | Да | 8 | 451.26 | 10 | Нет |  |  |  | Нет |  |  |  | Нет |  |  |  | Нет |  |  |  | Нет |  |  |  | Нет |  |  |  | Нет |  |  |  | Нет |  |  |  | 1 | 28 | УО | ООО "ГУК-Краснодар" | 4 | 11.01.2009 | Решение общего собрания собственников помещений в МКД | Да | 3 | 10.11.2012 | Нет |  |  | 20.03.1993 |  | счет регионального оператора (по решению ОМС) | Ленточный |  | Железобетон |  | 174 | м3 |  |  | Нет |  | Нет | [11 empty] | Нет |  | 0.6 | Кирпич |  | Окраска - по штукатурке (по бетону) - известковым составом |  | 417 | Нет |  | Нет |  |  |  | Нет |  | Да | 5.6 | Иное | Отвердевающая мастика, монтажная пена | Да | 2013 | Да | 1 | 2 | Металлопластик |  | Да | 2016 | 1 | 2.2 | Металл с утеплителем |  | Да | 2013 | Иной | асфальтобетон | 71 | 1 | Да | 2013 | Скатная | 3 | Дерево |  | Нет |  | Керамзит или шлак |  | Нет |  | Абсоцементные листы и волнистый шифер |  | 423 | Нет |  | Наружный неорганизованный |  |  |  |  | Нет |  |  |  | Нет |  | Нет |  | Нет | [5 empty] | Нет |  | Нет |  |  | Нет | [5 empty] | Нет |  | Нет |  |  | 32 | 1 | 1 | 3 | 343 | Закрытая | Аллюминий | Да | 2013 | 54 | Да | 2013 | Нет |  |  |  | Нет |  | Установлен(ы) | 1 |  | Имеется | Да | 2013 | Нет |  | Отсутствует по причине, указанной в: п.2-б Критериев (приказ № 627) | Нет |  | Центральное | 1 | Металлополимер |  | 99 | Да | 2015 | 5 | Пластик |  | Да | 2015 | Установка не требуется |  |  | Отсутствует по причине, указанной в: п.2-б Критериев (приказ № 627) | Нет |  | Да | 1 | Пластик |  | 24 | Да | 2013 | Центральное (сетевой природный газ) | 1 | 27 | Нет |  | Да | Внешняя котельная | центральное |  |  | 0.047 | 1 | Закрытая | Горизонтальная | Черная сталь |  | 183 | Да | 2009 | 17 | Сталь |  | Да | 2009 | Нет |  | Нет |  | Нет |  | Нет |  | Установка не требуется |  |  | Отсутствует по причине, указанной в: ч.1 ст.13 261-ФЗ (3 причины) | Нет |  | Нет |  | Отсутствует по причине, указанной в: ч.1 ст.13 261-ФЗ (3 причины) | Нет |  | Да | Водогрейная колонка | [8 empty] | Нет |  |  |  |  | Нет | [5 empty] | Нет |  | Нет |  |  | Нет
г. Краснодар, ул. Выставочная, д. 6 | 724870689 | Подготовлен | 03 401 000 | Краснодар | г. Краснодар, ул. Выставочная, д. 6 | Да | 3810 | Да | 1850.9 | 23:43:0301014:1 | 1850.9 |  |  | Нет |  | Типовой | Группа II | 1964 | 2013 | E | 102 | Да | 37 | 19.07.1988 | Нет |  |  |  | 12 | 12 | 693.8 | 133 | 4 | 4 | 3 | 2175.55 | 48 | 2028.55 | 45 | 1908.8 | 45 | Да | 43 | 1838.3 | 43 | Да | 2 | 70.5 | 2 | Нет |  |  |  | Нет |  |  |  | Да | 3 | 119.75 | 3 | Да | 1 | 23.6 | 1 | Да | 1 | 29.6 | 1 | Нет |  |  |  | Да | 1 | 66.55 | 1 | 3 | 147 | УО | ООО "ГУК-Краснодар" | 4 | 26.01.2009 | Решение общего собрания собственников помещений в МКД | Да | б/н | 08.12.2012 | Нет |  |  | 16.10.1992 |  | счет регионального оператора (по решению ОМС) | Ленточный |  | Бетон |  | 223 | м3 |  |  | Нет |  | Нет | [10 empty] | 672 | Нет |  | 0.6 | Кирпич |  | Штукатурка - по кирпичу - известковым раствором |  | 1335 | Нет |  | Нет |  |  |  | Нет |  | Да | 67.2 | Иное | пакля и раствор | Нет |  | Да | 12 | 18 | Металлопластик |  | Нет |  | 3 | 6.6 | Металл без утеплителя |  | Нет |  | Иной | асфальтобетон | 137 | 0.9 | Нет |  | Плоская (совмещенная) |  | Отсутствует |  | Нет |  | Отсутствует |  | Нет |  | Рулонные материалы (в 3-4 слоя) |  | 675 | Нет |  | Наружный организованный |  | Оцинкованная сталь |  | 133 | Нет |  | 6 | 78 | Нет |  | Нет |  | Нет | [5 empty] | Нет |  | Нет |  |  | Нет | [5 empty] | Нет |  | Нет |  |  | 40.5 | 1 | 1 | 13 | 795 | Закрытая | Аллюминий | Нет |  | 213 | Нет |  | Нет |  |  |  | Нет |  | Установлен(ы) | 1 |  | Имеется | Да | 2013 | Нет |  | Имеется | Нет |  | Центральное | 1 | Иной | полипропилен | 428 | Нет |  | 11 | Иной | полипропилен | Нет |  | Установлен(ы) | 1 |  | Имеется | Да | 2014 | Да | 3 | Чугун |  | 154 | Нет |  | Центральное (сетевой природный газ) | 1 | 54 | Нет |  | Да | Иной | центральное |  |  | 0.162 | 1 | Закрытая | Вертикальная | Черная сталь |  | 788 | Нет |  | 38 | Чугун |  | Нет |  | Нет |  | Нет |  | Нет |  | Нет |  | Установлен(ы) | 1 | 1 | Имеется | Да | 2012 | Нет |  | Отсутствует по причине, указанной в: ч.1 ст.13 261-ФЗ (3 причины) | Нет |  | Да | Водогрейная колонка | [8 empty] | Нет |  |  |  |  | Нет | [5 empty] | Нет |  | Нет |  |  | Нет
г. Краснодар, ул. Выставочная, д. 7 | 730735493 | Подготовлен | 03 401 000 | Краснодар | г. Краснодар, ул. Выставочная, д. 7 | Да | 3859 | Нет |  |  | 3859 |  |  | Нет |  | Типовой | Группа II | 1960 | 2013 | E | 90 | Да | 47 | 22.09.1988 | Нет |  |  |  | 11 | 11 | 692.4 | 148 | 4 | 4 | 2 | 1780.3 | 56 | 1687.9 | 56 | 1687.9 | 56 | Да | 53 | 1604.3 | 53 | Да | 3 | 83.6 | 3 | Нет |  |  |  | Нет |  |  |  | Нет |  |  |  | Нет |  |  |  | Нет |  |  |  | Нет |  |  |  | Нет |  |  |  | 2 | 92.4 | УО | ООО "ГУК-Краснодар" | 4 | 19.01.2009 | Решение общего собрания собственников помещений в МКД | Да | б/н | 16.11.2012 | Нет |  |  | 17.02.1992 |  | счет регионального оператора (по решению ОМС) | Ленточный |  | Кирпич |  | 253 | м3 |  |  | Нет |  | Нет | [11 empty] | Нет |  | 0.6 | Кирпич |  | Штукатурка - по кирпичу - известковым раствором |  | 1394 | Нет |  | Нет |  |  |  | Нет |  | Да | 44.4 | Иное | пакля и раствор | Нет |  | Да | 8 | 22.5 | Дерево - хвойных пород |  | Нет |  | 2 | 4.4 | Металл без утеплителя |  | Нет |  | Иной | асфальтобетон | 152 | 0.9 | Нет |  | Скатная | 3 | Сборные железобетонные элементы |  | Нет |  | Керамзит или шлак |  | Нет |  | Абсоцементные листы и волнистый шифер |  | 720 | Нет |  | Наружный организованный |  | Оцинкованная сталь |  | 120 | Нет |  | 8 | 78 | Нет |  | Нет |  | Нет | [5 empty] | Нет |  | Нет |  |  | Нет | [5 empty] | Нет |  | Нет |  |  | 50.4 | 1 | 1 | 9 | 795 | Открытая | Аллюминий | Нет |  | 213 | Нет |  | Нет |  |  |  | Нет |  | Установлен(ы) | 1 |  | Имеется | Да | 2013 | Нет |  | Имеется | Нет |  | Центральное | 1 | Иной | полипропилен, сталь | 632 | Нет |  | 32 | Иной | полипропилен, сталь | Нет |  | Установлен(ы) | 1 |  | Имеется | Да | 2013 | Да | 2 | Чугун |  | 480 | Нет |  | Центральное (сетевой природный газ) | 1 | 36 | Нет |  | Да | Иной | центральное |  |  | 0.139 | 1 | Закрытая | Вертикальная | Черная сталь |  | 1190 | Нет |  | 60 | Чугун |  | Нет |  | Нет |  | Нет |  | Нет |  | Нет |  | Установка не требуется |  |  | Отсутствует по причине, указанной в: ч.1 ст.13 261-ФЗ (3 причины) | Нет | 2006 | Нет |  | Отсутствует по причине, указанной в: ч.1 ст.13 261-ФЗ (3 причины) | Нет |  | Нет | Водогрейная колонка | [8 empty] | Нет |  |  |  |  | Нет |  | Установлен(ы) |  |  |  |  | 2014 | Нет |  | Отсутствует по причине, указанной в: ч.1 ст.13 261-ФЗ (3 причины) | Нет
г. Краснодар, ул. Гаражная, д. 67 | 721224821 | Подготовлен | 03 401 000 | Краснодар | 350020, Краснодарский край, Краснодар г, Гаражная ул, дом № 67 | Да | 14316 | Да | 14316 | 23:43:0202053:5 | 14316 |  |  | Нет |  | Индивидуальный | Группа II | 2011 |  |  | 600 | Нет |  |  | Нет |  |  |  | 51 | 78 | 2148 | 978 | 17 | 24 | 6 | 48151.59 | 539 | 46077.99 | 531 | 36078 | 531 | Да | 531 | 36078 | 531 | Нет |  |  |  | Нет |  |  |  | Нет |  |  |  | Да | 8 | 9999.99 | 8 | Да | 8 | 9999.99 | 8 | Нет |  |  |  | Нет |  |  |  | Нет |  |  |  | 8 | 2073.6 | УО | ООО УК "Сторй Жил Сервис" | 2 | 01.08.2011 | Решение общего собрания собственников помещений в МКД | Нет | [5 empty] | 01.01.2000 |  | счет регионального оператора (по решению ОМС) | Монолитная плита по свайному основанию |  | Бетон |  | 1 | шт. |  |  | Нет |  | Да | 2073 | Бетон |  | Смешанный | Монолитный каркас с кирпичным заполнением | 3 | 68460 | Плоское | Железобетон |  | 2073.6 | Нет |  | 0.3 | Железо-бетонный или стальной каркас с кирпичным (мелкоблочным) заполнением |  | Отсутствует |  | 39706.8 | Нет |  | Нет | [5 empty] | Нет | [5 empty] | Да | 95 | 142.5 | Металлопластик |  | Нет |  | 586 | 1100 | Металлопластик |  | Нет |  | Иной | Бетон,тротуарная плитка | 978 | 1 | Нет |  | Плоская (совмещенная) |  | Металл |  | Нет |  | Минеральная вата |  | Нет |  | Смешанный | Мягкая кровля на клеймассе | 2500 | Нет |  | Внутренний |  | Трубы для внутреннего водостока - полимерные |  |  | Нет |  | 12 | 724 | Нет |  | Да | 14 | Да | 8 | 600 | 1 | 23 | 2011 | Нет |  | Да | 10.06.2013 | 2031 | Да | 6 | 1000 | 1 | 23 | 2011 | Нет |  | Да | 10.06.2013 | 2031 | 750 | 12 | 12 | 28 | 15.3 | Закрытая | Медь | Нет |  | 6090.7 | Нет |  | Да | 2.4 | Скрытая | Медь | Нет |  | Установлен(ы) | 589 |  |  | Нет | 2011 | Да | 15 |  | Нет | 2011 | Центральное | 1 | Смешанный | Металл, пластик | 4950 | Нет |  | 16 | Смешанный | сталь, латунь | Нет |  | Установлен(ы) | 1 |  |  | Нет | 2011 | Да | 6 | Смешанный | Чугун, пластик | 3642 | Нет |  | Отсутствует |  |  |  |  | Да | Внешняя котельная |  |  |  | 2.02 | 1 | Закрытая | Вертикальная | Черная сталь |  | 7789 | Нет |  | 398 | Смешанный | Сталь , латунь | Нет |  | Да | 1 | Нет |  | Нет |  |  |  | Установлен(ы) | 1 |  |  | Нет | 2011 | Да | 1 | Имеется | Нет | 2011 | Да | Внешняя котельная |  |  |  | 1.65 | 1 | Оцинкованная сталь |  | 5709 | Нет |  | 336 | Смешанный | сталь, латунь | Нет |  | Установлен(ы) | 1 |  |  | Нет | 2011 | Да | 1 | Имеется | Нет
г. Краснодар, ул. Гаражная, д. 77 | 721224855 | Подготовлен | 03 401 000 | Краснодар | г. Краснодар, ул. Гаражная, д. 77 | Да | 3832 | Нет |  |  | 3832 |  |  | Нет |  | Типовой | Группа II | 1976 | 2013 | E | 77 | Да | 29 | 09.08.1988 | Нет |  |  |  | 14.7 | 14.7 | 569 | 116 | 5 | 5 | 3 | 2171.5 | 30 | 1988 | 30 | 1988 | 30 | Да | 30 | 1988 | 30 | Нет |  |  |  | Нет |  |  |  | Нет |  |  |  | Нет |  |  |  | Нет |  |  |  | Нет |  |  |  | Нет |  |  |  | Нет |  |  |  | 3 | 183.5 | УО | ООО "ГУК-Краснодар" | 4 | 08.06.2012 | Решение общего собрания собственников помещений в МКД | Нет |  |  | Нет |  |  | 15.02.1993 |  | счет регионального оператора (по решению ОМС) | Ленточный |  | Железобетон |  | 114 | м3 |  |  | Нет |  | Да | 540 | Иной | уплотненный грунт, бетон и доска | Бетонные (железобетонные) блоки |  | 2.2 | 255 | Плоское | Железобетон |  | 540 | Нет |  | 0.5 | Кирпич |  | Отсутствует |  | 1705 | Нет |  | Нет |  |  |  | Нет |  | Да | 85 | Монтажная пена |  | Нет |  | Да | 12 | 32 | Сталь |  | Нет |  | 3 | 7 | Металл с утеплителем |  | Нет |  | Иной | асфальтобетон | 116 | 1 | Нет |  | Плоская (совмещенная) |  | Отсутствует |  | Нет |  | Пенобетон или пеностекло |  | Нет |  | Рулонные материалы (в 3-4 слоя) |  | 546 | Нет |  | Наружный организованный |  | Оцинкованная сталь с полимерным покрытием (для крыш из металлопрофиля (металлочерепицы)) |  | 116 | Нет |  | 8 | 117.6 | Нет |  | Нет |  | Нет | [5 empty] | Нет |  | Нет |  |  | Нет | [5 empty] | Нет |  | Нет |  |  | 27 | 1 | 1 | 16 | 134 | Открытая | Аллюминий | Нет |  | 134 | Нет |  | Нет |  |  |  | Нет |  | Установлен(ы) | 1 |  | Имеется | Да | 2013 | Нет |  | Имеется | Нет |  | Центральное | 1 | Иной | полипропилен, сталь | 219 | Нет |  | 7 | Иной | металл, пластик | Нет |  | Установлен(ы) | 1 |  | Имеется | Да | 2009 | Да | 3 | Смешанный | Чугун, пластик | 175 | Нет |  | Центральное (сетевой природный газ) | 1 | 70 | Нет |  | Да | Иной | центральное |  |  | 0.158 | 1 | Закрытая | Горизонтальная | Иной | пластик-сталь | 604.4 | Нет |  | 26 | Иной | пластик, сталь | Нет |  | Нет |  | Нет |  | Да | 1 | Нет |  | Установлен(ы) | 1 | 1 | Имеется | Да | 2014 | Нет |  | Имеется | Нет |  | Да | Внешняя котельная | Центральная |  |  | 0.024 | 1 | Иной | полипропилен, сталь | 219 | Нет |  | 10 | Иной | полипропилен, сталь | Нет |  | Установлен(ы) | 1 | 1 |  | Да | 2014 | Нет |  | Отсутствует по причине, указанной в: ч.1 ст.13 261-ФЗ (3 причины) | Нет
г. Краснодар, ул. Гаражная, д. 77/1 | 721224936 | Подготовлен | 03 401 000 | Краснодар | г. Краснодар, ул. Гаражная, д. 77/1 | Да | 3520 | Нет |  |  | 3520 |  |  | Нет |  | Типовой | Группа II | 1996 | 2013 | E | 113 | Да | 17 | 15.04.2004 | Нет |  |  |  | 15 | 15 | 832 | 159 | 5 | 5 | 3 | 3469.7 | 50 | 3220.7 | 50 | 3220.7 | 50 | Да | 48 | 3087.1 | 48 | Да | 2 | 133.6 | 2 | Нет |  |  |  | Нет |  |  |  | Нет |  |  |  | Нет |  |  |  | Нет |  |  |  | Нет |  |  |  | Нет |  |  |  | 3 | 249 | УО | ООО "ГУК-Краснодар" | 1 | 18.06.2009 | Решение общего собрания собственников помещений в МКД | Нет |  |  | Нет |  |  | 03.10.1996 |  | счет регионального оператора (по решению ОМС) | Ленточный |  | Железобетон |  | 170 | м3 |  |  | Нет |  | Да | 706.2 | Иной | уплотненный грунт, бетон и доска | Бетонные (железобетонные) блоки |  | 2.3 | 365.7 | Плоское | Железобетон |  | 945 | Нет |  | 0.5 | Кирпич |  | Отсутствует |  | 2384 | Нет |  | Нет |  |  |  | Нет |  | Да | 85 | Монтажная пена |  | Нет |  | Да | 12 | 24 | Дерево - твердых пород |  | Нет |  | 3 | 10 | Металл с утеплителем |  | Нет |  | Иной | асфальтобетон | 159 | 1 | Нет |  | Скатная | 3 | Дерево |  | Нет |  | Керамзит или шлак |  | Нет |  | Металпрофиль (металлочерепица) |  | 1020.9 | Нет |  | Наружный организованный |  | Оцинкованная сталь с полимерным покрытием (для крыш из металлопрофиля (металлочерепицы)) |  | 159 | Нет |  | 10 | 150 | Нет |  | Нет |  | Нет | [5 empty] | Нет |  | Нет |  |  | Нет | [5 empty] | Нет |  | Нет |  |  | 45 | 1 | 1 | 16 | 145 | Открытая | Аллюминий | Нет |  | 145 | Нет |  | Нет |  |  |  | Нет |  | Установлен(ы) | 1 |  | Имеется | Да | 2013 | Нет |  | Имеется | Нет |  | Центральное | 1 | Иной | полипропилен, сталь | 397 | Нет |  | 19 | Иной | металл, пластик | Нет |  | Установлен(ы) | 1 |  | Имеется | Да | 2009 | Да | 3 | Смешанный | Чугун, пластик | 313 | Нет |  | Центральное (сетевой природный газ) | 1 | 145 | Нет |  | Да | Иной | центральное |  |  | 0.223 | 1 | Закрытая | Горизонтальная | Иной | пластик-сталь | 1085 | Нет |  | 50 | Иной | пластик, сталь | Нет |  | Нет |  | Нет |  | Да | 1 | Нет |  | Требуется установка |  |  | Имеется | Нет |  | Нет |  | Имеется | Нет |  | Да | Внешняя котельная | Центральная |  |  | 0.037 | 1 | Иной | полипропилен, сталь | 397 | Нет |  | 34 | Иной | полипропилен, сталь | Нет |  | Требуется установка |  |  | Имеется | Нет |  | Нет |  | Имеется | Нет
г. Краснодар, ул. Гаражная, д. 79 | 721225018 | Подготовлен | 03 401 000 | Краснодар | 350051, Краснодарский край, Краснодар г, Гаражная ул, дом № 79 | Да | 5460 | Нет |  |  | 5460 |  |  | Нет |  | Индивидуальный | Группа I | 2012 |  |  | 171 | Нет |  |  | Нет |  |  |  | 43.6 | 43.6 | 1341 | 243 | 16 | 16 | 4 | 19067.6 | 271 | 14711 | 271 | 14711 | 271 | Да | 271 | 14711 | 271 | Нет |  |  |  | Нет |  |  |  | Нет |  |  |  | Нет |  |  |  | Нет |  |  |  | Нет |  |  |  | Нет |  |  |  | Нет |  |  |  | 64 | 4356.6 | ТСЖ | ТСЖ "Дом 79" | 1 | 26.12.2013 | Решение общего собрания собственников помещений в МКД | [6 empty] | 05.05.2005 |  | счет регионального оператора (по решению ОМС) | Ленточный |  | Бетон |  | 1341 | кв.м |  |  | Нет |  | Да | 1341 | Бетон |  | Бетонные (железобетонные) блоки |  | 2.9 | 704.7 | Плоское | Железобетон |  | 1341 | Нет |  | 0.5 | Железо-бетонные панели |  | Окраска - по штукатурке (по бетону) - полимерным составом |  | 9375.3 | Нет |  | Нет | [5 empty] | Нет | [5 empty] | Нет | 813 | 1219.5 | Металлопластик |  | Нет |  | 64 | 128 | Металлопластик |  | Нет |  | Армированный асфальтобетон |  | 243 | 1.3 | Нет |  | Плоская (совмещенная) | 1.7 | Дерево |  | Нет |  | Керамзит или шлак |  | Нет |  | Рулонные материалы (в 3-4 слоя) |  | 1341 | Нет |  | Внутренний |  | Трубы для внутреннего водостока - полимерные |  |  | Нет |  | 4 | 174.4 | Нет |  | Да | 8 | Да | 4 | 400 | 0.1 | 16 | 2011 | Нет |  | Да | 25.06.2014 | 2020 | Да | 4 | 630 | 0.1 | 16 | 2011 | Нет |  | Да | 25.06.2014 | 2020 | 427 | 2 | 2 | 80 | 100 | Открытая | Аллюминий | Нет |  | 50 | Нет |  | Да | 100 | Открытая | Алюминий | Нет |  | Установлен(ы) | 6 |  |  | Нет | 2011 | Да | 8 | Имеется | Нет | 2013 | Центральное | 1 | Смешанный | сталь, пластик | 3000 | Нет |  | 50 | Смешанный | металл, пластик | Нет |  | Установлен(ы) | 271 |  |  | Нет | 2011 | Да | 4 | Смешанный | Асбестоцементные | 285 | Нет |  | Отсутствует |  |  |  |  | Да | Смешанный | ИТП ((индивидуальный тепловой пункт) |  |  | 1.36 | 1 | Закрытая | Вертикальная | Смешанный | пластик-сталь | 2000 | Нет |  | 8 | Смешанный | пластик, сталь | Нет |  | Да | 1 | Нет |  | Да | 1 | Нет |  | Установлен(ы) | 2 |  |  | Нет | 2011 | Нет | 1 | Имеется |  |  | Да | Бойлер
г. Краснодар, ул. Гаражная, д. 81, корп. 1 | 721225048 | Подготовлен | 03 401 000 | Краснодар | 350051, Краснодарский край, Краснодар г, Гаражная ул, дом № 81, корпус 1 | Да | 659 | Да | 1752 | 23:43:0202011:1460 | 1752 | 78274-678/1 | Лит.Над/А-23:43:0202011:0:1 | Нет |  | Типовой | Группа I | 2004 |  |  | 130 | Нет |  |  | Нет |  |  |  | 15.3 | 15.3 | 667.9 | 116.4 | 6 | 6 | 1 | 2680.8 | 36 | 2511.1 | 36 | 2511.1 | 36 | Да | 36 | 2511.1 | 36 | Нет |  |  |  | Нет |  |  |  | Нет |  |  |  | Нет |  |  |  | Нет |  |  |  | Нет |  |  |  | Нет |  |  |  | Нет |  |  |  | 1 | 169.7 | ТСЖ | ТСЖ "Светлана" | 1 | 24.06.2004 | Решение общего собрания собственников помещений в МКД | [6 empty] | 18.06.2004 |  | специальный счет, владельцем которого является региональный оператор | Свайный |  | Бетон |  | 1 | кв.м |  |  | Нет |  | Да | 386.4 | Бетон |  | Кирпич |  | 3 | 1787 | Плоское | Смешанный | железобетонные плиты | 4308 | Нет |  | 0.16 | Кирпич |  | Облицовка - естественный камень |  | 471 | Нет |  | Да | 700 | Иной | цементный раствор | Нет |  | Нет | [5 empty] | Да | 156 | 300 | Металлопластик |  | Нет |  | 55 | 145.2 | Металл без утеплителя |  | Нет |  | Армированный асфальтобетон |  | 150 | 1.5 | Нет |  | Скатная | 3 | Дерево |  | Нет |  | Отсутствует |  | Нет |  | Металпрофиль (металлочерепица) |  | 1436 | Нет |  | Наружный организованный |  | Смешанный | металл с полимерным покрытием |  | Нет |  | 8 | 130 | Нет |  | Да | 1 | Да | 1 | 400 | 4 | 6 | 2003 | Нет |  | Нет |  | 2028 | Нет | [10 empty] | 165 | 1 | 1 | 1 | 111 | Закрытая | Медь | Нет |  | 270 | Нет |  | Да | 36 | Скрытая | Медь | Нет |  | Установка не требуется |  |  | Имеется |  |  | Да | 1 |  | Нет | 2004 | Имеется | 1 | Металлополимер |  | 300 |  |  | 1 | Пластик | [9 empty] | Да | 1 | Пластик |  | 300 | Нет |  | Центральное (сетевой природный газ) | 1 | 300 | Нет |  | Да | Внешняя котельная |  |  |  | 0.21 | 1 | Закрытая | Горизонтальная | Металлополимер |  | 300 | Нет |  | 2 | Чугун |  | Нет |  | Да | 1 | Нет |  | Нет |  |  |  | Установлен(ы) | 1 |  |  | Нет | 2011 | Нет |  | Имеется |  |  | Да | Имеется |  |  |  | 0.14 | 1 | Металлополимер |  | 300 | Нет |  | 2 | Смешанный | сталь,чугун | Нет |  | Установлен(ы) | 1 |  |  | Нет | 2004 | Нет
г. Краснодар, ул. Гаражная, д. 81, корп. 2 | 721225076 | Подготовлен | 03 401 000 | Краснодар | 350051, Краснодарский край, Краснодар г, Гаражная ул, дом № 81, корпус 2 | Да | 2987 | Да | 2987 | 23:43:0202011:1461 | 7670.9 | 79626 | 23:43:0202011:1461 | Нет |  | Типовой | Группа II | 2004 |  |  | 200 | Нет |  |  | Нет |  |  |  | 27.4 | 27.4 | 7670.9 | 224.3 | 9 | 10 | 2 | 7670.94 | 107 | 6830.94 | 90 | 6007.74 | 90 | Да | 90 | 6007.74 | 90 | Нет |  |  |  | Нет |  |  |  | Нет |  |  |  | Да | 17 | 823.2 | 17 | Да | 17 | 823.2 | 17 | Нет |  |  |  | Нет |  |  |  | Нет |  |  |  | 1 | 840 | ТСЖ | ТСЖ "Светлана" | 1 | 24.01.2009 | Решение общего собрания собственников помещений в МКД | [6 empty] | 07.12.2005 |  | специальный счет, владельцем которого является региональный оператор | Монолитная плита по свайному основанию |  | Железобетон |  | 1 | шт. |  |  | Нет |  | Нет | [13 empty] | 0.16 | Кирпич |  | Смешанная |  | 2609 | Нет |  | Да | 1500 | Иной | цементный раствор | Нет |  | Нет | [5 empty] | Да | 36 | 108 | Металлопластик |  | Нет |  | 40 | 120 | Металл без утеплителя |  | Нет |  | Армированный асфальтобетон |  | 336.4 | 1.5 | Нет |  | Плоская (совмещенная) |  | Смешанный | рубероид | Нет |  | Керамзит или шлак |  | Нет |  | Рулонные материалы (в 3-4 слоя) |  | 1340 | Нет |  | Смешанный | внутренний и наружный организованный | Трубы для внутреннего водостока - полимерные |  |  | Нет |  | 4 | 110 | Нет |  | Да | 1 | Да | 1 | 400 | 4 | 9 | 2004 | Нет |  | Нет |  | 2028 | Нет | [10 empty] | 165 | 4 | 4 | 2 | 260 | Закрытая | Медь | Нет |  | 530 | Нет |  | Да | 54 | Скрытая | Медь | Нет |  | Установлен(ы) | 12 |  |  | Нет | 2004 | Да | 2 |  | Нет | 2004 | Центральное | 1 | Смешанный | полипропилен, сталь | 131 | Нет |  | 4 | Сталь |  | Нет |  | Установлен(ы) | 2 |  |  | Нет | 2004 | Да | 2 | Пластик |  | 1359 | Нет |  | Центральное (сетевой природный газ) | 1 | 6122.1 | Нет |  | Да | Внешняя котельная |  |  |  | 0.2 | 2 | Закрытая | Горизонтальная | Смешанный | пластик-сталь | 6122.1 | Нет |  | 4 | Сталь |  | Нет |  | Да | 1 | Нет |  | Нет |  |  |  | Установлен(ы) | 1 |  |  | Нет | 2004 | Да | 1 | Имеется | Нет | 2004 | Да | Внешняя котельная |  |  |  | 0.13 | 1 | Смешанный | Пластик, сталь | 6122.1 | Нет |  | 2 | Сталь |  | Нет |  | Установлен(ы) | 1 |  |  | Нет | 2004 | Да | 1 | Имеется | Да | 2004
г. Краснодар, ул. Гаражная, д. 81, корп. 3 | 721225123 | Подготовлен | 03 401 000 | Краснодар | 350051, Краснодарский край, Краснодар г, Гаражная ул, дом № 81, корпус 3 | Да | 2313 | Да | 2313 | 23:43:0202011:1473 | 2313 |  |  | Нет |  | Типовой | Группа II | 2006 |  |  | 250 | Нет |  |  | Нет |  |  |  | 27.1 | 27.1 | 904.5 | 157 | 9 | 10 | 2 | 7736.58 | 126 | 6444.23 | 90 | 5991.45 | 100 | Да | 90 | 5991.45 | 100 | Нет |  |  |  | Нет |  |  |  | Нет |  |  |  | Да | 36 | 452.78 | 36 | Да | 36 | 452.78 | 36 | Нет |  |  |  | Нет |  |  |  | Нет |  |  |  | 1 | 1292.35 | ТСЖ | ТСЖ "Светлана" | 1 | 24.01.2009 | Решение общего собрания собственников помещений в МКД | [6 empty] | 07.12.2005 |  | специальный счет, владельцем которого является региональный оператор | Монолитная плита по свайному основанию |  | Железобетон |  | 1 | шт. |  |  | Нет |  | Нет | [13 empty] | 0.4 | Железо-бетонный или стальной каркас с кирпичным (мелкоблочным) заполнением |  | Смешанная |  | 2610 | Нет |  | Да | 1500 | Иной | цементный раствор | Нет |  | Нет | [5 empty] | Да | 36 | 106 | Металлопластик |  | Нет |  | 40 | 120 | Металл без утеплителя |  | Нет |  | Армированный асфальтобетон |  | 157 | 1.5 | Нет |  | Плоская (совмещенная) |  | Отсутствует |  | Нет |  | Керамзит или шлак |  | Нет |  | Рулонные материалы (в 3-4 слоя) |  | 1340 | Нет |  | Внутренний |  | Иной | металл с полимерным покрытием |  | Нет |  | 4 | 110 | Нет |  | Да | 2 | Да | 2 | 400 | 4 | 9 | 2005 | Нет |  | Нет |  | 2030 | Нет | [10 empty] | 165 | 4 | 4 | 2 | 260 | Закрытая | Медь | Нет |  | 530 | Нет |  | Да | 54 | Скрытая | Медь | Нет |  | Установлен(ы) | 12 |  |  | Нет | 2005 | Да | 2 |  | Нет | 2005 | Центральное | 2 | Смешанный | полипропилен, сталь | 1359 | Нет |  | 20 | Сталь |  | Нет |  | Установлен(ы) | 2 |  |  | Нет | 2005 | Да | 2 | Пластик |  | 1359 | Нет |  | Центральное (сетевой природный газ) | 1 | 6122.1 | Нет |  | Да | Внешняя котельная |  |  |  | 0.2 | 2 | Закрытая | Вертикальная | Смешанный | Металлопластик, сталь | 6122.1 | Нет |  | 50 | Смешанный | Чугун, латунь, пластик, сталь | Нет |  | Да | 1 | Нет |  | Нет |  |  |  | Установлен(ы) | 1 |  |  | Нет | 2005 | Да | 1 | Имеется | Нет | 2005 | Да | Внешняя котельная |  |  |  | 0.13 | 1 | Смешанный | полипропилен, сталь | 6122.1 | Нет |  | 50 | Смешанный | полипропилен, сталь | Нет |  | Установлен(ы) | 1 |  |  | Нет | 2005 | Да | 1 | Имеется | Нет
г. Краснодар, ул. Гаражная, д. 81, корп. 6 | 721225152 | Подготовлен | 03 401 000 | Краснодар | 350051, Краснодарский край, Краснодар г, Гаражная ул, дом № 81, корпус 6 | Да | 3154 | Да | 3154 | 23:43:0202011:1498 | 3154 |  |  | Нет |  | Типовой | Группа II | 2006 |  |  | 200 | Нет |  |  | Нет |  |  |  | 27.4 | 27.4 | 967 | 164.8 | 9 | 10 | 2 | 7736.58 | 119 | 6553.56 | 88 | 5991.45 | 95 | Да | 88 | 5991.45 | 95 | Нет |  |  |  | Нет |  |  |  | Нет |  |  |  | Да | 31 | 562.11 | 31 | Да | 31 | 562.11 | 31 | Нет |  |  |  | Нет |  |  |  | Нет |  |  |  | 1 | 1183.02 | ТСЖ | ТСЖ "Светлана" | 1 | 07.12.2009 | Решение общего собрания собственников помещений в МКД | [6 empty] | 07.12.2006 |  | специальный счет, владельцем которого является региональный оператор | Монолитная плита по свайному основанию |  | Железобетон |  | 1 | шт. |  |  | Нет |  | Нет | [13 empty] | 0.4 | Железо-бетонный или стальной каркас с кирпичным (мелкоблочным) заполнением |  | Иная |  | 2615 | Нет |  | Да | 1510 | Иной | цементный раствор | Нет |  | Нет | [5 empty] | Да | 36 | 106 | Металлопластик |  | Нет |  | 40 | 120 | Металл без утеплителя |  | Нет |  | Армированный асфальтобетон |  | 164.8 | 1.5 | Нет |  | Плоская (совмещенная) |  | Отсутствует |  | Нет |  | Керамзит или шлак |  | Нет |  | Рулонные материалы (в 3-4 слоя) |  | 1350 | Нет |  | Внутренний |  | Иной | металл с полимерным покрытием |  | Нет |  | 4 | 110 | Нет |  | Да | 2 | Да | 2 | 400 | 4 | 9 | 2006 | Нет |  | Нет |  | 2031 | Нет | [10 empty] | 165 | 4 | 4 | 2 | 270 | Закрытая | Медь | Нет |  | 530 | Нет |  | Да | 54 | Скрытая | Медь | Нет |  | Установлен(ы) | 12 |  |  | Нет | 2006 | Да | 2 |  | Нет | 2006 | Центральное | 2 | Иной | металл.пластик, сталь | 1360 | Нет |  | 50 | Смешанный | чугун,сталь,латунь | Нет |  | Установлен(ы) | 2 |  |  | Нет | 2006 | Да | 2 | Пластик |  | 1360 | Нет |  | Центральное (сетевой природный газ) | 1 | 6122 | Нет |  | Да | Внешняя котельная |  |  |  | 0.2 | 2 | Закрытая | Вертикальная | Смешанный | Полипропилен, сталь | 6122 | Нет |  | 100 | Смешанный | Чугун, латунь, пластик, сталь | Нет |  | Да | 1 | Нет |  | Нет |  |  |  | Установлен(ы) | 1 |  |  | Нет | 2006 | Да | 1 | Имеется | Нет | 2006 | Да | Внешняя котельная |  |  |  | 0.13 | 1 | Смешанный | полипропилен, сталь | 6122 | Нет |  | 50 | Смешанный | чугун, латунь и сталь | Нет |  | Установлен(ы) | 1 |  |  | Нет | 2006 | Да | 1 | Имеется | Нет
г. Краснодар, ул. Гаражная, д. 81, корп. 8 | 721225182 | Подготовлен | 03 401 000 | Краснодар | 350051, Краснодарский край, Краснодар г, Гаражная ул, дом № 81, корпус 8 | Да | 3026 | Да | 3026 | 23:43:0202011:1470 | 3026 |  |  | Нет |  | Типовой | Группа II | 2005 |  |  | 150 | Нет |  |  | Нет |  |  |  | 27.4 | 27.4 | 925 | 158 | 9 | 10 | 2 | 7736.58 | 113 | 6491.84 | 88 | 5992 | 95 | Да | 88 | 5992 | 95 | Нет |  |  |  | Нет |  |  |  | Нет |  |  |  | Да | 25 | 499.84 | 25 | Да | 25 | 499.84 | 25 | Нет |  |  |  | Нет |  |  |  | Нет |  |  |  | 1 | 1244.74 | ТСЖ | ТСЖ "Светлана" | 1 | 24.12.2009 | Решение общего собрания собственников помещений в МКД | [6 empty] | 07.12.2005 |  | специальный счет, владельцем которого является региональный оператор | Монолитная плита по свайному основанию |  | Железобетон |  | 1 | шт. |  |  | Нет |  | Нет | [13 empty] | 0.4 | Железо-бетонный или стальной каркас с кирпичным (мелкоблочным) заполнением |  | Иная |  | 2620 | Нет |  | Да | 1520 | Иной | цементный раствор | Нет |  | Нет | [5 empty] | Да | 36 | 106 | Металлопластик |  | Нет |  | 40 | 120 | Металл без утеплителя |  | Нет |  | Армированный асфальтобетон |  | 158 | 1.5 | Нет |  | Плоская (совмещенная) |  | Отсутствует |  | Нет |  | Керамзит или шлак |  | Нет |  | Рулонные материалы (в 3-4 слоя) |  | 1350 | Нет |  | Внутренний |  | Иной | металл с полимерным покрытием |  | Нет |  | 4 | 110 | Нет |  | Да | 2 | Да | 2 | 400 | 4 | 9 | 2005 | Нет |  | Нет |  | 2030 | Нет | [10 empty] | 165 | 4 | 4 | 2 | 260 | Закрытая | Медь | Нет |  | 530 | Нет |  | Да | 54 | Скрытая | Медь | Нет |  | Установлен(ы) | 12 |  |  | Нет | 2005 | Да | 2 |  | Нет | 2005 | Центральное | 1 | Иной | полипропилен, сталь | 1360 | Нет |  | 50 | Смешанный | чугун,сталь,латунь | Нет |  | Установлен(ы) | 2 |  |  | Нет | 2005 | Да | 2 | Пластик |  | 1360 | Нет |  | Центральное (сетевой природный газ) | 1 | 6122 | Нет |  | Да | Внешняя котельная |  |  |  | 0.2 | 2 | Закрытая | Вертикальная | Иной | Металлопластик, сталь | 6122 | Нет |  | 100 | Смешанный | Чугун, латунь, пластик, сталь | Нет |  | Да | 1 | Нет |  | Нет |  |  |  | Установлен(ы) | 1 |  |  | Нет | 2005 | Да | 1 | Имеется | Нет | 2005 | Да | Внешняя котельная |  |  |  | 0.13 | 1 | Смешанный | Пластик, сталь | 6122 | Нет |  | 50 | Смешанный | чугун, латунь и сталь | Нет |  | Установлен(ы) | 1 |  |  | Нет | 2005 | Да | 1 | Имеется | Нет
г. Краснодар, ул. Гаражная, д. 81, корп. 9 | 721225228 | Подготовлен | 03 401 000 | Краснодар | 350051, Краснодарский край, Краснодар г, Гаражная ул, дом № 81, корпус 9 | Да | 2063 | Да | 2063 | 23:43:0202011:1471 | 3185.9 | 78273-678/1 | Лит.А-23:43:0202011:0:12 | Нет |  | Типовой | Группа I | 2004 |  |  | 120 | Нет |  |  | Нет |  |  |  | 15.2 | 15.2 | 3185.9 | 151 | 5 | 6 | 1 | 3185.95 | 36 | 2822.91 | 33 | 2378.57 | 33 | Да | 33 | 2378.57 | 33 | Нет |  |  |  | Нет |  |  |  | Нет |  |  |  | Да | 3 | 444.34 | 3 | Да | 3 | 444.34 | 3 | Нет |  |  |  | Нет |  |  |  | Нет |  |  |  | 1 | 363.04 | ТСЖ | ТСЖ "Светлана" | 1 | 24.06.2004 | Решение общего собрания собственников помещений в МКД | [6 empty] | 22.07.2004 |  | специальный счет, владельцем которого является региональный оператор | Свайный |  | Бетон |  | 1 | шт. |  |  | Нет |  | Да | 386.4 | Бетон |  | Бетонные (железобетонные) блоки |  | 3 | 453 | Плоское | Бетонное заполнение по металлическим балкам |  | 1787 | Нет |  | 0.16 | Кирпич |  | Смешанная |  | 471 | Нет |  | Да | 700 | Иной | цементный раствор | Нет |  | Нет | [5 empty] | Да | 156 | 300 | Металлопластик |  | Нет |  | 58 | 155.2 | Металл без утеплителя |  | Нет |  | Армированный асфальтобетон |  | 151 | 1.5 | Нет |  | Скатная | 3 | Дерево |  | Нет |  | Отсутствует |  | Нет |  | Металпрофиль (металлочерепица) |  | 1436 | Нет |  | Наружный организованный |  | Оцинкованная сталь с полимерным покрытием (для крыш из металлопрофиля (металлочерепицы)) |  |  | Нет |  | 8 | 130 | Нет |  | Да | 1 | Да | 1 | 400 | 4 | 6 | 2003 | Нет |  | Нет |  | 2028 | Нет | [10 empty] | 165 | 1 | 1 | 1 | 111 | Закрытая | Медь | Нет |  | 270 | Нет |  | Да | 36 | Скрытая | Медь | Нет |  | Установлен(ы) | 3 |  |  | Нет | 2004 | Да | 1 |  | Нет | 2004 | Центральное | 1 | Металлополимер |  | 300 | Нет |  | 1 | Смешанный | чугун,сталь,латунь | Нет |  | Установка не требуется |  |  | Имеется |  |  | Да | 1 | Пластик |  | 300 | Нет |  | Центральное (сетевой природный газ) | 1 | 300 | Нет |  | Да | Внешняя котельная |  |  |  | 0.21 | 1 | Закрытая | Горизонтальная | Смешанный | пластик-сталь | 300 | Нет |  | 2 | Сталь |  | Нет |  | Да | 1 | Нет |  | Нет |  |  |  | Установка не требуется |  |  | Имеется |  |  | Да | 1 | Имеется | Нет | 2004 | Да | Внешняя котельная |  |  |  | 0.14 | 1 | Смешанный | полипропилен, сталь | 300 | Нет |  | 2 | Сталь |  | Нет |  | Установлен(ы) | 1 |  |  | Нет | 2004 | Нет
г. Краснодар, ул. Героев-Разведчиков, д. 12 | 99997823 | Подготовлен | 03 401 000 | Краснодар | 350072, Краснодарский край, Краснодар г, Героев-Разведчиков ул, дом № 12 | Да | 6174 | Да | 6174 | 23:43:0142047:158 | 6174 |  |  | Нет |  | Индивидуальный | Группа II | 2014 |  |  | 340 | Нет |  |  | Нет |  |  |  | 51 | 51 | 1344 | 200 | 18 | 18 | 3 | 18807 | 284 | 13888 | 272 | 13115 | 272 | Да | 272 | 13115 | 272 | Нет |  |  |  | Нет |  |  |  | Нет |  |  |  | Да | 12 | 773 | 12 | Да | 12 | 773 | 12 | Нет |  |  |  | Нет |  |  |  | Нет |  |  |  | 10 | 4919 | УО | ООО «РИВЬЕРА» | 1 | 20.12.2014 | Решение общего собрания собственников помещений в МКД | Да | 1 | 20.12.2014 |  |  |  | 07.06.2014 |  | счет регионального оператора (по решению ОМС) | Свайный |  | Железобетон |  | 250 | шт. |  |  | Нет |  | Да | 1344 | Бетон |  | Бетонные (железобетонные) блоки |  | 3 | 278 | Плоское | Железобетон |  | 1344 | Нет |  | 0.5 | Железо-бетонный или стальной каркас с кирпичным (мелкоблочным) заполнением |  | Отсутствует |  | 8160 | Нет |  | Нет | [5 empty] | Нет | [5 empty] | Да | 54 | 70.2 | Металлопластик |  | Нет |  | 10 | 29 | Металл без утеплителя |  | Нет |  | Иной | Асфальт | 210 | 1 | Нет |  | Плоская (совмещенная) |  |  |  | Нет |  | Минеральная плита |  | Нет |  | Рулонные материалы (в 3-4 слоя) |  | 1344 | Нет |  | Внутренний |  | Трубы для внутреннего водостока - полимерные |  |  | Нет |  | 3 | 150 | Нет |  | Да | 6 | Да | 3 | 420 | 0.6 | 18 | 2014 | Нет |  | Нет |  | 2039 | Да | 3 | 540 | 0.6 | 18 | 2014 | Нет |  | Нет |  | 2039 | 500 | 2 | 2 | 54 | 2158 | Закрытая | Медь | Нет |  | 500 | Нет |  | Да | 250 | Скрытая | Алюминий | Нет |  | Установлен(ы) | 2 |  |  | Нет | 2014 | Нет |  | Имеется |  |  | Центральное | 1 | Смешанный | сталь, пластик | 480 | Нет |  | 300 | Латунь |  | Нет |  | Установлен(ы) | 1 |  |  | Нет | 2014 | Да | 3 | Пластик |  | 400 | Нет |  | Отсутствует |  |  |  |  | Да | Внешняя котельная |  |  |  | 0.5 | 1 | Открытая | Вертикальная | Черная сталь |  | 2100 | Нет |  | 542 | Латунь |  | Нет |  | Да | 1 | Нет |  | Нет |  |  |  | Установлен(ы) | 1 |  |  | Нет | 2014 | Да | 1 | Имеется | Нет | 2014 | Да | Автономная котельная - иная | ИТП | Иной | теплоноситель | 0.2 | 1 | Иной | полипропилен | 420 | Нет |  | 300 | Латунь |  | Нет |  | Установка не требуется |  |  | Имеется |  |  | Да | 1 | Имеется | Нет
г. Краснодар, ул. Героев-Разведчиков, д. 21, корп. 1 | 99997762 | Подготовлен | 03 401 000 | Краснодар | 350072, Краснодарский край, Краснодар г, Героев-Разведчиков ул, дом № 21, корпус 1 | Нет |  | Нет |  |  | 9990 |  |  | Нет |  | Типовой | Группа I | 2014 |  |  | 259 | Нет |  |  | Нет |  |  |  | 44.8 | 44.8 | 1155 | 326.2 | 16 | 16 | 3 | 13412.1 | 225 | 10174.9 | 192 | 9830.3 | 192 | Да | 192 | 9830.3 | 192 | Нет |  |  |  | Нет |  |  |  | Нет |  |  |  | Да | 33 | 344.6 | 33 | Да | 33 | 344.6 | 33 | Нет |  |  |  | Нет |  |  |  | Нет |  |  |  | 153 | 3237.2 | УО | ООО "Восточное" | 23 | 15.10.2014 | Решение общего собрания собственников помещений в МКД | Нет | [5 empty] | 15.07.2014 |  | счет регионального оператора (по решению ОМС) | Монолитная плита по свайному основанию |  | Железобетон |  | 1351.7 | кв.м |  |  | Нет |  | Нет | [13 empty] | 0.3 | Крупнопанельные с утепляющим слоем |  | Окраска - по штукатурке (по бетону) - силикатным составом |  | 14608 | Нет |  | Да | 4550 | Иной | пеноизол | Нет |  | Да | 51388 | Иное | пакля и раствор, монтажная пена | Нет |  | Да | 78 | 117 | Металлопластик |  | Нет |  | 257 | 514 | Смешанный | деревянные и железные без утеплителя | Нет |  | Армированный бетон |  | 330 | 1.34 | Нет |  | Плоская (совмещенная) |  |  |  | Нет |  | Керамзит или шлак |  | Нет |  | Рулонные материалы (в 3-4 слоя) |  | 1351.7 | Нет |  | Внутренний |  | Трубы для внутреннего водостока - смешанные |  |  | Нет |  | 3 | 211 | Нет |  | Да | 6 | Да | 3 | 400 | 1 | 16 | 2014 | Нет |  | Нет |  | 2039 | Да | 3 | 630 | 1 | 16 | 2014 | Нет |  | Нет |  | 2039 | 266.5 | 8 | 8 | 48 | 375 | Закрытая | Медь | Нет |  | 19507 | Нет |  | Да | 5604 | Скрытая | Медь | Нет |  | Установлен(ы) | 12 |  |  | Нет | 2014 | Да | 64 |  | Нет | 2014 | Центральное | 1 | Оцинкованная сталь |  | 2604 | Нет |  | 74 | Иной | чугун,сталь,латунь | Нет |  | Установлен(ы) | 1 |  |  | Нет | 2014 | Да | 3 | Смешанный | Чугун, пластик | 3022 | Нет |  | Отсутствует |  |  |  |  | Да | Внешняя котельная |  |  |  | 0.79 | 1 | Закрытая | Вертикальная | Черная сталь |  | 5291 | Нет |  | 1293 | Иной | Сталь , латунь | Нет |  | Да | 1 | Нет |  | Нет |  |  |  | Установлен(ы) | 1 |  |  | Нет | 2014 | Да | 1 | Имеется | Нет | 2014 | Да | Бойлер
г. Краснодар, ул. Героев-Разведчиков, д. 21, корп. 2 | 99997763 | Подготовлен | 03 401 000 | Краснодар | 350072, Краснодарский край, Краснодар г, Героев-Разведчиков ул, дом № 21, корпус 2 | Нет |  | Нет |  |  | 9990 |  |  | Нет |  | Типовой | Группа I | 2014 |  | B+ | 312 | Нет |  |  | Нет |  |  |  | 48 | 48 | 1250 | 328 | 16 | 16 | 3 | 14843.6 | 254 | 11385.9 | 223 | 10964.4 | 223 | Да | 223 | 10964.4 | 223 | Нет |  |  |  | Нет |  |  |  | Нет |  |  |  | Да | 31 | 421.5 | 31 | Да | 31 | 421.5 | 31 | Нет |  |  |  | Нет |  |  |  | Нет |  |  |  | 161 | 3457.7 | УО | ООО "Восточное" | 22 | 15.10.2014 | Решение общего собрания собственников помещений в МКД | Нет | [5 empty] | 15.07.2014 |  | счет регионального оператора (по решению ОМС) | Монолитная плита по свайному основанию |  | Железобетон |  | 1352 | кв.м |  |  | Нет |  | Нет | [13 empty] | 0.3 | Крупнопанельные с утепляющим слоем |  | Окраска - по штукатурке (по бетону) - силикатным составом |  | 14671 | Нет |  | Да | 4562 | Иной | пеноизол | Нет |  | Да | 51406 | Иное | пакля и раствор, монтажная пена | Нет |  | Да | 75 | 112 | Металлопластик |  | Нет |  | 255 | 510 | Смешанный | деревянные и железные без утеплителя | Нет |  | Армированный бетон |  | 330 | 1.34 | Нет |  | Плоская (совмещенная) |  |  |  | Нет |  | Керамзит или шлак |  | Нет |  | Рулонные материалы (в 3-4 слоя) |  | 1351.7 | Нет |  | Внутренний |  | Трубы для внутреннего водостока - смешанные |  |  | Нет |  | 3 | 229 | Нет |  | Да | 6 | Да | 3 | 400 | 1 | 16 | 2014 | Нет |  | Нет |  | 2039 | Да | 3 | 630 | 1 | 16 | 2014 | Нет |  | Нет |  | 2039 | 266.5 | 8 | 8 | 64 | 500 | Закрытая | Медь | Нет |  | 17537 | Нет |  | Да | 5604 | Скрытая | Медь | Нет |  | Установлен(ы) | 12 |  |  | Нет | 2014 | Да | 64 |  | Нет | 2014 | Центральное | 1 | Оцинкованная сталь |  | 2725 | Нет |  | 71 | Иной | чугун,сталь,латунь | Нет |  | Установлен(ы) | 1 |  |  | Нет | 2014 | Да | 3 | Смешанный | Чугун, пластик | 3022 | Нет |  | Отсутствует |  |  |  |  | Да | Внешняя котельная |  |  |  | 0.79 | 1 | Закрытая | Вертикальная | Черная сталь |  | 5416 | Нет |  | 1290 | Иной | Сталь , латунь | Нет |  | Да | 1 | Нет |  | Нет |  |  |  | Установлен(ы) | 1 |  |  | Нет | 2014 | Да | 1 | Имеется | Нет | 2014 | Да | Бойлер
г. Краснодар, ул. Героев-Разведчиков, д. 22 | 99996442 | Подготовлен | 03 401 000 | Краснодар | 350072, Краснодарский край, Краснодар г, Героев-Разведчиков ул, дом № 22 | Да | 10203.4 | Да | 10203.4 | 23:43:0142047:1256 | 10202.4 | 0 | 234301420471256 | Нет |  | Типовой | Группа II | 2014 |  |  | 18 | Нет |  |  | Нет |  |  |  | 56.7 | 58 | 730.6 | 108.3 | 21 | 22 | 1 | 7447.3 | 336 | 5137.7 | 336 | 5137.7 | 80 | Да | 336 | 5137.7 | 80 | Нет |  |  |  | Нет |  |  |  | Нет |  |  |  | Нет |  |  |  | Нет |  |  |  | Нет |  |  |  | Нет |  |  |  | Нет |  |  |  | 45 | 2309.6 | ЖК | Возрождение | 32 | 25.05.2013 | Решение конкурсной комиссии ОМС по отбору УО на открытом конкурсе | [6 empty] | 24.02.2014 |  |  | Монолитная плита по свайному основанию |  | Бетон |  | 170 | шт. |  |  | Нет |  | Нет | [13 empty] | 0.5 | Железо-бетонный или стальной каркас с кирпичным (мелкоблочным) заполнением |  | Иная |  | 5137.7 | Нет |  | Да | 145 | Иной | пакля и раствор | Нет |  | Да | 76.5 | Монтажная пена |  | Нет |  | Да | 270 | 55 | Дерево - твердых пород |  | Нет |  | 330 | 45 | Металлопластик |  | Нет |  | Армированный бетон |  | 108.3 | 1 | Нет |  | Плоская (совмещенная) |  |  |  | Нет |  | Минеральная плита |  | Нет |  | Рулонные материалы (в 3-4 слоя) |  | 746.5 | Нет |  | Внутренний |  | Оцинкованная сталь |  |  | Нет |  | 2 | 85 | Нет |  | Да | 3 | Нет |  |  |  | 6 | [6 empty] | Да | 3 | 1000 | 1 | 21 | 2013 | Нет |  | Нет |  | 2025 | 716 | 2 | 2 | 2 | 470 | Закрытая | Медь | Нет |  | 203.5 | Нет |  | Да | 4 | Скрытая | Медь | Нет |  | Установка не требуется |  |  | Имеется |  |  | Нет |  | Имеется |  |  | Центральное | 2 | Металлополимер |  | 300 | Нет |  | 14 | Пластик |  | Нет |  | Установка не требуется |  |  | Имеется |  |  | Да | 2 | Пластик |  | 320 | Нет |  | Отсутствует |  |  |  |  | Да | Внешняя котельная |  |  |  | 440 | 2 | Закрытая | Горизонтальная | Металлополимер |  | 6 | Нет |  | 18 | Пластик |  | Нет |  | Нет |  |  |  | Нет |  |  |  | Установка не требуется |  |  | Имеется |  |  | Нет |  | Имеется |  |  | Нет
г. Краснодар, ул. Героев-Разведчиков, д. 24 | 99997816 | Подготовлен | 03 401 000 | Краснодар | 350072, Краснодарский край, Краснодар г, Героев-Разведчиков ул, дом № 24 | Нет |  | Нет |  |  | 9634 |  |  | Нет |  | Индивидуальный | Группа I | 2014 |  | B+ | 276 | Нет |  |  | Нет |  |  |  | 48 | 48 | 1258 | 331 | 16 | 16 | 3 | 14859.4 | 258 | 11430.6 | 224 | 10982.1 | 224 | Да | 224 | 10982.1 | 224 | Нет |  |  |  | Нет |  |  |  | Нет |  |  |  | Да | 34 | 448.5 | 34 | Да | 34 | 448.5 | 34 | Нет |  |  |  | Нет |  |  |  | Нет |  |  |  | 170 | 3428.8 | УО | ООО "Восточное" | 2 | 20.03.2015 | Решение общего собрания собственников помещений в МКД | Нет | [5 empty] | 20.03.2015 |  | счет регионального оператора (по решению ОМС) | Монолитная плита по свайному основанию |  | Железобетон |  | 1363 | кв.м |  |  | Нет |  | Нет | [13 empty] | 0.3 | Крупнопанельные с утепляющим слоем |  | Окраска - по штукатурке (по бетону) - силикатным составом |  | 14671 | Нет |  | Да | 4573 | Иной | пеноизол | Нет |  | Да | 51430 | Иное | пакля и раствор, монтажная пена | Нет |  | Да | 79 | 120 | Металлопластик |  | Нет |  | 260 | 520 | Смешанный | деревянные и железные без утеплителя | Нет |  | Армированный бетон |  | 340 | 1.34 | Нет |  | Плоская (совмещенная) |  |  |  | Нет |  | Керамзит или шлак |  | Нет |  | Рулонные материалы (в 3-4 слоя) |  | 1351.7 | Нет |  | Внутренний |  | Трубы для внутреннего водостока - смешанные |  |  | Нет |  | 3 | 229 | Нет |  | Да | 6 | Да | 3 | 400 | 1 | 16 | 2014 | Нет |  | Нет |  | 2039 | Да | 3 | 630 | 1 | 16 | 2014 | Нет |  | Нет |  | 2039 | 266 | 8 | 8 | 48 | 115 | Закрытая | Медь | Нет |  | 5333 | Нет |  | Да | 6457 | Скрытая | Медь | Нет |  | Установлен(ы) | 20 |  |  | Нет | 2014 | Да | 138 |  | Нет | 2014 | Центральное | 1 | Оцинкованная сталь |  | 2857 | Нет |  | 89 | Иной | чугун,сталь,латунь | Нет |  | Установлен(ы) | 1 |  |  | Нет | 2014 | Да | 3 | Смешанный | Чугун, пластик | 3042 | Нет |  | Отсутствует |  |  |  |  | Да | Внешняя котельная |  |  |  | 0.79 | 1 | Закрытая | Вертикальная | Черная сталь |  | 5458.5 | Нет |  | 1404 | Иной | Сталь , латунь | Нет |  | Да | 1 | Нет |  | Нет |  |  |  | Установлен(ы) | 1 |  |  | Нет | 2014 | Да | 1 | Имеется | Нет | 2014 | Да | Бойлер | [10 empty] | 89
г. Краснодар, ул. Героев-Разведчиков, д. 26 | 99998269 | Подготовлен | 03 401 000 | Краснодар | 350072, Краснодарский край, Краснодар г, Героев-Разведчиков ул, дом № 26 | Да | 2001 | Да | 2001 | 23:43:0142047:10509 | 2001 |  |  | Нет |  | Индивидуальный | Группа II | 2015 |  |  |  | Нет |  |  | Нет |  |  |  | 51 | 51 | 1344 | 200 | 16 | 16 | 4 | 21041 | 382 | 16026 | 330 | 14797 | 330 | [8 empty] | Нет |  |  |  | Нет |  |  |  | Да | 52 | 1229 | 52 | Да | 52 | 1229 | 52 | Нет |  |  |  | Нет |  |  |  | Нет |  |  |  | 12 | 5014 | УО | ООО "ВОСТОЧНОЕ" | [11 empty] | не выбран | [24 empty] | 0.45 | Крупноблочные |  |  |  |  | Нет | [13 empty] | Да | [18 empty] | Плоская (совмещенная) |  |  |  | Нет |  | Керамзит или шлак |  | Нет |  | Рулонные материалы (в 3-4 слоя) |  | 1344 | Нет |  | Внутренний | [10 empty] | Да | 8 | Да | 4 | 420 | 0.6 | 16 | 2015 | Нет |  | Нет |  | 2040 | Да | 4 | 560 | 0.6 | 16 | 2015 | Нет |  | Нет |  | 2040 | [29 empty] | Центральное | [17 empty] | Да | [6 empty] | Отсутствует |  |  |  |  | Да | [37 empty] | Да
г. Краснодар, ул. Героев-Разведчиков, д. 26, корп. 3 | 99996285 | Подготовлен | 03 401 000 | Краснодар | 350072, Краснодарский край, Краснодар г, Героев-Разведчиков ул, дом № 26, корпус 3 | Да | 7456.5 | Да | 3789 | 23:43:0142047:9386 | 5692.8 |  |  | Нет |  | Типовой | Группа I | 2014 |  |  | 26 | Нет |  |  | Нет |  |  |  | 47.8 | 47.8 | 569.3 | 102.8 | 16 | 16 | 1 | 7321.9 | 138 | 5950.4 | 122 | 5692.8 | 122 | Да | 122 | 5692.8 | 122 | Нет |  |  |  | Нет |  |  |  | Нет |  |  |  | Да | 16 | 257.6 | 16 | Да | 16 | 257.6 | 16 | Нет |  |  |  | Нет |  |  |  | Нет |  |  |  | 48 | 1371.5 | УК |  | б/н | 01.01.1111 | Решение общего собрания собственников помещений в МКД | [6 empty] | 05.03.2014 |  | счет регионального оператора (по решению ОМС) | Монолитная плита по свайному основанию |  | Железобетон |  | 1 | шт. |  |  | Нет |  | Нет | [13 empty] | 0.3 | Железо-бетонный или стальной каркас с кирпичным (мелкоблочным) заполнением |  | Иная |  | 4913.82 | Нет |  | Нет |  |  |  | Нет |  | Да | 4987.48 | Иное | пакля и раствор, монтажная пена | Нет |  | Да | 15 | 77.1 | Металлопластик |  | Нет |  | 64 | 395.76 | Смешанный | Металл с утеплителем, дерево | Нет |  | Армированный бетон |  | 102.8 | 1.34 | Нет |  | Плоская (совмещенная) |  |  |  | Нет |  | Керамзит или шлак |  | Нет |  | Рулонные материалы (в 3-4 слоя) |  | 620 | Нет |  | Внутренний |  | Трубы для внутреннего водостока - смешанные |  |  | Нет |  | 1 | 70 | Нет |  | Да | 2 | Да | 1 | 400 | 1 | 16 | 2014 | Нет |  | Нет |  | 2039 | Да | 1 | 630 | 1 | 16 | 2014 | Нет |  | Нет |  | 2039 | 272.2 | 1 | 1 | 32 | 257 | Закрытая | Медь | Нет |  | 1556 | Нет |  | Да | 2303 | Скрытая | Медь | Нет |  | Установлен(ы) | 8 |  |  | Нет | 2014 | Да | 1 |  | Нет | 2014 | Центральное | 1 | Оцинкованная сталь |  | 155.9 | Нет |  | 407 | Смешанный | чугун,сталь,латунь | Нет |  | Установлен(ы) | 1 |  |  | Нет | 2014 | Да | 1 | Смешанный | Чугун, пластик | 1240 | Нет |  | Отсутствует |  |  |  |  | Да | Внешняя котельная |  |  |  | 0.64 | 1 | Закрытая | Вертикальная | Черная сталь |  | 6301 | Нет |  | 828 | Смешанный | Чугун, сталь | Нет |  | Да | 1 | Нет |  | Нет |  |  |  | Установлен(ы) | 1 |  |  | Нет | 2014 | Да | 1 | Имеется | Нет | 2014 | Да | Бойлер |  |  |  |  | 1 | Оцинкованная сталь |  |  | Нет |  |  | Смешанный | сталь, латунь | Нет |  | Установка не требуется |  |  | Имеется |  |  | Да | 1 | Имеется | Нет
г. Краснодар, ул. Героев-Разведчиков, д. 26, корп. 4 | 99996286 | Подготовлен | 03 401 000 | Краснодар | 350072, Краснодарский край, Краснодар г, Героев-Разведчиков ул, дом № 26, корпус 4 | Нет |  | Да | 3828 | 23:43:0142204:76737 | 5692.8 |  |  | Нет |  | Типовой | Группа I | 2014 |  |  | 52 | Нет |  |  | Нет |  |  |  | 47.8 | 47.8 | 569.3 | 102.8 | 16 | 16 | 1 | 7446.5 | 142 | 5914.1 | 126 | 5657.4 | 126 | Да | 126 | 5657.4 | 126 | Нет |  |  |  | Нет |  |  |  | Нет |  |  |  | Да | 16 | 256.7 | 16 | Да | 16 | 256.7 | 16 | Нет |  |  |  | Нет |  |  |  | Нет |  |  |  | 48 | 1532.4 | УК |  | б/н | 01.01.1111 | Решение общего собрания собственников помещений в МКД | [6 empty] | 05.03.2014 |  | счет регионального оператора (по решению ОМС) | Монолитная плита по свайному основанию |  | Железобетон |  | 1 | шт. |  |  | Нет |  | Нет | [13 empty] | 0.3 | Железо-бетонный или стальной каркас с кирпичным (мелкоблочным) заполнением |  | Иная |  | 4913.83 | Нет |  | Нет |  |  |  | Нет |  | Да | 4987.48 | Иное | пакля и раствор, монтажная пена | Нет |  | Да | 15 | 77.1 | Металлопластик |  | Нет |  | 64 | 395.76 | Иной | Металл с утеплителем, дерево | Нет |  | Армированный бетон |  | 102.8 | 1.34 | Нет |  | Плоская (совмещенная) |  |  |  | Нет |  | Керамзит или шлак |  | Нет |  | Рулонные материалы (в 3-4 слоя) |  | 620 | Нет |  | Внутренний |  | Трубы для внутреннего водостока - смешанные |  |  | Нет |  | 1 | 70 | Нет |  | Да | 2 | Да | 1 | 400 | 1 | 16 | 2014 | Нет |  | Нет |  | 2039 | Да | 1 | 630 | 1 | 16 | 2014 | Нет |  | Нет |  | 2039 | 279.3 | 1 | 1 | 32 | 257 | Закрытая | Медь | Нет |  | 1556 | Нет |  | Да | 2303 | Скрытая | Медь | Нет |  | Установлен(ы) | 8 |  |  | Нет | 2014 | Да | 1 |  | Нет | 2014 | Центральное | 1 | Оцинкованная сталь |  | 155.9 | Нет |  | 407 | Смешанный | чугун,сталь,латунь | Нет |  | Установлен(ы) | 1 |  |  | Нет | 2014 | Да | 1 | Смешанный | Чугун, пластик | 1240 | Нет |  | Отсутствует |  |  |  |  | Да | Внешняя котельная |  |  |  | 0.64 | 1 | Закрытая | Вертикальная | Черная сталь |  | 6301 | Нет |  | 828 | Смешанный | Чугун, сталь, | Нет |  | Да | 1 | Нет |  | Нет |  |  |  | Установлен(ы) | 1 |  |  | Нет | 2015 | Да | 1 | Имеется | Нет | 2014 | Да | Бойлер |  |  |  |  | 1 | Оцинкованная сталь |  |  | Нет |  |  | Смешанный | сталь, латунь | Нет |  | Установка не требуется |  |  | Имеется |  |  | Да | 1 | Имеется | Нет
г. Краснодар, ул. Героев-Разведчиков, д. 26/1 | 99998254 | Подготовлен | 03 401 000 | Краснодар | 350072, Краснодарский край, Краснодар г, Героев-Разведчиков ул, дом № 26/1 | Да |  | Да |  | 23:43:0142047:10509 | 2000 |  |  | Нет |  | Индивидуальный | Группа II | 2015 |  |  |  | Нет |  |  | Нет |  |  |  | 51 | 51 | 2128 | 298 | 16 | 16 | 5 | 25299 | 400 | 20107 | 360 | 17980 | 360 | Да | 360 | 17980 | 360 | Нет |  |  |  | Нет |  |  |  | Нет |  |  |  | Да | 40 | 2010 | 40 | Да |  |  |  | Нет |  |  |  | Нет |  |  |  | Нет |  |  |  | 15 | 5737 | [13 empty] | не выбран | Монолитная плита по свайному основанию |  | Железобетон | [7 empty] | Да | 1348 | Бетон |  | Бетонные (железобетонные) блоки |  | 3 | 324 | Плоское | Железобетон |  | 2128 | Нет |  | 0.5 | Железо-бетонные панели |  | Окраска - по штукатурке (по бетону) - иная |  |  | Нет | [13 empty] | Да | [18 empty] | Плоская (совмещенная) |  |  |  | Нет |  | Минеральная вата |  | Нет |  | Рулонные материалы (в 3-4 слоя) |  | 2128 | Нет |  | Внутренний |  | Трубы для внутреннего водостока - полимерные |  |  | Нет | [5 empty] | Да | 10 | Да | 5 | 430 | 0.6 | 16 | 2015 | Нет |  | Нет |  | 2040 | Да | 5 | 540 | 0.6 | 16 | 2015 | Нет |  | Нет |  | 2040 | [29 empty] | Центральное | [17 empty] | Да | [6 empty] | Отсутствует |  |  |  |  | Да | [37 empty] | Да
г. Краснодар, ул. Героев-Разведчиков, д. 28 | 99996287 | Подготовлен | 03 401 000 | Краснодар | 350072, Краснодарский край, Краснодар г, Героев-Разведчиков ул, дом № 28 | Да | 27353.2 | Да | 8533 | 23:43:0142047:1343 | 27353.2 |  |  | Нет |  | Типовой | Группа I | 2013 |  |  | 273 | Нет |  |  | Нет |  |  |  | 44.8 | 44.8 | 2641.9 | 523.5 | 12 | 16 | 5 | 27353.2 | 432 | 22762.2 | 330 | 17751.52 | 300 | Да | 299 | 15723.6 | 299 | Да | 31 | 2027.92 | 1 | Нет |  |  |  | Нет |  |  |  | Да | 102 | 5010.68 | 102 | Да | 102 | 5010.68 | 102 | Нет |  |  |  | Нет |  |  |  | Нет |  |  |  | 296 | 4591 | УК |  | 9 | 25.11.2013 | Решение общего собрания собственников помещений в МКД | [6 empty] | 26.09.2013 |  | счет регионального оператора (по решению общего собрания) | Монолитная плита по свайному основанию |  | Железобетон |  | 2638 | кв.м |  |  | Нет |  | Нет | [13 empty] | 0.3 | Крупнопанельные с утепляющим слоем |  | Окраска - по штукатурке (по бетону) - силикатным составом |  | 23452.7 | Нет |  | Да | 7372 | Иной | пеноизол | Нет |  | Да | 10678 | Иное | пакля и раствор, монтажная пена | Нет |  | Да | 5 | 5.96 | Металлопластик |  | Нет |  | 10 | 26 | Смешанный | Металл с утеплителем, дерево | Нет |  | Армированный бетон |  | 523.5 | 1.34 | Нет |  | Плоская (совмещенная) |  |  |  | Нет |  | Керамзит или шлак |  | Нет |  | Рулонные материалы (в 3-4 слоя) |  | 2589 | Нет |  | Внутренний |  | Трубы для внутреннего водостока - смешанные |  |  | Нет |  | 5 | 358.4 | Нет |  | Да | 10 | Да | 5 | 400 | 1 | 16 | 2013 | Нет |  | Нет |  | 2038 | Да | 5 | 630 | 1 | 16 | 2013 | Нет |  | Нет |  | 2038 | 587.7 | 7 | 7 | 100 | 404 | Закрытая | Медь | Нет |  | 5240 | Нет |  | Да | 7440 | Скрытая | Медь | Нет |  | Установлен(ы) | 29 |  |  | Нет | 2013 | Да | 5 |  | Нет | 2013 | Центральное | 1 | Оцинкованная сталь |  | 750.6 | Нет |  | 605 | Иной | чугун,сталь,латунь | Нет |  | Установлен(ы) | 1 |  |  | Нет | 2013 | Да | 5 | Смешанный | Чугун, пластик | 3127 | Нет |  | Отсутствует |  |  |  |  | Да | Внешняя котельная |  |  |  | 2.14 | 1 | Закрытая | Вертикальная | Черная сталь |  | 6362.5 | Нет |  | 721 | Смешанный | Чугун, сталь | Нет |  | Да | 1 | Нет |  | Нет |  |  |  | Установлен(ы) | 1 |  |  | Да | 2013 | Да | 1 | Имеется | Нет | 2013 | Да | Бойлер |  |  |  |  | 1 |  |  |  | Нет |  |  | Смешанный | сталь, латунь | Нет |  | Установка не требуется |  |  | Имеется | Нет | 2013 | Да | 1 | Имеется | Нет
г. Краснодар, ул. Героев-Разведчиков, д. 30 | 99997420 | Подготовлен | 03 401 000 | Краснодар | 350072, Краснодарский край, Краснодар г, Героев-Разведчиков ул, дом № 30 | Нет |  | Нет |  |  | 120 |  |  | Нет |  | Типовой | Группа III | 2014 |  |  | 1 | Нет |  |  | Нет |  |  |  | 48 | 48 | 120 | 44 | 16 | 16 | 1 | 10200 | 100 | 10000 | 100 | 10000 | 100 | Да | 100 | 10000 | 100 | Нет |  |  |  | Нет |  |  |  | Нет |  |  |  | Нет |  |  |  | Нет |  |  |  | Нет |  |  |  | Нет |  |  |  | Нет |  |  |  | 1 | 200 | УК |  | 1 | 01.10.2014 | Решение общего собрания собственников помещений в МКД | [6 empty] | 01.10.2014 |  | счет регионального оператора (по решению ОМС) | Свайный |  | Железобетон |  | 1 | шт. |  |  | Нет |  | Нет | [13 empty] | 0.3 | Кирпич |  | Отсутствует |  | 250 | Нет |  | Нет | [5 empty] | Нет | [5 empty] | Нет | [6 empty] | 1 | 3 | Металл без утеплителя |  | Нет |  | Армированный асфальтобетон |  | 44 | 1 | Нет |  | Плоская (совмещенная) |  |  |  | Нет |  | Керамзит или шлак |  | Нет |  | Рулонные материалы (в 3-4 слоя) |  | 120 | Нет |  | Наружный неорганизованный | [10 empty] | Да | 8 | Да | 4 | 400 | 1 | 16 | 2014 | Нет |  | Нет |  | 2039 | Да | 4 | 640 | 1 | 16 | 2014 | Нет |  | Нет |  | 2039 | 15 | 1 | 1 | 1 | 100 | Закрытая | Аллюминий | Нет |  | 100 | Нет |  | Нет | [5 empty] | Требуется установка | [5 empty] | Нет |  | Имеется |  |  | Центральное | 1 | Смешанный | Металл, пластик | 712 | Нет |  | 165 | Пластик |  | Нет |  | Установлен(ы) | 1 |  |  | Нет | 2014 | Да | 1 | Пластик |  | 652 | Нет |  | Отсутствует |  |  |  |  | Нет | [37 empty] | Нет
г. Краснодар, ул. Героев-Разведчиков, д. 32 | 99997791 | Подготовлен | 03 401 000 | Краснодар | 350072, Краснодарский край, Краснодар г, Героев-Разведчиков ул, дом № 32 | Да | 8915 | Да | 8915 | 23:43:0142047:1293 | 8915 |  |  | Нет |  | Индивидуальный | Группа II | 2014 |  |  | 420 | Нет |  |  | Нет |  |  |  | 48 | 48 | 1344 | 112 | 16 | 16 | 3 | 19961 | 324 | 16157 | 303 | 13433 | 303 | Да | 303 | 13433 | 303 | Нет |  |  |  | Нет |  |  |  | Нет |  |  |  | Да | 21 | 2742 | 21 | Да | 21 | 2742 | 21 | Нет |  |  |  | Нет |  |  |  | Нет |  |  |  | 20 | 3785 | УО | ООО "ТЕПЛОЭНЕРГЕТИК" | 1 | 02.10.2014 | Решение общего собрания собственников помещений в МКД | Да | 1 | 02.10.2014 |  |  |  | 01.02.2014 |  | счет регионального оператора (по решению ОМС) | Свайный |  | Железобетон |  | 250 | шт. |  |  | Нет |  | Да | 1344 | Бетон |  | Бетонные (железобетонные) блоки |  | 3 | 354 | Плоское | Железобетон |  | 1344 | Нет |  | 0.5 | Железо-бетонный или стальной каркас с кирпичным (мелкоблочным) заполнением |  | Отсутствует |  | 4300.8 | Нет |  | Нет | [5 empty] | Нет | [5 empty] | Да | 54 | 70 | Металлопластик |  | Нет |  | 10 | 29 | Металл без утеплителя |  | Нет |  | Иной | Асфальт | 120 | 1 | Нет |  | Плоская (совмещенная) |  |  |  | Нет |  | Керамзит или шлак |  | Нет |  | Рулонные материалы (в 3-4 слоя) |  | 1344 | Нет |  | Внутренний |  | Трубы для внутреннего водостока - полимерные |  |  | Нет |  | 3 | 150 | Нет |  | Да | 6 | Да | 3 | 420 | 0.6 | 16 | 2014 | Нет |  | Нет |  | 2039 | Да | 3 | 540 | 0.6 | 16 | 2014 | Нет |  | Нет |  | 2039 | 600 | 2 | 2 | 48 | 1578 | Закрытая | Медь | Нет |  | 300 | Нет |  | Да | 300 | Скрытая | Алюминий | Нет |  | Установлен(ы) | 2 |  |  | Нет | 2014 | Нет |  | Имеется |  |  | Центральное | 1 | Смешанный | полипропилен, сталь | 420 | Нет |  | 380 | Латунь |  | Нет |  | Установлен(ы) | 1 |  |  | Нет | 2014 | Да | 3 | Пластик |  | 320 | Нет |  | Отсутствует |  |  |  |  | Да | Внешняя котельная |  |  |  | 0.4 | 1 | Открытая | Вертикальная | Черная сталь |  | 2100 | Нет |  | 520 | Латунь |  | Нет |  | Да | 1 | Нет |  | Нет |  |  |  | Установлен(ы) | 1 |  |  | Нет | 2014 | Да | 1 | Имеется | Нет | 2014 | Да | Автономная котельная - иная | ИТП | Иной | теплоноситель | 0.02 | 1 | Смешанный | Пластик, сталь | 420 | Нет |  | 400 | Латунь |  | Нет |  | Установка не требуется |  |  | Имеется |  |  | Да | 1 | Имеется | Нет
г. Краснодар, ул. Героев-Разведчиков, д. 34 | 99988453 | Подготовлен | 03 401 000 | Краснодар | 350072, Краснодарский край, Краснодар г, Героев-Разведчиков ул, дом № 34 | Нет |  | Нет |  |  | 1161.3 |  |  | Нет |  | Типовой | Группа II | 2013 |  |  | 275 | Нет |  |  | Нет |  |  |  | 44.8 | 44.8 | 1135.6 | 124.6 | 16 | 16 | 3 | 15760.8 | 272 | 12746.1 | 271 | 11905.3 | 271 | Да | 271 | 11905.3 | 271 | Нет |  |  |  | Нет |  |  |  | Нет |  |  |  | Да | 1 | 840.8 | 1 | Да | 1 | 840.8 | 1 | Нет |  |  |  | Нет |  |  |  | Нет |  |  |  | 1 | 3014.7 | УО | Репино ООО | 1 | 31.12.2013 | Решение общего собрания собственников помещений в МКД | Нет | [5 empty] | 31.12.2013 |  | счет регионального оператора (по решению ОМС) | Свайный |  | Железобетон |  | 1 | шт. |  |  | Нет |  | Нет | [13 empty] | 0.45 | Железо-бетонные панели |  | Облицовка - керамическая или цементная офактуренная плитка |  | 4950 | Нет |  | Да | 1 | Отвердевающая мастика |  | Нет |  | Нет | [5 empty] | Нет |  |  |  |  | Нет |  | 4 | 8 | Металл без утеплителя |  | Нет |  | Армированный асфальтобетон |  | 125 | 1 | Нет |  | Плоская (совмещенная) |  | Отсутствует |  | Нет |  | Керамзит или шлак |  | Нет |  | Рулонные материалы (в 3-4 слоя) |  | 1150 | Нет |  | Внутренний |  | Трубы для внутреннего водостока - асбоцементные |  |  | Нет |  | 2 | 89.6 | Нет |  | Да | 1 | Да | 1 | 320 | 3 | 16 | 2013 | Нет |  | Нет |  | 2028 | Нет | [10 empty] | 1 | 1 | 1 | 1 | 1 | Закрытая | Аллюминий | Нет |  | 3073.6 | Нет |  | Да | 3504 | Скрытая | Алюминий | Нет |  | Установлен(ы) | 1 |  |  | Нет | 2013 | Да | 1 |  | Нет | 2013 | Центральное | 1 | Металлополимер |  | 1 | Нет |  | 1 | Латунь |  | Нет |  | Установлен(ы) | 1 |  |  | Нет | 2013 | Да | 1 | Пластик |  | 1 | Нет |  | Отсутствует |  |  |  |  | Да | Внешняя котельная |  |  |  | 1 | 1 | Закрытая | Вертикальная | Металлополимер |  | 1 | Нет |  | 2 | Латунь |  | Нет |  | Да | 1 | Нет |  | Да | 1 | Нет |  | Установлен(ы) | 1 |  |  | Нет | 2013 | Да | 1 | Имеется | Нет | 2013 | Да | Бойлер
г. Краснодар, ул. Героев-Разведчиков, д. 36 | 99988869 | Подготовлен | 03 401 000 | Краснодар | 350072, Краснодарский край, Краснодар г, Героев-Разведчиков ул, дом № 36 | Нет |  | Нет |  |  | 6629 |  |  | Нет |  | Типовой | Группа II | 2012 |  |  | 207 | Нет |  |  | Нет |  |  |  | 44.8 | 44.8 | 2624.1 | 153.3 | 16 | 16 | 3 | 15879.7 | 208 | 12605 | 207 | 11644.7 | 207 | Да | 207 | 11644.7 | 207 | Нет |  |  |  | Нет |  |  |  | Нет |  |  |  | Да | 1 | 960.3 | 1 | Да | 1 | 960.3 | 1 | Нет |  |  |  | Нет |  |  |  | Нет |  |  |  | 1 | 3274.7 | УО | Репино ООО | 1 | 30.03.2013 | Решение общего собрания собственников помещений в МКД | Нет | [5 empty] | 10.07.2012 |  |  | Монолитная плита по свайному основанию |  | Железобетон |  | 44 | кв.м |  |  | Нет |  | Нет | [13 empty] | 0.25 | Железо-бетонный или стальной каркас с кирпичным (мелкоблочным) заполнением |  | Иная |  | 6030 | Нет |  | Да | 5124 | Отвердевающая мастика |  | Нет |  | Нет | [5 empty] | Да | 96 | 216 | Металлопластик |  | Нет |  | 111 | 2.1 | Металл без утеплителя |  | Нет |  | Армированный бетон |  | 182 | 0.5 | Нет |  | Плоская (совмещенная) | 1.5 | Сборные железобетонные элементы |  | Нет |  | Керамзит или шлак |  | Нет |  | Рулонные материалы (в 3-4 слоя) |  | 430 | Нет |  | Внутренний |  | Иной | чугунные |  | Нет |  | 6 | 268.8 | Нет |  | Да | 6 | Да | 3 | 400 | 1 | 16 | 2012 | Нет |  | Да | 01.01.2013 | 2037 | Да | 3 | 630 | 1 | 16 | 2012 | Нет |  | Да | 01.01.2013 | 2037 | 2992 | 3 | 3 | 12 | 57.9 | Закрытая | Аллюминий | Нет |  | 10360 | Нет |  | Да | 3127 | Скрытая | Алюминий | Нет |  | Установлен(ы) | 15 |  |  | Нет | 2012 | Нет |  | Отсутствует по причине, указанной в: ч.1 ст.13 261-ФЗ (3 причины) |  |  | Центральное | 1 | Оцинкованная сталь |  | 1910 | Нет |  | 13 | Сталь |  | Нет |  | Установлен(ы) | 1 |  |  | Нет | 2012 | Да | 8 | Смешанный | Чугун, пластик | 2790 | Нет |  | Отсутствует |  |  |  |  | Да | Смешанный | центральное |  |  | 2.78 | 1 | Закрытая | Вертикальная | Оцинкованная сталь |  | 6689 | Нет |  | 20 | Сталь |  | Нет |  | Да | 1 | Нет |  | Нет |  |  |  | Установлен(ы) | 2 |  |  | Нет | 2012 | Да | 1 | Имеется | Нет | 2012 | Да | Бойлер
г. Краснодар, ул. Героев-Разведчиков, д. 40 | 99988861 | Подготовлен | 03 401 000 | Краснодар | 350072, Краснодарский край, Краснодар г, Героев-Разведчиков ул, дом № 40 | Нет |  | Нет |  |  | 5830 |  |  | Нет |  | Типовой | Группа II | 2012 |  |  | 224 | Нет |  |  | Нет |  |  |  | 44.8 | 44.8 | 1065.9 | 176.5 | 16 | 16 | 3 | 16619.2 | 225 | 12067.9 | 224 | 11658.7 | 224 | Да | 224 | 11658.7 | 224 | Нет |  |  |  | Нет |  |  |  | Нет |  |  |  | Да | 1 | 409.2 | 1 | Да | 1 | 409.2 | 1 | Нет |  |  |  | Нет |  |  |  | Нет |  |  |  | 1 | 4551.3 | УО | Репино ООО | б/н | 30.07.2013 | Решение общего собрания собственников помещений в МКД | Нет | [5 empty] | 28.12.2012 |  |  | Монолитная плита по свайному основанию |  | Железобетон |  | 44 | кв.м |  |  | Нет |  | Нет | [13 empty] | 0.25 | Железо-бетонный или стальной каркас с кирпичным (мелкоблочным) заполнением |  | Иная |  | 5369 | Нет |  | Да | 4656 | Отвердевающая мастика |  | Нет |  | Нет | [5 empty] | Да | 96 | 216 | Металлопластик |  | Нет |  | 110 | 2.1 | Металл без утеплителя |  | Нет |  | Армированный бетон |  | 179.1 | 0.5 | Нет |  | Плоская (совмещенная) | 1.5 | Сборные железобетонные элементы |  | Нет |  | Смешанный | керамзит, минеральная вата | Нет |  | Рулонные материалы (в 3-4 слоя) |  | 440 | Нет |  | Внутренний |  | Иной | чугунные |  | Нет |  | 3 | 134.4 | Нет |  | Да | 6 | Да | 3 | 400 | 1 | 16 | 2012 | Нет |  | Да | 01.01.2013 | 2037 | Да | 3 | 630 | 1 | 16 | 2012 | Нет |  | Да | 01.01.2013 | 2037 | 2992 | 3 | 3 | 12 | 57.9 | Закрытая | Аллюминий | Нет |  | 10700 | Нет |  | Да | 3146 | Скрытая | Алюминий | Нет |  | Установлен(ы) | 17 |  |  | Нет | 2012 | Да | 3 |  | Нет | 2012 | Центральное | 1 | Оцинкованная сталь |  | 1910 | Нет |  | 13 | Сталь |  | Нет |  | Установлен(ы) | 1 |  |  | Нет | 2012 | Да | 8 | Смешанный | Чугун, пластик | 2750 | Нет |  | Отсутствует |  |  |  |  | Да | Смешанный | центральное |  |  | 2.78 | 1 | Закрытая | Вертикальная | Оцинкованная сталь |  | 1770 | Нет |  | 20 | Сталь |  | Нет |  | Да | 1 | Нет |  | Нет |  |  |  | Установлен(ы) | 2 |  |  | Нет | 2012 | Да | 1 | Имеется | Нет | 2012 | Да | Внешняя котельная |  |  |  | 2.78 | 1 | Оцинкованная сталь |  | 6689 | Нет |  | 171 | Сталь |  | Нет |  | Установлен(ы) | 1 |  |  | Нет | 2012 | Да | 1 | Имеется | Нет
г. Краснодар, ул. Героев-Разведчиков, д. 42 | 99988860 | Подготовлен | 03 401 000 | Краснодар | 350072, Краснодарский край, Краснодар г, Героев-Разведчиков ул, дом № 42 | Нет |  | Нет |  |  | 7333 |  |  | Нет |  | Типовой | Группа II | 2012 |  |  | 327 | Нет |  |  | Нет |  |  |  | 44.8 | 44.8 | 1644.2 | 283.7 | 16 | 16 | 4 | 23469.7 | 285 | 18481.8 | 284 | 16651.5 | 284 | Да | 284 | 16651.5 | 284 | Нет |  |  |  | Нет |  |  |  | Нет |  |  |  | Да | 1 | 1830.3 | 1 | Да | 1 | 1830.3 | 1 | Нет |  |  |  | Нет |  |  |  | Нет |  |  |  | 1 | 4987.9 | УО | Репино ООО | 42 | 01.01.2012 | Решение общего собрания собственников помещений в МКД | Да | б/н | 30.10.2012 |  |  |  | 10.01.2012 |  |  | Монолитная плита по свайному основанию |  | Бетон |  | 59 | кв.м |  |  | Нет |  | Нет | [13 empty] | 0.25 | Железо-бетонный или стальной каркас с кирпичным (мелкоблочным) заполнением |  | Иная |  | 6067 | Нет |  | Да | 6691 | Отвердевающая мастика |  | Нет |  | Нет | [5 empty] | Да | 112 | 252 | Металлопластик |  | Нет |  | 144 | 2.1 | Металл без утеплителя |  | Нет |  | Армированный бетон |  | 283.7 | 0.5 | Нет |  | Плоская (совмещенная) | 1.5 | Сборные железобетонные элементы |  | Нет |  | Керамзит или шлак |  | Нет |  | Рулонные материалы (в 3-4 слоя) |  | 1967 | Нет |  | Внутренний |  | Иной | чугунные |  | Нет |  | 4 | 179.2 | Нет |  | Да | 8 | Да | 4 | 400 | 1 | 16 | 2011 | Нет |  | Да | 01.01.2013 | 2036 | Да | 4 | 630 | 1 | 16 | 2011 | Нет |  | Да | 01.01.2013 | 2036 | 2992 | 4 | 4 | 17 | 99999 | Закрытая | Аллюминий | Нет |  | 3220.5 | Нет |  | Да | 3976 | Скрытая | Алюминий | Нет |  | Установлен(ы) | 22 |  |  | Нет | 2011 | Да | 4 |  | Нет | 2011 | Центральное | 1 | Оцинкованная сталь |  | 2500 | Нет |  | 18 | Смешанный | чугун,сталь,латунь | Нет |  | Установлен(ы) | 1 |  |  | Нет | 2011 | Да | 10 | Смешанный | Чугун, пластик | 3680 | Нет |  | Отсутствует |  |  |  |  | Да | Иной | центральное |  |  | 2.78 | 1 | Закрытая | Горизонтальная | Оцинкованная сталь |  | 2790 | Нет |  | 20 | Сталь |  | Нет |  | Да | 1 | Нет |  | Нет |  |  |  | Установлен(ы) | 3 |  |  | Нет | 2011 | Да | 1 | Имеется | Нет | 2011 | Да | Внешняя котельная |  |  |  | 2.78 | 1 | Оцинкованная сталь |  | 2250 | Нет |  | 230 | Сталь |  | Нет |  | Установлен(ы) | 1 |  |  | Нет | 2011 | Да | 1 | Имеется | Нет
г. Краснодар, ул. Гидростроителей, д. 12 | 721108873 | Подготовлен | 03 401 000 | Краснодар | г. Краснодар, ул. Гидростроителей, д. 12 | Да | 4993.7 | Да | 4304 | 23:43:0408007:621 | 4304 |  |  | Нет |  | Типовой | Группа II | 1977 | 2013 | E | 186 | Да | 34 | 13.05.1998 | Нет |  |  |  | 19 | 19 | 1155 | 220 | 5 | 5 | 6 | 6383.1 | 86 | 5992.9 | 80 | 3830.5 | 80 | Да | 75 | 3604.9 | 75 | Да | 5 | 225.6 | 5 | Нет |  |  |  | Нет |  |  |  | Да | 6 | 2162.4 | 6 | Да | 4 | 1128.3 | 5 | Да | 2 | 1034.1 | 1 | Нет |  |  |  | Нет |  |  |  | 6 | 390.2 | УО | ООО "ГУК-Краснодар" | 1 | 17.12.2008 | Решение общего собрания собственников помещений в МКД | Да | б/н | 20.03.2013 | Нет |  |  | 01.09.1991 |  | счет регионального оператора (по решению ОМС) | Ленточный |  | Железобетон |  | 462 | м3 |  |  | Нет |  | Да | 952 | Бетон |  | Бетонные (железобетонные) блоки |  | 2.5 | 550 | Плоское | Железобетон |  | 952 | Нет |  | 0.28 | Железо-бетонный или стальной каркас с кирпичным (мелкоблочным) заполнением |  | Отсутствует |  | 1270 | Нет |  | Да | 1760 | Отвердевающая мастика |  | Нет |  | Да | 365 | Иное | пакля и раствор | Нет |  | Да | 48 | 50 | Металлопластик |  | Нет |  | 24 | 40.5 | Металл без утеплителя |  | Нет |  | Иной | асфальтобетон | 220 | 1.2 | Нет |  | Скатная | 2.2 | Сборные железобетонные элементы |  | Нет |  | Керамзит или шлак |  | Нет |  | Абсоцементные листы и волнистый шифер |  | 1148.4 | Нет |  | Наружный неорганизованный |  |  |  |  | Нет |  |  |  | Нет |  | Нет |  | Нет | [5 empty] | Нет |  | Нет |  |  | Нет | [5 empty] | Нет |  | Нет |  |  | 72 | 1 | 1 | 25 | 158 | Закрытая | Аллюминий | Нет |  | 205 | Нет |  | Нет |  |  |  | Нет |  | Установлен(ы) | 1 |  | Имеется | Да | 2013 | Нет |  | Имеется | Нет |  | Центральное | 1 | Черная сталь |  | 778 | Нет |  | 25 | Сталь |  | Нет |  | Установлен(ы) | 1 |  | Имеется | Да | 2010 | Да | 6 | Пластик |  | 720 | Нет |  | Центральное (сетевой природный газ) | 1 | 286 | Нет |  | Да | Иной | центральное |  |  | 0.281 | 1 | Закрытая | Вертикальная | Черная сталь |  | 1773 | Нет |  | 68 | Сталь |  | Нет |  | Нет |  | Нет |  | Да | 1 | Нет |  | Требуется установка |  |  | Имеется | Нет |  | Нет |  | Имеется | Нет |  | Да | Внешняя котельная | Центральная |  |  | 0.059 | 1 | Черная сталь |  | 1746 | Нет |  | 74 | Сталь |  | Нет |  | Установлен(ы) | 1 | 1 | Имеется | Да | 2011 | Нет |  | Имеется | Нет
г. Краснодар, ул. Гидростроителей, д. 13 | 201541622 | Подготовлен | 03 401 000 | Краснодар | г. Краснодар, ул. Гидростроителей, д. 13 | Да | 6411 | Да | 1262 | 23:43:0408005:707 | 2689 |  |  | Нет |  | Типовой | Группа II | 1978 | 2013 | E | 228 | Да | 21 | 06.11.1987 | Нет |  |  |  | 39.6 | 39.6 | 689 | 106 | 12 | 12 | 1 | 5191.5 | 97 | 4307.3 | 97 | 4307.3 | 97 | Да | 93 | 4152.6 | 93 | Да | 4 | 154.7 | 4 | Нет |  |  |  | Нет |  |  |  | Нет |  |  |  | Нет |  |  |  | Нет |  |  |  | Нет |  |  |  | Нет |  |  |  | 1 | 884.2 | УО | ООО "ГУК-Краснодар" | б/н | 12.01.2009 | Решение общего собрания собственников помещений в МКД | Да | б/н | 15.02.2013 | Нет |  |  | 11.03.1993 |  | счет регионального оператора (по решению ОМС) | Ленточный |  | Железобетон |  | 207 | м3 |  |  | Нет |  | Да | 408 | Иной | уплотненный грунт, бетон и доска | Бетонные (железобетонные) блоки |  | 1.5 | 159 | Плоское | Железобетон |  | 408 | Нет |  | 0.28 | Железо-бетонный или стальной каркас с кирпичным (мелкоблочным) заполнением |  | Отсутствует |  | 2410.8 | Нет |  | Да | 705.6 | Отвердевающая мастика |  | Нет |  | Да | 385 | Иное | пакля и раствор | Нет |  | Да | 36 | 21.8 | Дерево - твердых пород |  | Нет |  | 36 | 151.2 | Металл без утеплителя |  | Нет |  | Иной | асфальтобетон | 106 | 1.2 | Нет |  | Плоская (совмещенная) |  | Сборные железобетонные элементы |  | Нет |  | Керамзит или шлак |  | Нет |  | Рулонные материалы (в 3-4 слоя) |  | 460 | Нет |  | Внутренний |  | Оцинкованная сталь |  |  | Нет |  | 2 | 72 | Нет |  | Да | 2 | Да | 2 | 320 | 1 | 12 | 1979 | Нет |  | Да | 31.01.2012 | 2004 | Нет | [5 empty] | Нет |  | Нет |  |  | 87.3 | 1 | 1 | 26 | 140 | Закрытая | Аллюминий | Нет |  | 182 | Нет |  | Да | 70 | Скрытая | Алюминий | Нет |  | Установлен(ы) | 1 |  | Имеется | Да | 2013 | Нет |  | Имеется | Нет |  | Центральное | 1 | Черная сталь |  | 688 | Нет |  | 17 | Сталь |  | Нет |  | Установлен(ы) | 1 |  | Имеется | Да | 2013 | Да | 1 | Пластик |  | 468 | Нет |  | Отсутствует |  |  | Нет |  | Да | Иной | центральное |  |  | 0.316 | 1 | Закрытая | Вертикальная | Черная сталь |  | 942 | Нет |  | 50 | Сталь |  | Нет |  | Нет |  | Нет |  | Да | 1 | Нет |  | Требуется установка |  |  | Имеется | Нет |  | Нет |  | Имеется | Нет |  | Да | Внешняя котельная | Центральная |  |  | 0.073 | 1 | Черная сталь |  | 858 | Нет |  | 60 | Сталь |  | Нет |  | Установлен(ы) | 1 | 1 | Имеется | Да | 2012 | Нет |  | Имеется | Нет
г. Краснодар, ул. Гидростроителей, д. 15 | 48398132 | Подготовлен | 03 401 000 | Краснодар | 350065, Краснодарский край, Краснодар г, Гидростроитель снт, Гидростроителей ул, дом № 15 | Да | 3237 | Да | 3237 | 23:43:0408005:341 | 3237 | 7822-1078 |  | Нет |  | Типовой | Группа I | 1975 |  |  | 295 | Да | 35 | 26.03.2007 | Нет |  |  |  | 14.5 | 14.5 | 1607 | 284 | 5 | 5 | 8 | 6145.9 | 129 | 4094.5 | 129 | 4094.5 | 147 | Да | 129 | 4094.5 | 147 | Нет |  |  |  | Нет |  |  |  | Нет |  |  |  | Нет |  |  |  | Нет |  |  |  | Нет |  |  |  | Нет |  |  |  | Нет |  |  |  | 8 | 2051.4 | ЖСК | ЖСК-156 | 106/6 | 15.07.1970 | Решение общего собрания собственников помещений в МКД | [8 empty] | специальный счет, владельцем которого является ЖСК | Ленточный |  | Железобетон |  | 1160 | м3 |  |  | Нет |  | Да | 1600 | Гравий (щебень) |  | Бетонные (железобетонные) блоки |  | 1.6 | 1607 | Плоское | Железобетон |  | 1607 | Нет |  | 0.4 | Кирпич |  | Облицовка - смешанная | Окраска - по штукатурке ( по бетону) - фасадными красками | 1 | Нет |  | Нет |  |  |  | Нет |  | Да | 60 | Иное | Отвердевающая мастика, монтажная пена | Да | 2010 | Да | 40 | 65 | Металлопластик | метал, пластик | Да | 2010 | 8 | 15 | Металл без утеплителя |  | Да | 2011 | Армированный асфальтобетон |  | 285 | 1 | Да | 2007 | Скатная | 15 | Дерево |  | Да | 2008 | Керамзит или шлак |  | Да | 2008 | Металпрофиль (металлочерепица) |  | 2093.3 | Да | 2008 | Наружный организованный |  | Оцинкованная сталь с полимерным покрытием (для крыш из металлопрофиля (металлочерепицы)) |  |  | Да | 2008 | 18 | 252 | Да | 2008 | Нет | [23 empty] | 64 | 2 | 2 | 40 | 200 | Закрытая | Медь | Да | 2009 | 460 | Да | 2009 | Нет |  | Скрытая | Медь | Да | 2009 | Установлен(ы) | 2 |  |  | Да | 2009 | Да | 8 | Имеется | Да | 2009 | Центральное | 1 | Металлополимер |  | 934 | Да | 2009 | 7 | Смешанный | полипропилен,чугун | Да | 2009 | Установлен(ы) | 1 |  |  | Да | 2009 | Да | 8 | Смешанный | Чугун, пластик | 492 | Да | 2009 | Центральное (сетевой природный газ) | 1 | 216 | Нет |  | Да | Внешняя котельная | центральное | Жидкое топливо |  | 0.42 | 1 | Закрытая | Горизонтальная | Оцинкованная сталь |  | 1642 | Да | 2003 | 6 | Чугун |  | Да | 2011 | Нет |  |  |  | Да | 1 | Да | 2011 | Установлен(ы) | 1 |  |  | Да | 2011 | Да | 1 | Имеется | Да | 2009 | Да | Внешняя котельная | Центральная | Газ |  | 0.37 | 1 | Иной | полипропилен, сталь | 2920 | Да | 2009 | 6 | Смешанный | полипропилен, сталь | Да | 2009 | Установлен(ы) | 1 |  |  | Да | 2009 | Нет
г. Краснодар, ул. Гидростроителей, д. 16 | 721109928 | Подготовлен | 03 401 000 | Краснодар | г. Краснодар, ул. Гидростроителей, д. 16 | Да | 3763 | Да | 2711 | 23:43:0408007:210 | 2711 |  |  | Нет |  | Типовой | Группа II | 1976 | 2013 | E | 150 | Да | 16 | 25.03.1992 | Нет |  |  |  | 17.3 | 17.3 | 728 | 140 | 5 | 5 | 4 | 3025.4 | 60 | 2754.1 | 60 | 2754.1 | 60 | Да | 58 | 2663.1 | 58 | Да | 2 | 91 | 2 | Нет |  |  |  | Нет |  |  |  | Нет |  |  |  | Нет |  |  |  | Нет |  |  |  | Нет |  |  |  | Нет |  |  |  | 4 | 271.3 | УО | ООО "ГУК-Краснодар" | б/н | 17.03.2009 | Решение общего собрания собственников помещений в МКД | Нет |  |  | Нет |  |  | 20.04.1993 |  | счет регионального оператора (по решению ОМС) | Ленточный |  | Железобетон |  | 194 | м3 |  |  | Нет |  | Да | 576 | Иной | уплотненный грунт, бетон и доска | Бетонные (железобетонные) блоки |  | 1.3 | 182 | Плоское | Железобетон |  | 576 | Нет |  | 0.28 | Железо-бетонный или стальной каркас с кирпичным (мелкоблочным) заполнением |  | Отсутствует |  | 1410 | Нет |  | Да | 2420 | Отвердевающая мастика |  | Нет |  | Да | 122 | Иное | пакля и раствор | Нет |  | Да | 16 | 12.48 | Дерево - твердых пород |  | Нет |  | 8 | 18.9 | Металл без утеплителя |  | Нет |  | Иной | асфальтобетон | 140 | 1.2 | Нет |  | Скатная | 1.5 | Сборные железобетонные элементы |  | Нет |  | Керамзит или шлак |  | Нет |  | Абсоцементные листы и волнистый шифер |  | 718.5 | Нет |  | Наружный неорганизованный |  |  |  |  | Нет |  |  |  | Нет |  | Нет |  | Нет | [5 empty] | Нет |  | Нет |  |  | Нет | [5 empty] | Нет |  | Нет |  |  | 54 | 1 | 1 | 21 | 105 | Закрытая | Аллюминий | Нет |  | 137 | Нет |  | Нет |  |  |  | Нет |  | Установлен(ы) | 1 |  | Имеется | Да | 2013 | Нет |  | Имеется | Нет |  | Центральное | 1 | Черная сталь |  | 314 | Нет |  | 16 | Сталь |  | Нет |  | Установлен(ы) | 1 |  | Имеется | Да | 2009 | Да | 4 | Пластик |  | 238 | Нет |  | Центральное (сетевой природный газ) | 1 | 234 | Нет |  | Да | Иной | центральное |  |  | 0.171 | 1 | Закрытая | Вертикальная | Черная сталь |  | 974 | Нет |  | 46 | Сталь |  | Нет |  | Нет |  | Нет |  | Да | 1 | Нет |  | Требуется установка |  |  | Имеется | Нет |  | Нет |  | Имеется | Нет |  | Да | Внешняя котельная | Центральная |  |  | 0.049 | 1 | Черная сталь |  | 1066 | Нет |  | 50 | Сталь |  | Нет |  | Установлен(ы) | 1 | 1 | Имеется | Да | 2011 | Нет |  | Имеется | Нет
г. Краснодар, ул. Гидростроителей, д. 17 | 48400628 | Подготовлен | 03 401 000 | Краснодар | г. Краснодар, ул. Гидростроителей, д. 17 | Да | 2843 | Да | 3565 | 23:43:0408005:694 | 4881 |  |  | Нет |  | Типовой | Группа I | 1973 | 2013 | E | 285 | Да | 28 | 02.07.1997 | Нет |  |  |  | 17.5 | 17.5 | 1803 | 224 | 5 | 5 | 4 | 5984.53 | 158 | 4521.13 | 158 | 4521.13 | 158 | Да | 147 | 4206.83 | 147 | Да | 11 | 314.3 | 11 | Нет |  |  |  | Нет |  |  |  | Нет |  |  |  | Нет |  |  |  | Нет |  |  |  | Нет |  |  |  | Нет |  |  |  | 4 | 1463.4 | УО | ООО "ГУК-Краснодар" | 1 | 12.12.2008 | Решение общего собрания собственников помещений в МКД | Нет |  |  | Нет |  |  | 02.04.1993 |  | счет регионального оператора (по решению ОМС) | Ленточный |  | Железобетон |  | 221 | м3 |  |  | Нет |  | Да | 1109 | Иной | уплотненный грунт, бетон и доска | Бетонные (железобетонные) блоки |  | 2.2 | 492 | Плоское | Железобетон |  | 1109 | Нет |  | 0.28 | Кирпич |  | Штукатурка - по кирпичу - известковым раствором |  | 1370 | Нет |  | Нет |  |  |  | Нет |  | Да | 306 | Иное | пакля и раствор | Да | 2011 | Да | 24 | 26 | Дерево - твердых пород |  | Да | 2011 | 32 | 86.4 | Металл без утеплителя |  | Нет |  | Иной | асфальтобетон | 224 | 1.2 | Нет |  | Плоская (совмещенная) |  | Сборные железобетонные элементы |  | Нет |  | Керамзит или шлак |  | Нет |  | Рулонные материалы (в 3-4 слоя) |  | 1313 | Да | 2009 | Наружный неорганизованный |  |  |  |  | Нет |  |  |  | Нет |  | Нет |  | Нет | [5 empty] | Нет |  | Нет |  |  | Нет | [5 empty] | Нет |  | Нет |  |  | 142.2 | 1 | 1 | 11 | 81 | Закрытая | Аллюминий | Да | 2009 | 107 | Да | 2009 | Нет |  |  |  | Нет |  | Установлен(ы) | 1 |  | Имеется | Да | 2009 | Нет |  | Имеется | Нет |  | Центральное | 1 | Черная сталь |  | 314 | Да | 2009 | 16 | Сталь |  | Да | 2009 | Установлен(ы) | 1 |  | Имеется | Да | 2009 | Да | 4 | Пластик |  | 238 | Нет |  | Центральное (сетевой природный газ) | 1 | 520 | Нет |  | Да | Иной | центральное |  |  | 0.309 | 1 | Закрытая | Вертикальная | Черная сталь |  | 1594 | Да | 2009 | 78 | Сталь |  | Да | 2009 | Нет |  | Нет |  | Да | 1 | Нет |  | Установлен(ы) | 1 | 1 | Имеется | Да | 2009 | Нет |  | Имеется | Нет |  | Да | Внешняя котельная | Центральная |  |  | 0.082 | 1 | Черная сталь |  | 347 | Да | 2009 | 36 | Сталь |  | Да | 2009 | Установлен(ы) | 1 | 1 | Имеется | Да | 2009 | Нет |  | Имеется | Нет
г. Краснодар, ул. Гидростроителей, д. 18 | 721110795 | Подготовлен | 03 401 000 | Краснодар | г. Краснодар, ул. Гидростроителей, д. 18 | Да | 3523 | Да | 2668 | 23:43:0408007:186 | 3120 |  |  | Нет |  | Типовой | Группа II | 1978 | 2013 | E | 178 | Да | 30 | 20.03.1992 | Нет |  |  |  | 17.3 | 17.3 | 972 | 140 | 5 | 5 | 4 | 3740.1 | 69 | 3511.6 | 69 | 3511.6 | 69 | Да | 67 | 3394.2 | 67 | Да | 2 | 117.4 | 2 | Нет |  |  |  | Нет |  |  |  | Нет |  |  |  | Нет |  |  |  | Нет |  |  |  | Нет |  |  |  | Нет |  |  |  | 4 | 228.5 | УО | ООО "ГУК-Краснодар" | б/н | 01.03.2009 | Решение общего собрания собственников помещений в МКД | Да | б/н | 01.07.2012 | Нет |  |  | 18.08.1992 |  | счет регионального оператора (по решению ОМС) | Ленточный |  | Железобетон |  | 194 | м3 |  |  | Нет |  | Да | 712 | Иной | уплотненный грунт, бетон и доска | Бетонные (железобетонные) блоки |  | 1.5 | 182 | Плоское | Железобетон |  | 712 | Нет |  | 0.28 | Железо-бетонный или стальной каркас с кирпичным (мелкоблочным) заполнением |  | Отсутствует |  | 1410 | Нет |  | Да | 2400 | Отвердевающая мастика |  | Нет |  | Да | 184 | Иное | пакля и раствор | Да | 2010 | Да | 16 | 12.6 | Металлопластик |  | Да | 2010 | 18 | 58 | Металл без утеплителя |  | Нет |  | Иной | асфальтобетон | 140 | 1.2 | Нет |  | Скатная | 1.5 | Сборные железобетонные элементы |  | Нет |  | Керамзит или шлак |  | Нет |  | Абсоцементные листы и волнистый шифер |  | 890 | Нет |  | Наружный неорганизованный |  |  |  |  | Нет |  |  |  | Нет |  | Нет |  | Нет | [5 empty] | Нет |  | Нет |  |  | Нет | [5 empty] | Нет |  | Нет |  |  | 62.1 | 1 | 1 | 21 | 105 | Закрытая | Аллюминий | Нет |  | 137 | Нет |  | Нет |  |  |  | Нет |  | Установлен(ы) | 1 |  | Имеется | Да | 2013 | Нет |  | Имеется | Нет |  | Центральное | 1 | Черная сталь |  | 696 | Нет |  | 52 | Сталь |  | Нет |  | Установлен(ы) | 1 |  | Имеется | Да | 2014 | Да | 4 | Пластик |  | 194 | Нет |  | Центральное (сетевой природный газ) | 1 | 186 | Нет |  | Да | Иной | центральное |  |  | 0.207 | 1 | Закрытая | Вертикальная | Черная сталь |  | 976 | Нет |  | 46 | Сталь |  | Нет |  | Нет |  | Нет |  | Да | 1 | Нет |  | Требуется установка |  |  | Имеется | Нет |  | Нет |  | Имеется | Нет |  | Да | Внешняя котельная | Центральная |  |  | 0.056 | 1 | Черная сталь |  | 1062 | Нет |  | 50 | Сталь |  | Нет |  | Требуется установка |  |  | Имеется | Нет |  | Нет |  | Имеется | Нет
г. Краснодар, ул. Гидростроителей, д. 19 | 48398321 | Подготовлен | 03 401 000 | Краснодар | г. Краснодар, ул. Гидростроителей, д. 19 | Да | 5220 | Да | 4872 | 23643:0408005:706 | 4872 |  |  | Нет |  | Типовой | Группа II | 1974 | 2013 | E | 161 | Да | 22 | 29.05.1987 | Нет |  |  |  | 18 | 18 | 1044 | 140 | 5 | 5 | 4 | 3700.23 | 70 | 3431.13 | 70 | 3431.13 | 70 | Да | 65 | 3180.93 | 65 | Да | 5 | 250.2 | 5 | Нет |  |  |  | Нет |  |  |  | Нет |  |  |  | Нет |  |  |  | Нет |  |  |  | Нет |  |  |  | Нет |  |  |  | 4 | 269.1 | УО | ООО "ГУК-Краснодар" | 1 | 13.12.2008 | Решение общего собрания собственников помещений в МКД | Нет |  |  | Нет |  |  | 01.06.1992 |  | счет регионального оператора (по решению ОМС) | Ленточный |  | Железобетон |  | 194 | м3 |  |  | Нет |  | Да | 778 | Иной | уплотненный грунт, бетон и доска | Бетонные (железобетонные) блоки |  | 1.5 | 182 | Плоское | Железобетон |  | 778 | Нет |  | 0.28 | Кирпич |  | Штукатурка - по кирпичу - известковым раствором |  | 1410 | Нет |  | Нет |  |  |  | Нет |  | Да | 268 | Иное | пакля и раствор | Нет |  | Да | 32 | 40 | Дерево - твердых пород |  | Нет |  | 20 | 12.6 | Металл без утеплителя |  | Нет |  | Иной | асфальтобетон | 140 | 1.2 | Нет |  | Скатная | 2.2 | Дерево |  | Да | 2009 | Минеральная вата |  | Нет |  | Металпрофиль (металлочерепица) |  | 960 | Да | 2009 | Наружный неорганизованный |  |  |  |  | Да | 2009 |  |  | Да | 2009 | Нет |  | Нет | [5 empty] | Нет |  | Нет |  |  | Нет | [5 empty] | Нет |  | Нет |  |  | 63 | 1 | 1 | 21 | 105 | Закрытая | Аллюминий | Да | 2009 | 137 | Да | 2009 | Нет |  |  |  | Нет |  | Установлен(ы) | 1 |  | Имеется | Да | 2009 | Нет |  | Имеется | Нет |  | Центральное | 1 | Черная сталь |  | 808 | Да | 2009 | 25 | Сталь |  | Да | 2009 | Установлен(ы) | 1 |  | Имеется | Да | 2009 | Да | 4 | Пластик |  | 520 | Нет |  | Центральное (сетевой природный газ) | 1 | 180 | Нет |  | Да | Иной | центральное |  |  | 0.236 | 1 | Закрытая | Вертикальная | Черная сталь |  | 1970 | Нет |  | 92 | Сталь |  | Нет |  | Нет |  | Нет |  | Да | 1 | Нет |  | Требуется установка |  |  | Имеется | Нет |  | Нет |  | Имеется | Нет |  | Да | Внешняя котельная | Центральная |  |  | 0.054 | 1 | Черная сталь |  | 1152 | Да | 2009 | 116 | Сталь |  | Да | 2009 | Требуется установка |  |  | Имеется | Нет |  | Нет |  | Имеется | Нет
г. Краснодар, ул. Гидростроителей, д. 21 | 48398327 | Подготовлен | 03 401 000 | Краснодар | г. Краснодар, ул. Гидростроителей, д. 21 | Да | 6900 | Да | 6235 | 23:43:0408005:703 | 6235 |  |  | Нет |  | Типовой | Группа II | 1975 | 2013 | E | 337 | Да | 20 | 09.07.1987 | Нет |  |  |  | 27.8 | 27.8 | 1261 | 230 | 9 | 9 | 4 | 8298.4 | 144 | 7252.6 | 144 | 7252.6 | 144 | Да | 136 | 6851.4 | 136 | Да | 8 | 401.2 | 8 | Нет |  |  |  | Нет |  |  |  | Нет |  |  |  | Нет |  |  |  | Нет |  |  |  | Нет |  |  |  | Нет |  |  |  | 4 | 1045.8 | УО | ООО "ГУК-Краснодар" | 4 | 03.12.2008 | Решение общего собрания собственников помещений в МКД | Да | б/н | 13.07.2012 | Нет |  |  | 07.10.1992 |  | счет регионального оператора (по решению ОМС) | Ленточный |  | Железобетон |  | 355 | м3 |  |  | Нет |  | Да | 1034 | Иной | уплотненный грунт, бетон и доска | Бетонные (железобетонные) блоки |  | 1.5 | 345 | Плоское | Железобетон |  | 1034 | Нет |  | 0.28 | Железо-бетонный или стальной каркас с кирпичным (мелкоблочным) заполнением |  | Отсутствует |  | 4308.6 | Нет |  | Да | 4732 | Отвердевающая мастика |  | Да | 2009 | Да | 872.6 | Иное | пакля и раствор | Нет |  | Да | 144 | 72 | Дерево - твердых пород |  | Нет |  | 85 | 182.7 | Металл без утеплителя |  | Нет |  | Иной | асфальтобетон | 230 | 1.2 | Нет |  | Плоская (совмещенная) |  | Сборные железобетонные элементы |  | Нет |  | Керамзит или шлак |  | Нет |  | Рулонные материалы (в 3-4 слоя) |  | 1234 | Нет |  | Внутренний |  | Оцинкованная сталь |  |  | Нет |  | 8 | 200 | Нет |  | Да | 4 | Да | 4 | 320 | 0.71 | 9 | 1975 | Да | 2004 | Да | 31.05.2013 | 2029 | Нет | [5 empty] | Нет |  | Нет |  |  | 129.6 | 1 | 1 | 38 | 160 | Закрытая | Медь | Да | 2009 | 208 | Да | 2009 | Да | 160 | Скрытая | Медь | Да | 2009 | Установлен(ы) | 1 |  | Имеется | Да | 2009 | Нет |  | Имеется | Нет |  | Центральное | 1 | Черная сталь |  | 998 | Да | 2009 | 21 | Сталь |  | Да | 2009 | Установлен(ы) | 1 |  | Имеется | Да | 2009 | Да | 4 | Пластик |  | 1004 | Да | 2009 | Центральное (сетевой природный газ) | 1 | 452.4 | Нет |  | Да | Иной | центральное |  |  | 0.489 | 1 | Закрытая | Вертикальная | Черная сталь |  | 2652 | Нет |  | 116 | Сталь |  | Нет |  | Нет |  | Нет |  | Да | 1 | Нет |  | Требуется установка |  |  | Имеется | Нет |  | Нет |  | Имеется | Нет |  | Да | Внешняя котельная | Центральная |  |  | 0.098 | 1 | Черная сталь |  | 1402 | Да | 2009 | 50 | Сталь |  | Да | 2009 | Требуется установка |  |  | Имеется | Нет |  | Нет |  | Имеется | Нет
г. Краснодар, ул. Гидростроителей, д. 22 | 721120367 | Подготовлен | 03 401 000 | Краснодар | г. Краснодар, ул. Гидростроителей, д. 22 | Да | 3302 | Да | 872 | 23:43:0408007:206 | 2759 |  |  | Нет |  | Типовой | Группа II | 1978 | 2013 | E | 143 | Да | 23 | 01.04.1992 | Нет |  |  |  | 27.8 | 27.8 | 413 | 66 | 9 | 9 | 1 | 2906.7 | 54 | 2481.1 | 54 | 2481.1 | 54 | Да | 52 | 2378.8 | 52 | Да | 2 | 102.3 | 2 | Нет |  |  |  | Нет |  |  |  | Нет |  |  |  | Нет |  |  |  | Нет |  |  |  | Нет |  |  |  | Нет |  |  |  | 1 | 425.6 | УО | ООО "ГУК-Краснодар" | б/н | 19.03.2009 | Решение общего собрания собственников помещений в МКД | Да | б/н | 27.10.2012 | Нет |  |  | 27.05.1993 |  | счет регионального оператора (по решению ОМС) | Ленточный |  | Железобетон |  | 174 | м3 |  |  | Нет |  | Да | 333 | Иной | уплотненный грунт, бетон и доска | Бетонные (железобетонные) блоки |  | 1.5 | 199 | Плоское | Железобетон |  | 333 | Нет |  | 0.28 | Железо-бетонный или стальной каркас с кирпичным (мелкоблочным) заполнением |  | Отсутствует |  | 1662.8 | Нет |  | Да | 1720 | Отвердевающая мастика |  | Нет |  | Да | 277 | Иное | пакля и раствор | Нет |  | Да | 34 | 40.8 | Дерево - твердых пород |  | Нет |  | 20 | 39.9 | Металл без утеплителя |  | Нет |  | Иной | асфальтобетон | 66 | 1.2 | Нет |  | Плоская (совмещенная) |  | Сборные железобетонные элементы |  | Нет |  | Керамзит или шлак |  | Нет |  | Рулонные материалы (в 3-4 слоя) |  | 392.2 | Нет |  | Внутренний |  | Трубы для внутреннего водостока - стальные |  |  | Нет |  | 2 | 66 | Нет |  | Да | 1 | Да | 1 | 320 | 0.71 | 9 | 1994 | Нет |  | Да | 31.05.2013 | 2019 | Нет | [5 empty] | Нет |  | Нет |  |  | 48.6 | 1 | 1 | 19 | 85 | Закрытая | Аллюминий | Нет |  | 110 | Нет |  | Да | 60 | Скрытая | Алюминий | Нет |  | Установлен(ы) | 1 |  | Имеется | Да | 2013 | Нет |  | Имеется | Нет |  | Центральное | 1 | Черная сталь |  | 496 | Нет |  | 20 | Сталь |  | Нет |  | Установлен(ы) | 1 |  | Имеется | Да | 2011 | Да | 1 | Пластик |  | 194 | Нет |  | Центральное (сетевой природный газ) | 1 | 160 | Нет |  | Да | Иной | центральное |  |  | 0.179 | 1 | Закрытая | Вертикальная | Черная сталь |  | 1910 | Нет |  | 30 | Сталь |  | Нет |  | Нет |  | Нет |  | Да | 1 | Нет |  | Требуется установка |  |  | Имеется | Нет |  | Нет |  | Имеется | Нет |  | Да | Внешняя котельная | Центральная |  |  | 0.042 | 1 | Черная сталь |  | 696 | Нет |  | 29 | Сталь |  | Нет |  | Требуется установка |  |  | Имеется | Нет |  | Нет |  | Имеется | Нет
г. Краснодар, ул. Гидростроителей, д. 23 | 48398732 | Подготовлен | 03 401 000 | Краснодар | г. Краснодар, ул. Гидростроителей, д. 23 | Да | 7893 | Да | 7537 | 23:43:0408005:702 | 7537 |  |  | Нет |  | Типовой | Группа II | 1975 | 2013 | E | 387 | Да | 15 | 26.05.1987 | Нет |  |  |  | 27.8 | 27.8 | 1706 | 230 | 9 | 9 | 4 | 8295.13 | 143 | 7157.83 | 143 | 7157.83 | 143 | Да | 135 | 6824.53 | 135 | Да | 8 | 333.3 | 8 | Нет |  |  |  | Нет |  |  |  | Нет |  |  |  | Нет |  |  |  | Нет |  |  |  | Нет |  |  |  | Нет |  |  |  | 4 | 1137.3 | УО | ООО "ГУК-Краснодар" | 1 | 19.11.2008 | Решение общего собрания собственников помещений в МКД | Да | 3 | 07.07.2012 | Нет |  |  | 12.01.1993 |  | счет регионального оператора (по решению ОМС) | Ленточный |  | Железобетон |  | 355 | м3 |  |  | Нет |  | Да | 1051 | Иной | уплотненный грунт, бетон и доска | Бетонные (железобетонные) блоки |  | 1.5 | 345 | Плоское | Железобетон |  | 1051 | Нет |  | 0.28 | Железо-бетонный или стальной каркас с кирпичным (мелкоблочным) заполнением |  | Отсутствует |  | 4308.6 | Нет |  | Да | 4732 | Отвердевающая мастика |  | Нет |  | Да | 872.6 | Иное | пакля и раствор | Нет |  | Да | 144 | 72 | Дерево - твердых пород |  | Нет |  | 85 | 182.7 | Металл без утеплителя |  | Нет |  | Иной | асфальтобетон | 230 | 1.2 | Нет |  | Плоская (совмещенная) |  | Сборные железобетонные элементы |  | Нет |  | Керамзит или шлак |  | Нет |  | Рулонные материалы (в 3-4 слоя) |  | 1234 | Да | 2009 | Внутренний |  | Трубы для внутреннего водостока - стальные |  |  | Нет |  | 8 | 222.4 | Нет |  | Да | 4 | Да | 4 | 400 | 0.71 | 9 | 1975 | Да | 2002 | Да | 31.07.2013 | 2013 | Нет | [5 empty] | Нет |  | Нет |  |  | 128.7 | 1 | 1 | 37 | 160 | Закрытая | Аллюминий | Нет |  | 208 | Нет |  | Да | 270 | Скрытая | Алюминий | Нет |  | Установлен(ы) | 1 |  | Имеется | Да | 2013 | Нет |  | Имеется | Нет |  | Центральное | 1 | Черная сталь |  | 998 | Да | 2009 | 21 | Сталь |  | Да | 2009 | Установлен(ы) | 1 |  | Имеется | Да | 2013 | Да | 4 | Пластик |  | 1004 | Нет |  | Центральное (сетевой природный газ) | 1 | 452.4 | Нет |  | Да | Иной | центральное |  |  | 0.511 | 1 | Закрытая | Вертикальная | Черная сталь |  | 2652 | Нет |  | 116 | Сталь |  | Нет |  | Нет |  | Нет |  | Да | 1 | Нет |  | Требуется установка |  |  | Имеется | Нет |  | Нет |  | Имеется | Нет |  | Да | Внешняя котельная | Центральная |  |  | 0.123 | 1 | Черная сталь |  | 1402 | Да | 2009 | 50 | Сталь |  | Да | 2009 | Требуется установка |  |  | Имеется | Нет |  | Нет |  | Имеется | Нет
г. Краснодар, ул. Гидростроителей, д. 24 | 721121644 | Подготовлен | 03 401 000 | Краснодар | г. Краснодар, ул. Гидростроителей, д. 24 | Да | 2932 | Да | 2499 | 23:43:0408007:212 | 2995 |  |  | Нет |  | Типовой | Группа II | 1978 | 2013 | E | 125 | Да | 29 | 27.02.1991 | Нет |  |  |  | 27.8 | 27.8 | 428 | 66 | 9 | 9 | 1 | 2906.3 | 54 | 2482.3 | 53 | 2435.4 | 53 | Да | 51 | 2377.6 | 51 | Да | 2 | 57.8 | 2 | Нет |  |  |  | Нет |  |  |  | Да | 1 | 46.9 | 2 | Да | 1 | 46.9 | 2 | Нет |  |  |  | Нет |  |  |  | Нет |  |  |  | 1 | 424 | УО | ООО "ГУК-Краснодар" | б/н | 25.05.2009 | Решение общего собрания собственников помещений в МКД | Да | б/н | 15.07.2012 | Нет |  |  | 01.09.1991 |  | счет регионального оператора (по решению ОМС) | Ленточный |  | Железобетон |  | 194 | м3 |  |  | Нет |  | Да | 333 | Иной | уплотненный грунт, бетон и доска | Бетонные (железобетонные) блоки |  | 1.5 | 199 | Плоское | Железобетон |  | 333 | Нет |  | 0.28 | Железо-бетонный или стальной каркас с кирпичным (мелкоблочным) заполнением |  | Отсутствует |  | 1662.8 | Нет |  | Да | 1720 | Отвердевающая мастика |  | Нет |  | Да | 277 | Иное | пакля и раствор | Нет |  | Да | 34 | 40.8 | Дерево - твердых пород |  | Нет |  | 20 | 42 | Металл без утеплителя |  | Нет |  | Иной | асфальтобетон | 66 | 1.2 | Нет |  | Плоская (совмещенная) |  | Отсутствует |  | Нет |  | Керамзит или шлак |  | Нет |  | Рулонные материалы (в 3-4 слоя) |  | 392.2 | Да | 2013 | Внутренний |  | Оцинкованная сталь |  |  | Нет |  | 2 | 66 | Нет |  | Да | 1 | Да | 1 | 320 | 0.71 | 9 | 1994 | Нет |  | Да | 31.05.2013 | 2019 | Нет | [5 empty] | Нет |  | Нет |  |  | 47.7 | 1 | 1 | 20 | 85 | Закрытая | Аллюминий | Нет |  | 110 | Нет |  | Да | 108 | Скрытая | Алюминий | Нет |  | Установлен(ы) | 1 |  | Имеется | Да | 2013 | Нет |  | Имеется | Нет |  | Центральное | 1 | Черная сталь |  | 496 | Нет |  | 20 | Сталь |  | Нет |  | Установлен(ы) | 1 |  | Имеется | Да | 2010 | Да | 1 | Пластик |  | 194 | Нет |  | Центральное (сетевой природный газ) | 1 | 160 | Нет |  | Да | Иной | центральное |  |  | 0.179 | 1 | Закрытая | Вертикальная | Черная сталь |  | 1178 | Нет |  | 15 | Сталь |  | Нет |  | Нет |  | Нет |  | Да | 1 | Нет |  | Требуется установка |  |  | Имеется | Нет |  | Нет |  | Имеется | Нет |  | Да | Внешняя котельная | Центральная |  |  | 0.038 | 1 | Черная сталь |  | 696 | Нет |  | 39 | Сталь |  | Нет |  | Требуется установка |  |  | Имеется | Нет |  | Нет |  | Имеется | Нет
г. Краснодар, ул. Гидростроителей, д. 26 | 721122288 | Подготовлен | 03 401 000 | Краснодар | г. Краснодар, ул. Гидростроителей, д. 26 | Да | 2975 | Нет |  |  | 2420 |  |  | Нет |  | Типовой | Группа II | 1978 | 2013 | E | 141 | Да | 23 | 01.04.1992 | Нет |  |  |  | 27.8 | 27.8 | 740 | 66 | 9 | 9 | 1 | 2900.7 | 54 | 2476.7 | 54 | 2476.7 | 54 | Да | 45 | 2024.6 | 45 | Да | 9 | 452.1 | 9 | Нет |  |  |  | Нет |  |  |  | Нет |  |  |  | Нет |  |  |  | Нет |  |  |  | Нет |  |  |  | Нет |  |  |  | 1 | 424 | УО | ООО "ГУК-Краснодар" | б/н | 30.05.2009 | Решение общего собрания собственников помещений в МКД | Да | 7 | 14.10.2012 | Нет |  |  | 24.03.1993 |  | счет регионального оператора (по решению ОМС) | Свайный |  | Железобетон |  | 194 | м3 |  |  | Нет |  | Да | 333 | Иной | уплотненный грунт, бетон и доска | Бетонные (железобетонные) блоки |  | 1.5 | 199 | Плоское | Железобетон |  | 333 | Нет |  | 0.28 | Железо-бетонный или стальной каркас с кирпичным (мелкоблочным) заполнением |  | Отсутствует |  | 1662.8 | Нет |  | Да | 1720 | Отвердевающая мастика |  | Нет |  | Да | 277 | Иное | пакля и раствор | Нет |  | Да | 34 | 40.8 | Дерево - твердых пород |  | Нет |  | 20 | 42 | Металл без утеплителя |  | Нет |  | Иной | асфальтобетон | 66 | 1.2 | Нет |  | Плоская (совмещенная) |  | Отсутствует |  | Нет |  | Керамзит или шлак |  | Нет |  | Рулонные материалы (в 3-4 слоя) |  | 392.2 | Нет |  | Внутренний |  | Оцинкованная сталь |  |  | Нет |  | 2 | 66 | Нет |  | Да | 1 | Да | 1 | 400 | 1 | 9 | 2012 | Да | 2012 | Да | 31.05.2013 | 2037 | Нет | [5 empty] | Нет |  | Нет |  |  | 48.6 | 1 | 1 | 19 | 85 | Закрытая | Аллюминий | Нет |  | 110 | Нет |  | Да | 60 | Скрытая | Алюминий | Нет |  | Требуется установка |  |  | Имеется | Нет |  | Нет |  | Имеется | Нет |  | Центральное | 1 | Черная сталь |  | 397 | Нет |  | 17 | Сталь |  | Нет |  | Установлен(ы) | 1 |  | Имеется | Да | 2010 | Да | 1 | Пластик |  | 230 | Нет |  | Центральное (сетевой природный газ) | 1 | 160 | Нет |  | Да | Иной | центральное |  |  | 0.179 | 1 | Закрытая | Вертикальная | Черная сталь |  | 971 | Нет |  | 30 | Сталь |  | Нет |  | Нет |  | Нет |  | Да | 1 | Нет |  | Требуется установка |  |  | Имеется | Нет |  | Нет |  | Имеется | Нет |  | Да | Внешняя котельная | Центральная |  |  | 0.042 | 1 | Черная сталь |  | 574 | Нет |  | 39 | Сталь |  | Нет |  | Установлен(ы) | 1 | 1 | Имеется | Да | 2011 | Нет |  | Имеется | Нет
г. Краснодар, ул. Гидростроителей, д. 28 | 721122922 | Подготовлен | 03 401 000 | Краснодар | г. Краснодар, ул. Гидростроителей, д. 28 | Да | 9134 | Нет |  |  | 9134 |  |  | Нет |  | Типовой | Группа II | 1996 | 2013 | E | 569 | Да | 18 | 30.05.1996 | Нет |  |  |  | 30.8 | 30.8 | 1963 | 356 | 10 | 10 | 6 | 15244.2 | 271 | 13372 | 271 | 13372 | 271 | Да | 264 | 13016.4 | 264 | Да | 7 | 355.6 | 7 | Нет |  |  |  | Нет |  |  |  | Нет |  |  |  | Нет |  |  |  | Нет |  |  |  | Нет |  |  |  | Нет |  |  |  | 6 | 1872.2 | УО | ООО "ГУК-Краснодар" | б/н | 12.03.2009 | Решение общего собрания собственников помещений в МКД | Нет |  |  | Нет |  |  | 28.04.1997 |  | счет регионального оператора (по решению ОМС) | Ленточный |  | Железобетон |  | 480 | м3 |  |  | Нет |  | Да | 1790 | Иной | уплотненный грунт, бетон и доска | Бетонные (железобетонные) блоки |  | 2 | 712 | Плоское | Железобетон |  | 1790 | Нет |  | 0.28 | Железо-бетонный или стальной каркас с кирпичным (мелкоблочным) заполнением |  | Отсутствует |  | 3336 | Нет |  | Да | 2664 | Отвердевающая мастика |  | Нет |  | Да | 679 | Иное | пакля и раствор | Нет |  | Да | 60 | 66 | Иной | Стеклоблоки | Нет |  | 66 | 346.5 | Металл без утеплителя |  | Нет |  | Иной | асфальтобетон | 356 | 1.4 | Нет |  | Плоская (совмещенная) |  | Сборные железобетонные элементы |  | Нет |  | Керамзит или шлак |  | Нет |  | Рулонные материалы (в 3-4 слоя) |  | 1912 | Да | 2012 | Внутренний |  | Трубы для внутреннего водостока - стальные |  |  | Нет |  | 24 | 739.2 | Нет |  | Да | 6 | Да | 6 | 400 | 1 | 10 | 1996 | Нет |  | Да | 30.06.2013 | 2021 | Нет | [5 empty] | Нет |  | Нет |  |  | 243.9 | 2 | 2 | 63 | 258 | Закрытая | Аллюминий | Нет |  | 337 | Нет |  | Да | 540 | Скрытая | Алюминий | Нет |  | Установлен(ы) | 3 |  | Имеется | Да | 2013 | Нет |  | Имеется | Нет |  | Центральное | 3 | Черная сталь |  | 2290 | Нет |  | 45 | Сталь |  | Нет |  | Установлен(ы) | 3 |  | Имеется | Да | 2014 | Да | 6 | Пластик |  | 1267 | Нет |  | Центральное (сетевой природный газ) | 1 | 1160 | Нет |  | Да | Иной | центральное |  |  | 0.754 | 1 | Закрытая | Вертикальная | Черная сталь |  | 3763 | Нет |  | 124 | Сталь |  | Нет |  | Нет |  | Нет |  | Да | 6 | Нет |  | Требуется установка |  |  | Имеется | Нет |  | Нет |  | Имеется | Нет |  | Да | Внешняя котельная | Центральная |  |  | 0.177 | 2 | Черная сталь |  | 3332 | Нет |  | 488 | Сталь |  | Нет |  | Требуется установка |  |  | Имеется | Нет |  | Нет |  | Имеется | Нет
г. Краснодар, ул. Гидростроителей, д. 29 | 721123489 | Подготовлен | 03 401 000 | Краснодар | г. Краснодар, ул. Гидростроителей, д. 29 | Да | 4845 | Да | 2288 | 23:43:0408005:684 | 2288 |  |  | Нет |  | Типовой | Группа II | 1973 | 2013 | E | 160 | Да | 30 | 02.03.1987 | Нет |  |  |  | 17.8 | 17.8 | 1143 | 140 | 5 | 5 | 4 | 3677.5 | 70 | 3401.4 | 70 | 3401.4 | 70 | Да | 66 | 3236.2 | 66 | Да | 4 | 165.2 | 4 | Нет |  |  |  | Нет |  |  |  | Нет |  |  |  | Нет |  |  |  | Нет |  |  |  | Нет |  |  |  | Нет |  |  |  | 4 | 276.1 | УО | ООО "ГУК-Краснодар" | 3 | 22.12.2008 | Решение общего собрания собственников помещений в МКД | Нет |  |  | Нет |  |  | 08.07.1992 |  | счет регионального оператора (по решению ОМС) | Ленточный |  | Железобетон |  | 177 | м3 |  |  | Нет |  | Да | 710 | Иной | уплотненный грунт, бетон и доска | Бетонные (железобетонные) блоки |  | 1.5 | 210 | Плоское | Железобетон |  | 710 | Нет |  | 0.28 | Железо-бетонный или стальной каркас с кирпичным (мелкоблочным) заполнением |  | Отсутствует |  | 825 | Нет |  | Да | 636 | Отвердевающая мастика |  | Нет |  | Да | 184 | Иное | пакля и раствор | Да | 2012 | Да | 16 | 12.5 | Дерево - твердых пород |  | Да | 2012 | 18 | 21.6 | Металл без утеплителя |  | Нет |  | Иной | асфальтобетон | 140 | 1.4 | Нет |  | Скатная | 2 | Дерево |  | Нет |  | Керамзит или шлак |  | Нет |  | Абсоцементные листы и волнистый шифер |  | 886 | Нет |  | Наружный неорганизованный |  |  |  |  | Нет |  |  |  | Нет |  | Нет |  | Нет | [5 empty] | Нет |  | Нет |  |  | Нет | [5 empty] | Нет |  | Нет |  |  | 63 | 1 | 1 | 21 | 105 | Закрытая | Аллюминий | Нет |  | 137 | Нет |  | Нет |  |  |  | Нет |  | Установлен(ы) | 1 |  | Имеется | Да | 2013 | Нет |  | Имеется | Нет |  | Центральное | 1 | Черная сталь |  | 712 | Нет |  | 52 | Сталь |  | Нет |  | Установлен(ы) | 1 |  | Имеется | Да | 2013 | Да | 4 | Пластик |  | 193 | Нет |  | Центральное (сетевой природный газ) | 1 | 280 | Нет |  | Да | Иной | центральное |  |  | 0.206 | 1 | Закрытая | Вертикальная | Черная сталь |  | 980.2 | Нет |  | 46 | Сталь |  | Нет |  | Нет |  | Нет |  | Да | 1 | Нет |  | Требуется установка |  |  | Имеется | Нет |  | Нет |  | Имеется | Нет |  | Да | Внешняя котельная | Центральная |  |  | 0.055 | 1 | Черная сталь |  | 1064 | Нет |  | 122 | Сталь |  | Нет |  | Требуется установка |  |  | Имеется | Нет |  | Нет |  | Имеется | Нет
г. Краснодар, ул. Гидростроителей, д. 31 | 99991426 | Подготовлен | 03 401 000 | Краснодар | 350065, Краснодарский край, Краснодар г, Гидростроителей ул, дом № 31 | Да | 4426 | Да | 4426 | 23:43:0408005:350 | 4426 |  |  | Нет |  | Типовой | Группа IV | 1974 |  |  | 270 | Да | 32 | 29.02.2012 | Нет |  |  |  | 14 | 14 | 1442 | 485.5 | 5 | 5 | 8 | 6531.2 | 119 | 5954.5 | 119 | 5954.5 | 130 | Да | 119 | 5954.5 | 130 | Нет |  |  |  | Нет |  |  |  | Нет |  |  |  | Нет |  |  |  | Нет |  |  |  | Нет |  |  |  | Нет |  |  |  | Нет |  |  |  | 40 | 576.7 | ТСЖ | ТСЖ 151 | 2 | 04.07.2011 | Решение общего собрания собственников помещений в МКД | [6 empty] | 01.11.2001 |  | специальный счет, владельцем которого является ЖСК | Ленточный |  | Железобетон |  | 2 | шт. |  |  | Нет |  | Да | 1320 | Гравий (щебень) |  | Бетонные (железобетонные) блоки |  | 2 | 262 | Бетонные (железобетонные) блоки | Железобетон |  | 1320 | Нет |  | 0.5 | Крупнопанельные однослойные |  | Отсутствует |  | 236.19 | Нет |  | Да | 1828 | Нетвердеющая мастика |  | Нет |  | Нет | [5 empty] | Да | 40 | 24 | Дерево - хвойных пород |  | Нет |  | 8 | 14.4 | Металл без утеплителя |  | Да | 2010 | Армированный асфальтобетон |  | 486 | 1 | Нет |  | Скатная | 15 | Дерево |  | Да | 2009 | Керамзит или шлак |  | Да | 2009 | Металпрофиль (металлочерепица) |  | 1816.5 | Да | 2009 | Наружный организованный |  | Оцинкованная сталь с полимерным покрытием (для крыш из металлопрофиля (металлочерепицы)) |  |  | Да | 2009 | 18 | 252 | Да | 2009 | Нет | [23 empty] | 64 | 1 | 1 | 40 | 2040 | Закрытая | Медь | Да | 2008 | 360 | Да | 2008 | Нет |  | Скрытая | Медь | Да | 2008 | Установлен(ы) | 1 |  |  | Да | 2008 | Да | 2 |  | Да | 2008 | Центральное | 1 | Металлополимер |  | 884 | Да | 2009 | 2 | Сталь |  | Да | 2009 | Установлен(ы) | 1 |  |  | Да | 2009 | Да | 24 | Пластик |  | 468 | Нет |  | Центральное (сетевой природный газ) | 24 | 348 | Нет |  | Да | Внешняя котельная |  |  |  | 290 | 1 | Закрытая | Горизонтальная | Черная сталь |  | 825 | Нет |  | 25 | Сталь |  | Нет |  | Нет |  |  |  | Да | 1 | Нет |  | Установлен(ы) | 1 |  |  | Да | 2013 | Нет |  | Имеется |  |  | Да | Внешняя котельная |  |  |  | 370 | 24 | Металлополимер |  | 255 | Да | 2009 | 8 | Сталь |  | Да | 2009 | Установлен(ы) | 1 |  |  | Да | 2013 | Нет
г. Краснодар, ул. Гидростроителей, д. 32 | 721124682 | Подготовлен | 03 401 000 | Краснодар | г. Краснодар, ул. Гидростроителей, д. 32 | Да | 3025 | Да | 3332 | 23:43:0408007:211 | 3807 |  |  | Нет |  | Типовой | Группа II | 1975 | 2013 | E | 158 | Да | 33 | 24.03.1992 | Нет |  |  |  | 17.8 | 17.8 | 918 | 140 | 5 | 5 | 4 | 3625.78 | 66 | 3330.48 | 66 | 3330.48 | 66 | Да | 62 | 3108.18 | 62 | Да | 4 | 222.3 | 4 | Нет |  |  |  | Нет |  |  |  | Нет |  |  |  | Нет |  |  |  | Нет |  |  |  | Нет |  |  |  | Нет |  |  |  | 4 | 295.3 | УО | ООО "ГУК-Краснодар" | 1 | 22.03.2009 | Решение общего собрания собственников помещений в МКД | Да | б/н | 20.07.2012 | Нет |  |  | 11.10.1991 |  | счет регионального оператора (по решению ОМС) | Ленточный |  | Железобетон |  | 177 | м3 |  |  | Нет |  | Да | 710 | Иной | уплотненный грунт, бетон и доска | Бетонные (железобетонные) блоки |  | 1.5 | 210 | Плоское | Железобетон |  | 710 | Нет |  | 0.28 | Железо-бетонный или стальной каркас с кирпичным (мелкоблочным) заполнением |  | Отсутствует |  | 825 | Нет |  | Да | 636 | Отвердевающая мастика |  | Нет |  | Да | 184 | Иное | пакля и раствор | Нет |  | Да | 16 | 12.48 | Дерево - твердых пород |  | Нет |  | 18 | 21 | Металл без утеплителя |  | Нет |  | Иной | асфальтобетон | 140 | 1.4 | Нет |  | Скатная | 2 | Дерево |  | Нет |  | Керамзит или шлак |  | Нет |  | Абсоцементные листы и волнистый шифер |  | 718.5 | Нет |  | Наружный неорганизованный |  |  |  |  | Нет |  |  |  | Нет |  | Нет |  | Нет | [5 empty] | Нет |  | Нет |  |  | Нет | [5 empty] | Нет |  | Нет |  |  | 59.4 | 1 | 1 | 21 | 105 | Закрытая | Аллюминий | Нет |  | 137 | Нет |  | Нет |  |  |  | Нет |  | Установлен(ы) | 1 |  | Имеется | Да | 2013 | Нет |  | Имеется | Нет |  | Центральное | 1 | Черная сталь |  | 694 | Нет |  | 52 | Сталь |  | Нет |  | Установлен(ы) | 1 |  | Имеется | Да | 2013 | Да | 4 | Пластик |  | 193 | Нет |  | Центральное (сетевой природный газ) | 1 | 240 | Нет |  | Да | Иной | центральное |  |  | 0.202 | 1 | Закрытая | Вертикальная | Черная сталь |  | 974 | Нет |  | 46 | Сталь |  | Нет |  | Нет |  | Нет |  | Да | 1 | Нет |  | Требуется установка |  |  | Имеется | Нет |  | Нет |  | Имеется | Нет |  | Да | Внешняя котельная | Центральная |  |  | 0.052 | 1 | Черная сталь |  | 1066 | Нет |  | 122 | Сталь |  | Нет |  | Установлен(ы) | 1 | 1 | Имеется | Да | 2012 | Нет |  | Имеется | Нет
г. Краснодар, ул. Гидростроителей, д. 33 | 721126742 | Подготовлен | 03 401 000 | Краснодар | г. Краснодар, ул. Гидростроителей, д. 33 | Да | 4529 | Да | 2112 | 23:43:0408005:416 | 4279 |  |  | Нет |  | Типовой | Группа II | 1973 | 2013 | E | 187 | Да | 38 | 25.05.1987 | Нет |  |  |  | 17.8 | 17.8 | 855 | 140 | 5 | 5 | 4 | 3586.1 | 70 | 3314.5 | 70 | 3314.5 | 70 | Да | 66 | 3133.2 | 66 | Да | 4 | 181.3 | 4 | Нет |  |  |  | Нет |  |  |  | Нет |  |  |  | Нет |  |  |  | Нет |  |  |  | Нет |  |  |  | Нет |  |  |  | 4 | 271.6 | УО | ООО "ГУК-Краснодар" | б/н | 29.01.2009 | Решение общего собрания собственников помещений в МКД | Да | 1 | 29.05.2012 | Нет |  |  | 27.04.1993 |  | счет регионального оператора (по решению ОМС) | Ленточный |  | Железобетон |  | 177 | м3 |  |  | Нет |  | Да | 714 | Иной | уплотненный грунт, бетон и доска | Бетонные (железобетонные) блоки |  | 1.5 | 210 | Плоское | Железобетон |  | 714 | Нет |  | 0.28 | Железо-бетонный или стальной каркас с кирпичным (мелкоблочным) заполнением |  | Отсутствует |  | 825 | Нет |  | Да | 636 | Отвердевающая мастика |  | Нет |  | Да | 184 | Иное | пакля и раствор | Да | 2012 | Да | 16 | 12.48 | Металлопластик |  | Да | 2012 | 18 | 32.4 | Металл без утеплителя |  | Нет |  | Иной | асфальтобетон | 140 | 1.4 | Нет |  | Скатная | 2 | Дерево |  | Нет |  | Керамзит или шлак |  | Нет |  | Абсоцементные листы и волнистый шифер |  | 718.5 | Нет |  | Наружный неорганизованный |  |  |  |  | Нет |  |  |  | Нет |  | Нет |  | Нет | [5 empty] | Нет |  | Нет |  |  | Нет | [5 empty] | Нет |  | Нет |  |  | 63 | 1 | 1 | 21 | 105 | Закрытая | Аллюминий | Нет |  | 137 | Нет |  | Нет |  |  |  | Нет |  | Установлен(ы) | 1 |  | Имеется | Да | 2013 | Нет |  | Имеется | Нет |  | Центральное | 1 | Черная сталь |  | 694 | Нет |  | 52 | Сталь |  | Нет |  | Установлен(ы) | 1 |  | Имеется | Да | 2008 | Да | 4 | Пластик |  | 193 | Нет |  | Центральное (сетевой природный газ) | 1 | 280 | Нет |  | Да | Иной | центральное |  |  | 0.206 | 1 | Закрытая | Вертикальная | Черная сталь |  | 974 | Нет |  | 46 | Сталь |  | Нет |  | Нет |  | Нет |  | Да | 1 | Нет |  | Требуется установка |  |  | Имеется | Нет |  | Нет |  | Имеется | Нет |  | Да | Внешняя котельная | Центральная |  |  | 0.053 | 1 | Черная сталь |  | 1066 | Нет |  | 122 | Сталь |  | Нет |  | Требуется установка |  |  | Имеется | Нет |  | Нет |  | Имеется | Нет
г. Краснодар, ул. Гидростроителей, д. 34 | 721128427 | Подготовлен | 03 401 000 | Краснодар | г. Краснодар, ул. Гидростроителей, д. 34 | Да | 6746 | Да | 5035 | 23:43:0408007:533 | 5035 |  |  | Нет |  | Типовой | Группа II | 1979 | 2013 | E | 181 | Да | 10 | 20.03.1981 | Нет |  |  |  | 17.8 | 17.8 | 1750 | 220 | 5 | 5 | 6 | 6230.3 | 81 | 5839 | 80 | 3847.4 | 80 | Да | 72 | 3448.6 | 72 | Да | 8 | 398.8 | 8 | Нет |  |  |  | Нет |  |  |  | Да | 1 | 1991.6 | 1 | Нет |  |  |  | Да | 1 | 1991.6 | 1 | Нет |  |  |  | Нет |  |  |  | 6 | 391.3 | УО | ООО "ГУК-Краснодар" | 1 | 20.03.2009 | Решение общего собрания собственников помещений в МКД | Нет |  |  | Нет |  |  | 01.09.1991 |  | счет регионального оператора (по решению ОМС) | Ленточный |  | Железобетон |  | 316 | м3 |  |  | Нет |  | Да | 1009 | Бетон |  | Бетонные (железобетонные) блоки |  | 2.2 | 484 | Плоское | Железобетон |  | 1009 | Нет |  | 0.28 | Железо-бетонный или стальной каркас с кирпичным (мелкоблочным) заполнением |  | Отсутствует |  | 1215 | Нет |  | Да | 954 | Отвердевающая мастика |  | Нет |  | Да | 365 | Иное | пакля и раствор | Нет |  | Да | 48 | 50 | Иной | Стеклоблоки | Нет |  | 24 | 23.1 | Металл без утеплителя |  | Нет |  | Иной | асфальтобетон | 220 | 1.4 | Нет |  | Скатная | 2 | Дерево |  | Нет |  | Керамзит или шлак |  | Нет |  | Абсоцементные листы и волнистый шифер |  | 1160 | Нет |  | Наружный неорганизованный |  |  |  |  | Нет |  |  |  | Нет |  | Нет |  | Нет | [5 empty] | Нет |  | Нет |  |  | Нет | [5 empty] | Нет |  | Нет |  |  | 72 | 1 | 1 | 25 | 158 | Закрытая | Аллюминий | Нет |  | 205 | Нет |  | Нет |  |  |  | Нет |  | Установлен(ы) | 1 |  | Имеется | Да | 2013 | Нет |  | Имеется | Нет |  | Центральное | 1 | Черная сталь |  | 1008 | Нет |  | 24 | Сталь |  | Нет |  | Установлен(ы) | 1 |  | Имеется | Да | 2013 | Да | 6 | Пластик |  | 460 | Нет |  | Центральное (сетевой природный газ) | 1 | 280 | Нет |  | Да | Иной | центральное |  |  | 0.301 | 1 | Закрытая | Вертикальная | Черная сталь |  | 1773 | Нет |  | 68 | Сталь |  | Нет |  | Нет |  | Нет |  | Да | 1 | Нет |  | Требуется установка |  |  | Имеется | Нет |  | Нет |  | Имеется | Нет |  | Да | Внешняя котельная | Центральная |  |  | 0.055 | 1 | Черная сталь |  | 1656 | Нет |  | 134 | Сталь |  | Нет |  | Требуется установка |  |  | Имеется | Нет |  | Нет |  | Имеется | Нет
г. Краснодар, ул. Гидростроителей, д. 35 | 721129648 | Подготовлен | 03 401 000 | Краснодар | г. Краснодар, ул. Гидростроителей, д. 35 | Да | 6401 | Да | 5920 | 23:43:0408005:687 | 5920 |  |  | Нет |  | Типовой | Группа II | 1972 | 2013 | E | 183 | Да | 34 | 09.06.1987 | Нет |  |  |  | 17.8 | 17.8 | 1003 | 140 | 5 | 5 | 4 | 3722.2 | 71 | 3447.5 | 71 | 3447.5 | 71 | Да | 60 | 2881.45 | 60 | Да | 11 | 566.05 | 11 | Нет |  |  |  | Нет |  |  |  | Нет |  |  |  | Нет |  |  |  | Нет |  |  |  | Нет |  |  |  | Нет |  |  |  | 4 | 274.7 | УО | ООО "ГУК-Краснодар" | б/н | 20.01.2009 | Решение общего собрания собственников помещений в МКД | Нет |  |  | Нет |  |  | 31.05.1993 |  | счет регионального оператора (по решению ОМС) | Ленточный |  | Железобетон |  | 177 | м3 |  |  | Нет |  | Да | 715 | Иной | уплотненный грунт, бетон и доска | Бетонные (железобетонные) блоки |  | 1.5 | 210 | Плоское | Железобетон |  | 715 | Нет |  | 0.28 | Железо-бетонный или стальной каркас с кирпичным (мелкоблочным) заполнением |  | Отсутствует |  | 825 | Нет |  | Да | 636 | Отвердевающая мастика |  | Нет |  | Да | 184 | Иное | пакля и раствор | Да | 2010 | Да | 16 | 12.6 | Металлопластик |  | Да | 2010 | 18 | 32.4 | Металл без утеплителя |  | Нет |  | Иной | асфальтобетон | 140 | 1.4 | Нет |  | Скатная | 2 | Дерево |  | Нет |  | Керамзит или шлак |  | Нет |  | Абсоцементные листы и волнистый шифер |  | 889 | Нет |  | Наружный неорганизованный |  |  |  |  | Нет |  |  |  | Нет |  | Нет |  | Нет | [5 empty] | Нет |  | Нет |  |  | Нет | [5 empty] | Нет |  | Нет |  |  | 63.9 | 1 | 1 | 21 | 105 | Закрытая | Аллюминий | Нет |  | 137 | Нет |  | Нет |  |  |  | Нет |  | Установлен(ы) | 1 |  | Имеется | Да | 2013 | Нет |  | Имеется | Нет |  | Центральное | 1 | Черная сталь |  | 696 | Нет |  | 52 | Сталь |  | Нет |  | Установлен(ы) | 1 |  | Имеется | Да | 2010 | Да | 4 | Пластик |  | 194 | Нет |  | Центральное (сетевой природный газ) | 1 | 280 | Нет |  | Да | Иной | центральное |  |  | 0.207 | 1 | Закрытая | Вертикальная | Черная сталь |  | 976 | Нет |  | 46 | Сталь |  | Нет |  | Нет |  | Нет |  | Да | 1 | Нет |  | Требуется установка |  |  | Имеется | Нет |  | Нет |  | Имеется | Нет |  | Да | Внешняя котельная | Центральная |  |  | 0.055 | 1 | Черная сталь |  | 1062 | Нет |  | 122 | Сталь |  | Нет |  | Требуется установка |  |  | Имеется | Нет |  | Нет |  | Имеется | Нет
г. Краснодар, ул. Гидростроителей, д. 36 | 721130642 | Подготовлен | 03 401 000 | Краснодар | г. Краснодар, ул. Гидростроителей, д. 36 | Да | 3154 | Нет |  |  | 3154 |  |  | Нет |  | Типовой | Группа II | 1975 | 2013 | E | 148 | Да | 22 | 09.03.1992 | Нет |  |  |  | 17.8 | 17.8 | 726 | 140 | 5 | 5 | 4 | 3051.72 | 60 | 2773.12 | 60 | 2773.12 | 60 | Да | 59 | 2728.82 | 59 | Да | 1 | 44.3 | 1 | Нет |  |  |  | Нет |  |  |  | Нет |  |  |  | Нет |  |  |  | Нет |  |  |  | Нет |  |  |  | Нет |  |  |  | 4 | 278.6 | УО | ООО "ГУК-Краснодар" | б/н | 15.12.2008 | Решение общего собрания собственников помещений в МКД | Нет |  |  | Нет |  |  | 21.10.1992 |  | счет регионального оператора (по решению ОМС) | Ленточный |  | Железобетон |  | 177 | м3 |  |  | Нет |  | Да | 584 | Иной | уплотненный грунт, бетон и доска | Бетонные (железобетонные) блоки |  | 1.5 | 210 | Плоское | Железобетон |  | 584 | Нет |  | 0.28 | Железо-бетонный или стальной каркас с кирпичным (мелкоблочным) заполнением |  | Отсутствует |  | 825 | Нет |  | Да | 646 | Отвердевающая мастика |  | Нет |  | Да | 184 | Иное | пакля и раствор | Нет |  | Да | 16 | 12.48 | Дерево - твердых пород |  | Нет |  | 18 | 16.8 | Металл без утеплителя |  | Нет |  | Иной | асфальтобетон | 140 | 1.4 | Нет |  | Скатная | 2 | Дерево |  | Нет |  | Керамзит или шлак |  | Нет |  | Абсоцементные листы и волнистый шифер |  | 718.5 | Нет |  | Наружный неорганизованный |  |  |  |  | Нет |  |  |  | Нет |  | Нет |  | Нет | [5 empty] | Нет |  | Нет |  |  | Нет | [5 empty] | Нет |  | Нет |  |  | 54 | 1 | 1 | 21 | 105 | Закрытая | Аллюминий | Нет |  | 137 | Нет |  | Нет |  |  |  | Нет |  | Установлен(ы) | 1 |  | Имеется | Да | 2013 | Нет |  | Имеется | Нет |  | Центральное | 1 | Черная сталь |  | 694 | Нет |  | 52 | Сталь |  | Нет |  | Установлен(ы) | 1 |  | Имеется | Да | 2012 | Да | 4 | Пластик |  | 193 | Нет |  | Центральное (сетевой природный газ) | 1 | 240 | Нет |  | Да | Иной | центральное |  |  | 0.186 | 1 | Закрытая | Вертикальная | Черная сталь |  | 974 | Нет |  | 46 | Сталь |  | Нет |  | Нет |  | Нет |  | Да | 1 | Нет |  | Требуется установка |  |  | Имеется | Нет |  | Нет |  | Имеется | Нет |  | Да | Внешняя котельная | Центральная |  |  | 0.044 | 1 | Черная сталь |  | 1066 | Нет |  | 160 | Сталь |  | Нет |  | Установлен(ы) | 1 | 1 | Имеется | Да | 2011 | Нет |  | Имеется | Нет
г. Краснодар, ул. Гидростроителей, д. 37 | 721132078 | Подготовлен | 03 401 000 | Краснодар | г. Краснодар, ул. Гидростроителей, д. 37 | Да | 6820 | Да | 5178 | 23:43:0408005:3333 | 5178 |  |  | Нет |  | Типовой | Группа II | 1973 | 2013 | E | 343 | Да | 22 | 27.04.1987 | Нет |  |  |  | 40.5 | 40.5 | 1250 | 230 | 9 | 9 | 4 | 7987.7 | 144 | 6801.6 | 144 | 6801.6 | 144 | Да | 132 | 6267.5 | 132 | Да | 12 | 534.1 | 12 | Нет |  |  |  | Нет |  |  |  | Нет |  |  |  | Нет |  |  |  | Нет |  |  |  | Нет |  |  |  | Нет |  |  |  | 4 | 1186.1 | УО | ООО "ГУК-Краснодар" | б/н | 04.05.2009 | Решение общего собрания собственников помещений в МКД | Да | 1 | 01.11.2012 | Нет |  |  | 07.10.1992 |  | счет регионального оператора (по решению ОМС) | Ленточный |  | Железобетон |  | 258 | м3 |  |  | Нет |  | Да | 925 | Иной | уплотненный грунт, бетон и доска | Бетонные (железобетонные) блоки |  | 1.5 | 345 | Плоское | Железобетон |  | 925 | Нет |  | 0.28 | Железо-бетонный или стальной каркас с кирпичным (мелкоблочным) заполнением |  | Отсутствует |  | 2725 | Нет |  | Да | 1500 | Отвердевающая мастика |  | Нет |  | Да | 815 | Иное | пакля и раствор | Нет |  | Да | 64 | 80.6 | Дерево - твердых пород |  | Нет |  | 85 | 182.7 | Металл без утеплителя |  | Нет |  | Иной | асфальтобетон | 230 | 1.4 | Нет |  | Плоская (совмещенная) |  | Сборные железобетонные элементы |  | Нет |  | Керамзит или шлак |  | Нет |  | Рулонные материалы (в 3-4 слоя) |  | 1405 | Нет |  | Внутренний |  | Оцинкованная сталь |  |  | Нет |  | 8 | 280 | Нет |  | Да | 4 | Да | 4 | 320 | 0.71 | 9 | 1984 | Нет |  | Да | 31.10.2011 | 2009 | Нет | [5 empty] | Нет |  | Нет |  |  | 129.6 | 1 | 1 | 37 | 160 | Закрытая | Аллюминий | Нет |  | 208 | Нет |  | Да | 1200 | Скрытая | Алюминий | Нет |  | Установлен(ы) | 1 |  | Имеется | Да | 2013 | Нет |  | Имеется | Нет |  | Центральное | 1 | Черная сталь |  | 1269 | Нет |  | 38 | Сталь |  | Нет |  | Установлен(ы) | 1 |  | Имеется | Да | 2013 | Да | 4 | Пластик |  | 1056 | Нет |  | Центральное (сетевой природный газ) | 1 | 508 | Нет |  | Да | Иной | центральное |  |  | 0.488 | 1 | Закрытая | Вертикальная | Черная сталь |  | 5330 | Нет |  | 200 | Сталь |  | Нет |  | Нет |  | Нет |  | Да | 1 | Нет |  | Требуется установка |  |  | Имеется | Нет |  | Нет |  | Имеется | Нет |  | Да | Внешняя котельная | Центральная |  |  | 0.108 | 1 | Черная сталь |  | 2580 | Нет |  | 204 | Сталь |  | Нет |  | Установлен(ы) | 1 | 1 | Имеется | Да | 2012 | Нет |  | Имеется | Нет
г. Краснодар, ул. Гидростроителей, д. 39 | 721133339 | Подготовлен | 03 401 000 | Краснодар | г. Краснодар, ул. Гидростроителей, д. 39 | Да | 9154 | Да | 6181 | 23:43:0408005:3314 | 6575 |  |  | Нет |  | Типовой | Группа II | 1973 | 2013 | E | 337 | Да | 36 | 21.10.1991 | Нет |  |  |  | 40.5 | 40.5 | 1229 | 230 | 9 | 9 | 4 | 8080.6 | 143 | 6873.2 | 143 | 6873.2 | 143 | Да | 133 | 6462.9 | 133 | Да | 10 | 410.3 | 10 | Нет |  |  |  | Нет |  |  |  | Нет |  |  |  | Нет |  |  |  | Нет |  |  |  | Нет |  |  |  | Нет |  |  |  | 4 | 1207.4 | УО | ООО "ГУК-Краснодар" | б/н | 05.04.2009 | Решение общего собрания собственников помещений в МКД | Нет |  |  | Нет |  |  | 01.09.1992 |  | счет регионального оператора (по решению ОМС) | Ленточный |  | Железобетон |  | 258 | м3 |  |  | Нет |  | Да | 1039 | Иной | уплотненный грунт, бетон и доска | Бетонные (железобетонные) блоки |  | 1.5 | 345 | Плоское | Железобетон |  | 1039 | Нет |  | 0.28 | Железо-бетонный или стальной каркас с кирпичным (мелкоблочным) заполнением |  | Отсутствует |  | 2725 | Нет |  | Да | 1500 | Отвердевающая мастика |  | Нет |  | Да | 872.6 | Иное | пакля и раствор | Нет |  | Да | 144 | 72 | Дерево - твердых пород |  | Нет |  | 85 | 182.7 | Металл без утеплителя |  | Нет |  | Иной | асфальтобетон | 230 | 1.4 | Нет |  | Плоская (совмещенная) |  | Сборные железобетонные элементы |  | Нет |  | Керамзит или шлак |  | Нет |  | Рулонные материалы (в 3-4 слоя) |  | 1234 | Да | 2015 | Внутренний |  | Оцинкованная сталь |  |  | Нет |  | 8 | 280 | Нет |  | Да | 4 | Да | 4 | 320 | 0.71 | 9 | 1985 | Да | 2015 | Да | 31.08.2015 | 2040 | Нет | [5 empty] | Нет |  | Нет |  |  | 128.7 | 1 | 1 | 37 | 160 | Закрытая | Аллюминий | Нет |  | 208 | Нет |  | Да | 250 | Скрытая | Медь | Да | 2015 | Установлен(ы) | 1 |  | Имеется | Да | 2013 | Нет |  | Имеется | Нет |  | Центральное | 1 | Черная сталь |  | 998 | Нет |  | 21 | Сталь |  | Нет |  | Установлен(ы) | 1 |  | Имеется | Да | 2010 | Да | 4 | Пластик |  | 1004 | Нет |  | Центральное (сетевой природный газ) | 1 | 452.4 | Нет |  | Да | Иной | центральное |  |  | 0.481 | 1 | Закрытая | Вертикальная | Черная сталь |  | 2652 | Нет |  | 116 | Сталь |  | Нет |  | Нет |  | Нет |  | Да | 1 | Нет |  | Установлен(ы) | 1 | 1 | Имеется | Да | 2012 | Нет |  | Имеется | Нет |  | Да | Внешняя котельная | Центральная |  |  | 0.009 | 1 | Черная сталь |  | 1402 | Нет |  | 124 | Сталь |  | Нет |  | Установлен(ы) | 1 | 1 | Имеется | Да | 2012 | Нет |  | Имеется | Нет
г. Краснодар, ул. Гидростроителей, д. 40 | 721134346 | Подготовлен | 03 401 000 | Краснодар | г. Краснодар, ул. Гидростроителей, д. 40 | Да | 3833 | Нет |  |  | 2974 |  |  | Нет |  | Типовой | Группа I | 1988 | 2013 | E | 197 | Да | 26 | 17.03.1992 | Нет |  |  |  | 42.8 | 42.8 | 1018 | 134 | 14 | 14 | 1 | 5406.1 | 84 | 4720.7 | 82 | 3976.1 | 82 | Да | 75 | 3626.9 | 75 | Да | 7 | 349.2 | 7 | Нет |  |  |  | Нет |  |  |  | Да | 2 | 744.6 | 2 | Да | 2 | 744.6 | 2 | Нет |  |  |  | Нет |  |  |  | Нет |  |  |  | 1 | 685.4 | УО | ООО "ГУК-Краснодар" | 1 | 25.02.2009 | Решение общего собрания собственников помещений в МКД | Нет |  |  | Нет |  |  | 04.12.1992 |  | счет регионального оператора (по решению ОМС) | Ленточный |  | Железобетон |  | 193 | м3 |  |  | Нет |  | Да | 408 | Бетон |  | Бетонные (железобетонные) блоки |  | 2.2 | 295 | Плоское | Железобетон |  | 408 | Нет |  | 0.28 | Железо-бетонный или стальной каркас с кирпичным (мелкоблочным) заполнением |  | Отсутствует |  | 1198 | Нет |  | Да | 880 | Отвердевающая мастика |  | Нет |  | Да | 319 | Иное | пакля и раствор | Нет |  | Да | 13 | 16 | Дерево - твердых пород |  | Нет |  | 42 | 190.4 | Металл без утеплителя |  | Нет |  | Иной | асфальтобетон | 134 | 1.4 | Нет |  | Плоская (совмещенная) |  | Сборные железобетонные элементы |  | Нет |  | Керамзит или шлак |  | Нет |  | Рулонные материалы (в 3-4 слоя) |  | 480 | Нет |  | Внутренний |  | Оцинкованная сталь |  |  | Нет |  | 4 | 200 | Нет |  | Да | 2 | Да | 1 | 320 | 1 | 14 | 1988 | Нет |  | Да | 31.07.2013 | 2013 | Да | 1 | 500 | 1 | 14 | 1988 | Нет |  | Да | 31.07.2013 | 2013 | 73.8 | 1 | 1 | 30 | 130 | Закрытая | Аллюминий | Нет |  | 168 | Нет |  | Да | 60 | Скрытая | Алюминий | Нет |  | Установлен(ы) | 1 |  | Имеется | Да | 2013 | Нет |  | Имеется | Нет |  | Центральное | 1 | Черная сталь |  | 1095 | Нет |  | 35 | Сталь |  | Нет |  | Установлен(ы) | 1 |  | Имеется | Да | 2012 | Да | 1 | Пластик |  | 587 | Нет |  | Отсутствует |  |  | Нет |  | Да | Иной | центральное |  |  | 0.327 | 1 | Закрытая | Вертикальная | Черная сталь |  | 1976 | Нет |  | 22 | Сталь |  | Нет |  | Нет |  | Нет |  | Да | 1 | Нет |  | Установлен(ы) | 1 | 1 | Имеется | Да | 2013 | Нет |  | Имеется | Нет |  | Да | Внешняя котельная | Центральная |  |  | 0.063 | 1 | Черная сталь |  | 1328 | Нет |  | 120 | Сталь |  | Нет |  | Установлен(ы) | 1 | 1 | Имеется | Да | 2013 | Нет |  | Имеется | Нет
г. Краснодар, ул. Гидростроителей, д. 43 | 99986395 | Подготовлен | 03 401 000 | Краснодар | 350065, Краснодарский край, Краснодар г, Гидростроителей ул, дом № 43 | Нет |  | Да | 2758 | 23:43:0408005:3 | 3000 |  |  | Нет |  | Типовой | Группа II | 1978 |  |  | 130 | Да | 35 | 12.12.2007 | Нет |  |  |  | 18 | 18 | 1073 | 177 | 5 | 5 | 4 | 2987 | 60 | 2125 | 60 | 2125 | 60 | Да | 60 | 2125 | 60 | Нет |  |  |  | Нет |  |  |  | Нет |  |  |  | Нет |  |  |  | Нет |  |  |  | Нет |  |  |  | Нет |  |  |  | Нет |  |  |  | 5 | 862 | ЖСК | 169 | 1 | 06.11.1976 | Решение общего собрания собственников помещений в МКД | [8 empty] | специальный счет, владельцем которого является ЖСК | Ленточный |  | Бетон |  | 145 | шт. |  |  | Нет |  | Нет | [13 empty] | 0.35 | Железо-бетонные панели |  | Отсутствует |  | 2070.9 | Нет |  | Нет | [5 empty] | Нет | [5 empty] | Да | 20 | 30 | Дерево - хвойных пород |  | Нет |  | 7 | 19.4 | Металл без утеплителя |  | Нет |  | Армированный асфальтобетон |  | 190 | 1.5 | Нет |  | Скатная | 15 | Сборные железобетонные элементы |  | Да | 2007 | Керамзит или шлак |  | Да | 2007 | Металпрофиль (металлочерепица) |  | 1394.9 | Да | 2007 | Наружный организованный |  | Оцинкованная сталь |  | 140 | Да | 2007 | 10 | 150 | Да | 2007 | Нет | [23 empty] | 300 | 1 | 1 | 20 | 270 | Закрытая | Медь | Да | 2008 | 280 | Да | 2008 | Нет |  | Скрытая | Алюминий | Нет |  | Установлен(ы) | 1 |  | Имеется | Да | 2008 | Нет |  | Имеется |  |  | Центральное | 1 | Черная сталь |  | 568 | Нет |  | 45 | Сталь |  | Нет |  | Установлен(ы) | 1 |  |  | Нет | 1998 | Да | 4 | Чугун |  | 105 | Нет |  | Отсутствует |  |  |  |  | Нет | [37 empty] | Нет
г. Краснодар, ул. Гидростроителей, д. 45 | 721138337 | Подготовлен | 03 401 000 | Краснодар | г. Краснодар, ул. Гидростроителей, д. 45 | Да | 2736 | Да | 3478 | 23:43:0408005:3415 | 3478 |  |  | Нет |  | Типовой | Группа II | 1973 | 2013 | E | 193 | Да | 30 | 25.02.1987 | Нет |  |  |  | 17.8 | 17.8 | 456 | 140 | 5 | 5 | 4 | 3014.66 | 60 | 2737.56 | 60 | 2737.56 | 60 | Да | 60 | 2737.56 | 60 | Нет |  |  |  | Нет |  |  |  | Нет |  |  |  | Нет |  |  |  | Нет |  |  |  | Нет |  |  |  | Нет |  |  |  | Нет |  |  |  | 4 | 277.1 | УО | ООО "ГУК-Краснодар" | 1 | 16.12.2008 | Решение общего собрания собственников помещений в МКД | Да | б/н | 03.01.2013 | Нет |  |  | 02.12.1992 |  | счет регионального оператора (по решению ОМС) | Ленточный |  | Железобетон |  | 177 | м3 |  |  | Нет |  | Да | 456 | Иной | уплотненный грунт, бетон и доска | Бетонные (железобетонные) блоки |  | 1.5 | 210 | Плоское | Железобетон |  | 576 | Нет |  | 0.28 | Железо-бетонный или стальной каркас с кирпичным (мелкоблочным) заполнением |  | Отсутствует |  | 825 | Нет |  | Да | 636 | Отвердевающая мастика |  | Нет |  | Да | 184 | Иное | пакля и раствор | Нет |  | Да | 16 | 12.48 | Дерево - твердых пород |  | Нет |  | 18 | 16.8 | Металл без утеплителя |  | Нет |  | Иной | асфальтобетон | 140 | 1.4 | Нет |  | Скатная | 2 | Дерево |  | Нет |  | Керамзит или шлак |  | Нет |  | Абсоцементные листы и волнистый шифер |  | 718.5 | Нет |  | Наружный неорганизованный |  |  |  |  | Нет |  |  |  | Нет |  | Нет |  | Нет | [5 empty] | Нет |  | Нет |  |  | Нет | [5 empty] | Нет |  | Нет |  |  | 54.9 | 1 | 1 | 21 | 105 | Закрытая | Аллюминий | Нет |  | 137 | Нет |  | Нет |  |  |  | Нет |  | Установлен(ы) | 1 |  | Имеется | Да | 2013 | Нет |  | Имеется | Нет |  | Центральное | 1 | Черная сталь |  | 694 | Нет |  | 52 | Сталь |  | Нет |  | Установлен(ы) | 1 |  | Имеется | Да | 2010 | Да | 4 | Пластик |  | 193 | Нет |  | Центральное (сетевой природный газ) | 1 | 240 | Нет |  | Да | Иной | центральное |  |  | 0.175 | 1 | Закрытая | Вертикальная | Черная сталь |  | 974 | Нет |  | 46 | Сталь |  | Нет |  | Нет |  | Нет |  | Да | 1 | Нет |  | Требуется установка |  |  | Имеется | Нет |  | Нет |  | Имеется | Нет |  | Да | Внешняя котельная | Центральная |  |  | 0.054 | 1 | Черная сталь |  | 1066 | Нет |  | 122 | Сталь |  | Нет |  | Требуется установка |  |  | Имеется | Нет |  | Нет |  | Имеется | Нет
г. Краснодар, ул. Гидростроителей, д. 47 | 48400634 | Подготовлен | 03 401 000 | Краснодар | г. Краснодар, ул. Гидростроителей, д. 47 | Да | 9611 | Да | 2687 | 23:43:0408005:691 | 4483 |  |  | Нет |  | Типовой | Группа II | 1973 | 2013 | E | 317 | Да | 29 | 10.06.1992 | Нет |  |  |  | 17.8 | 17.8 | 1462 | 250 | 5 | 5 | 8 | 6330.4 | 120 | 5764.4 | 120 | 5764.4 | 120 | Да | 116 | 5568.4 | 116 | Да | 4 | 196 | 4 | Нет |  |  |  | Нет |  |  |  | Нет |  |  |  | Нет |  |  |  | Нет |  |  |  | Нет |  |  |  | Нет |  |  |  | 8 | 566 | УО | ООО "ГУК-Краснодар" | 1 | 12.12.2008 | Решение общего собрания собственников помещений в МКД | Да | 2 | 07.07.2012 | Нет |  |  | 12.11.1992 |  | счет регионального оператора (по решению ОМС) | Ленточный |  | Железобетон |  | 393 | м3 |  |  | Нет |  | Да | 1222 | Иной | уплотненный грунт, бетон и доска | Бетонные (железобетонные) блоки |  | 1.5 | 375 | Плоское | Железобетон |  | 1222 | Нет |  | 0.28 | Железо-бетонный или стальной каркас с кирпичным (мелкоблочным) заполнением |  | Отсутствует |  | 1650 | Нет |  | Да | 1272 | Отвердевающая мастика |  | Нет |  | Да | 230 | Иное | пакля и раствор | Нет |  | Да | 40 | 112 | Дерево - твердых пород |  | Нет |  | 8 | 33.6 | Металл без утеплителя |  | Нет |  | Иной | асфальтобетон | 250 | 1.4 | Нет |  | Скатная | 2 | Дерево |  | Нет |  | Керамзит или шлак |  | Нет |  | Абсоцементные листы и волнистый шифер |  | 1850 | Нет |  | Наружный неорганизованный |  |  |  |  | Нет |  |  |  | Нет |  | Нет |  | Нет | [5 empty] | Нет |  | Нет |  |  | Нет | [5 empty] | Нет |  | Нет |  |  | 108 | 1 | 1 | 41 | 210 | Закрытая | Аллюминий | Нет |  | 274 | Нет |  | Нет |  |  |  | Нет |  | Установлен(ы) | 1 |  | Имеется | Да | 2013 | Нет |  | Имеется | Нет |  | Центральное | 1 | Черная сталь |  | 838 | Да | 2009 | 30 | Сталь |  | Да | 2009 | Установлен(ы) | 1 |  | Имеется | Да | 2009 | Да | 8 | Пластик |  | 600 | Да | 2009 | Центральное (сетевой природный газ) | 1 | 328 | Нет |  | Да | Иной | центральное |  |  | 0.349 | 1 | Закрытая | Вертикальная | Черная сталь |  | 2898 | Да | 2009 | 158 | Сталь |  | Да | 2009 | Нет |  | Нет |  | Да | 1 | Нет |  | Установлен(ы) | 1 | 1 | Имеется | Да | 2009 | Нет |  | Имеется | Нет |  | Да | Внешняя котельная | Центральная |  |  | 0.094 | 1 | Черная сталь |  | 838 | Да | 2009 | 121 | Сталь |  | Да | 2009 | Установлен(ы) | 1 | 1 | Имеется | Да | 2009 | Нет |  | Имеется | Нет
г. Краснодар, ул. Гидростроителей, д. 49 | 721139138 | Подготовлен | 03 401 000 | Краснодар | г. Краснодар, ул. Гидростроителей, д. 49 | Да | 3389 | Да | 3637 | 23:43:0408005:712 | 3637 |  |  | Нет |  | Типовой | Группа II | 1973 | 2013 | E | 153 | Да | 30 | 30.03.1992 | Нет |  |  |  | 17.8 | 17.8 | 721 | 140 | 5 | 5 | 4 | 3010.1 | 60 | 2732.2 | 60 | 2732.2 | 60 | Да | 56 | 2565.1 | 56 | Да | 4 | 167.1 | 4 | Нет |  |  |  | Нет |  |  |  | Нет |  |  |  | Нет |  |  |  | Нет |  |  |  | Нет |  |  |  | Нет |  |  |  | 4 | 277.9 | УО | ООО "ГУК-Краснодар" | б/н | 17.12.2009 | Решение общего собрания собственников помещений в МКД | Да | б/н | 25.05.2013 | Нет |  |  | 01.06.1992 |  | счет регионального оператора (по решению ОМС) | Ленточный |  | Железобетон |  | 177 | м3 |  |  | Нет |  | Да | 575 | Иной | уплотненный грунт, бетон и доска | Бетонные (железобетонные) блоки |  | 1.5 | 210 | Плоское | Железобетон |  | 575 | Нет |  | 0.28 | Железо-бетонный или стальной каркас с кирпичным (мелкоблочным) заполнением |  | Отсутствует |  | 825 | Нет |  | Да | 636 | Отвердевающая мастика |  | Нет |  | Да | 184 | Иное | пакля и раствор | Нет |  | Да | 16 | 12.48 | Дерево - твердых пород |  | Нет |  | 18 | 25.2 | Металл без утеплителя |  | Нет |  | Иной | асфальтобетон | 140 | 1.4 | Нет |  | Скатная | 2 | Дерево |  | Нет |  | Керамзит или шлак |  | Нет |  | Абсоцементные листы и волнистый шифер |  | 718.5 | Нет |  | Наружный неорганизованный |  |  |  |  | Нет |  |  |  | Нет |  | Нет |  | Нет | [5 empty] | Нет |  | Нет |  |  | Нет | [5 empty] | Нет |  | Нет |  |  | 54 | 1 | 1 | 21 | 105 | Закрытая | Аллюминий | Нет |  | 137 | Нет |  | Нет |  |  |  | Нет |  | Установлен(ы) | 1 |  | Имеется | Да | 2013 | Нет |  | Имеется | Нет |  | Центральное | 1 | Черная сталь |  | 694 | Нет |  | 52 | Сталь |  | Нет |  | Установлен(ы) | 1 |  | Имеется | Да | 2012 | Да | 4 | Пластик |  | 193 | Нет |  | Центральное (сетевой природный газ) | 1 | 218 | Нет |  | Да | Иной | центральное |  |  | 0.174 | 1 | Закрытая | Вертикальная | Черная сталь |  | 974 | Нет |  | 46 | Сталь |  | Нет |  | Нет |  | Нет |  | Да | 1 | Нет |  | Требуется установка |  |  | Имеется | Нет |  | Нет |  | Имеется | Нет |  | Да | Внешняя котельная | Центральная |  |  | 0.048 | 1 | Черная сталь |  | 1066 | Нет |  | 122 | Сталь |  | Нет |  | Требуется установка |  |  | Имеется | Нет |  | Нет |  | Имеется | Нет
г. Краснодар, ул. Гидростроителей, д. 51 | 48398318 | Подготовлен | 03 401 000 | Краснодар | г. Краснодар, ул. Гидростроителей, д. 51 | Да | 4071 | Да | 2776 | 23:43:0408005:701 | 3016 |  |  | Нет |  | Типовой | Группа II | 1973 | 2013 | E | 140 | Да | 30 | 30.03.1992 | Нет |  |  |  | 17.8 | 17.8 | 756 | 140 | 5 | 5 | 4 | 3048.15 | 61 | 2769.05 | 61 | 2769.05 | 61 | Да | 56 | 2527.65 | 56 | Да | 5 | 241.4 | 5 | Нет |  |  |  | Нет |  |  |  | Нет |  |  |  | Нет |  |  |  | Нет |  |  |  | Нет |  |  |  | Нет |  |  |  | 4 | 279.1 | УО | ООО "ГУК-Краснодар" | 1 | 08.12.2008 | Решение общего собрания собственников помещений в МКД | Нет |  |  | Нет |  |  | 06.04.1993 |  | счет регионального оператора (по решению ОМС) | Ленточный |  | Железобетон |  | 177 | м3 |  |  | Нет |  | Да | 572 | Иной | уплотненный грунт, бетон и доска | Бетонные (железобетонные) блоки |  | 1.5 | 210 | Плоское | Железобетон |  | 572 | Нет |  | 0.28 | Железо-бетонный или стальной каркас с кирпичным (мелкоблочным) заполнением |  | Отсутствует |  | 825 | Нет |  | Да | 636 | Отвердевающая мастика |  | Да | 2009 | Да | 184 | Иное | пакля и раствор | Нет |  | Да | 16 | 12.48 | Дерево - твердых пород |  | Нет |  | 18 | 25.2 | Металл без утеплителя |  | Нет |  | Иной | асфальтобетон | 140 | 1.4 | Нет |  | Скатная | 2 | Дерево |  | Нет |  | Керамзит или шлак |  | Нет |  | Абсоцементные листы и волнистый шифер |  | 718.5 | Да | 2009 | Наружный неорганизованный |  |  |  |  | Нет |  |  |  | Нет |  | Нет |  | Нет | [5 empty] | Нет |  | Нет |  |  | Нет | [5 empty] | Нет |  | Нет |  |  | 54.9 | 1 | 1 | 21 | 105 | Закрытая | Аллюминий | Да | 2009 | 137 | Да | 2009 | Нет |  |  |  | Нет |  | Установлен(ы) | 1 |  | Имеется | Да | 2009 | Нет |  | Имеется | Нет |  | Центральное | 1 | Черная сталь |  | 694 | Нет |  | 52 | Сталь |  | Нет |  | Установлен(ы) | 1 |  | Имеется | Да | 2009 | Да | 4 | Пластик |  | 193 | Нет |  | Центральное (сетевой природный газ) | 1 | 218 | Нет |  | Да | Иной | центральное |  |  | 0.174 | 1 | Закрытая | Вертикальная | Черная сталь |  | 974 | Нет |  | 46 | Сталь |  | Нет |  | Нет |  | Нет |  | Да | 1 | Нет |  | Требуется установка |  |  | Имеется | Нет |  | Нет |  | Имеется | Нет |  | Да | Внешняя котельная | Центральная |  |  | 0.042 | 1 | Черная сталь |  | 1066 | Нет |  | 122 | Сталь |  | Нет |  | Требуется установка |  |  | Имеется | Нет |  | Нет |  | Имеется | Нет
г. Краснодар, ул. Гидростроителей, д. 57 | 99996263 | Подготовлен | 03 401 000 | Краснодар | 350065, Краснодарский край, Краснодар г, Гидростроителей ул, дом № 57 | Нет |  | Нет |  |  | 4570 |  |  | Нет |  | Типовой | Группа I | 2013 |  |  | 48 | Нет |  |  | Нет |  |  |  | 54 | 56.5 | 2300 | 246 | 18 | 18 | 4 | 21700 | 324 | 19524 | 300 | 18254 | 300 | Да | 300 | 18254 | 300 | Нет |  |  |  | Нет |  |  |  | Нет |  |  |  | Да | 24 | 1270 | 24 | Да | 24 | 1270 | 24 | Нет |  |  |  | Нет |  |  |  | Нет |  |  |  | 1 | 2176 | УК |  | 1 | 13.10.2013 | Решение общего собрания собственников помещений в МКД | [6 empty] | 20.10.2013 |  | не выбран | Монолитная плита по свайному основанию |  | Железобетон |  | 2300 | м3 |  |  | Нет |  | Нет | [13 empty] | 0.35 | Железо-бетонные панели |  | Окраска - по штукатурке (по бетону) - иная |  | 11814.15 | Нет |  | Да | 6125 | Отвердевающая мастика |  | Нет |  | Нет | [5 empty] | Да | 84 | 117.6 | Металлопластик |  | Нет |  | 231 | 415.8 | Смешанный | деревянные и железные без утеплителя | Нет |  | Армированный бетон |  | 250 | 1.5 | Нет |  | Плоская (совмещенная) |  |  |  | Нет |  | Керамзит или шлак |  | Нет |  | Рулонные материалы (в 3-4 слоя) |  | 2300 | Нет |  | Внутренний |  | Трубы для внутреннего водостока - полимерные |  |  | Нет |  | 8 | 480 | Нет |  | Да | 8 | Да | 4 | 450 | 0.69 | 18 | 2013 | Нет |  | Нет |  | 2038 | Да | 4 | 600 | 0.69 | 18 | 2013 | Нет |  | Нет |  | 2038 | 170 | 1 | 1 | 7 | 3587 | Закрытая | Медь | Нет |  | 2145 | Нет |  | Да | 710 | Открытая | Медь | Нет |  | Установлен(ы) | 10 |  |  | Нет | 2013 | Да | 105 |  | Нет | 2013 | Центральное | 1 | Смешанный | сталь, пластик | 1327 | Нет |  | 138 | Смешанный | сталь, чугун | Нет |  | Установлен(ы) | 1 |  |  | Нет | 2013 | Да | 6 | Пластик |  | 1159 | Нет |  | Отсутствует |  |  |  |  | Да | Внешняя котельная |  |  |  | 0.6 | 1 | Открытая | Вертикальная | Черная сталь |  | 3754 | Нет |  | 254 | Смешанный | Чугун, латунь, пластик, сталь | Нет |  | Да | 1 | Нет |  | Нет |  |  |  | Установлен(ы) | 1 |  |  | Нет | 2013 | Да | 1 | Имеется | Нет | 2013 | Да | Бойлер
г. Краснодар, ул. Гидростроителей, д. 59 | 99997745 | Подготовлен | 03 401 000 | Краснодар | 350065, Краснодарский край, Краснодар г, Гидростроителей ул, дом № 59 | Нет |  | Нет |  |  | 16190 |  |  | Нет |  | Типовой | Группа I | 2014 |  |  | 158 | Нет |  |  | Нет |  |  |  | 54 | 56.5 | 2300 | 246 | 18 | 18 | 2 | 19263.7 | 301 | 15976.5 | 300 | 14998.7 | 300 | Да | 300 | 14998.7 | 300 | Нет |  |  |  | Нет |  |  |  | Нет |  |  |  | Да | 1 | 977.8 | 4 | Да | 1 | 977.8 | 4 | Нет |  |  |  | Нет |  |  |  | Нет |  |  |  | 159 | 3287.2 | УК |  | 2 | 20.10.2014 | Решение общего собрания собственников помещений в МКД | [6 empty] | 06.06.2014 |  | не выбран | Монолитная плита по свайному основанию |  | Железобетон |  | 2300 | м3 |  |  | Нет |  | Нет | [13 empty] | 0.35 | Железо-бетонный или стальной каркас с кирпичным (мелкоблочным) заполнением |  | Иная |  | 11814.15 | Нет |  | Да | 6125 | Отвердевающая мастика |  | Нет |  | Нет | [5 empty] | Да | 84 | 117.6 | Металлопластик |  | Нет |  | 231 | 415.8 | Металлопластик |  | Нет |  | Армированный бетон |  | 250 | 1.5 | Нет |  | Плоская (совмещенная) |  |  |  | Нет |  | Керамзит или шлак |  | Нет |  | Рулонные материалы (в 3-4 слоя) |  | 2300 | Нет |  | Смешанный | внутренний и наружный организованный | Оцинкованная сталь |  |  | Нет |  | 8 | 480 | Нет |  | Да | 4 | Да | 2 | 400 | 0.69 | 16 | 2014 | Нет |  | Нет |  | 2039 | Да | 2 | 630 | 0.69 | 16 | 2014 | Нет |  | Нет |  | 2039 | 170 | 1 | 1 | 7 | 3587 | Закрытая | Медь | Нет |  | 456 | Нет |  | Да | 710 | Скрытая | Медь | Нет |  | Установлен(ы) | 12 |  |  | Нет | 2014 | Да | 1 |  | Нет | 2014 | Центральное | 1 | Металлополимер |  | 1239 | Нет |  | 104 | Латунь |  | Нет |  | Установлен(ы) | 1 |  |  | Нет | 2014 | Да | 1 | Пластик |  | 167 | Нет |  | Отсутствует |  |  |  |  | Да | Иной | ИТП ((индивидуальный тепловой пункт) |  |  | 1.99 | 1 | Закрытая | Горизонтальная | Металлополимер |  | 557 | Нет |  | 138 | Смешанный | Чугун, латунь, пластик, сталь | Нет |  | Да | 1 | Нет |  | Нет |  |  |  | Установлен(ы) | 1 |  |  | Нет | 2014 | Да | 1 | Имеется | Нет | 2014 | Да | Автономная котельная - иная | ИТП | Иной | теплоноситель | 2.18 | 1 | Металлополимер |  | 1239 | Нет |  | 30 | Смешанный | чугун, латунь | Нет |  | Установлен(ы) | 1 |  |  | Нет | 2014 | Да | 1 | Имеется | Нет
г. Краснодар, ул. Гидростроителей, д. 61 | 99997746 | Подготовлен | 03 401 000 | Краснодар | 350065, Краснодарский край, Краснодар г, Гидростроителей ул, дом № 61 | Нет |  | Нет |  |  | 16190 |  |  | Нет |  | Типовой | Группа I | 2014 |  |  | 7 | Нет |  |  | Нет |  |  |  | 54 | 56.5 | 2300 | 246 | 18 | 18 | 2 | 21994.4 | 301 | 16102.3 | 300 | 15115.8 | 300 | Да | 300 | 15115.8 | 300 | Нет |  |  |  | Нет |  |  |  | Нет |  |  |  | Да | 1 | 986.5 | 4 | Да | 1 | 986.5 | 4 | Нет |  |  |  | Нет |  |  |  | Нет |  |  |  | 167 | 5892.1 | УК |  | 1 | 24.12.2014 | Решение общего собрания собственников помещений в МКД | [6 empty] | 30.10.2014 |  | не выбран | Монолитная плита по свайному основанию |  | Железобетон |  | 2300 | м3 |  |  | Нет |  | Нет | [13 empty] | 0.35 | Железо-бетонный или стальной каркас с кирпичным (мелкоблочным) заполнением |  | Иная |  | 11814.15 | Нет |  | Да | 6125 | Отвердевающая мастика |  | Нет |  | Нет | [5 empty] | Да | 84 | 117.6 | Металлопластик |  | Нет |  | 231 | 415.8 | Металлопластик |  | Нет |  | Армированный бетон |  | 250 | 1.5 | Нет |  | Плоская (совмещенная) |  |  |  | Нет |  | Керамзит или шлак |  | Нет |  | Рулонные материалы (в 3-4 слоя) |  | 2300 | Нет |  | Смешанный | внутренний и наружный организованный | Оцинкованная сталь |  |  | Нет |  | 8 | 480 | Нет |  | Да | 4 | Да | 2 | 400 | 0.69 | 16 | 2014 | Нет |  | Да | 08.09.2014 | 2039 | Да | 2 | 630 | 0.69 | 16 | 2014 | Нет |  | Да | 09.09.2014 | 2039 | 170 | 1 | 1 | 1 | 3587 | Закрытая | Медь | Нет |  | 456 | Нет |  | Да | 710 | Скрытая | Медь | Нет |  | Установлен(ы) | 12 |  |  | Нет | 2014 | Да | 1 |  | Нет | 2014 | Центральное | 1 | Металлополимер |  | 1239 | Нет |  | 104 | Латунь |  | Нет |  | Установлен(ы) | 1 |  |  | Нет | 2014 | Да | 1 | Пластик |  | 167 | Нет |  | Отсутствует |  |  |  |  | Да | Иной | ИТП ((индивидуальный тепловой пункт) |  |  | 1.99 | 1 | Закрытая | Горизонтальная | Металлополимер |  | 557 | Нет |  | 138 | Смешанный | Чугун, латунь, пластик, сталь | Нет |  | Да | 1 | Нет |  | Нет |  |  |  | Установлен(ы) | 1 |  |  | Нет | 2014 | Да | 1 | Имеется | Нет | 2014 | Да | Автономная котельная - иная | ИТП | Иной | теплоноситель | 2.18 | 1 | Металлополимер |  | 1239 | Нет |  | 30 | Смешанный | чугун, латунь | Нет |  | Установлен(ы) | 1 |  |  | Нет | 2014 | Да | 1 | Имеется | Нет
г. Краснодар, ул. Гидростроителей, д. 63 | 99998223 | Подготовлен | 03 401 000 | Краснодар | 350065, Краснодарский край, Краснодар г, Гидростроителей ул, дом № 63 | Нет |  | Нет |  |  | 23259 |  |  | Нет |  | Типовой | Группа III | 2015 |  |  | 384 | Нет |  |  | Нет |  |  |  | 48 | 48 | 23259 | 125 | 18 | 18 | 2 | 23259 | 416 | 17413 | 384 | 15506 | 384 | Да | 384 | 15506 | 384 | Нет |  |  |  | Нет |  |  |  | Нет |  |  |  | Да | 32 | 1907 | 32 | Да | 32 | 1907 | 32 | Нет |  |  |  | Нет |  |  |  | Нет |  |  |  | 10 | 150 | УК |  | 1 | 28.07.2015 | Решение общего собрания собственников помещений в МКД | [6 empty] | 28.06.2015 |  | счет регионального оператора (по решению ОМС) | Свайный |  | Железобетон | [7 empty] | Нет | [21 empty] | Нет | [5 empty] | Нет | [24 empty] | Плоская (совмещенная) | [25 empty] | Да | 4 | Да | 2 | 150 | 0.3 | 18 | 2015 | Нет |  | Нет |  | 2040 | Да | 2 | 400 | 0.3 | 18 | 2015 | Нет |  | Нет |  | 2040
г. Краснодар, ул. Гимназическая, д. 101, корп. А | 99996931 | Подготовлен | 03 401 000 | Краснодар | г. Краснодар, ул. Гимназическая, д. 101 | Да | 940 | Нет |  |  | 940 |  |  | Да |  | Типовой | Группа IV | 1917 |  |  | 18 | Да | 69 | 12.03.1994 | Нет |  |  |  | 6.5 | 6.5 | 502 | 60 | 2 | 2 | 1 | 334.7 | 9 | 312.5 | 9 | 312.5 | 9 | Да | 9 | 312.5 | 9 | Нет |  |  |  | Нет |  |  |  | Нет |  |  |  | Нет |  |  |  | Нет |  |  |  | Нет |  |  |  | Нет |  |  |  | Нет |  |  |  | 3 | 22.2 | УО | ООО "ГУК-Краснодар" | б/н | 20.02.2008 | Решение общего собрания собственников помещений в МКД | Нет |  |  | Нет |  |  | 06.05.1992 |  | счет регионального оператора (по решению ОМС) | Ленточный |  | Кирпич |  | 1 | шт. |  |  | Нет |  | Нет | [11 empty] | Нет |  | 0.5 | Кирпич |  | Отсутствует |  | 387 | Нет |  | Нет |  |  |  | Нет |  | Нет |  |  |  | Нет |  | Да | 1 | 1.2 | Дерево - твердых пород |  | Нет |  | 1 | 1.8 | Дерево |  | Нет |  | Иной | Бетон | 132 | 0.8 | Нет |  | Скатная | 2.2 | Дерево |  | Нет |  | Керамзит или шлак |  | Нет |  | Иной | шифер | 221 | Нет |  | Наружный организованный |  | Оцинкованная сталь |  | 60 | Нет |  | 4 | 16 | Нет |  | Нет |  | Нет | [5 empty] | Нет |  | Нет |  |  | Нет | [5 empty] | Нет |  | Нет |  |  | 23 | 1 | 1 | 2 | 18 | Закрытая | Медь | Нет |  | 22 | Нет |  | Нет |  |  |  | Нет |  | Установка не требуется |  |  | Отсутствует по причине, указанной в: ч.1 ст.13 261-ФЗ (3 причины) | Нет |  | Нет |  | Отсутствует по причине, указанной в: ч.1 ст.13 261-ФЗ (3 причины) | Нет |  | Центральное | 1 | Иной | Сталь | 52 | Нет |  | 2 | Иной | металл, пластик | Нет |  | Установка не требуется |  |  | Отсутствует по причине, указанной в: п.2-а Критериев (приказ № 627) | Нет |  | Да | 1 | Чугун |  | 12 | Нет |  | Центральное (сетевой природный газ) | 1 | 44 | Нет |  | Да | Печное (квартирное) | [10 empty] | Нет |  |  |  |  | Нет |  | Нет |  | Нет |  | Нет |  | Нет |  | Установка не требуется |  |  | Отсутствует по причине, указанной в: ч.1 ст.13 261-ФЗ (3 причины) | Нет |  | Нет |  | Отсутствует по причине, указанной в: ч.1 ст.13 261-ФЗ (3 причины) | Нет |  | Да | Водогрейная колонка | [8 empty] | Нет |  |  |  |  | Нет |  | Установка не требуется |  |  | Отсутствует по причине, указанной в: ч.1 ст.13 261-ФЗ (3 причины) | Нет |  | Нет |  | Отсутствует по причине, указанной в: ч.1 ст.13 261-ФЗ (3 причины) | Нет
г. Краснодар, ул. Гимназическая, д. 115 | 721143055 | Подготовлен | 03 401 000 | Краснодар | г. Краснодар, ул. Гимназическая, д. 115 | Да | 5836 | Да | 3559 | 23:43:0305006:593 | 3559 | 10172-107 | 23:43:0305006:0:4 | Нет |  | Типовой | Группа II | 1971 | 2013 | E | 99 | Да | 35 | 27.04.1993 | Нет |  |  |  | 15 | 15 | 795 | 140 | 5 | 5 | 4 | 3210.5 | 55 | 2962.7 | 55 | 2962.7 | 55 | Да | 54 | 2887.8 | 54 | Да | 1 | 74.9 | 1 | Нет |  |  |  | Нет |  |  |  | Нет |  |  |  | Нет |  |  |  | Нет |  |  |  | Нет |  |  |  | Нет |  |  |  | 4 | 247.8 | УО | Фортуна плюс | 1 | 15.01.2014 | Решение общего собрания собственников помещений в МКД | Нет |  |  | Нет |  |  | 10.11.1992 |  | счет регионального оператора (по решению ОМС) | Ленточный |  | Кирпич |  | 320 | м3 |  |  | Нет |  | Да | 795 | Иной | уплотненный грунт, бетон и доска | Кирпич |  | 2.7 | 586 | Плоское | Железобетон |  | 795 | Нет |  | 0.5 | Кирпич |  | Отсутствует |  | 2023 | Нет |  | Нет |  |  |  | Нет |  | Да | 98 | Монтажная пена |  | Нет |  | Да | 20 | 65 | Дерево - твердых пород |  | Нет |  | 4 | 12 | Металл без утеплителя |  | Нет |  | Иной | асфальтобетон | 180 | 0.8 | Нет |  | Скатная | 4 | Иной | деревянные стропила по бетонным опорам | Да | 2015 | Керамзит или шлак |  | Да | 2015 | Металпрофиль (металлочерепица) |  | 795 | Да | 2015 | Наружный организованный |  | Оцинкованная сталь с полимерным покрытием (для крыш из металлопрофиля (металлочерепицы)) |  | 128 | Да | 2015 | 8 | 90 | Да | 2015 | Нет |  | Нет | [5 empty] | Нет |  | Нет |  |  | Нет | [5 empty] | Нет |  | Нет |  |  | 49.5 | 1 | 1 | 22 | 58 | Закрытая | Медь | Нет |  | 128 | Нет |  | Нет |  |  |  | Нет |  | Требуется установка |  |  | Имеется | Нет |  | Нет |  | Имеется | Нет |  | Центральное | 1 | Иной | полипропилен, сталь | 1184 | Нет |  | 24 | Чугун |  | Нет |  | Установлен(ы) | 1 |  | Имеется | Да | 2013 | Да | 4 | Смешанный | Чугун, пластик | 78 | Нет |  | Центральное (сетевой природный газ) | 1 | 52 | Нет |  | Да | Иной | центральное |  |  | 0.21 | 1 | Закрытая | Вертикальная | Иной | сталь в изоляции | 1442 | Нет |  | 30 | Чугун |  | Нет |  | Нет |  | Нет |  | Да | 1 | Нет |  | Установлен(ы) | 1 | 1 | Имеется | Да | 2014 | Нет |  | Имеется | Нет |  | Да | Водогрейная колонка | [8 empty] | Нет |  |  |  |  | Нет | [5 empty] | Нет |  | Нет |  |  | Нет
г. Краснодар, ул. Гимназическая, д. 14 | 721143396 | Подготовлен | 03 401 000 | Краснодар | г. Краснодар, ул. Гимназическая, д. 14 | Да | 1784 | Нет |  |  | 1784 | 1874-97 |  | Нет |  | Типовой | Группа II | 1968 | 2013 | E | 105 | Да | 43 | 19.11.2001 | Нет |  |  |  | 14.8 | 14.8 | 1250.99 | 161 | 5 | 5 | 4 | 4089.8 | 68 | 3842.5 | 64 | 2617.5 | 64 | Да | 61 | 2487.6 | 61 | Да | 3 | 129.9 | 3 | Нет |  |  |  | Нет |  |  |  | Да | 4 | 1225 | 4 | Да | 4 | 1225 | 4 | Нет |  |  |  | Нет |  |  |  | Нет |  |  |  | 4 | 247.3 | УО | ООО "ГУК-Краснодар" | 1 | 02.06.2009 | Решение общего собрания собственников помещений в МКД | Да | б/н | 15.10.2011 | Нет |  |  | 10.09.1992 |  | счет регионального оператора (по решению ОМС) | Ленточный |  | Железобетон |  | 199 | м3 |  |  | Нет |  | Да | 842 | Иной | уплотненный грунт, бетон и доска | Бетонные (железобетонные) блоки |  | 1.8 | 1515 | Плоское | Железобетон |  | 848 | Нет |  | 0.45 | Кирпич |  | Отсутствует |  | 1622 | Нет |  | Нет |  |  |  | Нет |  | Да | 134 | Иное | пакля и раствор | Нет |  | Да | 20 | 19 | Дерево - хвойных пород |  | Нет |  | 4 | 8 | Металл с утеплителем |  | Нет |  | Иной | асфальтобетон | 161 | 1 | Нет |  | Скатная | 3 | Дерево |  | Нет |  | Керамзит или шлак |  | Нет |  | Абсоцементные листы и волнистый шифер |  | 1102 | Нет |  | Наружный организованный |  | Оцинкованная сталь |  |  | Нет |  | 12 | 180 | Нет |  | Нет |  | Нет | [5 empty] | Нет |  | Нет |  |  | Нет | [5 empty] | Нет |  | Нет |  |  | 57.6 | 1 | 1 | 17 | 160 | Открытая | Аллюминий | Нет |  | 160 | Нет |  | Нет |  |  |  | Нет |  | Установлен(ы) | 1 |  | Имеется | Да | 2013 | Нет |  | Имеется | Нет |  | Центральное | 1 | Иной | Металл, пластик | 392 | Нет |  | 15 | Сталь |  | Нет |  | Установка не требуется |  |  | Отсутствует по причине, указанной в: п.2-а Критериев (приказ № 627) | Нет |  | Да | 4 | Смешанный | Чугун, пластик | 262 | Нет |  | Центральное (сетевой природный газ) | 1 | 120 | Нет |  | Да | Иной | центральное |  |  | 0.22 | 1 | Закрытая | Горизонтальная | Иной | пластик-сталь | 1055.6 | Нет |  | 4 | Чугун |  | Нет |  | Нет |  | Нет |  | Да | 1 | Нет |  | Установлен(ы) | 1 | 1 | Имеется | Да | 2012 | Нет |  | Имеется | Нет |  | Да | Водогрейная колонка | [8 empty] | Нет |  |  |  |  | Нет | [5 empty] | Нет |  | Нет |  |  | Нет
г. Краснодар, ул. Гимназическая, д. 18 | 721141621 | Подготовлен | 03 401 000 | Краснодар | г. Краснодар, ул. Гимназическая, д. 18 | Да | 1366 | Нет |  |  | 2293 |  |  | Нет |  | Типовой | Группа II | 1959 | 2013 | E | 43 | Да | 43 | 04.02.1994 | Нет |  |  |  | 15 | 15 | 439 | 94.9 | 5 | 5 | 2 | 1857.34 | 37 | 1591.84 | 35 | 1372.24 | 35 | Да | 34 | 1328.44 | 34 | Да | 1 | 43.8 | 1 | Нет |  |  |  | Нет |  |  |  | Да | 2 | 219.6 | 2 | Да | 2 | 219.6 | 2 | Нет |  |  |  | Нет |  |  |  | Нет |  |  |  | 2 | 265.5 | УО | ООО "ГУК-Краснодар" | 1 | 22.12.2008 | Решение общего собрания собственников помещений в МКД | Нет |  |  | Нет |  |  | 09.07.1992 |  | счет регионального оператора (по решению ОМС) | Ленточный |  | Железобетон |  | 85.4 | м3 |  |  | Нет |  | Да | 439 | Иной | уплотненный грунт, бетон и доска | Бутовый камень |  | 2.1 | 250 | Плоское | Железобетон |  | 442.5 | Нет |  | 0.6 | Кирпич |  | Окраска - по штукатурке (по бетону) - известковым составом |  | 1309 | Нет |  | Нет |  |  |  | Нет |  | Да | 56 | Иное | пакля и раствор | Нет |  | Да | 8 | 20 | Дерево - хвойных пород |  | Нет |  | 2 | 10.6 | Металл с утеплителем |  | Нет |  | Иной | асфальтобетон | 94.9 | 1 | Нет |  | Скатная | 3 | Дерево |  | Нет |  | Керамзит или шлак |  | Нет |  | Абсоцементные листы и волнистый шифер |  | 575.2 | Нет |  | Наружный организованный |  | Оцинкованная сталь |  |  | Нет |  | 8 | 120 | Нет |  | Нет |  | Нет | [5 empty] | Нет |  | Нет |  |  | Нет | [5 empty] | Нет |  | Нет |  |  | 32.4 | 1 | 1 | 12 | 64 | Открытая | Аллюминий | Нет |  | 64 | Нет |  | Нет |  |  |  | Нет |  | Установка не требуется |  |  | Отсутствует по причине, указанной в: п.2-а Критериев (приказ № 627) | Нет |  | Нет |  | Отсутствует по причине, указанной в: п.2-а Критериев (приказ № 627) | Нет |  | Центральное | 1 | Иной | Металл, пластик | 224 | Нет |  | 4 | Чугун |  | Нет |  | Установка не требуется |  |  | Отсутствует по причине, указанной в: п.2-а Критериев (приказ № 627) | Нет |  | Да | 2 | Смешанный | Чугун, пластик | 137 | Нет |  | Центральное (сетевой природный газ) | 1 | 64 | Нет |  | Да | Иной | центральное |  |  | 0.129 | 1 | Закрытая | Горизонтальная | Иной | пластик-сталь | 1303.14 | Нет |  | 66 | Чугун |  | Нет |  | Нет |  | Нет |  | Да | 1 | Нет |  | Установка не требуется |  |  | Отсутствует по причине, указанной в: ч.1 ст.13 261-ФЗ (3 причины) | Нет |  | Нет |  | Отсутствует по причине, указанной в: ч.1 ст.13 261-ФЗ (3 причины) | Нет |  | Да | Водогрейная колонка | [8 empty] | Нет |  |  |  |  | Нет | [5 empty] | Нет |  | Нет |  |  | Нет
г. Краснодар, ул. Гимназическая, д. 30 | 721157360 | Подготовлен | 03 401 000 | Краснодар | 350000, Краснодарский край, Краснодар г, Гимназическая ул, дом № 30 | Да | 3929 | Да | 3929 | 23:43:0208010:2 | 3929 |  |  | Нет |  | Индивидуальный | Группа II | 2008 |  |  | 60 | Нет |  |  | Нет |  |  |  | 42 | 48 | 1827.4 | 235.9 | 14 | 16 | 4 | 26111.99 | 121 | 20766.02 | 112 | 15175.59 | 112 | Да | 112 | 15175.59 | 112 | Нет |  |  |  | Нет |  |  |  | Нет |  |  |  | Да | 9 | 5590.43 | 9 | Да | 9 | 5590.43 | 9 | Нет |  |  |  | Нет |  |  |  | Нет |  |  |  | 8 | 5345.97 | УО | ООО УК "Строй Жил Сервис" | 1 | 02.04.2008 | Решение общего собрания собственников помещений в МКД | Нет | [5 empty] | 01.01.2000 |  | счет регионального оператора (по решению ОМС) | Монолитная плита по свайному основанию |  | Бетон |  | 1 | шт. |  |  | Нет |  | Да | 1794.9 | Бетон |  | Смешанный | Монолитный каркас с кирпичным заполнением | 3 | 18400 | Плоское | Бетонное заполнение по металлическим балкам |  | 1794.9 | Нет |  | 0.3 | Кирпич |  | Штукатурка - иная | штукатурка по кирпичу | 10672 | Нет |  | Нет | [5 empty] | Нет | [5 empty] | Да | 68 | 102 | Металлопластик |  | Нет |  | 230 | 453 | Металлопластик |  | Нет |  | Иной | Бетон,тротуарная плитка | 235.9 | 1 | Нет |  | Скатная | 3.5 | Металл |  | Нет |  | Минеральная плита |  | Нет |  | Смешанный | рубероид совмещенный | 1820 | Нет |  | Внутренний |  | Трубы для внутреннего водостока - полимерные |  |  | Нет |  | 16 | 1174 | Нет |  | Да | 10 | Да | 6 | 600 | 1 | 15 | 2008 | Нет |  | Да | 16.09.2013 | 2033 | Да | 4 | 1000 | 1 | 15 | 2008 | Нет |  | Да | 16.09.2013 | 2033 | 700 | 8 | 8 | 25 | 1069 | Закрытая | Медь | Нет |  | 325 | Нет |  | Да | 1100 | Скрытая | Медь | Нет |  | Установлен(ы) | 150 |  |  | Нет | 2008 | Да | 12 |  | Нет | 2008 | Центральное | 2 | Смешанный | сталь, пластик | 1230 | Нет |  | 33 | Смешанный | сталь, латунь | Нет |  | Установлен(ы) | 2 |  |  | Нет | 2008 | Да | 4 | Смешанный | полипропиленовые | 1583 | Нет |  | Отсутствует |  |  |  |  | Да | Внешняя котельная |  |  |  | 1.06 | 2 | Закрытая | Вертикальная | Смешанный | Металлопластик, сталь | 674 | Нет |  | 140 | Смешанный | Сталь , латунь | Нет |  | Да | 2 | Нет |  | Нет |  |  |  | Установлен(ы) | 2 |  |  | Нет | 2008 | Да | 2 | Имеется | Нет | 2008 | Да | Внешняя котельная |  |  |  | 0.16 | 2 | Иной | сталь, полипропилен, металлопласт | 1583 | Нет |  | 146 | Смешанный | сталь, латунь | Нет |  | Установлен(ы) | 2 |  |  | Нет | 2008 | Да | 2 | Имеется | Нет
г. Краснодар, ул. Гимназическая, д. 40 | 721158243 | Подготовлен | 03 401 000 | Краснодар | 350000, Краснодарский край, Краснодар г, Гимназическая ул, дом № 40 | Нет |  | Нет |  | 23:43:0305010:20 | 2330 |  |  | Нет |  | Типовой | Группа I | 2007 |  |  | 74 | Нет |  |  | Нет |  |  |  | 39.6 | 39.6 | 596 | 149 | 12 | 12 | 1 | 6436.13 | 41 | 6016.41 | 41 | 6016.41 | 41 | Да | 41 | 6016.41 | 41 | Нет |  |  |  | Нет |  |  |  | Нет |  |  |  | Нет |  |  |  | Нет |  |  |  | Нет |  |  |  | Нет |  |  |  | Нет |  |  |  | 1 | 419.72 | ТСЖ | ТСЖ "Дворянское гнездо" | 1 | 01.08.2007 | Решение общего собрания собственников помещений в МКД | [6 empty] | 01.08.2007 |  | счет регионального оператора (по решению ОМС) | Монолитная плита по свайному основанию |  | Бетон |  | 1 | шт. |  |  | Нет |  | Да | 586 | Бетон |  | Бетонные (железобетонные) блоки |  | 2.5 | 1200 | Плоское | Железобетон |  | 586 | Нет |  | 0.55 | Железо-бетонные панели |  | Отсутствует |  | 1913 | Нет |  | Нет | [5 empty] | Нет | [5 empty] | Да | 15 | 2013 | Металлопластик |  | Нет |  | 4 | 8 | Металл без утеплителя |  | Нет |  | Армированный асфальтобетон |  | 149 | 1 | Нет |  | Плоская (совмещенная) |  | Сборные железобетонные элементы |  | Нет |  | Керамзит или шлак |  | Нет |  | Металпрофиль (металлочерепица) |  | 596 | Нет |  | Наружный организованный |  | Оцинкованная сталь |  |  | Нет |  | 4 | 158 | Нет |  | Да | 2 | Да | 1 | 400 | 1 | 12 | 2007 | Нет |  | Нет |  | 2032 | Да | 1 | 600 | 1 | 12 | 2007 | Нет |  | Нет |  | 2032 | 74 | 1 | 1 | 16 | 150 | Закрытая | Медь | Нет |  | 150 | Нет |  | Да | 126 | Скрытая | Медь | Нет |  | Установлен(ы) | 9 |  |  | Нет | 2007 | Да | 13 |  | Нет | 2007 | Центральное | 1 | Оцинкованная сталь |  | 1104 | Нет |  | 34 | Чугун |  | Нет |  | Установлен(ы) | 2 |  |  | Нет | 2007 | Да | 1 | Чугун |  | 1175 | Нет |  | Отсутствует |  |  |  |  | Да | Внешняя котельная |  |  |  | 0.29 | 1 | Закрытая | Вертикальная | Оцинкованная сталь |  | 1070 | Нет |  | 22 | Чугун |  | Нет |  | Да | 1 | Нет |  | Да | 1 | Нет |  | Установлен(ы) | 1 |  |  | Нет | 2007 | Да | 1 | Имеется | Нет | 2007 | Да | Внешняя котельная |  |  |  | 0.23 | 1 | Оцинкованная сталь |  | 1276 | Нет |  | 199 | Сталь |  | Нет |  | Установлен(ы) | 1 |  |  | Нет | 2007 | Да | 1 | Имеется | Нет
г. Краснодар, ул. Гимназическая, д. 49 | 99996325 | Подготовлен | 03 401 000 | Краснодар | г. Краснодар, ул. Гимназическая, д. 49 | Нет |  | Нет |  |  | 1300 |  |  | Нет |  | Типовой | Группа III | 1918 | 2013 | E | 26 | Да | 65 | 21.05.1987 | Нет |  |  |  | 5.7 | 5.7 | 618 | 60 | 2 | 2 | 2 | 756.5 | 7 | 723.5 | 4 | 158.1 | 4 | Да | 4 | 158.1 | 4 | Нет |  |  |  | Нет |  |  |  | Нет |  |  |  | Да | 3 | 565.4 | 3 | Да | 2 | 547.6 | 2 | Да | 1 | 17.8 | 1 | Нет |  |  |  | Нет |  |  |  | 1 | 33 | УО | ООО "ГУК-Краснодар" | б/н | 06.11.2009 | Решение общего собрания собственников помещений в МКД | Нет |  |  | Нет |  |  | 27.04.2005 |  | не выбран | Ленточный |  | Железобетон |  | 1 | шт. |  |  | Нет |  | Нет | [11 empty] | Нет |  | 0.5 | Кирпич |  | Отсутствует |  | 325.8 | Нет |  | Нет |  |  |  | Нет |  | Нет |  |  |  | Нет |  | Да | 4 | 8 | Дерево - хвойных пород |  | Нет |  | 4 | 9.5 | Дерево |  | Нет |  | Иной | асфальтобетон | 60 | 1 | Нет |  | Скатная | 3 | Отсутствует |  | Нет |  | Отсутствует |  | Нет |  | Металпрофиль (металлочерепица) |  | 546 | Нет |  | Наружный организованный |  | Черная окрашенная сталь |  |  | Нет |  | 4 | 22.8 | Нет |  | Нет |  | Нет | [5 empty] | Нет |  | Нет |  |  | Нет | [5 empty] | Нет |  | Нет |  |  | 9 | 1 | 1 | 4 | 45 | Открытая | Аллюминий | Нет |  | 15 | Нет |  | Нет |  |  |  | Нет |  | Установка не требуется |  |  | Отсутствует по причине, указанной в: п.2-а Критериев (приказ № 627) | Нет |  | Нет |  | Отсутствует по причине, указанной в: п.2-а Критериев (приказ № 627) | Нет |  | Отсутствует |  |  |  |  | Нет |  |  |  |  | Нет |  | Установка не требуется |  |  | Отсутствует по причине, указанной в: п.2-а Критериев (приказ № 627) | Нет |  | Да | 2 | Чугун |  | 20 | Нет |  | Отсутствует |  |  | Нет |  | Да | Печное (квартирное) | [10 empty] | Нет |  |  |  |  | Нет |  | Нет |  | Нет |  | Нет |  | Нет |  | Установка не требуется |  |  | Отсутствует по причине, указанной в: п.6 ч.5 ст.11 261-ФЗ | Нет |  | Нет |  | Отсутствует по причине, указанной в: п.6 ч.5 ст.11 261-ФЗ | Нет |  | Да | Водогрейная колонка | [8 empty] | Нет |  |  |  |  | Нет |  | Установка не требуется |  |  | Отсутствует по причине, указанной в: п.6 ч.5 ст.11 261-ФЗ | Нет |  | Нет |  |  | Нет
г. Краснодар, ул. Гимназическая, д. 60 | 721165838 | Подготовлен | 03 401 000 | Краснодар | г. Краснодар, ул. Гимназическая, д. 60 | Да | 6026 | Нет |  |  | 6026 |  |  | Нет |  | Типовой | Группа II | 1989 | 2013 | E | 562 | Да | 24 | 11.09.1993 | Нет |  |  |  | 36 | 36 | 1945 | 285 | 12 | 12 | 5 | 17268.6 | 226 | 14982.6 | 225 | 14939.4 | 225 | Да | 215 | 14325.2 | 215 | Да | 10 | 614.2 | 10 | Нет |  |  |  | Нет |  |  |  | Да | 1 | 43.2 | 1 | Да | 1 | 43.2 | 1 | Нет |  |  |  | Нет |  |  |  | Нет |  |  |  | 5 | 2286 | УО | ООО "ГУК-Краснодар" | б/н | 25.04.2011 | Решение общего собрания собственников помещений в МКД | Нет |  |  | Нет |  |  | 06.12.1991 |  | счет регионального оператора (по решению ОМС) | Ленточный |  | Бетон |  | 380 | м3 |  |  | Нет |  | Да | 1501 | Иной | уплотненный грунт, бетон и доска | Бетонные (железобетонные) блоки |  | 2.8 | 1159 | Плоское | Железобетон |  | 1790.9 | Нет |  | 0.5 | Кирпич |  | Отсутствует |  | 7280 | Нет |  | Нет |  |  |  | Нет |  | Да | 520 | Монтажная пена |  | Нет |  | Да | 55 | 110 | Дерево - твердых пород |  | Нет |  | 10 | 149 | Иной | деревянные и железные без утеплителя | Нет |  | Иной | асфальтобетон | 285 | 1 | Нет |  | Плоская (совмещенная) |  | Отсутствует |  | Нет |  | Керамзит или шлак |  | Нет |  | Рулонные материалы (в 3-4 слоя) |  | 1790.8 | Нет |  | Внутренний |  | Трубы для внутреннего водостока - асбоцементные |  |  | Нет |  | 12 | 432 | Нет |  | Да | 10 | Да | 10 | 320 | 1 | 12 | 1988 | Нет |  | Да | 30.04.2012 | 2013 | Нет | [5 empty] | Нет |  | Нет |  |  | 202.5 | 1 | 1 | 61 | 186 | Закрытая | Медь | Нет |  | 288 | Нет |  | Да | 326 | Скрытая | Медь | Нет |  | Установлен(ы) | 2 |  | Имеется | Да | 2013 | Нет |  | Имеется | Нет |  | Центральное | 1 | Иной | полипропилен, сталь | 3405 | Нет |  | 82 | Чугун |  | Нет |  | Установлен(ы) | 1 |  | Имеется | Да | 2013 | Да | 5 | Смешанный | Чугун, пластик | 1232 | Нет |  | Отсутствует |  |  | Нет |  | Да | Иной | центральное |  |  | 0.924 | 1 | Закрытая | Вертикальная | Иной | пластик-сталь | 5012 | Нет |  | 24 | Чугун |  | Нет |  | Нет |  | Нет |  | Да | 2 | Нет |  | Требуется установка |  |  | Имеется | Нет |  | Нет |  | Имеется | Нет |  | Да | Внешняя котельная | Центральная |  |  | 0.159 | 2 | Черная сталь |  | 4564 | Нет |  | 52 | Чугун |  | Нет |  | Установлен(ы) | 1 | 1 | Имеется | Да | 2014 | Нет |  | Имеется | Нет
г. Краснодар, ул. Гимназическая, д. 79, корп. В | 99997120 | Подготовлен | 03 401 000 | Краснодар | г. Краснодар, ул. Гимназическая, д. 79 | Да | 1150 | Нет |  |  | 1150 |  |  | Да |  | Типовой | Группа IV | 1917 |  |  | 8 | Да | 68 | 15.03.1993 | Нет |  |  |  | 5 | 5 | 85 | 30 | 2 | 2 | 1 | 195.1 | 3 | 87.25 | 3 | 87.25 | 2 | Да | 1 | 15.99 | 1 | Да | 2 | 71.26 | 1 | Нет |  |  |  | Нет |  |  |  | Нет |  |  |  | Нет |  |  |  | Нет |  |  |  | Нет |  |  |  | Нет |  |  |  | 3 | 107.85 | УО | ООО "ГУК-Краснодар" | б/н | 25.02.2008 | Решение общего собрания собственников помещений в МКД | Нет |  |  | Нет |  |  | 17.03.2006 |  | счет регионального оператора (по решению ОМС) | Ленточный |  | Кирпич |  | 27.2 | м3 |  |  | Нет |  | Да | 80 | Иной | уплотненный грунт, бетон и доска | Кирпич |  | 2.2 | 112 | Плоское | Деревянное заполнение по металлическим балкам |  | 87.2 | Нет |  | 0.4 | Кирпич |  | Отсутствует |  | 148.2 | Нет |  | Нет |  |  |  | Нет |  | Да | 8.4 | Иное | пакля и раствор | Нет |  | Нет | [6 empty] | 1 | 1.8 | Металл без утеплителя |  | Нет |  | Иной | Асфальт | 30 | 0.7 | Нет |  | Скатная | 2.2 | Дерево |  | Нет |  | Керамзит или шлак |  | Нет |  | Иной | шифер | 162 | Нет |  | Наружный организованный |  | Оцинкованная сталь |  | 30 | Нет |  | 4 | 20 | Нет |  | Нет |  | Нет | [5 empty] | Нет |  | Нет |  |  | Нет | [5 empty] | Нет |  | Нет |  |  | 28.8 | 1 | 1 | 1 | 14 | Закрытая | Медь | Нет |  | 24 | Нет |  | Нет |  |  |  | Нет |  | Установка не требуется |  |  | Отсутствует по причине, указанной в: ч.1 ст.13 261-ФЗ (3 причины) | Нет |  | Нет |  | Отсутствует по причине, указанной в: ч.1 ст.13 261-ФЗ (3 причины) | Нет |  | Центральное | 1 | Черная сталь |  | 17 | Нет |  | 1 | Иной | пластик, чугун | Нет |  | Установка не требуется |  |  | Отсутствует по причине, указанной в: п.2-а Критериев (приказ № 627) | Нет |  | Да | 1 | Чугун |  | 6 | Нет |  | Центральное (сетевой природный газ) | 1 | 5 | Нет |  | Да | Печное (квартирное) | [10 empty] | Нет |  |  |  |  | Нет |  | Нет |  | Нет |  | Нет |  | Нет |  | Установка не требуется |  |  | Отсутствует по причине, указанной в: ч.1 ст.13 261-ФЗ (3 причины) | Нет |  | Нет |  | Отсутствует по причине, указанной в: ч.1 ст.13 261-ФЗ (3 причины) | Нет |  | Нет | [9 empty] | Нет |  |  |  |  | Нет |  | Установка не требуется |  |  | Отсутствует по причине, указанной в: ч.1 ст.13 261-ФЗ (3 причины) | Нет |  | Нет |  | Отсутствует по причине, указанной в: ч.1 ст.13 261-ФЗ (3 причины) | Нет
г. Краснодар, ул. Гимназическая, д. 93 | 48400583 | Подготовлен | 03 401 000 | Краснодар | г. Краснодар, ул. Гимназическая, д. 93 | Да | 1884 | Да | 1619 | 23:43:0305004:30 | 1619 |  |  | Нет |  | Типовой | Группа III | 1950 | 2013 | E | 49 | Да | 34 | 12.02.1988 | Нет |  |  |  | 12 | 12 | 605 | 160 | 4 | 4 | 3 | 2209.2 | 28 | 1925.1 | 27 | 1412.2 | 27 | Да | 27 | 1412.2 | 27 | Нет |  |  |  | Нет |  |  |  | Нет |  |  |  | Да | 1 | 512.9 | 1 | Нет |  |  |  | Да | 1 | 512.9 | 1 | Нет |  |  |  | Нет |  |  |  | 3 | 284.1 | УО | ООО "ГУК-Краснодар" | 4 | 13.12.2008 | Решение общего собрания собственников помещений в МКД | Нет |  |  | Нет |  |  | 22.12.1992 |  | счет регионального оператора (по решению ОМС) | Ленточный |  | Бетон |  | 1500 | м3 |  |  | Нет |  | Да | 462 | Иной | уплотненный грунт, бетон и доска | Кирпич |  | 2 | 328 | Плоское | Железобетон |  | 1050 | Нет |  | 0.8 | Кирпич |  | Штукатурка - по кирпичу - сложным раствором |  | 1674 | Да | 2008 | Нет |  |  |  | Нет |  | Да | 68 | Иное | пакля и раствор | Нет |  | Да | 12 | 18 | Дерево - твердых пород |  | Нет |  | 3 | 8 | Металл с утеплителем |  | Нет |  | Иной | асфальтобетон | 160 | 0.8 | Нет |  | Скатная | 4 | Дерево |  | Нет |  | Керамзит или шлак |  | Нет |  | Металпрофиль (металлочерепица) |  | 1453.4 | Да | 2009 | Наружный организованный |  | Оцинкованная сталь |  | 96 | Да | 2009 | 12 | 192 | Да | 2009 | Нет |  | Нет | [5 empty] | Нет |  | Нет |  |  | Нет | [5 empty] | Нет |  | Нет |  |  | 24.3 | 1 | 1 | 13 | 68 | Закрытая | Аллюминий | Нет |  | 240 | Нет |  | Нет |  |  |  | Нет |  | Установлен(ы) | 1 |  | Имеется | Да | 2013 | Нет |  | Имеется | Нет |  | Центральное | 2 | Иной | полипропилен | 429 | Нет |  | 11 | Сталь |  | Нет |  | Необходима установка |  |  | Имеется | Нет |  | Да | 3 | Смешанный | чугун, полипропилен | 180 | Нет |  | Центральное (сетевой природный газ) | 1 | 32 | Нет |  | Да | Иной | центральное |  |  | 0.155 | 1 | Закрытая | Вертикальная | Иной | пластик-сталь | 1359 | Да | 2012 | 25 | Сталь |  | Да | 2012 | Нет |  | Нет |  | Да | 1 | Да | 2012 | Установлен(ы) | 1 |  | Отсутствует по причине, указанной в: ч.1 ст.13 261-ФЗ (3 причины) | Да | 2012 | Да | 1 | Отсутствует по причине, указанной в: ч.1 ст.13 261-ФЗ (3 причины) | Нет | 2012 | Да | Водогрейная колонка | [8 empty] | Нет |  |  |  |  | Нет | [5 empty] | Нет |  | Нет |  |  | Нет
г. Краснодар, ул. Горная, д. 12 | 721225888 | Подготовлен | 03 401 000 | Краснодар | г. Краснодар, ул. Горная, д. 12 | Да | 2731 | Нет |  |  | 2731 |  |  | Нет |  | Типовой | Группа III | 1976 |  |  | 42 | Да | 36 | 15.01.1997 | Нет |  |  |  | 9 | 9 | 986 | 108 | 2 | 2 | 3 | 1336.9 | 15 | 1094.1 | 14 | 644.9 | 14 | Да | 13 | 623 | 13 | Да | 1 | 21.9 | 1 | Нет |  |  |  | Нет |  |  |  | Да | 1 | 449.2 | 1 | Нет |  |  |  | Нет |  |  |  | Нет |  |  |  | Да | 1 | 449.2 | 1 | 3 | 242.8 | УО | ООО "ГУК-Краснодар" | б/н | 14.02.2008 | Решение общего собрания собственников помещений в МКД | Нет |  |  | Нет |  |  | 25.06.2002 |  | счет регионального оператора (по решению ОМС) | Ленточный |  | Бетон |  | 34.5 | м3 |  |  | Нет |  | Да | 504 | Иной | уплотненный грунт, бетон и доска | Бетонные (железобетонные) блоки |  | 1.5 | 150 | Плоское | Железобетон |  | 504 | Нет |  | 0.4 | Кирпич |  | Отсутствует |  | 633.6 | Нет |  | Нет |  |  |  | Нет |  | Да | 9 | Иное | пакля и раствор | Нет |  | Да | 3 | 4.2 | Дерево - хвойных пород |  | Нет |  | 3 | 6 | Металл без утеплителя |  | Нет |  | Иной | асфальтобетон | 108 | 1 | Нет |  | Скатная | 2.7 | Дерево |  | Нет |  | Керамзит или шлак |  | Нет |  | Иной | шифер | 873.2 | Нет |  | Наружный неорганизованный |  |  |  |  | Нет |  |  |  | Нет |  | Нет |  | Нет | [5 empty] | Нет |  | Нет |  |  | Нет | [5 empty] | Нет |  | Нет |  |  | 26 | 1 | 1 | 6 | 37 | Закрытая | Аллюминий | Нет |  | 30 | Нет |  | Нет |  |  |  | Нет |  | Установлен(ы) | 1 |  | Имеется | Да | 2013 | Нет |  | Имеется | Нет |  | Центральное | 2 | Черная сталь |  | 169 | Нет |  | 4 | Чугун |  | Нет |  | Необходима установка |  |  | Имеется | Нет |  | Да | 3 | Чугун |  | 115 | Нет |  | Центральное (сетевой природный газ) | 3 | 36 | Нет |  | Да | Иной | центральное |  |  | 0.083 | 1 | Закрытая | Вертикальная | Черная сталь |  | 416 | Нет |  | 20 | Чугун |  | Нет |  | Нет |  | Нет |  | Да | 1 | Нет |  | Установка не требуется |  |  | Отсутствует по причине, указанной в: ч.1 ст.13 261-ФЗ (3 причины) | Нет |  | Нет |  | Отсутствует по причине, указанной в: ч.1 ст.13 261-ФЗ (3 причины) | Нет |  | Да | Водогрейная колонка | [8 empty] | Нет |  |  |  |  | Нет |  | Установка не требуется |  |  | Отсутствует по причине, указанной в: ч.1 ст.13 261-ФЗ (3 причины) | Нет |  | Нет |  | Отсутствует по причине, указанной в: ч.1 ст.13 261-ФЗ (3 причины) | Нет
г. Краснодар, ул. Гражданская, д. 16 | 721222657 | Подготовлен | 03 401 000 | Краснодар | г. Краснодар, ул. Гражданская, д. 16 | Да | 4320 | Нет |  |  | 3086 |  |  | Нет |  | Типовой | Группа III | 1957 | 2013 | E | 58 | Да | 55 | 16.04.1988 | Нет |  |  |  | 8 | 8 | 793 | 113 | 2 | 2 | 1 | 1041.83 | 28 | 823.93 | 28 | 823.93 | 28 | Да | 25 | 733.93 | 25 | Да | 3 | 90 | 3 | Нет |  |  |  | Нет |  |  |  | Нет |  |  |  | Нет |  |  |  | Нет |  |  |  | Нет |  |  |  | Нет |  |  |  | 1 | 217.9 | УО | ООО "ГУК-Краснодар" | 4 | 11.01.2009 | Решение общего собрания собственников помещений в МКД | Да | б/н | 23.03.2013 | Нет |  |  | 27.04.1999 |  | счет регионального оператора (по решению ОМС) | Ленточный |  | Железобетон |  | 187 | м3 |  |  | Нет |  | Нет | [11 empty] | Нет |  | 0.4 | Кирпич |  | Отсутствует |  | 780.9 | Нет |  | Нет |  |  |  | Нет |  | Да | 5.6 | Иное | пакля и раствор | Нет |  | Да | 1 | 1.95 | Дерево - хвойных пород |  | Нет |  | 1 | 2.2 | Дерево |  | Нет |  | Иной | асфальтобетон | 117 | 1 | Нет |  | Скатная | 3 | Дерево |  | Нет |  | Керамзит или шлак |  | Нет |  | Абсоцементные листы и волнистый шифер |  | 670 | Нет |  | Наружный неорганизованный |  |  |  |  | Нет |  |  |  | Нет |  | Нет |  | Нет | [5 empty] | Нет |  | Нет |  |  | Нет | [5 empty] | Нет |  | Нет |  |  | 25.2 | 1 | 1 | 2 | 265 | Закрытая | Аллюминий | Нет |  | 59 | Нет |  | Нет |  |  |  | Нет |  | Установлен(ы) | 1 |  | Имеется | Да | 2013 | Нет |  | Имеется | Нет |  | Центральное | 1 | Иной | полипропилен | 86 | Нет |  | 4 | Иной | полипропилен | Нет |  | Установлен(ы) | 1 |  | Имеется | Да | 2009 | Да | 1 | Чугун |  | 44 | Нет |  | Центральное (сетевой природный газ) | 1 | 42 | Нет |  | Да | Иной | центральное |  |  | 0.069 | 1 | Закрытая | Горизонтальная | Черная сталь |  | 430 | Нет |  | 29 | Чугун |  | Нет |  | Нет |  | Нет |  | Нет |  | Нет |  | Установка не требуется |  |  | Отсутствует по причине, указанной в: ч.1 ст.13 261-ФЗ (3 причины) | Нет |  | Нет |  | Отсутствует по причине, указанной в: ч.1 ст.13 261-ФЗ (3 причины) | Нет |  | Да | Внешняя котельная | Центральная |  |  | 0.019 | 1 | Иной | полипропилен | 136 | Нет |  | 10 | Чугун |  | Нет |  | Установка не требуется |  |  | Отсутствует по причине, указанной в: ч.1 ст.13 261-ФЗ (3 причины) | Нет |  | Нет |  | Отсутствует по причине, указанной в: ч.1 ст.13 261-ФЗ (3 причины) | Нет
г. Краснодар, ул. Гражданская, д. 18 | 721224349 | Подготовлен | 03 401 000 | Краснодар | г. Краснодар, ул. Гражданская, д. 18 | Да | 2240 | Нет |  |  | 2134 |  |  | Нет |  | Типовой | Группа III | 1956 | 2013 | E | 74 | Да | 58 | 01.04.1991 | Нет |  |  |  | 8 | 8 | 1144 | 112 | 2 | 2 | 1 | 989.49 | 31 | 815.19 | 31 | 815.19 | 31 | Да | 28 | 749.56 | 28 | Да | 3 | 65.63 | 3 | Нет |  |  |  | Нет |  |  |  | Нет |  |  |  | Нет |  |  |  | Нет |  |  |  | Нет |  |  |  | Нет |  |  |  | 1 | 174.3 | УО | ООО "ГУК-Краснодар" | 4 | 11.01.2009 | Решение общего собрания собственников помещений в МКД | Да | б/н | 24.11.2012 | Нет |  |  | 07.12.1994 |  | счет регионального оператора (по решению ОМС) | Ленточный |  | Железобетон |  | 184 | м3 |  |  | Нет |  | Нет | [11 empty] | Нет |  | 0.6 | Кирпич |  | Отсутствует |  | 891 | Нет |  | Нет |  |  |  | Нет |  | Да | 5.6 | Иное | пакля и раствор | Нет |  | Да | 1 | 2 | Дерево - хвойных пород |  | Нет |  | 1 | 2.2 | Дерево |  | Нет |  | Иной | асфальтобетон | 116 | 1 | Нет |  | Скатная | 3 | Дерево |  | Нет |  | Керамзит или шлак |  | Нет |  | Абсоцементные листы и волнистый шифер |  | 682 | Нет |  | Наружный неорганизованный |  |  |  |  | Нет |  |  |  | Нет |  | Нет |  | Нет | [5 empty] | Нет |  | Нет |  |  | Нет | [5 empty] | Нет |  | Нет |  |  | 27.9 | 1 | 1 | 2 | 265 | Закрытая | Аллюминий | Нет |  | 59 | Нет |  | Нет |  |  |  | Нет |  | Установлен(ы) | 1 |  | Имеется | Да | 2013 | Нет |  | Имеется | Нет |  | Центральное | 1 | Иной | полипропилен | 88 | Нет |  | 3 | Иной | полипропилен | Нет |  | Установлен(ы) | 1 |  | Имеется | Да | 2010 | Да | 1 | Чугун |  | 28 | Нет |  | Центральное (сетевой природный газ) | 1 | 36 | Нет |  | Да | Иной | центральное |  |  | 0.071 | 1 | Закрытая | Горизонтальная | Черная сталь |  | 397 | Нет |  | 36 | Чугун |  | Нет |  | Нет |  | Нет |  | Нет |  | Нет |  | Установка не требуется |  |  | Отсутствует по причине, указанной в: ч.1 ст.13 261-ФЗ (3 причины) | Нет |  | Нет |  | Отсутствует по причине, указанной в: ч.1 ст.13 261-ФЗ (3 причины) | Нет |  | Да | Внешняя котельная | Центральная |  |  | 0.018 | 1 | Иной | полипропилен | 80 | Нет |  | 5 | Чугун |  | Нет |  | Установка не требуется |  |  | Отсутствует по причине, указанной в: ч.1 ст.13 261-ФЗ (3 причины) | Нет |  | Нет |  | Отсутствует по причине, указанной в: ч.1 ст.13 261-ФЗ (3 причины) | Нет
г. Краснодар, ул. Гражданская, д. 19 | 721224414 | Подготовлен | 03 401 000 | Краснодар | г. Краснодар, ул. Гражданская, д. 19 | Да | 3066 | Да | 2072 | 23:43:0301013:1 | 2072 |  |  | Нет |  | Типовой | Группа II | 1960 | 2013 | E | 69 | Да | 54 | 07.06.1988 | Нет |  |  |  | 9 | 9 | 814.9 | 158 | 3 | 3 | 4 | 1859.48 | 45 | 1451.28 | 43 | 1284.98 | 43 | Да | 42 | 1254.28 | 42 | Да | 1 | 30.7 | 1 | Нет |  |  |  | Нет |  |  |  | Да | 2 | 166.3 | 2 | Да | 2 | 166.3 | 2 | Нет |  |  |  | Нет |  |  |  | Нет |  |  |  | 4 | 408.2 | УО | ООО "ГУК-Краснодар" | 4 | 23.12.2008 | Решение общего собрания собственников помещений в МКД | Да | б/н | 15.11.2012 | Нет |  |  | 03.11.1992 |  | счет регионального оператора (по решению ОМС) | Ленточный |  | Железобетон |  | 257 | м3 |  |  | Нет |  | Нет | [11 empty] | Нет |  | 0.6 | Кирпич |  | Штукатурка - по кирпичу - известковым раствором |  | 1211 | Да | 2015 | Нет |  |  |  | Нет |  | Да | 44.8 | Монтажная пена |  | Да | 2015 | Да | 8 | 12 | Металлопластик |  | Да | 2014 | 4 | 8.8 | Металл без утеплителя |  | Да | 2013 | Иной | асфальтобетон | 162 | 0.9 | Нет |  | Скатная | 3 | Дерево |  | Да | 2015 | Керамзит или шлак |  | Да | 2015 | Металпрофиль (металлочерепица) |  | 1042 | Да | 2015 | Наружный организованный |  | Оцинкованная сталь с полимерным покрытием (для крыш из металлопрофиля (металлочерепицы)) |  | 158 | Да | 2015 | 12 | 110 | Да | 2015 | Нет |  | Нет | [5 empty] | Нет |  | Нет |  |  | Нет | [5 empty] | Нет |  | Нет |  |  | 38.7 | 1 | 1 | 12 | 795 | Закрытая | Аллюминий | Нет |  | 213 | Нет |  | Нет |  |  |  | Нет |  | Установлен(ы) | 1 |  | Имеется | Да | 2013 | Нет |  | Имеется | Нет |  | Центральное | 1 | Иной | полипропилен | 552 | Нет |  | 14 | Иной | полипропилен | Нет |  | Установлен(ы) | 2 |  | Имеется | Да | 2013 | Да | 4 | Чугун |  | 156 | Нет |  | Центральное (сетевой природный газ) | 1 | 72 | Нет |  | Да | Иной | центральное |  |  | 0.162 | 1 | Закрытая | Вертикальная | Черная сталь |  | 720 | Нет |  | 48 | Чугун |  | Нет |  | Нет |  | Нет |  | Нет |  | Нет |  | Установка не требуется |  |  | Отсутствует по причине, указанной в: ч.1 ст.13 261-ФЗ (3 причины) | Нет |  | Нет |  | Отсутствует по причине, указанной в: ч.1 ст.13 261-ФЗ (3 причины) | Нет |  | Да | Водогрейная колонка | [8 empty] | Нет |  |  |  |  | Нет | [5 empty] | Нет |  | Нет |  |  | Нет
г. Краснодар, ул. Гражданская, д. 3 | 301583611 | Подготовлен | 03 401 000 | Краснодар | г. Краснодар, ул. Гражданская, д. 3 | Да | 1926 | Нет |  |  | 1926 |  |  | Нет |  | Типовой | Группа III | 1952 | 2013 | E | 30 | Да | 48 | 10.04.1996 | Нет |  |  |  | 7 | 7 | 661 | 89 | 2 | 2 | 2 | 566.9 | 13 | 516.4 | 13 | 516.4 | 13 | Да | 10 | 407.4 | 10 | Да | 3 | 109 | 3 | Нет |  |  |  | Нет |  |  |  | Нет |  |  |  | Нет |  |  |  | Нет |  |  |  | Нет |  |  |  | Нет |  |  |  | 2 | 50.5 | УО | ООО "ГУК-Краснодар" | 1 | 10.09.2010 | Решение общего собрания собственников помещений в МКД | Нет |  |  | Нет |  |  | 11.07.1992 |  | счет регионального оператора (по решению ОМС) | Ленточный |  | Железобетон |  | 147 | м3 |  |  | Нет |  | Нет | [11 empty] | Нет |  | 0.6 | Кирпич |  | Штукатурка - по кирпичу - известковым раствором |  | 553 | Нет |  | Нет |  |  |  | Нет |  | Да | 11.2 | Иное | пакля и раствор | Нет |  | Да | 2 | 3.6 | Дерево - хвойных пород |  | Нет |  | 2 | 4.4 | Металл без утеплителя |  | Нет |  | Иной | асфальтобетон | 93 | 0.9 | Нет |  | Скатная | 3 | Дерево |  | Нет |  | Керамзит или шлак |  | Нет |  | Металпрофиль (металлочерепица) |  | 540 | Да | 2010 | Наружный организованный |  | Оцинкованная сталь |  | 86 | Да | 2010 | 6 | 36 | Да | 2010 | Нет |  | Нет | [5 empty] | Нет |  | Нет |  |  | Нет | [5 empty] | Нет |  | Нет |  |  | 11.7 | 1 | 1 | 5 | 265 | Закрытая | Медь | Нет |  | 71 | Нет |  | Нет |  |  |  | Нет |  | Установлен(ы) | 1 |  | Имеется | Да | 2013 | Нет |  | Имеется | Нет |  | Центральное | 1 | Черная сталь |  | 168 | Нет |  | 12 | Латунь |  | Нет |  | Установка не требуется |  |  | Отсутствует по причине, указанной в: п.2-а Критериев (приказ № 627) | Нет |  | Да | 2 | Чугун |  | 76 | Нет |  | Центральное (сетевой природный газ) | 1 | 48 | Нет |  | Да | Иной | центральное |  |  | 0.051 | 1 | Закрытая | Горизонтальная | Черная сталь |  | 290 | Нет |  | 16 | Латунь |  | Нет |  | Нет |  | Нет |  | Нет |  | Нет |  | Установка не требуется |  |  | Отсутствует по причине, указанной в: ч.1 ст.13 261-ФЗ (3 причины) | Нет |  | Нет |  | Отсутствует по причине, указанной в: ч.1 ст.13 261-ФЗ (3 причины) | Нет |  | Да | Водогрейная колонка | [8 empty] | Нет |  |  |  |  | Нет | [5 empty] | Нет |  | Нет |  |  | Нет
г. Краснодар, ул. Гражданская, д. 4 | 721224514 | Подготовлен | 03 401 000 | Краснодар | г. Краснодар, ул. Гражданская, д. 4 | Да | 3000 | Да | 2030 | 23:43:0301019:155 | 2030 |  |  | Нет |  | Типовой | Группа II | 1971 | 2013 | E | 121 | Да | 19 | 16.09.1989 | Нет |  |  |  | 15 | 15 | 1124 | 162 | 5 | 5 | 4 | 3530.5 | 68 | 3277.8 | 65 | 2657.7 | 65 | Да | 65 | 2657.7 | 65 | Нет |  |  |  | Нет |  |  |  | Нет |  |  |  | Да | 3 | 620.1 | 3 | Да | 2 | 368 | 2 | Да | 1 | 252.1 | 1 | Нет |  |  |  | Нет |  |  |  | 4 | 252.7 | УО | ООО "ГУК-Краснодар" | 4 | 22.12.2008 | Решение общего собрания собственников помещений в МКД | Да | б/н | 13.12.2012 | Нет |  |  | 20.07.1992 |  | счет регионального оператора (по решению ОМС) | Ленточный |  | Бетон |  | 194 | м3 |  |  | Нет |  | Да | 804 | Иной | уплотненный грунт, бетон и доска | Бетонные (железобетонные) блоки |  | 1.4 | 320 | Плоское | Железобетон |  | 804 | Нет |  | 0.6 | Кирпич |  | Облицовка - естественный камень |  | 2289 | Нет |  | Нет |  |  |  | Нет |  | Да | 67.2 | Монтажная пена |  | Нет |  | Да | 16 | 23 | Металлопластик |  | Нет |  | 4 | 16.8 | Металл без утеплителя |  | Нет |  | Иной | асфальтобетон | 166 | 0.9 | Нет |  | Плоская (совмещенная) |  | Отсутствует |  | Нет |  | Отсутствует |  | Нет |  | Рулонные материалы (в 3-4 слоя) |  | 884 | Нет |  | Наружный организованный |  | Оцинкованная сталь |  | 162 | Нет |  | 8 | 120 | Нет |  | Нет |  | Нет | [5 empty] | Нет |  | Нет |  |  | Нет | [5 empty] | Нет |  | Нет |  |  | 58.5 | 1 | 1 | 21 | 1325 | Закрытая | Медь | Нет |  | 355 | Нет |  | Нет |  |  |  | Нет |  | Установлен(ы) | 1 |  | Имеется | Да | 2013 | Нет |  | Имеется | Нет |  | Центральное | 1 | Иной | полипропилен, сталь | 328 | Нет |  | 15 | Чугун |  | Нет |  | Установлен(ы) | 1 |  | Имеется | Да | 2013 | Да | 4 | Чугун |  | 288 | Нет |  | Центральное (сетевой природный газ) | 1 | 72 | Нет |  | Да | Иной | центральное |  |  | 0.219 | 1 | Закрытая | Вертикальная | Иной | пластик | 1328 | Нет |  | 72 | Чугун |  | Нет |  | Нет |  | Нет |  | Да | 1 | Нет |  | Установлен(ы) | 1 | 1 | Имеется | Да | 2013 | Нет |  | Имеется | Нет |  | Да | Водогрейная колонка | [8 empty] | Нет |  |  |  |  | Нет | [5 empty] | Нет |  | Нет |  |  | Нет
г. Краснодар, ул. Гражданская, д. 5 | 48398078 | Подготовлен | 03 401 000 | Краснодар | г. Краснодар, ул. Гражданская, д. 5 | Да | 902 | Да | 972.09 | 23:43:0301011:207 | 972.9 |  |  | Нет |  | Типовой | Группа III | 1951 | 2013 | E | 24 | Да | 59 | 06.08.2002 | Нет |  |  |  | 7 | 7 | 379.4 | 81 | 2 | 2 | 1 | 524.9 | 9 | 451.3 | 9 | 451.3 | 9 | Да | 9 | 451.3 | 9 | Нет |  |  |  | Нет |  |  |  | Нет |  |  |  | Нет |  |  |  | Нет |  |  |  | Нет |  |  |  | Нет |  |  |  | Нет |  |  |  | 1 | 73.6 | УО | ООО "ГУК-Краснодар" | 4 | 24.11.2008 | Решение общего собрания собственников помещений в МКД | Да | б/н | 27.11.2012 | Нет |  |  | 08.02.2002 |  | счет регионального оператора (по решению ОМС) | Ленточный |  | Железобетон |  | 124 | м3 |  |  | Нет |  | Нет | [11 empty] | Нет |  | 0.6 | Кирпич |  | Штукатурка - по кирпичу - известковым раствором |  | 524 | Да | 2010 | Нет |  |  |  | Нет |  | Да | 5.6 | Монтажная пена |  | Да | 2010 | Да | 1 | 1.7 | Металлопластик |  | Да | 2009 | 1 | 2.2 | Металл с утеплителем |  | Да | 2010 | Иной | асфальтобетон | 85 | 0.9 | Да | 2010 | Скатная | 3 | Дерево |  | Нет |  | Керамзит или шлак |  | Нет |  | Абсоцементные листы и волнистый шифер |  | 586.3 | Нет |  | Наружный неорганизованный |  |  |  |  | Нет |  |  |  | Нет |  | Нет |  | Нет | [5 empty] | Нет |  | Нет |  |  | Нет | [5 empty] | Нет |  | Нет |  |  | 36 | 1 | 1 | 3 | 132 | Закрытая | Медь | Нет |  | 35 | Да | 2009 | Нет |  |  |  | Нет |  | Установлен(ы) | 1 |  | Имеется | Да | 2009 | Нет |  | Имеется | Нет |  | Центральное | 1 | Иной | полипропилен | 84 | Да | 2009 | 8 | Иной | полипропилен | Да | 2009 | Необходима установка |  |  | Имеется | Нет | 2009 | Да | 1 | Пластик |  | 54 | Нет |  | Центральное (сетевой природный газ) | 1 | 18 | Нет |  | Да | Иной | центральное |  |  | 0.046 | 1 | Закрытая | Горизонтальная | Иной | пластик | 259 | Нет |  | 16 | Чугун |  | Нет |  | Нет |  | Нет |  | Нет |  | Нет |  | Установка не требуется |  |  | Отсутствует по причине, указанной в: ч.1 ст.13 261-ФЗ (3 причины) | Нет |  | Нет |  | Отсутствует по причине, указанной в: ч.1 ст.13 261-ФЗ (3 причины) | Нет |  | Да | Водогрейная колонка | [8 empty] | Нет |  |  |  |  | Нет | [5 empty] | Нет |  | Нет |  |  | Нет
г. Краснодар, ул. Гражданская, д. 5, корп. 1 | 99987754 | Подготовлен | 03 401 000 | Краснодар | г. Краснодар, ул. Гражданская, д. 5, корп. 1 | Да | 1748 | Да | 1048 | 23:43:0301011:209 | 1048 |  |  | Нет |  | Типовой | Группа III | 1951 | 2013 | E | 23 | Да | 61 | 06.08.2002 | Нет |  |  |  | 7 | 7 | 461.6 | 74.5 | 2 | 2 | 1 | 562.68 | 9 | 498.88 | 9 | 498.88 | 9 | Да | 9 | 498.88 | 9 | Нет |  |  |  | Нет |  |  |  | Нет |  |  |  | Нет |  |  |  | Нет |  |  |  | Нет |  |  |  | Нет |  |  |  | Нет |  |  |  | 1 | 63.8 | УО | ООО "ГУК-Краснодар" | 4 | 27.11.2008 | Решение общего собрания собственников помещений в МКД | Да | б/н | 11.11.2012 | Нет |  |  | 30.07.2002 |  | счет регионального оператора (по решению ОМС) | Ленточный |  | Железобетон |  | 167 | м3 |  |  | Нет |  | Нет | [11 empty] | Нет |  | 0.6 | Кирпич |  | Штукатурка - по кирпичу - известковым раствором |  | 478 | Нет |  | Нет |  |  |  | Нет |  | Да | 5.6 | Иное | пакля и раствор | Нет |  | Да | 1 | 1.7 | Дерево - хвойных пород |  | Нет |  | 1 | 2.2 | Металл без утеплителя |  | Нет |  | Иной | асфальтобетон | 78.5 | 0.9 | Нет |  | Скатная | 3 | Дерево |  | Нет |  | Керамзит или шлак |  | Нет |  | Металпрофиль (металлочерепица) |  | 586.3 | Да | 2009 | Наружный организованный |  | Оцинкованная сталь с полимерным покрытием (для крыш из металлопрофиля (металлочерепицы)) |  | 74.1 | Нет |  | 6 | 67 | Нет |  | Нет |  | Нет | [5 empty] | Нет |  | Нет |  |  | Нет | [5 empty] | Нет |  | Нет |  |  | 36 | 1 | 1 | 3 | 132 | Закрытая | Медь | Да | 2009 | 36 | Да | 2009 | Нет |  |  |  | Нет |  | Установлен(ы) | 1 |  | Имеется | Да | 2009 | Нет |  | Имеется | Нет |  | Центральное | 1 | Иной | полипропилен | 84 | Да | 2009 | 6 | Иной | полипропилен | Да | 2009 | Необходима установка |  |  | Имеется | Нет | 2009 | Да | 1 | Пластик |  | 56 | Нет |  | Центральное (сетевой природный газ) | 1 | 18 | Нет |  | Да | Иной | центральное |  |  | 0.042 | 1 | Закрытая | Горизонтальная | Иной | пластик | 259 | Нет |  | 18 | Чугун |  | Нет |  | Нет |  | Нет |  | Нет |  | Нет |  | Установка не требуется |  |  | Отсутствует по причине, указанной в: ч.1 ст.13 261-ФЗ (3 причины) | Нет |  | Нет |  | Отсутствует по причине, указанной в: ч.1 ст.13 261-ФЗ (3 причины) | Нет |  | Да | Водогрейная колонка | [8 empty] | Нет |  |  |  |  | Нет | [5 empty] | Нет |  | Нет |  |  | Нет
г. Краснодар, ул. Гражданская, д. 6 | 721224591 | Подготовлен | 03 401 000 | Краснодар | г. Краснодар, ул. Гражданская, д. 6 | Да | 3466 | Да | 1921 | 23:43:0301019:34 | 1921 |  |  | Нет |  | Типовой | Группа II | 1975 | 2013 | E | 147 | Да | 19 | 16.09.1989 | Нет |  |  |  | 15 | 15 | 946.8 | 118 | 5 | 5 | 4 | 3684.05 | 60 | 3413.25 | 57 | 2722.55 | 57 | Да | 51 | 2444.9 | 51 | Да | 6 | 277.65 | 6 | Нет |  |  |  | Нет |  |  |  | Да | 3 | 690.7 | 2 | Да | 1 | 60.6 | 1 | Да | 2 | 630.1 | 1 | Нет |  |  |  | Нет |  |  |  | 4 | 270.8 | УО | ООО "ГУК-Краснодар" | 4 | 15.12.2008 | Решение общего собрания собственников помещений в МКД | Да | б/н | 30.11.2012 | Нет |  |  | 11.02.1993 |  | счет регионального оператора (по решению ОМС) | Ленточный |  | Бетон |  | 197 | м3 |  |  | Нет |  | Да | 582 | Иной | уплотненный грунт, бетон и доска | Бетонные (железобетонные) блоки |  | 1.5 | 318 | Плоское | Железобетон |  | 582 | Нет |  | 0.4 | Кирпич |  | Штукатурка - по кирпичу - известковым раствором |  | 1266 | Нет |  | Нет |  |  |  | Нет |  | Да | 84.6 | Иное | пакля и раствор | Нет |  | Да | 20 | 39 | Дерево - хвойных пород |  | Нет |  | 4 | 8.8 | Металл без утеплителя |  | Нет |  | Иной | асфальтобетон | 122 | 1 | Нет |  | Плоская (совмещенная) |  | Отсутствует |  | Нет |  | Отсутствует |  | Нет |  | Рулонные материалы (в 3-4 слоя) |  | 582 | Да | 2008 | Наружный организованный |  | Оцинкованная сталь |  | 118 | Нет |  | 6 | 96 | Нет |  | Нет |  | Нет | [5 empty] | Нет |  | Нет |  |  | Нет | [5 empty] | Нет |  | Нет |  |  | 51.3 | 1 | 1 | 21 | 1325 | Закрытая | Медь | Нет |  | 355 | Нет |  | Нет |  |  |  | Нет |  | Установлен(ы) | 1 |  | Имеется | Да | 2013 | Нет |  | Имеется | Нет |  | Центральное | 1 | Черная сталь |  | 734 | Нет |  | 13 | Чугун |  | Нет |  | Установлен(ы) | 1 |  | Имеется | Да | 2009 | Да | 4 | Чугун |  | 144 | Нет |  | Центральное (сетевой природный газ) | 1 | 72 | Нет |  | Да | Иной | центральное |  |  | 0.234 | 1 | Закрытая | Вертикальная | Черная сталь |  | 1482 | Нет |  | 72 | Чугун |  | Нет |  | Нет |  | Нет |  | Нет |  | Нет |  | Установлен(ы) | 1 | 1 | Имеется | Да | 2012 | Нет |  | Имеется | Нет |  | Да | Внешняя котельная | Центральная |  |  | 0.047 | 1 | Иной | полипропилен | 866 | Нет |  | 20 | Чугун |  | Нет |  | Требуется установка |  |  | Имеется | Нет |  | Нет |  | Имеется | Нет
г. Краснодар, ул. Гражданская, д. 9 | 721224656 | Подготовлен | 03 401 000 | Краснодар | г. Краснодар, ул. Гражданская, д. 9 | Да | 1821 | Да | 924.3 | 23:43:0301011:408 | 924.3 |  |  | Нет |  | Типовой | Группа III | 1953 | 2013 | E | 30 | Да | 48 | 14.07.1988 | Нет |  |  |  | 7 | 7 | 415.5 | 90 | 2 | 2 | 2 | 633.8 | 13 | 582.4 | 12 | 518.8 | 12 | Да | 11 | 480.7 | 11 | Да | 1 | 38.1 | 1 | Нет |  |  |  | Нет |  |  |  | Да | 1 | 63.6 | 1 | Да | 1 | 63.6 | 1 | Нет |  |  |  | Нет |  |  |  | Нет |  |  |  | 2 | 51.4 | УО | ООО "ГУК-Краснодар" | 4 | 23.12.2008 | Решение общего собрания собственников помещений в МКД | Да | 5 | 28.10.2012 | Нет |  |  | 13.05.1993 |  | счет регионального оператора (по решению ОМС) | Ленточный |  | Кирпич |  | 149 | м3 |  |  | Нет |  | Нет | [11 empty] | Нет |  | 0.6 | Кирпич |  | Штукатурка - по кирпичу - известковым раствором |  | 567 | Нет |  | Нет |  |  |  | Нет |  | Да | 11.2 | Иное | пакля и раствор | Нет |  | Да | 2 | 3.9 | Дерево - хвойных пород |  | Нет |  | 2 | 4.4 | Металл без утеплителя |  | Нет |  | Иной | асфальтобетон | 94 | 0.9 | Нет |  | Скатная | 3 | Дерево |  | Нет |  | Керамзит или шлак |  | Нет |  | Абсоцементные листы и волнистый шифер |  | 589 | Нет |  | Наружный неорганизованный |  |  |  |  | Нет |  |  |  | Нет |  | Нет |  | Нет | [5 empty] | Нет |  | Нет |  |  | Нет | [5 empty] | Нет |  | Нет |  |  | 10.8 | 1 | 1 | 9 | 264 | Закрытая | Медь | Нет |  | 72 | Нет |  | Нет |  |  |  | Нет |  | Установлен(ы) | 1 |  | Имеется | Да | 2013 | Нет |  | Имеется | Нет |  | Центральное | 1 | Иной | полипропилен | 178 | Нет |  | 8 | Иной | полипропилен | Нет |  | Установка не требуется |  |  | Отсутствует по причине, указанной в: п.2-а Критериев (приказ № 627) | Нет |  | Да | 2 | Чугун |  | 36 | Нет |  | Центральное (сетевой природный газ) | 1 | 36 | Нет |  | Да | Иной | центральное |  |  | 0.052 | 1 | Закрытая | Горизонтальная | Черная сталь |  | 246 | Нет |  | 20 | Чугун |  | Нет |  | Нет |  | Нет |  | Нет |  | Нет |  | Установка не требуется |  |  | Отсутствует по причине, указанной в: ч.1 ст.13 261-ФЗ (3 причины) | Нет |  | Нет |  | Отсутствует по причине, указанной в: ч.1 ст.13 261-ФЗ (3 причины) | Нет |  | Да | Водогрейная колонка | [8 empty] | Нет |  |  |  |  | Нет | [5 empty] | Нет |  | Нет |  |  | Нет
г. Краснодар, ул. Грозненская, д. 2 | 721225991 | Подготовлен | 03 401 000 | Краснодар | г. Краснодар, ул. Грозненская, д. 2 | Да | 2452 | Да | 1215 | 23:43:0201031:56 | 1215 |  |  | Нет |  | Типовой | Группа II | 1957 | 2013 | E | 25 | Да | 36 | 14.12.1988 | Нет |  |  |  | 6.6 | 6.6 | 511 | 76 | 2 | 2 | 1 | 525.7 | 8 | 480.4 | 8 | 480.4 | 8 | Да | 8 | 480.4 | 8 | Нет |  |  |  | Нет |  |  |  | Нет |  |  |  | Нет |  |  |  | Нет |  |  |  | Нет |  |  |  | Нет |  |  |  | Нет |  |  |  | 1 | 45.3 | УО | ООО "ГУК-Краснодар" | 1 | 07.03.2009 | Решение общего собрания собственников помещений в МКД | Да | б/н | 19.10.2012 | Нет |  |  | 09.04.1993 |  | счет регионального оператора (по решению ОМС) | Ленточный |  | Железобетон |  | 77 | м3 |  |  | Нет |  | Нет | [10 empty] | 321 | Нет |  | 0.5 | Кирпич |  | Штукатурка - по кирпичу - известковым раствором |  | 501 | Нет |  | Нет |  |  |  | Нет |  | Да | 26 | Иное | пакля и раствор | Нет |  | Да | 2 | 4.6 | Дерево - твердых пород |  | Нет |  | 2 | 4 | Иной | деревянные и железные без утеплителя | Нет |  | Иной | асфальтобетон | 76 | 1 | Нет |  | Скатная | 4 | Дерево |  | Нет |  | Керамзит или шлак |  | Нет |  | Абсоцементные листы и волнистый шифер |  | 456 | Нет |  | Наружный неорганизованный |  |  |  |  | Нет |  |  |  | Нет |  | Нет |  | Нет | [5 empty] | Нет |  | Нет |  |  | Нет | [5 empty] | Нет |  | Нет |  |  | 32 | 1 | 1 | 3 | 30 | Открытая | Аллюминий | Нет |  | 30 | Нет |  | Нет |  |  |  | Нет |  | Установлен(ы) | 1 |  | Имеется | Да | 2013 | Нет |  | Имеется | Нет |  | Центральное | 1 | Иной | Металл, пластик | 73 | Нет |  | 1 | Чугун |  | Нет |  | Установка не требуется |  |  | Отсутствует по причине, указанной в: п.2-а Критериев (приказ № 627) | Нет |  | Да | 1 | Смешанный | Чугун, пластик | 49 | Нет |  | Центральное (сетевой природный газ) | 1 | 62 | Нет |  | Да | Иной | центральное |  |  | 0.044 | 1 | Закрытая | Горизонтальная | Иной | пластик-сталь | 293 | Нет |  | 20 | Чугун |  | Нет |  | Нет |  | Нет |  | Нет |  | Нет |  | Установка не требуется |  |  | Отсутствует по причине, указанной в: ч.1 ст.13 261-ФЗ (3 причины) | Нет |  | Нет |  | Отсутствует по причине, указанной в: ч.1 ст.13 261-ФЗ (3 причины) | Нет |  | Да | Водогрейная колонка | [8 empty] | Нет |  |  |  |  | Нет | [5 empty] | Нет |  | Нет |  |  | Нет
г. Краснодар, ул. Грозненская, д. 3 | 721226139 | Подготовлен | 03 401 000 | Краснодар | г. Краснодар, ул. Грозненская, д. 3 | Да | 973 | Да | 1175 | 23:43:0201031:156 | 1175 |  |  | Нет |  | Типовой | Группа III | 1956 | 2013 | E | 21 | Да | 41 | 22.03.1988 | Нет |  |  |  | 6.5 | 6.5 | 454 | 74.7 | 2 | 2 | 1 | 532.8 | 8 | 487.2 | 8 | 487.2 | 8 | Да | 7 | 430.4 | 7 | Да | 1 | 56.8 | 1 | Нет |  |  |  | Нет |  |  |  | Нет |  |  |  | Нет |  |  |  | Нет |  |  |  | Нет |  |  |  | Нет |  |  |  | 1 | 45.6 | УО | ООО "ГУК-Краснодар" | 1 | 17.06.2009 | Решение общего собрания собственников помещений в МКД | Нет |  |  | Нет |  |  | 13.07.1992 |  | счет регионального оператора (по решению ОМС) | Ленточный |  | Железобетон |  | 77 | м3 |  |  | Нет |  | Нет | [10 empty] | 321 | Нет |  | 0.5 | Кирпич |  | Штукатурка - по кирпичу - известковым раствором |  | 485 | Нет |  | Нет |  |  |  | Нет |  | Да | 26 | Иное | пакля и раствор | Нет |  | Да | 2 | 4.6 | Дерево - твердых пород |  | Нет |  | 2 | 4 | Иной | деревянные и железные без утеплителя | Нет |  | Иной | асфальтобетон | 75 | 1 | Нет |  | Скатная | 4 | Дерево |  | Нет |  | Керамзит или шлак |  | Нет |  | Абсоцементные листы и волнистый шифер |  | 439.9 | Нет |  | Наружный неорганизованный |  |  |  |  | Нет |  |  |  | Нет |  | Нет |  | Нет | [5 empty] | Нет |  | Нет |  |  | Нет | [5 empty] | Нет |  | Нет |  |  | 32 | 1 | 1 | 3 | 30 | Открытая | Аллюминий | Нет |  | 30 | Нет |  | Нет |  |  |  | Нет |  | Установлен(ы) | 1 |  | Имеется | Да | 2013 | Нет |  | Имеется | Нет |  | Центральное | 1 | Иной | Металл, пластик | 72 | Нет |  | 1 | Чугун |  | Нет |  | Установка не требуется |  |  | Отсутствует по причине, указанной в: п.2-а Критериев (приказ № 627) | Нет |  | Да | 1 | Смешанный | Чугун, пластик | 48 | Нет |  | Центральное (сетевой природный газ) | 1 | 62 | Нет |  | Да | Иной | центральное |  |  | 0.046 | 1 | Закрытая | Горизонтальная | Иной | пластик-сталь | 292 | Нет |  | 20 | Чугун |  | Нет |  | Нет |  | Нет |  | Нет |  | Нет |  | Установка не требуется |  |  | Отсутствует по причине, указанной в: ч.1 ст.13 261-ФЗ (3 причины) | Нет |  | Нет |  | Отсутствует по причине, указанной в: ч.1 ст.13 261-ФЗ (3 причины) | Нет |  | Да | Водогрейная колонка | [8 empty] | Нет |  |  |  |  | Нет | [5 empty] | Нет |  | Нет |  |  | Нет
г. Краснодар, ул. Грозненская, д. 4 | 721226193 | Подготовлен | 03 401 000 | Краснодар | г. Краснодар, ул. Грозненская, д. 4 | Да | 2138 | Да | 1357 | 23:43:0201031:61 | 1357 |  |  | Нет |  | Типовой | Группа III | 1956 | 2013 | E | 26 | Да | 52 | 22.03.1988 | Нет |  |  |  | 6.8 | 6.8 | 466 | 76 | 2 | 2 | 1 | 535 | 8 | 488.8 | 8 | 488.8 | 8 | Да | 8 | 488.8 | 8 | Нет |  |  |  | Нет |  |  |  | Нет |  |  |  | Нет |  |  |  | Нет |  |  |  | Нет |  |  |  | Нет |  |  |  | Нет |  |  |  | 1 | 46.2 | УО | ООО "ГУК-Краснодар" | 1 | 17.06.2009 | Решение общего собрания собственников помещений в МКД | Нет |  |  | Нет |  |  | 20.07.1993 |  | счет регионального оператора (по решению ОМС) | Ленточный |  | Кирпич |  | 77 | м3 |  |  | Нет |  | Нет | [10 empty] | 321 | Нет |  | 0.5 | Кирпич |  | Штукатурка - по кирпичу - известковым раствором |  | 516 | Нет |  | Нет |  |  |  | Нет |  | Да | 26 | Иное | пакля и раствор | Нет |  | Да | 2 | 4.6 | Дерево - твердых пород |  | Нет |  | 2 | 4 | Иной | деревянные и железные без утеплителя | Нет |  | Иной | асфальтобетон | 76 | 1 | Нет |  | Скатная | 4 | Дерево |  | Нет |  | Керамзит или шлак |  | Нет |  | Абсоцементные листы и волнистый шифер |  | 456 | Нет |  | Наружный неорганизованный |  |  |  |  | Нет |  |  |  | Нет |  | Нет |  | Нет | [5 empty] | Нет |  | Нет |  |  | Нет | [5 empty] | Нет |  | Нет |  |  | 32 | 1 | 1 | 3 | 30 | Открытая | Аллюминий | Нет |  | 30 | Нет |  | Нет |  |  |  | Нет |  | Установлен(ы) | 1 |  | Имеется | Да | 2013 | Нет |  | Имеется | Нет |  | Центральное | 1 | Иной | Металл, пластик | 73 | Нет |  | 1 | Чугун |  | Нет |  | Установка не требуется |  |  | Отсутствует по причине, указанной в: п.2-а Критериев (приказ № 627) | Нет |  | Да | 1 | Смешанный | Чугун, пластик | 49 | Нет |  | Центральное (сетевой природный газ) | 1 | 62 | Нет |  | Да | Иной | центральное |  |  | 0.046 | 1 | Закрытая | Горизонтальная | Иной | пластик-сталь | 293 | Нет |  | 20 | Чугун |  | Нет |  | Нет |  | Нет |  | Нет |  | Нет |  | Установка не требуется |  |  | Отсутствует по причине, указанной в: ч.1 ст.13 261-ФЗ (3 причины) | Нет |  | Нет |  | Отсутствует по причине, указанной в: ч.1 ст.13 261-ФЗ (3 причины) | Нет |  | Да | Водогрейная колонка | [8 empty] | Нет |  |  |  |  | Нет | [5 empty] | Нет |  | Нет |  |  | Нет
г. Краснодар, ул. Грозненская, д. 5 | 721226266 | Подготовлен | 03 401 000 | Краснодар | г. Краснодар, ул. Грозненская, д. 5 | Да | 1340 | Да | 1301 | 23:43:0201031:163 | 1301 |  |  | Нет |  | Типовой | Группа III | 1952 | 2013 | E | 19 | Да | 56 | 11.01.1990 | Нет |  |  |  | 6.5 | 6.5 | 443 | 104 | 2 | 2 | 2 | 457.9 | 8 | 411.1 | 8 | 411.1 | 8 | Да | 8 | 411.1 | 8 | Нет |  |  |  | Нет |  |  |  | Нет |  |  |  | Нет |  |  |  | Нет |  |  |  | Нет |  |  |  | Нет |  |  |  | Нет |  |  |  | 2 | 46.8 | УО | ООО "ГУК-Краснодар" | 1 | 30.05.2009 | Решение общего собрания собственников помещений в МКД | Нет |  |  | Нет |  |  | 10.09.1993 |  | счет регионального оператора (по решению ОМС) | Ленточный |  | Железобетон |  | 111 | м3 |  |  | Нет |  | Нет | [10 empty] | 250 | Нет |  | 0.5 | Шлакоблок, ракушечник |  | Окраска - по штукатурке (по бетону) - известковым составом |  | 530.6 | Нет |  | Нет |  |  |  | Нет |  | Да | 31 | Иное | пакля и раствор | Нет |  | Да | 2 | 3.3 | Дерево - твердых пород |  | Нет |  | 2 | 10 | Дерево |  | Нет |  | Иной | асфальтобетон | 104 | 0.74 | Нет |  | Скатная | 4 | Дерево |  | Нет |  | Керамзит или шлак |  | Нет |  | Абсоцементные листы и волнистый шифер |  | 382.2 | Нет |  | Наружный неорганизованный |  |  |  |  | Нет |  |  |  | Нет |  | Нет |  | Нет | [5 empty] | Нет |  | Нет |  |  | Нет | [5 empty] | Нет |  | Нет |  |  | 32 | 1 | 1 | 5 | 60 | Открытая | Аллюминий | Нет |  | 60 | Нет |  | Нет |  |  |  | Нет |  | Установлен(ы) | 1 |  | Имеется | Да | 2013 | Нет |  | Имеется | Нет |  | Центральное | 1 | Иной | Металл, пластик | 92 | Нет |  | 1 | Чугун |  | Нет |  | Установка не требуется |  |  | Отсутствует по причине, указанной в: п.2-а Критериев (приказ № 627) | Нет |  | Да | 2 | Смешанный | Чугун, пластик | 55 | Нет |  | Центральное (сетевой природный газ) | 1 | 89 | Нет |  | Да | Иной | центральное |  |  | 0.038 | 1 | Закрытая | Горизонтальная | Иной | пластик-сталь | 360 | Нет |  | 26 | Чугун |  | Нет |  | Нет |  | Нет |  | Нет |  | Нет |  | Установка не требуется |  |  | Отсутствует по причине, указанной в: ч.1 ст.13 261-ФЗ (3 причины) | Нет |  | Нет |  | Отсутствует по причине, указанной в: ч.1 ст.13 261-ФЗ (3 причины) | Нет |  | Да | Водогрейная колонка | [8 empty] | Нет |  |  |  |  | Нет | [5 empty] | Нет |  | Нет |  |  | Нет
г. Краснодар, ул. Грозненская, д. 6 | 721226301 | Подготовлен | 03 401 000 | Краснодар | г. Краснодар, ул. Грозненская, д. 6 | Да | 2079 | Нет |  |  | 2079 |  |  | Нет |  | Типовой | Группа III | 1952 | 2013 | E | 18 | Да | 47 | 11.01.1990 | Нет |  |  |  | 6.5 | 6.5 | 382 | 75 | 2 | 2 | 2 | 436.9 | 9 | 391.1 | 9 | 391.1 | 9 | Да | 8 | 351.5 | 8 | Да | 1 | 39.6 | 1 | Нет |  |  |  | Нет |  |  |  | Нет |  |  |  | Нет |  |  |  | Нет |  |  |  | Нет |  |  |  | Нет |  |  |  | 2 | 45.8 | УО | ООО "ГУК-Краснодар" | б/н | 15.12.2008 | Решение общего собрания собственников помещений в МКД | Нет |  |  | Нет |  |  | 10.06.1993 |  | счет регионального оператора (по решению ОМС) | Ленточный |  | Железобетон |  | 72 | м3 |  |  | Нет |  | Нет | [10 empty] | 249 | Нет |  | 0.5 | Шлакоблок, ракушечник |  | Окраска - по штукатурке (по бетону) - известковым составом |  | 487 | Нет |  | Нет |  |  |  | Нет |  | Да | 29 | Иное | пакля и раствор | Нет |  | Да | 2 | 3.3 | Дерево - твердых пород |  | Нет |  | 2 | 8 | Иной | деревянные и железные без утеплителя | Нет |  | Иной | асфальтобетон | 75 | 1 | Нет |  | Скатная | 4 | Дерево |  | Нет |  | Керамзит или шлак |  | Нет |  | Абсоцементные листы и волнистый шифер |  | 396.6 | Нет |  | Наружный неорганизованный |  |  |  |  | Нет |  |  |  | Нет |  | Нет |  | Нет | [5 empty] | Нет |  | Нет |  |  | Нет | [5 empty] | Нет |  | Нет |  |  | 36 | 1 | 1 | 5 | 55 | Открытая | Аллюминий | Нет |  | 55 | Нет |  | Нет |  |  |  | Нет |  | Установлен(ы) | 1 |  | Имеется | Да | 2013 | Нет |  | Имеется | Нет |  | Центральное | 1 | Иной | Металл, пластик | 90 | Нет |  | 1 | Чугун |  | Нет |  | Установка не требуется |  |  | Отсутствует по причине, указанной в: п.2-а Критериев (приказ № 627) | Нет |  | Да | 2 | Смешанный | Чугун, пластик | 60 | Нет |  | Центральное (сетевой природный газ) | 1 | 74 | Нет |  | Да | Иной | центральное |  |  | 0.035 | 1 | Закрытая | Горизонтальная | Иной | пластик-сталь | 376 | Нет |  | 26 | Чугун |  | Нет |  | Нет |  | Нет |  | Нет |  | Нет |  | Установка не требуется |  |  | Отсутствует по причине, указанной в: ч.1 ст.13 261-ФЗ (3 причины) | Нет |  | Нет |  | Отсутствует по причине, указанной в: ч.1 ст.13 261-ФЗ (3 причины) | Нет |  | Да | Водогрейная колонка | [8 empty] | Нет |  |  |  |  | Нет | [5 empty] | Нет |  | Нет |  |  | Нет
г. Краснодар, ул. Грозненская, д. 7 | 721226368 | Подготовлен | 03 401 000 | Краснодар | г. Краснодар, ул. Грозненская, д. 7 | Да | 1563 | Да | 1523 | 23:43:0201031:69 | 1523 |  |  | Нет |  | Типовой | Группа III | 1952 | 2013 | E | 26 | Да | 50 | 29.05.1988 | Нет |  |  |  | 6.7 | 6.7 | 517 | 74 | 2 | 2 | 2 | 635.5 | 9 | 591.1 | 9 | 591.1 | 9 | Да | 8 | 567.6 | 8 | Да | 1 | 23.5 | 1 | Нет |  |  |  | Нет |  |  |  | Нет |  |  |  | Нет |  |  |  | Нет |  |  |  | Нет |  |  |  | Нет |  |  |  | 2 | 44.4 | УО | ООО "ГУК-Краснодар" | б/н | 17.02.2009 | Решение общего собрания собственников помещений в МКД | Нет |  |  | Нет |  |  | 19.10.1993 |  | счет регионального оператора (по решению ОМС) | Ленточный |  | Железобетон |  | 75 | м3 |  |  | Нет |  | Нет | [10 empty] | 240 | Нет |  | 0.5 | Шлакоблок, ракушечник |  | Окраска - по штукатурке (по бетону) - известковым составом |  | 482.5 | Нет |  | Нет |  |  |  | Нет |  | Да | 31 | Иное | пакля и раствор | Нет |  | Да | 2 | 3.3 | Дерево - твердых пород |  | Нет |  | 2 | 10 | Металл без утеплителя |  | Нет |  | Иной | асфальтобетон | 74 | 1 | Нет |  | Скатная | 4 | Дерево |  | Нет |  | Керамзит или шлак |  | Нет |  | Абсоцементные листы и волнистый шифер |  | 366.6 | Нет |  | Наружный организованный |  | Оцинкованная сталь |  | 74 | Нет |  | 6 | 42 | Нет |  | Нет |  | Нет | [5 empty] | Нет |  | Нет |  |  | Нет | [5 empty] | Нет |  | Нет |  |  | 36 | 1 | 1 | 5 | 50 | Открытая | Аллюминий | Нет |  | 50 | Нет |  | Нет |  |  | Алюминий | Нет |  | Установлен(ы) | 1 |  | Имеется | Да | 2013 | Нет |  | Имеется | Нет |  | Центральное | 1 | Иной | Металл, пластик | 94 | Нет |  | 1 | Чугун |  | Нет |  | Установка не требуется |  |  | Отсутствует по причине, указанной в: п.2-а Критериев (приказ № 627) | Нет |  | Да | 2 | Смешанный | Чугун, пластик | 57 | Нет |  | Центральное (сетевой природный газ) | 1 | 71 | Нет |  | Да | Иной | центральное |  |  | 0.049 | 1 | Закрытая | Горизонтальная | Иной | пластик-сталь | 387 | Нет |  | 30 | Чугун |  | Нет |  | Нет |  | Нет |  | Нет |  | Нет |  | Установка не требуется |  |  | Отсутствует по причине, указанной в: ч.1 ст.13 261-ФЗ (3 причины) | Нет |  | Нет |  | Отсутствует по причине, указанной в: ч.1 ст.13 261-ФЗ (3 причины) | Нет |  | Да | Водогрейная колонка | [8 empty] | Нет |  |  |  |  | Нет | [5 empty] | Нет |  | Нет |  |  | Нет
г. Краснодар, ул. Грозненская, д. 8 | 721226421 | Подготовлен | 03 401 000 | Краснодар | г. Краснодар, ул. Грозненская, д. 8 | Да | 878 | Да | 914 | 23:43:0201031:70 | 914 |  |  | Нет |  | Типовой | Группа II | 1957 | 2013 | E | 12 | Да | 31 | 30.11.1987 | Нет |  |  |  | 6.2 | 6.2 | 288 | 57 | 2 | 2 | 1 | 295 | 8 | 272.8 | 8 | 272.8 | 8 | Да | 8 | 272.8 | 8 | Нет |  |  |  | Нет |  |  |  | Нет |  |  |  | Нет |  |  |  | Нет |  |  |  | Нет |  |  |  | Нет |  |  |  | Нет |  |  |  | 1 | 22.2 | УО | ООО "ГУК-Краснодар" | 5 | 10.12.2008 | Решение общего собрания собственников помещений в МКД | Нет |  |  | Нет |  |  | 22.04.1993 |  | счет регионального оператора (по решению ОМС) | Ленточный |  | Железобетон |  | 64 | м3 |  |  | Нет |  | Нет | [10 empty] | 191 | Нет |  | 0.5 | Кирпич |  | Штукатурка - по кирпичу - известковым раствором |  | 346.8 | Нет |  | Нет |  |  |  | Нет |  | Да | 19 | Иное | пакля и раствор | Нет |  | Да | 1 | 2.6 | Дерево - твердых пород |  | Нет |  | 2 | 4 | Дерево |  | Нет |  | Иной | асфальтобетон | 57 | 1 | Нет |  | Скатная | 4 | Дерево |  | Нет |  | Керамзит или шлак |  | Нет |  | Абсоцементные листы и волнистый шифер |  | 248.6 | Нет |  | Наружный неорганизованный |  |  |  |  | Нет |  |  |  | Нет |  | Нет |  | Нет | [5 empty] | Нет |  | Нет |  |  | Нет | [5 empty] | Нет |  | Нет |  |  | 32 | 1 | 1 | 3 | 30 | Открытая | Аллюминий | Нет |  | 30 | Нет |  | Нет |  |  |  | Нет |  | Установлен(ы) | 1 |  | Имеется | Да | 2013 | Нет |  | Имеется | Нет |  | Центральное | 1 | Иной | Металл, пластик | 96 | Нет |  | 1 | Чугун |  | Нет |  | Установка не требуется |  |  | Отсутствует по причине, указанной в: п.2-а Критериев (приказ № 627) | Нет |  | Да | 1 | Смешанный | Чугун, пластик | 35 | Нет |  | Центральное (сетевой природный газ) | 1 | 48 | Нет |  | Да | Иной | центральное |  |  | 0.024 | 1 | Закрытая | Горизонтальная | Иной | пластик-сталь | 199 | Нет |  | 12 | Чугун |  | Нет |  | Нет |  | Нет |  | Нет |  | Нет |  | Установка не требуется |  |  | Отсутствует по причине, указанной в: ч.1 ст.13 261-ФЗ (3 причины) | Нет |  | Нет |  | Отсутствует по причине, указанной в: ч.1 ст.13 261-ФЗ (3 причины) | Нет |  | Да | Водогрейная колонка | [8 empty] | Нет |  |  |  |  | Нет | [5 empty] | Нет |  | Нет |  |  | Нет
г. Краснодар, ул. Дальняя, д. 1/10 | 721605459 | Подготовлен | 03 401 000 | Краснодар | г. Краснодар, ул. Дальняя, д. 1/10 | Да | 1667 | Да | 1137 | 23:43:0201028:184 | 1137 |  |  | Нет |  | Типовой | Группа III | 1953 | 2013 | E | 28 | Да | 40 | 04.04.1988 | Нет |  |  |  | 6.3 | 6.3 | 518 | 73.4 | 2 | 2 | 2 | 497.4 | 8 | 452.2 | 8 | 452.2 | 8 | Да | 6 | 356.8 | 6 | Да | 2 | 95.4 | 2 | Нет |  |  |  | Нет |  |  |  | Нет |  |  |  | Нет |  |  |  | Нет |  |  |  | Нет |  |  |  | Нет |  |  |  | 2 | 45.2 | УО | ООО "ГУК-Краснодар" | б/н | 13.12.2008 | Решение общего собрания собственников помещений в МКД | Нет |  |  | Нет |  |  | 16.07.1993 |  | счет регионального оператора (по решению ОМС) | Ленточный |  | Железобетон |  | 53 | м3 |  |  | Нет |  | Нет | [10 empty] | 241 | Нет |  | 0.5 | Шлакоблок, ракушечник |  | Окраска - по штукатурке (по бетону) - известковым составом |  | 449.3 | Нет |  | Нет |  |  |  | Нет |  | Да | 40 | Иное | пакля и раствор | Нет |  | Да | 2 | 3.52 | Дерево - твердых пород |  | Нет |  | 4 | 9.6 | Иной | деревянные и железные без утеплителя | Нет |  | Иной | асфальтобетон | 73.4 | 1 | Нет |  | Скатная | 3.5 | Дерево |  | Нет |  | Керамзит или шлак |  | Нет |  | Абсоцементные листы и волнистый шифер |  | 405.9 | Нет |  | Наружный неорганизованный |  |  |  |  | Нет |  |  |  | Нет |  | Нет |  | Нет | [5 empty] | Нет |  | Нет |  |  | Нет | [5 empty] | Нет |  | Нет |  |  | 32 | 1 | 1 | 5 | 60 | Открытая | Аллюминий | Нет |  | 60 | Нет |  | Нет |  |  |  | Нет |  | Установлен(ы) | 1 |  | Имеется | Да | 2013 | Нет |  | Имеется | Нет |  | Центральное | 1 | Иной | Металл, пластик | 74 | Нет |  | 1 | Чугун |  | Нет |  | Установка не требуется |  |  | Отсутствует по причине, указанной в: п.2-в Критериев (приказ № 627) | Нет |  | Да | 2 | Смешанный | Чугун, пластик | 50 | Нет |  | Центральное (сетевой природный газ) | 1 | 52 | Нет |  | Да | Иной | центральное |  |  | 0.039 | 1 | Закрытая | Горизонтальная | Иной | пластик-сталь | 199 | Нет |  | 16 | Чугун |  | Нет |  | Нет |  | Нет |  | Нет |  | Нет |  | Установка не требуется |  |  | Отсутствует по причине, указанной в: ч.1 ст.13 261-ФЗ (3 причины) | Нет |  | Нет |  | Отсутствует по причине, указанной в: ч.1 ст.13 261-ФЗ (3 причины) | Нет |  | Да | Водогрейная колонка | [8 empty] | Нет |  |  |  |  | Нет | [5 empty] | Нет |  | Нет |  |  | Нет
г. Краснодар, ул. Дальняя, д. 1/11 | 721605756 | Подготовлен | 03 401 000 | Краснодар | г. Краснодар, ул. Дальняя, д. 1/11 | Да | 1184 | Да | 1299 | 23:43:0201028:329 | 1299 |  |  | Нет |  | Типовой | Группа III | 1950 | 2013 | E | 21 | Да | 38 | 24.10.1989 | Нет |  |  |  | 6.5 | 6.5 | 507 | 73.9 | 2 | 2 | 2 | 463.6 | 9 | 418.1 | 9 | 418.1 | 9 | Да | 9 | 418.1 | 9 | Нет |  |  |  | Нет |  |  |  | Нет |  |  |  | Нет |  |  |  | Нет |  |  |  | Нет |  |  |  | Нет |  |  |  | Нет |  |  |  | 2 | 45.5 | УО | ООО "ГУК-Краснодар" | б/н | 16.12.2008 | Решение общего собрания собственников помещений в МКД | Да | 3 | 12.12.2012 | Нет |  |  | 29.03.1993 |  | счет регионального оператора (по решению ОМС) | Ленточный |  | Железобетон |  | 53 | м3 |  |  | Нет |  | Нет | [10 empty] | 250 | Нет |  | 0.5 | Шлакоблок, ракушечник |  | Окраска - по штукатурке (по бетону) - известковым составом |  | 467.23 | Нет |  | Нет |  |  |  | Нет |  | Да | 40 | Иное | пакля и раствор | Нет |  | Да | 2 | 3.52 | Дерево - твердых пород |  | Нет |  | 4 | 9.6 | Иной | деревянные и железные без утеплителя | Нет |  | Иной | асфальтобетон | 73.9 | 1 | Нет |  | Скатная | 3.5 | Дерево |  | Нет |  | Керамзит или шлак |  | Нет |  | Абсоцементные листы и волнистый шифер |  | 366.6 | Нет |  | Наружный неорганизованный |  |  |  |  | Нет |  |  |  | Нет |  | Нет |  | Нет | [5 empty] | Нет |  | Нет |  |  | Нет | [5 empty] | Нет |  | Нет |  |  | 32 | 1 | 1 | 5 | 60 | Открытая | Аллюминий | Нет |  | 60 | Нет |  | Нет |  |  |  | Нет |  | Установлен(ы) | 1 |  | Имеется | Да | 2013 | Нет |  | Имеется | Нет |  | Центральное | 1 | Иной | Металл, пластик | 74 | Нет |  | 1 | Чугун |  | Нет |  | Установка не требуется |  |  | Отсутствует по причине, указанной в: п.2-в Критериев (приказ № 627) | Нет |  | Да | 2 | Смешанный | Чугун, пластик | 50 | Нет |  | Центральное (сетевой природный газ) | 1 | 53 | Нет |  | Да | Иной | центральное |  |  | 0.037 | 1 | Закрытая | Горизонтальная | Иной | пластик-сталь | 199 | Нет |  | 16 | Чугун |  | Нет |  | Нет |  | Нет |  | Нет |  | Нет |  | Установка не требуется |  |  | Отсутствует по причине, указанной в: ч.1 ст.13 261-ФЗ (3 причины) | Нет |  | Нет |  | Отсутствует по причине, указанной в: ч.1 ст.13 261-ФЗ (3 причины) | Нет |  | Да | Водогрейная колонка | [8 empty] | Нет |  |  |  |  | Нет | [5 empty] | Нет |  | Нет |  |  | Нет
г. Краснодар, ул. Дальняя, д. 1/12 | 721605850 | Подготовлен | 03 401 000 | Краснодар | г. Краснодар, ул. Дальняя, д. 1/12 | Да | 1577 | Да | 822 | 23:43:0201028:306 | 822 |  |  | Нет |  | Типовой | Группа III | 1949 | 2013 | E | 18 | Да | 43 | 06.05.1988 | Нет |  |  |  | 6.3 | 6.3 | 292 | 72.1 | 2 | 2 | 2 | 444.7 | 8 | 398 | 7 | 313.4 | 7 | Да | 7 | 313.4 | 7 | Нет |  |  |  | Нет |  |  |  | Нет |  |  |  | Да | 1 | 84.6 | 1 | Да | 1 | 84.6 | 1 | Нет |  |  |  | Нет |  |  |  | Нет |  |  |  | 2 | 46.7 | УО | ООО "ГУК-Краснодар" | б/н | 12.12.2008 | Решение общего собрания собственников помещений в МКД | Да | б/н | 15.12.2012 | Нет |  |  | 28.09.1993 |  | счет регионального оператора (по решению ОМС) | Ленточный |  | Железобетон |  | 69 | м3 |  |  | Нет |  | Нет | [10 empty] | 227 | Нет |  | 0.5 | Шлакоблок, ракушечник |  | Окраска - по штукатурке (по бетону) - известковым составом |  | 435.61 | Нет |  | Нет |  |  |  | Нет |  | Да | 30 | Иное | пакля и раствор | Нет |  | Да | 2 | 3.52 | Дерево - твердых пород |  | Нет |  | 2 | 8.8 | Иной | деревянные и железные без утеплителя | Нет |  | Иной | асфальтобетон | 72.1 | 1 | Нет |  | Скатная | 3.5 | Дерево |  | Нет |  | Керамзит или шлак |  | Нет |  | Абсоцементные листы и волнистый шифер |  | 404.4 | Нет |  | Наружный неорганизованный |  |  |  |  | Нет |  |  |  | Нет |  | Нет |  | Нет | [5 empty] | Нет |  | Нет |  |  | Нет | [5 empty] | Нет |  | Нет |  |  | 28 | 1 | 1 | 5 | 60 | Открытая | Аллюминий | Нет |  | 60 | Нет |  | Нет |  |  |  | Нет |  | Установлен(ы) | 1 |  | Имеется | Да | 2013 | Нет |  | Имеется | Нет |  | Центральное | 1 | Иной | Металл, пластик | 62 | Нет |  | 1 | Чугун |  | Нет |  | Установка не требуется |  |  | Отсутствует по причине, указанной в: п.2-в Критериев (приказ № 627) | Нет |  | Да | 2 | Смешанный | Чугун, пластик | 54 | Нет |  | Центральное (сетевой природный газ) | 1 | 54 | Нет |  | Да | Иной | центральное |  |  | 0.034 | 1 | Закрытая | Горизонтальная | Иной | пластик-сталь | 244 | Нет |  | 16 | Чугун |  | Нет |  | Нет |  | Нет |  | Нет |  | Нет |  | Установка не требуется |  |  | Отсутствует по причине, указанной в: ч.1 ст.13 261-ФЗ (3 причины) | Нет |  | Нет |  | Отсутствует по причине, указанной в: ч.1 ст.13 261-ФЗ (3 причины) | Нет |  | Да | Водогрейная колонка | [8 empty] | Нет |  |  |  |  | Нет | [5 empty] | Нет |  | Нет |  |  | Нет
г. Краснодар, ул. Дальняя, д. 1/4 | 721605992 | Подготовлен | 03 401 000 | Краснодар | г. Краснодар, ул. Дальняя, д. 1/4 | Да | 2844 | Да | 1834 | 23:43:0201028:203 | 1605 |  |  | Нет |  | Типовой | Группа III | 1959 | 2013 | E | 31 | Да | 38 | 13.02.1991 | Нет |  |  |  | 6.6 | 6.6 | 695 | 100.5 | 2 | 2 | 2 | 819.5 | 12 | 769.8 | 12 | 769.8 | 12 | Да | 11 | 697.8 | 11 | Да | 1 | 72 | 1 | Нет |  |  |  | Нет |  |  |  | Нет |  |  |  | Нет |  |  |  | Нет |  |  |  | Нет |  |  |  | Нет |  |  |  | 2 | 49.7 | УО | ООО "ГУК-Краснодар" | 1 | 10.02.2009 | Решение общего собрания собственников помещений в МКД | Нет |  |  | Нет |  |  | 06.10.1992 |  | счет регионального оператора (по решению ОМС) | Ленточный |  | Железобетон |  | 167 | м3 |  |  | Нет |  | Да | 338.8 | Цементная стяжка |  | Кирпич |  | 2.7 | 271 | Плоское | Железобетон |  | 466 | Нет |  | 0.5 | Кирпич |  | Штукатурка - по кирпичу - известковым раствором |  | 448.6 | Нет |  | Нет |  |  |  | Нет |  | Да | 40 | Иное | пакля и раствор | Нет |  | Да | 2 | 4.7 | Дерево - твердых пород |  | Нет |  | 4 | 10 | Иной | деревянные и железные без утеплителя | Нет |  | Иной | асфальтобетон | 100.5 | 0.82 | Нет |  | Скатная | 3.5 | Дерево |  | Нет |  | Керамзит или шлак |  | Нет |  | Абсоцементные листы и волнистый шифер |  | 639.6 | Нет |  | Наружный организованный |  | Оцинкованная сталь |  | 100.5 | Нет |  | 8 | 56 | Нет |  | Нет |  | Нет | [5 empty] | Нет |  | Нет |  |  | Нет | [5 empty] | Нет |  | Нет |  |  | 10.8 | 1 | 1 | 5 | 60 | Открытая | Медь | Нет |  | 60 | Нет |  | Нет |  |  |  | Нет |  | Установлен(ы) | 1 |  | Имеется | Да | 2013 | Нет |  | Имеется | Нет |  | Центральное | 1 | Иной | Металл, пластик | 129 | Нет |  | 7 | Чугун |  | Нет |  | Установка не требуется |  |  | Отсутствует по причине, указанной в: п.2-в Критериев (приказ № 627) | Нет |  | Да | 2 | Смешанный | Чугун, пластик | 92 | Нет |  | Центральное (сетевой природный газ) | 1 | 95 | Нет |  | Да | Иной | центральное |  |  | 0.074 | 1 | Закрытая | Горизонтальная | Иной | пластик-сталь | 416 | Нет |  | 24 | Чугун |  | Нет |  | Нет |  | Нет |  | Нет |  | Нет |  | Установка не требуется |  |  | Отсутствует по причине, указанной в: ч.1 ст.13 261-ФЗ (3 причины) | Нет |  | Нет |  | Отсутствует по причине, указанной в: ч.1 ст.13 261-ФЗ (3 причины) | Нет |  | Да | Водогрейная колонка | [8 empty] | Нет |  |  |  |  | Нет | [5 empty] | Нет |  | Нет |  |  | Нет
г. Краснодар, ул. Дальняя, д. 1/7 | 721606089 | Подготовлен | 03 401 000 | Краснодар | г. Краснодар, ул. Дальняя, д. 1/7 | Да | 973 | Да | 760 | 23:43:0201028:321 | 760 |  |  | Нет |  | Типовой | Группа III | 1957 | 2013 | E | 22 | Да | 40 | 30.03.1988 | Нет |  |  |  | 6.7 | 6.7 | 385 | 68 | 2 | 2 | 1 | 503.5 | 8 | 468 | 8 | 468 | 8 | Да | 7 | 418.9 | 7 | Да | 1 | 49.1 | 1 | Нет |  |  |  | Нет |  |  |  | Нет |  |  |  | Нет |  |  |  | Нет |  |  |  | Нет |  |  |  | Нет |  |  |  | 1 | 35.5 | УО | ООО "ГУК-Краснодар" | б/н | 13.12.2008 | Решение общего собрания собственников помещений в МКД | Нет |  |  | Нет |  |  | 23.03.1993 |  | счет регионального оператора (по решению ОМС) | Ленточный |  | Железобетон |  | 71 | м3 |  |  | Нет |  | Нет | [10 empty] | 252 | Нет |  | 0.5 | Шлакоблок, ракушечник |  | Окраска - по штукатурке (по бетону) - известковым составом |  | 326 | Нет |  | Нет |  |  |  | Нет |  | Да | 19 | Иное | пакля и раствор | Нет |  | Да | 1 | 2.4 | Дерево - твердых пород |  | Нет |  | 2 | 4 | Иной | деревянные и железные без утеплителя | Нет |  | Иной | асфальтобетон | 68 | 1 | Нет |  | Скатная | 3.5 | Дерево |  | Нет |  | Керамзит или шлак |  | Нет |  | Абсоцементные листы и волнистый шифер |  | 369 | Нет |  | Наружный неорганизованный |  |  |  |  | Нет |  |  |  | Нет |  | Нет |  | Нет | [5 empty] | Нет |  | Нет |  |  | Нет | [5 empty] | Нет |  | Нет |  |  | 32 | 1 | 1 | 3 | 30 | Открытая | Аллюминий | Нет |  | 30 | Нет |  | Нет |  |  |  | Нет |  | Установлен(ы) | 1 |  | Имеется | Да | 2013 | Нет |  | Имеется | Нет |  | Центральное | 1 | Иной | Металл, пластик | 75 | Нет |  | 1 | Чугун |  | Нет |  | Установка не требуется |  |  | Отсутствует по причине, указанной в: п.2-в Критериев (приказ № 627) | Нет |  | Да | 1 | Смешанный | Чугун, пластик | 39 | Нет |  | Центральное (сетевой природный газ) | 1 | 71 | Нет |  | Да | Иной | центральное |  |  | 0.042 | 1 | Закрытая | Горизонтальная | Иной | пластик-сталь | 305 | Нет |  | 24 | Чугун |  | Нет |  | Нет |  | Нет |  | Нет |  | Нет |  | Установка не требуется |  |  | Отсутствует по причине, указанной в: ч.1 ст.13 261-ФЗ (3 причины) | Нет |  | Нет |  | Отсутствует по причине, указанной в: ч.1 ст.13 261-ФЗ (3 причины) | Нет |  | Да | Водогрейная колонка | [8 empty] | Нет |  |  |  |  | Нет | [5 empty] | Нет |  | Нет |  |  | Нет
г. Краснодар, ул. Дальняя, д. 1/8 | 721606218 | Подготовлен | 03 401 000 | Краснодар | г. Краснодар, ул. Дальняя, д. 1/8 | Да | 972 | Да | 768 | 23:43:0201028:319 | 768 |  |  | Нет |  | Типовой | Группа III | 1957 | 2013 | E | 17 | Да | 39 | 30.03.1988 | Нет |  |  |  | 6.7 | 6.7 | 475 | 68.7 | 2 | 2 | 1 | 459.4 | 8 | 423.9 | 8 | 423.9 | 8 | Да | 8 | 423.9 | 8 | Нет |  |  |  | Нет |  |  |  | Нет |  |  |  | Нет |  |  |  | Нет |  |  |  | Нет |  |  |  | Нет |  |  |  | Нет |  |  |  | 1 | 35.5 | УО | ООО "ГУК-Краснодар" | б/н | 13.12.2008 | Решение общего собрания собственников помещений в МКД | Нет |  |  | Нет |  |  | 02.11.1992 |  | счет регионального оператора (по решению ОМС) | Ленточный |  | Железобетон |  | 71 | м3 |  |  | Нет |  | Нет | [10 empty] | 252 | Нет |  | 0.5 | Шлакоблок, ракушечник |  | Окраска - по штукатурке (по бетону) - известковым составом |  | 326 | Нет |  | Нет |  |  |  | Нет |  | Да | 20 | Иное | пакля и раствор | Нет |  | Да | 1 | 2.4 | Дерево - твердых пород |  | Нет |  | 2 | 4.8 | Иной | деревянные и железные без утеплителя | Нет |  | Иной | асфальтобетон | 68.7 | 1 | Нет |  | Скатная | 3.5 | Дерево |  | Нет |  | Керамзит или шлак |  | Нет |  | Абсоцементные листы и волнистый шифер |  | 380.9 | Нет |  | Наружный неорганизованный |  |  |  |  | Нет |  |  |  | Нет |  | Нет |  | Нет | [5 empty] | Нет |  | Нет |  |  | Нет | [5 empty] | Нет |  | Нет |  |  | 32 | 1 | 1 | 3 | 30 | Открытая | Аллюминий | Нет |  | 30 | Нет |  | Нет |  |  |  | Нет |  | Установлен(ы) | 1 |  | Имеется | Да | 2013 | Нет |  | Имеется | Нет |  | Центральное | 1 | Иной | Металл, пластик | 75 | Нет |  | 1 | Чугун |  | Нет |  | Установка не требуется |  |  | Отсутствует по причине, указанной в: п.2-в Критериев (приказ № 627) | Нет |  | Да | 1 | Смешанный | Чугун, пластик | 39 | Нет |  | Центральное (сетевой природный газ) | 1 | 71 | Нет |  | Да | Иной | центральное |  |  | 0.039 | 1 | Закрытая | Горизонтальная | Иной | пластик-сталь | 305 | Нет |  | 24 | Чугун |  | Нет |  | Нет |  | Нет |  | Нет |  | Нет |  | Установка не требуется |  |  | Отсутствует по причине, указанной в: ч.1 ст.13 261-ФЗ (3 причины) | Нет |  | Нет |  | Отсутствует по причине, указанной в: ч.1 ст.13 261-ФЗ (3 причины) | Нет |  | Да | Водогрейная колонка | [8 empty] | Нет |  |  |  |  | Нет | [5 empty] | Нет |  | Нет |  |  | Нет
г. Краснодар, ул. Дальняя, д. 1/9 | 721606400 | Подготовлен | 03 401 000 | Краснодар | г. Краснодар, ул. Дальняя, д. 1/9 | Да | 1322 | Да | 1080 | 23:43:0201028:320 | 1080 |  |  | Нет |  | Типовой | Группа III | 1970 | 2013 | E | 26 | Да | 39 | 13.05.1988 | Нет |  |  |  | 6.2 | 6.2 | 445 | 74 | 2 | 2 | 2 | 439 | 8 | 393 | 8 | 393 | 8 | Да | 7 | 337.6 | 7 | Да | 1 | 55.4 | 1 | Нет |  |  |  | Нет |  |  |  | Нет |  |  |  | Нет |  |  |  | Нет |  |  |  | Нет |  |  |  | Нет |  |  |  | 2 | 46 | УО | ООО "ГУК-Краснодар" | б/н | 13.12.2008 | Решение общего собрания собственников помещений в МКД | Нет |  |  | Нет |  |  | 17.05.1993 |  | счет регионального оператора (по решению ОМС) | Ленточный |  | Железобетон |  | 62 | м3 |  |  | Нет |  | Нет | [10 empty] | 260 | Нет |  | 0.5 | Шлакоблок, ракушечник |  | Окраска - по штукатурке (по бетону) - известковым составом |  | 445.68 | Нет |  | Нет |  |  |  | Нет |  | Да | 40 | Иное | пакля и раствор | Нет |  | Да | 2 | 3.52 | Дерево - твердых пород |  | Нет |  | 4 | 9.6 | Иной | деревянные и железные без утеплителя | Нет |  | Иной | асфальтобетон | 74 | 1 | Нет |  | Скатная | 3.5 | Дерево |  | Нет |  | Керамзит или шлак |  | Нет |  | Абсоцементные листы и волнистый шифер |  | 364 | Нет |  | Наружный неорганизованный |  |  |  |  | Нет |  |  |  | Нет |  | Нет |  | Нет | [5 empty] | Нет |  | Нет |  |  | Нет | [5 empty] | Нет |  | Нет |  |  | 32 | 1 | 1 | 5 | 60 | Открытая | Аллюминий | Нет |  | 60 | Нет |  | Нет |  |  |  | Нет |  | Установлен(ы) | 1 |  | Имеется | Да | 2013 | Нет |  | Имеется | Нет |  | Центральное | 1 | Иной | Металл, пластик | 94 | Нет |  | 1 | Чугун |  | Нет |  | Установка не требуется |  |  | Отсутствует по причине, указанной в: п.2-в Критериев (приказ № 627) | Нет |  | Да | 2 | Смешанный | Чугун, пластик | 51 | Нет |  | Центральное (сетевой природный газ) | 1 | 64 | Нет |  | Да | Иной | центральное |  |  | 0.035 | 1 | Закрытая | Горизонтальная | Иной | пластик-сталь | 274 | Нет |  | 28 | Чугун |  | Нет |  | Нет |  | Нет |  | Нет |  | Нет |  | Установка не требуется |  |  | Отсутствует по причине, указанной в: ч.1 ст.13 261-ФЗ (3 причины) | Нет |  | Нет |  | Отсутствует по причине, указанной в: ч.1 ст.13 261-ФЗ (3 причины) | Нет |  | Да | Водогрейная колонка | [8 empty] | Нет |  |  |  |  | Нет | [5 empty] | Нет |  | Нет |  |  | Нет
г. Краснодар, ул. Дальняя, д. 1/А | 721606501 | Подготовлен | 03 401 000 | Краснодар | г. Краснодар, ул. Дальняя, д. 1/А | Да | 3016 | Нет |  |  | 2696 |  |  | Нет |  | Типовой | Группа II | 1966 | 2013 | E | 110 | Да | 28 | 16.03.1988 | Нет |  |  |  | 14 | 14 | 891 | 132 | 5 | 5 | 3 | 2721.9 | 59 | 2537 | 58 | 2452.4 | 58 | Да | 55 | 2322.9 | 55 | Да | 3 | 129.5 | 3 | Нет |  |  |  | Нет |  |  |  | Да | 1 | 84.6 | 1 | Да | 1 | 84.6 | 1 | Нет |  |  |  | Нет |  |  |  | Нет |  |  |  | 3 | 184.9 | УО | ООО "ГУК-Краснодар" | б/н | 25.12.2008 | Решение общего собрания собственников помещений в МКД | Нет |  |  | Нет |  |  | 08.04.1992 |  | счет регионального оператора (по решению ОМС) | Ленточный |  | Бетон |  | 172 | м3 |  |  | Нет |  | Да | 560 | Иной | уплотненный грунт, бетон и доска | Бетонные (железобетонные) блоки |  | 2 | 264.5 | Плоское | Железобетон |  | 560 | Нет |  | 0.42 | Кирпич |  | Отсутствует |  | 1802 | Нет |  | Нет |  |  |  | Нет |  | Да | 121 | Иное | пакля и раствор | Нет |  | Да | 12 | 31 | Дерево - твердых пород |  | Нет |  | 6 | 15 | Иной | деревянные и железные без утеплителя | Нет |  | Иной | асфальтобетон | 132 | 1 | Нет |  | Скатная | 3 | Дерево |  | Нет |  | Керамзит или шлак |  | Нет |  | Абсоцементные листы и волнистый шифер |  | 885.7 | Нет |  | Наружный неорганизованный |  |  |  |  | Нет |  |  |  | Нет |  | Нет |  | Нет | [5 empty] | Нет |  | Нет |  |  | Нет | [5 empty] | Нет |  | Нет |  |  | 52.2 | 1 | 1 | 16 | 90 | Открытая | Аллюминий | Нет |  | 90 | Нет |  | Нет |  |  |  | Нет |  | Требуется установка |  |  | Имеется | Нет |  | Нет |  | Имеется | Нет |  | Центральное | 1 | Иной | Металл, пластик | 427 | Нет |  | 11 | Чугун |  | Нет |  | Установлен(ы) | 1 |  | Имеется | Да | 2013 | Да | 3 | Смешанный | Чугун, пластик | 194 | Нет |  | Центральное (сетевой природный газ) | 1 | 142 | Нет |  | Да | Иной | центральное |  |  | 0.172 | 1 | Закрытая | Горизонтальная | Иной | пластик-сталь | 1162 | Нет |  | 47 | Чугун |  | Нет |  | Нет |  | Нет |  | Да | 1 | Нет |  | Установка не требуется |  |  | Отсутствует по причине, указанной в: ч.1 ст.13 261-ФЗ (3 причины) | Нет |  | Нет |  | Отсутствует по причине, указанной в: ч.1 ст.13 261-ФЗ (3 причины) | Нет |  | Да | Водогрейная колонка | [8 empty] | Нет |  |  |  |  | Нет | [5 empty] | Нет |  | Нет |  |  | Нет
г. Краснодар, ул. Дальняя, д. 39, корп. 2 | 99996062 | Подготовлен | 03 401 000 | Краснодар | 350051, Краснодарский край, Краснодар г, Дальняя ул, дом № 39, корпус 2 | Да | 10650 | Да | 10650 | : : : | 10650 | нет | А-23:43;0202001:0:3 | Да |  | Типовой | Группа III | 2013 | 2013 | B | 362 | Нет |  |  | Нет |  |  |  | 45 | 60 | 8400 | 359 | 12 | 16 | 5 | 33028.7 | 354 | 27646.2 | 314 | 22421.3 | 314 | Да | 314 | 22421.3 | 314 | Нет |  |  |  | Нет |  |  |  | Нет |  |  |  | Да | 40 | 5224.9 | 40 | Да | 40 | 5224.9 | 40 | Нет |  |  |  | Нет |  |  |  | Нет |  |  |  | 95 | 5382.5 | Не выбран не один из представленных |  |  |  |  | Нет | [5 empty] | 01.07.2013 |  | счет регионального оператора (по решению ОМС) | Иной | ж/бетон монолит плита | Бетон |  | 2948 | кв.м |  |  | Нет |  | Да | 2350 | Бетон |  | Бетонные (железобетонные) блоки |  | 3.7 | 9450 | Плоское | Бетонное заполнение по металлическим балкам |  | 2450 | Нет |  | 0.3 | Смешанный | Железобетон блоки, кирпич | Иная |  | 5250 | Нет |  | Да | 225 | Нетвердеющая мастика |  | Нет |  | Да | 325 | Монтажная пена |  | Нет |  | Да | 89 | 165 | Металлопластик |  | Нет |  | 275 | 596 | Дерево |  | Нет |  | Иной | асфальтобетон | 375 | 1 | Нет |  | Скатная | 0.2 | Иной | рубероид | Нет |  | Керамзит или шлак |  | Нет |  | Металпрофиль (металлочерепица) |  | 2450 | Нет |  | Внутренний |  | Оцинкованная сталь |  |  | Нет |  | 6 | 375 | Нет |  | Да | 10 | Да | 5 | 400 | 1 | 16 | 2008 | Нет |  | Да | 25.07.2013 | 2033 | Да | 5 | 1000 | 1 | 16 | 2008 | Нет |  | Да | 25.07.2013 | 2033 | 530 | 3 | 3 | 3 | 4000 | Закрытая | Медь | Нет |  | 3600 | Нет |  | Да | 1500 | Скрытая | Медь | Нет |  | Установлен(ы) | 3 |  |  | Нет | 2030 | Нет |  | Отсутствует по причине, указанной в: п.2 ч.5 ст.11 261-ФЗ |  |  | Центральное | 1 | Смешанный | сталь, полипропилен, металлопластик | 2400 | Нет |  | 95 | Смешанный | полипропилен, сталь | Нет |  | Установлен(ы) | 1 |  |  | Нет | 2030 | Да | 1 | Смешанный | Чугун, пластик | 2100 | Нет |  | Отсутствует |  |  |  |  | Да | Внешняя котельная |  |  |  | 55 | 1 | Открытая | Горизонтальная | Смешанный | Металлопластик, сталь | 9000 | Нет |  | 120 | Смешанный | Чугун, латунь, пластик, сталь | Нет |  | Да | 1 | Нет |  | Нет |  |  |  | Установлен(ы) | 1 |  |  | Нет | 2030 | Нет |  | Отсутствует по причине, указанной в: п.2 ч.5 ст.11 261-ФЗ |  |  | Да | Бойлер
г. Краснодар, ул. Дальняя, д. 39, корп. 3 | 99996063 | Подготовлен | 03 401 000 | Краснодар | 350051, Краснодарский край, Краснодар г, Дальняя ул, дом № 39, корпус 3 | Нет |  | Нет |  |  | 6800 | нет |  | Да |  | Типовой | Группа III | 2013 | 2013 |  | 330 | Нет |  |  | Нет |  |  |  | 40 | 64 | 2948 | 323 | 10 | 16 | 4 | 33610.3 | 310 | 26563 | 280 | 17063 | 280 | Да | 280 | 17063 | 280 | Нет |  |  |  | Нет |  |  |  | Нет |  |  |  | Да | 30 | 9500 | 30 | Да | 30 | 9500 | 30 | Нет |  |  |  | Нет |  |  |  | Нет |  |  |  | 65 | 7047.3 | Не выбран не один из представленных |  |  |  |  | Нет | [5 empty] | 01.10.2013 |  | счет регионального оператора (по решению ОМС) | Иной | железобетонные блоки, ж\бетон | Бетон |  | 2850 | кв.м |  |  | Нет |  | Да | 2350 | Бетон |  | Бетонные (железобетонные) блоки |  | 4 | 5900 | Плоское | Бетонное заполнение по металлическим балкам |  | 2400 | Нет |  | 0.3 | Железо-бетонный или стальной каркас с кирпичным (мелкоблочным) заполнением |  | Иная |  | 14920 | Нет |  | Да | 225 | Отвердевающая мастика |  | Нет |  | Да | 385 | Монтажная пена |  | Нет |  | Да | 80 | 144 | Металлопластик |  | Нет |  | 256 | 512 | Дерево |  | Нет |  | Армированный бетон |  | 323 | 1 | Нет |  | Плоская (совмещенная) |  | Сборные железобетонные настилы |  | Нет |  | Керамзит или шлак |  | Нет |  | Рулонные материалы (в 3-4 слоя) |  | 2355 | Нет |  | Внутренний |  | Оцинкованная сталь |  |  | Нет |  | 4 | 300 | Нет |  | Да | 8 | Да | 4 | 400 | 1 | 16 | 2009 | Нет |  | Да | 26.09.2013 | 2034 | Да | 4 | 1000 | 1 | 16 | 2009 | Нет |  | Да | 26.09.2013 | 2034 | 350 | 4 | 4 | 4 | 4000 | Закрытая | Медь | Нет |  | 3600 | Нет |  | Да | 2850 | Скрытая | Медь | Нет |  | Установлен(ы) | 4 |  |  | Нет | 2030 | Нет |  | Отсутствует по причине, указанной в: п.2 ч.5 ст.11 261-ФЗ |  |  | Центральное | 1 | Черная сталь |  | 2400 | Нет |  | 96 | Сталь |  | Нет |  | Установлен(ы) | 1 |  |  | Нет | 2030 | Да | 1 | Пластик |  | 1850 | Нет |  | Отсутствует |  |  |  |  | Да | Внешняя котельная |  |  |  | 0.8 | 2 | Закрытая | Вертикальная | Смешанный | Полипропилен, сталь | 9000 | Нет |  | 95 | Смешанный | Чугун, латунь, пластик, сталь | Нет |  | Да | 1 | Нет |  | Нет |  |  |  | Установлен(ы) | 1 |  |  | Нет | 2030 | Нет |  | Отсутствует по причине, указанной в: п.2 ч.5 ст.11 261-ФЗ |  |  | Да | Бойлер
г. Краснодар, ул. Дербентская, д. 18 | 48398021 | Подготовлен | 03 401 000 | Краснодар | г. Краснодар, ул. Дербентская, д. 18 | Да | 7685 | Да | 5482 | 23:43:0301033:51 | 5789.5 |  |  | Нет |  | Типовой | Группа II | 1985 | 2013 | E | 349 | Да | 35 | 20.08.2002 | Нет |  |  |  | 22 | 22 | 1462 | 246 | 9 | 9 | 4 | 8574.49 | 125 | 7369.89 | 124 | 7208.19 | 124 | Да | 118 | 6902.59 | 118 | Да | 6 | 305.6 | 6 | Нет |  |  |  | Нет |  |  |  | Да | 1 | 161.7 | 1 | Да | 1 | 161.7 | 1 | Нет |  |  |  | Нет |  |  |  | Нет |  |  |  | 4 | 1204.6 | УО | ООО "ГУК-Краснодар" | 4 | 24.11.2008 | Решение общего собрания собственников помещений в МКД | Да | 1 | 17.05.2012 | Нет |  |  | 18.03.1993 |  | счет регионального оператора (по решению ОМС) | Ленточный |  | Железобетон |  | 410 | м3 |  |  | Нет |  | Да | 1138 | Иной | уплотненный грунт, бетон и доска | Бетонные (железобетонные) блоки |  | 1.5 | 567 | Плоское | Железобетон |  | 1138 | Нет |  | 0.6 | Кирпич |  | Облицовка - естественный камень |  | 4511 | Нет |  | Нет |  |  |  | Нет |  | Да | 151.2 | Монтажная пена |  | Нет |  | Да | 36 | 38 | Металлопластик |  | Нет |  | 4 | 8.8 | Металл без утеплителя |  | Нет |  | Иной | асфальтобетон | 250 | 0.9 | Нет |  | Плоская (совмещенная) |  | Отсутствует |  | Нет |  | Керамзит или шлак |  | Нет |  | Рулонные материалы (в 3-4 слоя) |  | 1138 | Да | 2009 | Внутренний |  | Трубы для внутреннего водостока - стальные |  |  | Нет |  | 4 | 108 | Нет |  | Да | 4 | Да | 4 | 320 | 0.71 | 9 | 1985 | Нет |  | Да | 31.10.2012 | 2010 | Нет | [5 empty] | Нет |  | Нет |  |  | 111.6 | 1 | 1 | 38 | 2451 | Закрытая | Медь | Нет |  | 656 | Нет |  | Да | 820 | Скрытая | Алюминий | Нет |  | Установлен(ы) | 1 |  | Имеется | Да | 2013 | Нет |  | Имеется | Нет |  | Центральное | 1 | Иной | полипропилен | 1500 | Да | 2009 | 29 | Чугун |  | Да | 2009 | Установлен(ы) | 1 |  | Имеется | Да | 2013 | Да | 4 | Чугун |  | 474 | Нет |  | Центральное (сетевой природный газ) | 1 | 72 | Нет |  | Да | Иной | центральное |  |  | 0.537 | 1 | Закрытая | Горизонтальная | Черная сталь |  | 4968 | Нет |  | 138 | Чугун |  | Нет |  | Нет |  | Нет |  | Да | 4 | Нет |  | Требуется установка |  |  | Имеется | Нет |  | Нет |  | Имеется | Нет |  | Да | Внешняя котельная | Центральная |  |  | 0.109 | 1 | Иной | полипропилен | 1866 | Да | 2009 | 38 | Чугун |  | Да | 2009 | Установлен(ы) | 1 | 1 | Имеется | Да | 2012 | Нет |  | Имеется | Нет
г. Краснодар, ул. Дербентская, д. 18, корп. 1 | 721607183 | Подготовлен | 03 401 000 | Краснодар | г. Краснодар, ул. Дербентская, д. 18, корп. 1 | Да | 7491 | Да | 6498 | 23:43:0301038:269 | 6498 |  |  | Нет |  | Типовой | Группа II | 1990 | 2013 | E | 498 | Да | 22 | 20.08.2002 | Нет |  |  |  | 31 | 31 | 1752.4 | 288 | 10 | 10 | 5 | 11842.5 | 196 | 10922.9 | 195 | 10905.9 | 195 | Да | 195 | 10905.9 | 195 | Нет |  |  |  | Нет |  |  |  | Нет |  |  |  | Да | 1 | 17 | 1 | Да | 1 | 17 | 1 | Нет |  |  |  | Нет |  |  |  | Нет |  |  |  | 5 | 919.6 | УО | ООО "ГУК-Краснодар" | 4 | 17.12.2008 | Решение общего собрания собственников помещений в МКД | Нет |  |  | Нет |  |  | 17.02.1993 |  | счет регионального оператора (по решению ОМС) | Ленточный |  | Бетон |  | 202 | м3 |  |  | Нет |  | Да | 1532 | Иной | уплотненный грунт, бетон и доска | Бетонные (железобетонные) блоки |  | 1.8 | 777 | Плоское | Железобетон |  | 1532 | Нет |  | 0.6 | Кирпич |  | Облицовка - естественный камень |  | 7239 | Нет |  | Нет |  |  |  | Нет |  | Да | 200 | Иное | пакля и раствор | Нет |  | Да | 50 | 52 | Дерево - хвойных пород |  | Нет |  | 5 | 11 | Металл без утеплителя |  | Нет |  | Иной | асфальтобетон | 292 | 1 | Нет |  | Плоская (совмещенная) |  | Отсутствует |  | Нет |  | Керамзит или шлак |  | Нет |  | Рулонные материалы (в 3-4 слоя) |  | 1623 | Нет |  | Внутренний |  | Трубы для внутреннего водостока - стальные |  |  | Нет |  | 5 | 140 | Нет |  | Да | 5 | Да | 5 | 320 | 0.71 | 9 | 1990 | Нет |  | Да | 30.04.2013 | 2015 | Нет | [5 empty] | Нет |  | Нет |  |  | 175.5 | 1 | 1 | 51 | 3312 | Закрытая | Аллюминий | Нет |  | 887 | Нет |  | Да | 695 | Скрытая | Алюминий | Нет |  | Установлен(ы) | 1 |  | Имеется | Да | 2013 | Нет |  | Имеется | Нет |  | Центральное | 1 | Иной | полипропилен | 2060 | Нет |  | 33 | Чугун |  | Нет |  | Установлен(ы) | 1 |  | Имеется | Да | 2013 | Да | 5 | Чугун |  | 1062 | Нет |  | Центральное (сетевой природный газ) | 1 | 72 | Нет |  | Да | Иной | центральное |  |  | 0.762 | 1 | Закрытая | Горизонтальная | Черная сталь |  | 3450 | Нет |  | 217 | Чугун |  | Нет |  | Нет |  | Нет |  | Да | 3 | Нет |  | Требуется установка |  |  | Имеется | Нет |  | Нет |  | Имеется | Нет |  | Да | Внешняя котельная | Центральная |  |  | 0.162 | 1 | Иной | полипропилен | 2365 | Нет |  | 38 | Чугун |  | Нет |  | Установлен(ы) | 1 | 1 | Имеется | Да | 2013 | Нет |  | Имеется | Нет
г. Краснодар, ул. Дербентская, д. 18, корп. 3 | 721607098 | Подготовлен | 03 401 000 | Краснодар | 350042, Краснодарский край, Краснодар г, Дербентская ул, дом № 18, корпус 3 | Нет |  | Нет |  | 23:43:0301038:225 | 4178 |  |  | Нет |  | Типовой | Группа II | 2006 |  |  | 318 | Нет |  |  | Нет |  |  |  | 38 | 38 | 874 | 91 | 12 | 12 | 3 | 7478 | 160 | 7160 | 160 | 7160 | 160 | Да | 160 | 7160 | 160 | Нет |  |  |  | Нет |  |  |  | Нет |  |  |  | Нет |  |  |  | Нет |  |  |  | Нет |  |  |  | Нет |  |  |  | Нет |  |  |  | 36 | 318 | ТСЖ | УНИВЕРСИТЕТ | 1 | 12.12.2007 | Решение общего собрания собственников помещений в МКД | [6 empty] | 13.12.2007 |  | счет регионального оператора (по решению ОМС) | Ленточный |  | Бетон |  | 1 | шт. |  |  | Нет |  | Нет | [13 empty] | 0.45 | Кирпич |  | Отсутствует |  | 3237 | Нет |  | Нет | [5 empty] | Нет | [5 empty] | Да | 24 | 86 | Дерево - хвойных пород |  | Нет |  | 6 | 21 | Металл с утеплителем |  | Нет |  | Армированный асфальтобетон |  | 91 | 1.5 | Нет |  | Плоская (совмещенная) |  | Отсутствует |  | Нет |  | Отсутствует |  | Нет |  | Рулонные материалы (в 3-4 слоя) |  | 870 | Нет |  | Внутренний |  | Трубы для внутреннего водостока - стальные |  |  | Нет |  | 8 | 304 | Нет |  | Да | 6 | Да | 3 | 400 | 1 | 12 | 2006 | Нет |  | Нет |  | 2031 | Да | 3 | 600 | 1 | 12 | 2006 | Нет |  | Нет |  | 2031 | 25 | 1 | 1 | 12 | 2214 | Закрытая | Аллюминий | Нет |  | 1478 | Нет |  | Нет |  | Скрытая | Алюминий | Нет |  | Установлен(ы) | 1 |  |  | Нет | 2007 | Нет |  | Имеется |  |  | Центральное | 1 | Черная сталь |  | 1245 | Нет |  | 14 | Сталь |  | Нет |  | Установлен(ы) | 1 |  |  | Нет | 2007 | Да | 1 | Чугун |  | 1245 | Нет |  | Отсутствует |  |  |  |  | Да | Внешняя котельная |  |  |  | 45 | 1 | Открытая | Вертикальная | Черная сталь |  | 2243 | Нет |  | 24 | Сталь |  | Нет |  | Нет |  |  |  | Нет |  |  |  | Установлен(ы) | 1 |  |  | Нет | 2007 | Нет |  | Имеется |  |  | Да | Внешняя котельная |  |  |  | 44 | 1 | Черная сталь |  | 3124 | Нет |  | 33 | Сталь |  | Нет |  | Установлен(ы) | 1 |  |  | Нет | 2010 | Нет
г. Краснодар, ул. Дербентская, д. 57 | 721606912 | Подготовлен | 03 401 000 | Краснодар | 350042, Краснодарский край, Краснодар г, Дербентская ул, дом № 57 | Да | 3456 | Да | 3586 | 23:43:0301027:1 | 3586 |  |  | Нет |  | Индивидуальный | Группа II | 2004 |  |  | 312 | Нет |  |  | Нет |  |  |  | 35 | 35 | 917 | 193.7 | 11 | 11 | 3 | 9117.4 | 99 | 8009.9 | 99 | 8009.9 | 108 | Да | 99 | 8009.9 | 108 | Нет |  |  |  | Нет |  |  |  | Нет |  |  |  | Нет |  |  |  | Нет |  |  |  | Нет |  |  |  | Нет |  |  |  | Нет |  |  |  | 36 | 1107.5 | ТСЖ | ТСЖ "Дербентское" | 1 | 18.02.2004 | Решение общего собрания собственников помещений в МКД | [6 empty] | 12.01.2004 |  | специальный счет, владельцем которого является ТСЖ | Свайный |  | Бетон |  | 1 | шт. |  |  | Нет |  | Да | 551 | Бетон |  | Бетонные (железобетонные) блоки |  | 2 | 812 | Плоское | Железобетон |  | 551 | Нет |  | 0.38 | Кирпич |  | Облицовка - иная | панели | 2371.27 | Да | 2012 | Да | 709.84 | Отвердевающая мастика |  | Да | 2012 | Да | 3100 | Монтажная пена |  | Нет |  | Да | 57 | 53.72 | Металлопластик |  | Нет |  | 5 | 11.04 | Металл без утеплителя |  | Нет |  | Иной | Бетон | 193.7 | 1 | Нет |  | Скатная | 6 | Дерево |  | Нет |  | Минеральная плита |  | Нет |  | Металпрофиль (металлочерепица) |  | 620 | Нет |  | Наружный организованный |  | Смешанный | керамика, чугун | 193.7 | Нет |  | 20 | 580 | Нет |  | Да | 3 | Да | 3 | 400 | 1 | 10 | 2004 | Нет |  | Да | 01.11.2013 | 2029 | Нет | [10 empty] | 116.4 | 2 | 2 | 35 | 20015 | Закрытая | Медь | Нет |  | 2100 | Нет |  | Да | 108 | Скрытая | Алюминий | Нет |  | Установлен(ы) | 8 |  |  | Нет | 2004 | Да | 1 |  | Нет | 2004 | Центральное | 1 | Смешанный | сталь, чугун | 940 | Нет |  | 2 | Чугун |  | Нет |  | Установлен(ы) | 1 |  |  | Нет | 2004 | Да | 9 | Смешанный | Чугун | 91 | Нет |  | Отсутствует |  |  |  |  | Да | Внешняя котельная |  |  |  | 60 | 1 | Открытая | Вертикальная | Черная сталь |  | 3270.2 | Нет |  | 10 | Смешанный | Чугун, сталь | Нет |  | Да | 1 | Нет |  | Да | 1 | Нет |  | Установлен(ы) | 1 | 1 |  | Нет | 2004 | Да | 1 | Имеется | Нет | 2004 | Да | Внешняя котельная |  |  |  | 44 | 2 | Смешанный | Пластик, сталь | 188 | Нет |  | 16 | Смешанный | сталь,чугун | Нет |  | Установлен(ы) | 1 | 1 |  | Нет | 2004 | Нет
г. Краснодар, ул. Длинная, д. 161 | 99997015 | Подготовлен | 03 401 000 | Краснодар | г. Краснодар, ул. Длинная, д. 161 | Да | 1260 | Нет |  |  | 1260 |  |  | Нет |  | Типовой | Группа III | 1917 |  |  | 20 | Да | 46 | 14.02.1988 | Нет |  |  |  | 8 | 8 | 782 | 64 | 2 | 2 | 1 | 403.1 | 8 | 330.6 | 8 | 330.6 | 8 | Да | 7 | 291.1 | 7 | Да | 1 | 39.5 | 1 | Нет |  |  |  | Нет |  |  |  | Нет |  |  |  | Нет |  |  |  | Нет |  |  |  | Нет |  |  |  | Нет |  |  |  | 1 | 72.5 | УО | ООО "ГУК-Краснодар" | б/н | 20.02.2008 | Решение общего собрания собственников помещений в МКД | Нет |  |  | Нет |  |  | 17.07.1992 |  | счет регионального оператора (по решению ОМС) | Ленточный |  | Кирпич |  | 86 | м3 |  |  | Нет |  | Да | 150 | Иной | уплотненный грунт, бетон и доска | Кирпич |  | 2 | 50 | Плоское | Железобетон |  | 150 | Нет |  | 0.5 | Кирпич |  | Окраска - по штукатурке (по бетону) - известковым составом |  | 341 | Нет |  | Нет |  |  |  | Нет |  | Да | 12 | Монтажная пена |  | Нет |  | Да | 1 | 5 | Дерево - твердых пород |  | Нет |  | 1 | 3 | Металл без утеплителя |  | Нет |  | Иной | Асфальт | 64 | 0.5 | Нет |  | Скатная | 3 | Дерево |  | Нет |  | Керамзит или шлак |  | Нет |  | Иной | шифер | 897 | Нет |  | Наружный организованный |  | Оцинкованная сталь |  | 64 | Нет |  | 1 | 10 | Нет |  | Нет |  | Нет | [5 empty] | Нет |  | Нет |  |  | Нет | [5 empty] | Нет |  | Нет |  |  | 22.4 | 1 | 1 | 1 | 60 | Закрытая | Аллюминий | Нет |  | 60 | Нет |  | Да | 60 | Открытая | Алюминий | Нет |  | Установка не требуется |  |  | Отсутствует по причине, указанной в: ч.1 ст.13 261-ФЗ (3 причины) | Нет |  | Нет |  | Отсутствует по причине, указанной в: ч.1 ст.13 261-ФЗ (3 причины) | Нет |  | Центральное | 1 | Иной | Сталь | 80 | Нет |  | 4 | Чугун |  | Нет |  | Установка не требуется |  |  | Отсутствует по причине, указанной в: п.2-а Критериев (приказ № 627) | Нет |  | Да | 1 | Чугун |  | 28 | Нет |  | Центральное (сетевой природный газ) | 1 | 60 | Нет |  | Да | Печное (квартирное) | [10 empty] | Нет |  |  |  |  | Нет |  | Нет |  | Нет |  | Нет |  | Нет |  | Установка не требуется |  |  | Отсутствует по причине, указанной в: ч.1 ст.13 261-ФЗ (3 причины) | Нет |  | Нет |  | Отсутствует по причине, указанной в: ч.1 ст.13 261-ФЗ (3 причины) | Нет |  | Нет | [9 empty] | Нет |  |  |  |  | Нет |  | Установка не требуется |  |  | Отсутствует по причине, указанной в: ч.1 ст.13 261-ФЗ (3 причины) | Нет |  | Нет |  | Отсутствует по причине, указанной в: ч.1 ст.13 261-ФЗ (3 причины) | Нет
г. Краснодар, ул. Длинная, д. 192 | 721616862 | Подготовлен | 03 401 000 | Краснодар | г. Краснодар, ул. Длинная, д. 192 | Да | 811 | Нет |  |  | 811 |  |  | Нет |  | Типовой | Группа II | 2005 | 2013 | E | 75 | Да | 13 | 05.03.2010 | Нет |  |  |  | 12.3 | 12.3 | 661 | 120 | 4 | 4 | 3 | 2624.33 | 54 | 2279.23 | 53 | 2228.79 | 53 | Да | 53 | 2228.79 | 53 | Нет |  |  |  | Нет |  |  |  | Нет |  |  |  | Да | 1 | 50.44 | 4 | Да | 1 | 50.44 | 1 | Нет |  |  |  | Нет |  |  |  | Нет |  |  | 3 | 3 | 345.1 | УО | ООО "ГУК-Краснодар" | 15 | 08.04.2011 | Решение общего собрания собственников помещений в МКД | Нет |  |  | Нет |  |  | 24.08.2007 |  | счет регионального оператора (по решению ОМС) | Ленточный |  | Бетон |  | 174 | м3 |  |  | Нет |  | Да | 277.9 | Цементная стяжка |  | Бетонные (железобетонные) блоки |  | 2.5 | 168 | Плоское | Железобетон |  | 277.9 | Нет |  | 0.6 | Кирпич |  | Отсутствует |  | 955 | Нет |  | Нет |  |  |  | Нет |  | Да | 42 | Монтажная пена |  | Нет |  | Да | 9 | 6 | Металлопластик |  | Нет |  | 3 | 6 | Металл без утеплителя |  | Нет |  | Иной | асфальтобетон | 120 | 1 | Нет |  | Скатная | 3 | Дерево |  | Нет |  | Керамзит или шлак |  | Нет |  | Металпрофиль (металлочерепица) |  | 1075 | Нет |  | Наружный организованный |  | Оцинкованная сталь с полимерным покрытием (для крыш из металлопрофиля (металлочерепицы)) |  | 120 | Нет |  | 8 | 80 | Нет |  | Нет |  | Нет | [5 empty] | Нет |  | Нет |  |  | Нет | [5 empty] | Нет |  | Нет |  |  | 47.7 | 1 | 1 | 13 | 245.5 | Закрытая | Медь | Нет |  | 245.5 | Нет |  | Нет |  |  |  | Нет |  | Установлен(ы) | 1 |  | Имеется | Да | 2013 | Нет |  | Имеется | Нет |  | Центральное | 1 | Иной | Металл, пластик | 574 | Нет |  | 15 | Сталь |  | Нет |  | Установлен(ы) | 1 |  | Имеется | Да | 2012 | Да | 3 | Смешанный | Чугун, пластик | 218 | Нет |  | Центральное (сетевой природный газ) | 1 | 100 | Нет |  | Да | Иной | центральное |  |  | 0.08 | 1 | Закрытая | Горизонтальная | Черная сталь |  | 1346.5 | Нет |  | 62 | Сталь |  | Нет |  | Да | 1 | Нет |  | Да | 1 | Нет |  | Установлен(ы) | 1 | 1 | Имеется | Да | 2011 | Нет |  | Отсутствует по причине, указанной в: ч.1 ст.13 261-ФЗ (3 причины) | Нет |  | Да | Внешняя котельная | Центральная |  |  | 0.024 | 1 | Черная сталь |  | 724.5 | Нет |  | 62 | Сталь |  | Нет |  | Установлен(ы) | 1 | 1 | Имеется | Да | 2011 | Нет |  | Имеется | Нет
г. Краснодар, ул. Длинная, д. 225 | 99997016 | Подготовлен | 03 401 000 | Краснодар | г. Краснодар, ул. Длинная, д. 225 | Да | 804 | Нет |  |  | 804 |  |  | Нет |  | Типовой | Группа III | 1950 | 2013 | E | 12 | Да | 40 | 20.07.1989 | Нет |  |  |  | 6.7 | 6.7 | 320 | 51.9 | 2 | 2 | 1 | 252 | 5 | 222.1 | 5 | 222.1 | 5 | Да | 4 | 183.4 | 4 | Да | 1 | 38.7 | 1 | Нет |  |  |  | Нет |  |  |  | Нет |  |  |  | Нет |  |  |  | Нет |  |  |  | Нет |  |  |  | Нет |  |  |  | 1 | 29.9 | УО | ООО "ГУК-Краснодар" | б/н | 01.02.2008 | Решение общего собрания собственников помещений в МКД | Нет |  |  | Нет |  |  | 16.12.2005 |  | счет регионального оператора (по решению ОМС) | Ленточный |  | Железобетон |  | 23 | м3 |  |  | Нет |  | Нет | [11 empty] | Нет |  | 0.5 | Кирпич |  | Окраска - по штукатурке (по бетону) - известковым составом |  | 254 | Нет |  | Нет |  |  |  | Нет |  | Да | 10 | Иное | пакля и раствор | Нет |  | Да | 1 | 5 | Дерево - твердых пород |  | Нет |  | 1 | 3 | Металл без утеплителя |  | Нет |  | Иной | Бетон | 52 | 0.5 | Нет |  | Скатная | 3 | Дерево |  | Нет |  | Керамзит или шлак |  | Нет |  | Иной | шифер | 211 | Нет |  | Наружный неорганизованный |  |  |  |  | Нет |  |  |  | Нет |  | Нет |  | Нет | [5 empty] | Нет |  | Нет |  |  | Нет | [5 empty] | Нет |  | Нет |  |  | 16.8 | 1 | 1 | 1 | 60 | Закрытая | Аллюминий | Нет |  | 60 | Нет |  | Нет |  |  |  | Нет |  | Установка не требуется |  |  | Отсутствует по причине, указанной в: ч.1 ст.13 261-ФЗ (3 причины) | Нет |  | Нет |  | Отсутствует по причине, указанной в: ч.1 ст.13 261-ФЗ (3 причины) | Нет |  | Центральное | 1 | Иной | Металл, пластик | 72 | Нет |  | 1 | Сталь |  | Нет |  | Установка не требуется |  |  | Отсутствует по причине, указанной в: п.2-а Критериев (приказ № 627) | Нет |  | Да | 1 | Смешанный | Чугун, пластик | 8 | Нет |  | Центральное (сетевой природный газ) | 1 | 60 | Нет |  | Да | Печное (квартирное) | [10 empty] | Нет |  |  |  |  | Нет |  | Нет |  | Нет |  | Нет |  | Нет |  | Установка не требуется |  |  | Отсутствует по причине, указанной в: ч.1 ст.13 261-ФЗ (3 причины) | Нет |  | Нет |  | Отсутствует по причине, указанной в: ч.1 ст.13 261-ФЗ (3 причины) | Нет |  | Нет | [9 empty] | Нет |  |  |  |  | Нет |  | Установка не требуется |  |  | Отсутствует по причине, указанной в: ч.1 ст.13 261-ФЗ (3 причины) | Нет |  | Нет |  | Отсутствует по причине, указанной в: ч.1 ст.13 261-ФЗ (3 причины) | Нет
г. Краснодар, ул. Длинная, д. 34 | 48400508 | Подготовлен | 03 401 000 | Краснодар | г. Краснодар, ул. Длинная, д. 34 | Да | 4633 | Да | 3195 | 23:43:0207022:33 | 4633 |  |  | Нет |  | Типовой | Группа II | 1974 | 2013 | E | 212 | Да | 40 | 20.05.1988 | Нет |  |  |  | 14.3 | 14.3 | 1390 | 168 | 5 | 5 | 7 | 5188.1 | 106 | 4708.3 | 106 | 4708.3 | 106 | Да | 102 | 4488.3 | 102 | Да | 4 | 220 | 4 | Нет |  |  |  | Нет |  |  |  | Нет |  |  |  | Нет |  |  |  | Нет |  |  |  | Нет |  |  |  | Нет |  |  |  | 7 | 479.8 | УО | ООО "ГУК-Краснодар" | 1 | 09.12.2008 | Решение общего собрания собственников помещений в МКД | Нет |  |  | Нет |  |  | 30.06.1992 |  | счет регионального оператора (по решению ОМС) | Ленточный |  | Бетон |  | 295 | м3 |  |  | Нет |  | Да | 1123 | Иной | уплотненный грунт, бетон и доска | Бетонные (железобетонные) блоки |  | 2 | 2246 | Плоское | Железобетон |  | 1324 | Нет |  | 0.51 | Кирпич |  | Отсутствует |  | 2402 | Нет |  | Нет |  |  |  | Нет |  | Да | 120 | Иное | пакля и раствор | Нет |  | Да | 28 | 58 | Дерево - хвойных пород |  | Нет |  | 7 | 46 | Иной | деревянные и железные без утеплителя | Нет |  | Иной | асфальтобетон | 170 | 1 | Нет |  | Скатная | 1.8 | Сборные железобетонные элементы |  | Нет |  | Керамзит или шлак |  | Нет |  | Абсоцементные листы и волнистый шифер |  | 1123 | Да | 2009 | Наружный неорганизованный |  |  |  |  | Да | 2009 |  |  | Да | 2009 | Нет |  | Нет | [5 empty] | Нет |  | Нет |  |  | Нет | [5 empty] | Нет |  | Нет |  |  | 95.4 | 1 | 1 | 36 | 126 | Закрытая | Медь | Нет |  | 126 | Нет |  | Нет |  |  |  | Нет |  | Установлен(ы) | 2 |  | Имеется | Да | 2013 | Нет |  | Имеется | Нет |  | Центральное | 1 | Иной | полипропилен, сталь | 2452 | Да | 2009 | 40 | Иной | полипропилен, сталь | Да | 2009 | Установлен(ы) | 1 |  | Имеется | Да | 2014 | Да | 7 | Пластик |  | 431 | Да | 2009 | Центральное (сетевой природный газ) | 2 | 96 | Нет |  | Да | Иной | центральное |  |  | 0.324 | 1 | Закрытая | Горизонтальная | Иной | пластик-сталь | 11180 | Нет |  | 105 | Иной | пластик, сталь | Нет |  | Нет |  | Нет |  | Да | 1 | Нет |  | Требуется установка |  |  | Имеется | Нет |  | Нет |  | Имеется | Нет |  | Да | Внешняя котельная | Центральная |  |  | 0.059 | 1 | Иной | полипропилен, сталь | 5544 | Да | 2009 | 175 | Иной | полипропилен, сталь | Да | 2009 | Установлен(ы) | 1 | 1 | Имеется | Да | 2011 | Нет |  | Имеется | Нет
г. Краснодар, ул. Дмитриевская Дамба, д. 2 | 721616957 | Подготовлен | 03 401 000 | Краснодар | г. Краснодар, ул. Дмитриевская Дамба, д. 2 | Да | 1727 | Да | 1451 | 23:43:0304059:326 | 1727 |  |  | Нет |  | Типовой | Группа III | 1962 | 2013 | E | 66 | Да | 49 | 16.09.1992 | Нет |  |  |  | 9 | 9 | 485 | 60 | 3 | 3 | 2 | 1019.4 | 24 | 947.8 | 24 | 947.8 | 24 | Да | 20 | 786.9 | 20 | Да | 4 | 160.9 | 4 | Нет |  |  |  | Нет |  |  |  | Нет |  |  |  | Нет |  |  |  | Нет |  |  |  | Нет |  |  |  | Нет |  |  |  | 2 | 71.6 | УО | ООО "ГУК-Краснодар" | 1 | 11.01.2009 | Решение общего собрания собственников помещений в МКД | Да | б/н | 27.10.2012 | Нет |  |  | 19.11.1992 |  | счет регионального оператора (по решению ОМС) | Ленточный |  | Железобетон |  | 280 | м3 |  |  | Нет |  | Да | 485 | Иной | уплотненный грунт, бетон и доска | Кирпич |  | 1.5 | 156 | Плоское | Железобетон |  | 485 | Нет |  | 0.4 | Кирпич |  | Окраска - по декоративной штукатурке |  | 240 | Да | 2015 | Нет |  |  |  | Нет |  | Да | 28 | Монтажная пена |  | Да | 2015 | Да | 12 | 17 | Металлопластик |  | Да | 2015 | 2 | 4 | Иной | деревянные и железные без утеплителя | Да | 2014 | Иной | асфальтобетон | 62 | 0.8 | Нет |  | Скатная | 3.5 | Дерево |  | Да | 2015 | Керамзит или шлак |  | Да | 2015 | Металпрофиль (металлочерепица) |  | 844 | Да | 2015 | Наружный организованный |  | Оцинкованная сталь с полимерным покрытием (для крыш из металлопрофиля (металлочерепицы)) |  | 60 | Да | 2015 | 6 | 62.4 | Да | 2015 | Нет |  | Нет | [5 empty] | Нет |  | Нет |  |  | Нет | [5 empty] | Нет |  | Нет |  |  | 21.6 | 1 | 1 | 6 | 20 | Закрытая | Аллюминий | Нет |  | 45 | Нет |  | Нет |  |  |  | Нет |  | Установлен(ы) | 1 |  | Имеется | Да | 2013 | Нет |  | Имеется | Нет |  | Центральное | 2 | Иной | полипропилен, сталь | 336.8 | Нет |  | 7 | Чугун |  | Нет |  | Установка не требуется |  |  | Отсутствует по причине, указанной в: п.2-б Критериев (приказ № 627) | Нет |  | Да | 2 | Смешанный | Чугун, пластик | 74.4 | Нет |  | Центральное (сетевой природный газ) | 1 | 15 | Нет |  | Да | Иной | центральное |  |  | 0.083 | 1 | Закрытая | Вертикальная | Черная сталь |  | 1123.8 | Нет |  | 14 | Чугун |  | Нет |  | Нет |  | Нет |  | Да | 1 | Нет |  | Установка не требуется |  |  | Отсутствует по причине, указанной в: ч.1 ст.13 261-ФЗ (3 причины) | Нет |  | Нет |  | Отсутствует по причине, указанной в: ч.1 ст.13 261-ФЗ (3 причины) | Нет |  | Да | Водогрейная колонка | [8 empty] | Нет |  |  |  |  | Нет | [5 empty] | Нет |  | Нет |  |  | Нет
г. Краснодар, ул. Домбайская, д. 10/1, корп. 1 | 99998252 | Подготовлен | 03 401 000 | Краснодар | 350072, Краснодарский край, Краснодар г, Домбайская ул, дом № 10/1, корпус 1 | Да | 12000 | Да | 12000 | 23:43:0142047:150 | 2000 |  |  | Нет |  | Индивидуальный | Группа II | 2015 |  |  |  | Нет |  |  | Нет |  |  |  | 67 | 67 | 640 | 112 | 20 | 20 | 2 | 20205 | 358 | 15125 | 358 | 15125 | 358 | Да | 358 | 15125 | 358 | Нет |  |  |  | Нет |  |  |  | Нет |  |  |  | Нет |  |  |  | Нет |  |  |  | Нет |  |  |  | Нет |  |  |  | Нет |  |  |  | 32 | 4202 | [13 empty] | не выбран | Монолитная плита по свайному основанию |  | Бетон | [7 empty] | Нет | [13 empty] | 0.45 | Железо-бетонный или стальной каркас с кирпичным (мелкоблочным) заполнением |  |  |  |  | Нет | [13 empty] | Да | [18 empty] | Скатная | 2 | Металл |  | Нет |  | Керамзит или шлак |  | Нет |  | Металпрофиль (металлочерепица) |  | 712 | Нет | [12 empty] | Да | 4 | Да | 2 | 460 | 0.8 | 20 | 2015 | Нет |  | Нет |  | 2040 | Да | 2 | 600 | 0.8 | 20 | 2015 | Нет |  | Нет |  | 2040 | [29 empty] | Центральное | [17 empty] | Да | [6 empty] | Отсутствует |  |  |  |  | Да | [37 empty] | Да
г. Краснодар, ул. Домбайская, д. 10/1, корп. 2 | 99998253 | Подготовлен | 03 401 000 | Краснодар | 350072, Краснодарский край, Краснодар г, Домбайская ул, дом № 10/1, корпус 2 | Да | 12000 | Да | 12000 | 23:43:0142047:150 | 2000 |  |  | Нет |  | Индивидуальный | Группа II | 2015 |  |  |  | Нет |  |  | Нет |  |  |  | 57 | 57 |  | 740 | 18 | 18 | 2 | 20155 | 358 | 15100 | 358 | 15100 | 358 | Да | 358 | 15100 | 358 | Нет |  |  |  | Нет |  |  |  | Нет |  |  |  | Нет |  |  |  | Нет |  |  |  | Нет |  |  |  | Нет |  |  |  | Нет |  |  |  | 6 | 4178 | [13 empty] | не выбран | Монолитная плита по свайному основанию |  | Железобетон | [7 empty] | Да | 650 | Бетон |  | Бетонные (железобетонные) блоки |  | 3 | 215 | Плоское | Железобетон |  | 740 | Нет |  | 0.5 | Железо-бетонный или стальной каркас с кирпичным (мелкоблочным) заполнением | [18 empty] | Да | [18 empty] | Скатная | 2 | Металл |  | Нет |  | Минеральная плита |  | Нет |  | Металпрофиль (металлочерепица) |  | 740 | Нет | [12 empty] | Да | 4 | Да | 2 | 430 | 0.8 | 18 | 2015 | Нет |  | Нет |  | 2040 | Да | 2 | 600 | 0.8 | 18 | 2015 | Нет |  | Нет |  | 2040 | [29 empty] | Центральное | [17 empty] | Да | [6 empty] | Отсутствует |  |  |  |  | Да | [37 empty] | Да
г. Краснодар, ул. Домбайская, д. 3 | 721617353 | Подготовлен | 03 401 000 | Краснодар | Домбайская,3 | Да | 1080.5 | Да | 1080.5 | 23:43:2581230:0011 | 1080.5 |  |  | Да |  | Индивидуальный | Группа I | 2011 | 2011 | A | 50 | Нет |  |  | Нет |  |  |  | 15 | 17.8 | 421.3 | 124 | 5 | 5 | 1 | 2042.2 | 50 | 1700.2 | 50 | 1700.2 | 50 | Да | 50 | 1700.2 | 50 | Нет |  |  |  | Нет |  |  |  | Нет |  |  |  | Нет |  |  |  | Нет |  |  |  | Нет |  |  |  | Нет |  |  |  | Нет |  |  |  | 5 | 342 | УО | ООО "Кубань-Сервис" | №1 | 22.11.2011 | Решение общего собрания собственников помещений в МКД | Да | №1 | 22.11.2011 |  |  |  | 22.11.2001 |  | счет регионального оператора (по решению ОМС) | Иной | сборный ж/бетон. ленточный | Бетон |  | 258 | м3 |  |  | Нет |  | Да | 325 | Бетон |  | Бетонные (железобетонные) блоки |  | 2.5 | 812.5 | Плоское | Железобетон |  | 325 | Нет |  | 0.51 | Кирпич |  | Облицовка - естественный камень |  | 1908.85 | Нет |  | Нет | [5 empty] | Нет | [5 empty] | Да | 5 | 12.75 | Металлопластик |  | Нет |  | 1 | 2.91 | Металл с утеплителем |  | Нет |  | Армированный асфальтобетон |  | 124 | 1.2 | Нет |  | Скатная | 2.8 | Дерево |  | Нет |  | Минеральная плита |  | Нет |  | Металпрофиль (металлочерепица) |  | 526.6 | Нет |  | Наружный организованный |  | Оцинкованная сталь с полимерным покрытием (для крыш из металлопрофиля (металлочерепицы)) |  | 124 | Нет |  | 8 | 142.4 | Нет |  | Нет | [23 empty] | 50 | 1 | 1 | 1 | 3500 | Закрытая | Медь | Нет |  | 200 | Нет |  | Нет |  | Скрытая | Медь | Нет |  | Установлен(ы) | 51 |  |  | Нет | 2011 | Да | 16 |  | Нет | 2011 | Центральное | 1 | Металлополимер |  | 360 | Нет |  | 75 | Пластик |  | Нет |  | Установлен(ы) | 51 |  |  | Нет | 2011 | Да | 1 | Пластик |  | 214 | Нет |  | Центральное (сетевой природный газ) | 1 | 500 | Нет |  | Да | Квартирные котлы | [36 empty] | Да | Квартирный двухконтурный котел |  | Газ
г. Краснодар, ул. Домбайская, д. 5 | 721617392 | Подготовлен | 03 401 000 | Краснодар | Домбайская,5 | Да | 800 | Да | 800 | 23:43:0158930:546 | 800 |  |  | Да |  | Индивидуальный | Группа I | 2011 | 2011 | A | 40 | Нет |  |  | Нет |  |  |  | 15 | 17.8 | 381.8 | 100 | 5 | 5 | 1 | 1617 | 40 | 1333.9 | 40 | 1333.9 | 36 | Да | 40 | 1333.9 | 36 | Нет |  |  |  | Нет |  |  |  | Нет |  |  |  | Нет |  |  |  | Нет |  |  |  | Нет |  |  |  | Нет |  |  |  | Нет |  |  |  | 5 | 283.1 | УО | ООО "Кубань-Сервис" | №1 | 22.11.2011 | Решение общего собрания собственников помещений в МКД | Да | №1 | 22.11.2011 |  |  |  | 22.11.2011 |  | счет регионального оператора (по решению ОМС) | Иной | сборный ж/бетон. ленточный | Бетон |  | 572.7 | м3 |  |  | Нет |  | Да | 365.2 | Бетон |  | Бетонные (железобетонные) блоки |  | 2 | 730.4 | Плоское | Железобетон |  | 365 | Нет |  | 0.51 | Кирпич |  | Облицовка - естественный камень |  | 1563.25 | Нет |  | Нет | [5 empty] | Нет | [5 empty] | Да | 5 | 11.25 | Металлопластик |  | Нет |  | 1 | 2.91 | Металл с утеплителем |  | Нет |  | Армированный асфальтобетон |  | 100 | 1 | Нет |  | Скатная | 2.8 | Дерево |  | Нет |  | Минеральная плита |  | Нет |  | Металпрофиль (металлочерепица) |  | 477.3 | Нет |  | Наружный организованный |  | Оцинкованная сталь с полимерным покрытием (для крыш из металлопрофиля (металлочерепицы)) |  | 100 | Нет |  | 8 | 142.4 | Нет |  | Нет | [23 empty] | 50 | 1 | 1 | 1 | 2800 | Закрытая | Медь | Нет |  | 160 | Нет |  | Нет |  | Скрытая | Медь | Нет |  | Установлен(ы) | 1 |  |  | Нет | 2011 | Да | 40 |  | Нет | 2011 | Центральное | 1 | Металлополимер |  | 170 | Нет |  | 48 | Пластик |  | Нет |  | Установлен(ы) | 40 |  |  | Нет | 2011 | Да | 1 | Пластик |  | 214 | Нет |  | Центральное (сетевой природный газ) | 1 | 250 | Нет |  | Да | Квартирные котлы | [36 empty] | Да | Квартирный двухконтурный котел |  | Газ
г. Краснодар, ул. Домбайская, д. 7 | 99996006 | Подготовлен | 03 401 000 | Краснодар | 350072, Краснодарский край, Краснодар г, Домбайская ул, дом № 7 | Нет |  | Да | 800 | 23:43:0142047:247 | 3524 |  |  | Нет |  | Типовой | Группа I | 2011 |  |  | 70 | Нет |  |  | Нет |  |  |  | 14 | 14 | 3523.7 | 150 | 6 | 6 | 1 | 3523.7 | 56 | 3382.8 | 55 | 2942.5 | 112 | Да | 55 | 2942.5 | 112 | Нет |  |  |  | Нет |  |  |  | Нет |  |  |  | Да | 1 | 440.3 | 1 | Да | 1 | 440.3 | 1 | Нет |  |  |  | Нет |  |  |  | Нет |  |  |  | 1 | 140.9 | УО | ООО "УК ЮГ" | 1 | 11.11.2011 | Решение общего собрания собственников помещений в МКД | Нет | [5 empty] | 01.01.2013 |  | счет регионального оператора (по решению ОМС) | Ленточный |  | Железобетон |  | 1 | шт. |  |  | Нет |  | Нет | [13 empty] | 0.4 | Мелкие бетонные и легкобетонные блоки |  | Иная |  | 1890 | Нет |  | Нет | [5 empty] | Нет | [5 empty] | Да | 5 | 10.5 | Металлопластик |  | Нет |  | 1 | 4.62 | Металл с утеплителем |  | Нет |  | Армированный бетон |  | 3524 | 1 | Нет |  | Скатная | 4 | Дерево |  | Нет |  | Минеральная плита |  | Нет |  | Металпрофиль (металлочерепица) |  | 599.5 | Нет |  | Наружный организованный |  | Оцинкованная сталь с полимерным покрытием (для крыш из металлопрофиля (металлочерепицы)) |  |  | Нет |  | 6 | 84 | Нет |  | Нет | [23 empty] | 333 | 1 | 1 | 1 | 1738 | Открытая | Медь | Нет |  | 1738 | Нет |  | Нет |  | Открытая | Медь | Нет |  | Установлен(ы) | 1 |  |  | Нет | 2011 | Нет |  | Имеется |  |  | Центральное | 1 | Металлополимер |  | 82 | Нет |  | 1 | Латунь |  | Нет |  | Установлен(ы) | 1 |  |  | Нет | 2011 | Да | 1 | Пластик |  | 82 | Нет |  | Отсутствует |  |  |  |  | Да | Иной | центральное |  |  | 333 | 1 | Закрытая | Вертикальная | Металлополимер |  | 110 | Нет |  | 1 | Латунь |  | Нет |  | Нет |  |  |  | Нет |  |  |  | Установлен(ы) | 1 |  |  | Нет | 2011 | Нет |  | Имеется |  |  | Да | Внешняя котельная |  |  |  | 333 | 1 | Металлополимер |  | 82 | Нет |  | 1 | Латунь |  | Нет |  | Установлен(ы) | 1 |  |  | Нет | 2011 | Нет
г. Краснодар, ул. Домбайская, д. 9 | 99996007 | Подготовлен | 03 401 000 | Краснодар | 350072, Краснодарский край, Краснодар г, Домбайская ул, дом № 9 | Нет |  | Да | 802 | 23:43:0142047:1297 | 3517.2 | 9762 | 23:43:0142047:1297 | Нет |  | Типовой | Группа I | 2011 |  |  | 68 | Нет |  |  | Нет |  |  |  | 14 | 14 | 3517.2 | 20 | 6 | 6 | 1 | 3514.2 | 59 | 3358.4 | 58 | 2924.6 | 114 | Да | 58 | 2924.6 | 114 | Нет |  |  |  | Нет |  |  |  | Нет |  |  |  | Да | 1 | 433.8 | 1 | Да | 1 | 433.8 | 1 | Нет |  |  |  | Нет |  |  |  | Нет |  |  |  | 1 | 155.8 | УО | ООО "УК ЮГ" | 1 | 11.11.2011 | Решение общего собрания собственников помещений в МКД | Нет | [5 empty] | 01.02.2013 |  | счет регионального оператора (по решению ОМС) | Ленточный |  | Железобетон |  | 40 | м3 |  |  | Нет |  | Нет | [13 empty] | 0.4 | Мелкие бетонные и легкобетонные блоки |  | Иная |  | 270 | Нет |  | Нет | [5 empty] | Нет | [5 empty] | Да | 5 | 10.5 | Металлопластик |  | Нет |  | 1 | 4.62 | Металл с утеплителем |  | Нет |  | Армированный бетон |  | 88.6 | 88.6 | Нет |  | Скатная | 2 | Дерево |  | Нет |  | Минеральная плита |  | Нет |  | Металпрофиль (металлочерепица) |  | 599.5 | Нет |  | Наружный организованный |  | Оцинкованная сталь с полимерным покрытием (для крыш из металлопрофиля (металлочерепицы)) |  |  | Нет |  | 4 | 56 | Нет |  | Нет | [23 empty] | 333 | 1 | 1 | 1 | 1738 | Открытая | Медь | Нет |  | 1738 | Нет |  | Нет |  | Открытая | Медь | Нет |  | Установлен(ы) | 1 |  |  | Нет | 2011 | Нет |  | Имеется |  |  | Центральное | 1 | Металлополимер |  | 82 | Нет |  | 1 | Латунь |  | Нет |  | Установлен(ы) | 1 |  |  | Нет | 2011 | Да | 1 | Пластик |  | 82 | Нет |  | Отсутствует |  |  |  |  | Да | Иной | центральное |  |  | 333 | 1 | Закрытая | Вертикальная | Металлополимер |  | 110 | Нет |  | 1 | Латунь |  | Нет |  | Нет |  |  |  | Нет |  |  |  | Установлен(ы) | 1 |  |  | Нет | 2011 | Нет |  | Имеется |  |  | Да | Внешняя котельная |  |  |  | 333 | 1 | Металлополимер |  | 82 | Нет |  | 1 | Латунь |  | Нет |  | Установлен(ы) | 1 |  |  | Нет | 2011 | Нет
г. Краснодар, ул. Дружная, д. 4 | 721617508 | Подготовлен | 03 401 000 | Краснодар | Дружная,4 | Да | 563.5 | Да | 563.5 | 23:43:0130450:42 | 563.5 |  |  | Да |  | Индивидуальный | Группа I | 2010 | 2010 |  | 59 | Нет |  |  | Нет |  |  |  | 12 | 12 | 378 | 79.9 | 4 | 4 | 1 | 1213 | 28 | 1052.6 | 28 | 1052.6 | 29 | Да | 28 | 1052.6 | 29 | Нет |  |  |  | Нет |  |  |  | Нет |  |  |  | Нет |  |  |  | Нет |  |  |  | Нет |  |  |  | Нет |  |  |  | Нет |  |  |  | 4 | 160.4 | УО | ООО "Кубань-Сервис" | №1 | 23.01.2012 | Решение общего собрания собственников помещений в МКД | Да | №1 | 23.01.2012 |  |  |  | 23.01.2012 |  |  | Иной | сборный ж/бетон. ленточный | Бетон |  | 604.8 | м3 |  |  | Нет |  | Нет | [13 empty] | 0.51 | Кирпич |  | Облицовка - естественный камень |  | 805.32 | Нет |  | Нет | [5 empty] | Нет | [5 empty] | Да | 4 | 10.2 | Металлопластик |  | Нет |  | 1 | 2.91 | Металл с утеплителем |  | Нет |  | Армированный асфальтобетон |  | 79.9 | 1 | Нет |  | Скатная | 1.9 | Дерево |  | Нет |  | Минеральная плита |  | Нет |  | Металпрофиль (металлочерепица) |  | 453.6 | Нет |  | Наружный организованный |  | Оцинкованная сталь с полимерным покрытием (для крыш из металлопрофиля (металлочерепицы)) |  | 79.9 | Нет |  | 6 | 83.4 | Нет |  | Нет | [23 empty] | 50 | 1 | 1 | 1 | 1960 | Закрытая | Медь | Нет |  | 160 | Нет |  | Нет |  | Открытая | Медь | Нет |  | Установлен(ы) | 28 |  |  | Нет | 2010 | Да | 17 |  | Нет | 2010 | Центральное | 1 | Металлополимер |  | 156 | Нет |  | 32 | Пластик |  | Нет |  | Установлен(ы) | 1 |  |  | Нет | 2010 | Да | 1 | Пластик |  | 161 | Нет |  | Центральное (сетевой природный газ) | 28 | 250 | Нет |  | Да | Внешняя котельная |  |  |  | 200 | 1 | Открытая | Горизонтальная | Металлополимер |  | 256 | Нет |  | 32 | Пластик |  | Нет |  | Да | 1 | Нет |  | Нет |  |  |  | Установлен(ы) | 1 |  |  | Нет | 2010 | Да | 1 | Имеется | Нет | 2010 | Да | Внешняя котельная |  |  |  | 70 | 1 | Металлополимер |  | 50 | Нет |  | 16 | Пластик |  | Нет |  | Установлен(ы) | 1 |  |  | Нет | 2010 | Да | 1 | Имеется | Нет
г. Краснодар, ул. Дружная, д. 6 | 721617557 | Подготовлен | 03 401 000 | Краснодар | Дружная,6 | Да | 1002.8 | Да | 1002.8 | 23:43:0130045:898 | 1002.8 |  |  | Да |  | Индивидуальный | Группа I | 2011 | 2011 | A | 56 | Нет |  |  | Нет |  |  |  | 15 | 16.9 | 375.4 | 76.9 | 5 | 5 | 2 | 1572.6 | 35 | 1390.2 | 35 | 1390.2 | 29 | Да | 35 | 1390.2 | 29 | Нет |  |  |  | Нет |  |  |  | Нет |  |  |  | Нет |  |  |  | Нет |  |  |  | Нет |  |  |  | Нет |  |  |  | Нет |  |  |  | 10 | 182.4 | УО | ООО"кубань-Сервис" | №1 | 20.01.2013 | Решение общего собрания собственников помещений в МКД | Да | №1 | 20.01.2013 |  |  |  | 20.01.2013 |  |  | Иной | бетонные блоки | Бетон |  | 596 | м3 |  |  | Нет |  | Нет | [13 empty] | 0.51 | Кирпич |  | Облицовка - естественный камень |  | 898.5 | Нет |  | Нет | [5 empty] | Нет | [5 empty] | Да | 10 | 25.5 | Металлопластик |  | Нет |  | 2 | 7.21 | Металл с утеплителем |  | Нет |  | Армированный асфальтобетон |  | 76.9 | 1.2 | Нет |  | Скатная | 2.5 | Дерево |  | Нет |  | Минеральная плита |  | Нет |  | Металпрофиль (металлочерепица) |  | 469.3 | Нет |  | Наружный организованный |  | Оцинкованная сталь с полимерным покрытием (для крыш из металлопрофиля (металлочерепицы)) |  | 76.9 | Нет |  | 12 | 210 | Нет |  | Нет | [23 empty] | 100 | 2 | 2 | 2 | 2450 | Закрытая | Медь | Нет |  | 240 | Нет |  | Нет |  | Скрытая | Медь | Нет |  | Установлен(ы) | 37 | 37 |  | Нет | 2013 | Да | 20 |  | Нет | 2013 | Центральное | 1 | Металлополимер |  | 210 | Нет |  | 45 | Пластик |  | Нет |  | Установлен(ы) | 37 | 37 |  | Нет | 2013 | Да | 1 | Пластик |  | 140 | Нет |  | Центральное (сетевой природный газ) | 35 | 200 | Нет |  | Да | Внешняя котельная |  |  |  | 200 | 1 | Закрытая | Вертикальная | Металлополимер |  | 176 | Нет |  | 47 | Пластик |  | Нет |  | Да | 1 | Нет |  | Нет |  |  |  | Установлен(ы) | 1 | 1 |  | Нет | 2013 | Да | 1 | Имеется | Нет | 2013 | Да | Внешняя котельная |  |  |  | 80 | 1 | Металлополимер |  | 147 | Нет |  | 49 | Пластик |  | Нет |  | Установлен(ы) | 1 | 1 |  | Нет | 2013 | Да | 1 | Имеется | Нет
г. Краснодар, ул. Дунайская, д. 54 | 721617617 | Подготовлен | 03 401 000 | Краснодар | г. Краснодар, ул. Дунайская, д. 54 | Да | 6668 | Нет |  |  | 6003 |  |  | Нет |  | Типовой | Группа II | 1985 | 2013 | E | 237 | Да | 29 | 17.06.1993 | Нет |  |  |  | 15 | 16 | 2648 | 226.8 | 5 | 5 | 6 | 5101.1 | 90 | 4585.2 | 90 | 4585.2 | 90 | Да | 83 | 4238.4 | 83 | Да | 7 | 346.8 | 7 | Нет |  |  |  | Нет |  |  |  | Нет |  |  |  | Нет |  |  |  | Нет |  |  |  | Нет |  |  |  | Нет |  |  |  | 6 | 515.9 | УО | ООО "ГУК-Краснодар" | 1 | 25.02.2009 | Решение общего собрания собственников помещений в МКД | Да | 1 | 15.12.2012 | Нет |  |  | 01.04.1993 |  | счет регионального оператора (по решению ОМС) | Ленточный |  | Железобетон |  | 204.1 | м3 |  |  | Нет |  | Да | 1310 | Иной | уплотненный грунт, бетон и доска | Бетонные (железобетонные) блоки |  | 2.7 | 1328 | Плоское | Железобетон |  | 1709.5 | Нет |  | 0.4 | Кирпич |  | Отсутствует |  | 3628.8 | Нет |  | Нет |  |  |  | Нет |  | Да | 145 | Иное | пакля и раствор | Нет |  | Да | 24 | 50.2 | Дерево - хвойных пород |  | Нет |  | 6 | 18 | Иной | деревянные и железные без утеплителя | Нет |  | Иной | асфальтобетон | 312.9 | 1 | Нет |  | Плоская (совмещенная) |  | Отсутствует |  | Нет |  | Керамзит или шлак |  | Нет |  | Рулонные материалы (в 3-4 слоя) |  | 1703.4 | Нет |  | Внутренний |  | Трубы для внутреннего водостока - стальные |  |  | Нет |  | 6 | 90 | Нет |  | Нет | [23 empty] | 80.1 | 1 | 1 | 56 | 1400 | Закрытая | Аллюминий | Нет |  | 255 | Нет |  | Нет |  |  |  | Нет |  | Установлен(ы) | 1 |  | Имеется | Да | 2013 | Нет |  | Имеется | Нет |  | Центральное | 1 | Иной | Металл, пластик | 669 | Нет |  | 72 | Сталь |  | Нет |  | Установлен(ы) | 1 |  | Имеется | Да | 2013 | Да | 6 | Смешанный | Чугун | 580 | Нет |  | Центральное (сетевой природный газ) | 1 | 121 | Нет |  | Да | Иной | центральное |  |  | 0.332 | 1 | Закрытая | Вертикальная | Иной | пластик-сталь | 3572.9 | Нет |  | 62 | Иной | пластик, сталь | Нет |  | Нет |  | Нет |  | Да | 1 | Нет |  | Требуется установка |  |  | Имеется | Нет |  | Нет |  | Имеется | Нет |  | Да | Внешняя котельная | Центральная |  |  | 0.074 | 1 | Иной | полипропилен | 763 | Нет |  | 140 | Иной | полипропилен, сталь | Нет |  | Требуется установка |  |  | Имеется | Нет |  | Нет |  | Имеется | Нет
г. Краснодар, ул. Дунайская, д. 54, корп. 1 | 721617677 | Подготовлен | 03 401 000 | Краснодар | г. Краснодар, ул. Дунайская, д. 54, корп. 1 | Да | 5545 | Нет |  |  | 3811 | 2349-1012 |  | Нет |  | Типовой | Группа II | 1987 | 2013 | E | 273 | Да | 20 | 16.04.2003 | Нет |  |  |  | 15 | 16 | 1241 | 289 | 5 | 5 | 8 | 5741.6 | 97 | 5083.2 | 94 | 4662 | 94 | Да | 89 | 4380.8 | 89 | Да | 5 | 281.2 | 5 | Нет |  |  |  | Нет |  |  |  | Да | 3 | 421.2 | 3 | Да | 3 | 421.2 | 3 | Нет |  |  |  | Нет |  |  |  | Нет |  |  |  | 8 | 658.4 | УО | ООО "ГУК-Краснодар" | 1 | 24.12.2009 | Решение общего собрания собственников помещений в МКД | Да | 1 | 07.10.2012 | Нет |  |  | 25.05.1993 |  | счет регионального оператора (по решению ОМС) | Ленточный |  | Железобетон |  | 280 | м3 |  |  | Нет |  | Да | 1470 | Иной | уплотненный грунт, бетон и доска | Бетонные (железобетонные) блоки |  | 2.7 | 1328 | Плоское | Железобетон |  | 1800.5 | Нет |  | 0.4 | Кирпич |  | Отсутствует |  | 4675.5 | Нет |  | Нет |  |  |  | Нет |  | Да | 145 | Иное | пакля и раствор | Нет |  | Да | 24 | 50.2 | Дерево - хвойных пород |  | Нет |  | 8 | 24 | Иной | деревянные и железные без утеплителя | Нет |  | Иной | асфальтобетон | 403.3 | 1 | Нет |  | Плоская (совмещенная) |  | Отсутствует |  | Нет |  | Керамзит или шлак |  | Нет |  | Рулонные материалы (в 3-4 слоя) |  | 1470 | Нет |  | Внутренний |  | Трубы для внутреннего водостока - стальные |  |  | Нет |  | 8 | 120 | Нет |  | Нет | [23 empty] | 84.6 | 1 | 2 | 56 | 1400 | Закрытая | Аллюминий | Нет |  | 340 | Нет |  | Нет |  |  |  | Нет |  | Установлен(ы) | 1 |  | Имеется | Да | 2013 | Нет |  | Имеется | Нет |  | Центральное | 1 | Иной | Металл, пластик | 669 | Нет |  | 42 | Иной | металл, пластик | Нет |  | Установлен(ы) | 1 |  | Имеется | Да | 2014 | Да | 8 | Чугун |  | 580 | Нет |  | Центральное (сетевой природный газ) | 1 | 122 | Нет |  | Да | Иной | центральное |  |  | 0.358 | 1 | Закрытая | Вертикальная | Иной | пластик-сталь | 3572 | Нет |  | 62 | Иной | пластик, сталь | Нет |  | Нет |  | Нет |  | Да | 1 | Нет |  | Требуется установка |  |  | Имеется | Нет |  | Нет |  | Имеется | Нет |  | Да | Внешняя котельная | Центральная |  |  | 0.082 | 1 | Иной | полипропилен | 763 | Нет |  | 136 | Иной | полипропилен, сталь | Нет |  | Требуется установка |  |  | Имеется | Нет |  | Нет |  | Имеется | Нет
г. Краснодар, ул. Душистая, д. 41 | 99998251 | Подготовлен | 03 401 000 | Краснодар | 350072, Краснодарский край, Краснодар г, Душистая ул, дом № 41 | Да | 5931 | Да | 5931 | 23:43:0108020:3855 | 5931 |  |  | Нет |  | Типовой | Группа II | 2015 |  |  |  | Нет |  |  | Нет |  |  |  | 39 | 39 | 650 | 116.7 | 12 | 12 | 2 | 8092 | 124 | 6779 | 108 | 5885 | 108 | Да | 108 | 5885 | 108 | Нет |  |  |  | Нет |  |  |  | Нет |  |  |  | Да | 16 | 894 | 16 | Да | 16 | 894 | 16 | Нет |  |  |  | Нет |  |  |  | Нет |  |  |  | 8 | 1782 | [13 empty] | не выбран | Монолитная плита по свайному основанию |  | Железобетон | [7 empty] | Да | 603 | Бетон |  | Бетонные (железобетонные) блоки |  | 3 | 125 | Плоское | Железобетон |  | 650 | Нет |  | 0.45 | Железо-бетонные панели |  | Окраска - по штукатурке (по бетону) - иная | [16 empty] | Да | [18 empty] | Плоская (совмещенная) |  |  |  | Нет |  | Керамзит или шлак |  | Нет |  | Рулонные материалы (в 3-4 слоя) |  | 650 | Нет |  | Внутренний |  | Трубы для внутреннего водостока - полимерные |  |  | Нет | [5 empty] | Да | 4 | Да | 2 | 420 | 0.6 | 12 | 2015 | Нет |  | Нет |  | 2040 | Да | 2 | 540 | 0.6 | 12 | 2015 | Нет |  | Нет |  | 2040 | [29 empty] | Центральное | [17 empty] | Да | [6 empty] | Отсутствует |  |  |  |  | Да | [37 empty] | Да
г. Краснодар, ул. Душистая, д. 43 | 99998250 | Подготовлен | 03 401 000 | Краснодар | 350072, Краснодарский край, Краснодар г, Душистая ул, дом № 43 | Да | 5539 | Да | 5539 | 23:43:0108020:3858 | 5539 |  |  | Нет |  | Типовой | Группа II | 2015 |  |  |  | Нет |  |  | Нет |  |  |  | 46 | 46 | 740 | 128.7 | 14 | 14 | 2 | 10867 | 180 | 8963 | 168 | 7908 | 168 | Да | 168 | 7908 | 168 | Нет |  |  |  | Нет |  |  |  | Нет |  |  |  | Да | 12 | 1082 | 12 | Да | 12 | 1082 | 12 | Нет |  |  |  | Нет |  |  |  | Нет |  |  |  | 6 | 1200 | [13 empty] | не выбран | Свайный |  | Бетон | [7 empty] | Да | 708 | Бетон |  | Бетонные (железобетонные) блоки |  | 3 | 124 | Плоское | Железобетон |  | 740 | Нет |  | 0.45 | Железо-бетонные панели |  | Окраска - по штукатурке (по бетону) - иная |  |  | Нет | [13 empty] | Да | [18 empty] | Плоская (совмещенная) |  |  |  | Нет |  | Керамзит или шлак |  | Нет |  | Рулонные материалы (в 3-4 слоя) |  | 740 | Нет |  | Внутренний |  | Трубы для внутреннего водостока - полимерные |  |  | Нет | [5 empty] | Да | 4 | Да | 2 | 420 | 0.6 | 14 | 2015 | Нет |  | Нет |  | 2040 | Да | 2 | 600 | 0.6 | 14 | 2015 | Нет |  | Нет |  | 2040 | [29 empty] | Центральное | [17 empty] | Да | [6 empty] | Отсутствует |  |  |  |  | Да | [37 empty] | Да
г. Краснодар, ул. Душистая, д. 45 | 99997805 | Подготовлен | 03 401 000 | Краснодар | 350072, Краснодарский край, Краснодар г, Душистая ул, дом № 45 | Да | 6574 | Да | 6574 | 23:43:0108020:3853 | 6574 |  |  | Нет |  | Типовой | Группа II | 2014 |  |  | 194 | Нет |  |  | Нет |  |  |  | 42 | 42 | 650 | 120.9 | 14 | 14 | 2 | 11613 | 168 | 8495 | 168 | 7891 | 168 | Да | 168 | 7891 | 168 | Нет |  |  |  | Нет |  |  |  | Нет |  |  |  | Да | 1 | 604 | 1 | Да | 1 | 604 | 1 | Нет |  |  |  | Нет |  |  |  | Нет |  |  |  | 10 | 2280 | УО | ООО "УКЭСК" | 1 | 09.12.2014 | Решение общего собрания собственников помещений в МКД | Да | 1 | 09.12.2014 |  |  |  | 05.06.2014 |  | счет регионального оператора (по решению ОМС) | Ленточный |  | Железобетон |  | 140 | м3 |  |  | Нет |  | Да | 604 | Бетон |  | Бетонные (железобетонные) блоки |  | 3 | 210 | Плоское | Железобетон |  | 630 | Нет |  | 0.45 | Крупноблочные |  | Окраска - по штукатурке (по бетону) - иная |  |  |  |  | Да | [5 empty] | Нет | [5 empty] | Да | 38 | 45 | Металлопластик |  | Нет |  | 10 | 29 | Металл без утеплителя |  | Нет |  | Иной | Асфальт | 130 | 1 | Нет |  | Плоская (совмещенная) |  |  |  | Нет |  | Керамзит или шлак |  | Нет |  | Рулонные материалы (в 3-4 слоя) |  | 630 | Нет |  | Внутренний |  | Трубы для внутреннего водостока - полимерные |  |  | Нет |  | 2 | 100 | Нет |  | Да | 4 | Да | 2 | 400 | 1 | 14 | 2014 | Нет |  | Да |  | 2039 | Да | 2 | 640 | 1 | 14 | 2014 | Нет |  | Да |  | 2039 | 400 | 2 | 2 | 32 | 1245 | Закрытая | Медь | Нет |  | 300 | Нет |  | Да | 200 | Скрытая | Алюминий | Нет |  | Установлен(ы) | 2 |  |  | Нет | 2014 | Нет |  | Имеется |  |  | Центральное | 1 | Смешанный | полипропилен, сталь | 420 | Нет |  | 200 | Латунь |  | Нет |  | Установлен(ы) | 1 |  |  | Нет | 2014 | Да | 2 | Пластик |  | 300 | Нет |  | Отсутствует |  |  |  |  | Да | Внешняя котельная |  |  |  | 0.4 | 1 | Открытая | Вертикальная | Черная сталь |  | 1985 | Нет |  | 423 | Латунь |  | Нет |  | Да | 1 | Нет |  | Нет |  |  |  | Установлен(ы) | 1 |  |  | Нет | 2014 | Да | 1 | Имеется | Нет | 2014 | Да | Автономная котельная - иная | ИТП | Иной | теплоноситель | 0.02 | 1 | Смешанный | полипропилен, сталь | 350 | Нет |  | 220 | Латунь |  | Нет |  | Установка не требуется |  |  | Имеется |  |  | Да | 1 | Имеется | Нет
г. Краснодар, ул. Душистая, д. 47 | 543160585 | Подготовлен | 03 401 962 | п Березовый | 350072, Краснодарский край, Краснодар г, Душистая ул, дом № 47 | Нет |  | Нет |  | 23:43:0108020:1892 | 2981 |  |  | Нет |  | Типовой | Группа II | 2011 |  |  |  | Нет |  |  | Нет |  |  |  | 44.8 | 44.8 | 2242.4 | 320.3 | 16 | 16 | 6 | 32311.4 | 448 | 25672 | 448 | 25672 | 448 | Да | 448 | 25672 | 448 | Нет |  |  |  | Нет |  |  |  | Нет |  |  |  | Нет |  |  |  | Нет |  |  |  | Нет |  |  |  | Нет |  |  |  | Нет |  |  |  | 1 | 6639.4 | УО | "УК "Наш дом" ООО | 1 | 24.12.2011 | Решение общего собрания собственников помещений в МКД | Нет | [5 empty] | 24.12.2011 |  |  | Монолитная плита по свайному основанию |  | Бетон |  | 1173 | м3 |  |  | Нет |  | Нет | [13 empty] | 0.3 | Крупнопанельные с утепляющим слоем |  | Иная |  | 14336 | Нет |  | Нет | [5 empty] | Нет | [6 empty] | 999 | 2080 | Металлопластик |  | Нет |  | 384 | 691.2 | Дерево |  | Нет |  | Армированный асфальтобетон |  | 350 | 1.2 | Нет |  | Плоская (совмещенная) |  | Сборные железобетонные элементы |  | Нет |  | Керамзит или шлак |  | Нет |  | Рулонные материалы (в 3-4 слоя) |  | 1830 | Нет |  | Внутренний |  | Оцинкованная сталь |  |  | Нет |  | 6 | 230 | Нет |  | Да | 4 | Да | 2 | 400 | 1 | 12 | 2014 | Нет |  | Да |  | 2039 | Да | 2 | 640 | 1 | 12 | 2014 | Нет |  | Да |  | 2039 | 964 | 6 | 6 | 96 | 99999 | Закрытая | Медь | Нет |  | 45400 | Нет |  |  |  | Скрытая | Медь | Нет |  | Требуется установка | [5 empty] | Нет |  | Имеется |  |  | Центральное | 1 | Оцинкованная сталь |  | 230 | Нет |  | 210 | Латунь |  | Нет | [7 empty] | Да | 16 | Пластик |  | 1150 | Нет |  | Отсутствует |  |  |  |  | Да |  |  |  |  | 21.6 | 2 | Закрытая | Вертикальная | Оцинкованная сталь |  | 4170 | Нет |  | 20 | Латунь |  | Нет |  | Нет |  |  |  | Нет |  |  |  | Требуется установка | [5 empty] | Нет |  | Имеется |  |  | Да | Бойлер
г. Краснодар, ул. Душистая, д. 49 | 500973213 | Подготовлен | 03 401 962 | п Березовый | 350072, Краснодарский край, Краснодар г, Душистая ул, дом № 49 | Да | 2509 | Нет |  | 23:43:0108020:1893 | 16838 |  |  | Нет |  | Типовой | Группа II | 1972 |  |  |  | Да | 44 | 12.05.2008 | Нет |  |  |  | 17 | 17 | 16838 | 249.2 | 5 | 5 | 2 | 6048 | 100 | 4637 | 100 | 4637 | 100 | Да | 100 | 4637 | 100 | Нет |  |  |  | Нет |  |  |  | Нет |  |  |  | Нет |  |  |  | Нет |  |  |  | Нет |  |  |  | Нет |  |  |  | Нет |  |  |  | 10 | 1411 | УК |  | 1 | 11.05.1972 | Решение общего собрания собственников помещений в МКД | [6 empty] | 25.10.2013 |  |  | Ленточный |  | Бетон |  | 105 | шт. |  |  | Нет |  | Нет | [13 empty] | 0.5 | Кирпич |  | Штукатурка - по кирпичу - известковым раствором |  | 432 | Нет |  | Нет | [5 empty] | Нет | [6 empty] | 11 | 28.5 | Дерево - твердых пород |  | Нет |  | 4 | 8 | Металл без утеплителя |  | Нет |  | Армированный бетон |  | 255 | 1.4 | Нет |  | Скатная |  | Металл |  | Да | 2009 | Пенобетон или пеностекло |  | Да | 2009 | Металпрофиль (металлочерепица) |  | 1202.7 | Да | 2009 | Наружный организованный |  | Оцинкованная сталь |  |  | Нет |  | 5 | 85 | Нет |  | Нет | [23 empty] | 170.3 | 1 | 1 | 32 | 159 | Закрытая | Аллюминий | Нет |  | 61 | Нет |  |  |  | Скрытая | Алюминий | Нет |  | Установлен(ы) | 1 |  |  | Нет | 1972 | Нет |  | Имеется |  |  | Центральное | 1 | Металлополимер |  | 616 | Да | 2008 | 50 | Латунь |  | Нет |  | Установлен(ы) | 1 |  |  | Нет | 1972 | Да | 1 | Чугун |  | 406 | Нет |  | Центральное (сетевой природный газ) | 1 | 209 | Нет |  | Да | Внешняя котельная |  |  |  | 455.3 | 1 | Открытая | Горизонтальная | Металлополимер |  | 212 | Нет |  | 21 | Латунь |  | Нет |  | Нет |  |  |  | Нет |  |  |  | Установлен(ы) | 1 |  |  | Да | 2007 | Нет |  | Имеется |  |  | Да | Водогрейная колонка
г. Краснодар, ул. Душистая, д. 51 | 721614780 | Подготовлен | 03 401 962 | п Березовый | 350072, Краснодарский край, Краснодар г, Душистая ул, дом № 51 | Да | 2509 | Нет |  |  | 16838 |  |  | Нет |  | Типовой | Группа II | 1972 |  |  |  | Да | 44 | 12.05.2008 | Нет |  |  |  | 17 | 17 | 16838 | 249.2 | 5 | 5 | 2 | 6048 | 100 | 4637 | 100 | 4637 | 100 | Да | 100 | 4637 | 100 | Нет |  |  |  | Нет |  |  |  | Нет |  |  |  | Нет |  |  |  | Нет |  |  |  | Нет |  |  |  | Нет |  |  |  | Нет |  |  |  | 10 | 1411 | УК |  | 1 | 11.05.1972 | Решение общего собрания собственников помещений в МКД | [6 empty] | 14.12.2012 |  |  | Ленточный |  | Бетон |  | 105 | шт. |  |  | Нет |  | Нет | [13 empty] | 0.5 | Кирпич |  | Штукатурка - по кирпичу - известковым раствором |  | 432 | Нет |  | Нет | [5 empty] | Нет | [6 empty] | 11 | 28.5 | Дерево - твердых пород |  | Нет |  | 4 | 8 | Металл без утеплителя |  | Нет |  | Армированный бетон |  | 255 | 1.4 | Нет |  | Скатная |  | Металл |  | Да | 2009 | Пенобетон или пеностекло |  | Да | 2009 | Металпрофиль (металлочерепица) |  | 1202.7 | Да | 2009 | Наружный организованный |  | Оцинкованная сталь |  |  | Нет |  | 5 | 85 | Нет |  | Нет | [23 empty] | 170.3 | 1 | 1 | 32 | 159 | Закрытая | Аллюминий | Нет |  | 61 | Нет |  |  |  | Скрытая | Алюминий | Нет |  | Установлен(ы) | 1 |  |  | Нет | 1972 | Нет |  | Имеется |  |  | Центральное | 1 | Металлополимер |  | 616 | Да | 2008 | 50 | Латунь |  | Нет |  | Установлен(ы) | 1 |  |  | Нет | 1972 | Да | 1 | Чугун |  | 406 | Нет |  | Центральное (сетевой природный газ) | 1 | 209 | Нет |  | Да | Внешняя котельная |  |  |  | 455.3 | 1 | Открытая | Горизонтальная | Металлополимер |  | 212 | Нет |  | 21 | Латунь |  | Нет |  | Нет |  |  |  | Нет |  |  |  | Установлен(ы) | 1 |  |  | Да | 2007 | Нет |  | Имеется |  |  | Да | Водогрейная колонка
г. Краснодар, ул. Душистая, д. 53 | 721614842 | Подготовлен | 03 401 962 | п Березовый | 350072, Краснодарский край, Краснодар г, Душистая ул, дом № 53 | Да | 2509 | Нет |  |  | 16838 |  |  | Нет |  | Типовой | Группа II | 1972 |  |  |  | Да | 44 | 12.05.2008 | Нет |  |  |  | 17 | 17 | 16838 | 249.2 | 5 | 5 | 2 | 6048 | 100 | 4637 | 100 | 4637 | 100 | Да | 100 | 4637 | 100 | Нет |  |  |  | Нет |  |  |  | Нет |  |  |  | Нет |  |  |  | Нет |  |  |  | Нет |  |  |  | Нет |  |  |  | Нет |  |  |  | 10 | 1411 | УК |  | 1 | 11.05.1972 | Решение общего собрания собственников помещений в МКД | [6 empty] | 12.12.2007 |  |  | Ленточный |  | Бетон |  | 105 | шт. |  |  | Нет |  | Нет | [13 empty] | 0.5 | Кирпич |  | Штукатурка - по кирпичу - известковым раствором |  | 432 | Нет |  | Нет | [5 empty] | Нет | [6 empty] | 11 | 28.5 | Дерево - твердых пород |  | Нет |  | 4 | 8 | Металл без утеплителя |  | Нет |  | Армированный бетон |  | 255 | 1.4 | Нет |  | Скатная |  | Металл |  | Да | 2009 | Пенобетон или пеностекло |  | Да | 2009 | Металпрофиль (металлочерепица) |  | 1202.7 | Да | 2009 | Наружный организованный |  | Оцинкованная сталь |  |  | Нет |  | 5 | 85 | Нет |  | Нет | [23 empty] | 170.3 | 1 | 1 | 32 | 159 | Закрытая | Аллюминий | Нет |  | 61 | Нет |  |  |  | Скрытая | Алюминий | Нет |  | Установлен(ы) | 1 |  |  | Нет | 1972 | Нет |  | Имеется |  |  | Центральное | 1 | Металлополимер |  | 616 | Да | 2008 | 50 | Латунь |  | Нет |  | Установлен(ы) | 1 |  |  | Нет | 1972 | Да | 1 | Чугун |  | 406 | Нет |  | Центральное (сетевой природный газ) | 1 | 209 | Нет |  | Да | Внешняя котельная |  |  |  | 455.3 | 1 | Открытая | Горизонтальная | Металлополимер |  | 212 | Нет |  | 21 | Латунь |  | Нет |  | Нет |  |  |  | Нет |  |  |  | Установлен(ы) | 1 |  |  | Да | 2007 | Нет |  | Имеется |  |  | Да | Водогрейная колонка
г. Краснодар, ул. Душистая, д. 55 | 721614902 | Подготовлен | 03 401 962 | п Березовый | 350072, Краснодарский край, Краснодар г, Душистая ул, дом № 55 | Да | 2509 | Нет |  |  | 16838 |  |  | Нет |  | Типовой | Группа II | 1972 |  |  |  | Да | 44 | 12.05.2008 | Нет |  |  |  | 17 | 17 | 16838 | 249.2 | 5 | 5 | 2 | 6048 | 100 | 4637 | 100 | 4637 | 100 | Да | 100 | 4637 | 100 | Нет |  |  |  | Нет |  |  |  | Нет |  |  |  | Нет |  |  |  | Нет |  |  |  | Нет |  |  |  | Нет |  |  |  | Нет |  |  |  | 10 | 1411 | УК |  | 1 | 11.05.1972 | Решение общего собрания собственников помещений в МКД | [6 empty] | 02.12.2013 |  |  | Ленточный |  | Бетон |  | 105 | шт. |  |  | Нет |  | Нет | [13 empty] | 0.5 | Кирпич |  | Штукатурка - по кирпичу - известковым раствором |  | 432 | Нет |  | Нет | [5 empty] | Нет | [6 empty] | 11 | 28.5 | Дерево - твердых пород |  | Нет |  | 4 | 8 | Металл без утеплителя |  | Нет |  | Армированный бетон |  | 255 | 1.4 | Нет |  | Скатная |  | Металл |  | Да | 2009 | Пенобетон или пеностекло |  | Да | 2009 | Металпрофиль (металлочерепица) |  | 1202.7 | Да | 2009 | Наружный организованный |  | Оцинкованная сталь |  |  | Нет |  | 5 | 85 | Нет |  | Нет | [23 empty] | 170.3 | 1 | 1 | 32 | 159 | Закрытая | Аллюминий | Нет |  | 61 | Нет |  |  |  | Скрытая | Алюминий | Нет |  | Установлен(ы) | 1 |  |  | Нет | 1972 | Нет |  | Имеется |  |  | Центральное | 1 | Металлополимер |  | 616 | Да | 2008 | 50 | Латунь |  | Нет |  | Установлен(ы) | 1 |  |  | Нет | 1972 | Да | 1 | Чугун |  | 406 | Нет |  | Центральное (сетевой природный газ) | 1 | 209 | Нет |  | Да | Внешняя котельная |  |  |  | 455.3 | 1 | Открытая | Горизонтальная | Металлополимер |  | 212 | Нет |  | 21 | Латунь |  | Нет |  | Нет |  |  |  | Нет |  |  |  | Установлен(ы) | 1 |  |  | Да | 2007 | Нет |  | Имеется |  |  | Да | Водогрейная колонка
г. Краснодар, ул. Душистая, д. 57 | 721614951 | Подготовлен | 03 401 962 | п Березовый | 350072, Краснодарский край, Краснодар г, Душистая ул, дом № 57 | Да | 2509 | Нет |  |  | 16838 |  |  | Нет |  | Типовой | Группа II | 1972 |  |  |  | Да | 44 | 12.05.2008 | Нет |  |  |  | 17 | 17 | 16838 | 249.2 | 5 | 5 | 2 | 6048 | 100 | 4637 | 100 | 4637 | 100 | Да | 100 | 4637 | 100 | Нет |  |  |  | Нет |  |  |  | Нет |  |  |  | Нет |  |  |  | Нет |  |  |  | Нет |  |  |  | Нет |  |  |  | Нет |  |  |  | 10 | 1411 | УК |  | 1 | 11.05.1972 | Решение общего собрания собственников помещений в МКД | [6 empty] | 18.10.2001 |  |  | Ленточный |  | Бетон |  | 105 | шт. |  |  | Нет |  | Нет | [13 empty] | 0.5 | Кирпич |  | Штукатурка - по кирпичу - известковым раствором |  | 432 | Нет |  | Нет | [5 empty] | Нет | [6 empty] | 11 | 28.5 | Дерево - твердых пород |  | Нет |  | 4 | 8 | Металл без утеплителя |  | Нет |  | Армированный бетон |  | 255 | 1.4 | Нет |  | Скатная |  | Металл |  | Да | 2009 | Пенобетон или пеностекло |  | Да | 2009 | Металпрофиль (металлочерепица) |  | 1202.7 | Да | 2009 | Наружный организованный |  | Оцинкованная сталь |  |  | Нет |  | 5 | 85 | Нет |  | Нет | [23 empty] | 170.3 | 1 | 1 | 32 | 159 | Закрытая | Аллюминий | Нет |  | 61 | Нет |  |  |  | Скрытая | Алюминий | Нет |  | Установлен(ы) | 1 |  |  | Нет | 1972 | Нет |  | Имеется |  |  | Центральное | 1 | Металлополимер |  | 616 | Да | 2008 | 50 | Латунь |  | Нет |  | Установлен(ы) | 1 |  |  | Нет | 1972 | Да | 1 | Чугун |  | 406 | Нет |  | Центральное (сетевой природный газ) | 1 | 209 | Нет |  | Да | Внешняя котельная |  |  |  | 455.3 | 1 | Открытая | Горизонтальная | Металлополимер |  | 212 | Нет |  | 21 | Латунь |  | Нет |  | Нет |  |  |  | Нет |  |  |  | Установлен(ы) | 1 |  |  | Да | 2007 | Нет |  | Имеется |  |  | Да | Водогрейная колонка
г. Краснодар, ул. Душистая, д. 59 | 721614997 | Подготовлен | 03 401 962 | п Березовый | 350072, Краснодарский край, Краснодар г, Душистая ул, дом № 59 | Да | 2509 | Нет |  |  | 16838 |  |  | Нет |  | Типовой | Группа II | 1972 |  |  |  | Да | 44 | 12.05.2008 | Нет |  |  |  | 17 | 17 | 16838 | 249.2 | 5 | 5 | 2 | 6048 | 100 | 4637 | 100 | 4637 | 100 | Да | 100 | 4637 | 100 | Нет |  |  |  | Нет |  |  |  | Нет |  |  |  | Нет |  |  |  | Нет |  |  |  | Нет |  |  |  | Нет |  |  |  | Нет |  |  |  | 10 | 1411 | УК |  | 1 | 11.05.1972 | Решение общего собрания собственников помещений в МКД | [6 empty] | 03.12.2013 |  |  | Ленточный |  | Бетон |  | 105 | шт. |  |  | Нет |  | Нет | [13 empty] | 0.5 | Кирпич |  | Штукатурка - по кирпичу - известковым раствором |  | 432 | Нет |  | Нет | [5 empty] | Нет | [6 empty] | 11 | 28.5 | Дерево - твердых пород |  | Нет |  | 4 | 8 | Металл без утеплителя |  | Нет |  | Армированный бетон |  | 255 | 1.4 | Нет |  | Скатная |  | Металл |  | Да | 2009 | Пенобетон или пеностекло |  | Да | 2009 | Металпрофиль (металлочерепица) |  | 1202.7 | Да | 2009 | Наружный организованный |  | Оцинкованная сталь |  |  | Нет |  | 5 | 85 | Нет |  | Нет | [23 empty] | 170.3 | 1 | 1 | 32 | 159 | Закрытая | Аллюминий | Нет |  | 61 | Нет |  |  |  | Скрытая | Алюминий | Нет |  | Установлен(ы) | 1 |  |  | Нет | 1972 | Нет |  | Имеется |  |  | Центральное | 1 | Металлополимер |  | 616 | Да | 2008 | 50 | Латунь |  | Нет |  | Установлен(ы) | 1 |  |  | Нет | 1972 | Да | 1 | Чугун |  | 406 | Нет |  | Центральное (сетевой природный газ) | 1 | 209 | Нет |  | Да | Внешняя котельная |  |  |  | 455.3 | 1 | Открытая | Горизонтальная | Металлополимер |  | 212 | Нет |  | 21 | Латунь |  | Нет |  | Нет |  |  |  | Нет |  |  |  | Установлен(ы) | 1 |  |  | Да | 2007 | Нет |  | Имеется |  |  | Да | Водогрейная колонка
г. Краснодар, ул. Душистая, д. 61 | 721615053 | Подготовлен | 03 401 962 | п Березовый | 350072, Краснодарский край, Краснодар г, Душистая ул, дом № 61 | Да | 2509 | Нет |  |  | 16838 |  |  | Нет |  | Типовой | Группа II | 1972 |  |  |  | Да | 44 | 12.05.2008 | Нет |  |  |  | 17 | 17 | 16838 | 249.2 | 5 | 5 | 2 | 6048 | 100 | 4637 | 100 | 4637 | 100 | Да | 100 | 4637 | 100 | Нет |  |  |  | Нет |  |  |  | Нет |  |  |  | Нет |  |  |  | Нет |  |  |  | Нет |  |  |  | Нет |  |  |  | Нет |  |  |  | 10 | 1411 | УК |  | 1 | 11.05.1972 | Решение общего собрания собственников помещений в МКД | [6 empty] | 04.12.2013 |  |  | Ленточный |  | Бетон |  | 105 | шт. |  |  | Нет |  | Нет | [13 empty] | 0.5 | Кирпич |  | Штукатурка - по кирпичу - известковым раствором |  | 432 | Нет |  | Нет | [5 empty] | Нет | [6 empty] | 11 | 28.5 | Дерево - твердых пород |  | Нет |  | 4 | 8 | Металл без утеплителя |  | Нет |  | Армированный бетон |  | 255 | 1.4 | Нет |  | Скатная |  | Металл |  | Да | 2009 | Пенобетон или пеностекло |  | Да | 2009 | Металпрофиль (металлочерепица) |  | 1202.7 | Да | 2009 | Наружный организованный |  | Оцинкованная сталь |  |  | Нет |  | 5 | 85 | Нет |  | Нет | [23 empty] | 170.3 | 1 | 1 | 32 | 159 | Закрытая | Аллюминий | Нет |  | 61 | Нет |  |  |  | Скрытая | Алюминий | Нет |  | Установлен(ы) | 1 |  |  | Нет | 1972 | Нет |  | Имеется |  |  | Центральное | 1 | Металлополимер |  | 616 | Да | 2008 | 50 | Латунь |  | Нет |  | Установлен(ы) | 1 |  |  | Нет | 1972 | Да | 1 | Чугун |  | 406 | Нет |  | Центральное (сетевой природный газ) | 1 | 209 | Нет |  | Да | Внешняя котельная |  |  |  | 455.3 | 1 | Открытая | Горизонтальная | Металлополимер |  | 212 | Нет |  | 21 | Латунь |  | Нет |  | Нет |  |  |  | Нет |  |  |  | Установлен(ы) | 1 |  |  | Да | 2007 | Нет |  | Имеется |  |  | Да | Водогрейная колонка
г. Краснодар, ул. Душистая, д. 63 | 721615095 | Подготовлен | 03 401 962 | п Березовый | 350072, Краснодарский край, Краснодар г, Душистая ул, дом № 63 | Да | 2509 | Нет |  |  | 16838 |  |  | Нет |  | Типовой | Группа II | 1972 |  |  |  | Да | 44 | 12.05.2008 | Нет |  |  |  | 17 | 17 | 16838 | 249.2 | 5 | 5 | 2 | 6048 | 100 | 4637 | 100 | 4637 | 100 | Да | 100 | 4637 | 100 | Нет |  |  |  | Нет |  |  |  | Нет |  |  |  | Нет |  |  |  | Нет |  |  |  | Нет |  |  |  | Нет |  |  |  | Нет |  |  |  | 10 | 1411 | УК |  | 1 | 11.05.1972 | Решение общего собрания собственников помещений в МКД | [6 empty] | 09.12.2013 |  |  | Ленточный |  | Бетон |  | 105 | шт. |  |  | Нет |  | Нет | [13 empty] | 0.5 | Кирпич |  | Штукатурка - по кирпичу - известковым раствором |  | 432 | Нет |  | Нет | [5 empty] | Нет | [6 empty] | 11 | 28.5 | Дерево - твердых пород |  | Нет |  | 4 | 8 | Металл без утеплителя |  | Нет |  | Армированный бетон |  | 255 | 1.4 | Нет |  | Скатная |  | Металл |  | Да | 2009 | Пенобетон или пеностекло |  | Да | 2009 | Металпрофиль (металлочерепица) |  | 1202.7 | Да | 2009 | Наружный организованный |  | Оцинкованная сталь |  |  | Нет |  | 5 | 85 | Нет |  | Нет | [23 empty] | 170.3 | 1 | 1 | 32 | 159 | Закрытая | Аллюминий | Нет |  | 61 | Нет |  |  |  | Скрытая | Алюминий | Нет |  | Установлен(ы) | 1 |  |  | Нет | 1972 | Нет |  | Имеется |  |  | Центральное | 1 | Металлополимер |  | 616 | Да | 2008 | 50 | Латунь |  | Нет |  | Установлен(ы) | 1 |  |  | Нет | 1972 | Да | 1 | Чугун |  | 406 | Нет |  | Центральное (сетевой природный газ) | 1 | 209 | Нет |  | Да | Внешняя котельная |  |  |  | 455.3 | 1 | Открытая | Горизонтальная | Металлополимер |  | 212 | Нет |  | 21 | Латунь |  | Нет |  | Нет |  |  |  | Нет |  |  |  | Установлен(ы) | 1 |  |  | Да | 2007 | Нет |  | Имеется |  |  | Да | Водогрейная колонка
г. Краснодар, ул. Душистая, д. 65 | 721615137 | Подготовлен | 03 401 962 | п Березовый | 350072, Краснодарский край, Краснодар г, Душистая ул, дом № 65 | Да | 2509 | Нет |  |  | 16838 |  |  | Нет |  | Типовой | Группа II | 1972 |  |  |  | Да | 44 | 12.05.2008 | Нет |  |  |  | 17 | 17 | 16838 | 249.2 | 5 | 5 | 2 | 6048 | 100 | 4637 | 100 | 4637 | 100 | Да | 100 | 4637 | 100 | Нет |  |  |  | Нет |  |  |  | Нет |  |  |  | Нет |  |  |  | Нет |  |  |  | Нет |  |  |  | Нет |  |  |  | Нет |  |  |  | 10 | 1411 | УК |  | 1 | 11.05.1972 | Решение общего собрания собственников помещений в МКД | [6 empty] | 06.12.2013 |  |  | Ленточный |  | Бетон |  | 105 | шт. |  |  | Нет |  | Нет | [13 empty] | 0.5 | Кирпич |  | Штукатурка - по кирпичу - известковым раствором |  | 432 | Нет |  | Нет | [5 empty] | Нет | [6 empty] | 11 | 28.5 | Дерево - твердых пород |  | Нет |  | 4 | 8 | Металл без утеплителя |  | Нет |  | Армированный бетон |  | 255 | 1.4 | Нет |  | Скатная |  | Металл |  | Да | 2009 | Пенобетон или пеностекло |  | Да | 2009 | Металпрофиль (металлочерепица) |  | 1202.7 | Да | 2009 | Наружный организованный |  | Оцинкованная сталь |  |  | Нет |  | 5 | 85 | Нет |  | Нет | [23 empty] | 170.3 | 1 | 1 | 32 | 159 | Закрытая | Аллюминий | Нет |  | 61 | Нет |  |  |  | Скрытая | Алюминий | Нет |  | Установлен(ы) | 1 |  |  | Нет | 1972 | Нет |  | Имеется |  |  | Центральное | 1 | Металлополимер |  | 616 | Да | 2008 | 50 | Латунь |  | Нет |  | Установлен(ы) | 1 |  |  | Нет | 1972 | Да | 1 | Чугун |  | 406 | Нет |  | Центральное (сетевой природный газ) | 1 | 209 | Нет |  | Да | Внешняя котельная |  |  |  | 455.3 | 1 | Открытая | Горизонтальная | Металлополимер |  | 212 | Нет |  | 21 | Латунь |  | Нет |  | Нет |  |  |  | Нет |  |  |  | Установлен(ы) | 1 |  |  | Да | 2007 | Нет |  | Имеется |  |  | Да | Водогрейная колонка
г. Краснодар, ул. Душистая, д. 67 | 721615541 | Подготовлен | 03 401 000 | Краснодар | 350072, Краснодарский край, Краснодар г, Душистая ул, дом № 67 | Да | 2509 | Нет |  |  | 16838 |  |  | Нет |  | Типовой | Группа II | 1972 |  |  |  | Да | 44 | 12.05.2008 | Нет |  |  |  | 17 | 17 | 16838 | 249.2 | 5 | 5 | 2 | 6048 | 100 | 4637 | 100 | 4637 | 100 | Да | 100 | 4637 | 100 | Нет |  |  |  | Нет |  |  |  | Нет |  |  |  | Нет |  |  |  | Нет |  |  |  | Нет |  |  |  | Нет |  |  |  | Нет |  |  |  | 10 | 1411 | УК |  | 1 | 11.05.1972 | Решение общего собрания собственников помещений в МКД | [6 empty] | 03.12.2013 |  |  | Ленточный |  | Бетон |  | 105 | шт. |  |  | Нет |  | Нет | [13 empty] | 0.5 | Кирпич |  | Штукатурка - по кирпичу - известковым раствором |  | 432 | Нет |  | Нет | [5 empty] | Нет | [6 empty] | 11 | 28.5 | Дерево - твердых пород |  | Нет |  | 4 | 8 | Металл без утеплителя |  | Нет |  | Армированный бетон |  | 255 | 1.4 | Нет |  | Скатная |  | Металл |  | Да | 2009 | Пенобетон или пеностекло |  | Да | 2009 | Металпрофиль (металлочерепица) |  | 1202.7 | Да | 2009 | Наружный организованный |  | Оцинкованная сталь |  |  | Нет |  | 5 | 85 | Нет |  | Нет | [23 empty] | 170.3 | 1 | 1 | 32 | 159 | Закрытая | Аллюминий | Нет |  | 61 | Нет |  |  |  | Скрытая | Алюминий | Нет |  | Установлен(ы) | 1 |  |  | Нет | 1972 | Нет |  | Имеется |  |  | Центральное | 1 | Металлополимер |  | 616 | Да | 2008 | 50 | Латунь |  | Нет |  | Установлен(ы) | 1 |  |  | Нет | 1972 | Да | 1 | Чугун |  | 406 | Нет |  | Центральное (сетевой природный газ) | 1 | 209 | Нет |  | Да | Внешняя котельная |  |  |  | 455.3 | 1 | Открытая | Горизонтальная | Металлополимер |  | 212 | Нет |  | 21 | Латунь |  | Нет |  | Нет |  |  |  | Нет |  |  |  | Установлен(ы) | 1 |  |  | Да | 2007 | Нет |  | Имеется |  |  | Да | Водогрейная колонка
г. Краснодар, ул. Душистая, д. 69 | 721615569 | Подготовлен | 03 401 962 | п Березовый | 350072, Краснодарский край, Краснодар г, Душистая ул, дом № 69 | Да | 2509 | Нет |  |  | 16838 |  |  | Нет |  | Типовой | Группа II | 1972 |  |  |  | Да | 44 | 12.05.2008 | Нет |  |  |  | 17 | 17 | 16838 | 249.2 | 5 | 5 | 2 | 6048 | 100 | 4637 | 100 | 4637 | 100 | Да | 100 | 4637 | 100 | Нет |  |  |  | Нет |  |  |  | Нет |  |  |  | Нет |  |  |  | Нет |  |  |  | Нет |  |  |  | Нет |  |  |  | Нет |  |  |  | 10 | 1411 | УК |  | 1 | 11.05.1972 | Решение общего собрания собственников помещений в МКД | [6 empty] | 03.12.2013 |  |  | Ленточный |  | Бетон |  | 105 | шт. |  |  | Нет |  | Нет | [13 empty] | 0.5 | Кирпич |  | Штукатурка - по кирпичу - известковым раствором |  | 432 | Нет |  | Нет | [5 empty] | Нет | [6 empty] | 11 | 28.5 | Дерево - твердых пород |  | Нет |  | 4 | 8 | Металл без утеплителя |  | Нет |  | Армированный бетон |  | 255 | 1.4 | Нет |  | Скатная |  | Металл |  | Да | 2009 | Пенобетон или пеностекло |  | Да | 2009 | Металпрофиль (металлочерепица) |  | 1202.7 | Да | 2009 | Наружный организованный |  | Оцинкованная сталь |  |  | Нет |  | 5 | 85 | Нет |  | Нет | [23 empty] | 170.3 | 1 | 1 | 32 | 159 | Закрытая | Аллюминий | Нет |  | 61 | Нет |  |  |  | Скрытая | Алюминий | Нет |  | Установлен(ы) | 1 |  |  | Нет | 1972 | Нет |  | Имеется |  |  | Центральное | 1 | Металлополимер |  | 616 | Да | 2008 | 50 | Латунь |  | Нет |  | Установлен(ы) | 1 |  |  | Нет | 1972 | Да | 1 | Чугун |  | 406 | Нет |  | Центральное (сетевой природный газ) | 1 | 209 | Нет |  | Да | Внешняя котельная |  |  |  | 455.3 | 1 | Открытая | Горизонтальная | Металлополимер |  | 212 | Нет |  | 21 | Латунь |  | Нет |  | Нет |  |  |  | Нет |  |  |  | Установлен(ы) | 1 |  |  | Да | 2007 | Нет |  | Имеется |  |  | Да | Водогрейная колонка
г. Краснодар, ул. Душистая, д. 71 | 721615597 | Подготовлен | 03 401 000 | Краснодар | 350072, Краснодарский край, Краснодар г, Душистая ул, дом № 71 | Да | 2509 | Нет |  |  | 16838 |  |  | Нет |  | Типовой | Группа II | 1972 |  |  |  | Да | 44 | 12.05.2008 | Нет |  |  |  | 17 | 17 | 16838 | 249.2 | 5 | 5 | 2 | 6048 | 100 | 4637 | 100 | 4637 | 100 | Да | 100 | 4637 | 100 | Нет |  |  |  | Нет |  |  |  | Нет |  |  |  | Нет |  |  |  | Нет |  |  |  | Нет |  |  |  | Нет |  |  |  | Нет |  |  |  | 10 | 1411 | УК |  | 1 | 11.05.1972 | Решение общего собрания собственников помещений в МКД | [6 empty] | 19.07.2012 |  |  | Ленточный |  | Бетон |  | 105 | шт. |  |  | Нет |  | Нет | [13 empty] | 0.5 | Кирпич |  | Штукатурка - по кирпичу - известковым раствором |  | 432 | Нет |  | Нет | [5 empty] | Нет | [6 empty] | 11 | 28.5 | Дерево - твердых пород |  | Нет |  | 4 | 8 | Металл без утеплителя |  | Нет |  | Армированный бетон |  | 255 | 1.4 | Нет |  | Скатная |  | Металл |  | Да | 2009 | Пенобетон или пеностекло |  | Да | 2009 | Металпрофиль (металлочерепица) |  | 1202.7 | Да | 2009 | Наружный организованный |  | Оцинкованная сталь |  |  | Нет |  | 5 | 85 | Нет |  | Нет | [23 empty] | 170.3 | 1 | 1 | 32 | 159 | Закрытая | Аллюминий | Нет |  | 61 | Нет |  |  |  | Скрытая | Алюминий | Нет |  | Установлен(ы) | 1 |  |  | Нет | 1972 | Нет |  | Имеется |  |  | Центральное | 1 | Металлополимер |  | 616 | Да | 2008 | 50 | Латунь |  | Нет |  | Установлен(ы) | 1 |  |  | Нет | 1972 | Да | 1 | Чугун |  | 406 | Нет |  | Центральное (сетевой природный газ) | 1 | 209 | Нет |  | Да | Внешняя котельная |  |  |  | 455.3 | 1 | Открытая | Горизонтальная | Металлополимер |  | 212 | Нет |  | 21 | Латунь |  | Нет |  | Нет |  |  |  | Нет |  |  |  | Установлен(ы) | 1 |  |  | Да | 2007 | Нет |  | Имеется |  |  | Да | Водогрейная колонка
г. Краснодар, ул. Душистая, д. 73 | 721615625 | Подготовлен | 03 401 000 | Краснодар | 350072, Краснодарский край, Краснодар г, Душистая ул, дом № 73 | Да | 2509 | Нет |  |  | 16838 |  |  | Нет |  | Типовой | Группа II | 1972 |  |  |  | Да | 44 | 12.05.2008 | Нет |  |  |  | 17 | 17 | 16838 | 249.2 | 5 | 5 | 2 | 6048 | 100 | 4637 | 100 | 4637 | 100 | Да | 100 | 4637 | 100 | Нет |  |  |  | Нет |  |  |  | Нет |  |  |  | Нет |  |  |  | Нет |  |  |  | Нет |  |  |  | Нет |  |  |  | Нет |  |  |  | 10 | 1411 | УК |  | 1 | 11.05.1972 | Решение общего собрания собственников помещений в МКД | [6 empty] | 12.12.2013 |  |  | Ленточный |  | Бетон |  | 105 | шт. |  |  | Нет |  | Нет | [13 empty] | 0.5 | Кирпич |  | Штукатурка - по кирпичу - известковым раствором |  | 432 | Нет |  | Нет | [5 empty] | Нет | [6 empty] | 11 | 28.5 | Дерево - твердых пород |  | Нет |  | 4 | 8 | Металл без утеплителя |  | Нет |  | Армированный бетон |  | 255 | 1.4 | Нет |  | Скатная |  | Металл |  | Да | 2009 | Пенобетон или пеностекло |  | Да | 2009 | Металпрофиль (металлочерепица) |  | 1202.7 | Да | 2009 | Наружный организованный |  | Оцинкованная сталь |  |  | Нет |  | 5 | 85 | Нет |  | Нет | [23 empty] | 170.3 | 1 | 1 | 32 | 159 | Закрытая | Аллюминий | Нет |  | 61 | Нет |  |  |  | Скрытая | Алюминий | Нет |  | Установлен(ы) | 1 |  |  | Нет | 1972 | Нет |  | Имеется |  |  | Центральное | 1 | Металлополимер |  | 616 | Да | 2008 | 50 | Латунь |  | Нет |  | Установлен(ы) | 1 |  |  | Нет | 1972 | Да | 1 | Чугун |  | 406 | Нет |  | Центральное (сетевой природный газ) | 1 | 209 | Нет |  | Да | Внешняя котельная |  |  |  | 455.3 | 1 | Открытая | Горизонтальная | Металлополимер |  | 212 | Нет |  | 21 | Латунь |  | Нет |  | Нет |  |  |  | Нет |  |  |  | Установлен(ы) | 1 |  |  | Да | 2007 | Нет |  | Имеется |  |  | Да | Водогрейная колонка
г. Краснодар, ул. Душистая, д. 75 | 721615657 | Подготовлен | 03 401 000 | Краснодар | 350072, Краснодарский край, Краснодар г, Душистая ул, дом № 75 | Да | 2509 | Нет |  |  | 16838 |  |  | Нет |  | Типовой | Группа II | 1972 |  |  |  | Да | 44 | 12.05.2008 | Нет |  |  |  | 17 | 17 | 16838 | 249.2 | 5 | 5 | 2 | 6048 | 100 | 4637 | 100 | 4637 | 100 | Да | 100 | 4637 | 100 | Нет |  |  |  | Нет |  |  |  | Нет |  |  |  | Нет |  |  |  | Нет |  |  |  | Нет |  |  |  | Нет |  |  |  | Нет |  |  |  | 10 | 1411 | УК |  | 1 | 11.05.1972 | Решение общего собрания собственников помещений в МКД | [6 empty] | 15.10.2013 |  |  | Ленточный |  | Бетон |  | 105 | шт. |  |  | Нет |  | Нет | [13 empty] | 0.5 | Кирпич |  | Штукатурка - по кирпичу - известковым раствором |  | 432 | Нет |  | Нет | [5 empty] | Нет | [6 empty] | 11 | 28.5 | Дерево - твердых пород |  | Нет |  | 4 | 8 | Металл без утеплителя |  | Нет |  | Армированный бетон |  | 255 | 1.4 | Нет |  | Скатная |  | Металл |  | Да | 2009 | Пенобетон или пеностекло |  | Да | 2009 | Металпрофиль (металлочерепица) |  | 1202.7 | Да | 2009 | Наружный организованный |  | Оцинкованная сталь |  |  | Нет |  | 5 | 85 | Нет |  | Нет | [23 empty] | 170.3 | 1 | 1 | 32 | 159 | Закрытая | Аллюминий | Нет |  | 61 | Нет |  |  |  | Скрытая | Алюминий | Нет |  | Установлен(ы) | 1 |  |  | Нет | 1972 | Нет |  | Имеется |  |  | Центральное | 1 | Металлополимер |  | 616 | Да | 2008 | 50 | Латунь |  | Нет |  | Установлен(ы) | 1 |  |  | Нет | 1972 | Да | 1 | Чугун |  | 406 | Нет |  | Центральное (сетевой природный газ) | 1 | 209 | Нет |  | Да | Внешняя котельная |  |  |  | 455.3 | 1 | Открытая | Горизонтальная | Металлополимер |  | 212 | Нет |  | 21 | Латунь |  | Нет |  | Нет |  |  |  | Нет |  |  |  | Установлен(ы) | 1 |  |  | Да | 2007 | Нет |  | Имеется |  |  | Да | Водогрейная колонка
г. Краснодар, ул. Елецкая, д. 18 | 99995200 | Подготовлен | 03 401 000 | Краснодар | 350072, Краснодарский край, Краснодар г, Елецкая ул, дом № 18 | Да | 778.5 | Да | 778.5 | 23:43: : | 778.5 |  |  | Нет |  | Типовой | Группа II | 2010 |  |  | 27 | Нет |  |  | Нет |  |  |  | 21.8 | 21.8 | 521 | 95 | 5 | 6 | 1 | 3060.1 | 62 | 2807.1 | 54 | 2357.2 | 54 | Да | 54 | 2357.2 | 54 | Нет |  |  |  | Нет |  |  |  | Нет |  |  |  | Да | 8 | 449.9 | 8 | Да | 8 | 449.9 | 8 | Нет |  |  |  | Нет |  |  |  | Нет |  |  |  | 6 | 253 | УО | ООО "КОМФОРТСЕРВИС" | 1 | 01.09.2013 | Решение общего собрания собственников помещений в МКД | Нет | [5 empty] | 01.12.2010 |  | счет регионального оператора (по решению ОМС) | Ленточный |  | Бетон |  | 1984 | м3 |  |  | Нет |  | Да | 496 | Бетон |  | Кирпич |  | 2.5 | 237.5 | Плоское | Железобетон |  | 495 | Нет |  | 0.5 | Кирпич |  | Отсутствует |  | 1834 | Нет |  | Нет | [5 empty] | Нет | [5 empty] | Да | 114 | 142.5 | Металлопластик |  | Нет |  | 1 | 3.2 | Металл без утеплителя |  | Нет |  | Армированный асфальтобетон |  | 95 | 1.2 | Нет |  | Скатная | 3 | Дерево |  | Нет |  | Отсутствует |  | Нет |  | Металпрофиль (металлочерепица) |  | 521 | Нет |  | Наружный организованный |  | Оцинкованная сталь |  |  | Нет |  | 5 | 85 | Нет |  | Нет | [23 empty] | 170.3 | 1 | 1 | 32 | 159 | Закрытая | Аллюминий | Нет |  | 61 | Нет |  | Нет | [5 empty] | Установлен(ы) | 1 |  |  | Нет | 2010 | Нет |  | Имеется |  |  | Центральное | 1 | Металлополимер |  | 616 | Нет |  | 50 | Латунь |  | Нет |  | Установлен(ы) | 1 |  |  | Нет | 2011 | Да | 1 | Пластик |  | 535 | Нет |  | Центральное (сетевой природный газ) | 1 | 209 | Нет |  | Да | Внешняя котельная |  |  |  | 455.3 | 1 | Открытая | Горизонтальная | Металлополимер |  | 212 | Нет |  | 21 | Латунь |  | Нет |  | Нет |  |  |  | Нет |  |  |  | Установлен(ы) | 1 |  |  | Нет | 2011 | Нет |  | Имеется |  |  | Да | Водогрейная колонка
г. Краснодар, ул. Енисейская, д. 54 | 721616618 | Подготовлен | 03 401 000 | Краснодар | г. Краснодар, ул. Енисейская, д. 54 | Да | 1981 | Да | 808 | 23:43:0401027:35 | 808 |  |  | Нет |  | Типовой | Группа I | 1993 | 2013 | E | 144 | Да | 21 | 30.10.1993 | Нет |  |  |  | 31 | 54 | 539 | 113.6 | 10 | 10 | 1 | 4125.4 | 89 | 3362.3 | 88 | 3306.1 | 88 | Да | 84 | 3154.1 | 84 | Да | 4 | 152 | 4 | Нет |  |  |  | Нет |  |  |  | Да | 1 | 56.2 | 1 | Да | 1 | 56.2 | 1 | Нет |  |  |  | Нет |  |  |  | Нет |  |  |  | 1 | 763.1 | УО | ООО "ГУК-Краснодар" | 1 | 17.12.2008 | Решение общего собрания собственников помещений в МКД | Нет |  |  | Нет |  |  | 18.10.1993 |  | счет регионального оператора (по решению ОМС) | Свайный |  | Железобетон |  | 96 | м3 |  |  | Нет |  | Да | 539 | Иной | уплотненный грунт, бетон и доска | Бетонные (железобетонные) блоки |  | 2 | 186 | Плоское | Железобетон |  | 539 | Нет |  | 0.4 | Крупнопанельные с утепляющим слоем |  | Отсутствует |  | 3222 | Нет |  | Да | 1432 | Отвердевающая мастика |  | Нет |  | Да | 310 | Иное | пакля и раствор | Нет |  | Нет |  |  | Отсутствует |  | Нет |  | 50 | 75 | Иной | деревянные и железные без утеплителя | Нет |  | Иной | асфальтобетон | 170.6 | 1 | Нет |  | Плоская (совмещенная) |  | Отсутствует |  | Нет |  | Керамзит или шлак |  | Нет |  | Рулонные материалы (в 3-4 слоя) |  | 539 | Нет |  | Внутренний |  | Трубы для внутреннего водостока - стальные |  |  | Нет |  | 2 | 60 | Нет |  | Да | 1 | Да | 1 | 400 | 0.71 | 10 | 1995 | Нет |  | Да | 31.05.2013 | 2020 | Нет | [10 empty] | 79.2 | 1 | 1 | 31 | 1420 | Закрытая | Аллюминий | Нет |  | 120 | Нет |  | Да | 72 | Открытая | Алюминий | Нет |  | Установлен(ы) | 1 |  | Имеется | Да | 2013 | Нет |  | Имеется | Нет |  | Центральное | 1 | Иной | Металл, пластик | 415.42 | Нет |  | 11 | Сталь |  | Нет |  | Установлен(ы) | 1 |  | Имеется | Да | 2013 | Да | 1 | Смешанный | Чугун, пластик | 310 | Нет |  | Центральное (сетевой природный газ) | 1 | 284.9 | Нет |  | Да | Иной | центральное |  |  | 0.259 | 1 | Закрытая | Вертикальная | Черная сталь |  | 1269.28 | Нет |  | 28 | Чугун |  | Нет |  | Нет |  | Нет |  | Да | 1 | Нет |  | Требуется установка |  |  | Имеется | Нет |  | Нет |  | Имеется | Нет |  | Да | Внешняя котельная | Центральная |  |  | 0.051 | 1 | Иной | полипропилен, сталь | 934.3 | Нет |  | 34 | Иной | полипропилен, сталь | Нет |  | Требуется установка |  |  | Имеется | Нет |  | Нет |  | Имеется | Нет
г. Краснодар, ул. Енисейская, д. 56 | 721616671 | Подготовлен | 03 401 000 | Краснодар | г. Краснодар, ул. Енисейская, д. 56 | Да | 2667 | Да | 2592 | 23:43:0401023:79 | 2592 |  |  | Нет |  | Типовой | Группа II | 1972 | 2013 | E | 154 | Да | 21 | 26.05.1985 | Нет |  |  |  | 15 | 16 | 871 | 160.4 | 5 | 5 | 4 | 3426.4 | 70 | 3151 | 70 | 3151 | 70 | Да | 67 | 2996.5 | 67 | Да | 3 | 154.5 | 3 | Нет |  |  |  | Нет |  |  |  | Нет |  |  |  | Нет |  |  |  | Нет |  |  |  | Нет |  |  |  | Нет |  |  |  | 4 | 275.4 | УО | ООО "ГУК-Краснодар" | б/н | 30.01.2009 | Решение общего собрания собственников помещений в МКД | Нет |  |  | Нет |  |  | 01.04.1993 |  | счет регионального оператора (по решению ОМС) | Ленточный |  | Железобетон |  | 290 | м3 |  |  | Нет |  | Да | 841 | Иной | уплотненный грунт, бетон и доска | Бетонные (железобетонные) блоки |  | 1.8 | 590 | Плоское | Железобетон |  | 850 | Нет |  | 0.45 | Кирпич |  | Отсутствует |  | 2566.4 | Нет |  | Нет |  |  |  | Нет |  | Да | 194 | Иное | пакля и раствор | Нет |  | Да | 32 | 102.4 | Дерево - хвойных пород |  | Нет |  | 8 | 12 | Иной | деревянные и железные без утеплителя | Нет |  | Иной | асфальтобетон | 241.4 | 1 | Нет |  | Плоская (совмещенная) |  | Отсутствует |  | Нет |  | Керамзит или шлак |  | Нет |  | Рулонные материалы (в 3-4 слоя) |  | 1132 | Нет |  | Наружный организованный |  | Оцинкованная сталь |  | 180 | Нет |  | 6 | 94 | Нет |  | Нет | [23 empty] | 63 | 1 | 1 | 21 | 1100 | Закрытая | Аллюминий | Нет |  | 170 | Нет |  | Нет |  |  |  | Нет |  | Установлен(ы) | 1 |  | Имеется | Да | 2013 | Нет |  | Имеется | Нет |  | Центральное | 1 | Иной | Металл, пластик | 2688.08 | Нет |  | 16 | Сталь |  | Нет |  | Установлен(ы) | 1 |  | Имеется | Да | 2013 | Да | 4 | Смешанный | Чугун, пластик | 302.68 | Нет |  | Центральное (сетевой природный газ) | 1 | 204.2 | Нет |  | Да | Иной | центральное |  |  | 0.22 | 1 | Закрытая | Вертикальная | Черная сталь |  | 1382.08 | Нет |  | 48 | Чугун |  | Нет |  | Нет |  | Нет |  | Да | 1 | Нет |  | Требуется установка |  |  | Имеется | Нет |  | Нет |  | Имеется | Нет |  | Да | Водогрейная колонка |  |  |  |  | 1 |  |  |  | Нет |  |  |  |  | Нет | [5 empty] | Нет |  | Нет |  |  | Нет
г. Краснодар, ул. Железнодорожная, д. 12, корп. 1 | 721616159 | Подготовлен | 03 401 000 | Краснодар | г. Краснодар, ул. Железнодорожная, д. 12, корп. 1 | Да | 2784 | Нет |  |  | 2521.6 |  |  | Нет |  | Типовой | Группа II | 1963 | 2013 | E | 127 | Да | 33 | 01.01.2001 | Нет |  |  |  | 15 | 19.2 | 890 | 164 | 5 | 5 | 4 | 3697.8 | 66 | 3450.8 | 65 | 2540.6 | 65 | Да | 60 | 2349.8 | 60 | Да | 5 | 190.8 | 5 | Нет |  |  |  | Нет |  |  |  | Да | 1 | 910.2 | 1 | Нет |  |  |  | Да | 1 | 910.2 | 1 | Нет |  |  |  | Нет |  |  |  | 4 | 247 | УО | ООО "ГУК-Краснодар" | б/н | 15.04.2009 | Решение общего собрания собственников помещений в МКД | Нет |  |  | Нет |  |  | 10.06.1992 |  | счет регионального оператора (по решению ОМС) | Ленточный |  | Железобетон |  | 123 | м3 |  |  | Нет |  | Да | 326.2 | Иной | уплотненный грунт, бетон и доска | Бетонные (железобетонные) блоки |  | 2 | 246 | Плоское | Железобетон |  | 430 | Нет |  | 0.38 | Кирпич |  | Отсутствует |  | 2007 | Нет |  | Нет |  |  |  | Нет |  | Да | 103.6 | Иное | пакля и раствор | Нет |  | Да | 14 | 52.7 | Дерево - хвойных пород |  | Нет |  | 10 | 19.2 | Металл с утеплителем |  | Нет |  | Иной | асфальтобетон | 164 | 0.8 | Нет |  | Скатная | 4.2 | Дерево |  | Нет |  | Отсутствует |  | Нет |  | Абсоцементные листы и волнистый шифер |  | 835 | Нет |  | Наружный организованный |  | Оцинкованная сталь |  | 164 | Нет |  | 6 | 90 | Нет |  | Нет |  | Нет | [5 empty] | Нет |  | Нет |  |  | Нет | [5 empty] | Нет |  | Нет |  |  | 58.5 | 1 | 1 | 16 | 472 | Закрытая | Аллюминий | Нет |  | 157 | Нет |  | Нет |  |  |  | Нет |  | Установлен(ы) | 1 |  | Имеется | Да | 2013 | Нет |  | Имеется | Нет |  | Центральное | 1 | Иной | полипропилен, сталь | 296 | Нет |  | 3 | Иной | пластик, чугун | Нет |  | Установлен(ы) | 1 |  | Имеется | Да | 2010 | Да | 4 | Смешанный | Чугун, пластик | 259 | Нет |  | Центральное (сетевой природный газ) | 1 | 120 | Нет |  | Да | Иной | центральное |  |  | 0.217 | 1 | Закрытая | Горизонтальная | Иной | сталь в изоляции | 1154 | Нет |  | 52 | Чугун |  | Нет |  | Нет |  | Нет |  | Нет |  | Нет |  | Требуется установка |  |  | Имеется | Нет |  | Нет |  | Имеется | Нет |  | Да | Внешняя котельная | Центральная |  |  | 0.035 | 1 | Иной | полипропилен, сталь | 732 | Нет |  | 14 | Иной | чугун, латунь и сталь | Нет |  | Требуется установка |  |  | Имеется | Нет |  | Нет |  | Имеется | Нет
г. Краснодар, ул. Железнодорожная, д. 18 | 721616212 | Подготовлен | 03 401 000 | Краснодар | г. Краснодар, ул. Железнодорожная, д. 18 | Да | 1068 | Да | 915 | 23:43:0000000:931 | 1068 |  |  | Нет |  | Типовой | Группа II | 1963 | 2013 | E | 49 | Да | 29 | 01.01.2001 | Нет |  |  |  | 12 | 15.8 | 497 | 104 | 4 | 4 | 2 | 1560.3 | 30 | 1463.1 | 28 | 1300.6 | 28 | Да | 28 | 1300.6 | 28 | Нет |  |  |  | Нет |  |  |  | Нет |  |  |  | Да | 2 | 162.5 | 2 | Да | 2 | 162.5 | 2 | Нет |  |  |  | Нет |  |  |  | Нет |  |  |  | 2 | 97.2 | УО | ООО "ГУК-Краснодар" | б/н | 12.07.2009 | Решение общего собрания собственников помещений в МКД | Нет |  |  | Нет |  |  | 19.12.1992 |  | счет регионального оператора (по решению ОМС) | Ленточный |  | Железобетон |  | 78 | м3 |  |  | Нет |  | Да | 497 | Иной | уплотненный грунт, бетон и доска | Бетонные (железобетонные) блоки |  | 2 | 156 | Плоское | Железобетон |  | 497 | Нет |  | 0.38 | Кирпич |  | Штукатурка - по кирпичу - известковым раствором |  | 1035 | Нет |  | Нет |  |  |  | Нет |  | Да | 59.2 | Иное | пакля и раствор | Нет |  | Да | 8 | 13.2 | Металлопластик |  | Да | 2013 | 2 | 13.2 | Металл с утеплителем |  | Да | 2013 | Иной | асфальтобетон | 104 | 0.8 | Да | 2013 | Скатная | 3.8 | Дерево |  | Нет |  | Отсутствует |  | Нет |  | Абсоцементные листы и волнистый шифер |  | 1050 | Нет |  | Наружный неорганизованный |  |  |  |  | Нет |  |  |  | Нет |  | Нет |  | Нет | [5 empty] | Нет |  | Нет |  |  | Нет | [5 empty] | Нет |  | Нет |  |  | 25.2 | 1 | 1 | 9 | 180 | Закрытая | Аллюминий | Нет |  | 60 | Нет |  | Нет |  |  |  | Нет |  | Установлен(ы) | 1 |  | Имеется | Да | 2013 | Нет |  | Имеется | Нет |  | Центральное | 1 | Иной | полипропилен, сталь | 192 | Нет |  | 9 | Иной | пластик, чугун | Нет |  | Установлен(ы) | 1 |  | Имеется | Да | 2013 | Да | 2 | Смешанный | Чугун, пластик | 122 | Нет |  | Центральное (сетевой природный газ) | 2 | 84 | Нет |  | Да | Иной | центральное |  |  | 0.101 | 1 | Закрытая | Горизонтальная | Иной | сталь в изоляции | 811 | Нет |  | 31 | Чугун |  | Нет |  | Нет |  | Нет |  | Да | 1 | Нет |  | Установка не требуется |  |  | Отсутствует по причине, указанной в: ч.1 ст.13 261-ФЗ (3 причины) | Нет |  | Нет |  | Отсутствует по причине, указанной в: ч.1 ст.13 261-ФЗ (3 причины) | Нет |  | Да | Водогрейная колонка | [8 empty] | Нет |  | 7 | Иной | чугун, латунь и сталь | Нет | [5 empty] | Нет |  | Нет |  |  | Нет
г. Краснодар, ул. Железнодорожная, д. 18, корп. 1 | 721616247 | Подготовлен | 03 401 000 | Краснодар | г. Краснодар, ул. Железнодорожная, д. 18, корп. 1 | Да | 1472 | Да | 1085 | 23:43:0305059:67 | 1085 |  |  | Нет |  | Типовой | Группа II | 1962 | 2013 | E | 46 | Да | 31 | 01.01.2001 | Нет |  |  |  | 9 | 12.8 | 444 | 94 | 3 | 3 | 2 | 1008.8 | 24 | 915.9 | 24 | 915.9 | 24 | Да | 24 | 915.9 | 24 | Нет |  |  |  | Нет |  |  |  | Нет |  |  |  | Нет |  |  |  | Нет |  |  |  | Нет |  |  |  | Нет |  |  |  | Нет |  |  |  | 2 | 92.9 | УО | ООО "ГУК-Краснодар" | б/н | 12.07.2009 | Решение общего собрания собственников помещений в МКД | Нет |  |  | Нет |  |  | 12.12.1992 |  | счет регионального оператора (по решению ОМС) | Ленточный |  | Железобетон |  | 70.5 | м3 |  |  | Нет |  | Да | 444 | Иной | уплотненный грунт, бетон и доска | Бетонные (железобетонные) блоки |  | 2 | 141 | Плоское | Железобетон |  | 444 | Нет |  | 0.38 | Кирпич |  | Штукатурка - по кирпичу - известковым раствором |  | 634.1 | Нет |  | Нет |  |  |  | Нет |  | Да | 42 | Иное | пакля и раствор | Нет |  | Да | 6 | 7.7 | Металлопластик |  | Да | 2013 | 2 | 8.6 | Металл с утеплителем |  | Да | 2012 | Иной | асфальтобетон | 94 | 0.8 | Да | 2013 | Скатная | 3.8 | Дерево |  | Нет |  | Отсутствует |  | Нет |  | Абсоцементные листы и волнистый шифер |  | 848.5 | Нет |  | Наружный неорганизованный |  |  |  |  | Нет |  |  |  | Нет |  | Нет |  | Нет | [5 empty] | Нет |  | Нет |  |  | Нет | [5 empty] | Нет |  | Нет |  |  | 21.6 | 1 | 1 | 7 | 160 | Закрытая | Аллюминий | Нет |  | 53 | Нет |  | Нет |  |  |  | Нет |  | Установлен(ы) | 1 |  | Имеется | Да | 2013 | Нет |  | Имеется | Нет |  | Центральное | 1 | Иной | полипропилен, сталь | 165 | Да | 2012 | 9 | Иной | пластик, чугун | Да | 2012 | Установлен(ы) | 1 |  | Имеется | Да | 2013 | Да | 2 | Смешанный | Чугун, пластик | 156 | Да | 2012 | Центральное (сетевой природный газ) | 2 | 54 | Нет |  | Да | Иной | центральное |  |  | 0.076 | 1 | Закрытая | Горизонтальная | Иной | сталь в изоляции | 585 | Нет |  | 34 | Чугун |  | Нет |  | Нет |  | Нет |  | Да | 1 | Нет |  | Установка не требуется |  |  | Отсутствует по причине, указанной в: ч.1 ст.13 261-ФЗ (3 причины) | Нет |  | Нет |  | Отсутствует по причине, указанной в: ч.1 ст.13 261-ФЗ (3 причины) | Нет |  | Да | Водогрейная колонка | [8 empty] | Нет |  |  |  |  | Нет | [5 empty] | Нет |  | Нет |  |  | Нет
г. Краснодар, ул. Железнодорожная, д. 2, корп. 1 | 721616081 | Подготовлен | 03 401 000 | Краснодар | 350033, Краснодарский край, Краснодар г, Железнодорожная ул, дом № 2, корпус 1 | Да | 21618 | Нет |  | 23:43:0305026:26 | 21618 |  |  | Нет |  | Типовой | Группа I | 2011 |  |  | 612 | Нет |  |  | Нет |  |  |  | 51 | 51 | 2113 | 249 | 18 | 18 | 7 | 40218.7 | 280 | 32518.9 | 256 | 30840 | 262 | Да | 256 | 30840 | 262 | Нет |  |  |  | Нет |  |  |  | Нет |  |  |  | Да | 24 | 1678.9 | 5 | Да | 24 | 1678.9 | 5 | Нет |  |  |  | Нет |  |  |  | Нет |  |  |  | 10 | 7699.8 | УО | ООО "УКЭСК" | 1 | 10.05.2012 | Решение общего собрания собственников помещений в МКД | Да | 2 | 25.08.2011 |  |  |  | 09.08.2011 |  | счет регионального оператора (по решению ОМС) | Свайный |  | Бетон |  | 1 | шт. |  |  | Нет |  | Да | 1814 | Бетон |  | Бетонные (железобетонные) блоки |  | 3 | 3265 | Плоское | Бетонное заполнение по металлическим балкам |  | 1814 | Нет |  | 0.5 | Железо-бетонный или стальной каркас с кирпичным (мелкоблочным) заполнением |  | Штукатурка - по кирпичу - известковым раствором |  | 432 | Нет |  | Нет | [5 empty] | Нет | [5 empty] | Да | 212 | 309 | Металлопластик |  | Нет |  | 44 | 82 | Смешанный | Металлопластик,металлические | Нет |  | Иной | Асфальт | 495 | 1 | Нет |  | Плоская (совмещенная) |  |  |  | Нет |  | Пенобетон или пеностекло |  | Нет |  | Безрулочный мастичный по стеклоткании |  | 4560 | Нет |  | Внутренний |  | Трубы для внутреннего водостока - полимерные |  |  | Нет |  | 7 | 357 | Нет |  | Да | 7 | Да | 4 | 500 | 4 | 18 | 2011 | Нет |  | Да | 08.08.2013 | 2036 | Да | 3 | 700 | 4 | 18 | 2011 | Нет |  | Да | 09.10.2015 | 2036 | 170.3 | 1 | 1 | 32 | 2659 | Закрытая | Медь | Нет |  | 712 | Нет |  | Да | 6544 | Скрытая | Медь | Нет |  | Установлен(ы) | 1 |  |  | Нет | 2011 | Да | 7 | Имеется | Нет | 2011 | Центральное | 1 | Металлополимер |  | 2616 | Нет |  | 50 | Латунь |  | Нет |  | Установлен(ы) | 1 |  |  | Нет | 2011 | Да | 1 | Чугун |  | 1406 | Нет |  | Отсутствует |  |  |  |  | Да | Внешняя котельная |  |  |  | 455.3 | 1 | Открытая | Горизонтальная | Металлополимер |  | 6212 | Нет |  | 21 | Латунь |  | Нет |  | Нет |  |  |  | Да | 1 | Нет |  | Установлен(ы) | 1 |  |  | Да | 2011 | Да | 1 | Имеется | Нет | 2011 | Да | Внешняя котельная |  |  |  | 215 | 1 | Металлополимер |  | 6523 | Нет |  | 65 | Латунь |  | Нет |  | Установлен(ы) | 1 |  |  | Нет | 2011 | Да | 1 | Имеется | Нет
г. Краснодар, ул. Железнодорожная, д. 20 | 721616300 | Подготовлен | 03 401 000 | Краснодар | г. Краснодар, ул. Железнодорожная, д. 20 | Да | 1607 | Нет |  |  | 1607 |  |  | Нет |  | Типовой | Группа II | 1961 | 2013 | E | 30 | Да | 40 | 01.01.2001 | Нет |  |  |  | 6 | 6 | 478 | 60 | 2 | 2 | 2 | 606.3 | 16 | 551.1 | 16 | 551.1 | 16 | Да | 13 | 435.6 | 13 | Да | 3 | 115.5 | 3 | Нет |  |  |  | Нет |  |  |  | Нет |  |  |  | Нет |  |  |  | Нет |  |  |  | Нет |  |  |  | Нет |  |  |  | 2 | 55.2 | УО | ООО "ГУК-Краснодар" | 4 | 29.12.2008 | Решение общего собрания собственников помещений в МКД | Да | 1 | 04.12.2012 | Нет |  |  | 25.02.1993 |  | счет регионального оператора (по решению ОМС) | Ленточный |  | Железобетон |  | 45 | м3 |  |  | Нет |  | Да | 420 | Иной | уплотненный грунт, бетон и доска | Бетонные (железобетонные) блоки |  | 2 | 220 | Плоское | Железобетон |  | 385 | Нет |  | 0.38 | Кирпич |  | Штукатурка - по кирпичу - известковым раствором |  | 351 | Нет |  | Нет |  |  |  | Нет |  | Да | 28 | Иное | пакля и раствор | Нет |  | Да | 4 | 4 | Дерево - хвойных пород |  | Нет |  | 2 | 5 | Металл с утеплителем |  | Нет |  | Иной | асфальтобетон | 60 | 0.8 | Нет |  | Скатная | 3.8 | Дерево |  | Нет |  | Отсутствует |  | Нет |  | Абсоцементные листы и волнистый шифер |  | 420 | Нет |  | Наружный неорганизованный |  |  |  |  | Нет |  |  |  | Нет |  | Нет |  | Нет | [5 empty] | Нет |  | Нет |  |  | Нет | [5 empty] | Нет |  | Нет |  |  | 14.4 | 1 | 1 | 5 | 62 | Закрытая | Аллюминий | Нет |  | 21 | Нет |  | Нет |  |  |  | Нет |  | Установлен(ы) | 1 |  | Имеется | Да | 2013 | Нет |  | Имеется | Нет |  | Центральное | 1 | Иной | полипропилен, сталь | 132 | Нет |  | 7 | Иной | пластик, чугун | Нет |  | Установка не требуется |  |  | Отсутствует по причине, указанной в: п.2-б Критериев (приказ № 627) | Нет |  | Да | 2 | Смешанный | Чугун, пластик | 74 | Нет |  | Центральное (сетевой природный газ) | 2 | 48 | Нет |  | Да | Иной | центральное |  |  | 0.062 | 1 | Закрытая | Горизонтальная | Иной | сталь в изоляции | 384 | Нет |  | 22 | Чугун |  | Нет |  | Нет |  | Нет |  | Нет |  | Нет |  | Установка не требуется |  |  | Отсутствует по причине, указанной в: ч.1 ст.13 261-ФЗ (3 причины) | Нет |  | Нет |  | Отсутствует по причине, указанной в: ч.1 ст.13 261-ФЗ (3 причины) | Нет |  | Да | Внешняя котельная | Центральная |  |  | 0.009 | 1 | Иной | полипропилен, сталь | 118 | Нет |  | 8 | Иной | чугун, латунь и сталь | Нет |  | Установка не требуется |  |  | Отсутствует по причине, указанной в: ч.1 ст.13 261-ФЗ (3 причины) | Нет |  | Нет |  | Отсутствует по причине, указанной в: ч.1 ст.13 261-ФЗ (3 причины) | Нет
г. Краснодар, ул. Железнодорожная, д. 22 | 721616353 | Подготовлен | 03 401 000 | Краснодар | г. Краснодар, ул. Железнодорожная, д. 22 | Да | 1202 | Нет |  |  | 1202 |  |  | Нет |  | Типовой | Группа III | 1960 | 2013 | E | 23 | Да | 41 | 01.01.2001 | Нет |  |  |  | 6 | 6 | 446 | 82 | 2 | 2 | 2 | 628.6 | 16 | 554.8 | 16 | 554.8 | 16 | Да | 16 | 554.8 | 16 | Нет |  |  |  | Нет |  |  |  | Нет |  |  |  | Нет |  |  |  | Нет |  |  |  | Нет |  |  |  | Нет |  |  |  | Нет |  |  |  | 2 | 73.8 | УО | ООО "ГУК-Краснодар" | 4 | 29.12.2008 | Решение общего собрания собственников помещений в МКД | Да | б/н | 04.12.2012 | Нет |  |  | 13.05.1992 |  | счет регионального оператора (по решению ОМС) | Ленточный |  | Железобетон |  | 61.5 | м3 |  |  | Нет |  | Да | 432 | Иной | уплотненный грунт, бетон и доска | Бетонные (железобетонные) блоки |  | 2 | 123 | Плоское | Железобетон |  | 434 | Нет |  | 0.38 | Кирпич |  | Штукатурка - по кирпичу - известковым раствором |  | 480.2 | Нет |  | Нет |  |  |  | Нет |  | Да | 28 | Иное | пакля и раствор | Нет |  | Да | 4 | 6.8 | Дерево - хвойных пород |  | Нет |  | 2 | 5 | Металл с утеплителем |  | Нет |  | Иной | асфальтобетон | 82 | 0.8 | Нет |  | Скатная | 3.6 | Дерево |  | Нет |  | Отсутствует |  | Нет |  | Абсоцементные листы и волнистый шифер |  | 498 | Нет |  | Наружный неорганизованный |  |  |  |  | Нет |  |  |  | Нет |  | Нет |  | Нет | [5 empty] | Нет |  | Нет |  |  | Нет | [5 empty] | Нет |  | Нет |  |  | 14.4 | 1 | 1 | 5 | 64 | Закрытая | Аллюминий | Нет |  | 21 | Нет |  | Нет |  |  |  | Нет |  | Установлен(ы) | 1 |  | Имеется | Да | 2013 | Нет |  | Имеется | Нет |  | Центральное | 1 | Иной | полипропилен, сталь | 151 | Нет |  | 9 | Иной | пластик, чугун | Нет |  | Установлен(ы) | 1 |  | Имеется | Да | 2013 | Да | 2 | Смешанный | Чугун, пластик | 90 | Нет |  | Центральное (сетевой природный газ) | 2 | 44 | Нет |  | Да | Иной | центральное |  |  | 0.061 | 1 | Закрытая | Горизонтальная | Иной | сталь в изоляции | 475 | Нет |  | 26 | Чугун |  | Нет |  | Нет |  | Нет |  | Нет |  | Нет |  | Установка не требуется |  |  | Отсутствует по причине, указанной в: ч.1 ст.13 261-ФЗ (3 причины) | Нет |  | Нет |  | Отсутствует по причине, указанной в: ч.1 ст.13 261-ФЗ (3 причины) | Нет |  | Да | Внешняя котельная | Центральная |  |  | 0.007 | 1 | Иной | полипропилен, сталь | 139 | Нет |  | 7 | Иной | чугун, латунь и сталь | Нет |  | Установка не требуется |  |  | Отсутствует по причине, указанной в: ч.1 ст.13 261-ФЗ (3 причины) | Нет |  | Нет |  | Отсутствует по причине, указанной в: ч.1 ст.13 261-ФЗ (3 причины) | Нет
г. Краснодар, ул. Железнодорожная, д. 23 | 78918022 | Подготовлен | 03 401 000 | Краснодар | 350033, Краснодарский край, Краснодар г, Железнодорожная ул, дом № 23 | Нет |  | Нет |  | 23:43:0305057:23 | 2997 |  |  | Да |  | Типовой | Группа II | 1990 |  |  | 500 | Нет |  |  | Нет |  |  |  | 30 | 30 | 1032 | 196 | 10 | 10 | 2 | 14110 | 145 | 12215 | 145 | 12215 | 145 | Да | 145 | 12215 | 145 | Нет |  |  |  | Нет |  |  |  | Нет |  |  |  | Нет |  |  |  | Нет |  |  |  | Нет |  |  |  | Нет |  |  |  | Нет |  |  |  | 2 | 1895 | ЖСК | ЖСК "Авангард" | 1 | 01.01.1990 | Решение общего собрания собственников помещений в МКД | [8 empty] | счет регионального оператора (по решению ОМС) | Ленточный |  | Бетон |  | 1 | шт. |  |  | Нет |  | Нет | [13 empty] | 0.4 | Кирпич |  | Отсутствует |  | 1945 | Нет |  | Нет | [5 empty] | Нет | [5 empty] | Да | 12 | 12 | Дерево - хвойных пород |  | Нет |  | 2 | 3 | Металл без утеплителя |  | Нет |  | Армированный асфальтобетон |  | 196 | 1.2 | Нет |  | Плоская (совмещенная) |  | Сборные железобетонные настилы |  | Да | 2009 | Керамзит или шлак |  | Да | 2009 | Рулонные материалы (в 3-4 слоя) |  | 1015 | Да | 2009 | Внутренний |  | Трубы для внутреннего водостока - асбоцементные |  |  | Нет |  | 2 | 68 | Нет |  | Да | 2 | Да | 2 | 400 | 1 | 10 | 1990 | Нет |  | Да | 01.03.2010 | 2015 | Нет | [10 empty] | 2035 | 1 | 1 | 145 | 75 | Закрытая | Аллюминий | Нет |  | 75 | Нет |  | Нет |  | Скрытая | Алюминий | Нет |  | Установка не требуется |  |  | Имеется |  |  | Нет |  | Имеется |  |  | Центральное | 1 | Черная сталь |  | 150 | Нет |  | 72 | Сталь |  | Нет |  | Установка не требуется |  |  | Имеется |  |  | Да | 2 | Смешанный | Чугун, пластик | 140 | Нет |  | Отсутствует |  |  |  |  | Да | Внешняя котельная |  |  |  | 690 | 1 | Открытая | Горизонтальная | Черная сталь |  | 185 | Нет |  | 145 | Иной | Чугун, сталь, пластик | Нет |  | Нет |  |  |  | Да | 1 | Нет |  | Установка не требуется |  |  | Имеется |  |  | Нет |  | Имеется |  |  | Да | Внешняя котельная |  |  |  | 550 | 1 | Черная сталь |  | 185 | Нет |  | 140 | Смешанный | сталь, латунь | Нет |  | Установка не требуется |  |  | Имеется |  |  | Нет
г. Краснодар, ул. Железнодорожная, д. 26 | 721616396 | Подготовлен | 03 401 000 | Краснодар | г. Краснодар, ул. Железнодорожная, д. 26 | Да | 1361.4 | Нет |  |  | 1361.4 |  |  | Нет |  | Типовой | Группа II | 1958 | 2013 | E | 32 | Да | 41 | 01.01.2001 | Нет |  |  |  | 6 | 6 | 510.6 | 98 | 2 | 2 | 2 | 704.8 | 12 | 645.6 | 12 | 645.6 | 12 | Да | 11 | 579.3 | 11 | Да | 1 | 66.3 | 1 | Нет |  |  |  | Нет |  |  |  | Нет |  |  |  | Нет |  |  |  | Нет |  |  |  | Нет |  |  |  | Нет |  |  |  | 2 | 59.2 | УО | ООО "ГУК-Краснодар" | 3 | 30.01.2009 | Решение общего собрания собственников помещений в МКД | Да | б/н | 01.11.2012 | Нет |  |  | 09.12.1992 |  | счет регионального оператора (по решению ОМС) | Ленточный |  | Железобетон |  | 73.5 | м3 |  |  | Нет |  | Да | 450 | Иной | уплотненный грунт, бетон и доска | Бетонные (железобетонные) блоки |  | 2 | 147 | Плоское | Железобетон |  | 450 | Нет |  | 0.38 | Кирпич |  | Штукатурка - по кирпичу - известковым раствором |  | 495 | Нет |  | Нет |  |  |  | Нет |  | Да | 28 | Иное | пакля и раствор | Нет |  | Да | 4 | 6.8 | Дерево - хвойных пород |  | Нет |  | 2 | 5 | Металл с утеплителем |  | Нет |  | Иной | асфальтобетон | 98 | 0.8 | Нет |  | Скатная | 4 | Дерево |  | Нет |  | Отсутствует |  | Нет |  | Абсоцементные листы и волнистый шифер |  | 520 | Нет |  | Наружный организованный |  | Оцинкованная сталь |  | 98 | Нет |  | 6 | 36 | Нет |  | Нет |  | Нет | [5 empty] | Нет |  | Нет |  |  | Нет | [5 empty] | Нет |  | Нет |  |  | 10.8 | 1 | 1 | 4 | 68 | Закрытая | Аллюминий | Нет |  | 23 | Нет |  | Нет |  |  |  | Нет |  | Установлен(ы) | 1 |  | Имеется | Да | 2013 | Нет |  | Имеется | Нет |  | Центральное | 1 | Иной | полипропилен, сталь | 124 | Нет |  | 9 | Иной | пластик, чугун | Нет |  | Установлен(ы) | 1 |  | Имеется | Да | 2013 | Да | 2 | Смешанный | Чугун, пластик | 81 | Нет |  | Центральное (сетевой природный газ) | 2 | 24 | Нет |  | Да | Иной | центральное |  |  | 0.058 | 1 | Закрытая | Горизонтальная | Иной | сталь в изоляции | 536 | Нет |  | 30 | Чугун |  | Нет |  | Нет |  | Нет |  | Нет |  | Нет |  | Установка не требуется |  |  | Отсутствует по причине, указанной в: ч.1 ст.13 261-ФЗ (3 причины) | Нет |  | Нет |  | Отсутствует по причине, указанной в: ч.1 ст.13 261-ФЗ (3 причины) | Нет |  | Да | Водогрейная колонка | [8 empty] | Нет |  |  |  |  | Нет | [5 empty] | Нет |  | Нет |  |  | Нет
г. Краснодар, ул. Железнодорожная, д. 26, корп. А | 721616435 | Подготовлен | 03 401 000 | Краснодар | г. Краснодар, ул. Железнодорожная, д. 26, корп. А | Да | 1528.6 | Нет |  |  | 1402.3 |  |  | Нет |  | Типовой | Группа II | 1960 | 2013 | E | 67 | Да | 41 | 01.01.2001 | Нет |  |  |  | 12 | 12 | 521.4 | 104 | 4 | 4 | 2 | 1603 | 32 | 1486.2 | 31 | 1399.1 | 31 | Да | 29 | 1308.2 | 29 | Да | 2 | 90.9 | 2 | Нет |  |  |  | Нет |  |  |  | Да | 1 | 87.1 | 1 | Да | 1 | 87.1 | 1 | Нет |  |  |  | Нет |  |  |  | Нет |  |  |  | 2 | 116.8 | УО | ООО "ГУК-Краснодар" | 3 | 24.01.2009 | Решение общего собрания собственников помещений в МКД | Да | 1 | 18.11.2012 | Нет |  |  | 27.05.1992 |  | счет регионального оператора (по решению ОМС) | Ленточный |  | Железобетон |  | 78 | м3 |  |  | Нет |  | Да | 401.5 | Иной | уплотненный грунт, бетон и доска | Бетонные (железобетонные) блоки |  | 2 | 156 | Плоское | Железобетон |  | 520 | Нет |  | 0.38 | Кирпич |  | Отсутствует |  | 1047 | Нет |  | Нет |  |  |  | Нет |  | Да | 44.4 | Иное | пакля и раствор | Нет |  | Да | 6 | 14.5 | Дерево - хвойных пород |  | Нет |  | 4 | 8.8 | Металл с утеплителем |  | Нет |  | Иной | асфальтобетон | 104 | 0.8 | Нет |  | Плоская (совмещенная) |  | Отсутствует |  | Нет |  | Отсутствует |  | Нет |  | Рулонные материалы (в 3-4 слоя) |  | 520 | Нет |  | Внутренний |  | Трубы для внутреннего водостока - стальные |  |  | Нет |  | 7 | 77 | Нет |  | Нет |  | Нет | [5 empty] | Нет |  | Нет |  |  | Нет | [5 empty] | Нет |  | Нет |  |  | 27.9 | 1 | 1 | 9 | 180 | Закрытая | Аллюминий | Нет |  | 60 | Нет |  | Нет |  |  |  | Нет |  | Установлен(ы) | 1 |  | Имеется | Да | 2013 | Нет |  | Имеется | Нет |  | Центральное | 1 | Иной | полипропилен, сталь | 198 | Нет |  | 9 | Иной | пластик, чугун | Нет |  | Необходима установка |  |  | Имеется | Нет |  | Да | 2 | Смешанный | Чугун, пластик | 112 | Нет |  | Центральное (сетевой природный газ) | 2 | 72 | Нет |  | Да | Иной | центральное |  |  | 0.096 | 1 | Закрытая | Горизонтальная | Иной | сталь в изоляции | 816 | Нет |  | 32 | Чугун |  | Нет |  | Нет |  | Нет |  | Нет |  | Нет |  | Установка не требуется |  |  | Отсутствует по причине, указанной в: ч.1 ст.13 261-ФЗ (3 причины) | Нет |  | Нет |  | Отсутствует по причине, указанной в: ч.1 ст.13 261-ФЗ (3 причины) | Нет |  | Да | Водогрейная колонка | [8 empty] | Нет |  |  |  |  | Нет | [5 empty] | Нет |  | Нет |  |  | Нет
г. Краснодар, ул. Железнодорожная, д. 30 | 721616498 | Подготовлен | 03 401 000 | Краснодар | г. Краснодар, ул. Железнодорожная, д. 30, корп. А | Да | 3423 | Нет |  |  | 3423 |  |  | Нет |  | Типовой | Группа II | 1987 | 2013 | E | 180 | Да | 16 | 01.01.2001 | Нет |  |  |  | 27 | 27 | 1184 | 134 | 9 | 9 | 2 | 4389.9 | 71 | 3784.1 | 71 | 3784.1 | 71 | Да | 68 | 3622 | 68 | Да | 3 | 162.1 | 3 | Нет |  |  |  | Нет |  |  |  | Нет |  |  |  | Нет |  |  |  | Нет |  |  |  | Нет |  |  |  | Нет |  |  |  | 2 | 605.8 | УО | ООО "ГУК-Краснодар" | 1 | 30.10.2009 | Решение общего собрания собственников помещений в МКД | Да | б/н | 15.11.2012 | Нет |  |  | 23.12.1992 |  | счет регионального оператора (по решению ОМС) | Ленточный |  | Железобетон |  | 100.5 | м3 |  |  | Нет |  | Да | 760 | Иной | уплотненный грунт, бетон и доска | Бетонные (железобетонные) блоки |  | 2 | 201 | Плоское | Железобетон |  | 780 | Нет |  | 0.38 | Кирпич |  | Отсутствует |  | 2801.5 | Нет |  | Нет |  |  |  | Нет |  | Да | 64 | Иное | пакля и раствор | Нет |  | Да | 16 | 32 | Дерево - хвойных пород |  | Нет |  | 2 | 14 | Металл с утеплителем |  | Нет |  | Иной | асфальтобетон | 134 | 0.8 | Нет |  | Плоская (совмещенная) |  | Сборные железобетонные настилы |  | Нет |  | Отсутствует |  | Нет |  | Рулонные материалы (в 3-4 слоя) |  | 780 | Нет |  | Внутренний |  | Трубы для внутреннего водостока - стальные |  |  | Нет |  | 2 | 60 | Нет |  | Да | 2 | Да | 2 | 320 | 0.71 | 9 | 1988 | Нет |  | Да | 31.01.2013 | 2013 | Нет | [5 empty] | Нет |  | Нет |  |  | 63.9 | 1 | 1 | 19 | 620 | Закрытая | Аллюминий | Нет |  | 207 | Нет |  | Да | 405 | Скрытая | Алюминий | Нет |  | Установлен(ы) | 1 |  | Имеется | Да | 2013 | Нет |  | Имеется | Нет |  | Центральное | 1 | Иной | полипропилен, сталь | 896 | Нет |  | 19 | Иной | пластик, чугун | Нет |  | Установлен(ы) | 1 |  | Имеется | Да | 2014 | Да | 2 | Смешанный | Чугун, пластик | 536 | Нет |  | Центральное (сетевой природный газ) | 2 | 232 | Нет |  | Да | Иной | центральное |  |  | 0.294 | 1 | Закрытая | Горизонтальная | Иной | сталь в изоляции | 2587 | Нет |  | 54 | Чугун |  | Нет |  | Нет |  | Нет |  | Да | 2 | Нет |  | Требуется установка |  |  | Имеется | Нет |  | Нет |  | Имеется | Нет |  | Да | Внешняя котельная | Центральная |  |  | 0.045 | 1 | Иной | полипропилен, сталь | 404 | Нет |  | 18 | Иной | чугун, латунь и сталь | Нет |  | Требуется установка |  |  | Имеется | Нет |  | Нет |  | Имеется | Нет
г. Краснодар, ул. Заводская, д. 10 | 721617730 | Подготовлен | 03 401 000 | Краснодар | г. Краснодар, ул. Заводская, д. 10 | Да | 1237 | Да | 652 | 23:43:0209041:23 | 1237 |  |  | Нет |  | Типовой | Группа II | 1957 | 2013 | E | 26 | Да | 47 | 01.01.2002 | Нет |  |  |  | 9.2 | 9.2 | 279 | 65.7 | 3 | 3 | 1 | 616.2 | 12 | 573.1 | 12 | 573.1 | 12 | Да | 11 | 528.5 | 11 | Да | 1 | 44.6 | 1 | Нет |  |  |  | Нет |  |  |  | Нет |  |  |  | Нет |  |  |  | Нет |  |  |  | Нет |  |  |  | Нет |  |  |  | 1 | 43.1 | УО | ООО "ГУК-Краснодар" | б/н | 25.11.2012 | Решение общего собрания собственников помещений в МКД | Нет |  |  | Нет |  |  | 25.02.1993 |  | счет регионального оператора (по решению ОМС) | Ленточный |  | Железобетон |  | 101.6 | м3 |  |  | Нет |  | Нет | [7 empty] | Плоское | Деревянное заполнение по деревянным балкам |  | 225.03 | Нет |  | 0.5 | Кирпич |  | Окраска - по штукатурке (по бетону) - известковым составом |  | 403 | Нет |  | Нет |  |  |  | Нет |  | Да | 18 | Иное | пакля и раствор | Нет |  | Да | 2 | 3.12 | Дерево - твердых пород |  | Нет |  | 1 | 4 | Металл с утеплителем |  | Нет |  | Иной | асфальтобетон | 65.7 | 0.8 | Нет |  | Скатная | 3.5 | Дерево |  | Нет |  | Керамзит или шлак |  | Нет |  | Абсоцементные листы и волнистый шифер |  | 336.3 | Нет |  | Наружный организованный |  | Оцинкованная сталь |  |  | Нет |  | 6 | 40 | Нет |  | Нет |  | Нет | [5 empty] | Нет |  | Нет |  |  | Нет | [5 empty] | Нет |  | Нет |  |  | 10.8 | 1 | 1 | 4 | 16 | Открытая | Аллюминий | Нет |  | 16 | Нет |  | Нет |  |  |  | Нет |  | Требуется установка |  |  | Имеется | Нет |  | Нет |  | Имеется | Нет |  | Центральное | 1 | Иной | Металл, пластик | 152 | Нет |  | 1 | Латунь |  | Нет |  | Установка не требуется |  |  | Отсутствует по причине, указанной в: п.2-а Критериев (приказ № 627) | Нет |  | Да | 1 | Смешанный | Чугун, пластик | 64 | Нет |  | Центральное (сетевой природный газ) | 1 | 60.75 | Нет |  | Да | Иной | центральное |  |  | 0.046 | 1 | Закрытая | Горизонтальная | Иной | пластик-сталь | 272 | Нет |  | 2 | Чугун |  | Нет |  | Нет |  | Нет |  | Нет |  | Нет |  | Установка не требуется |  |  | Отсутствует по причине, указанной в: ч.1 ст.13 261-ФЗ (3 причины) | Нет |  | Нет |  | Отсутствует по причине, указанной в: ч.1 ст.13 261-ФЗ (3 причины) | Нет |  | Да | Водогрейная колонка | [8 empty] | Нет |  |  |  |  | Нет | [5 empty] | Нет |  | Нет |  |  | Нет
г. Краснодар, ул. Заводская, д. 12 | 721617804 | Подготовлен | 03 401 000 | Краснодар | г. Краснодар, ул. Заводская, д. 12 | Да | 867 | Нет |  |  | 867 |  |  | Нет |  | Типовой | Группа II | 1953 | 2013 | E | 16 | Да | 50 | 17.01.1996 | Нет |  |  |  | 6.1 | 6.1 | 377.9 | 67.3 | 2 | 2 | 1 | 430.2 | 8 | 396.8 | 8 | 396.8 | 8 | Да | 7 | 350.5 | 7 | Да | 1 | 46.3 | 1 | Нет |  |  |  | Нет |  |  |  | Нет |  |  |  | Нет |  |  |  | Нет |  |  |  | Нет |  |  |  | Нет |  |  |  | 1 | 33.4 | УО | ООО "ГУК-Краснодар" | 1 | 12.03.2009 | Решение общего собрания собственников помещений в МКД | Нет |  |  | Нет |  |  | 05.10.1993 |  | счет регионального оператора (по решению ОМС) | Ленточный |  | Кирпич |  | 100.9 | м3 |  |  | Нет |  | Нет | [7 empty] | Плоское | Деревянное заполнение по деревянным балкам |  | 246.92 | Нет |  | 0.5 | Кирпич |  | Окраска - по штукатурке (по бетону) - известковым составом |  | 287 | Нет |  | Нет |  |  |  | Нет |  | Да | 12 | Иное | пакля и раствор | Нет |  | Да | 1 | 1.92 | Металлопластик |  | Нет |  | 1 | 3.6 | Металл без утеплителя |  | Нет |  | Иной | асфальтобетон | 67.3 | 0.8 | Нет |  | Скатная | 3.5 | Дерево |  | Нет |  | Керамзит или шлак |  | Нет |  | Абсоцементные листы и волнистый шифер |  | 414 | Нет |  | Наружный неорганизованный |  |  |  |  | Нет |  |  |  | Нет |  | Нет |  | Нет | [5 empty] | Нет |  | Нет |  |  | Нет | [5 empty] | Нет |  | Нет |  |  | 32 | 1 | 1 | 4 | 13 | Открытая | Аллюминий | Нет |  | 90.4 | Нет |  | Нет |  |  |  | Нет |  | Требуется установка |  |  | Имеется | Нет |  | Нет |  | Имеется | Нет |  | Центральное | 1 | Иной | Металл, пластик | 140 | Нет |  | 2 | Чугун |  | Нет |  | Установка не требуется |  |  | Отсутствует по причине, указанной в: п.2-а Критериев (приказ № 627) | Нет |  | Да | 1 | Смешанный | Чугун, пластик | 79 | Нет |  | Центральное (сетевой природный газ) | 1 | 37.4 | Нет |  | Да | Печное (квартирное) | [10 empty] | Нет |  |  |  |  | Нет |  | Нет |  | Нет |  | Нет |  | Нет | [5 empty] | Нет |  | Нет |  |  | Нет |  | Да | Водогрейная колонка | [8 empty] | Нет |  |  |  |  | Нет | [5 empty] | Нет |  | Нет |  |  | Нет
г. Краснодар, ул. Заводская, д. 14 | 721617836 | Подготовлен | 03 401 000 | Краснодар | г. Краснодар, ул. Заводская, д. 14 | Да | 1114 | Да | 866 | 23:43:0209041:5 | 866 |  |  | Нет |  | Типовой | Группа II | 1952 | 2013 | E | 18 | Да | 44 | 30.10.2002 | Нет |  |  |  | 7.7 | 7.7 | 570 | 78 | 2 | 2 | 2 | 498.1 | 9 | 446.3 | 8 | 404.2 | 8 | Да | 7 | 337.2 | 7 | Да | 1 | 67 | 1 | Нет |  |  |  | Нет |  |  |  | Да | 1 | 42.1 | 1 | Да | 1 | 42.1 | 1 | Нет |  |  |  | Нет |  |  |  | Нет |  |  |  | 2 | 51.8 | УО | ООО "ГУК-Краснодар" | б/н | 06.06.2009 | Решение общего собрания собственников помещений в МКД | Да | 4 | 13.01.2013 | Нет |  |  | 06.02.1995 |  | счет регионального оператора (по решению ОМС) | Ленточный |  | Железобетон |  | 141.4 | м3 |  |  | Нет |  | Нет | [7 empty] | Плоское | Деревянное заполнение по деревянным балкам |  | 318.5 | Нет |  | 0.5 | Кирпич |  | Окраска - по штукатурке (по бетону) - известковым составом |  | 420.2 | Нет |  | Нет |  |  |  | Нет |  | Да | 24 | Иное | пакля и раствор | Нет |  | Да | 2 | 5.2 | Металлопластик |  | Нет |  | 2 | 8 | Металл с утеплителем |  | Нет |  | Иной | асфальтобетон | 78 | 1 | Нет |  | Скатная | 3.7 | Дерево |  | Нет |  | Керамзит или шлак |  | Нет |  | Абсоцементные листы и волнистый шифер |  | 414 | Нет |  | Наружный организованный |  | Оцинкованная сталь |  |  | Нет |  | 6 | 48 | Нет |  | Нет |  | Нет | [5 empty] | Нет |  | Нет |  |  | Нет | [5 empty] | Нет |  | Нет |  |  | 32 | 1 | 1 | 5 | 36 | Открытая | Аллюминий | Нет |  | 36 | Нет |  | Нет |  |  |  | Нет |  | Требуется установка |  |  | Имеется | Нет |  | Нет |  | Имеется | Нет |  | Центральное | 1 | Иной | Металл, пластик | 53 | Нет |  | 1 | Чугун |  | Нет |  | Установка не требуется |  |  | Отсутствует по причине, указанной в: п.2-а Критериев (приказ № 627) | Нет |  | Да | 2 | Смешанный | Чугун, пластик | 18 | Нет |  | Центральное (сетевой природный газ) | 1 | 39 | Нет |  | Да | Печное (квартирное) | [10 empty] | Нет |  |  |  |  | Нет |  | Нет |  | Нет |  | Нет |  | Нет | [5 empty] | Нет |  | Нет |  |  | Нет |  | Да | Водогрейная колонка | [8 empty] | Нет |  |  |  |  | Нет | [5 empty] | Нет |  | Нет |  |  | Нет
г. Краснодар, ул. Заводская, д. 18 | 721617889 | Подготовлен | 03 401 000 | Краснодар | г. Краснодар, ул. Заводская, д. 18 | Да | 1822 | Да | 887 | 23:43:0209039:65 | 887 |  |  | Нет |  | Типовой | Группа II | 1958 | 2013 | E | 26 | Да | 27 | 25.06.1986 | Нет |  |  |  | 7.8 | 7.8 | 457 | 98 | 2 | 2 | 2 | 741.33 | 12 | 678.73 | 12 | 678.73 | 12 | Да | 12 | 678.73 | 12 | Нет |  |  |  | Нет |  |  |  | Нет |  |  |  | Нет |  |  |  | Нет |  |  |  | Нет |  |  |  | Нет |  |  |  | Нет |  |  |  | 2 | 62.6 | УО | ООО "ГУК-Краснодар" | б/н | 30.01.2009 | Решение общего собрания собственников помещений в МКД | Нет |  |  | Нет |  |  | 23.09.1992 |  | счет регионального оператора (по решению ОМС) | Ленточный |  | Железобетон |  | 88 | м3 |  |  | Нет |  | Нет | [7 empty] | Плоское |  |  | 456.9 | Нет |  | 0.5 | Кирпич |  | Окраска - по штукатурке (по бетону) - известковым составом |  | 560 | Нет |  | Нет |  |  |  | Нет |  | Да | 24 | Иное | пакля и раствор | Нет |  | Да | 2 | 5.6 | Дерево - твердых пород |  | Нет |  | 2 | 8 | Металл с утеплителем |  | Нет |  | Иной | асфальтобетон | 98 | 1.2 | Нет |  | Скатная | 3.5 | Дерево |  | Нет |  | Керамзит или шлак |  | Нет |  | Абсоцементные листы и волнистый шифер |  | 594.1 | Нет |  | Наружный неорганизованный |  |  |  |  | Нет |  |  |  | Нет |  | Нет |  | Нет | [5 empty] | Нет |  | Нет |  |  | Нет | [5 empty] | Нет |  | Нет |  |  | 10.8 | 1 | 1 | 5 | 40 | Открытая | Аллюминий | Нет |  | 40 | Нет |  | Нет |  |  |  | Нет |  | Требуется установка |  |  | Имеется | Нет |  | Нет |  | Имеется | Нет |  | Центральное | 1 | Иной | Металл, пластик | 96 | Нет |  | 2 | Иной | полипропилен, сталь | Нет |  | Установка не требуется |  |  | Отсутствует по причине, указанной в: п.2-а Критериев (приказ № 627) | Нет |  | Да | 2 | Смешанный | Чугун, пластик | 143 | Нет |  | Центральное (сетевой природный газ) | 1 | 44 | Нет |  | Да | Иной | центральное |  |  | 0.062 | 1 | Закрытая | Горизонтальная | Иной | пластик-сталь | 242 | Нет |  | 2 | Чугун |  | Нет |  | Нет |  | Нет |  | Нет |  | Нет |  | Установка не требуется |  |  | Отсутствует по причине, указанной в: ч.1 ст.13 261-ФЗ (3 причины) | Нет |  | Нет |  | Отсутствует по причине, указанной в: ч.1 ст.13 261-ФЗ (3 причины) | Нет |  | Да | Водогрейная колонка |  |  |  |  | 1 |  |  |  | Нет |  |  |  |  | Нет | [5 empty] | Нет |  | Нет |  |  | Нет
г. Краснодар, ул. Заводская, д. 18/1 | 745613990 | Подготовлен | 03 401 000 | Краснодар | г. Краснодар, ул. Заводская, д. 18/1 | Да | 1103 | Да | 776 | 23:43:0209039:138 | 776 |  |  | Нет |  | Типовой | Группа II | 1973 | 2013 | E | 90 | Да | 23 | 20.02.1989 | Нет |  |  |  | 15.5 | 15.5 | 490 | 90 | 5 | 5 | 2 | 1920.2 | 40 | 1770.4 | 40 | 1770.4 | 40 | Да | 37 | 1651 | 37 | Да | 3 | 119.4 | 3 | Нет |  |  |  | Нет |  |  |  | Нет |  |  |  | Нет |  |  |  | Нет |  |  |  | Нет |  |  |  | Нет |  |  |  | 2 | 149.8 | УО | ООО "ГУК-Краснодар" | 1 | 21.01.2009 | Решение общего собрания собственников помещений в МКД | Да | 1 | 17.01.2013 | Нет |  |  | 06.05.1992 |  | счет регионального оператора (по решению ОМС) | Ленточный |  | Бетон |  | 134.8 | м3 |  |  | Нет |  | Да | 404 | Иной | уплотненный грунт, бетон и доска | Бетонные (железобетонные) блоки |  | 1.3 | 120 | Плоское | Железобетон |  | 404 | Нет |  | 0.5 | Кирпич |  | Отсутствует |  | 976.5 | Нет |  | Нет |  |  |  | Нет |  | Да | 56 | Иное | пакля и раствор | Нет |  | Да | 8 | 18.48 | Дерево - твердых пород |  | Нет |  | 2 | 8 | Металл с утеплителем |  | Нет |  | Иной | асфальтобетон | 90 | 0.8 | Нет |  | Скатная | 3.5 | Дерево |  | Нет |  | Керамзит или шлак |  | Нет |  | Абсоцементные листы и волнистый шифер |  | 774 | Да | 2012 | Наружный организованный |  | Оцинкованная сталь |  |  | Нет |  | 8 | 134 | Да | 2012 | Нет |  | Нет | [5 empty] | Нет |  | Нет |  |  | Нет | [5 empty] | Нет |  | Нет |  |  | 36 | 1 | 1 | 11 | 56 | Открытая | Аллюминий | Нет |  | 56 | Нет |  | Нет |  |  |  | Нет |  | Требуется установка |  |  | Имеется | Нет |  | Нет |  | Имеется | Нет |  | Центральное | 1 | Иной | Металл, пластик | 486 | Нет |  | 8 | Чугун |  | Нет |  | Установлен(ы) | 1 |  | Имеется | Да | 2009 | Да | 2 | Смешанный | Чугун, пластик | 280 | Нет |  | Центральное (сетевой природный газ) | 1 | 162.6 | Нет |  | Да | Иной | центральное |  |  | 0.143 | 1 | Закрытая | Горизонтальная | Иной | пластик-сталь | 742 | Нет |  | 34 | Чугун |  | Нет |  | Нет |  | Нет |  | Да | 1 | Нет |  | Установка не требуется |  |  | Отсутствует по причине, указанной в: ч.1 ст.13 261-ФЗ (3 причины) | Нет |  | Нет |  | Отсутствует по причине, указанной в: ч.1 ст.13 261-ФЗ (3 причины) | Нет |  | Да | Внешняя котельная | Центральная |  |  | 0.025 | 1 | Иной | полипропилен, сталь | 728 | Нет |  | 26 | Иной | чугун, латунь и сталь | Нет |  | Установка не требуется |  |  | Отсутствует по причине, указанной в: ч.1 ст.13 261-ФЗ (3 причины) | Нет |  | Нет |  | Отсутствует по причине, указанной в: ч.1 ст.13 261-ФЗ (3 причины) | Нет
г. Краснодар, ул. Заводская, д. 20 | 721617970 | Подготовлен | 03 401 000 | Краснодар | г. Краснодар, ул. Заводская, д. 20 | Да | 4852.5 | Нет |  |  | 3894.3 |  |  | Нет |  | Типовой | Группа II | 1974 | 2013 | E | 131 | Да | 26 | 15.02.1989 | Нет |  |  |  | 15.3 | 15.3 | 821 | 146 | 5 | 5 | 4 | 2972.2 | 60 | 2697.9 | 60 | 2697.9 | 60 | Да | 56 | 2524.8 | 56 | Да | 4 | 173.1 | 4 | Нет |  |  |  | Нет |  |  |  | Нет |  |  |  | Нет |  |  |  | Нет |  |  |  | Нет |  |  |  | Нет |  |  |  | 4 | 274.3 | УО | ООО "ГУК-Краснодар" | б/н | 19.12.2009 | Решение общего собрания собственников помещений в МКД | Нет |  |  | Нет |  |  | 12.08.1992 |  | счет регионального оператора (по решению ОМС) | Ленточный |  | Железобетон |  | 225 | м3 |  |  | Нет |  | Да | 768 | Иной | уплотненный грунт, бетон и доска | Бетонные (железобетонные) блоки |  | 1.5 | 147 | Плоское | Железобетон |  | 768 | Нет |  | 0.4 | Кирпич |  | Окраска - по штукатурке (по бетону) - известковым составом |  | 1563 | Нет |  | Нет |  |  |  | Нет |  | Да | 95 | Монтажная пена |  | Нет |  | Да | 16 | 23.04 | Металлопластик |  | Нет |  | 4 | 32 | Металл с утеплителем |  | Нет |  | Иной | асфальтобетон | 146 | 0.8 | Нет |  | Скатная | 3.5 | Дерево |  | Нет |  | Керамзит или шлак |  | Нет |  | Абсоцементные листы и волнистый шифер |  | 988 | Нет |  | Наружный организованный |  | Оцинкованная сталь |  |  | Нет |  | 6 | 91.8 | Нет |  | Нет |  | Нет | [5 empty] | Нет |  | Нет |  |  | Нет | [5 empty] | Нет |  | Нет |  |  | 54 | 1 | 1 | 21 | 141 | Открытая | Медь | Нет |  | 141 | Нет |  | Нет |  |  |  | Нет |  | Установлен(ы) | 1 |  | Имеется | Да | 2013 | Нет |  | Имеется | Нет |  | Центральное | 1 | Иной | Металл, пластик | 768 | Нет |  | 15 | Латунь |  | Нет |  | Установлен(ы) | 1 |  | Имеется | Да | 2009 | Да | 4 | Смешанный | Чугун, пластик | 296 | Нет |  | Центральное (сетевой природный газ) | 1 | 315.8 | Нет |  | Да | Иной | центральное |  |  | 0.19 | 1 | Закрытая | Горизонтальная | Иной | пластик-сталь | 1292 | Нет |  | 2 | Чугун |  | Нет |  | Нет |  | Нет |  | Да | 1 | Нет |  | Требуется установка |  |  | Имеется | Нет |  | Нет |  | Имеется | Нет |  | Да | Внешняя котельная | Центральная |  |  | 0.038 | 1 | Иной | полипропилен, сталь | 828 | Нет |  | 98 | Иной | чугун, латунь и сталь | Нет |  | Требуется установка |  |  | Имеется | Нет |  | Нет |  | Имеется | Нет
г. Краснодар, ул. Заводская, д. 3 | 721618023 | Подготовлен | 03 401 000 | Краснодар | г. Краснодар, ул. Заводская, д. 3 | Да | 921 | Да | 2145 | 23:43:0209052:116 | 2145 |  |  | Нет |  | Типовой | Группа II | 1959 | 2013 | E | 22 | Да | 51 | 21.03.1989 | Нет |  |  |  | 7.6 | 7.6 | 788 | 104.3 | 2 | 2 | 2 | 723.1 | 12 | 661.7 | 12 | 661.7 | 12 | Да | 12 | 661.7 | 12 | Нет |  |  |  | Нет |  |  |  | Нет |  |  |  | Нет |  |  |  | Нет |  |  |  | Нет |  |  |  | Нет |  |  |  | Нет |  |  |  | 2 | 61.4 | УО | ООО "ГУК-Краснодар" | 1 | 28.12.2008 | Решение общего собрания собственников помещений в МКД | Нет |  |  | Нет |  |  | 16.02.1993 |  | счет регионального оператора (по решению ОМС) | Ленточный |  | Бетон |  | 152.1 | м3 |  |  | Нет |  | Нет | [7 empty] | Плоское | Деревянное заполнение по деревянным балкам |  | 443.12 | Нет |  | 0.5 | Кирпич |  | Окраска - по штукатурке (по бетону) - известковым составом |  | 494 | Нет |  | Нет |  |  |  | Нет |  | Да | 25 | Иное | пакля и раствор | Нет |  | Да | 2 | 5.1 | Дерево - твердых пород |  | Да | 24 | 2 | 10 | Металл без утеплителя |  | Нет |  | Иной | асфальтобетон | 104.3 | 0.8 | Нет |  | Скатная | 3 | Дерево |  | Нет |  | Керамзит или шлак |  | Нет |  | Абсоцементные листы и волнистый шифер |  | 793 | Нет |  | Наружный неорганизованный |  |  |  |  | Нет |  |  |  | Нет |  | Нет |  | Нет | [5 empty] | Нет |  | Нет |  |  | Нет | [5 empty] | Нет |  | Нет |  |  | 10.8 | 1 | 1 | 5 | 34 | Открытая | Аллюминий | Нет |  | 34 | Нет |  | Нет |  |  |  | Нет |  | Требуется установка |  |  | Имеется | Нет |  | Нет |  | Имеется | Нет |  | Центральное | 1 | Иной | полипропилен, сталь | 167 | Нет |  | 1 | Латунь |  | Нет |  | Установка не требуется |  |  | Отсутствует по причине, указанной в: п.2-а Критериев (приказ № 627) | Нет |  | Да | 2 | Смешанный | Чугун, пластик | 64 | Нет |  | Центральное (сетевой природный газ) | 1 | 79.4 | Нет |  | Да | Иной | центральное |  |  | 0.07 | 1 | Закрытая | Горизонтальная | Иной | пластик-сталь | 187 | Нет |  | 2 | Чугун |  | Нет |  | Нет |  | Нет |  | Нет |  | Нет |  | Установка не требуется |  |  | Отсутствует по причине, указанной в: ч.1 ст.13 261-ФЗ (3 причины) | Нет |  | Нет |  | Отсутствует по причине, указанной в: ч.1 ст.13 261-ФЗ (3 причины) | Нет |  | Да | Водогрейная колонка | [8 empty] | Нет |  |  |  |  | Нет | [5 empty] | Нет |  | Нет |  |  | Нет
г. Краснодар, ул. Заводская, д. 4 | 721618076 | Подготовлен | 03 401 000 | Краснодар | г. Краснодар, ул. Заводская, д. 4 | Да | 2176 | Нет |  |  | 2176 |  |  | Нет |  | Типовой | Группа II | 1960 | 2013 | E | 31 | Да | 50 | 01.09.1997 | Нет |  |  |  | 6.4 | 6.4 | 569 | 117.6 | 2 | 2 | 2 | 1217.75 | 16 | 1114.05 | 10 | 546.25 | 10 | Да | 8 | 431.2 | 8 | Да | 2 | 115.05 | 2 | Нет |  |  |  | Нет |  |  |  | Да | 6 | 567.8 | 5 | Да | 4 | 267.7 | 4 | Да | 2 | 300.1 | 1 | Нет |  |  |  | Нет |  |  |  | 2 | 103.7 | УО | ООО "ГУК-Краснодар" | б/н | 20.05.2009 | Решение общего собрания собственников помещений в МКД | Нет |  |  | Нет |  |  | 25.02.1993 |  | счет регионального оператора (по решению ОМС) | Ленточный |  | Железобетон |  | 141.8 | м3 |  |  | Нет |  | Да | 277.5 | Иной | уплотненный грунт, бетон и доска | Кирпич |  | 2.1 | 780 | Плоское | Железобетон |  | 454.2 | Нет |  | 0.5 | Кирпич |  | Окраска - по штукатурке (по бетону) - известковым составом |  | 526 | Нет |  | Нет |  |  |  | Нет |  | Да | 24 | Монтажная пена |  | Нет |  | Да | 2 | 2.88 | Дерево - твердых пород |  | Нет |  | 2 | 8 | Металл без утеплителя |  | Нет |  | Иной | асфальтобетон | 117.6 | 1 | Нет |  | Скатная | 3.5 | Дерево |  | Нет |  | Керамзит или шлак |  | Нет |  | Абсоцементные листы и волнистый шифер |  | 582.4 | Нет |  | Наружный неорганизованный |  |  |  |  | Нет |  |  |  | Нет |  | Нет |  | Нет | [5 empty] | Нет |  | Нет |  |  | Нет | [5 empty] | Нет |  | Нет |  |  | 9 | 1 | 1 | 5 | 29 | Открытая | Аллюминий | Нет |  | 29 | Нет |  | Нет |  |  |  | Нет |  | Требуется установка |  |  | Имеется | Нет |  | Нет |  | Имеется | Нет |  | Центральное | 1 | Иной | Металл, пластик | 178 | Нет |  | 10 | Иной | металл, пластик | Нет |  | Установлен(ы) | 1 |  | Имеется | Да | 2012 | Да | 2 | Смешанный | Чугун, пластик | 78 | Нет |  | Центральное (сетевой природный газ) | 1 | 62.56 | Нет |  | Да | Иной | центральное |  |  | 0.064 | 1 | Закрытая | Горизонтальная | Иной | пластик-сталь | 328 | Нет |  | 2 | Чугун |  | Нет |  | Нет |  | Нет |  | Нет |  | Нет |  | Установка не требуется |  |  | Отсутствует по причине, указанной в: ч.1 ст.13 261-ФЗ (3 причины) | Нет |  | Нет |  | Отсутствует по причине, указанной в: ч.1 ст.13 261-ФЗ (3 причины) | Нет |  | Да | Водогрейная колонка | [8 empty] | Нет |  |  |  |  | Нет | [5 empty] | Нет |  | Нет |  |  | Нет
г. Краснодар, ул. Заводская, д. 5 | 721618104 | Подготовлен | 03 401 000 | Краснодар | г. Краснодар, ул. Заводская, д. 5 | Да | 1554 | Да | 1358 | 23:43:0209052:167 | 1358 |  |  | Нет |  | Типовой | Группа II | 1965 | 2013 | E | 65 | Да | 14 | 31.07.1986 | Нет |  |  |  | 11.2 | 11.2 | 560 | 103 | 4 | 4 | 2 | 1605.6 | 32 | 1505.7 | 32 | 1505.7 | 32 | Да | 32 | 1505.7 | 32 | Нет |  |  |  | Нет |  |  |  | Нет |  |  |  | Нет |  |  |  | Нет |  |  |  | Нет |  |  |  | Нет |  |  |  | Нет |  |  |  | 2 | 99.9 | УО | ООО "ГУК-Краснодар" | 1 | 02.04.2009 | Решение общего собрания собственников помещений в МКД | Нет |  |  | Нет |  |  | 03.03.1993 |  | счет регионального оператора (по решению ОМС) | Ленточный |  | Бетон |  | 154.5 | м3 |  |  | Нет |  | Да | 431.7 | Иной | уплотненный грунт, бетон и доска | Бетонные (железобетонные) блоки |  | 0.6 | 62 | Плоское | Железобетон |  | 431.66 | Нет |  | 0.5 | Кирпич |  | Отсутствует |  | 760 | Нет |  | Нет |  |  |  | Нет |  | Да | 56 | Монтажная пена |  | Нет |  | Да | 8 | 15 | Металлопластик |  | Нет |  | 2 | 16 | Металл с утеплителем |  | Нет |  | Иной | асфальтобетон | 103 | 0.8 | Нет |  | Скатная | 3.5 | Дерево |  | Нет |  | Керамзит или шлак |  | Нет |  | Абсоцементные листы и волнистый шифер |  | 657 | Нет |  | Наружный неорганизованный |  |  |  |  | Нет |  |  |  | Нет |  | Нет |  | Нет | [5 empty] | Нет |  | Нет |  |  | Нет | [5 empty] | Нет |  | Нет |  |  | 28.8 | 1 | 1 | 9 | 42 | Открытая | Аллюминий | Нет |  | 42 | Нет |  | Нет |  |  |  | Нет |  | Требуется установка |  |  | Имеется | Нет |  | Нет |  | Имеется | Нет |  | Центральное | 1 | Иной | Металл, пластик | 344 | Нет |  | 8 | Сталь |  | Нет |  | Необходима установка |  |  | Имеется | Нет |  | Да | 2 | Смешанный | Чугун, пластик | 104 | Нет |  | Центральное (сетевой природный газ) | 1 | 235 | Нет |  | Да | Иной | центральное |  |  | 0.105 | 1 | Закрытая | Горизонтальная | Иной | пластик-сталь | 598 | Нет |  | 28 | Иной | пластик, сталь | Нет |  | Нет |  | Нет |  | Нет |  | Нет |  | Установка не требуется |  |  | Отсутствует по причине, указанной в: ч.1 ст.13 261-ФЗ (3 причины) | Нет |  | Нет |  | Отсутствует по причине, указанной в: ч.1 ст.13 261-ФЗ (3 причины) | Нет |  | Да | Водогрейная колонка | [8 empty] | Нет |  |  |  |  | Нет | [5 empty] | Нет |  | Нет |  |  | Нет
г. Краснодар, ул. Заводская, д. 6 | 721618157 | Подготовлен | 03 401 000 | Краснодар | г. Краснодар, ул. Заводская, д. 6 | Да | 1224 | Нет |  |  | 1224 |  |  | Нет |  | Типовой | Группа II | 1962 | 2013 | E | 27 | Да | 46 | 15.09.1997 | Нет |  |  |  | 9.2 | 9.2 | 353 | 65.7 | 3 | 3 | 1 | 617.9 | 12 | 571.3 | 12 | 571.3 | 12 | Да | 11 | 520.1 | 11 | Да | 1 | 51.2 | 1 | Нет |  |  |  | Нет |  |  |  | Нет |  |  |  | Нет |  |  |  | Нет |  |  |  | Нет |  |  |  | Нет |  |  |  | 1 | 46.6 | УО | ООО "ГУК-Краснодар" | б/н | 10.04.2009 | Решение общего собрания собственников помещений в МКД | Да | б/н | 02.11.2012 | Нет |  |  | 23.02.1993 |  | счет регионального оператора (по решению ОМС) | Ленточный |  | Бетон |  | 98.5 | м3 |  |  | Нет |  | Нет | [7 empty] | Плоское | Деревянное заполнение по металлическим балкам |  | 223.3 | Нет |  | 0.5 | Кирпич |  | Окраска - по штукатурке (по бетону) - известковым составом |  | 390 | Нет |  | Нет |  |  |  | Нет |  | Да | 18 | Монтажная пена |  | Нет |  | Да | 2 | 3.12 | Иной | металлопластик и дерево | Нет |  | 1 | 8 | Металл с утеплителем |  | Нет |  | Иной | асфальтобетон | 65.7 | 1 | Нет |  | Скатная | 3.5 | Дерево |  | Нет |  | Керамзит или шлак |  | Нет |  | Абсоцементные листы и волнистый шифер |  | 336.7 | Нет |  | Наружный организованный |  | Оцинкованная сталь |  |  | Нет |  | 4 | 40 | Нет |  | Нет |  | Нет | [5 empty] | Нет |  | Нет |  |  | Нет | [5 empty] | Нет |  | Нет |  |  | 10.8 | 1 | 1 | 4 | 30 | Открытая | Медь | Нет |  | 20 | Нет |  | Нет |  |  |  | Нет |  | Требуется установка |  |  | Имеется | Нет |  | Нет |  | Имеется | Нет |  | Центральное | 1 | Иной | Металл, пластик | 127 | Нет |  | 1 | Чугун |  | Нет |  | Установка не требуется |  |  | Отсутствует по причине, указанной в: п.2-а Критериев (приказ № 627) | Нет |  | Да | 1 | Смешанный | Чугун, пластик | 58 | Нет |  | Центральное (сетевой природный газ) | 1 | 60.75 | Нет |  | Да | Иной | центральное |  |  | 0.055 | 1 | Закрытая | Горизонтальная | Иной | пластик-сталь | 188 | Нет |  | 2 | Чугун |  | Нет |  | Нет |  | Нет |  | Нет |  | Нет |  | Установка не требуется |  |  | Отсутствует по причине, указанной в: ч.1 ст.13 261-ФЗ (3 причины) | Нет |  | Нет |  | Отсутствует по причине, указанной в: ч.1 ст.13 261-ФЗ (3 причины) | Нет |  | Да | Водогрейная колонка | [8 empty] | Нет |  |  |  |  | Нет | [5 empty] | Нет |  | Нет |  |  | Нет
г. Краснодар, ул. Заводская, д. 7 | 78918025 | Подготовлен | 03 401 000 | Краснодар | г. Краснодар, ул. Заводская, д. 7 | Да | 2718 | Да | 2196 | 23:43:0209052:110 | 2196 |  |  | Нет |  | Типовой | Группа II | 1974 | 2013 | E | 139 | Да | 18 | 16.02.1993 | Нет |  |  |  | 14 | 14 | 794 | 151 | 5 | 5 | 4 | 3031.7 | 60 | 2698.5 | 60 | 2698.5 | 60 | Да | 58 | 2623 | 58 | Да | 2 | 75.5 | 2 | Нет |  |  |  | Нет |  |  |  | Нет |  |  |  | Нет |  |  |  | Нет |  |  |  | Нет |  |  |  | Нет |  |  |  | 4 | 333.2 | УО | ООО "ГУК-Краснодар" | б/н | 18.11.2009 | Решение общего собрания собственников помещений в МКД | Нет |  |  | Нет |  |  | 03.12.1992 |  | счет регионального оператора (по решению ОМС) | Ленточный |  | Бетон |  | 226.3 | м3 |  |  | Нет |  | Да | 766 | Иной | уплотненный грунт, бетон и доска | Бетонные (железобетонные) блоки |  | 2.5 | 38.7 | Плоское | Железобетон |  | 766 | Нет |  | 0.45 | Кирпич |  | Отсутствует |  | 1448 | Нет |  | Нет |  |  |  | Нет |  | Да | 114 | Монтажная пена |  | Нет |  | Да | 16 | 29.12 | Металлопластик |  | Нет |  | 4 | 32 | Металл с утеплителем |  | Нет |  | Иной | асфальтобетон | 151 | 0.8 | Нет |  | Скатная | 3.5 | Дерево |  | Нет |  | Керамзит или шлак |  | Нет |  | Абсоцементные листы и волнистый шифер |  | 1992 | Да | 2009 | Наружный организованный |  | Оцинкованная сталь с полимерным покрытием (для крыш из металлопрофиля (металлочерепицы)) |  | 151 | Нет |  | 14 | 245 | Нет |  | Нет |  | Нет | [5 empty] | Нет |  | Нет |  |  | Нет | [5 empty] | Нет |  | Нет |  |  | 54 | 1 | 1 | 21 | 105 | Открытая | Аллюминий | Нет |  | 105 | Нет |  | Нет |  |  |  | Нет |  | Установлен(ы) | 1 |  | Имеется | Да | 2013 | Нет |  | Имеется | Нет |  | Центральное | 1 | Иной | Металл, пластик | 768 | Нет |  | 15 | Чугун |  | Нет |  | Установлен(ы) | 1 |  | Имеется | Да | 2014 | Да | 4 | Смешанный | Чугун, пластик | 296 | Нет |  | Центральное (сетевой природный газ) | 1 | 316.75 | Нет |  | Да | Иной | центральное |  |  | 0.191 | 1 | Закрытая | Горизонтальная | Иной | пластик-сталь | 1292 | Нет |  | 2 | Чугун |  | Нет |  | Нет |  | Нет |  | Нет |  | Нет |  | Требуется установка |  |  | Имеется | Нет |  | Нет |  | Имеется | Нет |  | Да | Внешняя котельная | Центральная |  |  | 0.043 | 1 | Иной | полипропилен, сталь | 828 | Нет |  | 98 | Иной | чугун, латунь и сталь | Нет |  | Требуется установка |  |  | Имеется | Нет |  | Нет |  | Имеется | Нет
г. Краснодар, ул. Заводская, д. 7/1 | 721618210 | Подготовлен | 03 401 000 | Краснодар | г. Краснодар, ул. Заводская, д. 7/1 | Да | 2804 | Да | 1638 | 23:43:0209052:109 | 1638 |  |  | Нет |  | Типовой | Группа II | 1980 | 2013 | E | 137 | Да | 18 | 17.02.1983 | Нет |  |  |  | 14 | 14 | 673 | 137.6 | 5 | 5 | 4 | 3014.3 | 61 | 2692.1 | 61 | 2692.1 | 61 | Да | 56 | 2463.8 | 56 | Да | 5 | 228.3 | 5 | Нет |  |  |  | Нет |  |  |  | Нет |  |  |  | Нет |  |  |  | Нет |  |  |  | Нет |  |  |  | Нет |  |  |  | 4 | 322.2 | УО | ООО "ГУК-Краснодар" | б/н | 09.02.2009 | Решение общего собрания собственников помещений в МКД | Нет |  |  | Нет |  |  | 12.08.1992 |  | счет регионального оператора (по решению ОМС) | Ленточный |  | Железобетон |  | 206.4 | м3 |  |  | Нет |  | Да | 672 | Иной | уплотненный грунт, бетон и доска | Бетонные (железобетонные) блоки |  | 1.6 | 220 | Плоское | Железобетон |  | 672 | Нет |  | 0.45 | Крупнопанельные с утепляющим слоем |  | Отсутствует |  | 1300 | Нет |  | Да | 1500 | Отвердевающая мастика |  | Нет |  | Да | 43 | Иное | пакля и раствор | Нет |  | Да | 16 | 11.52 | Дерево - твердых пород |  | Нет |  | 4 | 16 | Металл с утеплителем |  | Нет |  | Иной | асфальтобетон | 137.6 | 0.8 | Нет |  | Скатная | 3.5 | Сборные железобетонные элементы |  | Нет |  | Керамзит или шлак |  | Нет |  | Абсоцементные листы и волнистый шифер |  | 874 | Нет |  | Наружный неорганизованный |  |  |  |  | Нет |  |  |  | Нет |  | Нет |  | Нет | [5 empty] | Нет |  | Нет |  |  | Нет | [5 empty] | Нет |  | Нет |  |  | 54.9 | 1 | 1 | 21 | 86 | Открытая | Медь | Нет |  | 86 | Нет |  | Нет |  |  |  | Нет |  | Установлен(ы) | 1 |  | Имеется | Да | 2013 | Нет |  | Имеется | Нет |  | Центральное | 1 | Иной | Металл, пластик | 808 | Нет |  | 15 | Чугун |  | Нет |  | Установлен(ы) | 1 |  | Имеется | Да | 2014 | Да | 4 | Смешанный | Чугун, пластик | 298 | Нет |  | Центральное (сетевой природный газ) | 1 | 285 | Нет |  | Да | Иной | центральное |  |  | 0.173 | 1 | Закрытая | Горизонтальная | Иной | пластик-сталь | 1700 | Нет |  | 7 | Иной | пластик, сталь | Нет |  | Нет |  | Нет |  | Да | 1 | Нет |  | Установка не требуется |  |  | Отсутствует по причине, указанной в: ч.1 ст.13 261-ФЗ (3 причины) | Нет |  | Нет |  | Отсутствует по причине, указанной в: ч.1 ст.13 261-ФЗ (3 причины) | Нет |  | Да | Водогрейная колонка | [8 empty] | Нет |  |  |  |  | Нет | [5 empty] | Нет |  | Нет |  |  | Нет
г. Краснодар, ул. Заводская, д. 7/2 | 721618259 | Подготовлен | 03 401 000 | Краснодар | г. Краснодар, ул. Заводская, д. 7/2 | Да | 2580 | Да | 2547 | 23:43:0209052:111 | 2547 |  |  | Нет |  | Типовой | Группа II | 1980 | 2013 | E | 132 | Да | 14 | 14.02.1989 | Нет |  |  |  | 14 | 14 | 925 | 143.5 | 5 | 5 | 4 | 2996.21 | 60 | 2721.41 | 60 | 2721.41 | 60 | Да | 59 | 2661.01 | 59 | Да | 1 | 60.4 | 1 | Нет |  |  |  | Нет |  |  |  | Нет |  |  |  | Нет |  |  |  | Нет |  |  |  | Нет |  |  |  | Нет |  |  |  | 4 | 274.8 | УО | ООО "ГУК-Краснодар" | 1 | 26.02.2009 | Решение общего собрания собственников помещений в МКД | Нет |  |  | Нет |  |  | 09.09.1992 |  | счет регионального оператора (по решению ОМС) | Ленточный |  | Железобетон |  | 205.9 | м3 |  |  | Нет |  | Да | 705 | Иной | уплотненный грунт, бетон и доска | Бетонные (железобетонные) блоки |  | 1.6 | 220.3 | Плоское | Железобетон |  | 705 | Нет |  | 0.45 | Крупнопанельные с утепляющим слоем |  | Отсутствует |  | 1300 | Нет |  | Да | 1500 | Отвердевающая мастика |  | Нет |  | Да | 43 | Иное | пакля и раствор | Нет |  | Да | 16 | 11.52 | Дерево - твердых пород |  | Нет |  | 8 | 32 | Иной | деревянные и железные без утеплителя | Нет |  | Иной | асфальтобетон | 143.5 | 0.8 | Нет |  | Скатная | 3.5 | Сборные железобетонные элементы |  | Нет |  | Керамзит или шлак |  | Нет |  | Абсоцементные листы и волнистый шифер |  | 874 | Нет |  | Наружный неорганизованный |  |  |  |  | Нет |  |  |  | Нет |  | Нет |  | Нет | [5 empty] | Нет |  | Нет |  |  | Нет | [5 empty] | Нет |  | Нет |  |  | 54 | 1 | 1 | 21 | 131 | Открытая | Медь | Да | 2013 | 131 | Нет |  | Нет |  |  |  | Нет |  | Установлен(ы) | 1 |  | Имеется | Да | 2013 | Нет |  | Имеется | Нет |  | Центральное | 1 | Иной | Металл, пластик | 808 | Нет |  | 15 | Чугун |  | Нет |  | Установлен(ы) | 1 |  | Имеется | Да | 2014 | Да | 4 | Смешанный | Чугун, пластик | 298 | Нет |  | Центральное (сетевой природный газ) | 1 | 284.5 | Нет |  | Да | Иной | центральное |  |  | 0.172 | 1 | Закрытая | Горизонтальная | Иной | пластик-сталь | 1700 | Нет |  | 10 | Иной | пластик, сталь | Нет |  | Нет |  | Нет |  | Да | 1 | Нет |  | Установка не требуется |  |  | Отсутствует по причине, указанной в: ч.1 ст.13 261-ФЗ (3 причины) | Нет |  | Нет |  | Отсутствует по причине, указанной в: ч.1 ст.13 261-ФЗ (3 причины) | Нет |  | Да | Водогрейная колонка | [8 empty] | Нет |  |  |  |  | Нет | [5 empty] | Нет |  | Нет |  |  | Нет
г. Краснодар, ул. Заводская, д. 8 | 721618312 | Подготовлен | 03 401 000 | Краснодар | г. Краснодар, ул. Заводская, д. 8 | Да | 1743 | Да | 555 | 23:43:0209041:24 | 1743 |  |  | Нет |  | Типовой | Группа II | 1960 | 2013 | E | 37 | Да | 47 | 15.02.2002 | Нет |  |  |  | 9.3 | 9.3 | 280 | 66 | 3 | 3 | 1 | 602.1 | 12 | 565.8 | 12 | 565.8 | 12 | Да | 12 | 565.8 | 12 | Нет |  |  |  | Нет |  |  |  | Нет |  |  |  | Нет |  |  |  | Нет |  |  |  | Нет |  |  |  | Нет |  |  |  | Нет |  |  |  | 1 | 36.3 | УО | ООО "ГУК-Краснодар" | б/н | 25.06.2012 | Решение общего собрания собственников помещений в МКД | Нет |  |  | Нет |  |  | 26.02.1993 |  | счет регионального оператора (по решению ОМС) | Ленточный |  | Бетон |  | 98.8 | м3 |  |  | Нет |  | Нет | [7 empty] | Плоское | Деревянное заполнение по деревянным балкам |  | 224.61 | Нет |  | 0.5 | Кирпич |  | Окраска - по штукатурке (по бетону) - известковым составом |  | 383 | Нет |  | Нет |  |  |  | Нет |  | Да | 18 | Иное | пакля и раствор | Нет |  | Да | 2 | 2.64 | Дерево - твердых пород |  | Нет |  | 1 | 4 | Металл без утеплителя |  | Нет |  | Иной | асфальтобетон | 66 | 0.8 | Нет |  | Скатная | 3.5 | Дерево |  | Нет |  | Керамзит или шлак |  | Нет |  | Абсоцементные листы и волнистый шифер |  | 333.5 | Нет |  | Наружный организованный |  | Оцинкованная сталь |  |  | Нет |  | 4 | 40 | Нет |  | Нет |  | Нет | [5 empty] | Нет |  | Нет |  |  | Нет | [5 empty] | Нет |  | Нет |  |  | 10.8 | 1 | 1 | 4 | 20 | Открытая | Аллюминий | Нет |  | 20 | Нет |  | Нет |  |  |  | Нет |  | Установлен(ы) | 1 |  | Имеется | Да | 2013 | Нет |  | Имеется | Нет |  | Центральное | 1 | Иной | Металл, пластик | 152 | Нет |  | 1 | Латунь |  | Нет |  | Установка не требуется |  |  | Отсутствует по причине, указанной в: п.2-а Критериев (приказ № 627) | Нет |  | Да | 1 | Смешанный | Чугун, пластик | 64 | Нет |  | Центральное (сетевой природный газ) | 1 | 60.84 | Нет |  | Да | Иной | центральное |  |  | 0.055 | 1 | Закрытая | Горизонтальная | Иной | пластик-сталь | 272 | Нет |  | 2 | Чугун |  | Нет |  | Нет |  | Нет |  | Нет |  | Нет |  | Установка не требуется |  |  | Отсутствует по причине, указанной в: ч.1 ст.13 261-ФЗ (3 причины) | Нет |  | Нет |  | Отсутствует по причине, указанной в: ч.1 ст.13 261-ФЗ (3 причины) | Нет |  | Да | Водогрейная колонка | [8 empty] | Нет |  |  |  |  | Нет | [5 empty] | Нет |  | Нет |  |  | Нет
г. Краснодар, ул. Заполярная, д. 35, корп. 1 | 99998235 | Подготовлен | 03 401 000 | Краснодар | 350047, Краснодарский край, Краснодар г, Заполярная ул, дом № 35, корпус 1 | Да | 55338 | Да | 55338 | 23:43:0126040:604 | 2000 |  |  | Нет |  | Индивидуальный | Группа II | 2015 |  |  |  | Нет |  |  | Нет |  |  |  | 21 | 21 | 870 | 152.3 | 6 | 6 | 3 | 6291 | 171 | 6106 | 144 | 5212 | 144 | Да | 144 | 5212 | 144 | Нет |  |  |  | Нет |  |  |  | Нет |  |  |  | Да | 27 | 894 | 27 | Да | 27 | 894 | 27 | Нет |  |  |  | Нет |  |  |  | Нет |  |  |  | 4 | 185 | УО | ООО "ХРАНИТЕЛЬ" | [11 empty] | не выбран | Монолитная плита по свайному основанию |  | Железобетон | [7 empty] | Нет | [13 empty] | 0.45 | Кирпич |  | Отсутствует |  | 2558.64 | Нет |  | Нет | [5 empty] | Нет | [5 empty] | Да | 18 | 23.4 | Металлопластик |  | Нет | [13 empty] | Скатная | 2 | Дерево |  | Нет |  | Минеральная плита |  | Нет |  | Металпрофиль (металлочерепица) |  | 1131 | Нет |  | Наружный организованный |  | Оцинкованная сталь с полимерным покрытием (для крыш из металлопрофиля (металлочерепицы)) | [8 empty] | Да | 3 | Да | 3 | 450 | 0.6 | 6 | 2015 | Нет |  | Нет |  | 2040 | Нет | [39 empty] | Центральное | [17 empty] | Да | [6 empty] | Отсутствует |  |  |  |  | Нет | [37 empty] | Да
г. Краснодар, ул. Заполярная, д. 35, корп. 2 | 99998236 | Подготовлен | 03 401 000 | Краснодар | 350047, Краснодарский край, Краснодар г, Заполярная ул, дом № 35, корпус 2 | Да | 55338 | Да | 55338 | 23:43:0126040:604 | 2000 |  |  | Нет |  | Индивидуальный | Группа II | 2015 |  |  |  | Нет |  |  | Нет |  |  |  | 21 | 21 | 870 | 152.3 | 6 | 6 | 3 | 8020 | 156 | 6078 | 144 | 5212 | 144 | Да | 144 | 5212 | 144 | Нет |  |  |  | Нет |  |  |  | Нет |  |  |  | Да | 12 | 866 | 12 | Да | 12 | 866 | 12 | Нет |  |  |  | Нет |  |  |  | Нет |  |  |  | 4 | 1051 | [13 empty] | не выбран | Монолитная плита по свайному основанию |  | Железобетон | [7 empty] | Нет | [13 empty] | 0.5 | Кирпич |  | Отсутствует |  |  | Нет |  | Нет | [5 empty] | Нет | [5 empty] | Да | [18 empty] | Скатная | 2 | Дерево |  | Нет |  | Минеральная плита |  | Нет |  | Металпрофиль (металлочерепица) |  | 1131 | Нет |  | Наружный организованный |  | Оцинкованная сталь с полимерным покрытием (для крыш из металлопрофиля (металлочерепицы)) |  |  | Нет | [5 empty] | Да | 3 | Да | 3 | 450 | 0.6 | 6 | 2015 | Нет |  | Нет |  | 2040 | Нет | [39 empty] | Центральное | [17 empty] | Нет | [6 empty] | Отсутствует |  |  |  |  | Да | [37 empty] | Да
г. Краснодар, ул. Заполярная, д. 35, корп. 3 | 99998237 | Подготовлен | 03 401 000 | Краснодар | 350047, Краснодарский край, Краснодар г, Заполярная ул, дом № 35, корпус 3 | Да | 55338 | Да | 55338 | 23:43:0126040:604 | 2000 |  |  | Нет |  | Индивидуальный | Группа II | 2015 | [6 empty] | Нет |  |  |  | 21 | 21 | 849 | 149.3 | 6 | 6 | 3 | 7831 | 156 | 5946 | 144 | 5076 | 144 | Да | 144 | 5076 | 144 | Нет |  |  |  | Нет |  |  |  | Нет |  |  |  | Да | 12 | 870 | 12 | Да | 12 | 870 | 12 | Нет |  |  |  | Нет |  |  |  | Нет |  |  |  | 4 | 1049 | [13 empty] | не выбран | Монолитная плита по свайному основанию |  | Железобетон | [7 empty] | Нет | [13 empty] | 0.5 | Кирпич |  | Отсутствует |  |  |  |  | Нет | [5 empty] | Нет | [5 empty] | Да | [18 empty] | Скатная | 2 | Дерево |  | Нет |  | Минеральная плита |  | Нет |  | Металпрофиль (металлочерепица) |  | 1103.7 | Нет |  | Наружный организованный |  | Оцинкованная сталь с полимерным покрытием (для крыш из металлопрофиля (металлочерепицы)) |  |  | Нет | [5 empty] | Да | 3 | Да | 3 | 450 | 0.6 | 6 | 2015 | Нет |  | Нет |  | 2040 | [40 empty] | Центральное | [17 empty] | Да | [6 empty] | Отсутствует |  |  |  |  | Да | [37 empty] | Да
г. Краснодар, ул. Заполярная, д. 35, корп. 4 | 99998238 | Подготовлен | 03 401 000 | Краснодар | 350047, Краснодарский край, Краснодар г, Заполярная ул, дом № 35, корпус 4 | Да | 55338 | Да | 55338 | 23:43:0126040:604 |  |  |  | Нет |  | Индивидуальный | Группа II | 2015 |  |  |  | Нет |  |  | Нет |  |  |  | 21 | 21 | 870 | 152.3 | 6 | 6 | 3 | 7831 | 156 | 5946 | 144 | 5076 | 144 | Да | 144 | 5076 | 144 | Нет |  |  |  | Нет |  |  |  | Нет |  |  |  | Да | 12 | 870 | 12 | Да | 12 | 870 | 12 | Нет |  |  |  | Нет |  |  |  | Нет |  |  |  | 5 | 1049 | [13 empty] | не выбран | Монолитная плита по свайному основанию |  | Железобетон | [5 empty] | Нет |  | Нет | [13 empty] | 0.5 | Кирпич |  | Отсутствует |  |  | Нет |  | Нет | [5 empty] | Нет | [5 empty] | Да | [18 empty] | Скатная |  |  |  | Нет |  | Минеральная плита |  | Нет |  | Металпрофиль (металлочерепица) |  | 1131 | Нет |  | Наружный организованный |  | Оцинкованная сталь с полимерным покрытием (для крыш из металлопрофиля (металлочерепицы)) |  |  | Нет | [5 empty] | Да | 3 | Да | 3 | 450 | 0.6 | 6 | 2015 | Нет |  | Нет |  | 2040 | Нет | [39 empty] | Центральное | [17 empty] | Да | [6 empty] | Отсутствует |  |  |  |  | Да
г. Краснодар, ул. Заполярная, д. 52 | 99998239 | Подготовлен | 03 401 000 | Краснодар | 350047, Краснодарский край, Краснодар г, Заполярная ул, дом № 52 | Да | 899 | Да | 899 | 23:43:0126044:11 | 899 |  |  | Нет |  | Индивидуальный | Группа II | 2012 |  |  |  | Нет |  |  | Нет |  |  |  | 21 | 21 | 420 | 88 | 6 | 6 | 1 | 2451 | 48 | 1983 | 40 | 1660 | 40 | Да | 40 | 1660 | 40 | Нет |  |  |  | Нет |  |  |  | Нет |  |  |  | Да | 8 | 323 | 8 | Да | 8 | 323 | 8 | Нет |  |  |  | Нет |  |  |  | Нет |  |  |  | 4 | 328 | УО | ООО "УПРАВЛЯЮЩАЯ КОМПАНИЯ "СТРОЙКОМСЕРВИС" | [11 empty] | не выбран | Иной | сборный | Железобетон | [7 empty] | Да | 376 | Бетон |  | Бетонные (железобетонные) блоки |  | 2.5 | 152 | Плоское | Железобетон |  | 420 | Нет |  | 0.45 | Кирпич |  | Отсутствует |  |  |  |  | Нет | [5 empty] | Нет | [5 empty] | Да | 6 | 6 | Металлопластик |  | Нет | [13 empty] | Скатная | 2 | Дерево |  | Нет |  | Минеральная плита |  | Нет |  | Металпрофиль (металлочерепица) |  | 546 | Нет |  | Наружный организованный |  | Оцинкованная сталь с полимерным покрытием (для крыш из металлопрофиля (металлочерепицы)) |  |  | Нет | [5 empty] | Нет | [52 empty] | Центральное | [17 empty] | Да | [6 empty] | Центральное (сетевой природный газ) |  |  |  |  | Да | [37 empty] | Да
г. Краснодар, ул. Заречная 1-я, д. 13/1 | 736957662 | Подготовлен | 03 401 000 | Краснодар | 350066, Краснодарский край, Краснодар г, Заречная 1-я ул, дом № 13/1 | Да | 7520 | Да | 7520 | 23:43:0406066:168 | 7520 |  |  | Нет |  | Типовой | Группа II | 2003 |  |  | 210 | Да | 10 | 01.10.2013 | Нет |  |  |  | 30 | 33 | 1830.9 | 341.8 | 9 | 10 | 5 | 13964.45 | 219 | 11794.52 | 219 | 11794.52 | 261 | Да | 217 | 11689.65 | 259 | Да | 1 | 72.6 | 1 | Нет |  |  |  | Да | 1 | 32.27 | 1 | Нет |  |  |  | Нет |  |  |  | Нет |  |  |  | Нет |  |  |  | Нет |  |  |  | 128 | 2169.93 | ТСЖ | На Заречной | 1 | 02.03.2003 | Решение общего собрания собственников помещений в МКД | [6 empty] | 01.11.2003 |  | специальный счет, владельцем которого является ТСЖ | Монолитная плита по свайному основанию |  | Железобетон |  | 1638 | кв.м |  |  | Да | 2003 | Да | 1638 | Бетон |  | Иной | бетон | 2.5 | 840 | Плоское | Иной | бетон | 1638 | Да | 2003 | 0.03 | Железо-бетонные панели |  | Иная |  | 8226.81 | Да | 2003 | Да | 3392 | Иной | цементный раствор | Да | 2003 | Да | 1460 | Иное | цементный раствр | Да | 2003 | Да | 52 | 84 | Металлопластик |  | Нет |  | 48 | 110.8 | Дерево |  | Да | 2003 | Армированный асфальтобетон |  | 342 | 1.3 | Да | 2003 | Плоская (совмещенная) |  | Отсутствует |  | Да | 2003 | Керамзит или шлак |  | Да | 2003 | Рулонные материалы (в 3-4 слоя) |  | 1640 | Да | 2003 | Внутренний |  | Трубы для внутреннего водостока - стальные |  |  | Да | 2003 | 5 | 198 | Да | 2003 | Да | 5 | Да | 5 | 400 | 0.71 | 10 | 2004 | Да | 2004 | Да | 14.06.2013 | 2028 | Нет | [10 empty] | 237 | 2 | 2 | 6 | 22630 | Закрытая | Медь | Да | 2003 | 3620 | Да | 2003 | Да | 258 | Скрытая | Медь | Да | 2003 | Установлен(ы) | 9 |  |  | Да | 2003 | Да | 2 |  | Да | 2003 | Центральное | 2 | Оцинкованная сталь |  | 2390 | Да | 2003 | 6 | Чугун |  | Да | 2003 | Установлен(ы) | 2 |  |  | Да | 2003 | Да | 7 | Пластик |  | 1260 | Да | 2003 | Центральное (сетевой природный газ) | 1 | 475 | Да | 2003 | Да | Иной | конвекторы |  |  | 0.75 | 1 | Закрытая | Горизонтальная | Иной | Сталь | 2916 | Да | 2003 | 192 | Смешанный | Чугун, сталь | Да | 2003 | Да | 1 | Да | 2003 | Нет |  |  |  | Установлен(ы) | 9 |  |  | Да | 2003 | Да | 1 | Имеется | Да | 2003 | Да | Внешняя котельная |  |  |  | 0.75 | 4 | Иной | сталь | 1540 | Да | 2003 | 120 | Сталь |  | Да | 2003 | Установлен(ы) | 4 |  |  | Да | 2003 | Нет
г. Краснодар, ул. Заречная 1-я, д. 15, корп. 2 | 721027024 | Подготовлен | 03 401 000 | Краснодар | г. Краснодар, ул. Заречная 1-я, д. 15, корп. 2 | Да | 4328 | Нет |  |  | 4328 |  |  | Нет |  | Типовой | Группа II | 1978 | 2013 | E | 212 | Да | 16 | 09.01.1978 | Нет |  |  |  | 17.5 | 17.5 | 843 | 160.2 | 5 | 5 | 4 | 3577.55 | 70 | 3303.35 | 70 | 3303.35 | 70 | Да | 62 | 2897.85 | 62 | Да | 8 | 405.5 | 8 | Нет |  |  |  | Нет |  |  |  | Нет |  |  |  | Нет |  |  |  | Нет |  |  |  | Нет |  |  |  | Нет |  |  |  | 4 | 274.2 | УО | ООО "ГУК-Краснодар" | 1 | 25.12.2008 | Решение общего собрания собственников помещений в МКД | Да | б/н | 06.05.2012 | Нет |  |  | 17.06.1993 |  | счет регионального оператора (по решению ОМС) | Свайный |  | Бетон |  | 3160 | м3 |  |  | Нет |  | Да | 1055 | Иной | уплотненный грунт, бетон и доска | Бетонные (железобетонные) блоки |  | 2.2 | 1580 | Плоское | Железобетон |  | 1055 | Нет |  | 0.4 | Крупнопанельные с утепляющим слоем |  | Окраска - по штукатурке (по бетону) - полимерным составом |  | 1670 | Нет |  | Да | 906 | Отвердевающая мастика |  | Нет |  | Да | 94.2 | Иное | пакля и раствор | Нет |  | Да | 16 | 31.3 | Дерево - хвойных пород |  | Нет |  | 10 | 12 | Металл с утеплителем |  | Нет |  | Иной | асфальтобетон | 161 | 1.1 | Нет |  | Скатная | 2.5 | Сборные железобетонные элементы |  | Нет |  | Керамзит или шлак |  | Нет |  | Абсоцементные листы и волнистый шифер |  | 1101 | Нет |  | Наружный неорганизованный |  |  |  |  | Нет |  |  |  | Нет |  | Нет |  | Нет | [5 empty] | Нет |  | Нет |  |  | Нет | [5 empty] | Нет |  | Нет |  |  | 63 | 1 | 1 | 1 | 400 | Закрытая | Аллюминий | Нет |  | 240 | Нет |  | Нет |  |  |  | Нет |  | Установлен(ы) | 1 |  | Имеется | Да | 2013 | Нет |  | Имеется | Нет |  | Центральное | 1 | Иной | полипропилен, сталь | 716 | Нет |  | 38 | Чугун |  | Нет |  | Установлен(ы) | 1 |  | Имеется | Да | 2013 | Да | 4 | Смешанный | Чугун, пластик | 362 | Нет |  | Центральное (сетевой природный газ) | 1 | 204 | Нет |  | Да | Иной | центральное |  |  | 0.192 | 1 | Закрытая | Вертикальная | Черная сталь |  | 2656 | Нет |  | 116 | Чугун |  | Нет |  | Нет |  | Нет |  | Да | 1 | Нет |  | Требуется установка |  |  | Имеется | Нет |  | Нет |  | Имеется | Нет |  | Да | Внешняя котельная | Центральная |  |  | 0.059 | 1 | Иной | полипропилен, сталь | 1427 | Нет |  | 66 | Чугун |  | Нет |  | Требуется установка |  |  | Имеется | Нет |  | Нет |  | Имеется | Нет
г. Краснодар, ул. Заречная 1-я, д. 17 | 99990898 | Подготовлен | 03 401 000 | Краснодар | Краснодарский край, Краснодар г, 1 Заречная, дом № 17 | Нет |  | Нет |  |  | 5732.4 |  |  | Нет |  | Типовой | Группа II | 1989 |  |  | 203 | Нет |  | 10.06.1999 | Нет |  |  |  | 30 | 32 | 5732.4 | 274.2 | 9 | 10 | 4 | 8750.4 | 138 | 8540.4 | 136 | 6270 | 137 | Да | 128 | 5700 | 136 | Да | 8 | 570 | 1 | Нет |  |  |  | Нет |  |  |  | Да | 2 | 2270.4 | 2 | Да | 2 | 2270.4 | 2 | Нет |  |  |  | Нет |  |  |  | Нет |  |  |  | 3 | 210 | ТСЖ | ТСЖ "На Заречной" | 1 | 07.08.2011 | Решение общего собрания собственников помещений в МКД | [6 empty] | 18.11.1998 |  | счет регионального оператора (по решению ОМС) | Свайный |  | Железобетон |  | 1 | шт. |  |  | Нет |  | Да | 1135.2 | Бетон |  | Кирпич |  | 3 | 2270.4 | Плоское | Железобетон |  | 11352 | Нет |  | 0.5 | Кирпич |  | Отсутствует |  | 3487 | Нет |  | Нет |  |  |  | Нет |  | Нет |  |  |  | Нет |  | Да | 36 | 54.1 | Дерево - хвойных пород |  | Нет |  | 12 | 24 | Металл без утеплителя |  | Нет |  | Армированный асфальтобетон |  | 274.2 | 1 | Нет |  | Плоская (совмещенная) |  | Сборные железобетонные элементы |  | Нет |  | Керамзит или шлак |  | Нет |  | Рулонные материалы (в 3-4 слоя) |  | 1135.2 | Нет |  | Внутренний |  | Трубы для внутреннего водостока - стальные |  |  | Нет |  | 4 | 160 | Нет |  | Да | 4 | Да | 4 | 380 | 0.61 | 9 | 1989 | Нет |  | Да | 17.12.2009 | 2014 | Нет | [10 empty] | 300 | 3 | 3 | 38 | 570 | Закрытая | Аллюминий | Нет |  | 520 | Нет |  | Да | 210 | Скрытая | Алюминий | Нет |  | Установка не требуется |  |  | Имеется | Нет | 2010 | Да | 4 |  | Нет | 1989 | Центральное | 1 | Черная сталь |  | 520 | Нет |  | 29 | Смешанный | чугун,сталь,латунь | Нет |  | Установлен(ы) | 3 |  |  | Нет | 1989 | Да | 10 | Чугун |  | 600 | Нет |  | Центральное (сетевой природный газ) | 4 | 357 | Нет |  | Да | Внешняя котельная |  |  |  | 0.8 | 1 | Закрытая | Вертикальная | Черная сталь |  | 530 | Нет |  | 40 | Смешанный | чугун, латунь, пластик | Нет |  | Нет |  | Нет |  | Да | 2 | Нет |  | Установлен(ы) | 3 | 3 |  | Нет | 2010 | Нет |  | Имеется |  |  | Да | Внешняя котельная |  |  |  | 0.4 | 3 | Смешанный | Пластик, сталь | 510 | Нет |  | 30 | Смешанный | чугун, латунь и сталь | Нет |  | Установлен(ы) | 3 | 3 |  | Нет | 2010 | Нет
г. Краснодар, ул. Заречная 1-я, д. 41 | 721027086 | Подготовлен | 03 401 000 | Краснодар | 350066, Краснодарский край, Краснодар г, Заречная 1-я ул, дом № 41 | Нет |  | Нет |  | 23:43:0406066:166 | 2220 |  |  | Нет |  | Индивидуальный | Группа II | 2012 |  |  | 24 | Нет |  |  | Нет |  |  |  | 12 | 13 | 1220 | 126 | 3 | 3 | 3 | 2055 | 24 | 1780 | 24 | 1780 | 24 | Да | 24 | 1780 | 24 | Нет |  |  |  | Нет |  |  |  | Нет |  |  |  | Нет |  |  |  | Нет |  |  |  | Нет |  |  |  | Нет |  |  |  | Нет |  |  |  | 3 | 275 | ТСЖ | Элитное | 1 | 25.06.2012 | Решение общего собрания собственников помещений в МКД | [6 empty] | 10.12.2012 |  | счет регионального оператора (по решению ОМС) | Ленточный |  | Железобетон |  | 1 | шт. |  |  | Нет |  | Да | 152 | Бетон |  | Иной | бетон | 2.3 | 289 | Плоское | Железобетон |  | 3440 | Нет |  | 0.5 | Кирпич |  | Отсутствует |  | 1146.6 | Нет |  | Нет | [5 empty] | Нет | [5 empty] | Да | 9 | 14.5 | Металлопластик |  | Нет |  | 5 | 10.5 | Металл с утеплителем |  | Нет |  | Армированный асфальтобетон |  | 136 | 1.5 | Нет |  | Скатная | 1.7 | Дерево |  | Нет |  | Минеральная вата |  | Нет |  | Металпрофиль (металлочерепица) |  | 1118 | Нет |  | Наружный неорганизованный | [10 empty] | Нет | [23 empty] | 130 | 1 | 1 | 10 | 200 | Закрытая | Медь | Нет |  | 180 | Нет |  | Нет | [5 empty] | Установлен(ы) | 2 |  |  | Нет | 2012 | Нет |  | Имеется |  |  | Центральное | 1 | Металлополимер |  | 160 | Нет |  | 12 | Пластик |  | Нет |  | Установлен(ы) | 1 |  |  | Нет | 2012 | Да | 2 | Пластик |  | 130 | Нет |  | Центральное (сетевой природный газ) | 1 | 142 | Нет |  | Нет | [37 empty] | Нет
г. Краснодар, ул. Заречная 1-я, д. 45 | 99988838 | Подготовлен | 03 401 000 | Краснодар | 350066, Краснодарский край, Краснодар г, Заречная 1-я ул, дом № 45 | Нет |  | Нет |  |  | 560 |  |  | Нет |  | Индивидуальный | Группа III | 2012 |  |  | 15 | Нет |  |  | Нет |  |  |  | 12 | 12 | 225 | 60 | 3 | 3 | 1 | 721 | 14 | 651 | 13 | 600 | 13 | Да | 13 | 600 | 13 | Нет |  |  |  | Нет |  |  |  | Нет |  |  |  | Да | 1 | 51 | 1 | Да | 1 | 51 | 1 | Нет |  |  |  | Нет |  |  |  | Нет |  |  |  | 1 | 70 | ТСЖ | Бухарест | 666 | 01.04.2012 | Решение общего собрания собственников помещений в МКД | [6 empty] | 09.10.2012 |  | счет регионального оператора (по решению ОМС) | Ленточный |  | Железобетон |  | 1 | шт. |  |  | Нет |  | Нет | [13 empty] | 0.5 | Кирпич |  | Отсутствует |  | 520 | Нет |  | Нет | [5 empty] | Нет | [5 empty] | Да | 3 | 4.6 | Металлопластик |  | Нет |  | 1 | 2 | Металл с утеплителем |  | Нет |  | Отсутствует |  | 70 | 1.5 | Нет |  | Скатная | 1.7 | Дерево |  | Нет |  | Минеральная вата |  | Нет |  | Металпрофиль (металлочерепица) |  | 292.5 | Нет |  | Наружный неорганизованный | [10 empty] | Нет | [23 empty] | 70 | 1 | 1 | 3 | 300 | Закрытая | Медь | Нет |  | 300 | Нет |  | Да | 50 | Скрытая | Медь | Нет |  | Установка не требуется |  |  | Имеется |  |  | Нет |  | Имеется |  |  | Центральное | 1 | Черная сталь |  | 75 | Нет |  | 19 | Сталь |  | Нет |  | Установлен(ы) | 1 |  |  | Нет |  | Да | 1 | Пластик |  | 7 | Нет |  | Центральное (сетевой природный газ) | 1 | 60 | Нет |  | Да | Автономная котельная - встроенно-пристроенная |  | Газ |  | 0.2 | 1 | Закрытая | Горизонтальная | Металлополимер |  | 325 | Нет |  | 20 | Пластик |  | Нет |  | Нет |  |  |  | Нет |  |  |  | Установка не требуется |  |  | Имеется |  |  | Нет |  | Имеется |  |  | Да | Автономная котельная - встроенно-пристроенная |  | Газ |  | 0.2 | 1 | Металлополимер |  | 210 | Нет |  | 15 | Пластик |  | Нет |  | Установка не требуется |  |  | Имеется |  |  | Нет
г. Краснодар, ул. Заречная 2-я, д. 104, корп. А | 48398360 | Подготовлен | 03 401 000 | Краснодар | г. Краснодар, ул. Заречная 2-я, д. 104, корп. А | Да | 1665 | Да | 1397 | 23:43:0406066:122 | 1397 |  |  | Нет |  | Типовой | Группа II | 1963 | 2013 | E | 32 | Да | 47 | 16.04.2001 | Нет |  |  |  | 9 | 9 | 434 | 93.4 | 2 | 2 | 2 | 682.6 | 16 | 633.9 | 16 | 633.9 | 16 | Да | 16 | 633.9 | 16 | Нет |  |  |  | Нет |  |  |  | Нет |  |  |  | Нет |  |  |  | Нет |  |  |  | Нет |  |  |  | Нет |  |  |  | Нет |  |  |  | 2 | 48.7 | УО | ООО "ГУК-Краснодар" | 1 | 11.12.2008 | Решение общего собрания собственников помещений в МКД | Нет |  |  | Нет |  |  | 15.03.1993 |  | счет регионального оператора (по решению ОМС) | Ленточный |  | Бетон |  | 68 | м3 |  |  | Нет |  | Да | 203 | Иной | уплотненный грунт, бетон и доска | Бетонные (железобетонные) блоки |  | 1.9 | 305 | Плоское | Железобетон |  | 424.2 | Нет |  | 0.4 | Кирпич |  | Окраска - по штукатурке (по бетону) - силикатным составом |  | 519.2 | Да | 2012 | Нет |  |  |  | Нет |  | Да | 20.8 | Монтажная пена |  | Да | 2012 | Да | 2 | 3.9 | Дерево - хвойных пород |  | Да | 2012 | 2 | 4 | Металл с утеплителем |  | Нет |  | Иной | асфальтобетон | 94 | 0.9 | Нет |  | Скатная | 2.5 | Дерево |  | Да | 2012 | Отсутствует |  | Нет |  | Металпрофиль (металлочерепица) |  | 452 | Да | 2012 | Наружный организованный |  | Оцинкованная сталь с полимерным покрытием (для крыш из металлопрофиля (металлочерепицы)) |  | 80 | Да | 2012 | 4 | 24 | Да | 2012 | Нет |  | Нет | [5 empty] | Нет |  | Нет |  |  | Нет | [5 empty] | Нет |  | Нет |  |  | 21 | 1 | 1 | 5 | 250 | Закрытая | Медь | Нет |  | 120 | Нет |  | Нет |  |  |  | Нет |  | Установлен(ы) | 1 |  | Имеется | Да | 2013 | Нет |  | Имеется | Нет |  | Центральное | 1 | Иной | полипропилен | 254 | Да | 2009 | 11 | Иной | полипропилен | Да | 2009 | Установлен(ы) | 2 |  | Имеется | Да | 2013 | Да | 2 | Смешанный | Чугун, пластик | 176 | Нет |  | Центральное (сетевой природный газ) | 1 | 103.75 | Нет |  | Да | Иной | центральное |  |  | 0.06 | 1 | Закрытая | Вертикальная | Черная сталь |  | 553.5 | Нет |  | 38 | Сталь |  | Нет |  | Нет |  | Нет |  | Да | 1 | Нет |  | Установка не требуется |  |  | Отсутствует по причине, указанной в: ч.1 ст.13 261-ФЗ (3 причины) | Нет |  | Нет |  | Отсутствует по причине, указанной в: ч.1 ст.13 261-ФЗ (3 причины) | Нет |  | Да | Водогрейная колонка | [8 empty] | Нет |  |  |  |  | Нет | [5 empty] | Нет |  | Нет |  |  | Нет
г. Краснодар, ул. Заречная 2-я, д. 104, корп. Б | 48398363 | Подготовлен | 03 401 000 | Краснодар | г. Краснодар, ул. Заречная 2-я, д. 104, корп. Б | Да | 1665 | Да | 1416 | 23:43:0406066:172 | 1416 |  |  | Нет |  | Типовой | Группа II | 1971 | 2013 | E | 29 | Да | 47 | 16.04.2001 | Нет |  |  |  | 9 | 9 | 427 | 93.4 | 2 | 2 | 2 | 682.9 | 16 | 635.3 | 16 | 635.3 | 16 | Да | 16 | 635.3 | 16 | Нет |  |  |  | Нет |  |  |  | Нет |  |  |  | Нет |  |  |  | Нет |  |  |  | Нет |  |  |  | Нет |  |  |  | Нет |  |  |  | 2 | 47.6 | УО | ООО "ГУК-Краснодар" | 1 | 11.12.2008 | Решение общего собрания собственников помещений в МКД | Нет |  |  | Нет |  |  | 23.03.1993 |  | счет регионального оператора (по решению ОМС) | Ленточный |  | Бетон |  | 68 | м3 |  |  | Нет |  | Да | 219 | Иной | уплотненный грунт, бетон и доска | Бетонные (железобетонные) блоки |  | 1.9 | 329 | Плоское | Железобетон |  | 644.7 | Нет |  | 0.4 | Кирпич |  | Окраска - по штукатурке (по бетону) - силикатным составом |  | 519.3 | Да | 2012 | Нет |  |  |  | Нет |  | Да | 20.8 | Монтажная пена |  | Да | 2012 | Да | 2 | 3.9 | Дерево - хвойных пород |  | Да | 2012 | 2 | 4 | Металл с утеплителем |  | Нет |  | Иной | асфальтобетон | 93.4 | 1 | Нет |  | Скатная | 2.5 | Дерево |  | Да | 2012 | Отсутствует |  | Нет |  | Металпрофиль (металлочерепица) |  | 450.8 | Да | 2012 | Наружный организованный |  | Оцинкованная сталь с полимерным покрытием (для крыш из металлопрофиля (металлочерепицы)) |  | 80 | Да | 2012 | 4 | 24 | Да | 2012 | Нет |  | Нет | [5 empty] | Нет |  | Нет |  |  | Нет | [5 empty] | Нет |  | Нет |  |  | 21 | 1 | 1 | 5 | 250 | Закрытая | Медь | Нет |  | 120 | Нет |  | Нет |  |  |  | Нет |  | Установлен(ы) | 1 |  | Имеется | Да | 2013 | Нет |  | Имеется | Нет |  | Центральное | 1 | Иной | полипропилен | 249 | Да | 2009 | 11 | Иной | полипропилен | Да | 2009 | Установлен(ы) | 2 |  | Имеется | Да | 2011 | Да | 2 | Смешанный | Чугун, пластик | 176 | Нет |  | Центральное (сетевой природный газ) | 1 | 103.75 | Нет |  | Да | Иной | центральное |  |  | 0.06 | 1 | Закрытая | Вертикальная | Черная сталь |  | 558 | Нет |  | 40 | Сталь |  | Нет |  | Нет |  | Нет |  | Да | 1 | Нет |  | Установка не требуется |  |  | Отсутствует по причине, указанной в: ч.1 ст.13 261-ФЗ (3 причины) | Нет |  | Нет |  | Отсутствует по причине, указанной в: ч.1 ст.13 261-ФЗ (3 причины) | Нет |  | Да | Водогрейная колонка | [8 empty] | Нет |  |  |  |  | Нет | [5 empty] | Нет |  | Нет |  |  | Нет
г. Краснодар, ул. Заречная 2-я, д. 104, корп. В | 48398366 | Подготовлен | 03 401 000 | Краснодар | г. Краснодар, ул. Заречная 2-я, д. 104, корп. В | Да | 2904 | Да | 1691 | 23:43:0406066:171 | 1691 |  |  | Нет |  | Типовой | Группа II | 1963 | 2013 | E | 40 | Да | 46 | 16.04.2001 | Нет |  |  |  | 9 | 9 | 487 | 102.9 | 2 | 2 | 2 | 772.3 | 16 | 714.1 | 15 | 671.6 | 15 | Да | 15 | 671.6 | 15 | Нет |  |  |  | Нет |  |  |  | Нет |  |  |  | Да | 1 | 42.5 | 1 | Да | 1 | 42.5 | 1 | Нет |  |  |  | Нет |  |  |  | Нет |  |  |  | 2 | 58.2 | УО | ООО "ГУК-Краснодар" | б/н | 29.12.2010 | Решение общего собрания собственников помещений в МКД | Нет |  |  | Нет |  |  | 22.03.1993 |  | счет регионального оператора (по решению ОМС) | Ленточный |  | Бетон |  | 68 | м3 |  |  | Нет |  | Да | 262 | Иной | уплотненный грунт, бетон и доска | Бетонные (железобетонные) блоки |  | 1.9 | 393 | Плоское | Железобетон |  | 620.8 | Нет |  | 0.4 | Кирпич |  | Окраска - по штукатурке (по бетону) - силикатным составом |  | 564.8 | Нет |  | Нет |  |  |  | Нет |  | Да | 20.8 | Монтажная пена |  | Да | 2012 | Да | 2 | 3.36 | Дерево - хвойных пород |  | Да | 2012 | 2 | 4 | Металл с утеплителем |  | Нет |  | Иной | асфальтобетон | 103 | 0.9 | Да | 2012 | Скатная | 2.5 | Дерево |  | Да | 2012 | Отсутствует |  | Нет |  | Металпрофиль (металлочерепица) |  | 620.8 | Да | 2012 | Наружный организованный |  | Оцинкованная сталь с полимерным покрытием (для крыш из металлопрофиля (металлочерепицы)) |  | 80 | Да | 2012 | 6 | 36 | Да | 2012 | Нет |  | Нет | [5 empty] | Нет |  | Нет |  |  | Нет | [5 empty] | Нет |  | Нет |  |  | 21 | 1 | 1 | 5 | 250 | Закрытая | Медь | Нет |  | 120 | Нет |  | Нет |  |  |  | Нет |  | Установлен(ы) | 1 |  | Имеется | Да | 2013 | Нет |  | Имеется | Нет |  | Центральное | 1 | Иной | полипропилен | 258 | Да | 2009 | 11 | Иной | полипропилен | Да | 2009 | Установлен(ы) | 1 |  | Имеется | Да | 2013 | Да | 2 | Смешанный | Чугун, пластик | 186 | Нет |  | Центральное (сетевой природный газ) | 1 | 103.75 | Нет |  | Да | Иной | центральное |  |  | 0.065 | 1 | Закрытая | Вертикальная | Черная сталь |  | 657 | Нет |  | 36 | Сталь |  | Нет |  | Нет |  | Нет |  | Да | 1 | Нет |  | Установка не требуется |  |  | Отсутствует по причине, указанной в: ч.1 ст.13 261-ФЗ (3 причины) | Нет |  | Нет |  | Отсутствует по причине, указанной в: ч.1 ст.13 261-ФЗ (3 причины) | Нет |  | Да | Водогрейная колонка | [8 empty] | Нет |  |  |  |  | Нет | [5 empty] | Нет |  | Нет |  |  | Нет
г. Краснодар, ул. Защитников Отечества, д. 5 | 737373983 | Подготовлен | 03 401 000 | Краснодар | Защитников отечества,5 | Да | 2894 | Да | 2894 | 23:43:0129001:8157 | 2894 |  |  | Да |  | Индивидуальный | Группа I | 2011 | 2011 | A | 103 | Нет |  |  | Нет |  |  |  | 18.6 | 18.6 | 964 | 171.9 | 6 | 7 | 4 | 5827.7 | 103 | 4411.3 | 103 | 4411.3 | 103 | Да | 103 | 4411.3 | 103 | Нет |  |  |  | Нет |  |  |  | Нет |  |  |  | Нет |  |  |  | Нет |  |  |  | Нет |  |  |  | Нет |  |  |  | Нет |  |  |  | 4 | 1416.4 | УО | ООО "Кубань-Сервис" | №1 | 10.06.2013 | Решение общего собрания собственников помещений в МКД | Да | №1 | 10.06.2013 |  |  |  | 01.01.2013 |  |  | Иной | бетонный | Бетон |  | 2287.7 | м3 |  |  | Нет |  | Да | 963.9 | Бетон |  | Бетонные (железобетонные) блоки |  | 2.7 | 2602.5 | Плоское | Железобетон |  | 970 | Нет |  | 0.51 | Кирпич |  | Облицовка - естественный камень |  | 2677.3 | Нет |  | Нет | [5 empty] | Нет | [5 empty] | Да | 24 | 61.2 | Металлопластик |  | Нет |  | 4 | 15 | Металл с утеплителем |  | Нет |  | Армированный асфальтобетон |  | 172 | 1.2 | Нет |  | Скатная | 0.7 | Дерево |  | Нет |  | Минеральная плита |  | Нет |  | Металпрофиль (металлочерепица) |  | 1204.9 | Нет |  | Наружный организованный |  | Оцинкованная сталь с полимерным покрытием (для крыш из металлопрофиля (металлочерепицы)) |  | 171.9 | Нет |  | 15 | 279 | Нет |  | Нет | [23 empty] | 100 | 4 | 4 | 4 | 26740 | Закрытая | Медь | Нет |  | 600 | Нет |  | Нет |  | Скрытая | Медь | Нет |  | Установлен(ы) | 107 |  |  | Нет | 2011 | Да | 68 |  | Нет | 2011 | Центральное | 1 | Металлополимер |  | 2035.5 | Нет |  | 121 | Пластик |  | Нет |  | Установлен(ы) | 109 |  |  | Нет | 2011 | Да | 2 | Пластик |  | 435 | Нет |  | Отсутствует |  |  | Нет |  | Да | Внешняя котельная |  |  |  | 200 | 1 | Закрытая | Вертикальная | Металлополимер |  | 1563 | Нет |  | 62 | Пластик |  | Нет |  | Да | 1 | Нет |  | Нет | 1 | Нет |  | Установлен(ы) | 1 | 1 |  | Нет | 2011 | Да | 1 | Имеется | Нет | 2011 | Да | Внешняя котельная |  |  |  | 89 | 1 | Металлополимер |  | 1963 | Нет |  | 43 | Пластик |  | Нет |  | Установлен(ы) | 1 | 1 |  | Нет | 2011 | Да | 1 | Имеется | Нет
г. Краснодар, ул. Зеленоградская, д. 43 | 99997520 | Подготовлен | 03 401 000 | Краснодар | 350005, Краснодарский край, Краснодар г, Зеленоградская ул, дом № 43 | Нет |  | Нет |  |  | 120 |  |  | Нет |  | Индивидуальный | Группа III | 2013 |  |  | 15 | Нет |  |  | Нет |  |  |  | 15 | 15 | 120 | 44 | 5 | 5 | 1 | 1200 | 50 | 1000 | 50 | 1000 | 50 | Да | 50 | 1000 | 50 | Нет |  |  |  | Нет |  |  |  | Нет |  |  |  | Нет |  |  |  | Нет |  |  |  | Нет |  |  |  | Нет |  |  |  | Нет |  |  |  | 1 | 200 | УК |  | 1 | 01.01.2014 | Решение общего собрания собственников помещений в МКД | [6 empty] | 01.01.2013 |  | счет регионального оператора (по решению ОМС) | Ленточный |  | Железобетон |  | 1 | шт. |  |  | Нет |  | Нет | [13 empty] | 0.3 | Кирпич |  | Отсутствует |  | 252 | Нет |  | Нет | [5 empty] | Нет | [5 empty] | Нет | [6 empty] | 1 | 3 | Металл без утеплителя |  | Нет |  | Армированный асфальтобетон |  | 44 | 1 | Нет |  | Скатная | 3 | Дерево |  | Нет |  | Минеральная плита |  | Нет |  | Металпрофиль (металлочерепица) |  | 402 | Нет |  | Наружный неорганизованный | [10 empty] | Нет | [23 empty] | 15 | 1 | 1 | 1 | 120 | Закрытая | Медь | Нет |  | 122 | Нет |  | Нет | [5 empty] | Требуется установка | [5 empty] | Нет |  | Имеется |  |  | Центральное | 1 | Смешанный | Металл, пластик | 560 | Нет |  | 41 | Сталь |  | Нет |  | Установлен(ы) | 1 |  |  | Нет | 2013 | Да | 1 | Пластик |  | 340 | Нет |  | Отсутствует |  |  |  |  | Нет | [37 empty] | Нет
г. Краснодар, ул. Зеленоградская, д. 45 | 99997521 | Подготовлен | 03 401 000 | Краснодар | 350005, Краснодарский край, Краснодар г, Зеленоградская ул, дом № 45 | Нет |  | Нет |  |  | 120 |  |  | Нет |  | Индивидуальный | Группа III | 2013 |  |  | 15 | Нет |  |  | Нет |  |  |  | 15 | 15 | 120 | 44 | 5 | 5 | 1 | 1200 | 50 | 1000 | 50 | 1000 | 50 | Да | 50 | 1000 | 50 | Нет |  |  |  | Нет |  |  |  | Нет |  |  |  | Нет |  |  |  | Нет |  |  |  | Нет |  |  |  | Нет |  |  |  | Нет |  |  |  | 1 | 200 | УК |  | 1 | 01.10.2014 | Решение общего собрания собственников помещений в МКД | [6 empty] | 01.10.2013 |  | счет регионального оператора (по решению ОМС) | Ленточный |  | Железобетон |  | 1 | шт. |  |  | Нет |  | Нет | [13 empty] | 0.3 | Кирпич |  | Отсутствует |  | 250 | Нет |  | Нет | [5 empty] | Нет | [5 empty] | Нет | [6 empty] | 1 | 3 | Металл без утеплителя |  | Нет |  | Армированный асфальтобетон |  | 44 | 1 | Нет |  | Плоская (совмещенная) |  |  |  | Нет |  | Керамзит или шлак |  | Нет |  | Металпрофиль (металлочерепица) |  | 120 | Нет |  | Наружный неорганизованный | [10 empty] | Нет | [23 empty] | 15 | 1 | 1 | 1 | 100 | Закрытая | Медь | Нет |  | 100 | Нет |  | Нет | [5 empty] | Требуется установка | [5 empty] | Нет |  | Имеется |  |  | Центральное | 1 | Смешанный | Металл, пластик | 560 | Нет |  | 41 | Пластик |  | Нет |  | Установлен(ы) | 1 |  |  | Нет | 2013 | Да | 1 | Чугун |  | 340 | Нет |  | Отсутствует |  |  |  |  | Нет | [37 empty] | Нет
г. Краснодар, ул. Зиповская, д. 1 | 721492900 | Подготовлен | 03 401 000 | Краснодар | г. Краснодар, ул. Зиповская, д. 1 | Да | 4024 | Нет |  |  | 4024 |  |  | Нет |  | Типовой | Группа III | 1937 | 2013 | E | 106 | Да | 43 | 29.08.1988 | Нет |  |  |  | 16 | 16 | 1040 | 274 | 4 | 4 | 5 | 4433.51 | 40 | 4025.31 | 31 | 3047.29 | 31 | Да | 31 | 3047.29 | 31 | Нет |  |  |  | Нет |  |  |  | Нет |  |  |  | Да | 9 | 978.02 | 7 | Да | 5 | 578.92 | 5 | Да | 3 | 167.9 | 1 | Да | 1 | 231.2 | 1 | Нет |  |  |  | 5 | 408.2 | УО | ООО "ГУК-Краснодар" | 4 | 22.12.2008 | Решение общего собрания собственников помещений в МКД | Нет |  |  | Нет |  |  | 11.03.1993 |  | счет регионального оператора (по решению ОМС) | Ленточный |  | Кирпич |  | 455 | м3 |  |  | Нет |  | Да | 967 | Бетон |  | Кирпич |  | 3.3 | 1356 | Плоское | Железобетон |  | 967 | Нет |  | 0.7 | Кирпич |  | Облицовка - естественный камень |  | 3916 | Нет |  | Нет |  |  |  | Нет |  | Да | 99 | Монтажная пена |  | Нет |  | Да | 15 | 40 | Металлопластик |  | Нет |  | 5 | 11 | Металл без утеплителя |  | Нет |  | Иной | асфальтобетон | 278 | 1 | Нет |  | Скатная | 3 | Дерево |  | Нет |  | Керамзит или шлак |  | Нет |  | Абсоцементные листы и волнистый шифер |  | 992 | Нет |  | Наружный организованный |  | Оцинкованная сталь |  | 274 | Нет |  | 18 | 216 | Нет |  | Нет |  | Нет | [5 empty] | Нет |  | Нет |  |  | Нет | [5 empty] | Нет |  | Нет |  |  | 27.9 | 1 | 1 | 17 | 1280 | Закрытая | Медь | Да | 2015 | 320 | Нет |  | Нет |  |  |  | Нет |  | Установлен(ы) | 1 |  | Имеется | Да | 2013 | Нет |  | Имеется | Нет |  | Центральное | 1 | Иной | полипропилен | 461 | Нет |  | 13 | Чугун |  | Нет |  | Установлен(ы) | 1 |  | Имеется | Да | 2012 | Да | 5 | Чугун |  | 270 | Нет |  | Центральное (сетевой природный газ) | 1 | 122 | Нет |  | Да | Иной | центральное |  |  | 0.252 | 1 | Закрытая | Вертикальная | Черная сталь |  | 2060 | Да | 2015 | 84 | Чугун |  | Нет |  | Нет |  | Нет |  | Да | 1 | Нет |  | Установлен(ы) | 1 | 1 | Имеется | Да | 2010 | Нет |  | Имеется | Нет |  | Да | Водогрейная колонка | [8 empty] | Нет |  |  |  |  | Нет | [5 empty] | Нет |  | Нет |  |  | Нет
г. Краснодар, ул. Зиповская, д. 11 | 721493486 | Подготовлен | 03 401 000 | Краснодар | 350000, Краснодарский край, Краснодар г, Зиповская ул, дом № 11 | Да | 5371 | Нет |  |  | 5371 |  |  | Нет |  | Индивидуальный | Группа I | 2007 |  |  | 197 | Нет |  |  | Нет |  |  |  | 51.3 | 51.3 | 2013 | 270 | 12 | 16 | 3 | 25554 | 185 | 23089 | 177 | 16845 | 177 | Да | 177 | 16845 | 177 | Нет |  |  |  | Нет |  |  |  | Нет |  |  |  | Да | 8 | 6244 | 8 | Да | 8 | 6244 | 8 | Нет |  |  |  | Нет |  |  |  | Нет |  |  |  | 174 | 2465 | ЖК | ООО УК Симфония | 1/2007 | 01.05.2007 | Решение общего собрания собственников помещений в МКД | [6 empty] | 28.05.2007 |  | счет регионального оператора (по решению ОМС) | Монолитная плита по свайному основанию |  | Железобетон |  | 2013 | кв.м |  |  | Нет |  | Да | 1811 | Бетон |  | Кирпич |  | 2.8 | 982 | Плоское | Железобетон |  | 2013 | Нет |  | 0.4 | Кирпич |  | Смешанная |  | 8312 | Нет |  | Нет | [5 empty] | Нет | [5 empty] | Да | 36 | 50.4 | Металлопластик |  | Нет |  | 213 | 404 | Металл с утеплителем |  | Нет |  | Армированный асфальтобетон |  | 270 | 1.2 | Нет |  | Плоская (совмещенная) |  | Отсутствует |  | Нет |  | Минеральная плита |  | Нет |  | Рулонные материалы (в 3-4 слоя) |  | 2013 | Нет |  | Внутренний |  | Трубы для внутреннего водостока - стальные |  |  | Нет |  | 6 | 192 | Нет |  | Да | 6 | Да | 3 | 400 | 1.5 | 12 | 2007 | Нет |  | Да | 01.08.2013 | 2032 | Да | 3 | 1000 | 1.5 | 12 | 2007 | Нет |  | Да | 01.08.2013 | 2032 | 220 | 1 | 1 | 1 | 3620 | Закрытая | Медь | Нет |  | 3150 | Нет |  | Нет |  | Скрытая | Медь | Нет |  | Установлен(ы) | 1 |  |  | Нет | 2007 | Нет |  | Имеется |  |  | Центральное | 1 | Металлополимер |  | 1450 | Нет |  | 327 | Чугун |  | Нет |  | Установлен(ы) | 1 |  |  | Нет | 2007 | Да | 1 | Чугун |  | 1780 | Нет |  | Отсутствует |  |  |  |  | Да | Автономная котельная - иная |  | Геотермальная вода |  | 0.42 | 1 | Закрытая | Горизонтальная | Металлополимер |  | 2030 | Нет |  | 210 | Сталь |  | Нет |  | Да | 1 | Нет |  | Нет |  |  |  | Установлен(ы) | 1 |  |  | Нет | 2007 | Нет |  | Имеется |  |  | Да | Внешняя котельная |  |  |  | 0.42 | 1 | Металлополимер |  | 2180 | Нет |  | 344 | Сталь |  | Нет |  | Установлен(ы) | 1 |  |  | Нет | 2007 | Нет
г. Краснодар, ул. Зиповская, д. 12 | 721493734 | Подготовлен | 03 401 000 | Краснодар | 350072, Краснодарский край, Краснодар г, Зиповская ул, дом № 12 | Нет |  | Нет |  |  | 700 |  |  | Нет |  | Типовой | Группа II | 1996 |  |  | 201 | Нет |  |  | Нет |  |  |  | 30 | 30 | 700 | 160 | 9 | 9 | 2 | 8486 | 96 | 8000 | 96 | 8000 | 96 | Да | 96 | 8000 | 96 | Нет |  |  |  | Нет |  |  |  | Нет |  |  |  | Нет |  |  |  | Нет |  |  |  | Нет |  |  |  | Нет |  |  |  | Нет |  |  |  | 1 | 486 | ТСЖ | ТСЖ "Русь" | 1 | 01.01.2007 | Решение общего собрания собственников помещений в МКД | [6 empty] | 01.02.1993 |  | счет регионального оператора (по решению общего собрания) | Ленточный |  | Железобетон |  | 1 | шт. |  |  | Нет |  | Нет | [13 empty] | 0.45 | Кирпич |  | Отсутствует |  | 500 | Нет |  | Нет | [5 empty] | Нет | [5 empty] | Да | 18 | 19 | Дерево - хвойных пород |  | Нет |  | 2 | 6 | Металл без утеплителя |  | Нет |  | Армированный асфальтобетон |  | 210 | 1 | Нет |  | Плоская (совмещенная) |  | Отсутствует |  | Нет |  | Отсутствует |  | Нет |  | Рулонные материалы (в 3-4 слоя) |  | 700 | Нет |  | Наружный неорганизованный | [10 empty] | Нет | [23 empty] | 100 | 1 | 1 | 18 | 1 | Закрытая | Аллюминий | Нет |  | 1084.8 | Нет |  | Да | 300 | Скрытая | Алюминий | Нет |  | Установлен(ы) | 1 |  |  | Нет | 2010 | Нет |  | Имеется |  |  | Центральное | 1 | Смешанный | Металл, пластик | 710 | Нет |  | 78 | Чугун |  | Нет |  | Установлен(ы) | 96 |  |  | Нет | 2007 | Да | 2 | Чугун |  | 400 | Нет |  | Отсутствует |  |  |  |  | Нет | [37 empty] | Нет
г. Краснодар, ул. Зиповская, д. 14 | 721494131 | Подготовлен | 03 401 000 | Краснодар | 350072, Краснодарский край, Краснодар г, Зиповская ул, дом № 14 | Нет |  | Нет |  |  | 8486 |  |  | Нет |  | Типовой | Группа II | 1990 |  |  | 215 | Нет |  |  | Нет |  |  |  | 30 | 30 | 700 | 200 | 9 | 9 | 2 | 8486 | 96 | 8000 | 96 | 8000 | 96 | Да | 96 | 8000 | 96 | Нет |  |  |  | Нет |  |  |  | Нет |  |  |  | Нет |  |  |  | Нет |  |  |  | Нет |  |  |  | Нет |  |  |  | Нет |  |  |  | 1 | 486 | ТСЖ (после ликвидации ЖСК) | ТСЖ "Русь" | 1 | 01.06.1990 | Решение общего собрания собственников помещений в МКД | [8 empty] | счет регионального оператора (по решению общего собрания) | Свайный |  | Железобетон |  | 1 | шт. |  |  | Нет |  | Нет | [13 empty] | 0.45 | Кирпич |  | Отсутствует |  | 650 | Нет |  | Нет | [5 empty] | Нет | [5 empty] | Да | 18 | 20 | Дерево - хвойных пород |  | Нет |  | 2 | 6.5 | Металл без утеплителя |  | Нет |  | Армированный асфальтобетон |  | 200 | 1 | Нет |  | Плоская (совмещенная) |  | Сборные железобетонные элементы |  | Нет |  | Керамзит или шлак |  | Нет |  | Рулонные материалы (в 3-4 слоя) |  | 700 | Нет |  | Наружный неорганизованный | [10 empty] | Да | 3 | Да | 3 | 400 | 1 | 9 | 2014 | Нет |  | Нет |  | 2039 | Нет | [10 empty] | 100 | 1 | 1 | 18 | 1 | Закрытая | Аллюминий | Нет |  | 1084.8 | Нет |  | Да | 500 | Скрытая | Алюминий | Нет |  | Установлен(ы) | 1 |  |  | Нет | 2010 | Нет |  | Имеется |  |  | Центральное | 1 | Смешанный | Металл, пластик | 750 | Нет |  | 71 | Чугун |  | Нет |  | Установлен(ы) | 96 |  |  | Нет | 2007 | Да | 2 | Чугун |  | 400 | Нет |  | Отсутствует |  |  |  |  | Нет | [37 empty] | Нет
г. Краснодар, ул. Зиповская, д. 16 | 721494633 | Подготовлен | 03 401 000 | Краснодар | 350072, Краснодарский край, Краснодар г, Зиповская ул, дом № 16 | Нет |  | Нет |  |  | 1500 |  |  | Нет |  | Типовой | Группа II | 1995 |  |  | 155 | Нет |  |  | Нет |  |  |  | 30 | 30 | 100 | 100 | 9 | 9 | 1 | 3423 | 64 | 3000 | 64 | 3000 | 64 | Да | 64 | 3000 | 64 | Нет |  |  |  | Нет |  |  |  | Нет |  |  |  | Нет |  |  |  | Нет |  |  |  | Нет |  |  |  | Нет |  |  |  | Нет |  |  |  | 1 | 423 | ТСЖ | ТСЖ "Эталон" | 1 | 01.01.2007 | Решение общего собрания собственников помещений в МКД | [6 empty] | 01.01.1995 |  | счет регионального оператора (по решению общего собрания) | Свайный |  | Железобетон |  | 1 | шт. |  |  | Нет |  | Нет | [13 empty] | 0.45 | Кирпич |  | Отсутствует |  | 400 | Нет |  | Нет | [5 empty] | Нет | [5 empty] | Да | 9 | 10 | Дерево - хвойных пород |  | Нет |  | 1 | 3 | Металл без утеплителя |  | Нет |  | Армированный асфальтобетон |  | 100 | 1 | Нет |  | Скатная | 4.5 | Отсутствует |  | Нет |  | Отсутствует |  | Нет |  | Рулонные материалы (в 3-4 слоя) |  | 130 | Нет |  | Наружный неорганизованный | [10 empty] | Да | 2 | Да | 2 | 400 | 1 | 9 | 1995 | Нет |  | Нет |  | 2020 | Нет | [10 empty] | 75 | 1 | 1 | 9 | 1 | Закрытая | Аллюминий | Нет |  | 723.2 | Нет |  | Да | 300 | Скрытая | Алюминий | Нет |  | Установлен(ы) | 1 |  |  | Нет | 2010 | Нет |  | Имеется |  |  | Центральное | 1 | Иной | Металл, пластик | 740 | Нет |  | 69 | Чугун |  | Нет |  | Установлен(ы) | 64 |  |  | Нет | 2007 | Да | 1 | Чугун |  | 300 | Нет |  | Отсутствует |  |  |  |  | Нет | [37 empty] | Нет
г. Краснодар, ул. Зиповская, д. 17 | 721495165 | Подготовлен | 03 401 000 | Краснодар | г. Краснодар, ул. Зиповская, д. 17 | Да | 4268 | Нет |  |  | 3278 |  |  | Нет |  | Типовой | Группа II | 1968 | 2013 | E | 141 | Да | 27 | 27.05.1991 | Нет |  |  |  | 14 | 14 | 858 | 162.4 | 5 | 5 | 4 | 3638.5 | 69 | 3362.5 | 66 | 3166 | 66 | Да | 63 | 3016.1 | 63 | Да | 3 | 149.9 | 3 | Нет |  |  |  | Нет |  |  |  | Да | 3 | 196.5 | 3 | Да | 3 | 196.5 | 3 | Нет |  |  |  | Нет |  |  |  | Нет |  |  |  | 4 | 276 | УО | ООО "ГУК-Краснодар" | 1 | 22.12.2008 | Решение общего собрания собственников помещений в МКД | Да | б/н | 17.01.2013 | Нет |  |  | 29.01.1993 |  | счет регионального оператора (по решению ОМС) | Ленточный |  | Железобетон |  | 169.5 | м3 |  |  | Нет |  | Да | 674 | Иной | уплотненный грунт, бетон и доска | Бетонные (железобетонные) блоки |  | 1.4 | 529.7 | Плоское | Железобетон |  | 828 | Нет |  | 0.6 | Крупнопанельные однослойные |  | Отсутствует |  | 1337.6 | Нет |  | Да | 1666 | Иной | пакля и раствор | Нет |  | Да | 184 | Иное | пакля и раствор | Нет |  | Да | 17 | 152 | Дерево - хвойных пород |  | Нет |  | 8 | 12.5 | Иной | деревянные и железные без утеплителя | Нет |  | Иной | асфальтобетон | 164.6 | 1.1 | Нет |  | Скатная | 2 | Сборные железобетонные элементы |  | Нет |  | Керамзит или шлак |  | Нет |  | Металпрофиль (металлочерепица) |  | 1079 | Нет |  | Наружный неорганизованный |  | Оцинкованная сталь |  |  | Нет |  | 8 | 162 | Нет |  | Нет |  | Нет | [5 empty] | Нет |  | Нет |  |  | Нет | [5 empty] | Нет |  | Нет |  |  | 62.1 | 1 | 1 | 21 | 198 | Закрытая | Аллюминий | Нет |  | 565 | Нет |  | Нет |  |  |  | Нет |  | Установлен(ы) | 1 |  | Имеется | Да | 2013 | Нет |  | Имеется | Нет |  | Центральное | 1 | Иной | Металл, пластик | 966 | Нет |  | 32 | Иной | металл, пластик | Нет |  | Установлен(ы) | 1 |  | Имеется | Да | 2013 | Да | 4 | Смешанный | Чугун, пластик | 297 | Нет |  | Центральное (сетевой природный газ) | 1 | 423 | Нет |  | Да | Иной | центральное |  |  | 0.205 | 1 | Закрытая | Вертикальная | Черная сталь |  | 2248 | Нет |  | 110 | Сталь |  | Нет |  | Нет |  | Нет |  | Да | 1 | Нет |  | Установлен(ы) | 1 | 1 | Имеется | Да | 2014 | Нет |  | Имеется | Нет |  | Да | Водогрейная колонка | [8 empty] | Нет |  |  |  |  | Нет | [5 empty] | Нет |  | Нет |  |  | Нет
г. Краснодар, ул. Зиповская, д. 19 | 48400712 | Подготовлен | 03 401 000 | Краснодар | 350000, Краснодарский край, Краснодар г, Зиповская ул, дом № 19 | Да | 2647 | Да | 2647 | 23:43:0141003:259 | 2647 |  |  | Нет |  | Типовой | Группа II | 1970 |  |  | 129 | Нет |  |  | Нет |  |  |  | 15.4 | 15.4 | 1223.1 | 240.5 | 5 | 5 | 6 | 5171.4 | 100 | 4772.2 | 99 | 4711.2 | 222 | Да | 99 | 4711.2 | 222 | Нет |  |  |  | Нет |  |  |  | Нет |  |  |  | Да | 1 | 61 | 1 | Да | 1 | 61 | 1 | Нет |  |  |  | Нет |  |  |  | Нет |  |  |  | 1 | 399.2 | ЖСК | ЖСК"138" | 1 | 29.06.1970 | Решение общего собрания собственников помещений в МКД | [8 empty] | счет регионального оператора (по решению общего собрания) | Свайный |  | Железобетон |  | 1 | шт. |  |  | Нет |  | Да | 1223 | Уплотненный грунт |  | Бетонные (железобетонные) блоки |  | 1.4 | 1010 | Плоское | Железобетон |  | 1223.1 | Нет |  | 0.4 | Крупноблочные |  | Облицовка - керамическая или цементная офактуренная плитка |  | 3333.7 | Нет |  | Да | 2550 | Отвердевающая мастика |  | Да | 2006 | Нет | [5 empty] | Да | 30 | 80.5 | Металлопластик |  | Да | 2009 | 12 | 25.2 | Смешанный | деревянные и железные без утеплителя | Нет |  | Армированный асфальтобетон |  | 240.5 | 1.5 | Да | 2009 | Скатная | 6 | Дерево |  | Да | 2009 | Керамзит или шлак |  | Нет |  | Металпрофиль (металлочерепица) |  | 1726 | Да | 2009 | Наружный организованный |  | Оцинкованная сталь с полимерным покрытием (для крыш из металлопрофиля (металлочерепицы)) |  |  | Да | 2009 | 16 | 246.4 | Да | 2009 | Нет | [23 empty] | 300 | 1 | 1 | 1 | 3500 | Открытая | Медь | Да | 2009 | 350 | Да | 2009 | Нет |  | Открытая | Медь | Да | 2009 | Установлен(ы) | 2 |  |  | Да | 2009 | Да | 36 | Имеется | Да | 2009 | Центральное | 1 | Смешанный | сталь, пластик | 3221 | Да | 2009 | 48 | Латунь |  | Да | 2009 | Установлен(ы) | 1 |  |  | Да | 2009 | Да | 3 | Пластик |  | 3221 | Да | 2009 | Центральное (сетевой природный газ) | 1 | 3221 | Нет |  | Да | Внешняя котельная |  |  |  | 0.13 | 1 | Закрытая | Вертикальная | Металлополимер |  | 6442 | Да | 2009 | 163 | Смешанный | Чугун, латунь, пластик, сталь | Да | 2009 | Нет |  |  |  | Нет |  |  |  | Установлен(ы) | 1 |  |  | Да | 2009 | Нет |  | Имеется |  |  | Да | Водогрейная колонка
г. Краснодар, ул. Зиповская, д. 20 | 721501908 | Подготовлен | 03 401 000 | Краснодар | 350072, Краснодарский край, Краснодар г, Зиповская ул, дом № 20 | Нет |  | Нет |  |  | 450 |  |  | Нет |  | Типовой | Группа II | 1996 |  |  | 150 | Нет |  |  | Нет |  |  |  | 30 | 30 | 450 | 100 | 9 | 9 | 1 | 4929 | 68 | 3400 | 68 | 3400 | 68 | Да | 68 | 3400 | 68 | Нет |  |  |  | Нет |  |  |  | Нет |  |  |  | Нет |  |  |  | Нет |  |  |  | Нет |  |  |  | Нет |  |  |  | Нет |  |  |  | 1 | 1529 | ТСЖ | ТСЖ "Эталон" | 1 | 01.01.2007 | Решение общего собрания собственников помещений в МКД | [6 empty] | 01.01.2010 |  | счет регионального оператора (по решению общего собрания) | Свайный |  | Железобетон |  | 120 | шт. |  |  | Нет |  | Да | 400 | Бетон |  | Бетонные (железобетонные) блоки |  | 2 | 120 | Плоское | Железобетон |  | 445 | Нет |  | 0.45 | Кирпич |  | Отсутствует |  | 2700 | Нет |  | Нет | [5 empty] | Нет | [5 empty] | Да | 9 | 10 | Дерево - хвойных пород |  | Нет |  | 1 | 4 | Металл без утеплителя |  | Нет |  | Армированный асфальтобетон |  | 100 | 1 | Нет |  | Плоская (совмещенная) |  | Отсутствует |  | Нет |  | Керамзит или шлак |  | Нет |  | Рулонные материалы (в 3-4 слоя) |  | 450 | Нет |  | Внутренний |  | Трубы для внутреннего водостока - иные |  |  | Нет |  | 1 | 30 | Нет |  | Да | 2 | Да | 2 | 400 | 1 | 9 | 1996 | Нет |  | Нет |  | 2021 | Нет | [10 empty] | 200 | 1 | 1 | 9 | 1 | Закрытая | Аллюминий | Нет |  | 768.4 | Нет |  | Да | 500 | Скрытая | Алюминий | Нет |  | Установлен(ы) | 1 |  |  | Нет | 2010 | Нет |  | Имеется |  |  | Центральное | 1 | Смешанный | Металл, пластик | 740 | Нет |  | 65 | Чугун |  | Нет |  | Установлен(ы) | 68 |  |  | Нет | 2007 | Да | 2 | Смешанный | Чугун, пластик | 400 | Нет |  | Центральное (сетевой природный газ) | 1 | 300 | Нет |  | Да | Внешняя котельная |  |  |  | 0.3 | 1 | Открытая | Вертикальная | Черная сталь |  | 1532 | Нет |  | 352 | Латунь |  | Нет |  | Да | 1 | Нет |  | Нет |  |  |  | Установлен(ы) | 1 |  |  | Нет | 2012 | Да | 1 | Имеется | Нет | 2012 | Да | Автономная котельная - иная | ИТП | Иной | теплоноситель | 0.02 | 1 | Смешанный | полипропилен, сталь | 520 | Нет |  | 241 | Латунь |  | Нет |  | Установка не требуется |  |  | Имеется |  |  | Да | 1 | Имеется | Нет
г. Краснодар, ул. Зиповская, д. 21 | 721502528 | Подготовлен | 03 401 000 | Краснодар | г. Краснодар, ул. Зиповская, д. 21 | Да | 9325 | Нет |  |  | 9325 |  |  | Нет |  | Типовой | Группа II | 1973 | 2013 | E | 243 | Да | 37 | 05.11.1982 | Нет |  |  |  | 15 | 15 | 1213 | 217.3 | 5 | 5 | 6 | 4856.8 | 100 | 4466.4 | 100 | 4466.4 | 100 | Да | 98 | 4407.6 | 98 | Да | 2 | 58.8 | 2 | Нет |  |  |  | Нет |  |  |  | Нет |  |  |  | Нет |  |  |  | Нет |  |  |  | Нет |  |  |  | Нет |  |  |  | 6 | 390.4 | УО | ООО "ГУК-Краснодар" | 1 | 02.02.2009 | Решение общего собрания собственников помещений в МКД | Да | б/н | 10.03.2012 | Нет |  |  | 14.09.1992 |  | счет регионального оператора (по решению ОМС) | Ленточный |  | Железобетон |  | 230.8 | м3 |  |  | Нет |  | Да | 1150 | Иной | уплотненный грунт, бетон и доска | Кирпич |  | 1.8 | 607.1 | Плоское | Железобетон |  | 1190 | Нет |  | 0.4 | Кирпич |  | Отсутствует |  | 2443.5 | Нет |  | Нет |  |  |  | Нет |  | Да | 264 | Иное | пакля и раствор | Нет |  | Да | 24 | 44 | Дерево - хвойных пород |  | Нет |  | 12 | 18 | Иной | деревянные и железные без утеплителя | Нет |  | Иной | асфальтобетон | 219.5 | 1.1 | Нет |  | Скатная | 2 | Сборные железобетонные элементы |  | Нет |  | Керамзит или шлак |  | Нет |  | Абсоцементные листы и волнистый шифер |  | 1546 | Нет |  | Наружный организованный |  | Оцинкованная сталь |  |  | Нет |  | 9 | 135 | Нет |  | Нет |  | Нет | [5 empty] | Нет |  | Нет |  |  | Нет | [5 empty] | Нет |  | Нет |  |  | 90 | 1 | 1 | 30 | 240 | Закрытая | Медь | Нет |  | 798 | Нет |  | Нет |  |  |  | Нет |  | Установлен(ы) | 1 |  | Имеется | Да | 2013 | Нет |  | Имеется | Нет |  | Центральное | 1 | Иной | Металл, пластик | 1240 | Нет |  | 45 | Иной | металл, пластик | Нет |  | Установлен(ы) | 1 |  | Имеется | Да | 2012 | Да | 6 | Смешанный | Чугун, пластик | 530 | Нет |  | Центральное (сетевой природный газ) | 1 | 421 | Нет |  | Да | Иной | центральное |  |  | 0.306 | 1 | Закрытая | Вертикальная | Черная сталь |  | 3916 | Нет |  | 98 | Сталь |  | Нет |  | Нет |  | Нет |  | Да | 1 | Нет |  | Установлен(ы) | 1 | 1 | Имеется | Да | 2014 | Нет |  | Имеется | Нет |  | Да | Водогрейная колонка | [8 empty] | Нет |  |  |  |  | Нет | [5 empty] | Нет |  | Нет |  |  | Нет
г. Краснодар, ул. Зиповская, д. 22 | 301583620 | Подготовлен | 03 401 000 | Краснодар | г. Краснодар, ул. Зиповская, д. 22 | Да | 4623 | Да | 5790 | 23:43:0141007:333 | 5790 | 0042166-00 |  | Нет |  | Типовой | Группа II | 1988 | 2013 | E | 443 | Да | 32 | 28.06.2001 | Нет |  |  |  | 27 | 30.8 | 2228 | 214.6 | 9 | 9 | 1 | 7525.22 | 154 | 6146.22 | 154 | 6146.22 | 154 | Да | 130 | 5306.67 | 130 | Да | 24 | 839.55 | 24 | Нет |  |  |  | Нет |  |  |  | Нет |  |  |  | Нет |  |  |  | Нет |  |  |  | Нет |  |  |  | Нет |  |  |  | 1 | 1379 | УО | ООО "ГУК-Краснодар" | б/н | 01.07.2010 | Решение общего собрания собственников помещений в МКД | Нет |  |  | Нет |  |  | 11.03.1997 |  | счет регионального оператора (по решению ОМС) | Свайный |  | Железобетон |  | 145.3 | м3 |  |  | Нет |  | Да | 1020 | Иной | уплотненный грунт, бетон и доска | Бетонные (железобетонные) блоки |  | 2 | 861.1 | Плоское | Железобетон |  | 1230 | Нет |  | 0.6 | Кирпич |  | Отсутствует |  | 3809.3 | Нет |  | Нет |  |  |  | Нет |  | Да | 150 | Монтажная пена |  | Да | 2012 | Да | 9 | 23.4 | Металлопластик |  | Да | 2012 | 13 | 45.4 | Металлопластик |  | Нет |  | Иной | асфальтобетон | 216.6 | 1 | Да | 2012 | Плоская (совмещенная) |  | Отсутствует |  | Нет |  | Керамзит или шлак |  | Нет |  | Рулонные материалы (в 3-4 слоя) |  | 1230 | Нет |  | Внутренний |  | Трубы для внутреннего водостока - стальные |  |  | Нет |  | 3 | 96.7 | Нет |  | Да | 2 | Да | 2 | 320 | 0.71 | 9 | 1989 | Нет |  | Да | 30.06.2013 | 2014 | Нет | [5 empty] | Нет |  | Нет |  |  | 138.6 | 1 | 1 | 19 | 148 | Закрытая | Медь | Да | 2010 | 736 | Да | 2010 | Да | 65 | Скрытая | Медь | Нет |  | Установлен(ы) | 1 |  | Имеется | Да | 2010 | Нет |  | Имеется | Нет |  | Центральное | 1 | Иной | Металл, пластик | 1318 | Да | 2012 | 34 | Иной | металл, пластик | Да | 2012 | Установлен(ы) | 1 |  | Имеется | Да | 2012 | Да | 1 | Смешанный | Чугун, пластик | 450 | Да | 2012 | Отсутствует |  |  | Нет |  | Да | Иной | центральное |  |  | 0.456 | 1 | Закрытая | Вертикальная | Иной | пластик-сталь | 3356 | Да | 2012 | 110 | Сталь |  | Да | 2012 | Нет |  | Нет |  | Да | 1 | Нет |  | Установлен(ы) | 1 | 1 | Имеется | Да | 2012 | Да | 1 | Имеется | Да | 2012 | Да | Внешняя котельная | Центральная |  |  | 0.105 | 1 | Иной | полипропилен | 1323 | Да | 2012 | 64 | Иной | полипропилен, сталь | Да | 2012 | Установлен(ы) | 1 | 1 | Имеется | Да | 2012 | Нет |  | Имеется | Нет
г. Краснодар, ул. Зиповская, д. 23 | 721504101 | Подготовлен | 03 401 000 | Краснодар | г. Краснодар, ул. Зиповская, д. 23 | Да | 2477 | Нет |  |  | 2783.6 | 39335-891 |  | Нет |  | Типовой | Группа II | 1973 | 2013 | E | 288 | Да | 39 | 05.09.2004 | Нет |  |  |  | 14 | 14 | 1114 | 175.4 | 5 | 5 | 1 | 4591.18 | 144 | 3504.28 | 140 | 3319.58 | 140 | Да | 103 | 2425.73 | 103 | Да | 37 | 893.85 | 37 | Нет |  |  |  | Нет |  |  |  | Да | 4 | 184.7 | 4 | Да | 4 | 184.7 | 4 | Нет |  |  |  | Нет |  |  |  | Нет |  |  |  | 1 | 1086.9 | УО | ООО "ГУК-Краснодар" | б/н | 01.07.2010 | Решение общего собрания собственников помещений в МКД | Нет |  |  | Нет |  |  | 12.10.1995 |  | счет регионального оператора (по решению ОМС) | Ленточный |  | Железобетон |  | 214.1 | м3 |  |  | Нет |  | Да | 814 | Иной | уплотненный грунт, бетон и доска | Бетонные (железобетонные) блоки |  | 1.9 | 1501.4 | Плоское | Железобетон |  | 893 | Нет |  | 0.5 | Кирпич |  | Отсутствует |  | 1732.4 | Нет |  | Нет |  |  |  | Нет |  | Да | 568 | Иное | пакля и раствор | Нет |  | Да | 26 | 40.1 | Дерево - хвойных пород |  | Нет |  | 60 | 100.8 | Иной | деревянные и железные без утеплителя | Нет |  | Иной | асфальтобетон | 177.4 | 1 | Нет |  | Скатная | 2 | Дерево |  | Нет |  | Керамзит или шлак |  | Нет |  | Абсоцементные листы и волнистый шифер |  | 1112 | Нет |  | Наружный организованный |  | Оцинкованная сталь |  | 167 | Нет |  | 14 | 203 | Нет |  | Нет |  | Нет | [5 empty] | Нет |  | Нет |  |  | Нет | [5 empty] | Нет |  | Нет |  |  | 124.2 | 1 | 1 | 21 | 210 | Закрытая | Медь | Нет |  | 466 | Нет |  | Нет |  |  |  | Нет |  | Требуется установка |  |  | Имеется | Нет |  | Нет |  | Имеется | Нет |  | Центральное | 1 | Иной | Металл, пластик | 734 | Нет |  | 39 | Иной | металл, пластик | Нет |  | Установлен(ы) | 1 |  | Имеется | Да | 2013 | Да | 1 | Смешанный | Чугун, пластик | 250 | Нет |  | Центральное (сетевой природный газ) | 1 | 125 | Нет |  | Да | Иной | центральное |  |  | 0.242 | 1 | Закрытая | Вертикальная | Черная сталь |  | 1496 | Нет |  | 90 | Сталь |  | Нет |  | Нет |  | Нет |  | Да | 1 | Нет |  | Требуется установка |  |  | Имеется | Нет |  | Нет |  | Имеется | Нет |  | Да | Внешняя котельная | Центральная |  |  | 0.061 | 1 | Иной | полипропилен, сталь | 680 | Нет |  | 54 | Сталь |  | Нет |  | Требуется установка |  |  | Имеется | Нет |  | Нет |  | Имеется | Нет
г. Краснодар, ул. Зиповская, д. 24 | 721505775 | Подготовлен | 03 401 000 | Краснодар | 350072, Краснодарский край, Краснодар г, Зиповская ул, дом № 24 | Нет |  | Нет |  |  | 390 |  |  | Нет |  | Типовой | Группа II | 1996 |  |  | 149 | Нет |  |  | Нет |  |  |  | 30 | 30 | 390 | 100 | 9 | 9 | 1 | 3909 | 69 | 3500 | 69 | 3500 | 69 | Да | 69 | 3500 | 69 | Нет |  |  |  | Нет |  |  |  | Нет |  |  |  | Нет |  |  |  | Нет |  |  |  | Нет |  |  |  | Нет |  |  |  | Нет |  |  |  | 1 | 409 | ТСЖ | ТСЖ "Эталон" | 1 | 01.01.2007 | Решение общего собрания собственников помещений в МКД | [6 empty] | 01.01.2007 |  | счет регионального оператора (по решению общего собрания) | Свайный |  | Железобетон |  | 100 | шт. |  |  | Нет |  | Да | 390 | Бетон |  | Бетонные (железобетонные) блоки |  | 3 | 120 | Плоское | Железобетон |  | 390 | Нет |  | 0.45 | Кирпич |  | Отсутствует |  | 2700 | Нет |  | Нет | [5 empty] | Нет | [5 empty] | Да | 9 | 10 | Дерево - хвойных пород |  | Нет |  | 1 | 3.5 | Металл без утеплителя |  | Нет |  | Армированный асфальтобетон |  | 100 | 1 | Нет |  | Скатная | 4.5 | Дерево |  | Нет |  | Отсутствует |  | Нет |  | Рулонные материалы (в 3-4 слоя) |  | 390 | Нет |  | Внутренний |  | Трубы для внутреннего водостока - иные |  |  | Нет |  | 2 | 60 | Нет |  | Да | 1 | Да | 1 | 400 | 0.6 | 9 | 1996 | Нет |  | Нет |  | 2021 | Нет | [10 empty] | 300 | 1 | 1 | 9 | 1 | Закрытая | Аллюминий | Нет |  | 779.7 | Нет |  | Да | 300 | Скрытая | Алюминий | Нет |  | Установлен(ы) | 1 |  |  | Нет | 2010 | Нет |  | Имеется |  |  | Центральное | 1 | Смешанный | Металл, пластик | 700 | Нет |  | 63 | Чугун |  | Нет |  | Установлен(ы) | 69 |  |  | Нет | 2010 | Да | 2 | Смешанный | Чугун, пластик | 240 | Нет |  | Центральное (сетевой природный газ) | 1 | 240 | Нет |  | Да | Внешняя котельная |  |  |  | 0.3 | 1 | Открытая | Вертикальная | Черная сталь |  | 845 | Нет |  | 249 | Латунь |  | Нет |  | Нет |  |  |  | Нет |  |  |  | Установлен(ы) | 1 |  |  | Нет | 2012 | Нет |  | Имеется |  |  | Да | Внешняя котельная |  |  |  | 0.02 | 1 | Смешанный | полипропилен, сталь | 300 | Нет |  | 201 | Латунь |  | Нет |  | Установлен(ы) | 1 |  |  | Нет | 2012 | Нет
г. Краснодар, ул. Зиповская, д. 25 | 721506516 | Подготовлен | 03 401 000 | Краснодар | г. Краснодар, ул. Зиповская, д. 25 | Да | 1263 | Нет |  |  | 1987.3 | 39337-891 |  | Нет |  | Типовой | Группа II | 1972 | 2013 | E | 140 | Да | 40 | 06.12.2004 | Нет |  |  |  | 14.1 | 14.1 | 604 | 108 | 5 | 5 | 1 | 2111.04 | 74 | 1642.04 | 74 | 1642.04 | 74 | Да | 43 | 917.85 | 43 | Да | 31 | 724.19 | 31 | Нет |  |  |  | Нет |  |  |  | Нет |  |  |  | Нет |  |  |  | Нет |  |  |  | Нет |  |  |  | Нет |  |  |  | 1 | 469 | УО | ООО "ГУК-Краснодар" | 1 | 30.07.2010 | Решение общего собрания собственников помещений в МКД | Да | б/н | 26.11.2012 | Нет |  |  | 24.07.2006 |  | счет регионального оператора (по решению ОМС) | Ленточный |  | Железобетон |  | 78.8 | м3 |  |  | Нет |  | Да | 27.3 | Иной | уплотненный грунт, бетон и доска | Бетонные (железобетонные) блоки |  | 1.7 | 285.6 | Плоское | Железобетон |  | 515 | Нет |  | 0.5 | Кирпич |  | Отсутствует |  | 1169.4 | Нет |  | Нет |  |  |  | Нет |  | Да | 552 | Иное | пакля и раствор | Нет |  | Да | 36 | 45 | Дерево - хвойных пород |  | Нет |  | 44 | 75.2 | Иной | деревянные и железные без утеплителя | Нет |  | Иной | асфальтобетон | 110 | 1 | Нет |  | Плоская (совмещенная) |  | Отсутствует |  | Нет |  | Отсутствует |  | Нет |  | Рулонные материалы (в 3-4 слоя) |  | 516 | Нет |  | Наружный организованный |  | Оцинкованная сталь |  |  | Нет |  | 6 | 84.3 | Нет |  | Нет |  | Нет | [5 empty] | Нет |  | Нет |  |  | Нет | [5 empty] | Нет |  | Нет |  |  | 65.7 | 1 | 1 | 10 | 100 | Закрытая | Аллюминий | Нет |  | 281 | Нет |  | Нет |  |  |  | Нет |  | Требуется установка |  |  | Имеется | Нет |  | Нет |  | Имеется | Нет |  | Центральное | 1 | Иной | Металл, пластик | 341.5 | Нет |  | 19 | Иной | металл, пластик | Нет |  | Установлен(ы) | 1 |  | Имеется | Да | 2013 | Да | 1 | Смешанный | Чугун, пластик | 130 | Нет |  | Центральное (сетевой природный газ) | 1 | 65 | Нет |  | Да | Иной | центральное |  |  | 0.14 | 1 | Закрытая | Вертикальная | Черная сталь |  | 1142 | Нет |  | 62 | Сталь |  | Нет |  | Нет |  | Нет |  | Да | 1 | Нет |  | Установка не требуется |  |  | Отсутствует по причине, указанной в: ч.1 ст.13 261-ФЗ (3 причины) | Да | 2008 | Нет |  | Отсутствует по причине, указанной в: ч.1 ст.13 261-ФЗ (3 причины) | Нет |  | Да | Внешняя котельная | Центральная |  |  | 0.035 | 1 | Иной | полипропилен, сталь | 341.5 | Нет |  | 21 | Сталь |  | Нет |  | Установка не требуется |  |  | Отсутствует по причине, указанной в: ч.1 ст.13 261-ФЗ (3 причины) | Нет |  | Нет |  | Отсутствует по причине, указанной в: ч.1 ст.13 261-ФЗ (3 причины) | Нет
г. Краснодар, ул. Зиповская, д. 26 | 721507082 | Подготовлен | 03 401 000 | Краснодар | г. Краснодар, ул. Зиповская, д. 26 | Да | 8138 | Нет |  |  | 8138 |  |  | Нет |  | Типовой | Группа II | 1995 | 2013 | E | 609 | Да | 18 | 26.09.1995 | Нет |  |  |  | 28 | 28 | 2653 | 398.1 | 10 | 10 | 8 | 19131.67 | 317 | 17701.07 | 316 | 17681.07 | 316 | Да | 313 | 17484.9 | 313 | Да | 3 | 196.17 | 3 | Нет |  |  |  | Нет |  |  |  | Да | 1 | 20 | 1 | Да | 1 | 20 | 1 | Нет |  |  |  | Нет |  |  |  | Нет |  |  |  | 8 | 1430.6 | УО | ООО "ГУК-Краснодар" | 1 | 15.04.2009 | Решение общего собрания собственников помещений в МКД | Да | б/н | 14.06.2013 | Нет |  |  | 09.12.1995 |  | счет регионального оператора (по решению ОМС) | Ленточный |  | Железобетон |  | 360 | м3 |  |  | Нет |  | Да | 1719 | Иной | уплотненный грунт, бетон и доска | Кирпич |  | 2 | 1396.2 | Плоское | Железобетон |  | 2002 | Нет |  | 0.5 | Кирпич |  | Отсутствует |  | 8291.9 | Нет |  | Нет |  |  |  | Нет |  | Да | 736 | Иное | пакля и раствор | Нет |  | Да | 80 | 80 | Дерево - хвойных пород |  | Нет |  | 16 | 23 | Иной | деревянные и железные без утеплителя | Нет |  | Иной | асфальтобетон | 400.1 | 1 | Нет |  | Плоская (совмещенная) |  | Отсутствует |  | Нет |  | Керамзит или шлак |  | Нет |  | Рулонные материалы (в 3-4 слоя) |  | 2152 | Нет |  | Внутренний |  | Трубы для внутреннего водостока - стальные |  |  | Нет |  | 16 | 528 | Нет |  | Да | 8 | Да | 8 | 400 | 1 | 10 | 1995 | Нет |  | Да | 30.06.2013 | 2020 | Нет | [5 empty] | Нет |  | Нет |  |  | 284.4 | 2 | 2 | 80 | 455 | Закрытая | Медь | Нет |  | 3520 | Нет |  | Да | 270 | Скрытая | Медь | Нет |  | Установлен(ы) | 2 |  | Имеется | Да | 2013 | Нет |  | Имеется | Нет |  | Центральное | 1 | Иной | Металл, пластик | 5400 | Нет |  | 51 | Иной | металл, пластик | Нет |  | Установлен(ы) | 1 |  | Имеется | Да | 2011 | Да | 8 | Смешанный | Чугун, пластик | 1650 | Нет |  | Центральное (сетевой природный газ) | 1 | 1400 | Нет |  | Да | Иной | центральное |  |  | 1.097 | 1 | Закрытая | Вертикальная | Черная сталь |  | 9050 | Нет |  | 246 | Сталь |  | Нет |  | Нет |  | Нет |  | Да | 9 | Нет |  | Установлен(ы) | 1 | 1 | Имеется | Да | 2010 | Нет |  | Имеется | Нет |  | Да | Внешняя котельная | Центральная |  |  | 0.062 | 1 | Иной | полипропилен, сталь | 6080 | Нет |  | 260 | Сталь |  | Нет |  | Установлен(ы) | 1 | 1 | Имеется | Да | 2010 | Нет |  | Имеется | Нет
г. Краснодар, ул. Зиповская, д. 27 | 721507810 | Подготовлен | 03 401 000 | Краснодар | г. Краснодар, ул. Зиповская, д. 27 | Да | 1497 | Нет |  |  | 1781.3 |  |  | Нет |  | Типовой | Группа II | 1971 | 2013 | E | 157 | Да | 44 | 15.10.2004 | Нет |  |  |  | 14 | 14 | 679.25 | 107.8 | 5 | 5 | 1 | 2099.64 | 75 | 1629.44 | 75 | 1629.44 | 75 | Да | 48 | 1016.71 | 48 | Да | 27 | 612.73 | 27 | Нет |  |  |  | Нет |  |  |  | Нет |  |  |  | Нет |  |  |  | Нет |  |  |  | Нет |  |  |  | Нет |  |  |  | 1 | 470.2 | УО | ООО "ГУК-Краснодар" | б/н | 24.07.2010 | Решение общего собрания собственников помещений в МКД | Нет |  |  | Нет |  |  | 23.10.1995 |  | счет регионального оператора (по решению ОМС) | Ленточный |  | Железобетон |  | 99.5 | м3 |  |  | Нет |  | Да | 17 | Иной | уплотненный грунт, бетон и доска | Кирпич |  | 1.5 | 251.7 | Плоское | Железобетон |  | 498 | Нет |  | 0.4 | Кирпич |  | Отсутствует |  | 1173.2 | Нет |  | Нет |  |  |  | Нет |  | Да | 552 | Иное | пакля и раствор | Нет |  | Да | 36 | 45 | Дерево - хвойных пород |  | Нет |  | 44 | 75.2 | Иной | деревянные и железные без утеплителя | Нет |  | Иной | асфальтобетон | 109.8 | 1 | Нет |  | Скатная | 2 | Дерево |  | Нет |  | Керамзит или шлак |  | Нет |  | Абсоцементные листы и волнистый шифер |  | 510 | Нет |  | Наружный организованный |  | Оцинкованная сталь |  | 107 | Нет |  | 6 | 84 | Нет |  | Нет |  | Нет | [5 empty] | Нет |  | Нет |  |  | Нет | [5 empty] | Нет |  | Нет |  |  | 66.6 | 1 | 1 | 10 | 100 | Закрытая | Аллюминий | Нет |  | 343 | Нет |  | Нет |  |  |  | Нет |  | Требуется установка |  |  | Имеется | Нет |  | Нет |  | Имеется | Нет |  | Центральное | 1 | Иной | Металл, пластик | 488 | Нет |  | 17 | Иной | металл, пластик | Нет |  | Установлен(ы) | 1 |  | Имеется | Да | 2013 | Да | 1 | Смешанный | Чугун, пластик | 173 | Нет |  | Центральное (сетевой природный газ) | 1 | 65 | Нет |  | Да | Иной | центральное |  |  | 0.14 | 1 | Закрытая | Вертикальная | Черная сталь |  | 1272 | Нет |  | 62 | Сталь |  | Нет |  | Нет |  | Нет |  | Да | 1 | Нет |  | Установка не требуется |  |  | Отсутствует по причине, указанной в: ч.1 ст.13 261-ФЗ (3 причины) | Нет |  | Нет |  | Отсутствует по причине, указанной в: ч.1 ст.13 261-ФЗ (3 причины) | Нет |  | Да | Внешняя котельная | Центральная |  |  | 0.035 | 1 | Иной | полипропилен, сталь | 501 | Нет |  | 110 | Сталь |  | Нет |  | Установка не требуется |  |  | Отсутствует по причине, указанной в: ч.1 ст.13 261-ФЗ (3 причины) | Нет |  | Нет |  | Отсутствует по причине, указанной в: ч.1 ст.13 261-ФЗ (3 причины) | Нет
г. Краснодар, ул. Зиповская, д. 28 | 721508742 | Подготовлен | 03 401 000 | Краснодар | 350072, Краснодарский край, Краснодар г, Зиповская ул, дом № 28 | Нет |  | Нет |  |  | 1000 |  |  | Нет |  | Типовой | Группа II | 1996 |  |  | 251 | Нет |  |  | Нет |  |  |  | 30 | 30 | 1000 | 220 | 9 | 9 | 6 | 6730 | 196 | 6000 | 196 | 6000 | 196 | Да | 196 | 6000 | 196 | Нет |  |  |  | Нет |  |  |  | Нет |  |  |  | Нет |  |  |  | Нет |  |  |  | Нет |  |  |  | Нет |  |  |  | Нет |  |  |  | 1 | 730 | ТСЖ | ТСЖ "Маяк-97" | 1 | 01.02.1997 | Решение общего собрания собственников помещений в МКД | [6 empty] | 01.02.1997 |  | счет регионального оператора (по решению общего собрания) | Свайный |  | Железобетон |  | 1 | шт. |  |  | Нет |  | Нет | [13 empty] | 0.45 | Крупноблочные |  | Отсутствует |  | 800 | Нет |  | Нет | [5 empty] | Нет | [5 empty] | Да | 54 | 60 | Дерево - хвойных пород |  | Нет |  | 6 | 30 | Металл без утеплителя |  | Нет |  | Армированный асфальтобетон |  | 220 | 1.5 | Нет |  | Плоская (совмещенная) |  | Отсутствует |  | Нет |  | Отсутствует |  | Нет |  | Рулонные материалы (в 3-4 слоя) |  | 1000 | Нет |  | Наружный неорганизованный | [10 empty] | Нет | [23 empty] | 150 | 1 | 1 | 54 | 1 | Закрытая | Аллюминий | Нет |  | 2214.8 | Нет |  | Да | 500 | Скрытая | Алюминий | Нет |  | Установлен(ы) | 1 |  |  | Нет | 2010 | Нет |  | Имеется |  |  | Центральное | 1 | Смешанный | Металл, пластик | 1600 | Нет |  | 159 | Чугун |  | Нет |  | Установлен(ы) | 196 |  |  | Нет | 2010 | Да | 4 | Чугун |  | 760 | Нет |  | Отсутствует |  |  |  |  | Нет | [37 empty] | Нет
г. Краснодар, ул. Зиповская, д. 3, корп. 3 | 721511325 | Подготовлен | 03 401 000 | Краснодар | 350000, Краснодарский край, Краснодар г, Зиповская ул, дом № 3, корпус 3 | Нет |  | Да | 19811.4 | 23:43:0301001:322 | 19811.4 |  |  | Нет |  | Типовой | Группа I | 2012 |  |  | 300 | Нет |  |  | Нет |  |  |  | 49 | 49 | 19811.4 | 126 | 17 | 17 | 3 | 17603.2 | 224 | 14590 | 224 | 14590 | 224 | Да | 224 | 14590 | 224 | Нет |  |  |  | Нет |  |  |  | Нет |  |  |  | Нет |  |  |  | Нет |  |  |  | Нет |  |  |  | Нет |  |  |  | Нет |  |  |  | 5 | 3013.2 | ТСЖ | Зиповская 3/3 | 1 | 05.05.2012 | Решение общего собрания собственников помещений в МКД | [6 empty] | 05.05.2012 |  | счет регионального оператора (по решению ОМС) | Столбы |  | Бетон |  | 1962 | м3 |  |  | Нет |  | Да | 19811 | Бетон |  | Бетонные (железобетонные) блоки |  | 3.5 | 31541 | Плоское | Бетонное заполнение по металлическим балкам |  | 19811 | Нет |  | 0.5 | Кирпич |  | Отсутствует |  | 1153 | Нет |  | Нет | [5 empty] | Нет | [5 empty] | Да | 18 | 28.53 | Металлопластик |  | Нет |  | 36 | 72 | Металл без утеплителя |  | Нет |  | Армированный бетон |  | 130 | 1.3 | Нет |  | Плоская (совмещенная) |  | Отсутствует |  | Нет |  | Керамзит или шлак |  | Нет |  | Рулонные материалы (в 3-4 слоя) |  | 19811 | Нет |  | Наружный неорганизованный | [10 empty] | Да | 3 | Да | 3 | 400 | 0.71 | 17 | 2012 | Нет |  | Нет |  | 2037 | Нет | [10 empty] | 273 | 3 | 3 | 90 | 250 | Закрытая | Медь | Нет |  | 150 | Нет |  | Нет | [5 empty] | Установлен(ы) | 3 |  |  | Нет | 2012 | Да | 6 |  | Нет | 2012 | Центральное | 1 | Черная сталь |  | 1053 | Нет |  | 1002 | Сталь |  | Нет |  | Установлен(ы) | 1 |  |  | Нет | 2012 | Да | 1 | Чугун |  | 951 | Нет |  | Отсутствует |  |  |  |  | Да | Внешняя котельная |  |  |  | 0.58 | 1 | Открытая | Горизонтальная | Черная сталь |  | 2023 | Нет |  | 1480 | Чугун |  | Нет |  | Нет |  |  |  | Нет |  |  |  | Установлен(ы) | 1 |  |  | Нет | 2012 | Нет |  | Имеется |  |  | Да | Внешняя котельная |  |  |  | 0.63 | 1 | Черная сталь |  | 1105 | Нет |  | 858 | Сталь |  | Нет |  | Установлен(ы) | 1 |  |  | Нет | 2012 | Нет
г. Краснодар, ул. Зиповская, д. 31 | 721511871 | Подготовлен | 03 401 000 | Краснодар | г. Краснодар, ул. Зиповская, д. 31 | Да | 2837 | Да | 2499 | 23:43:0141003:1278 | 2884 |  |  | Нет |  | Типовой | Группа II | 1975 | 2013 | E | 130 | Да | 38 | 01.01.2013 | Нет |  |  |  | 14 | 14 | 980 | 169.8 | 5 | 5 | 4 | 3750.3 | 61 | 3484 | 57 | 2732.2 | 57 | Да | 55 | 2622.5 | 55 | Да | 2 | 109.7 | 2 | Нет |  |  |  | Нет |  |  |  | Да | 4 | 751.8 | 4 | Да | 3 | 636.2 | 3 | Да | 1 | 115.6 | 1 | Нет |  |  |  | Нет |  |  |  | 4 | 266.3 | УО | ООО "ГУК-Краснодар" | 1 | 21.12.2008 | Решение общего собрания собственников помещений в МКД | Нет |  |  | Нет |  |  | 22.12.1992 |  | счет регионального оператора (по решению ОМС) | Ленточный |  | Железобетон |  | 109.8 | м3 |  |  | Нет |  | Да | 674 | Иной | уплотненный грунт, бетон и доска | Кирпич |  | 1.8 | 413.6 | Плоское | Железобетон |  | 1076 | Нет |  | 0.4 | Кирпич |  | Отсутствует |  | 1672 | Нет |  | Нет |  |  |  | Нет |  | Да | 176 | Иное | пакля и раствор | Нет |  | Да | 16 | 27 | Дерево - хвойных пород |  | Нет |  | 8 | 9.6 | Иной | деревянные и железные без утеплителя | Нет |  | Иной | асфальтобетон | 171.8 | 1 | Нет |  | Скатная | 2 | Сборные железобетонные элементы |  | Нет |  | Керамзит или шлак |  | Нет |  | Абсоцементные листы и волнистый шифер |  | 1162 | Нет |  | Наружный организованный |  | Оцинкованная сталь |  | 169.8 | Нет |  | 12 | 180 | Нет |  | Нет |  | Нет | [5 empty] | Нет |  | Нет |  |  | Нет | [5 empty] | Нет |  | Нет |  |  | 51.3 | 1 | 1 | 16 | 120 | Закрытая | Аллюминий | Нет |  | 594 | Нет |  | Нет |  |  |  | Нет |  | Установлен(ы) | 1 |  | Имеется | Да | 2013 | Нет |  | Имеется | Нет |  | Центральное | 1 | Иной | Металл, пластик | 982 | Нет |  | 15 | Сталь |  | Нет |  | Установлен(ы) | 1 |  | Имеется | Да | 2009 | Да | 4 | Смешанный | Чугун, пластик | 333 | Нет |  | Центральное (сетевой природный газ) | 1 | 321 | Нет |  | Да | Иной | центральное |  |  | 0.216 | 1 | Закрытая | Вертикальная | Иной | пластик-сталь | 2084 | Нет |  | 70 | Сталь |  | Нет |  | Нет |  | Нет |  | Да | 1 | Нет |  | Требуется установка |  |  | Имеется | Нет |  | Нет |  | Имеется | Нет |  | Да | Водогрейная колонка | [8 empty] | Нет |  |  |  |  | Нет | [5 empty] | Нет |  | Нет |  |  | Нет
г. Краснодар, ул. Зиповская, д. 37 | 99988866 | Подготовлен | 03 401 000 | Краснодар | 350072, Краснодарский край, Краснодар г, Зиповская ул, дом № 37 | Нет |  | Нет |  |  | 1687 |  |  | Нет |  | Типовой | Группа II | 2010 |  |  | 262 | Нет |  |  | Нет |  |  |  | 44.8 | 44.8 | 1533.9 | 243.2 | 16 | 16 | 4 | 23105.4 | 289 | 18661.9 | 288 | 18256.4 | 288 | Да | 288 | 18256.4 | 288 | Нет |  |  |  | Нет |  |  |  | Нет |  |  |  | Да | 1 | 405.5 | 1 | Да | 1 | 405.5 | 1 | Нет |  |  |  | Нет |  |  |  | Нет |  |  |  | 1 | 4443.5 | УО | Репино ООО | 1д37 3 | 01.07.2010 | Решение общего собрания собственников помещений в МКД | Нет | [5 empty] | 15.07.2010 |  | счет регионального оператора (по решению ОМС) | Монолитная плита по свайному основанию |  | Бетон |  | 420 | м3 |  |  | Нет |  | Нет | [13 empty] | 0.3 | Крупнопанельные с утепляющим слоем |  | Иная |  | 9046.36 | Нет |  | Нет | [5 empty] | Нет | [5 empty] | Да | 992 | 1389 | Металлопластик |  | Нет |  | 256 | 460 | Дерево |  | Нет |  | Иной | Бетон | 250 | 1.2 | Нет |  | Плоская (совмещенная) |  | Сборные железобетонные элементы |  | Нет |  | Керамзит или шлак |  | Нет |  | Рулонные материалы (в 3-4 слоя) |  | 1280 | Нет |  | Смешанный | внутренний с уклоном | Оцинкованная сталь |  |  | Нет |  | 4 | 230 | Нет |  | Да | 12 | Да | 6 | 400 | 1 | 16 | 2010 | Нет |  | Да | 07.10.2013 | 2035 | Да | 6 | 630 | 1 | 16 | 2010 | Нет |  | Да | 07.10.2013 | 2035 | 534 | 6 | 6 | 96 | 99999 | Закрытая | Медь | Нет |  | 45400 | Нет |  | Да | 10400 | Скрытая | Медь | Нет |  | Установлен(ы) | 18 |  |  | Да | 2010 | Да | 6 |  | Нет | 2010 | Центральное | 1 | Оцинкованная сталь |  | 1525 | Нет |  | 140 | Иной | чугун,сталь,латунь | Нет |  | Установлен(ы) | 1 |  |  | Нет | 2010 | Да | 16 | Чугун |  | 769 | Нет |  | Отсутствует |  |  |  |  | Да | Иной | центральное |  |  | 16.74 | 1 | Закрытая | Вертикальная | Оцинкованная сталь |  | 2775 | Нет |  | 70 | Смешанный | чугун, латунь, сталь | Нет |  | Да | 2 | Нет |  | Нет |  |  |  | Установлен(ы) | 6 |  |  | Нет | 2010 | Да | 1 | Имеется | Нет | 2010 | Да | Бойлер
г. Краснодар, ул. Зиповская, д. 39 | 99988867 | Подготовлен | 03 401 000 | Краснодар | 350072, Краснодарский край, Краснодар г, Зиповская ул, дом № 39 | Нет |  | Нет |  |  | 996 |  |  | Нет |  | Типовой | Группа II | 2011 |  |  | 175 | Нет |  |  | Нет |  |  |  | 44.8 | 44.8 | 823 | 141.7 | 16 | 16 | 2 | 11689.3 | 129 | 9449.7 | 128 | 8867.1 | 128 | Да | 128 | 8867.1 | 128 | Нет |  |  |  | Нет |  |  |  | Нет |  |  |  | Да | 1 | 582.6 | 1 | Да | 1 | 582.6 | 1 | Нет |  |  |  | Нет |  |  |  | Нет |  |  |  | 1 | 2239.6 | УО | Репино ООО | 1 | 14.03.2011 | Решение общего собрания собственников помещений в МКД | Нет | [5 empty] | 20.03.2011 |  | счет регионального оператора (по решению общего собрания) | Монолитная плита по свайному основанию |  | Бетон |  | 390 | м3 |  |  | Нет |  | Нет | [13 empty] | 0.3 | Крупнопанельные с утепляющим слоем |  | Иная |  | 5421.79 | Нет |  | Нет | [5 empty] | Нет | [5 empty] | Да | 487 | 681.8 | Металлопластик |  | Нет |  | 128 | 230.4 | Дерево |  | Нет |  | Иной | Бетон | 141.7 | 1.2 | Нет |  | Плоская (совмещенная) |  | Сборные железобетонные элементы |  | Нет |  | Керамзит или шлак |  | Нет |  | Рулонные материалы (в 3-4 слоя) |  | 610 | Нет |  | Смешанный | внутренний с уклоном | Черная окрашенная сталь |  |  | Нет |  | 2 | 89.6 | Нет |  | Да | 4 | Да | 2 | 400 | 1 | 16 | 2011 | Нет |  | Да | 07.10.2013 | 2036 | Да | 2 | 630 | 1 | 16 | 2011 | Нет |  | Да | 07.10.2013 | 2036 | 534 | 6 | 6 | 96 | 99999 | Закрытая | Медь | Нет |  | 45400 | Нет |  | Да | 5200 | Скрытая | Медь | Нет |  | Установлен(ы) | 18 |  |  | Нет | 2011 | Да | 6 |  | Нет | 2011 | Центральное | 1 | Оцинкованная сталь |  | 755 | Нет |  | 70 | Смешанный | чугун,сталь,латунь | Нет |  | Установлен(ы) | 1 |  |  | Нет | 2011 | Да | 16 | Смешанный | Чугун, пластик | 383 | Нет |  | Отсутствует |  |  |  |  | Да | Иной | центральное |  |  | 8.13 | 1 | Закрытая | Вертикальная | Черная сталь |  | 1180 | Нет |  | 70 | Смешанный | чугун, латунь, сталь | Нет |  | Да | 1 | Нет |  | Нет |  |  |  | Установлен(ы) | 2 |  |  | Нет | 2011 | Да | 1 | Имеется | Нет | 2011 | Да | Бойлер
г. Краснодар, ул. Зиповская, д. 4, корп. 3 | 721544478 | Подготовлен | 03 401 000 | Краснодар | г Краснодар ул Зиповская д.4/3 | Да | 1732.5 | Да | 6515.5 | 23:43:0301002:1062 | 8248 |  |  | Нет |  | Типовой | Группа II | 2011 |  |  | 165 | Нет |  |  | Нет |  |  |  | 41 | 42.6 | 1732.5 | 220 | 15 | 16 | 3 | 23556.9 | 198 | 19916.4 | 182 | 17587.1 | 182 | Да | 182 | 17587.1 | 182 | Нет |  |  |  | Нет |  |  |  | Нет |  |  |  | Да | 16 | 2329.3 | 16 | Да | 15 | 1902.1 | 15 | Нет |  |  |  | Нет |  |  |  | Да | 1 | 427.2 | 1 | 3 | 3640.5 | ТСЖ | Товарищество Собственников Жилья Чистяковская роща | Протокол № 1 | 28.04.2012 | Решение общего собрания собственников помещений в МКД | [6 empty] | 19.12.2011 |  | специальный счет, владельцем которого является ТСЖ | Монолитная плита по свайному основанию |  | Бетон |  | 1 | шт. |  |  | Нет |  | Да | 1500 | Бетон |  | Бетонные (железобетонные) блоки |  | 4.6 | 914.5 | Плоское | Железобетон |  | 1584.2 | Нет |  | 0.3 | Железо-бетонный или стальной каркас с кирпичным (мелкоблочным) заполнением |  | Облицовка - иная | Кирпич | 6559.62 | Нет |  | Нет | [5 empty] | Нет | [5 empty] | Да | 9 | 12.4 | Смешанный | металлопластик и дерево | Нет |  | 14 | 39 | Металлопластик |  | Нет |  | Иной | асфальтобетон | 220 | 3 | Нет |  | Плоская (совмещенная) |  | Сборные железобетонные настилы |  | Нет |  | Смешанный | мягкая кровля | Нет |  | Иной | мягкая кравля рулонная и металлопрофиль | 1961.4 | Нет |  | Смешанный | внутренний и наружный организованный | Иной | Пластиковые |  | Нет |  | 15 | 662 | Нет |  | Да | 6 | Да | 3 | 400 | 1 | 14 | 2011 | Нет |  | Да | 07.09.2011 | 2036 | Да | 3 | 630 | 1 | 14 | 2011 | Нет |  | Да | 07.09.2011 | 2036 | 337.2 | 3 | 3 | 15 | 12000 | Закрытая | Медь | Нет |  | 2000 | Нет |  | Да | 812 | Скрытая | Медь | Нет |  | Установлен(ы) | 18 |  |  | Нет | 2011 | Да | 16 |  | Нет | 2011 | Центральное | 1 | Иной | полипропилен | 2450 | Нет |  | 700 | Смешанный | сталь, латунь | Нет |  | Установлен(ы) | 3 |  |  | Нет | 2011 | Да | 2 | Смешанный | Чугун, пластик | 1750 | Нет |  | Отсутствует |  |  |  |  | Да | Автономная котельная - встроенно-пристроенная |  | Энергия для теплового насоса |  | 0.61 | 1 | Закрытая | Горизонтальная | Иной | Сталь | 2700 | Нет |  | 775 | Смешанный | Чугун, латунь, пластик, сталь | Нет |  | Да | 1 | Нет |  | Нет |  |  |  | Установлен(ы) | 1 |  |  | Нет | 2011 | Да | 1 | Имеется | Нет | 2011 | Да | Автономная котельная - встроенно-пристроенная |  | Энергия для теплового насоса |  | 0.62 | 1 | Смешанный | полипропилен, сталь | 2571 | Нет |  | 842 | Смешанный | Сталь, бронза | Нет |  | Установлен(ы) | 1 |  |  | Нет | 2011 | Да | 1 | Имеется | Нет
г. Краснодар, ул. Зиповская, д. 41 | 99988870 | Подготовлен | 03 401 000 | Краснодар | 350072, Краснодарский край, Краснодар г, Зиповская ул, дом № 41 | Нет |  | Нет |  |  | 1366 |  |  | Нет |  | Типовой | Группа II | 2010 |  |  | 249 | Нет |  |  | Нет |  |  |  | 44.8 | 44.8 | 1201.6 | 171.6 | 16 | 16 | 3 | 17565.2 | 257 | 14182.2 | 256 | 12973.7 | 256 | Да | 256 | 12973.7 | 256 | Нет |  |  |  | Нет |  |  |  | Нет |  |  |  | Да | 1 | 1208.5 | 1 | Да | 1 | 1208.5 | 1 | Нет |  |  |  | Нет |  |  |  | Нет |  |  |  | 1 | 3383 | УО | Репино ООО | 1 | 15.07.2010 | Решение общего собрания собственников помещений в МКД | Нет | [5 empty] | 15.07.2010 |  | счет регионального оператора (по решению общего собрания) | Монолитная плита по свайному основанию |  | Бетон |  | 579 | м3 |  |  | Нет |  | Нет | [13 empty] | 0.3 | Крупнопанельные с утепляющим слоем |  | Иная |  | 6608.8 | Нет |  | Нет | [5 empty] | Нет | [5 empty] | Да | 752 | 1052 | Металлопластик |  | Нет |  | 363 | 345.6 | Дерево |  | Нет |  | Иной | Бетон | 175 | 1.2 | Нет |  | Плоская (совмещенная) |  | Сборные железобетонные элементы |  | Нет |  | Керамзит или шлак |  | Нет |  | Рулонные материалы (в 3-4 слоя) |  | 890 | Нет |  | Внутренний |  | Оцинкованная сталь |  |  | Нет |  | 4 | 230 | Нет |  | Да | 6 | Да | 3 | 400 | 1 | 16 | 2010 | Нет |  | Да | 07.10.2013 | 2035 | Да | 6 | 630 | 1 | 16 | 2010 | Нет |  | Да | 07.10.2013 | 2035 | 534 | 6 | 6 | 6 | 99999 | Закрытая | Медь | Нет |  | 45400 | Нет |  | Да | 7800 | Скрытая | Медь | Нет |  | Установлен(ы) | 18 |  |  | Нет | 2010 | Да | 6 |  | Нет | 2010 | Центральное | 1 | Оцинкованная сталь |  | 1140 | Нет |  | 105 | Смешанный | чугун,сталь,латунь | Нет |  | Установлен(ы) | 1 |  |  | Нет | 2010 | Да | 16 | Смешанный | Чугун, пластик | 579 | Нет |  | Отсутствует |  |  |  |  | Да | Иной | центральное |  |  | 11.89 | 1 | Закрытая | Вертикальная | Оцинкованная сталь |  | 2085 | Нет |  | 20 | Смешанный | чугун, латунь, сталь | Нет |  | Да | 1 | Нет |  | Нет |  |  |  | Установлен(ы) | 3 |  |  | Нет | 2010 | Да | 1 | Имеется | Нет | 2010 | Да | Бойлер
г. Краснодар, ул. Зиповская, д. 45 | 99988871 | Подготовлен | 03 401 000 | Краснодар | 350072, Краснодарский край, Краснодар г, Зиповская ул, дом № 45 | Нет |  | Нет |  |  | 1217 |  |  | Нет |  | Типовой | Группа II | 2010 |  |  | 216 | Нет |  |  | Нет |  |  |  | 44.8 | 44.8 | 1201.6 | 193 | 16 | 16 | 3 | 17624.1 | 257 | 14034.3 | 256 | 12862.4 | 256 | Да | 256 | 12862.4 | 256 | Нет |  |  |  | Нет |  |  |  | Нет |  |  |  | Да | 1 | 1171.9 | 1 | Да | 1 | 1171.9 | 1 | Нет |  |  |  | Нет |  |  |  | Нет |  |  |  | 1 | 3589.8 | УО | Репино ООО | 1д45з | 30.10.2010 | Решение общего собрания собственников помещений в МКД | Нет | [5 empty] | 30.10.2010 |  | не выбран | Монолитная плита по свайному основанию |  | Бетон |  | 579 | м3 |  |  | Нет |  | Нет | [13 empty] | 0.3 | Крупнопанельные с утепляющим слоем |  | Иная |  | 7248.8 | Нет |  | Нет | [5 empty] | Нет | [5 empty] | Нет | 752 | 1052 | Металлопластик |  | Нет |  | 999 | 345.6 | Дерево |  | Нет |  | Иной | Бетон | 193 | 1.2 | Нет |  | Плоская (совмещенная) |  | Сборные железобетонные элементы |  | Нет |  | Керамзит или шлак |  | Нет |  | Рулонные материалы (в 3-4 слоя) |  | 890 | Нет |  | Внутренний |  | Оцинкованная сталь |  |  | Нет |  | 2 | 89.6 | Нет |  | Да | 6 | Да | 3 | 400 | 1 | 16 | 2010 | Нет |  | Да | 07.10.2013 | 2035 | Да | 3 | 630 | 1 | 16 | 2010 | Нет |  | Да | 07.10.2013 | 2035 | 534 | 6 | 6 | 96 | 99999 | Закрытая | Медь | Нет |  | 45400 | Нет |  | Да | 7800 | Скрытая | Медь | Нет |  | Установлен(ы) | 18 |  |  | Нет | 2010 | Да | 6 |  | Нет | 2010 | Центральное | 1 | Оцинкованная сталь |  | 1140 | Нет |  | 105 | Смешанный | чугун,сталь,латунь | Нет |  | Установлен(ы) | 1 |  |  | Нет | 2010 | Да | 16 | Смешанный | Чугун, пластик | 579 | Нет |  | Отсутствует |  |  |  |  | Да | Иной | центральное |  |  | 11.79 | 1 | Закрытая | Вертикальная | Черная сталь |  | 2085 | Нет |  | 70 | Сталь |  | Нет |  | Да | 1 | Нет |  | Нет |  |  |  | Установлен(ы) | 3 |  |  | Да | 2010 | Да | 1 | Имеется | Нет | 2010 | Да | Бойлер
г. Краснодар, ул. Зиповская, д. 5, корп. 2 | 99997735 | Подготовлен | 03 401 000 | Краснодар | 350000, Краснодарский край, Краснодар г, Зиповская ул, дом № 5, корпус 2 | Да | 1635 | Да | 1635 | 23:43:0301001:0195 | 23336.8 | 1522 | 19461 | Нет | 248-01-1-АР | Индивидуальный | Группа II | 2005 | 2008 |  | 517 | Нет |  |  | Нет |  |  |  | 42.5 | 42.5 | 23336.8 | 351.4 | 13 | 13 | 5 | 23336.8 | 276 | 19327.2 | 250 | 16658.4 | 250 | Да | 250 | 16658.4 | 250 | Нет |  |  |  | Нет |  |  |  | Нет |  |  |  | Да | 26 | 2668.8 | 26 | Да | 26 | 2668.8 | 26 | Нет |  |  |  | Нет |  |  |  | Нет |  |  |  | 5 | 4009.6 | ТСЖ | ТСЖ "Зеленая роща" | 1 | 06.12.2005 | Решение общего собрания собственников помещений в МКД | [6 empty] | 24.02.2005 |  | специальный счет, владельцем которого является ТСЖ | Монолитная плита по свайному основанию |  | Железобетон |  | 1 | кв.м |  |  | Нет |  | Да | 2210.3 | Иной | Железобетон | Бетонные (железобетонные) блоки |  | 4.2 | 2210.3 | Плоское | Железобетон |  | 2210.3 | Нет |  | 0.5 | Железо-бетонный или стальной каркас с кирпичным (мелкоблочным) заполнением |  | Отсутствует |  | 2450.5 | Нет |  | Да | 800 | Отвердевающая мастика |  | Нет |  | Нет | [5 empty] | Да | 51 | 63 | Металлопластик |  | Нет |  | 22 | 42 | Смешанный | Металл с утеплителем, дерево | Нет |  | Иной | Асфальт | 500 | 1 | Нет |  | Скатная | 3 | Металл |  | Нет |  | Керамзит или шлак |  | Нет |  | Металпрофиль (металлочерепица) |  | 2530.6 | Нет |  | Смешанный | внутренний и наружный организованный | Трубы для внутреннего водостока - стальные |  |  | Нет |  | 12 | 816 | Нет |  | Да | 10 | Да | 5 | 400 | 1 | 13 | 2005 | Нет |  | Да | 30.07.2014 | 2030 | Да | 5 | 630 | 1 | 13 | 2005 | Нет |  | Да | 30.07.2014 | 2030 | 427.1 | 5 | 5 | 54 | 30000 | Закрытая | Медь | Нет |  | 20000 | Нет |  | Да | 7500 | Скрытая | Медь | Нет |  | Установлен(ы) | 27 |  |  | Нет | 2012 | Да | 5 | Имеется | Нет | 2005 | Центральное | 1 | Иной | полипропилен, черная сталь | 3727.4 | Нет |  | 478 | Смешанный | чугун,сталь,латунь | Нет |  | Установлен(ы) | 1 |  |  | Нет | 2012 | Да | 1 | Смешанный | чугун, полипропилен | 1685.5 | Нет |  | Отсутствует |  |  |  |  | Да | Иной | ИТП ((индивидуальный тепловой пункт) |  |  | 600 | 1 | Закрытая | Вертикальная | Черная сталь |  | 9987.8 | Нет |  | 1043 | Сталь |  | Нет |  | Да | 1 | Нет |  | Да | 5 | Нет |  | Установлен(ы) | 1 |  |  | Нет | 2012 | Нет |  | Имеется |  |  | Да | Автономная котельная - иная | ИТП | Иной | теплоноситель | 600 | 1 | Черная сталь |  | 3827.4 | Нет |  | 478 | Смешанный | полипропилен, сталь | Нет |  | Установлен(ы) | 1 |  |  | Нет | 2012 | Нет
г. Краснодар, ул. Зиповская, д. 5, корп. 3 | 721595189 | Подготовлен | 03 401 000 | Краснодар | 350000, Краснодарский край, Краснодар г, Зиповская ул, дом № 5, корпус 3 | Да | 8451 | Да | 8451 | 23:43:0301001:210 | 8451 |  |  | Нет |  | Типовой | Группа II | 2011 |  |  | 158 | Нет |  |  | Нет |  |  |  | 51 | 51 | 1624 | 175 | 17 | 17 | 3 | 20344.9 | 233 | 17221.9 | 205 | 13389.9 | 197 | Да | 205 | 13389.9 | 197 | Нет |  |  |  | Нет |  |  |  | Нет |  |  |  | Да | 28 | 3832 | 18 | Да | 28 | 3832 | 18 | Нет |  |  |  | Нет |  |  |  | Нет |  |  |  | 18 | 3123 | ЖСК | ТСС | 1 | 28.05.2008 | Решение общего собрания собственников помещений в МКД | [8 empty] | специальный счет, владельцем которого является ЖСК | Свайный |  | Железобетон |  | 1 | шт. |  |  | Нет |  | Нет | [13 empty] | 0.45 | Кирпич |  | Отсутствует |  | 8715 | Нет |  | Нет | [5 empty] | Нет | [5 empty] | Да | 53 | 190 | Металлопластик |  | Нет |  | 7 | 20 | Металл без утеплителя |  | Нет |  | Иной | Бетон | 175 | 1 | Нет |  | Плоская (совмещенная) |  | Отсутствует |  | Нет |  | Отсутствует |  | Нет |  | Рулонные материалы (в 3-4 слоя) |  | 1621 | Нет |  | Внутренний |  | Трубы для внутреннего водостока - полимерные |  |  | Нет |  | 10 | 510 | Нет |  | Да | 6 | Да | 3 | 400 | 0.7 | 17 | 2011 | Нет |  | Да | 23.02.2012 | 2036 | Да | 3 | 1000 | 0.7 | 17 | 2011 | Нет |  | Да | 17.11.2011 | 2036 | 406 | 1 | 1 | 8 | 16241 | Закрытая | Медь | Нет |  | 8110 | Нет |  | Да | 564 | Скрытая | Медь | Нет |  | Установлен(ы) | 1 |  |  | Нет | 2010 | Да | 1 |  | Нет | 2011 | Центральное | 1 | Смешанный | сталь, пластик | 10540 | Нет |  | 10 | Сталь |  | Нет |  | Установлен(ы) | 1 |  |  | Нет | 2011 | Да | 3 | Пластик |  | 1054 | Нет |  | Отсутствует |  |  |  |  | Да | Внешняя котельная |  |  |  | 2748 | 1 | Закрытая | Горизонтальная | Металлополимер |  | 2045 | Нет |  | 28 | Сталь |  | Нет |  | Да | 1 | Нет |  | Нет |  |  |  | Установлен(ы) | 1 |  |  | Нет | 2011 | Да | 1 | Имеется | Нет | 2011 | Да | Внешняя котельная |  |  |  | 0.54 | 1 | Металлополимер |  | 2142 | Нет |  | 28 | Сталь |  | Нет |  | Установлен(ы) | 1 |  |  | Нет | 2011 | Да | 1 | Имеется | Нет
г. Краснодар, ул. Зиповская, д. 68 | 99997809 | Подготовлен | 03 401 000 | Краснодар | Краснодарский край, Краснодар г, Зиповская ул, дом № 68 | Нет |  | Нет |  |  | 18493.1 |  |  | Нет |  | Типовой | Группа II | 2014 |  |  | 275 | Нет |  |  | Нет |  |  |  | 46 | 46 | 18493.1 | 250 | 14 | 14 | 5 | 18493.1 | 285 | 14248.4 | 275 | 13577.2 | 275 | Да | 275 | 13577.2 | 275 | Нет |  |  |  | Нет |  |  |  | Нет |  |  |  | Да | 10 | 671.2 | 10 | Да | 10 | 671.2 | 10 | Нет |  |  |  | Нет |  |  |  | Нет |  |  |  | 14 | 4244.7 | УО | ООО "Репино" | 1 | 15.03.2015 | Решение общего собрания собственников помещений в МКД | Нет | [5 empty] | 01.01.2015 |  | счет регионального оператора (по решению ОМС) | Свайный |  | Железобетон |  | 887 | шт. |  |  | Нет |  | Нет | [13 empty] | 0.27 | Железо-бетонные панели |  | Окраска - по штукатурке (по бетону) - известковым составом |  | 6340 | Нет |  | Да | 6000 | Отвердевающая мастика |  | Нет |  | Нет | [5 empty] | Да | 770 | 3600 | Металлопластик |  | Нет |  | 305 | 610 | Дерево |  | Нет |  | Армированный бетон |  | 255 | 1 | Нет |  | Плоская (совмещенная) |  |  |  | Нет |  | Керамзит или шлак |  | Нет |  | Рулонные материалы (в 3-4 слоя) |  | 1500 | Нет |  | Внутренний |  | Трубы для внутреннего водостока - стальные |  |  | Нет |  | 5 | 225 | Нет |  | Да | 10 | Да | 5 | 400 | 1 | 14 | 2015 | Нет |  | Нет |  | 2036 | Да | 5 | 630 | 1 | 14 | 2015 | Нет |  | Нет |  | 2036 | 40000 | 5 | 5 | 70 | 11000 | Закрытая | Медь | Нет |  | 9000 | Нет |  | Да | 210 | Скрытая | Алюминий | Нет |  | Установлен(ы) | 25 |  |  | Нет | 2014 | Да | 5 |  | Нет | 2014 | Центральное | 1 | Оцинкованная сталь |  | 2700 | Нет |  | 12 | Чугун |  | Нет |  | Установлен(ы) | 1 |  |  | Нет | 2014 | Да | 5 | Чугун |  | 580 | Нет |  | Отсутствует |  |  |  |  | Да | Иной | ИТП ((индивидуальный тепловой пункт) |  |  | 2660 | 1 | Закрытая | Вертикальная | Оцинкованная сталь |  | 3890 | Нет |  | 18 | Чугун |  | Нет |  | Да | 1 | Нет |  | Нет |  |  |  | Установлен(ы) | 1 | 1 |  | Нет | 2015 | Да | 1 | Имеется | Нет | 2015 | Да | Автономная котельная - иная | ИТП | Иной | теплоноситель | 2758.1 | 1 | Оцинкованная сталь |  | 3890 | Нет |  | 18 | Чугун |  | Нет |  | Установлен(ы) | 1 | 1 |  | Нет | 2015 | Да | 1 | Имеется | Нет
г. Краснодар, ул. им Архитектора Петина, д. 12 | 99996447 | Подготовлен | 03 401 000 | Краснодар | 350062, Краснодарский край, Краснодар г, им Архитектора Петина ул, дом № 12, корпус a | Да | 20672 | Да | 20672 | 23:43:0137001:5974 | 20672 | 4902 |  | Нет |  | Типовой | Группа II | 2014 |  |  | 200 | Нет |  |  | Нет |  |  |  | 37.6 | 37.6 | 1423 | 260 | 11 | 11 | 3 | 12925.9 | 154 | 9093.4 | 154 | 9093.4 | 154 | Да | 154 | 9093.4 | 154 | Нет |  |  |  | Нет |  |  |  | Нет |  |  |  | Нет |  |  |  | Нет |  |  |  | Нет |  |  |  | Нет |  |  |  | Нет |  |  |  | 3 | 3832.5 | УК |  | 1 | 29.12.2015 | Решение общего собрания собственников помещений в МКД | [6 empty] | 10.10.2013 |  | счет регионального оператора (по решению общего собрания) | Свайный |  | Бетон |  | 1 | шт. |  |  | Нет |  | Да | 1287 | Смешанный | Бетон и плитка | Бетонные (железобетонные) блоки |  | 2.9 | 3501 | Плоское | Железобетон |  | 1287 | Нет |  | 0.45 | Железо-бетонный или стальной каркас с кирпичным (мелкоблочным) заполнением |  | Отсутствует |  | 8786 | Нет |  | Да | 2928 | Нетвердеющая мастика |  | Нет |  | Нет | [5 empty] | Да | 2 | 3.32 | Металлопластик |  | Нет |  | 75 | 200 | Металл без утеплителя |  | Нет |  | Армированный асфальтобетон |  | 260 | 1 | Нет |  | Плоская (совмещенная) |  |  |  | Нет |  | Керамзит или шлак |  | Нет |  | Рулонные материалы (в 3-4 слоя) |  | 1287 | Нет |  | Внутренний |  | Оцинкованная сталь |  |  | Нет |  | 3 | 112.8 | Нет |  | Да | 6 | Да | 3 | 360 | 1 | 11 | 2013 | Нет |  | Нет |  | 2038 | Да | 3 | 630 | 1 | 11 | 2013 | Нет |  | Нет |  | 2038 | 397 | 4 | 4 | 12 | 338.4 | Закрытая | Медь | Нет |  | 9093.4 | Нет |  | Да | 9093.4 | Скрытая | Медь | Нет |  | Установлен(ы) | 12 |  |  | Нет | 2013 | Нет |  | Имеется |  |  | Центральное | 1 | Металлополимер |  | 9093.4 | Нет |  | 65 | Смешанный | полипропилен, сталь | Нет |  | Установлен(ы) | 1 |  |  | Нет | 2013 | Да | 3 | Чугун |  | 9093.4 | Нет |  | Отсутствует |  |  | Нет |  | Да | Автономная котельная - встроенно-пристроенная |  | Газ |  | 4 | 1 | Закрытая | Горизонтальная | Металлополимер |  | 9093.4 | Нет |  | 65 | Смешанный | пластик, сталь | Нет |  | Да | 1 | Нет |  | Нет |  |  |  | Установлен(ы) | 1 |  |  | Нет | 2013 | Да | 1 | Имеется | Нет | 2013 | Да | Внешняя котельная |  |  |  | 4 | 1 | Металлополимер |  | 9093.4 | Нет |  | 65 | Смешанный | полипропилен, сталь | Нет |  | Установлен(ы) | 1 |  |  | Нет | 2013 | Нет
г. Краснодар, ул. им Валерия Гассия, д. 10 | 99998098 | Подготовлен | 03 401 000 | Краснодар | 350040, Краснодарский край, Краснодар г, им Валерия Гассия ул, дом № 10 | Нет |  | Нет |  |  | 4056 |  |  | Нет |  | Типовой | Группа III | 2012 |  |  | 105 | Нет |  |  | Нет |  |  |  | 12 | 12
г. Краснодар, ул. им Валерия Гассия, д. 14 | 99998139 | Подготовлен | 03 401 000 | Краснодар | 350040, Краснодарский край, Краснодар г, им Валерия Гассия ул, дом № 14 | Нет |  | Да | 10156 | 23:43:0427001:4205 | 10156 |  |  | Нет |  | Типовой | Группа V | 2016 | [6 empty] | Нет | [7 empty] | 12 | 12 | 3
г. Краснодар, ул. им Валерия Гассия, д. 2 | 99998136 | Подготовлен | 03 401 000 | Краснодар | 350040, Краснодарский край, Краснодар г, им Валерия Гассия ул, дом № 2 | Нет |  | Да | 21000 | 23:43:0427001:38 | 21000 |  |  | Нет |  | Типовой | Группа V | 2015 | [6 empty] | Нет | [7 empty] | 18 | 18 | 4
г. Краснодар, ул. им Валерия Гассия, д. 4, корп. 1 | 99998093 | Подготовлен | 03 401 000 | Краснодар | 350040, Краснодарский край, Краснодар г, им Валерия Гассия ул, дом № 4, корпус 1 | Нет |  | Нет |  |  | 4056 |  |  | Нет |  | Типовой | Группа III | 2012 |  |  | 100 | Нет
г. Краснодар, ул. им Валерия Гассия, д. 6, корп. 8 | 99998224 | Подготовлен | 03 401 000 | Краснодар | 350040, Краснодарский край, Краснодар г, им Валерия Гассия ул, дом № 6, корпус 8 | Нет |  | Нет |  |  | 16798 |  |  | Нет |  | Типовой | Группа III | 2014 |  |  | 250 | Нет |  |  | Нет |  |  |  | 48 | 43 | 16798 | 120 | 18 | 16 | 4 | 16798 | 250 | 17326 | 245 | 14785 | 245 | Да | 245 | 14785 | 245 | Нет |  |  |  | Нет |  |  |  | Нет |  |  |  | Да | 5 | 2541 | 5 | Да | 5 | 2541 | 5 | Нет |  |  |  | Нет |  |  |  | Нет |  |  |  | 10 | 150 | УК |  | 1 | 28.07.2014 | Решение общего собрания собственников помещений в МКД | [6 empty] | 26.07.2014 |  | счет регионального оператора (по решению ОМС) | Свайный
г. Краснодар, ул. им Валерия Гассия, д. 6, корп. 9 | 99998225 | Подготовлен | 03 401 000 | Краснодар | 350040, Краснодарский край, Краснодар г, им Валерия Гассия ул, дом № 6, корпус 9 | Нет |  | Нет |  |  | 15457 |  |  | Нет |  | Типовой | Группа III | 2014 |  |  |  | Нет |  |  | Нет |  |  |  | 45 | 45
г. Краснодар, ул. им Володарского, д. 91 | 99998232 | Подготовлен | 03 401 000 | Краснодар | 350038, Краснодарский край, Краснодар г, им Володарского ул, дом № 91 | Да | 1643 | Да | 1643 | 23:43: 031000:942 | 1643 |  |  | Нет |  | Типовой | Группа II | 2013 |  |  | 146 | Нет |  |  | Нет |  |  |  | 15 | 15 | 813 | 123 | 5 | 5 | 4 | 3510 | 88 | 3286 | 86 | 3127 | 88 | Да | 86 | 3127 | 88 | Нет |  |  |  | Нет |  |  |  | Нет |  |  |  | Да | 2 | 159 | 2 | Да | 2 | 159 | 2 | Нет |  |  |  | Нет |  |  |  | Нет |  |  |  | 5 | 224 | УО | ООО КАРАСУН ПЛЮС | 1 | 10.10.2013 | Решение общего собрания собственников помещений в МКД | Нет | [5 empty] | 05.08.2013 |  | счет регионального оператора (по решению ОМС) | Ленточный |  | Бетон |  | 1 | шт. |  |  | Нет |  | Нет | [13 empty] | 0.4 | Кирпич |  | Отсутствует |  | 1800 | Нет |  | Нет | [5 empty] | Нет | [5 empty] | Да | 22 | 31 | Металлопластик |  | Нет |  | 8 | 14 | Металл с утеплителем |  | Нет |  | Иной | Асфальт | 185 | 1.5 | Нет |  | Скатная | 2.2 | Металл |  | Нет |  | Пенобетон или пеностекло |  | Нет |  | Оцинкованная сталь |  | 1241 | Нет |  | Наружный организованный |  | Оцинкованная сталь |  |  | Нет |  | 12 | 180 | Нет |  | Нет | [23 empty] | 22 | 2 | 2 | 44 | 684 | Закрытая | Медь | Нет |  | 133 | Нет |  | Нет | [5 empty] | Установлен(ы) | 2 |  |  | Нет | 2013 | Нет |  | Имеется |  |  | Центральное | 1 | Металлополимер |  | 612 | Нет |  | 36 | Латунь |  | Нет |  | Установлен(ы) | 1 |  |  | Нет | 2013 | Да | 1 | Пластик |  | 155 | Нет |  | Отсутствует |  |  |  |  | Да | Квартирные котлы | [36 empty] | Да | Квартирный двухконтурный котел |  | Электроэнергия
г. Краснодар, ул. им Володарского, д. 91, корп. 1 | 99998234 | Подготовлен | 03 401 000 | Краснодар | 350038, Краснодарский край, Краснодар г, им Володарского ул, дом № 91, корпус 1 | Да | 1643 | Да | 1643 | 23:43:0301000:942 | 1643 |  |  | Нет |  | Типовой | Группа II | 2013 |  |  | 215 | Нет |  |  | Нет |  |  |  | 15 | 15 | 648 | 154 | 5 | 5 | 4 | 3286 | 88 | 3062 | 86 | 2903 | 91 | Да | 86 | 2903 | 91 | Нет |  |  |  | Нет |  |  |  | Нет |  |  |  | Да | 2 | 159 | 2 | Да | 2 | 159 | 2 | Нет |  |  |  | Нет |  |  |  | Нет |  |  |  | 4 | 224 | УО | КАРАСУН ПЛЮС | 2 | 10.08.2013 | Решение общего собрания собственников помещений в МКД | Нет | [5 empty] | 15.05.2013 |  | счет регионального оператора (по решению ОМС) | Ленточный |  | Бетон |  | 1 | шт. |  |  | Нет |  | Нет | [13 empty] | 0.4 | Кирпич |  | Отсутствует |  | 2264 | Нет |  | Нет | [5 empty] | Нет | [5 empty] | Да | 22 | 31 | Металлопластик |  | Нет |  | 8 | 15 | Металл с утеплителем |  | Нет |  | Иной | Асфальт | 165 | 1.5 | Нет |  | Скатная | 2.2 | Металл |  | Нет |  | Пенобетон или пеностекло |  | Нет |  | Оцинкованная сталь |  | 1241 | Нет |  | Наружный организованный |  | Оцинкованная сталь |  | 154 | Нет |  | 12 | 180 | Нет |  | Нет | [23 empty] | 22 | 1 | 1 | 36 | 235 | Закрытая | Медь | Нет |  | 112 | Нет |  | Нет | [5 empty] | Установлен(ы) | 1 |  |  | Нет | 2013 | Нет |  | Имеется |  |  | Центральное | 1 | Металлополимер |  | 322 | Нет |  | 12 | Латунь |  | Нет |  | Установлен(ы) | 1 |  |  | Нет | 2013 | Да | 1 | Пластик |  | 65 | Нет |  | Отсутствует |  |  |  |  | Да | Квартирные котлы | [36 empty] | Да | Квартирный двухконтурный котел |  | Электроэнергия
г. Краснодар, ул. им Генерала Трошева Г.Н., д. 43 | 99998266 | Подготовлен | 03 401 000 | Краснодар | 350005, Краснодарский край, Краснодар г, им Генерала Трошева Г.Н. ул, дом № 43 | Да | 5740 | Да | 5740 | 23:43:0143021:484 | 5740 |  |  | Нет |  | Индивидуальный | Группа II | 2015 |  |  |  | Нет |  |  | Нет |  |  |  | 51 | 51 | 768 | 128 | 16 | 16 | 2 | 11772 | 215 | 9077 | 192 | 8742 | 192 | Да | 192 | 8742 | 192 | Нет |  |  |  | Нет |  |  |  | Нет |  |  |  | Да | 23 | 335 | 23 | Да | 23 | 335 | 23 | Нет |  |  |  | Нет |  |  |  | Нет |  |  |  | 15 | 2694 | УО | ООО "УК "ВОСТОЧНЫЙ САД" | [11 empty] | не выбран | Столбы |  | Железобетон | [7 empty] | Нет | [13 empty] | 0.45 | Крупноблочные |  | Окраска - по штукатурке (по бетону) - иная |  |  | Нет | [13 empty] | Да | [18 empty] | Плоская (совмещенная) |  |  |  | Нет |  | Керамзит или шлак |  | Нет |  | Рулонные материалы (в 3-4 слоя) |  | 784 | Нет |  | Внутренний |  | Трубы для внутреннего водостока - полимерные |  |  | Нет | [5 empty] | Да | 4 | Да | 2 | 420 | 0.6 | 16 | 2015 | Нет |  | Нет |  | 2040 | Да | 2 | 540 | 0.6 | 16 | 2015 | Нет |  | Нет |  | 2040 | [29 empty] | Центральное | [17 empty] | Да | [6 empty] | Отсутствует |  |  |  |  | Да | [37 empty] | Да
г. Краснодар, ул. им Генерала Трошева Г.Н., д. 47 | 99998265 | Подготовлен | 03 401 000 | Краснодар | 350005, Краснодарский край, Краснодар г, им Генерала Трошева Г.Н. ул, дом № 47 | Да | 8382 | Да | 8382 | 23:43:0143021:981 | 8382 |  |  | Нет |  | Индивидуальный | Группа II | 2016 |  |  |  | Нет |  |  | Нет |  |  |  | 51 | 51 | 1280 | 192 | 16 | 16 | 3 | 17031.6 | 274 | 13107 | 240 | 12571 | 240 | Да | 240 | 12571 | 240 | Нет |  |  |  | Нет |  |  |  | Нет |  |  |  | Да | 34 | 536 | 34 | Да | 34 | 536 | 34 | Нет |  |  |  | Нет |  |  |  | Нет |  |  |  | 12 | 3923 | УО | ООО "ВИШНЁВЫЙ САД" | [11 empty] | не выбран | Монолитная плита по свайному основанию |  | Железобетон | [5 empty] | Нет |  | Да | 1102 | Бетон |  | Бетонные (железобетонные) блоки |  | 3 | 241 | Плоское |  |  | 1280 | Нет |  | 0.45 | Крупноблочные |  | Окраска - по штукатурке (по бетону) - иная |  |  | Нет | [13 empty] | Да | [18 empty] | Плоская (совмещенная) |  |  |  | Нет |  | Керамзит или шлак |  | Нет |  | Рулонные материалы (в 3-4 слоя) |  | 1280 | Нет |  | Внутренний |  | Трубы для внутреннего водостока - полимерные |  |  | Нет | [5 empty] | Да | 6 | Да | 3 | 430 | 0.6 | 16 | 2016 | Нет |  | Нет |  | 2041 | Да | 3 | 600 | 0.6 | 16 | 2016 | Нет |  | Нет |  | 2041 | [18 empty] | Установлен(ы) | 1 |  |  | Нет | 2016 | [5 empty] | Центральное | [11 empty] | Установлен(ы) | 1 |  |  | Нет | 2016 | Да | [6 empty] | Отсутствует |  |  |  |  | Да | [18 empty] | Да | 1 | Нет |  | Нет |  |  |  | Установлен(ы) | 1 |  |  | Нет | 2016 | [5 empty] | Да | [16 empty] | Установлен(ы) | 1 |  |  | Нет | 2016
г. Краснодар, ул. им Дзержинского, д. 2 | 99987761 | Подготовлен | 03 401 000 | Краснодар | г Краснодар ул Дзержинского, д.2 | Да | 8488 | Да | 4396 | 23:43:0201033:460 | 4396 |  |  | Нет |  | Типовой | Группа III | 1954 | 2013 | E | 90 | Да | 41 | 29.11.1987 | Нет |  |  |  | 9.9 | 9.9 | 2005 | 292 | 3 | 3 | 6 | 3884.9 | 55 | 3630.4 | 49 | 2637.2 | 49 | Да | 49 | 2637.2 | 49 | Нет |  |  |  | Нет |  |  |  | Нет |  |  |  | Да | 6 | 993.2 | 6 | Да | 5 | 763.5 | 5 | Да | 1 | 229.7 | 1 | Нет |  |  |  | Нет |  |  |  | 6 | 254.5 | УО | ООО "ГУК-Краснодар" | б/н | 13.12.2008 | Решение общего собрания собственников помещений в МКД | Нет |  |  | Нет |  |  | 29.12.1991 |  | счет регионального оператора (по решению ОМС) | Ленточный |  | Железобетон |  | 705 | м3 |  |  | Нет |  | Да | 766.8 | Иной | уплотненный грунт, бетон и доска | Бетонные (железобетонные) блоки |  | 2.3 | 672 | Плоское | Железобетон |  | 1350 | Нет |  | 0.6 | Шлакоблок, ракушечник |  | Окраска - по штукатурке (по бетону) - известковым составом |  | 2827.4 | Нет |  | Нет |  |  |  | Нет |  | Да | 159 | Иное | пакля и раствор | Нет |  | Да | 12 | 25.4 | Дерево - твердых пород |  | Нет |  | 12 | 38 | Иной | деревянные и железные без утеплителя | Нет |  | Иной | асфальтобетон | 292 | 1 | Нет |  | Скатная | 3.5 | Дерево |  | Нет |  | Керамзит или шлак |  | Нет |  | Абсоцементные листы и волнистый шифер |  | 2641 | Нет |  | Наружный организованный |  | Оцинкованная сталь |  | 292 | Нет |  | 24 | 264 | Нет |  | Нет |  | Нет | [5 empty] | Нет |  | Нет |  |  | Нет | [5 empty] | Нет |  | Нет |  |  | 44.1 | 2 | 2 | 20 | 95 | Открытая | Аллюминий | Нет |  | 95 | Нет |  | Нет |  |  |  | Нет |  | Установлен(ы) | 2 |  | Имеется | Да | 2013 | Нет |  | Имеется | Нет |  | Центральное | 1 | Иной | Металл, пластик | 564 | Нет |  | 27 | Чугун |  | Нет |  | Установка не требуется |  |  | Отсутствует по причине, указанной в: п.2-а Критериев (приказ № 627) | Нет |  | Да | 6 | Смешанный | Чугун, пластик | 420 | Нет |  | Центральное (сетевой природный газ) | 1 | 210 | Нет |  | Да | Иной | центральное |  |  | 0.22 | 1 | Закрытая | Горизонтальная | Иной | пластик-сталь | 1307 | Нет |  | 192 | Сталь |  | Нет |  | Нет |  | Нет |  | Нет |  | Нет |  | Установлен(ы) | 1 | 1 | Имеется | Да | 2012 | Нет |  | Имеется | Нет |  | Да | Водогрейная колонка | [8 empty] | Нет |  |  |  |  | Нет | [5 empty] | Нет |  | Нет |  |  | Нет
г. Краснодар, ул. им Дзержинского, д. 59 | 99997831 | Подготовлен | 03 401 000 | Краснодар | 350000, Краснодарский край, Краснодар г, Дзержинского ул, дом № 59 | Да | 1013 | Да | 1013 | 23:43:0202025:117 | 1013 | 33835-826 | 23:43:0202025:157 | Нет |  | Индивидуальный | Группа I | 2014 |  |  | 3 | Нет |  |  | Нет |  |  |  | 13.3 | 13.3 | 654.3 | 129.1 | 5 | 6 | 1 | 3074.3 | 31 | 2563.3 | 26 | 1783.8 | 26 | Да | 26 | 1783.8 | 26 | Нет |  |  |  | Нет |  |  |  | Нет |  |  |  | Да | 5 | 779.5 | 5 | Да | 5 | 779.5 | 5 | Нет |  |  |  | Нет |  |  |  | Нет |  |  |  | 17 | 511 | УО | ООО "Управляющая Компания "Иван Калита" | 1 | 10.03.2015 | Решение общего собрания собственников помещений в МКД | Да | 1 | 10.03.2015 |  |  |  | 14.11.2014 |  | не выбран | Ленточный |  | Железобетон |  | 193.6 | м3 |  |  | Нет |  | Нет | [13 empty] | 0.4 | Кирпич |  | Отсутствует |  | 1520 | Нет |  | Нет | [5 empty] | Нет | [5 empty] | Да | 5 | 39.9 | Металлопластик |  | Нет |  | 1 | 9 | Металлопластик |  | Нет |  | Армированный бетон |  | 129.1 | 1 | Нет |  | Скатная | 4 | Дерево |  | Нет |  | Минеральная вата |  | Нет |  | Металпрофиль (металлочерепица) |  | 670 | Нет |  | Наружный организованный |  | Оцинкованная сталь с полимерным покрытием (для крыш из металлопрофиля (металлочерепицы)) |  |  | Нет |  | 10 | 159.6 | Нет |  | Да | 1 | Да | 1 | 650 | 1 | 6 | 2014 | Нет |  | Да | 14.11.2014 | 2034 | Нет | [10 empty] | 150 | 1 | 1 | 5 | 255 | Закрытая | Медь | Нет |  | 100 | Нет |  | Да | 30 | Скрытая | Медь | Нет |  | Установлен(ы) | 3 |  |  | Нет | 2014 | Да | 1 |  | Нет | 2014 | Центральное | 1 | Металлополимер |  | 270 | Нет |  | 2 | Сталь |  | Нет |  | Установлен(ы) | 1 |  |  | Нет | 2014 | Да | 1 | Пластик |  | 55 | Нет |  | Отсутствует |  |  |  |  | Да | Внешняя котельная |  |  |  | 0.1 | 1 | Закрытая | Вертикальная | Оцинкованная сталь |  | 40 | Нет |  | 5 | Сталь |  | Нет |  | Да | 1 | Нет |  | Нет |  |  |  | Установлен(ы) | 1 |  |  | Нет | 2014 | Да | 1 | Имеется | Нет | 2014 | Да | Внешняя котельная |  |  |  | 0.01 | 1 | Оцинкованная сталь |  | 40 | Нет |  | 2 | Сталь |  | Нет |  | Установлен(ы) | 1 |  |  | Нет | 2014 | Да | 1 | Имеется | Нет
г. Краснодар, ул. им Дмитрия Благоева, д. 8 | 721224932 | Подготовлен | 03 401 000 | Краснодар | г. Краснодар, ул. им. Дмитрия Благоева, д. 8 | Да | 4356.3 | Да | 3744 | 23:43:0408002:3556 | 3744 |  |  | Нет |  | Типовой | Группа II | 1971 | 2013 | E | 193 | Да | 65 | 20.07.2010 | Нет |  |  |  | 3 | 18.1 | 1664 | 147.3 | 1 | 5 | 2 | 3216.2 | 86 | 2691.1 | 86 | 2691.1 | 86 | Да | 55 | 1808.9 | 55 | Да | 31 | 882.2 | 31 | Нет |  |  |  | Нет |  |  |  | Нет |  |  |  | Нет |  |  |  | Нет |  |  |  | Нет |  |  |  | Нет |  |  |  | 2 | 525.1 | УО | ООО "ГУК-Краснодар" | 1 | 01.07.2010 | Решение общего собрания собственников помещений в МКД | Да | 2 | 01.06.2012 | Нет |  |  | 13.05.2009 |  | счет регионального оператора (по решению ОМС) | Ленточный |  | Железобетон |  | 256.3 | м3 |  |  | Нет |  | Да | 920 | Иной | уплотненный грунт, бетон и доска | Бетонные (железобетонные) блоки |  | 2 | 378 | Плоское | Железобетон |  | 920 | Нет |  | 0.54 | Кирпич |  | Штукатурка - по кирпичу - известковым раствором |  | 1315.3 | Нет |  | Нет |  |  |  | Нет |  | Да | 110 | Монтажная пена |  | Нет |  | Да | 8 | 64 | Металлопластик |  | Нет |  | 12 | 26.08 | Металл без утеплителя |  | Нет |  | Иной | асфальтобетон | 147.3 | 1.2 | Нет |  | Скатная | 2.2 | Сборные железобетонные элементы |  | Нет |  | Керамзит или шлак |  | Нет |  | Абсоцементные листы и волнистый шифер |  | 982 | Нет |  | Наружный неорганизованный |  |  |  |  | Нет |  |  |  | Нет |  | Нет |  | Нет | [5 empty] | Нет |  | Нет |  |  | Нет | [5 empty] | Нет |  | Нет |  |  | 77.4 | 1 | 1 | 11 | 80 | Открытая | Медь | Да | 2011 | 115 | Да | 2011 | Нет |  |  |  | Нет |  | Установлен(ы) | 1 |  | Имеется | Да | 2011 | Нет |  | Имеется | Нет |  | Центральное | 1 | Черная сталь |  | 281 | Нет |  | 15 | Сталь |  | Нет |  | Установлен(ы) | 1 |  | Имеется | Да | 2014 | Да | 2 | Пластик |  | 180 | Нет |  | Отсутствует |  |  | Нет |  | Да | Иной | центральное |  |  | 0.196 | 1 | Закрытая | Вертикальная | Черная сталь |  | 516 | Нет |  | 28 | Сталь |  | Нет |  | Нет |  | Нет |  | Да | 1 | Нет |  | Требуется установка |  |  | Имеется | Нет |  | Нет |  | Имеется | Нет |  | Да | Внешняя котельная | Центральная |  |  | 0.059 | 1 | Черная сталь |  | 530 | Нет |  | 76 | Сталь |  | Нет |  | Требуется установка |  |  | Имеется | Нет |  | Нет |  | Имеется | Нет
г. Краснодар, ул. им Евгении Жигуленко, д. 2 литер А | 99998019 | Подготовлен | 03 401 000 | Краснодар | 350005, Краснодарский край, Краснодар г, им Евгении Жигуленко ул, дом № 2 лит А | Нет |  | Нет |  |  | 1000 |  |  | Нет |  | Индивидуальный | Группа II | 2011 |  |  | 120 | Нет |  |  | Нет |  |  |  | 21 | 21 | 560 | 108 | 7 | 7 | 2 | 3252 | 84 | 3100 | 84 | 3100 | 84 | Да | 84 | 3100 | 84 | Нет |  |  |  | Нет |  |  |  | Нет |  |  |  | Нет |  |  |  | Нет |  |  |  | Нет |  |  |  | Нет |  |  |  | Нет |  |  |  | 2 | 152 | УО | Рем Строй Сервис | 1 | 12.01.2012 | Решение общего собрания собственников помещений в МКД | Нет | [5 empty] | 11.12.2011 |  | счет регионального оператора (по решению ОМС) | Ленточный |  | Железобетон |  | 60 | м3 |  |  | Нет |  | Да | 560 | Бетон |  | Бетонные (железобетонные) блоки |  | 2 | 354 | Плоское | Железобетон |  | 560 | Нет |  | 0.45 | Кирпич |  | Отсутствует |  | 1814.4 | Нет |  | Нет | [5 empty] | Нет | [5 empty] | Да | 12 | 12 | Металлопластик |  | Нет |  | 3 | 7 | Металл без утеплителя |  | Нет |  | Армированный асфальтобетон |  | 110 | 1 | Нет |  | Скатная | 3 | Дерево |  | Нет |  | Минеральная плита |  | Нет |  | Металпрофиль (металлочерепица) |  | 756 | Нет |  | Наружный неорганизованный | [10 empty] | Нет | [23 empty] | 70 | 1 | 1 | 14 | 150 | Закрытая | Медь | Нет |  | 100 | Нет |  | Нет | [5 empty] | Установлен(ы) | 1 |  |  | Нет | 2013 | Нет |  | Имеется |  |  | Центральное | 1 | Иной | Пластик | 200 | Нет |  | 100 | Латунь |  | Нет |  | Установлен(ы) | 1 |  |  | Нет | 2012 | Да | 2 | Пластик |  | 150 | Нет |  | Отсутствует |  |  |  |  | Да | Внешняя котельная |  |  |  | 0.4 | 1 | Закрытая | Вертикальная | Металлополимер |  | 400 | Нет |  | 120 | Латунь |  | Нет |  | Нет |  |  |  | Нет |  |  |  | Установка не требуется |  |  | Имеется |  |  | Нет |  | Имеется |  |  | Да | Внешняя котельная |  |  |  | 0.02 | 1 | Иной | полипропилен | 200 | Нет |  | 100 | Латунь |  | Нет |  | Установка не требуется |  |  | Имеется |  |  | Нет
г. Краснодар, ул. им Евгении Жигуленко, д. 2 литер Б | 99998020 | Подготовлен | 03 401 000 | Краснодар | 350005, Краснодарский край, Краснодар г, им Евгении Жигуленко ул, дом № 2 литер Б | Нет |  | Нет |  |  | 1000 |  |  | Нет |  | Индивидуальный | Группа II | 2011 |  |  | 100 | Нет |  |  | Нет |  |  |  | 21 | 21 | 560 | 108 | 7 | 7 | 2 | 3267 | 84 | 3142 | 84 | 3142 | 84 | Да | 84 | 3142 | 84 | Нет |  |  |  | Нет |  |  |  | Нет |  |  |  | Нет |  |  |  | Нет |  |  |  | Нет |  |  |  | Нет |  |  |  | Нет |  |  |  | 2 | 125 | УО | Рем Строй Сервис | 1 | 12.01.2012 | Решение общего собрания собственников помещений в МКД | Нет | [5 empty] | 14.11.2011 |  | счет регионального оператора (по решению ОМС) | Ленточный |  | Железобетон |  | 60 | м3 |  |  | Нет |  | Да | 560 | Бетон |  | Бетонные (железобетонные) блоки |  | 2 | 354 | Плоское | Железобетон |  | 560 | Нет |  | 0.45 | Кирпич |  | Отсутствует |  | 1814.4 | Нет |  | Нет | [5 empty] | Нет | [5 empty] | Да | 12 | 12 | Металлопластик |  | Нет |  | 3 | 8 | Металл без утеплителя |  | Нет |  | Армированный асфальтобетон |  | 110 | 1 | Нет |  | Скатная | 3 | Дерево |  | Нет |  | Минеральная плита |  | Нет |  | Металпрофиль (металлочерепица) |  | 728 | Нет |  | Наружный неорганизованный | [10 empty] | Нет | [23 empty] | 70 | 1 | 1 | 14 | 150 | Закрытая | Медь | Нет |  | 100 | Нет |  | Нет | [5 empty] | Установлен(ы) | 1 |  |  | Нет | 2013 | Нет |  | Имеется |  |  | Центральное | 1 | Иной | Пластик | 200 | Нет |  | 100 | Латунь |  | Нет |  | Установлен(ы) | 1 |  |  | Нет | 2013 | Да | 2 | Пластик |  | 150 | Нет |  | Отсутствует |  |  |  |  | Да | Внешняя котельная |  |  |  | 0.4 | 1 | Закрытая | Вертикальная | Металлополимер |  | 400 | Нет |  | 140 | Латунь |  | Нет |  | Нет |  |  |  | Нет |  |  |  | Установлен(ы) | 1 |  |  | Нет | 2014 | Да | 1 | Имеется | Нет | 2013 | Да | Внешняя котельная |  |  |  | 0.02 | 1 | Иной | полипропилен | 200 | Нет |  | 100 | Латунь |  | Нет |  | Установка не требуется |  |  | Имеется |  |  | Нет
г. Краснодар, ул. им Кирова, д. 291 | 99998215 | Подготовлен | 03 401 000 | Краснодар | 350000, Краснодарский край, Краснодар г, им Кирова ул, дом № 291 | [8 empty] | Нет |  | Типовой |  | 2009 |  |  |  | Нет |  |  | Нет | [7 empty] | 3 | 3 | 1 |  | 20 |  | 15 | 532.92 |  | Нет |  |  |  | Нет |  |  |  | Нет | [7 empty] | Нет |  |  |  | Нет |  |  |  | Нет |  |  |  | Нет |  |  |  | Нет |  |  |  |  | 20 | УО | ООО УК "УЮТ-Сервис" | [11 empty] | счет регионального оператора (по решению общего собрания) | Ленточный | [9 empty] | Да | 251.6 | [51 empty] | Скатная |  |  |  | Нет |  |  |  | Нет | [17 empty] | Нет | [24 empty] | 1 | [5 empty] | Нет |  |  | Нет | [7 empty] | Установлен(ы) | [10 empty] | Центральное | [11 empty] | Установлен(ы) | [5 empty] | Да |  |  |  |  | Нет |  | Центральное (сетевой природный газ) |  |  | Нет |  | Да | Автономная котельная - встроенно-пристроенная | [36 empty] | Да | Автономная котельная - встроенно-пристроенная
г. Краснодар, ул. им Курчатова, д. 2, корп. С | 99998045 | Подготовлен | 03 401 000 | Краснодар | 350010, Краснодарский край, Краснодар г, им Курчатова ул, дом № 2, корпус Б | Да | 1368 | Да | 1368 | 23:43:0302007:7 | 1368 |  |  | Нет |  | Индивидуальный | Группа II | 1963 |  |  | 81 | Да | 41 | 30.06.2000 | Нет |  |  |  | 15 | 15 | 498 | 104 | 5 | 5 | 4 | 1703.6 | 47 | 1457.6 | 47 | 1457.6 | 51 | Да | 47 | 1457.6 | 51 | Нет |  |  |  | Нет |  |  |  | Нет |  |  |  | Нет |  |  |  | Нет |  |  |  | Нет |  |  |  | Нет |  |  |  | Нет |  |  |  | 1 | 246 | ТСЖ | "Единство" | 1 | 16.06.2004 | Решение общего собрания собственников помещений в МКД | [6 empty] | 14.06.2005 |  | счет регионального оператора (по решению общего собрания) | Ленточный |  | Железобетон |  | 1 | шт. |  |  | Нет |  | Да | 380 | Уплотненный грунт |  | Бетонные (железобетонные) блоки |  | 1 | 396 | Плоское | Бетонное заполнение по металлическим балкам |  | 380 | Нет |  | 0.6 | Кирпич |  | Отсутствует |  | 1527.6 | Да | 2009 | Нет | [5 empty] | Нет |  |  |  | Нет |  | Да | 12 | 25.2 | Металлопластик |  | Да | 2009 | 4 | 7.2 | Металл с утеплителем |  | Да | 2009 | Иной | Асфальт | 104 | 1 | Да | 2009 | Скатная | 2 | Дерево |  | Да | 2008 | Минеральная плита |  | Да | 2008 | Металпрофиль (металлочерепица) |  | 1260 | Да | 2008 | Наружный организованный |  | Оцинкованная сталь с полимерным покрытием (для крыш из металлопрофиля (металлочерепицы)) |  |  | Да | 2008 | 6 | 90 | Да | 2008 | Нет | [23 empty] | 2 | 1 | 1 | 32 | 78 | Закрытая | Медь | Да | 2008 | 89 | Да | 2008 | Нет | [5 empty] | Установлен(ы) | 1 |  |  | Да | 2008 | Да | 2 |  | Да | 2008 | Центральное | 1 | Металлополимер |  | 720 | Да | 2008 | 18 | Смешанный | металл, пластик | Да | 2008 | Установлен(ы) | 1 |  |  | Да | 2008 | Да | 2 | Пластик |  | 218 | Да | 2008 | Центральное (сетевой природный газ) | 1 | 32 | Нет |  | Да | Внешняя котельная |  |  |  | 1.2 | 1 | Закрытая | Вертикальная | Черная сталь |  | 1703 | Да | 2008 | 84 | Смешанный | Металические, пластик | Да | 2008 | Нет |  |  |  | Да | 1 | Да | 2008 | Установлен(ы) | 1 |  |  | Да | 2008 | Да | 1 | Имеется | Да | 2008 | Нет
г. Краснодар, ул. им Лавочкина, д. 27 | 99998134 | Подготовлен | 03 401 000 | Краснодар | 350912, Краснодарский край, Краснодар г, им Лавочкина ул, дом № 27 | Нет |  | Да | 21955 | 23:43:0411051:2686 | 21955 |  |  | Нет |  | Типовой | Группа V | 2015 |  |  |  | Нет |  |  | Нет | [7 empty] | 18 | 18 |  | 13840.9
г. Краснодар, ул. им Лавочкина, д. 29 | 99998135 | Подготовлен | 03 401 000 | Краснодар | 350912, Краснодарский край, Краснодар г, им Лавочкина ул, дом № 29 | Нет |  | Да | 7201 | 23:43:0411051:1155 | 7201 |  |  | Нет |  | Типовой | Группа V | 2015 | [6 empty] | Нет | [7 empty] | 18 | 18 | 4
г. Краснодар, ул. им Леонида Лаврова, д. 8, корп. 1 | 99998129 | Подготовлен | 03 401 000 | Краснодар | 350910, Краснодарский край, Краснодар г, им Леонида Лаврова ул, дом № 8, корпус 1 | Нет |  | Да | 23873 | 23:43:0410081:1337 | 23873 |  |  | Нет |  | Типовой | Группа IV | 2015 |  |  | 20 | Нет |  |  | Нет | [7 empty] | 10 | 16 | 4 | 41982 | 615 | 30822.9 | 558 | 26188.7 | 20 |  |  |  |  | Нет |  |  |  | Нет |  |  |  | Нет |  |  |  | Да | 57 | 4634.8 | 10 |  |  |  |  | Нет |  |  |  | Нет |  |  |  | Нет | [5 empty] | УК | ООО УК "Империал"
г. Краснодар, ул. им Мачуги В.Н., д. 6, корп. 2 | 99998087 | Подготовлен | 03 401 000 | Краснодар | 350061, Краснодарский край, Краснодар г, им Мачуги В.Н. ул, дом № 6, корпус 2 | Да | 2698.7 | [8 empty] | Типовой |  | 2015 | [6 empty] | Нет | [7 empty] | 12 | 8 | 2 | 5661.7 |  | 81 | 80 | 3831.2 | [9 empty] | Нет |  |  |  | Нет |  |  |  | Да | 1 | [10 empty] | Нет |  |  |  | Нет |  |  |  |  | 817.7 | УО | ООО "ЖКХ-Восток" | [12 empty] | Столбы |  | Бетон | [7 empty] | Да | 476.4 |  |  | Иной | монолитный железобетон |  |  | Плоское | Железобетон | [43 empty] | Плоская (совмещенная) | [25 empty] | Да | 3 | Да | 3 |  |  |  | 2015 | Нет |  |  |  |  | Нет | [11 empty] | 2 | [16 empty] | Установлен(ы) | [10 empty] | Центральное | [11 empty] | Установлен(ы) | [5 empty] | Да | [6 empty] | Отсутствует |  |  |  |  | Да | Иной | центральное | [24 empty] | Установлен(ы) | [10 empty] | Да | Автономная котельная - иная | Центральная | [14 empty] | Установлен(ы)
г. Краснодар, ул. им Мачуги В.Н., д. 82 | 99997972 | Подготовлен | 03 401 000 | Краснодар | 350061, Краснодарский край, Краснодар г, им Мачуги В.Н. ул, дом № 82 | Нет |  | Нет |  |  | 800 |  |  | Нет |  | Типовой | Группа III | 1965 |  |  | 27 | Да | 50 | 23.09.2004 | Нет |  |  |  | 8 | 8 | 180 | 54 | 2 | 2 | 1 | 390 | 18 | 264 | 18 | 264 | 27 | Да | 18 | 264 | 27 | Нет |  |  |  | Нет |  |  |  | Нет |  |  |  | Нет |  |  |  | Нет |  |  |  | Нет |  |  |  | Нет |  |  |  | Нет |  |  |  | 1 | 126 | ТСЖ | Ипериал | 1 | 10.09.2005 | Решение общего собрания собственников помещений в МКД | [6 empty] | 02.02.2005 |  | не выбран | Ленточный |  | Железобетон |  | 24.3 | м3 |  |  | Нет |  | Да | 33.7 | Уплотненный грунт |  | Бетонные (железобетонные) блоки |  | 2 | 58 | Плоское | Железобетон |  | 180 | Нет |  | 0.45 | Кирпич |  | Окраска - по штукатурке (по бетону) - смешанная |  | 208 | Нет |  | Нет | [5 empty] | Нет | [5 empty] | Да | 2 | 4 | Дерево - хвойных пород |  | Нет |  | 2 | 4 | Смешанный | деревянные и железные без утеплителя | Нет |  | Армированный бетон |  | 56 | 1 | Нет |  | Скатная | 1.8 | Дерево |  | Нет |  | Отсутствует |  | Нет |  | Абсоцементные листы и волнистый шифер |  | 252 | Нет |  | Наружный неорганизованный | [10 empty] | Нет | [23 empty] | 30 | 1 | 1 | 1 | 102 | Открытая | Аллюминий | Нет |  | 20 | Нет |  | Нет | [5 empty] | Установлен(ы) | 1 |  |  | Нет | 2006 | Нет |  | Имеется |  |  | Центральное | 1 | Черная сталь |  | 80 | Нет |  | 18 | Смешанный | чугун,сталь,латунь | Нет |  | Установлен(ы) | 1 |  |  | Нет | 2011 | Да | 2 | Керамика |  | 70 | Нет |  | Отсутствует |  |  |  |  | Да | Автономная котельная - иная |  | Электроэнергия |  | 0.3 | 1 | Открытая | Горизонтальная | Черная сталь |  | 170 | Нет |  | 24 | Сталь |  | Нет |  | Нет |  |  |  | Нет |  |  |  | Установка не требуется |  |  | Имеется |  |  | Нет |  | Имеется |  |  | Да | Бойлер
г. Краснодар, ул. им Селезнева, д. 4, корп. 10 | 99998218 | Подготовлен | 03 401 000 | Краснодар | 350059, Краснодарский край, Краснодар г, им Селезнева ул, дом № 4, корпус 10 | [5 empty] | 5854 |  |  | Нет |  | Типовой |  | 2015 |  |  |  | Нет |  |  | Нет | [7 empty] | 9 | 9 | 6 |  |  | 19091 | 426 | 19091.3 |  | Нет |  |  |  | Нет |  |  |  | Нет |  |  |  | Нет |  |  |  | Да | 117 | 2541.2 |  | Нет |  |  |  | Нет |  |  |  | Нет | [8 empty] | 3871.3 | УО | ООО УК "Зеленый квартал" | [11 empty] | не выбран | Свайный |  | Железобетон | [7 empty] | Нет | [16 empty] | Штукатурка - по кирпичу - иная |  |  | Нет | [32 empty] | Скатная |  |  |  | Нет |  |  |  | Нет |  |  |  |  | Нет | [6 empty] | Нет | [5 empty] | Да | 6 | Нет | [10 empty] | Да | 6 |  |  |  | 2015 | Нет | [5 empty] | 12 | [5 empty] | Нет |  |  | Нет | [7 empty] | Установлен(ы) |  |  |  | Нет | 2015 | [5 empty] | Центральное |  |  |  |  | Нет |  |  |  |  | Нет |  | Установлен(ы) |  |  |  | Нет | 2015 | Да |  |  |  |  | Нет |  | Отсутствует |  |  |  |  | Да | Иной | центральное | [14 empty] | Нет | [9 empty] | Установлен(ы) |  |  |  | Нет | 2015 | [5 empty] | Да | Автономная котельная - встроенно-пристроенная | [8 empty] | Нет |  |  |  |  | Нет |  | Установлен(ы) |  |  |  | Нет | 2015
г. Краснодар, ул. им Селезнева, д. 4, корп. 4 | 99998088 | Подготовлен | 03 401 000 | Краснодар | 350059, Краснодарский край, Краснодар г, им Селезнева ул, дом № 4, корпус 4 | Нет |  | Нет | [5 empty] | Нет |  | Типовой |  | 2016 |  |  |  | Нет |  |  | Нет | [7 empty] | 16 | 16 | 5 |  | 683 | 37622.2 | 645 | 29587.5 | [9 empty] | Нет |  |  |  | Нет |  |  |  | Да | 38 | 1361.2 | [9 empty] | Нет |  |  |  | Нет |  |  |  |  | 5637.5 | УО | ООО УК "Алмакс" | [11 empty] | не выбран | Иной |  | Железобетон | [7 empty] | Да | 2576.9 | [15 empty] | Отсутствует | [35 empty] | Плоская (совмещенная) | [7 empty] | Нет |  |  |  |  | Нет | [12 empty] | Да | 10 | Да | 10 |  |  |  |  | Нет |  |  |  |  | Нет | [11 empty] | 1 | [16 empty] | Установлен(ы) | [10 empty] | Центральное | [11 empty] | Установлен(ы) | [5 empty] | Да | [6 empty] | Отсутствует |  |  |  |  | Да | Иной | ИТП ((индивидуальный тепловой пункт) | [16 empty] | Да | 1 | Нет |  | Нет |  |  |  | Установлен(ы) | [10 empty] | Да | Автономная котельная - иная | ИТП | [14 empty] | Установлен(ы)
г. Краснодар, ул. им Селезнева, д. 4, корп. Б | 99998021 | Подготовлен | 03 401 000 | Краснодар | 350059, Краснодарский край, Краснодар г, им Селезнева ул, дом № 4, корпус Б | Да | 5000 | Да | 5000 | 23:43:0402001:517 | 1297.9 | 15405 |  | Нет |  | Типовой | Группа I | 2014 |  |  | 282 | Нет |  |  | Нет |  |  |  | 34 | 34 |  | 218.2 | 11 | 11 | 2 |  |  |  | 282 |  | 282 | Да | 282 |  | 282 | Нет |  |  |  | Нет |  |  |  | Нет |  |  |  | Да | 56 |  | 56 | Да | 56 |  | 56 | Нет |  |  |  | Нет |  |  |  | Нет |  |  |  | 48 |  | УК | [12 empty] | не выбран | Монолитная плита по свайному основанию |  | Железобетон | [5 empty] | Нет |  | Да | 1105.1 | Бетон |  | Бетонные (железобетонные) блоки |  | 3.5 |  | Плоское | Железобетон |  |  | Нет |  | 0.6 | Кирпич |  | Отсутствует |  | 6900 | Нет |  | Нет | [5 empty] | Да | 2250 | Монтажная пена |  | Нет |  | Да |  |  | Металлопластик | [9 empty] | Армированный асфальтобетон |  | 218.2 | 1.2 | Нет |  | Скатная | 3 | Дерево |  | Нет |  | Минеральная вата |  | Нет |  | Металпрофиль (металлочерепица) |  | 1750 | Нет |  | Наружный организованный |  |  |  |  | Нет |  | 12 | 396 | Нет |  | Да | 2 | Да | 2 | 1000 | 0.5 | 11 | 2014 | Нет |  | Да |  | 2039 | Нет | [10 empty] | 500 | 2 | 2 | 44 |  | Закрытая | Медь | Нет |  | 950 | Нет |  | Да | 140 | Скрытая | Медь | Нет | [30 empty] | Да | 2 | Пластик |  |  | Нет |  | Отсутствует
г. Краснодар, ул. им Суворова, д. 53 | 99998017 | Подготовлен | 03 401 000 | Краснодар | 350063, Краснодарский край, Краснодар г, им Суворова ул, дом № 53 | Нет |  | Да | 586 | 23:43:0305037:290 | 586 |  |  | Нет |  | Индивидуальный | Группа II | 2014 | 2014 | A | 287 | Нет |  |  | Нет |  |  |  | 52 | 52 | 514.2 | 97.4 | 17 | 17 | 1 | 7378.3 | 93 | 5336.5 | 93 | 5336.5 | 95 | Да | 93 | 5336.5 | 95 | Нет |  |  |  | Нет |  |  |  | Нет |  |  |  | Нет |  |  |  | Нет |  |  |  | Нет |  |  |  | Нет |  |  |  | Нет |  |  |  | 3 | 2041.8 | УО | ООО УК "Краснодар" | 1 | 30.04.2015 | Решение общего собрания собственников помещений в МКД | Да | 1 | 30.04.2015 |  |  |  | 28.12.2014 |  | счет регионального оператора (по решению общего собрания) | Свайный |  | Железобетон |  | 1 | шт. |  |  | Нет |  | Да | 498.4 | Бетон |  | Бетонные (железобетонные) блоки |  | 3 | 498.4 | Плоское | Железобетон |  | 498.4 | Нет |  | 0.5 | Железо-бетонный или стальной каркас с кирпичным (мелкоблочным) заполнением |  | Облицовка - смешанная |  | 4581.8 | Нет |  | Нет | [5 empty] | Да | 165.06 | Монтажная пена |  | Нет |  | Да | 17 | 51 | Металлопластик |  | Нет |  | 2 | 4 | Металлопластик |  | Нет |  | Иной | Асфальт | 97.4 | 1.2 | Нет |  | Плоская (совмещенная) |  |  |  | Нет |  | Минеральная плита |  | Нет |  | Рулонные материалы (в 3-4 слоя) |  | 514.2 | Нет |  | Внутренний |  | Трубы для внутреннего водостока - полимерные |  |  | Нет |  | 26 | 540.8 | Нет |  | Нет | 1 | Нет | [10 empty] | Да | 1 | 1000 | 1 | 17 | 2014 | Нет |  | Нет |  | 2039 | 67 | 1 | 1 | 34 | 7523 | Закрытая | Медь | Нет |  | 5674 | Нет |  | Да | 142 | Скрытая | Медь | Нет |  | Установлен(ы) | 2 |  |  | Нет | 2014 | Нет |  | Имеется |  |  | Центральное | 1 | Металлополимер |  | 7564 | Нет |  | 34 | Сталь |  | Нет |  | Установлен(ы) | 1 |  |  | Нет | 2014 | Да | 1 | Пластик |  | 134 | Нет |  | Отсутствует |  |  |  |  | Да | Внешняя котельная |  |  |  | 57 | 1 | Открытая | Вертикальная | Металлополимер |  | 7564 | Нет |  | 46 | Сталь |  | Нет |  | Нет |  |  |  | Да | 1 | Нет |  | Установлен(ы) | 1 |  |  | Нет | 2014 | Нет |  | Имеется |  |  | Да | Внешняя котельная |  |  |  | 54 | 1 | Металлополимер |  | 8853 | Нет |  | 52 | Сталь |  | Нет |  | Установлен(ы) | 1 |  |  | Нет | 2014 | Нет
г. Краснодар, ул. им Тургенева, д. 131 | 727801480 | Подготовлен | 03 401 000 | Краснодар | г. Краснодар, ул. им. Тургенева, д. 131 | Да | 1380 | Нет |  |  | 1380 |  |  | Нет |  | Типовой | Группа II | 1959 | 2013 | E | 19 | Да | 45 | 14.03.1986 | Нет |  |  |  | 6.8 | 6.8 | 456 | 64.8 | 2 | 2 | 1 | 388.5 | 8 | 364.2 | 7 | 313.8 | 7 | Да | 6 | 271.1 | 6 | Да | 1 | 42.7 | 1 | Нет |  |  |  | Нет |  |  |  | Да | 1 | 50.4 | 1 | Да | 1 | 50.4 | 1 | Нет |  |  |  | Нет |  |  |  | Нет |  |  |  | 1 | 24.3 | УО | ООО "ГУК-Краснодар" | б/н | 24.03.2011 | Решение общего собрания собственников помещений в МКД | Нет |  |  | Нет |  |  | 22.11.1995 |  | счет регионального оператора (по решению ОМС) | Ленточный |  | Железобетон |  | 46 | м3 |  |  | Нет |  | Да | 346 | Иной | уплотненный грунт, бетон и доска | Бетонные (железобетонные) блоки |  | 0.4 | 25.9 | Плоское | Железобетон |  | 346 | Нет |  | 0.4 | Кирпич |  | Окраска - по штукатурке (по бетону) - известковым составом |  | 419.7 | Нет |  | Нет |  |  |  | Нет |  | Да | 20 | Иное | пакля и раствор | Нет |  | Да | 1 | 2 | Дерево - хвойных пород |  | Нет |  | 1 | 2 | Дерево |  | Нет |  | Иной | асфальтобетон | 65.4 | 0.6 | Нет |  | Скатная | 1.2 | Дерево |  | Нет |  | Минеральная вата |  | Нет |  | Абсоцементные листы и волнистый шифер |  | 415 | Нет |  | Наружный организованный |  | Оцинкованная сталь |  | 60 | Нет |  | 1 | 6 | Нет |  | Нет |  | Нет | [5 empty] | Нет |  | Нет |  |  | Нет | [5 empty] | Нет |  | Нет |  |  | 28 | 1 | 1 | 3 | 30 | Закрытая | Медь | Нет |  | 30 | Нет |  | Нет |  |  |  | Нет |  | Установлен(ы) | 1 |  | Имеется | Да | 2013 | Нет |  | Имеется | Нет |  | Центральное | 1 | Черная сталь |  | 96 | Нет |  | 5 | Латунь |  | Нет |  | Установлен(ы) | 1 |  | Имеется | Да | 2013 | Да | 1 | Чугун |  | 21 | Нет |  | Центральное (сетевой природный газ) | 1 | 30 | Нет |  | Да | Печное (квартирное) |  |  |  |  | 1 |  |  |  |  | 346 | Нет |  | 34 | Сталь |  | Нет |  | Нет |  | Нет |  | Нет |  | Нет | [5 empty] | Нет |  | Нет |  |  | Нет |  | Да | Водогрейная колонка | [8 empty] | Нет |  |  |  |  | Нет | [5 empty] | Нет |  | Нет |  |  | Нет
г. Краснодар, ул. им Тюляева, д. 3, корп. 2 | 99998089 | Подготовлен | 03 401 000 | Краснодар | 350080, Краснодарский край, Краснодар г, им Тюляева ул, дом № 3, корпус 2 | Да | 1380.2 | [8 empty] | Типовой |  | 2014 | [6 empty] | Нет | [7 empty] | 16 | 16 | 1 | 9889.1 | 169 |  | 150 | 4507.9 | [9 empty] | Нет |  |  |  | Нет |  |  |  | Да | 19 | 1004 | [9 empty] | Нет |  |  |  | Нет |  |  |  |  | 1179 | УО | ООО "Кубань-Сервис" | [12 empty] | Ленточный |  | Железобетон | [7 empty] | Нет | [52 empty] | Плоская (совмещенная) | [25 empty] | Да | 2 | Да | 2 | [9 empty] | Нет | [11 empty] | 2 | [16 empty] | Установлен(ы) | [10 empty] | Центральное | [11 empty] | Установлен(ы) | [5 empty] | Да | [6 empty] | Отсутствует |  |  |  |  | Да | Иной | центральное | [24 empty] | Установлен(ы) | [10 empty] | Да | [16 empty] | Установлен(ы)
г. Краснодар, ул. им Чехова, д. 6 | 99998077 | Подготовлен | 03 401 000 | Краснодар | 350033, Краснодарский край, Краснодар г, им Чехова ул, дом № 6 | Да | 7575.6 | Да | 7575.6 | 23:43:0366035:1 | 7575.5 |  |  | Нет |  | Типовой | Группа II | 2014 | 2014 |  | 1075 | Нет |  |  | Нет |  |  |  | 65.7 | 65.7 | 1473.8 | 254.5 | 20 | 20 | 3 | 25499.9 | 357 | 18807.8 | 357 | 18807.8 | 360 | Да | 357 | 18807.8 | 360 | Нет |  |  |  | Нет |  |  |  | Нет |  |  |  | Нет |  |  |  | Нет |  |  |  | Нет |  |  |  | Нет |  |  |  | Нет |  |  |  | 3 | 6692.1 | УО | ООО УК "Жилсервис Юг" | 2 | 27.03.2015 | Решение общего собрания собственников помещений в МКД | Нет | [5 empty] | 15.03.2015 |  | счет регионального оператора (по решению общего собрания) | Ленточный |  | Железобетон |  | 1 | шт. |  |  | Нет |  | Да | 1425.6 | Иной | Железобетон | Бетонные (железобетонные) блоки |  | 2.8 | 712.7 | Плоское | Железобетон |  | 1496.6 | Нет |  | 0.5 | Иной | Монолитный каркас с кирпичным заполнением | Облицовка - иная | Кирпич | 16720.6 | Нет |  | Нет | [5 empty] | Да | 373 | Монтажная пена |  | Нет |  | Да | 20 | 14.4 | Металлопластик |  | Нет |  | 43 | 73 | Смешанный | Металлопластик,металлические | Нет |  | Иной | Асфальт | 254.5 | 1.2 | Нет |  | Плоская (совмещенная) |  |  |  | Нет |  | Минеральная плита |  | Нет |  | Рулонные материалы (в 3-4 слоя) |  | 1473.8 | Нет |  | Внутренний |  | Трубы для внутреннего водостока - асбоцементные |  |  | Нет |  | 6 | 394.2 | Нет |  | Да | 9 | Да | 6 | 400 | 1 | 20 | 2015 | Нет |  | Да | 23.12.2015 | 2040 | Да | 3 | 1000 | 1 | 20 | 2015 | Нет |  | Да | 23.12.2015 | 2040 | 520 | 1 | 1 | 40 | 5200 | Закрытая | Медь | Нет |  | 3420 | Нет |  | Да | 2720 | Скрытая | Медь | Нет |  | Установлен(ы) | 3 |  |  | Нет | 2015 | Нет |  | Имеется |  |  | Центральное | 1 | Металлополимер |  | 6300 | Нет |  | 88 | Сталь |  | Нет |  | Установлен(ы) | 1 |  |  | Нет | 2015 | Да | 3 | Пластик |  | 3420 | Нет |  | Отсутствует |  |  |  |  | Да | Внешняя котельная |  |  |  | 0.9 | 1 | Открытая | Вертикальная | Черная сталь |  | 8420 | Нет |  | 136 | Латунь |  | Нет |  | Да | 1 | Нет |  | Нет |  |  |  | Установлен(ы) | 1 |  |  | Нет | 2015 | Нет |  | Имеется |  |  | Да | Внешняя котельная |  |  |  | 0.5 | 1 | Черная сталь |  | 4720 | Нет |  | 86 | Латунь |  | Нет |  | Установлен(ы) | 1 |  |  | Нет | 2015 | Нет
г. Краснодар, ул. им Янковского, д. 36, корп. Б | 99997000 | Подготовлен | 03 401 000 | Краснодар | г. Краснодар, ул. им. Янковского, д. 36 | Да | 950 | Нет |  |  | 950 |  |  | Нет |  | Типовой | Группа IV | 1954 |  |  | 47 | Да | 58 | 12.03.1992 | Нет |  |  |  | 3 | 6 | 530 | 112 | 1 | 2 | 1 | 753.11 | 19 | 685.11 | 19 | 685.11 | 19 | Да | 16 | 577.51 | 16 | Да | 3 | 107.6 | 3 | Нет |  |  |  | Нет |  |  |  | Нет |  |  |  | Нет |  |  |  | Нет |  |  |  | Нет |  |  |  | Нет |  |  |  | 1 | 68 | УО | ООО "ГУК-Краснодар" | б/н | 24.02.2008 | Решение общего собрания собственников помещений в МКД | Нет |  |  | Нет |  |  | 05.04.1993 |  | счет регионального оператора (по решению ОМС) | Ленточный |  | Бетон |  | 44 | м3 |  |  | Нет |  | Да | 72 | Иной | уплотненный грунт, бетон и доска | Кирпич |  | 0.7 | 96 | Плоское | Деревянное заполнение по металлическим балкам |  | 86 | Нет |  | 0.5 | Кирпич |  | Штукатурка - по кирпичу - известковым раствором |  | 188 | Нет |  | Нет |  |  |  | Нет |  | Да | 3.8 | Иное | пакля и раствор | Нет |  | Да | 1 | 2.25 | Дерево - твердых пород |  | Нет |  | 1 | 2.1 | Металл без утеплителя |  | Нет |  | Иной | Бетон | 112 | 0.8 | Нет |  | Скатная | 2.2 | Дерево |  | Нет |  | Керамзит или шлак |  | Нет |  | Иной | шифер | 254.8 | Нет |  | Наружный организованный |  | Оцинкованная сталь |  | 86 | Нет |  | 4 | 14 | Нет |  | Нет |  | Нет | [5 empty] | Нет |  | Нет |  |  | Нет | [5 empty] | Нет |  | Нет |  |  | 31.35 | 1 | 1 | 2 | 14 | Закрытая | Аллюминий | Нет |  | 48 | Нет |  | Нет |  |  |  | Нет |  | Установка не требуется |  |  | Отсутствует по причине, указанной в: ч.1 ст.13 261-ФЗ (3 причины) | Нет |  | Нет |  | Отсутствует по причине, указанной в: ч.1 ст.13 261-ФЗ (3 причины) | Нет |  | Центральное | 1 | Иной | полипропилен, сталь | 70 | Нет |  | 1 | Чугун |  | Нет |  | Установка не требуется |  |  | Отсутствует по причине, указанной в: п.2-а Критериев (приказ № 627) | Нет |  | Да | 1 | Смешанный | Чугун, пластик | 5 | Нет |  | Центральное (сетевой природный газ) | 1 | 72 | Нет |  | Да | Печное (квартирное) | [10 empty] | Нет |  |  |  |  | Нет |  | Нет |  | Нет |  | Нет |  | Нет |  | Установка не требуется |  |  | Отсутствует по причине, указанной в: ч.1 ст.13 261-ФЗ (3 причины) | Нет |  | Нет |  | Отсутствует по причине, указанной в: ч.1 ст.13 261-ФЗ (3 причины) | Нет |  | Да | Водогрейная колонка | [8 empty] | Нет |  |  |  |  | Нет |  | Установка не требуется |  |  | Отсутствует по причине, указанной в: ч.1 ст.13 261-ФЗ (3 причины) | Нет |  | Нет |  | Отсутствует по причине, указанной в: ч.1 ст.13 261-ФЗ (3 причины) | Нет
г. Краснодар, ул. им. 30 Иркутской Дивизии, д. 10, корп. 1 | 720777116 | Подготовлен | 03 401 000 | Краснодар | г. Краснодар, ул. им. 30 Иркутской Дивизии, д. 10, корп. 1 | Да | 2034 | Да | 1647 | 23:43:0414010:990 | 1847 |  |  | Нет |  | Типовой | Группа II | 1988 | 2013 | E | 132 | Да | 10 | 28.03.1993 | Нет |  |  |  | 25.2 | 25.2 | 440 | 89.7 | 9 | 9 | 1 | 2947.2 | 71 | 2319 | 71 | 2319 | 71 | Да | 70 | 2284.8 | 70 | Да | 1 | 34.2 | 1 | Нет |  |  |  | Нет |  |  |  | Нет |  |  |  | Нет |  |  |  | Нет |  |  |  | Нет |  |  |  | Нет |  |  |  | 1 | 628.2 | УО | ООО "ГУК-Краснодар" | б/н | 20.04.2009 | Решение общего собрания собственников помещений в МКД | Нет |  |  | Нет |  |  | 17.03.1994 |  | счет регионального оператора (по решению ОМС) | Свайный |  | Железобетон |  | 230 | м3 |  |  | Нет |  | Да | 408 | Иной | уплотненный грунт, бетон и доска | Бетонные (железобетонные) блоки |  | 1.8 | 161.5 | Плоское | Железобетон |  | 408 | Нет |  | 0.4 | Крупнопанельные с утепляющим слоем |  | Отсутствует |  | 2220 | Нет |  | Да | 1320 | Отвердевающая мастика |  | Нет |  | Да | 137.2 | Иное | пакля и раствор | Нет |  | Да | 10 | 9 | Дерево - хвойных пород |  | Нет |  | 21 | 72 | Иной | деревянные и железные без утеплителя | Нет |  | Иной | асфальтобетон | 89.7 | 1.2 | Нет |  | Плоская (совмещенная) |  | Отсутствует |  | Нет |  | Отсутствует |  | Нет |  | Рулонные материалы (в 3-4 слоя) |  | 408.4 | Нет |  | Внутренний |  | Трубы для внутреннего водостока - стальные |  |  | Нет |  | 2 | 80.6 | Нет |  | Да | 1 | Да | 1 | 400 | 1 | 9 | 2012 | Да | 2012 | Да | 31.07.2013 | 2037 | Нет | [5 empty] | Нет |  | Нет |  |  | 63.9 | 1 | 1 | 28 | 580 | Закрытая | Аллюминий | Нет |  | 270 | Нет |  | Да | 75 | Открытая | Алюминий | Нет |  | Установлен(ы) | 1 |  | Имеется | Да | 2013 | Нет |  | Имеется | Нет |  | Центральное | 1 | Черная сталь |  | 936 | Нет |  | 19 | Чугун |  | Нет |  | Установлен(ы) | 1 |  | Имеется | Да | 2013 | Да | 1 | Смешанный | Чугун, пластик | 354 | Нет |  | Отсутствует |  |  | Нет |  | Да | Иной | центральное |  |  | 0.185 | 1 | Закрытая | Вертикальная | Иной | сталь в изоляции | 3160 | Нет |  | 56 | Чугун |  | Нет |  | Нет |  | Нет |  | Да | 1 | Нет |  | Требуется установка |  |  | Имеется | Нет |  | Нет |  | Имеется | Нет |  | Да | Внешняя котельная | Центральная |  |  | 0.042 | 1 | Черная сталь |  | 1736 | Нет |  | 34 | Сталь |  | Нет |  | Установлен(ы) | 1 | 1 | Имеется | Да | 2014 | Нет |  | Имеется | Нет
г. Краснодар, ул. им. 30 Иркутской Дивизии, д. 10, корп. 2 | 720779632 | Подготовлен | 03 401 000 | Краснодар | г. Краснодар, ул. им. 30 Иркутской Дивизии, д. 10, корп. 2 | Да | 2335 | Да | 1872 | 23:43:0414010:986 | 1872 |  |  | Нет |  | Типовой | Группа II | 1988 | 2013 | E | 107 | Да | 7 | 02.07.1991 | Нет |  |  |  | 25.2 | 25.2 | 461 | 92.4 | 9 | 9 | 1 | 2991 | 72 | 2314 | 71 | 2283 | 71 | Да | 68 | 2199.7 | 68 | Да | 3 | 83.3 | 3 | Нет |  |  |  | Нет |  |  |  | Да | 1 | 31 | 1 | Да | 1 | 31 | 1 | Нет |  |  |  | Нет |  |  |  | Нет |  |  |  | 1 | 677 | УО | ООО "ГУК-Краснодар" | б/н | 20.04.2009 | Решение общего собрания собственников помещений в МКД | Нет |  |  | Нет |  |  | 18.02.1992 |  | счет регионального оператора (по решению ОМС) | Свайный |  | Железобетон |  | 230 | м3 |  |  | Нет |  | Да | 445.4 | Иной | уплотненный грунт, бетон и доска | Бетонные (железобетонные) блоки |  | 1.8 | 166.3 | Плоское | Железобетон |  | 445 | Нет |  | 0.4 | Крупнопанельные с утепляющим слоем |  | Отсутствует |  | 2220 | Нет |  | Да | 1320 | Отвердевающая мастика |  | Нет |  | Да | 137.2 | Иное | пакля и раствор | Нет |  | Да | 10 | 9 | Дерево - хвойных пород |  | Нет |  | 21 | 72 | Иной | деревянные и железные без утеплителя | Нет |  | Иной | асфальтобетон | 92.4 | 1.2 | Нет |  | Плоская (совмещенная) |  | Отсутствует |  | Нет |  | Отсутствует |  | Нет |  | Рулонные материалы (в 3-4 слоя) |  | 445.4 | Нет |  | Внутренний |  | Трубы для внутреннего водостока - стальные |  |  | Нет |  | 2 | 80.6 | Нет |  | Да | 1 | Да | 1 | 320 | 0.71 | 9 | 1987 | Нет |  | Да | 31.03.2012 | 2012 | Нет | [5 empty] | Нет |  | Нет |  |  | 63.9 | 1 | 1 | 28 | 580 | Закрытая | Аллюминий | Нет |  | 270 | Нет |  | Да | 75 | Открытая | Алюминий | Нет |  | Установлен(ы) | 1 |  | Имеется | Да | 2013 | Нет |  | Имеется | Нет |  | Центральное | 1 | Черная сталь |  | 936 | Нет |  | 19 | Чугун |  | Нет |  | Установлен(ы) | 1 |  | Имеется | Да | 2013 | Да | 1 | Смешанный | Чугун, пластик | 354 | Нет |  | Отсутствует |  |  | Нет |  | Да | Иной | центральное |  |  | 0.194 | 1 | Закрытая | Вертикальная | Иной | сталь в изоляции | 3160 | Нет |  | 56 | Сталь |  | Нет |  | Нет |  | Нет |  | Да | 1 | Нет |  | Требуется установка |  |  | Имеется | Нет |  | Нет |  | Имеется | Нет |  | Да | Внешняя котельная | Центральная |  |  | 0.031 | 1 | Черная сталь |  | 1730 | Нет |  | 34 | Сталь |  | Нет |  | Установлен(ы) | 1 | 1 | Имеется | Да | 2014 | Нет |  | Имеется | Нет
г. Краснодар, ул. им. 30 Иркутской Дивизии, д. 11 | 48398114 | Подготовлен | 03 401 000 | Краснодар | 350080, Краснодарский край, Краснодар г, им 30 Иркутской Дивизии ул, дом № 11, корпус 1 | Да | 2646 | Да | 2646 | 23:43:0414009:154 | 2646 | 2120-00 |  | Нет |  | Типовой | Группа I | 1985 |  |  | 300 | Да | 15 | 26.05.2011 | Нет |  |  |  | 3 | 24.7 | 1321 | 201.6 | 1 | 9 | 4 | 7695.8 | 145 | 7680.8 | 144 | 7665.8 | 150 | Да | 144 | 7665.8 | 150 | Нет |  |  |  | Нет |  |  |  | Нет |  |  |  | Да | 1 | 15 | 1 | Да | 1 | 15 | 1 | Нет |  |  |  | Нет |  |  |  | Нет |  |  |  | 1 | 15 | ЖСК | Жилищно-строительный кооператив № 187 | 0 | 16.09.1981 | Решение общего собрания собственников помещений в МКД | [8 empty] | счет регионального оператора (по решению ОМС) | Свайный |  | Железобетон |  | 760 | шт. |  |  | Нет |  | Да | 1226 | Уплотненный грунт |  | Бетонные (железобетонные) блоки |  | 1.6 | 520 | Плоское | Железобетон |  | 1227 | Нет |  | 0.25 | Крупноблочные |  | Облицовка - керамическая или цементная офактуренная плитка |  | 4978 | Нет |  | Да | 2720 | Отвердевающая мастика |  | Да | 2009 | Нет | [5 empty] | Да | 40 | 48.1 | Металлопластик |  | Да | 2009 | 226 | 379 | Смешанный | деревянные и железные без утеплителя | Нет |  | Иной | Асфальт | 290 | 0.8 | Нет |  | Скатная | 27 | Сборные железобетонные элементы |  | Нет |  | Отсутствует |  | Нет |  | Рулонные материалы (в 3-4 слоя) |  | 1227 | Да | 2009 | Внутренний |  | Смешанный | Чугун, пластик |  | Нет |  | 5 | 165 | Нет |  | Да | 4 | Да | 4 | 320 | 0.71 | 9 | 1985 | Да | 2011 | Нет |  | 2036 | Нет | [10 empty] | 70 | 1 | 1 | 36 | 2400 | Закрытая | Аллюминий | Нет | 2010 | 1200 | Да | 2010 | Да | 478 | Открытая | Медь | Да | 2010 | Установлен(ы) | 2 |  |  | Да | 2012 | Да | 1 |  | Нет | 2010 | Центральное | 1 | Иной | Пластик | 1183 | Да | 2010 | 2 | Сталь |  | Да | 2010 | Установлен(ы) | 1 |  |  | Нет | 2011 | Да | 4 | Пластик |  | 930 | Да | 2015 | Центральное (сетевой природный газ) | 1 | 220 | Нет |  | Да | Внешняя котельная |  |  |  | 610.95 | 1 | Закрытая | Вертикальная | Черная сталь |  | 4314 | Нет |  | 4 | Иной | Чугун, сталь | Нет |  | Да | 1 | Нет |  | Да | 4 | Нет |  | Установлен(ы) | 1 | 1 |  | Нет | 2011 | Нет |  | Имеется |  |  | Да | Внешняя котельная |  |  |  | 452.77 | 1 | Смешанный | Пластик, сталь | 4314 | Да | 2010 | 32 | Пластик |  | Да | 2010 | Установлен(ы) | 1 |  |  | Нет | 2010 | Нет
г. Краснодар, ул. им. 30 Иркутской Дивизии, д. 13 | 48398117 | Подготовлен | 03 401 000 | Краснодар | 350080, Краснодарский край, Краснодар г, им 30 Иркутской Дивизии ул, дом № 13 | Да | 4189.2 | Да | 4189.2 | 23:43:0414009:1557 | 4189.2 |  |  | Нет |  | Типовой | Группа II | 1985 |  |  | 523 | Да | 20 | 19.01.2007 | Нет |  |  |  | 28 | 28 | 3053 | 652.8 | 9 | 9 | 8 | 22316.6 | 317 | 19245 | 316 | 19144.8 | 316 | Да | 316 | 19144.8 | 316 | Нет |  |  |  | Нет |  |  |  | Нет |  |  |  | Да | 1 | 100.2 | 1 | Да | 1 | 100.2 | 1 | Нет |  |  |  | Нет |  |  |  | Нет |  |  |  | 12 | 3071.6 | ЖСК | ЖСК - 196 | 1 | 27.07.1984 | Решение общего собрания собственников помещений в МКД | [8 empty] | счет регионального оператора (по решению ОМС) | Ленточный |  | Железобетон |  | 212.5 | кв.м |  |  | Нет |  | Да | 2700 | Уплотненный грунт |  | Бетонные (железобетонные) блоки |  | 2 | 4853 | Плоское | Железобетон |  | 2700 | Нет |  | 0.21 | Железо-бетонный или стальной каркас с кирпичным (мелкоблочным) заполнением |  | Штукатурка - терразитовая |  | 15377.2 | Нет |  | Да | 1560 | Отвердевающая мастика |  | Да | 2009 | Нет | [5 empty] | Да | 65 | 90 | Металлопластик |  | Да | 2009 | 10 | 45 | Металл без утеплителя |  | Да | 2008 | Армированный асфальтобетон |  | 655.5 | 1 | Нет |  | Плоская (совмещенная) |  | Смешанный | Плиты перекрытия | Да | 2010 | Смешанный | мягкая кровля | Да | 2009 | Рулонные материалы (в 3-4 слоя) |  | 2872 | Да | 2009 | Наружный организованный |  | Оцинкованная сталь |  |  | Нет |  | 9 | 252 | Нет |  | Да | 8 | Да | 8 | 400 | 1 | 9 | 2010 | Да | 2010 | Да | 12.10.2010 | 2035 | Нет | [10 empty] | 396.5 | 4 | 4 | 8 | 256 | Закрытая | Медь | Да | 2009 | 101.2 | Нет |  | Да | 459 | Скрытая | Медь | Да | 2009 | Установлен(ы) | 4 |  |  | Нет | 2009 | Нет |  | Отсутствует по причине, указанной в: п.2 ч.5 ст.11 261-ФЗ |  |  | Центральное | 1 | Смешанный | полипропилен,чугун | 1460 | Да | 2009 | 200 | Латунь |  | Да | 2009 | Установлен(ы) | 1 |  |  | Да | 2009 | Да | 1 | Смешанный | Чугун, пластик | 756 | Да | 2009 | Центральное (сетевой природный газ) | 1 | 896 | Нет |  | Да | Внешняя котельная |  |  |  | 938.49 | 1 | Закрытая | Горизонтальная | Смешанный | металлопластик | 8190 | Нет |  | 304 | Латунь |  | Нет |  | Нет |  |  |  | Да | 9 | Нет |  | Установлен(ы) | 1 |  |  | Нет | 1985 | Нет |  | Отсутствует по причине, указанной в: п.2-в Критериев (приказ № 627) |  |  | Да | Внешняя котельная |  |  |  | 733.77 | 2 | Черная сталь |  | 2720 | Да | 2009 | 84 | Латунь |  | Да | 2009 | Установлен(ы) | 2 |  |  | Нет | 1997 | Да | 2 | Отсутствует по причине, указанной в: п.2 ч.5 ст.11 261-ФЗ | Нет
г. Краснодар, ул. им. 30 Иркутской Дивизии, д. 14 | 48400637 | Подготовлен | 03 401 000 | Краснодар | г. Краснодар, ул. им. 30 Иркутской Дивизии, д. 14 | Да | 6008 | Да | 5708 | 23:43:0414010:189 | 5708 |  |  | Нет |  | Типовой | Группа II | 1985 | 2013 | E | 478 | Да | 9 | 10.04.1985 | Нет |  |  |  | 25.2 | 25.2 | 1540 | 245.4 | 9 | 9 | 4 | 9898.35 | 144 | 8691.35 | 144 | 8691.35 | 144 | Да | 138 | 8282.19 | 138 | Да | 6 | 409.16 | 6 | Нет |  |  |  | Нет |  |  |  | Нет |  |  |  | Нет |  |  |  | Нет |  |  |  | Нет |  |  |  | Нет |  |  |  | 4 | 1207 | УО | ООО "ГУК-Краснодар" | 1 | 19.12.2008 | Решение общего собрания собственников помещений в МКД | Нет |  |  | Нет |  |  | 11.01.1993 |  | счет регионального оператора (по решению ОМС) | Свайный |  | Железобетон |  | 446 | м3 |  |  | Нет |  | Да | 1326 | Иной | уплотненный грунт, бетон и доска | Бетонные (железобетонные) блоки |  | 1.8 | 441.7 | Плоское | Железобетон |  | 1326 | Нет |  | 0.4 | Крупнопанельные с утепляющим слоем |  | Отсутствует |  | 3720 | Нет |  | Да | 3260 | Отвердевающая мастика |  | Нет |  | Да | 185.6 | Иное | пакля и раствор | Нет |  | Да | 36 | 33 | Дерево - хвойных пород |  | Нет |  | 81 | 64 | Иной | деревянные и железные без утеплителя | Нет |  | Иной | асфальтобетон | 245.4 | 1.15 | Нет |  | Плоская (совмещенная) |  | Отсутствует |  | Нет |  | Отсутствует |  | Нет |  | Иной | линокром | 1326 | Да | 2009 | Внутренний |  | Трубы для внутреннего водостока - стальные |  |  | Нет |  | 4 | 161.2 | Нет |  | Да | 4 | Да | 4 | 320 | 0.71 | 9 | 1985 | Нет |  | Да | 31.12.2012 | 2010 | Нет | [5 empty] | Нет |  | Нет |  |  | 129.6 | 1 | 1 | 37 | 2068 | Закрытая | Медь | Да | 2009 | 400 | Да | 2009 | Да | 380 | Открытая | Медь | Да | 2009 | Установлен(ы) | 1 |  | Имеется | Да | 2013 | Нет |  | Имеется | Нет |  | Центральное | 1 | Иной | полипропилен, сталь | 1840 | Да | 2009 | 75 | Сталь |  | Да | 2009 | Установлен(ы) | 1 |  | Имеется | Да | 2013 | Да | 4 | Смешанный | Чугун, пластик | 2150 | Нет |  | Центральное (сетевой природный газ) | 1 | 528 | Нет |  | Да | Иной | центральное |  |  | 0.609 | 1 | Закрытая | Вертикальная | Иной | сталь в изоляции | 4697 | Нет |  | 136 | Сталь |  | Нет |  | Нет |  | Нет |  | Да | 4 | Нет |  | Требуется установка |  |  | Имеется | Нет |  | Нет |  | Имеется | Нет |  | Да | Внешняя котельная | Центральная |  |  | 0.153 | 1 | Иной | полипропилен, сталь | 3316 | Да | 2009 | 290 | Сталь |  | Да | 2009 | Установлен(ы) | 1 | 1 | Имеется | Да | 2013 | Нет |  | Имеется | Нет
г. Краснодар, ул. им. 30 Иркутской Дивизии, д. 3 | 720784327 | Подготовлен | 03 401 000 | Краснодар | 350080, Краснодарский край, Краснодар г, им 30 Иркутской Дивизии ул, дом № 3 | Нет |  | Нет |  | 23:43:0414009:129 | 3054 | 03:401:002:000022930 | 23:43:0414009:0129:03:401:002:000022930 | Нет |  | Типовой | Группа II | 2007 |  |  | 256 | Нет |  |  | Нет |  |  |  | 48 | 50.4 | 1529 | 210 | 16 | 16 | 3 | 14377.28 | 256 | 13177.28 | 256 | 13177.28 | 256 | Да | 256 | 13177.28 | 256 | Нет |  |  |  | Нет |  |  |  | Нет |  |  |  | Нет |  |  |  | Нет |  |  |  | Нет |  |  |  | Нет |  |  |  | Нет |  |  |  | 3 | 1200 | ТСЖ | ТСЖ "Одиссей" | 1 | 17.11.2007 | Решение общего собрания собственников помещений в МКД | [6 empty] | 08.08.2006 |  | счет регионального оператора (по решению ОМС) | Свайный |  | Железобетон |  | 110 | шт. |  |  | Нет |  | Нет | [13 empty] | 0.4 | Крупнопанельные с утепляющим слоем |  | Отсутствует |  | 9208.08 | Нет |  | Да | 4464 | Отвердевающая мастика |  | Нет |  | Да | 4224 | Монтажная пена |  | Нет |  | Да | 704 | 2112 | Металлопластик |  | Нет |  | 192 | 307.2 | Металл без утеплителя |  | Нет |  | Армированный асфальтобетон |  | 210 | 1.5 | Нет |  | Плоская (совмещенная) |  | Отсутствует |  | Нет |  | Керамзит или шлак |  | Нет |  | Рулонные материалы (в 3-4 слоя) |  | 1529 | Нет |  | Внутренний |  | Трубы для внутреннего водостока - полимерные |  |  | Нет |  | 3 | 114 | Нет |  | Да | 6 | Да | 3 | 400 | 1 | 16 | 2007 | Нет |  | Да | 01.04.2011 | 2016 | Да | 3 | 630 | 1 | 16 | 2007 | Нет |  | Да | 01.04.2011 | 2016 | 200 | 3 | 3 | 96 | 288 | Закрытая | Медь | Нет |  | 720 | Нет |  | Да | 35 | Скрытая | Медь | Нет |  | Установлен(ы) | 3 |  |  | Нет | 2007 | Да | 144 |  | Нет | 2007 | Центральное | 1 | Иной | Металл, пластик | 568 | Нет |  | 8 | Сталь |  | Нет |  | Установлен(ы) | 1 |  |  | Нет | 2007 | Да | 3 | Пластик |  | 568 | Нет |  | Отсутствует |  |  |  |  | Да | Иной | центральное |  |  | 0.7 | 1 | Открытая | Вертикальная | Черная сталь |  | 4320 | Нет |  | 49 | Сталь |  | Нет |  | Нет |  |  |  | Да | 3 | Нет |  | Установлен(ы) | 1 |  |  | Нет | 2007 | Да | 1 | Имеется | Нет | 2007 | Да | Внешняя котельная |  |  |  | 0.3 | 1 | Черная сталь |  | 1152 | Нет |  | 34 | Сталь |  | Нет |  | Установлен(ы) | 1 |  |  | Нет | 2007 | Нет
г. Краснодар, ул. им. 30 Иркутской Дивизии, д. 6 | 249289977 | Подготовлен | 03 401 000 | Краснодар | г. Краснодар, ул. им. 30 Иркутской Дивизии, д. 6 | Да | 18118 | Да | 13212 | 23:43:0414010:185 | 13521 |  |  | Нет |  | Типовой | Группа II | 1983 | 2013 | E | 802 | Да | 23 | 23.02.1988 | Нет |  |  |  | 25.2 | 25.2 | 3063 | 464.3 | 9 | 9 | 9 | 19470 | 333 | 16875.8 | 333 | 16875.8 | 333 | Да | 316 | 15996.6 | 316 | Да | 17 | 879.2 | 17 | Нет |  |  |  | Нет |  |  |  | Нет |  |  |  | Нет |  |  |  | Нет |  |  |  | Нет |  |  |  | Нет |  |  |  | 9 | 2594.2 | УО | ООО "ГУК-Краснодар" | б/н | 23.12.2010 | Решение общего собрания собственников помещений в МКД | Нет |  |  | Нет |  |  | 17.12.1992 |  | счет регионального оператора (по решению ОМС) | Свайный |  | Железобетон |  | 852 | м3 |  |  | Нет |  | Да | 2926 | Иной | уплотненный грунт, бетон и доска | Бетонные (железобетонные) блоки |  | 1.8 | 835.7 | Плоское | Железобетон |  | 2926 | Нет |  | 0.4 | Крупнопанельные с утепляющим слоем |  | Отсутствует |  | 11616.76 | Нет |  | Да | 7260 | Отвердевающая мастика |  | Нет |  | Да | 417.6 | Иное | пакля и раствор | Нет |  | Да | 81 | 83 | Дерево - хвойных пород |  | Нет |  | 191 | 96 | Иной | деревянные и железные без утеплителя | Нет |  | Иной | асфальтобетон | 465 | 1.3 | Нет |  | Плоская (совмещенная) |  | Отсутствует |  | Нет |  | Отсутствует |  | Нет |  | Рулонные материалы (в 3-4 слоя) |  | 2926 | Да | 2010 | Внутренний |  | Трубы для внутреннего водостока - стальные |  |  | Нет |  | 9 | 362.8 | Нет |  | Да | 9 | Да | 9 | 400 | 1 | 9 | 2010 | Да | 2010 | Да | 30.06.2013 | 2035 | Нет | [5 empty] | Нет |  | Нет |  |  | 299.7 | 2 | 2 | 93 | 1370 | Закрытая | Медь | Да | 2010 | 1250 | Да | 2010 | Да | 828 | Открытая | Медь | Нет |  | Установлен(ы) | 3 |  | Имеется | Да | 2010 | Нет |  | Имеется | Нет |  | Центральное | 2 | Иной | Сталь | 4446 | Да | 2010 | 51 | Сталь |  | Нет |  | Установлен(ы) | 2 |  | Имеется | Да | 2011 | Да | 9 | Смешанный | Чугун, пластик | 1269 | Нет |  | Центральное (сетевой природный газ) | 1 | 1225 | Нет |  | Да | Иной | центральное |  |  | 1.079 | 1 | Закрытая | Вертикальная | Иной | сталь в изоляции | 8576 | Да | 2010 | 346 | Сталь |  | Да | 2010 | Нет |  | Нет |  | Да | 9 | Нет |  | Установлен(ы) | 1 | 1 | Имеется | Да | 2010 | Нет |  | Имеется | Нет |  | Да | Внешняя котельная | Центральная |  |  | 0.266 | 1 | Иной | полипропилен, сталь | 7542 | Нет |  | 96 | Сталь |  | Нет |  | Установлен(ы) | 1 | 1 | Имеется | Да | 2010 | Нет |  | Имеется | Нет
г. Краснодар, ул. им. 30 Иркутской Дивизии, д. 8 | 78918031 | Подготовлен | 03 401 000 | Краснодар | 350088, Краснодарский край, Краснодар г, им 30 Иркутской Дивизии ул, дом № 8 | Да | 10015.4 | Да | 6027 | 23:43:0414010:184 | 6040 | 3826-00 | 23:43:0414010:184 | Нет | БКР-2 | Типовой | Группа II | 1985 | 2013 | E | 245 | Нет |  |  | Нет |  |  |  | 36 | 36 | 1456 | 236 | 9 | 9 | 4 | 6836.7 | 143 | 5636.7 | 143 | 5636.7 | 143 | Да | 143 | 5636.7 | 143 | Нет |  |  |  | Нет |  |  |  | Нет |  |  |  | Нет |  |  |  | Нет |  |  |  | Нет |  |  |  | Нет |  |  |  | Нет |  |  |  | 1 | 1200 | ЖСК | ЖСК-191 | 200 | 04.05.1983 | Решение конкурсной комиссии ОМС по отбору УО на открытом конкурсе | [8 empty] | специальный счет, владельцем которого является ЖСК | Свайный |  | Железобетон |  | 261 | шт. |  |  | Нет |  | Да | 1456 | Уплотненный грунт |  | Иной | ж/б панели | 2 | 1300 | Плоское | Железобетон |  | 1456 | Нет |  | 0.3 | Крупнопанельные с утепляющим слоем |  | Облицовка - керамическая или цементная офактуренная плитка |  | 5121.2 | Нет |  | Нет |  | Отвердевающая мастика |  | Нет |  | Нет |  | Иное | пакля и раствор, монтажная пена | Нет |  | Да | 568 | 1050.1 | Дерево - хвойных пород |  | Нет |  | 4 | 24 | Металл без утеплителя |  | Нет |  | Иной | асфальтобетон | 236 | 1 | Да | 2012 | Скатная | 3.5 | Дерево |  | Да | 2009 | Керамзит или шлак |  | Да | 2009 | Металпрофиль (металлочерепица) |  | 1560 | Да | 2009 | Внутренний |  | Трубы для внутреннего водостока - стальные |  |  | Да | 2009 | 36 | 1296 | Да | 2009 | Да | 4 | Да | 4 | 400 | 1 | 9 | 2010 | Да | 2010 | Да | 01.01.2010 | 2035 | Нет | [10 empty] | 300 | 3 | 3 | 12 | 1200 | Закрытая | Аллюминий | Нет |  | 410 | Нет |  | Да | 523 | Скрытая | Алюминий | Нет |  | Установлен(ы) | 147 |  |  | Нет | 1985 | Нет |  | Имеется |  |  | Центральное | 1 | Смешанный | Металл, пластик | 1140 | Да | 2010 | 36 | Чугун |  | Да | 2010 | Установлен(ы) | 1 |  |  | Да | 2006 | Да | 4 | Смешанный | Чугун, пластик | 930 | Да | 2010 | Центральное (сетевой природный газ) | 1 | 220 | Нет |  | Да | Иной | центральное |  |  | 0.6 | 1 | Открытая | Вертикальная | Черная сталь |  | 1850 | Да | 2010 | 36 | Чугун |  | Да | 2010 | Да | 1 | Да | 2010 | Да | 4 | Нет |  | Установлен(ы) | 1 | 1 |  | Да | 2011 | Нет |  | Имеется |  |  | Да | Внешняя котельная |  |  |  | 186.66 | 1 | Черная сталь |  | 1850 | Да | 2010 | 40 | Иной | чугун, латунь и сталь | Да | 2010 | Установлен(ы) | 1 | 1 |  | Да | 2011 | Нет
г. Краснодар, ул. им. 30 Иркутской Дивизии, д. 9, корп. 1 | 720795313 | Подготовлен | 03 401 000 | Краснодар | г. Краснодар, ул. им. 30 Иркутской Дивизии, д. 9, корп. 1 | Да | 3570 | Да | 2781 | 23:43:0414009:1533 | 3002 |  |  | Нет |  | Типовой | Группа II | 1986 | 2013 | E | 242 | Да | 21 | 18.12.1986 | Нет |  |  |  | 36.7 | 36.7 | 722 | 100 | 12 | 12 | 1 | 4964.63 | 108 | 4036.63 | 107 | 3955.13 | 107 | Да | 102 | 3771.93 | 102 | Да | 5 | 183.2 | 5 | Нет |  |  |  | Нет |  |  |  | Да | 1 | 81.5 | 1 | Да | 1 | 81.5 | 1 | Нет |  |  |  | Нет |  |  |  | Нет |  |  |  | 1 | 928 | УО | ООО "ГУК-Краснодар" | 1 | 15.12.2008 | Решение общего собрания собственников помещений в МКД | Да | 1 | 18.05.2013 | Нет |  |  | 20.01.1993 |  | счет регионального оператора (по решению ОМС) | Свайный |  | Железобетон |  | 250 | м3 |  |  | Нет |  | Да | 527 | Иной | уплотненный грунт, бетон и доска | Бетонные (железобетонные) блоки |  | 1.8 | 180 | Плоское | Железобетон |  | 527.4 | Нет |  | 0.4 | Крупнопанельные с утепляющим слоем |  | Отсутствует |  | 2960 | Нет |  | Да | 1350 | Отвердевающая мастика |  | Нет |  | Да | 137.2 | Иное | пакля и раствор | Нет |  | Да | 2 | 2 | Дерево - хвойных пород |  | Нет |  | 113 | 108 | Иной | деревянные и железные без утеплителя | Нет |  | Иной | асфальтобетон | 100 | 1.2 | Нет |  | Плоская (совмещенная) |  | Отсутствует |  | Нет |  | Отсутствует |  | Нет |  | Рулонные материалы (в 3-4 слоя) |  | 527.4 | Нет |  | Внутренний |  | Трубы для внутреннего водостока - стальные |  |  | Нет |  | 2 | 117.4 | Нет |  | Да | 2 | Да | 2 | 400 | 1 | 12 | 2012 | Да | 2012 | Да | 28.02.2013 | 2037 | Нет | [5 empty] | Нет |  | Нет |  |  | 96.3 | 1 | 1 | 38 | 580 | Закрытая | Аллюминий | Нет |  | 270 | Нет |  | Да | 92 | Открытая | Алюминий | Нет |  | Установлен(ы) | 1 |  | Имеется | Да | 2013 | Нет |  | Имеется | Нет |  | Центральное | 1 | Черная сталь |  | 2078 | Нет |  | 45 | Чугун |  | Нет |  | Установлен(ы) | 1 |  | Имеется | Да | 2013 | Да | 1 | Смешанный | Чугун, пластик | 959 | Нет |  | Отсутствует |  |  | Нет |  | Да | Иной | центральное |  |  | 0.294 | 1 | Закрытая | Вертикальная | Иной | сталь в изоляции | 2210 | Нет |  | 58 | Сталь |  | Нет |  | Нет |  | Нет |  | Да | 1 | Нет |  | Требуется установка |  |  | Имеется | Нет |  | Нет |  | Имеется | Нет |  | Да | Внешняя котельная | Центральная |  |  | 0.079 | 1 | Черная сталь |  | 3453 | Нет |  | 210 | Иной | чугун, латунь и сталь | Нет |  | Установлен(ы) | 1 | 1 | Имеется | Да | 2011 | Нет |  | Имеется | Нет
г. Краснодар, ул. им. 30 Иркутской Дивизии, д. 9, корп. 2 | 720797323 | Подготовлен | 03 401 000 | Краснодар | г. Краснодар, ул. им. 30 Иркутской Дивизии, д. 9, корп. 2 | Да | 2406 | Да | 1947 | 23:43:0414009:1280 | 2406 |  |  | Нет |  | Типовой | Группа II | 1983 | 2013 | E | 171 | Да | 9 | 30.12.1986 | Нет |  |  |  | 36.7 | 36.7 | 531 | 100 | 12 | 12 | 1 | 4895.9 | 108 | 3979.9 | 108 | 3979.9 | 108 | Да | 104 | 3811.4 | 104 | Да | 4 | 168.5 | 4 | Нет |  |  |  | Нет |  |  |  | Нет |  |  |  | Нет |  |  |  | Нет |  |  |  | Нет |  |  |  | Нет |  |  |  | 1 | 916 | УО | ООО "ГУК-Краснодар" | б/н | 18.12.2008 | Решение общего собрания собственников помещений в МКД | Да | б/н | 04.06.2012 | Нет |  |  | 11.11.1992 |  | счет регионального оператора (по решению ОМС) | Свайный |  | Железобетон |  | 250 | м3 |  |  | Нет |  | Да | 512 | Иной | уплотненный грунт, бетон и доска | Бетонные (железобетонные) блоки |  | 1.8 | 180 | Плоское | Железобетон |  | 512.9 | Нет |  | 0.4 | Крупноблочные |  | Отсутствует |  | 2960 | Нет |  | Да | 1350 | Отвердевающая мастика |  | Нет |  | Да | 137.2 | Иное | пакля и раствор | Нет |  | Да | 2 | 2 | Дерево - хвойных пород |  | Нет |  | 113 | 108 | Иной | деревянные и железные без утеплителя | Нет |  | Иной | асфальтобетон | 100 | 1.2 | Нет |  | Плоская (совмещенная) |  | Отсутствует |  | Нет |  | Отсутствует |  | Нет |  | Рулонные материалы (в 3-4 слоя) |  | 512.9 | Нет |  | Внутренний |  | Трубы для внутреннего водостока - стальные |  |  | Нет |  | 2 | 117.4 | Нет |  | Да | 2 | Да | 2 | 320 | 1 | 12 | 1984 | Да | 2009 | Да | 30.09.2011 | 2012 | Нет | [5 empty] | Нет |  | Нет |  |  | 97.2 | 1 | 1 | 38 | 580 | Закрытая | Аллюминий | Нет |  | 270 | Нет |  | Да | 92 | Открытая | Алюминий | Нет |  | Установлен(ы) | 1 |  | Имеется | Да | 2013 | Нет |  | Имеется | Нет |  | Центральное | 1 | Черная сталь |  | 2078 | Нет |  | 45 | Сталь |  | Нет |  | Установлен(ы) | 1 |  | Имеется | Да | 2013 | Да | 1 | Смешанный | Чугун, пластик | 959 | Нет |  | Отсутствует |  |  | Нет |  | Да | Иной | центральное |  |  | 0.296 | 1 | Закрытая | Вертикальная | Иной | сталь в изоляции | 2210 | Нет |  | 58 | Чугун |  | Нет |  | Нет |  | Нет |  | Да | 1 | Нет |  | Требуется установка |  |  | Имеется | Нет |  | Нет |  | Имеется | Нет |  | Да | Внешняя котельная | Центральная |  |  | 0.052 | 1 | Черная сталь |  | 3453 | Нет |  | 210 | Сталь |  | Нет |  | Установлен(ы) | 1 | 1 | Имеется | Да | 2012 | Нет |  | Имеется | Нет
г. Краснодар, ул. им. 40-летия Победы, д. 10 | 48397733 | Подготовлен | 03 401 000 | Краснодар | 350072, Краснодарский край, Краснодар г, им 40-летия Победы ул, дом № 10 | Да | 4029 | Да | 4029 | 23:43:0301004:121 | 4029 |  |  | Нет |  | Типовой | Группа III | 1963 |  |  | 140 | Да | 45 | 04.07.2002 | Нет |  |  |  | 15 | 15 | 1049 | 140 | 5 | 5 | 1 | 3233.4 | 121 | 2797.4 | 108 | 2491 | 115 | Да | 108 | 2491 | 115 | Нет |  |  |  | Нет |  |  |  | Нет |  |  |  | Да | 13 | 306.4 | 3 | Да | 13 | 306.4 | 3 | Нет |  |  |  | Нет |  |  |  | Нет |  |  |  | 5 | 436 | УК |  | 2 | 11.11.2014 | Решение общего собрания собственников помещений в МКД | [6 empty] | 19.05.1999 |  | счет регионального оператора (по решению ОМС) | Ленточный |  | Железобетон |  | 132 | м3 |  |  | Нет |  | Нет | [13 empty] | 0.4 | Кирпич |  | Отсутствует |  | 1500.8 | Нет |  | Нет | [5 empty] | Нет | [5 empty] | Да | 8 | 12 | Дерево - хвойных пород |  | Нет |  | 2 | 6.5 | Металл без утеплителя |  | Нет |  | Иной | Асфальт | 145 | 0.8 | Нет |  | Скатная | 1.6 | Дерево |  | Нет |  | Минеральная плита |  | Нет |  | Абсоцементные листы и волнистый шифер |  | 1363.7 | Нет |  | Наружный организованный |  | Черная окрашенная сталь |  |  | Нет |  | 8 | 120 | Нет |  | Нет | [23 empty] | 38 | 1 | 1 | 9 | 284 | Закрытая | Аллюминий | Нет |  | 74 | Нет |  | Нет |  |  |  | Нет |  | Установлен(ы) | 1 |  |  | Нет | 2010 | Нет |  | Имеется |  |  | Центральное | 1 | Черная сталь |  | 215 | Нет |  | 32 | Сталь |  | Нет |  | Установлен(ы) | 1 |  |  | Нет | 2011 | Да | 4 | Смешанный | Чугун, пластик | 284 | Да | 2009 | Центральное (сетевой природный газ) | 1 | 74 | Нет |  | Да | Внешняя котельная |  |  |  | 0.45 | 1 | Закрытая | Вертикальная | Смешанный | пластик-сталь | 1458 | Да | 2009 | 32 | Сталь |  | Да | 2009 | Нет |  |  |  | Да | 1 | Нет |  | Установлен(ы) | 1 |  |  | Да | 2010 | Нет |  | Имеется |  |  | Да | Внешняя котельная |  |  |  | 12 | 1 | Черная сталь |  | 121 | Нет |  | 22 | Сталь |  | Нет |  | Установлен(ы) | 1 |  |  | Нет | 2010 | Нет
г. Краснодар, ул. им. 40-летия Победы, д. 101 | 722252212 | Подготовлен | 03 401 000 | Краснодар | г.Краснодар, ул. им. 40-летия Победы, д.101 | Нет |  | Нет |  | 23:43:0142047:1319 | 7040.8 |  |  | Нет |  | Типовой | Группа I | 2010 |  |  | 722 | Нет |  |  | Нет |  |  |  | 44.8 | 44.8 | 1705.9 | 448 | 16 | 16 | 4 | 20998.6 | 298 | 16518.71 | 256 | 15172.52 | 254 | Да | 253 | 15002.97 | 253 | Нет |  |  |  | Нет |  |  |  | Да | 3 | 169.55 | 1 | Да | 42 | 1346.19 | 42 | Да | 42 | 1346.19 | 42 | Нет |  |  |  | Нет |  |  |  | Нет |  |  |  | 3 | 4479.89 | УО | ООО "Восточное" | 9 | 26.04.2012 | Решение общего собрания собственников помещений в МКД | Нет | [5 empty] | 16.12.2010 |  | счет регионального оператора (по решению ОМС) | Монолитная плита по свайному основанию |  | Железобетон |  | 1760.8 | кв.м |  |  | Нет |  | Нет | [13 empty] | 0.3 | Крупнопанельные с утепляющим слоем |  | Окраска - по штукатурке (по бетону) - силикатным составом |  | 20070 | Нет |  | Да | 8413.12 | Иной | пеноизол | Нет |  | Да | 9198 | Иное | пакля и раствор, монтажная пена | Нет |  | Да | 1 | 1.19 | Металлопластик |  | Нет |  | 4 | 6.85 | Смешанный | Металл с утеплителем, дерево | Нет |  | Армированный бетон |  | 448 | 1.34 | Нет |  | Плоская (совмещенная) |  | Сборные железобетонные элементы |  | Нет |  | Керамзит или шлак |  | Нет |  | Рулонные материалы (в 3-4 слоя) |  | 1760.8 | Нет |  | Внутренний |  | Трубы для внутреннего водостока - смешанные |  |  | Нет |  | 4 | 286.7 | Нет |  | Да | 8 | Да | 4 | 400 | 1 | 16 | 2010 | Нет |  | Нет |  | 2035 | Да | 4 | 630 | 1 | 16 | 2010 | Нет |  | Нет |  | 2035 | 830.5 | 10 | 10 | 16 | 870 | Закрытая | Медь | Нет |  | 4642 | Нет |  | Да | 5512 | Скрытая | Медь | Нет |  | Установлен(ы) | 22 |  |  | Нет | 2010 | Да | 4 |  | Да | 2010 | Центральное | 1 | Оцинкованная сталь |  | 2437.5 | Нет |  | 22 | Смешанный | чугун,сталь,латунь | Нет |  | Установлен(ы) | 1 |  |  | Нет | 2010 | Да | 12 | Смешанный | Чугун, пластик | 1533 | Нет |  | Отсутствует |  |  |  |  | Да | Внешняя котельная |  |  |  | 1 | 1 | Закрытая | Вертикальная | Черная сталь |  | 2925 | Нет |  | 30 | Смешанный | Чугун, сталь | Нет |  | Да | 1 | Нет |  | Нет |  |  |  | Установлен(ы) | 1 |  |  | Нет | 2010 | Да | 1 | Имеется | Нет | 2010 | Да | Бойлер |  |  |  | 0.7 | 1 | Оцинкованная сталь |  | 2437.5 | Нет |  | 10 | Смешанный | сталь, латунь | Нет |  | Установка не требуется |  |  | Имеется |  |  | Да | 1 | Имеется | Нет
г. Краснодар, ул. им. 40-летия Победы, д. 103 | 722254264 | Подготовлен | 03 401 000 000 | Краснодар | 350072, Краснодарский край, Краснодар г, им 40-летия Победы ул, дом № 103 | Да | 10897.3 | Да | 10897.3 | 23:43:0142047:154 | 10897.3 | 94562-00 | 23:43:0142047:154 | Нет |  | Типовой | Группа II | 2012 |  |  | 185 | Нет |  | 21.03.2012 | Нет |  |  |  | 52.4 | 57 | 628.5 | 249.2 | 17 | 17 | 1 | 10897.3 | 273 | 9089.4 | 272 | 8460.9 | 272 | Да | 272 | 8460.9 | 272 | Нет |  |  |  | Нет |  |  |  | Нет |  |  |  | Да | 1 | 628.5 | 1 | Да | 1 | 628.5 | 1 | Нет |  |  |  | Нет |  |  |  | Нет |  |  |  | 10 | 1807.9 | УК |  | 1 | 11.05.1972 | Решение общего собрания собственников помещений в МКД | [6 empty] | 03.12.2013 |  | счет регионального оператора (по решению ОМС) | Монолитная плита по свайному основанию |  | Бетон |  | 105 | шт. |  |  | Нет |  | Нет | [13 empty] | 0.5 | Железо-бетонный или стальной каркас с кирпичным (мелкоблочным) заполнением |  | Иная |  | 432 | Нет |  | Нет | [5 empty] | Нет | [5 empty] | Нет | 11 | 28.5 | Дерево - твердых пород |  | Нет |  | 4 | 8 | Металлопластик |  | Нет |  | Армированный асфальтобетон |  | 255 | 1.4 | Нет |  | Плоская (совмещенная) |  | Металл |  | Нет | 2009 | Минеральная плита |  | Нет |  | Рулонные материалы (в 3-4 слоя) |  | 725 | Нет |  | Внутренний |  | Трубы для внутреннего водостока - стальные |  |  | Нет |  | 2 | 85 | Нет |  | Да | 2 | Нет |  |  |  | 11 | [6 empty] | Да | 2 | 1000 | 1 | 17 | 2012 | Да | 2012 | Да | 23.03.2012 | 2025 | 170.3 | 2 | 2 | 35 | 159 | Закрытая | Медь | Нет |  | 61 | Нет |  | Нет | 22 | Скрытая | Медь | Да | 2012 | Установлен(ы) | 3 | 3 |  | Нет | 2012 | Да | 51 | Имеется | Нет | 2012 | Центральное | 1 | Металлополимер |  | 616 | Нет | 2008 | 50 | Латунь |  | Нет |  | Установлен(ы) | 1 |  |  | Нет | 1972 | Да | 1 | Пластик |  | 406 | Нет |  | Отсутствует | 1 | 209 | Нет |  | Да | Внешняя котельная |  | Электроэнергия |  | 455.3 | 1 | Открытая | Горизонтальная | Смешанный | Металлопластик, сталь | 212 | Нет |  | 21 | Сталь |  | Нет |  | Да | 1 | Нет |  | Нет |  |  |  | Установлен(ы) | 1 |  |  | Да | 2007 | Нет |  | Имеется |  |  | Да | Водогрейная колонка
г. Краснодар, ул. им. 40-летия Победы, д. 109 | 722254921 | Подготовлен | 03 401 000 000 | Краснодар | 350072, Краснодарский край, Краснодар г, им 40-летия Победы ул, дом № 109 | Да | 10880.1 | Нет | 10880.1 | 23:43:01 047:154 | 10880.1 | 94553-00 | 23:43:01 047:154 | Нет |  | Типовой | Группа II | 2012 |  |  | 208 | Нет | 44 | 12.05.2008 | Нет |  |  |  | 52.4 | 57 | 725.8 | 249.2 | 16 | 17 | 1 | 11506.1 | 170 | 10880.1 | 170 | 10880.1 | 170 | Да | 170 | 10880.1 | 170 | Нет |  |  |  | Нет |  |  |  | Нет |  |  |  | Нет |  |  |  | Нет |  |  |  | Нет |  |  |  | Нет |  |  |  | Нет |  |  |  | 5 | 626 | УК |  | 1 | 14.05.2014 | Решение общего собрания собственников помещений в МКД | [6 empty] | 03.12.2013 |  | счет регионального оператора (по решению ОМС) | Монолитная плита по свайному основанию |  | Бетон |  | 105 | шт. |  |  | Нет |  | Нет | [13 empty] | 0.5 | Железо-бетонный или стальной каркас с кирпичным (мелкоблочным) заполнением |  | Штукатурка - смешанная |  | 432 | Нет |  | Нет | [5 empty] | Нет | [5 empty] | Да | 11 | 28.5 | Дерево - твердых пород |  | Нет |  | 4 | 8 | Металл без утеплителя |  | Нет |  | Армированный бетон |  | 255 | 1.4 | Нет |  | Плоская (совмещенная) |  | Металл |  | Да | 2009 | Минеральная плита |  | Да | 2009 | Металпрофиль (металлочерепица) |  | 725 | Да | 2009 | Внутренний |  | Оцинкованная сталь |  |  | Нет |  | 2 | 182.4 | Нет |  | Да | 2 | Нет |  |  |  | 17 | [6 empty] | Да | 2 | 1000 | 1 | 16 | 2012 | Нет |  | Нет | 23.12.2011 | 2025 | 170.3 | 2 | 2 | 35 | 159 | Закрытая | Медь | Нет |  | 61 | Да | 2012 | Да | 25 | Скрытая | Медь | Нет |  | Установлен(ы) | 2 |  |  | Нет | 1972 | Да | 51 | Имеется | Нет | 2012 | Центральное | 1 | Металлополимер |  | 616 | Да | 2008 | 50 | Латунь |  | Нет |  | Установлен(ы) | 1 |  |  | Нет | 1972 | Да | 1 | Пластик |  | 406 | Нет |  | Отсутствует | 1 | 209 | Нет |  | Да | Внешняя котельная |  |  |  | 455.3 | 1 | Открытая | Горизонтальная | Металлополимер |  | 212 | Нет |  | 21 | Латунь |  | Нет |  | Нет |  |  |  | Нет |  |  |  | Установлен(ы) | 1 |  |  | Да | 2007 | Нет |  | Имеется |  |  | Да | Водогрейная колонка
г. Краснодар, ул. им. 40-летия Победы, д. 111 | 722255361 | Подготовлен | 03 401 000 | Краснодар | 350072, Краснодарский край, Краснодар г, им 40-летия Победы ул, дом № 111 | Да | 10891.8 | Нет |  |  | 16838 |  |  | Нет |  | Типовой | Группа II | 1972 |  |  | 175 | Да | 44 | 12.05.2008 | Нет |  |  |  | 52.4 | 57 | 16838 | 249.2 | 17 | 17 | 1 | 6048 | 100 | 4637 | 100 | 4637 | 100 | Да | 100 | 4637 | 100 | Нет |  |  |  | Нет |  |  |  | Нет |  |  |  | Нет |  |  |  | Нет |  |  |  | Нет |  |  |  | Нет |  |  |  | Нет |  |  |  | 10 | 1411 | УК |  | 1 | 11.05.1972 | Решение общего собрания собственников помещений в МКД | [6 empty] | 03.12.2013 |  | счет регионального оператора (по решению ОМС) | Монолитная плита по свайному основанию |  | Бетон |  | 105 | шт. |  |  | Нет |  | Нет | [13 empty] | 0.5 | Железо-бетонный или стальной каркас с кирпичным (мелкоблочным) заполнением |  | Иная |  | 432 | Нет |  | Нет | [5 empty] | Нет | [5 empty] | Да | 11 | 28.5 | Дерево - твердых пород |  | Нет |  | 4 | 28.5 | Металлопластик |  | Нет |  | Армированный асфальтобетон |  | 255 | 1.4 | Нет |  | Скатная | 3 | Металл |  | Да | 2009 | Минеральная плита |  | Да | 2009 | Рулонные материалы (в 3-4 слоя) |  | 725 | Да | 2009 | Внутренний |  | Оцинкованная сталь |  |  | Нет |  | 2 | 51.2 | Нет |  | Да | 2 | Нет |  |  |  | 6 | [6 empty] | Да | 2 | 1000 | 1 | 17 | 2011 | Нет |  | Нет |  | 2025 | 170.3 | 2 | 2 | 35 | 159 | Закрытая | Медь | Нет |  | 61 | Да | 2012 | Да | 1 | Скрытая | Медь | Нет |  | Установлен(ы) | 2 |  |  | Нет | 1972 | Да | 51 | Имеется | Нет | 2012 | Центральное | 1 | Металлополимер |  | 616 | Да | 2008 | 50 | Латунь |  | Нет |  | Установлен(ы) | 1 |  |  | Нет | 1972 | Да | 1 | Пластик |  | 406 | Нет |  | Центральное (сетевой природный газ) | 1 | 209 | Нет |  | Да | Внешняя котельная |  |  |  | 455.3 | 1 | Открытая | Горизонтальная | Металлополимер |  | 212 | Нет |  | 21 | Латунь |  | Нет |  | Нет |  |  |  | Нет |  |  |  | Установлен(ы) | 1 |  |  | Да | 2007 | Нет |  | Имеется |  |  | Да | Водогрейная колонка
г. Краснодар, ул. им. 40-летия Победы, д. 113 | 722255881 | Подготовлен | 03 401 000 | Краснодар | 350901, г Краснодар ул им 40-летия Победы д.113 | Да | 45426 | Нет |  |  | 45426 | 7154 | 23:43:0142047:0:138 | Нет | Индивидуальный проект | Индивидуальный | Группа I | 2010 |  |  | 162 | Нет |  |  | Нет |  |  |  | 52.8 | 52.8 | 804 | 107.6 | 16 | 16 | 1 | 12123.9 | 163 | 9003.2 | 160 | 8451.3 | 171 | Да | 160 | 8451.3 | 171 | Нет |  |  |  | Нет |  |  |  | Нет |  |  |  | Да | 3 | 551.9 | 3 | Да | 3 | 551.9 | 3 | Нет |  |  |  | Нет |  |  |  | Нет |  |  |  | 1 | 3120.7 | ТСЖ | Товарищество собственников жилья "Возрождение" | 1 | 11.12.2010 | Решение общего собрания собственников помещений в МКД | [6 empty] | 01.10.2010 |  | счет регионального оператора (по решению ОМС) | Смешанный | ж/бетон монолит плита | Железобетон |  | 741 | м3 | 833.5 | кв.м | Нет |  | Да | 135.5 | Бетон |  | Бетонные (железобетонные) блоки |  | 2.8 | 203.9 | Плоское | Железобетон |  | 135.5 | Нет |  | 0.25 | Железо-бетонный или стальной каркас с кирпичным (мелкоблочным) заполнением |  | Штукатурка - иная | Окраска - по штукатурке ( по бетону) - фасадными красками | 4210.7 | Нет |  | Нет | [5 empty] | Да | 3649.8 | Монтажная пена |  | Нет |  | Да | 1 | 1.26 | Металлопластик |  | Нет |  | 76 | 198.6 | Металлопластик |  | Нет |  | Армированный бетон |  | 112.4 | 1 | Нет |  | Плоская (совмещенная) |  | Металл |  | Нет |  | Смешанный | маты менераловатные, пароизоляция | Нет |  | Рулонные материалы (в 3-4 слоя) | мягкая кравля рулонная и металлопрофиль | 843.8 | Нет |  | Внутренний |  | Смешанный | Оцинкованая стали и пластиковые |  | Нет |  | 2 | 145 | Нет |  | Да | 2 | Да | 2 | 1000 | 0.25 | 16 | 2010 | Нет |  | Да | 01.08.2013 | 2035 | Нет | [5 empty] | Нет |  | Нет |  |  | 321.2 | 1 | 1 | 34 | 26790 | Закрытая | Медь | Нет |  | 3500 | Нет |  | Да | 3500 | Скрытая | Медь | Нет |  | Установлен(ы) | 3 |  |  | Нет | 2010 | Да | 2 |  | Нет | 2010 | Центральное | 1 | Смешанный | Полипропилен, ПХВ | 4043 | Нет |  | 62 | Чугун | чугун,сталь,латунь | Нет |  | Установлен(ы) | 1 |  |  | Нет | 2011 | Да | 4 | Пластик | ПХВ | 2676 | Нет |  | Отсутствует |  |  |  |  | Да | Иной | ИТП ((индивидуальный тепловой пункт) |  |  | 0.56 | 1 | Закрытая | Горизонтальная | Смешанный | Полипропилен, сталь | 235 | Нет |  | 18 | Смешанный | Чугун, латунь, пластик, сталь | Нет |  | Да | 1 | Нет |  | Нет |  |  |  | Установлен(ы) | 4 | 4 |  | Нет | 2010 | Да | 1 | Имеется | Нет | 2010 | Да | Автономная котельная - иная | центральная водогрейная | Иной | теплоноситель | 0.34 | 1 | Металлополимер | полипропилен | 5017 | Нет |  | 668 | Латунь | чугун, латунь и сталь | Нет |  | Установлен(ы) | 1 | 1 |  | Нет | 2010 | Да | 1 | Имеется | Нет | 2010
г. Краснодар, ул. им. 40-летия Победы, д. 115 | 99990975 | Подготовлен | 03 401 000 | Краснодар | 350901, г Краснодар ул им 40-летия Победы д.115 | Да | 45426 | Нет |  |  | 45426 | 7155 | 23:43:0142047:0:130 | Нет | Индивидуальный проект | Индивидуальный | Группа I | 2010 |  |  | 173 | Нет |  |  | Нет |  |  |  | 52.8 | 52.8 | 804 | 107.6 | 16 | 16 | 1 | 12095.3 | 162 | 8975.9 | 160 | 8437.3 | 171 | Да | 160 | 8437.3 | 171 | Нет |  |  |  | Нет |  |  |  | Нет |  |  |  | Да | 2 | 538.6 | 2 | Да | 2 | 538.6 | 2 | Нет |  |  |  | Нет |  |  |  | Нет |  |  |  | 1 | 3119.4 | ТСЖ | Товарищество собственников жилья "Возрождение" | 1 | 11.12.2010 | Решение общего собрания собственников помещений в МКД | [6 empty] | 11.12.2010 |  | счет регионального оператора (по решению ОМС) | Смешанный | ж/бетон монолит плита | Железобетон |  | 741 | м3 | 833.5 | кв.м | Нет |  | Да | 135.5 | Бетон |  | Бетонные (железобетонные) блоки |  | 2.8 | 203.9 | Плоское | Железобетон |  | 135.5 | Нет |  | 0.25 | Железо-бетонный или стальной каркас с кирпичным (мелкоблочным) заполнением |  | Штукатурка - иная | Окраска - по штукатурке ( по бетону) - фасадными красками | 4210.7 | Нет |  | Нет | [5 empty] | Да | 3649 | Монтажная пена |  | Нет |  | Да | 1 | 1.26 | Металлопластик |  | Нет |  | 76 | 198.6 | Металлопластик |  | Нет |  | Армированный бетон |  | 112.4 | 1 | Нет |  | Плоская (совмещенная) |  | Металл |  | Нет |  | Смешанный | маты менераловатные, пароизоляция | Нет |  | Рулонные материалы (в 3-4 слоя) | мягкая кравля рулонная и металлопрофиль | 843.8 | Нет |  | Внутренний |  | Смешанный | Оцинкованая стали и пластиковые |  | Нет |  | 2 | 145 | Нет |  | Да | 2 | Да | 2 | 1000 | 0.25 | 16 | 2010 | Нет |  | Да | 01.08.2013 | 2035 | Нет | [5 empty] | Нет |  | Нет |  |  | 321.2 | 1 | 1 | 34 | 26790 | Закрытая | Медь | Нет |  | 3500 | Нет |  | Да | 3500 | Скрытая | Медь | Нет |  | Установлен(ы) | 3 |  |  | Да | 2010 | Да | 2 |  | Нет | 2010 | Центральное | 1 | Смешанный | Полипропилен, ПХВ | 4043 | Нет |  | 62 | Чугун | сталь, чугун | Нет |  | Установлен(ы) | 1 |  |  | Нет | 2010 | Да | 4 | Смешанный | ПХВ | 2676 | Нет |  | Отсутствует |  |  |  |  | Да | Иной | ИТП ((индивидуальный тепловой пункт) |  |  | 0.56 | 1 | Закрытая | Горизонтальная | Смешанный | Полипропилен, сталь | 235 | Нет |  | 18 | Смешанный | Чугун, латунь, пластик, сталь | Нет |  | Да | 1 | Нет |  | Нет |  |  |  | Установлен(ы) | 4 | 4 |  | Нет | 2010 | Да | 1 | Имеется | Нет | 2010 | Да | Автономная котельная - иная | Центральная | Иной | теплоноситель | 0.34 | 1 | Металлополимер | Металлопластик | 5017 | Нет |  | 668 | Латунь | отсутствует | Нет |  | Установлен(ы) | 1 |  |  | Нет | 2010 | Да | 1 | Имеется | Нет | 2010
г. Краснодар, ул. им. 40-летия Победы, д. 123 | 99997356 | Подготовлен | 03 401 000 | Краснодар | 350072, Краснодарский край, Краснодар г, им. 40-летия Победы ул, дом № 123 | Нет |  | Нет |  |  | 15180 |  |  | Нет |  | Типовой | Группа I | 2014 |  | B+ | 84 | Нет |  |  | Нет |  |  |  | 44.8 | 44.8 | 1528 | 327.5 | 16 | 16 | 3 | 14020.5 | 229 | 10868 | 208 | 10442.9 | 208 | Да | 208 | 10442.9 | 208 | Нет |  |  |  | Нет |  |  |  | Нет |  |  |  | Да | 21 | 425.1 | 21 | Да | 21 | 425.1 | 21 | Нет |  |  |  | Нет |  |  |  | Нет |  |  |  | 298 | 3152.5 | УО | ООО Восточное | 20 | 29.08.2014 | Решение общего собрания собственников помещений в МКД | Нет | [5 empty] | 30.05.2014 |  | специальный счет, владельцем которого является региональный оператор | Монолитная плита по свайному основанию |  | Железобетон |  | 1351.7 | кв.м |  |  | Нет |  | Нет | [13 empty] | 0.3 | Крупнопанельные с утепляющим слоем |  | Окраска - по штукатурке (по бетону) - силикатным составом |  | 14671 | Нет |  | Да | 1568.97 | Иной | пеноизол | Нет |  | Да | 6387 | Иное | пакля и раствор, монтажная пена | Нет |  | Да | 51 | 86.7 | Металлопластик |  | Нет |  | 137 | 328.8 | Смешанный | деревянные и железные без утеплителя | Нет |  | Армированный бетон |  | 327.5 | 1.34 | Нет |  | Плоская (совмещенная) |  |  |  | Нет |  | Керамзит или шлак |  | Нет |  | Рулонные материалы (в 3-4 слоя) |  | 1351.7 | Нет |  | Внутренний |  | Трубы для внутреннего водостока - смешанные |  |  | Нет |  | 3 | 161.3 | Нет |  | Да | 6 | Да | 3 | 400 | 1 | 16 | 2014 | Нет |  | Нет |  | 2039 | Да | 3 | 630 | 1 | 16 | 2014 | Нет |  | Нет |  | 2039 | 240 | 8 | 8 | 15 | 12799 | Закрытая | Медь | Нет |  | 12799 | Нет |  | Да | 1037 | Скрытая | Медь | Нет |  | Установлен(ы) | 12 |  |  | Нет | 2029 | Да | 48 |  | Нет | 2029 | Центральное | 1 | Оцинкованная сталь |  | 5242 | Нет |  | 897 | Иной | чугун,сталь,латунь | Нет |  | Установлен(ы) | 1 |  |  | Нет | 2014 | Да | 3 | Смешанный | Чугун, пластик | 5242 | Нет |  | Отсутствует |  |  |  |  | Да | Внешняя котельная |  |  |  | 0.79 | 1 | Закрытая | Вертикальная | Черная сталь |  | 9936 | Нет |  | 1017 | Иной | Сталь , латунь | Нет |  | Да | 1 | Нет |  | Нет |  |  |  | Установлен(ы) | 1 |  |  | Нет | 2014 | Да | 1 | Имеется | Нет | 2014 | Да | Бойлер
г. Краснодар, ул. им. 40-летия Победы, д. 125 | 722299571 | Подготовлен | 03 401 000 | Краснодар | 350072, Краснодарский край, Краснодар г, им 40-летия Победы ул, дом № 125 | Нет |  | Нет |  |  | 10858.8 |  |  | Нет |  | Типовой | Группа II | 2011 |  |  | 170 | Нет |  |  | Нет |  |  |  | 44.8 | 44.8 | 2242.4 | 320.3 | 16 | 16 | 6 | 19603.3 | 448 | 12963.9 | 447 | 10858.8 | 447 | Да | 447 | 10858.8 | 447 | Нет |  |  |  | Нет |  |  |  | Нет |  |  |  | Да | 1 | 2105.1 | 1 | Да | 1 | 2105.1 | 1 | Нет |  |  |  | Нет |  |  |  | Нет |  |  |  | 1 | 6639.4 | УО | "ЖК-Возрождение" ООО | 1 | 24.12.2011 | Решение общего собрания собственников помещений в МКД | Да | 1 | 24.12.2011 |  |  |  | 24.12.2011 |  | счет регионального оператора (по решению ОМС) | Монолитная плита по свайному основанию |  | Бетон |  | 1173 | м3 |  |  | Нет |  | Нет | [13 empty] | 0.3 | Крупнопанельные с утепляющим слоем |  | Иная |  | 14336 | Нет |  | Нет | [5 empty] | Нет | [5 empty] | Да | 999 | 2080 | Металлопластик |  | Нет |  | 384 | 691.2 | Дерево |  | Нет |  | Иной | Бетон | 350 | 1.2 | Нет |  | Плоская (совмещенная) |  | Сборные железобетонные элементы |  | Нет |  | Керамзит или шлак |  | Нет |  | Рулонные материалы (в 3-4 слоя) |  | 1830 | Нет |  | Смешанный | внутренний с уклоном | Оцинкованная сталь |  |  | Нет |  | 6 | 230 | Нет |  | Да | 12 | Да | 6 | 400 | 1 | 16 | 2011 | Нет |  | Да | 07.10.2013 | 2036 | Да | 6 | 630 | 1 | 16 | 2011 | Нет |  | Да | 07.10.2013 | 2036 | 964 | 6 | 6 | 96 | 99999 | Закрытая | Медь | Нет |  | 45400 | Нет |  | Да | 25 | Скрытая | Медь | Нет |  | Установлен(ы) | 18 |  |  | Нет | 2011 | Да | 6 |  | Нет | 2011 | Центральное | 1 | Оцинкованная сталь |  | 230 | Нет |  | 210 | Смешанный | чугун,сталь,латунь | Нет |  | Установлен(ы) | 1 |  |  | Нет | 2011 | Да | 16 | Смешанный | Чугун, пластик | 1150 | Нет |  | Отсутствует |  |  |  |  | Да | Иной | центральное |  |  | 21.6 | 2 | Закрытая | Вертикальная | Черная сталь |  | 4170 | Нет |  | 20 | Смешанный | чугун, латунь, сталь | Нет |  | Да | 2 | Нет |  | Нет |  |  |  | Установлен(ы) | 6 |  |  | Нет | 2011 | Да | 2 | Имеется | Нет | 2011 | Да | Бойлер
г. Краснодар, ул. им. 40-летия Победы, д. 127 | 99996438 | Подготовлен | 03 401 000 | Краснодар | 350072, Краснодарский край, Краснодар г, им 40-летия Победы ул, дом № 127 | Да | 10302.5 | Да | 10302.5 | 23:43:0142047:154 | 10302.5 | 0 | 23430142047154 | Нет |  | Типовой | Группа II | 2013 |  |  | 190 | Нет |  |  | Нет |  |  |  | 56.7 | 58 | 10302.5 | 108.3 | 21 | 22 | 1 | 11333 | 210 | 10302.5 | 210 | 10302.5 | 190 | Да | 210 | 10302.5 | 190 | Нет |  |  |  | Нет |  |  |  | Нет |  |  |  | Нет |  |  |  | Нет |  |  |  | Нет |  |  |  | Нет |  |  |  | Нет |  |  |  | 1 | 1030.5 | ЖК | ЖК | 35 | 26.03.2013 | Решение общего собрания собственников помещений в МКД | [6 empty] | 26.02.2013 |  | счет регионального оператора (по решению ОМС) | Монолитная плита по свайному основанию |  | Бетон |  | 170 | шт. |  |  | Нет |  | Нет | [13 empty] | 0.5 | Железо-бетонный или стальной каркас с кирпичным (мелкоблочным) заполнением |  | Иная |  | 5137.7 | Нет |  | Нет | [5 empty] | Нет | [5 empty] | Да | 270 | 55 | Дерево - твердых пород |  | Нет |  | 330 | 45 | Металлопластик |  | Нет |  | Армированный бетон |  | 108.3 | 1 | Нет |  | Плоская (совмещенная) |  |  |  | Нет |  | Минеральная плита |  | Нет |  | Рулонные материалы (в 3-4 слоя) |  | 746.5 | Нет |  | Внутренний |  | Оцинкованная сталь |  |  | Нет |  | 2 | 85 | Нет |  | Да | 3 | Нет |  |  |  | 6 | [6 empty] | Да | 3 | 1000 | 1 | 21 | 2013 | Да | 2013 | Нет |  | 2025 | 716 | 2 | 2 | 2 | 470 | Закрытая | Медь | Нет |  | 203.5 | Нет |  | Да | 4 | Скрытая | Медь | Нет |  | Установка не требуется |  |  | Имеется |  |  | Нет |  | Имеется |  |  | Центральное | 2 | Металлополимер |  | 300 | Нет |  | 14 | Пластик |  | Нет |  | Установка не требуется |  |  | Имеется |  |  | Да | 2 | Пластик |  | 320 | Нет |  | Отсутствует |  |  |  |  | Да | Внешняя котельная |  |  |  | 440 | 2 | Закрытая | Горизонтальная | Металлополимер |  | 6 | Нет |  | 18 | Пластик |  | Нет |  | Нет |  |  |  | Нет |  |  |  | Установка не требуется |  |  | Имеется |  |  | Нет |  | Имеется |  |  | Нет
г. Краснодар, ул. им. 40-летия Победы, д. 129 | 99996439 | Подготовлен | 03 401 000 | Краснодар | 350072, Краснодарский край, Краснодар г, им 40-летия Победы ул, дом № 129 | Да | 10097.5 | Да | 10097.5 | 23:43:0142047:154 | 10095.5 | 0 | 23430142047154 | Да |  | Типовой | Группа II | 2013 |  |  | 190 | Нет |  |  | Нет |  |  |  | 56.7 | 58 | 10095.5 | 108.3 | 21 | 22 | 1 | 11126 | 210 | 10095.5 | 210 | 10095.5 | 90 | Да | 210 | 10095.5 | 90 | Нет |  |  |  | Нет |  |  |  | Нет |  |  |  | Нет |  |  |  | Нет |  |  |  | Нет |  |  |  | Нет |  |  |  | Нет |  |  |  | 1 | 1030.5 | ЖК | Возрождение | 35 | 26.03.2013 | Решение конкурсной комиссии ОМС по отбору УО на открытом конкурсе | [6 empty] | 24.02.2013 |  | счет регионального оператора (по решению ОМС) | Монолитная плита по свайному основанию |  | Бетон |  | 170 | шт. |  |  | Нет |  | Нет | [13 empty] | 0.5 | Железо-бетонный или стальной каркас с кирпичным (мелкоблочным) заполнением |  | Иная |  | 5137.7 | Нет |  | Да | 140 | Иной | пеноизол | Нет |  | Да | 80 | Монтажная пена |  | Нет |  | Да | 270 | 55 | Дерево - твердых пород |  | Нет |  | 330 | 45 | Металлопластик |  | Нет |  | Армированный бетон |  | 108.3 | 1 | Нет |  | Плоская (совмещенная) |  |  |  | Нет |  | Минеральная плита |  | Нет |  | Рулонные материалы (в 3-4 слоя) |  | 746.5 | Нет |  | Внутренний |  | Оцинкованная сталь |  |  | Нет |  | 2 | 85 | Нет |  | Да | 3 | Нет |  |  |  | 6 | [6 empty] | Да | 3 | 1000 | 1 | 21 | 2013 | Нет |  | Да | 14.03.2014 | 2025 | 716 | 2 | 2 | 2 | 470 | Закрытая | Медь | Нет |  | 203.5 | Нет |  | Да | 4 | Скрытая | Медь | Нет |  | Установка не требуется |  |  | Имеется |  |  | Нет |  | Имеется |  |  | Центральное | 2 | Металлополимер |  | 300 | Нет |  | 14 | Пластик |  | Нет |  | Установка не требуется |  |  | Имеется |  |  | Да | 2 | Пластик |  | 320 | Нет |  | Отсутствует |  |  |  |  | Да | Внешняя котельная |  |  |  | 440 | 2 | Закрытая | Горизонтальная | Металлополимер |  | 6 | Нет |  | 18 | Пластик |  | Нет |  | Нет |  |  |  | Нет |  |  |  | Установка не требуется |  |  | Имеется |  |  | Нет |  | Имеется |  |  | Нет
г. Краснодар, ул. им. 40-летия Победы, д. 131 | 99996440 | Подготовлен | 03 401 000 | Краснодар | 350072, Краснодарский край, Краснодар г, им 40-летия Победы ул, дом № 131 | Да | 10274.5 | Да | 10274.5 | 23:43:0142047:154 | 10274.5 | 0 | 23430142047154 | Нет |  | Типовой | Группа II | 2013 |  |  | 185 | Нет |  |  | Нет |  |  |  | 56.7 | 58 | 10274.5 | 108.3 | 21 | 22 | 1 | 11305 | 330 | 10274.5 | 330 | 10274.5 | 40 | Да | 330 | 10274.5 | 40 | Нет |  |  |  | Нет |  |  |  | Нет |  |  |  | Нет |  |  |  | Нет |  |  |  | Нет |  |  |  | Нет |  |  |  | Нет |  |  |  | 1 | 1030.5 | ЖК | Возрождение | 35 | 26.03.2013 | Решение конкурсной комиссии ОМС по отбору УО на открытом конкурсе | [6 empty] | 20.02.2014 |  | счет регионального оператора (по решению ОМС) | Монолитная плита по свайному основанию |  | Бетон |  | 170 | шт. |  |  | Нет |  | Нет | [13 empty] | 0.5 | Железо-бетонный или стальной каркас с кирпичным (мелкоблочным) заполнением |  | Иная |  | 5137.7 | Нет |  | Да | 140 | Иной | пакля и раствор | Нет |  | Да | 160 | Монтажная пена |  | Нет |  | Да | 270 | 55 | Дерево - твердых пород |  | Нет |  | 330 | 45 | Металлопластик |  | Нет |  | Армированный бетон |  | 108.3 | 1 | Нет |  | Плоская (совмещенная) |  |  |  | Нет |  | Минеральная плита |  | Нет |  | Рулонные материалы (в 3-4 слоя) |  | 746.5 | Нет |  | Внутренний |  | Оцинкованная сталь |  |  | Нет |  | 2 | 85 | Нет |  | Да | 3 | Нет |  |  |  | 6 | [6 empty] | Да | 3 | 1000 | 1 | 21 | 2013 | Нет |  | Нет |  | 2025 | 716 | 2 | 2 | 2 | 470 | Закрытая | Медь | Нет |  | 203.5 | Нет |  | Да | 4 | Скрытая | Медь | Нет |  | Установка не требуется |  |  | Имеется |  |  | Нет |  | Имеется |  |  | Центральное | 2 | Металлополимер |  | 300 | Нет |  | 14 | Пластик |  | Нет |  | Установка не требуется |  |  | Имеется |  |  | Да | 2 | Пластик |  | 320 | Нет |  | Отсутствует |  |  |  |  | Да | Внешняя котельная |  |  |  | 440 | 2 | Закрытая | Горизонтальная | Металлополимер |  | 6 | Нет |  | 18 | Пластик |  | Нет |  | Нет |  |  |  | Нет |  |  |  | Установка не требуется |  |  | Имеется |  |  | Нет |  | Имеется |  |  | Нет
г. Краснодар, ул. им. 40-летия Победы, д. 133 | 99996441 | Подготовлен | 03 401 000 | Краснодар | 350072, Краснодарский край, Краснодар г, им 40-летия Победы ул, дом № 133 | Да | 10200 | Да | 10200 | 23:43:0142047:1256 | 10200 | 98687 | 234301420471256 | Да |  | Типовой | Группа II | 2014 |  |  | 30 | Нет |  |  | Нет |  |  |  | 56.7 | 58 | 10200 | 108.3 | 21 | 22 | 1 | 11230.5 | 210 | 10200 | 210 | 10200 | 30 | Да | 210 | 10200 | 30 | Нет |  |  |  | Нет |  |  |  | Нет |  |  |  | Нет |  |  |  | Нет |  |  |  | Нет |  |  |  | Нет |  |  |  | Нет |  |  |  | 1 | 1030.5 | ЖК | Возрождение | 35 | 26.03.2013 | Решение конкурсной комиссии ОМС по отбору УО на открытом конкурсе | [6 empty] | 20.02.2014 |  | счет регионального оператора (по решению ОМС) | Монолитная плита по свайному основанию |  | Бетон |  | 170 | шт. |  |  | Нет |  | Нет | [13 empty] | 0.5 | Железо-бетонный или стальной каркас с кирпичным (мелкоблочным) заполнением |  | Иная |  | 5137.7 | Нет |  | Да | 140 | Иной | пеноизол | Нет |  | Да | 80 | Монтажная пена |  | Нет |  | Да | 270 | 55 | Дерево - твердых пород |  | Нет |  | 330 | 45 | Металлопластик |  | Нет |  | Армированный бетон |  | 108.3 | 1 | Нет |  | Плоская (совмещенная) |  |  |  | Нет |  | Минеральная плита |  | Нет |  | Рулонные материалы (в 3-4 слоя) |  | 746.5 | Нет |  | Внутренний |  | Оцинкованная сталь |  |  | Нет |  | 2 | 85 | Нет |  | Да | 3 | Нет |  |  |  | 6 | [6 empty] | Да | 3 | 1000 | 1 | 21 | 2013 | Нет |  | Нет |  | 2025 | 716 | 2 | 2 | 2 | 470 | Закрытая | Медь | Нет |  | 203.5 | Нет |  | Да | 4 | Скрытая | Медь | Нет |  | Установка не требуется |  |  | Имеется |  |  | Нет |  | Имеется |  |  | Центральное | 2 | Металлополимер |  | 300 | Нет |  | 14 | Пластик |  | Нет |  | Установка не требуется |  |  | Имеется |  |  | Да | 2 | Пластик |  | 320 | Нет |  | Отсутствует |  |  |  |  | Да | Внешняя котельная |  |  |  | 440 | 2 | Закрытая | Горизонтальная | Металлополимер |  | 6 | Нет |  | 18 | Пластик |  | Нет |  | Нет |  |  |  | Нет |  |  |  | Установка не требуется |  |  | Имеется |  |  | Нет |  | Имеется |  |  | Нет
г. Краснодар, ул. им. 40-летия Победы, д. 144 | 737010004 | Подготовлен | 03 401 000 | Краснодар | г. Краснодар, ул. им. 40-летия Победы, д. 144 | Да | 1385 | Нет |  |  | 1385 |  |  | Нет |  | Типовой | Группа III | 1957 | 2013 | E | 49 | Да | 55 | 01.01.2013 | Нет |  |  |  | 6 | 6 | 578 | 94 | 2 | 2 | 2 | 765.07 | 12 | 672.07 | 12 | 672.07 | 12 | Да | 8 | 438.07 | 8 | Да | 4 | 234 | 4 | Нет |  |  |  | Нет |  |  |  | Нет |  |  |  | Нет |  |  |  | Нет |  |  |  | Нет |  |  |  | Нет |  |  |  | 2 | 93 | УО | ООО "ГУК-Краснодар" | 1 | 17.06.2009 | Решение общего собрания собственников помещений в МКД | Нет |  |  | Нет |  |  | 29.06.1993 |  | счет регионального оператора (по решению ОМС) | Иной | сборный | Железобетон |  | 45.4 | м3 | 45.4 | м | Нет |  | Нет | [7 empty] | Плоское | Деревянное заполнение по деревянным балкам |  | 300 | Нет |  | 0.4 | Кирпич |  | Окраска - по штукатурке (по бетону) - силикатным составом |  | 419 | Нет |  | Нет |  |  |  | Нет |  | Да | 28 | Иное | пакля и раствор | Нет |  | Да | 2 | 3.6 | Дерево - хвойных пород |  | Нет |  | 2 | 4 | Дерево |  | Нет |  | Иной | асфальтобетон | 94 | 1 | Нет |  | Скатная | 3.5 | Дерево |  | Нет |  | Керамзит или шлак |  | Нет |  | Абсоцементные листы и волнистый шифер |  | 635 | Нет |  | Наружный неорганизованный |  | Оцинкованная сталь |  |  | Нет |  | 10 | 94 | Нет |  | Нет |  | Нет | [5 empty] | Нет |  | Нет |  |  | Нет | [5 empty] | Нет |  | Нет |  |  | 15 | 1 | 1 | 1 | 48 | Закрытая | Аллюминий | Нет |  | 288 | Нет |  | Нет |  |  |  | Нет |  | Установлен(ы) | 1 |  | Имеется | Да | 2013 | Нет |  | Имеется | Нет |  | Центральное | 1 | Иной | Металл, пластик | 182 | Нет |  | 9 | Чугун |  | Нет |  | Установлен(ы) | 1 |  | Имеется | Да | 2009 | Да | 2 | Чугун |  | 44 | Нет |  | Центральное (сетевой природный газ) | 1 | 41 | Нет |  | Да | Печное (квартирное) |  |  |  |  | 1 | Закрытая | Вертикальная | Черная сталь |  | 330 | Нет |  | 7 | Сталь |  | Нет |  | Нет |  | Нет |  | Да | 1 | Нет |  | Установка не требуется |  |  | Отсутствует по причине, указанной в: ч.1 ст.13 261-ФЗ (3 причины) | Нет |  | Нет |  | Отсутствует по причине, указанной в: ч.1 ст.13 261-ФЗ (3 причины) | Нет |  | Да | Водогрейная колонка | [8 empty] | Нет |  |  |  |  | Нет | [5 empty] | Нет |  | Нет |  |  | Нет
г. Краснодар, ул. им. 40-летия Победы, д. 144, корп. 4 | 737014484 | Подготовлен | 03 401 000 | Краснодар | 350072, Краснодарский край, Краснодар г, им 40-летия Победы ул, дом № 144, корпус 4 | Нет |  | Да | 7000 | 23:43:0145001:0019 | 11935 |  |  | Нет |  | Типовой | Группа I | 2008 |  |  | 265 | Нет |  |  | Нет |  |  |  | 30 | 30 | 11935 | 164 | 9 | 9 | 3 | 11217 | 120 | 9237 | 108 | 8286 | 108 | Да | 108 | 8286 | 108 | Нет |  |  |  | Нет |  |  |  | Нет |  |  |  | Да | 12 | 951 | 12 | Да | 12 | 951 | 12 | Нет |  |  |  | Нет |  |  |  | Нет |  |  |  | 3 | 1980 | ТСЖ | Уютный дом | 8 | 19.05.2013 | Решение общего собрания собственников помещений в МКД | [6 empty] | 05.06.2008 |  | счет регионального оператора (по решению ОМС) | Монолитная плита по свайному основанию |  | Бетон |  | 660 | м3 |  |  | Нет |  | Нет | [13 empty] | 0.6 | Кирпич |  | Отсутствует |  | 750 | Нет |  | Нет | [5 empty] | Нет | [5 empty] | Да | 27 | 198 | Металлопластик |  | Нет |  | 9 | 18 | Смешанный | деревянные и железные без утеплителя | Нет |  | Армированный бетон |  | 166 | 1.3 | Нет |  | Плоская (совмещенная) |  | Отсутствует |  | Нет |  | Керамзит или шлак |  | Нет |  | Рулонные материалы (в 3-4 слоя) |  | 600 | Нет |  | Наружный неорганизованный | [10 empty] | Да | 3 | Да | 3 | 400 | 0.71 | 9 | 2008 | Нет |  | Да | 30.08.2013 | 2027 | Нет | [10 empty] | 399 | 2 | 2 | 6 | 193 | Закрытая | Медь | Нет |  | 79 | Нет |  | Да | 350 | Скрытая | Медь | Нет |  | Установлен(ы) | 9 |  |  | Нет | 2008 | Да | 1 |  | Нет | 2008 | Центральное | 3 | Металлополимер |  | 3600 | Нет |  | 15 | Чугун |  | Нет |  | Установлен(ы) | 6 |  |  | Нет | 2008 | Да | 3 | Чугун |  | 130 | Нет |  | Отсутствует |  |  |  |  | Да | Автономная котельная - встроенно-пристроенная |  | Геотермальная вода |  | 420 | 3 | Открытая | Горизонтальная | Металлополимер |  | 3240 | Нет |  | 120 | Смешанный | Бронза, сталь | Нет |  | Да | 1 | Нет |  | Да | 3 | Нет |  | Установлен(ы) | 1 |  |  | Нет | 2008 | Да | 1 | Имеется | Нет | 2008 | Да | Автономная котельная - встроенно-пристроенная |  | Геотермальная вода |  | 265 | 3 | Черная сталь |  | 270 | Нет |  | 36 | Смешанный | сталь, латунь | Нет |  | Установлен(ы) | 1 |  |  | Нет | 2008 | Да | 1 | Имеется | Нет
г. Краснодар, ул. им. 40-летия Победы, д. 144/4, корп. В | 737021039 | Подготовлен | 03 401 000 | Краснодар | 350072, Краснодарский край, Краснодар г, им. 40-летия Победы ул, дом № 144/1/в | Нет |  | Нет |  |  | 120 |  |  | Нет |  | Индивидуальный | Группа III | 2014 |  |  | 5 | Нет |  |  | Нет |  |  |  | 18 | 18 | 120 | 44 | 6 | 6 | 1 | 1200 | 20 | 1000 | 20 | 1000 | 20 | Да | 20 | 1000 | 20 | Нет |  |  |  | Нет |  |  |  | Нет |  |  |  | Нет |  |  |  | Нет |  |  |  | Нет |  |  |  | Нет |  |  |  | Нет |  |  |  | 1 | 200 | УК |  | 1 | 01.01.2014 | Решение общего собрания собственников помещений в МКД | [6 empty] | 01.01.2014 |  | счет регионального оператора (по решению ОМС) | Ленточный |  | Бетон |  | 1 | шт. |  |  | Нет |  | Нет | [13 empty] | 0.3 | Кирпич |  | Отсутствует |  | 250 | Нет |  | Нет | [5 empty] | Нет | [5 empty] | Нет | [6 empty] | 1 | 3 | Металл без утеплителя |  | Нет |  | Армированный асфальтобетон |  | 44 | 1 | Нет |  | Скатная | 3 | Дерево |  | Нет |  | Минеральная вата |  | Нет |  | Металпрофиль (металлочерепица) |  | 400 | Нет |  | Наружный неорганизованный | [10 empty] | Нет | [23 empty] | 15 | 1 | 1 | 1 | 100 | Закрытая | Медь | Нет |  | 100 | Нет |  | Нет | [5 empty] | Требуется установка | [5 empty] | Нет |  | Имеется |  |  | Центральное | 1 | Металлополимер |  | 401 | Нет |  | 20 | Латунь |  | Нет |  | Установлен(ы) | 1 |  |  | Нет | 2015 | Да | 1 | Пластик |  | 210 | Нет |  | Отсутствует |  |  |  |  | Нет | [37 empty] | Нет
г. Краснодар, ул. им. 40-летия Победы, д. 146 | 99987679 | Подготовлен | 03 401 000 | Краснодар | г. Краснодар, ул. им. 40-летия Победы, д. 146 | Да | 2584 | Нет |  |  | 2533 |  |  | Нет |  | Типовой | Группа III | 1954 | 2013 | E | 15 | Да | 43 | 16.01.1996 | Нет |  |  |  | 6 | 6.6 | 671 | 62.7 | 2 | 2 | 1 | 278.7 | 4 | 254.3 | 4 | 254.3 | 4 | Да | 4 | 254.3 | 4 | Нет |  |  |  | Нет |  |  |  | Нет |  |  |  | Нет |  |  |  | Нет |  |  |  | Нет |  |  |  | Нет |  |  |  | Нет |  |  |  | 1 | 24.4 | УО | ООО "ГУК-Краснодар" | 1 | 06.12.2008 | Решение общего собрания собственников помещений в МКД | Нет |  |  | Нет |  |  | 28.01.1993 |  | счет регионального оператора (по решению ОМС) | Ленточный |  | Железобетон |  | 28.2 | м3 |  |  | Нет |  | Нет | [7 empty] | Плоское | Деревянное заполнение по деревянным балкам |  | 186 | Нет |  | 0.5 | Кирпич |  | Окраска - по штукатурке (по бетону) - силикатным составом |  | 260 | Нет |  | Нет |  |  |  | Нет |  | Да | 14 | Иное | пакля и раствор | Нет |  | Да | 1 | 1.8 | Дерево - хвойных пород |  | Нет |  | 1 | 2 | Дерево |  | Нет |  | Иной | асфальтобетон | 64.3 | 0.8 | Нет |  | Скатная | 3.5 | Дерево |  | Нет |  | Керамзит или шлак |  | Нет |  | Абсоцементные листы и волнистый шифер |  | 242 | Нет |  | Наружный организованный |  | Оцинкованная сталь |  | 18.2 | Нет |  | 4 | 23.6 | Нет |  | Нет |  | Нет | [5 empty] | Нет |  | Нет |  |  | Нет | [5 empty] | Нет |  | Нет |  |  | 16 | 1 | 1 | 2 | 61 | Закрытая | Аллюминий | Нет |  | 191 | Нет |  | Нет |  |  |  | Нет |  | Требуется установка |  |  | Имеется | Нет |  | Нет |  | Имеется | Нет |  | Центральное | 1 | Иной | Металл, пластик | 48 | Нет |  | 3 | Чугун |  | Нет |  | Установлен(ы) | 1 |  | Имеется | Да | 2009 | Да | 1 | Чугун |  | 21 | Нет |  | Центральное (сетевой природный газ) | 1 | 28 | Нет |  | Да | Иной | центральное |  |  | 0.025 | 1 | Закрытая | Вертикальная | Черная сталь |  | 230 | Нет |  | 7 | Сталь |  | Нет |  | Нет |  | Нет |  | Да | 1 | Нет |  | Установка не требуется |  |  | Отсутствует по причине, указанной в: ч.1 ст.13 261-ФЗ (3 причины) | Нет |  | Нет |  | Отсутствует по причине, указанной в: ч.1 ст.13 261-ФЗ (3 причины) | Нет |  | Да | Водогрейная колонка | [5 empty] | Черная сталь |  |  | Нет |  |  | Чугун |  | Нет | [5 empty] | Нет |  | Нет |  |  | Нет
г. Краснодар, ул. им. 40-летия Победы, д. 146, корп. 10 | 48398414 | Подготовлен | 03 401 000 | Краснодар | 350072, Краснодарский край, Краснодар г, им 40-летия Победы ул, дом № 146, корпус 10 | Нет |  | Нет |  | 23:43:0145001:656 | 840 |  |  | Нет |  | Типовой | Группа II | 1984 |  |  | 301 | Нет |  |  | Нет |  |  |  | 30 | 30 | 840 | 164 | 9 | 9 | 4 | 8595 | 144 | 8003 | 144 | 8003 | 144 | Да | 144 | 8003 | 144 | Нет |  |  |  | Нет |  |  |  | Нет |  |  |  | Нет |  |  |  | Нет |  |  |  | Нет |  |  |  | Нет |  |  |  | Нет |  |  |  | 4 | 592 | ТСЖ | ТСЖ-185 | 1 | 01.01.2006 | Решение общего собрания собственников помещений в МКД | [6 empty] | 01.10.2000 |  | счет регионального оператора (по решению ОМС) | Свайный |  | Железобетон |  | 1 | шт. |  |  | Нет |  | Нет | [13 empty] | 0.45 | Кирпич |  | Отсутствует |  | 4002 | Нет |  | Нет | [5 empty] | Нет | [5 empty] | Да | 36 | 32 | Дерево - хвойных пород |  | Нет |  | 8 | 21 | Металл без утеплителя |  | Нет |  | Армированный асфальтобетон |  | 164 | 1 | Нет |  | Скатная | 1.7 | Дерево |  | Да | 2012 | Керамзит или шлак |  | Нет |  | Металпрофиль (металлочерепица) |  | 640 | Да | 2012 | Наружный неорганизованный | [10 empty] | Да | 4 | Да | 4 | 320 | 1 | 9 | 1984 | Нет |  | Нет |  | 2009 | Нет | [10 empty] | 200 | 1 | 1 | 36 | 990 | Закрытая | Аллюминий | Нет |  | 864 | Нет |  | Да | 350 | Скрытая | Алюминий | Нет |  | Установлен(ы) | 1 |  |  | Нет | 2009 | Нет |  | Имеется |  |  | Центральное | 1 | Черная сталь |  | 603 | Нет |  | 162 | Латунь |  | Нет |  | Установлен(ы) | 1 |  |  | Нет | 2003 | Да | 4 | Чугун |  | 654 | Нет |  | Центральное (сетевой природный газ) | 4 | 138 | Нет |  | Да | Внешняя котельная |  |  |  | 0.9 | 1 | Закрытая | Вертикальная | Черная сталь |  | 999 | Нет |  | 327 | Латунь |  | Нет |  | Нет |  |  |  | Да | 1 | Нет |  | Установлен(ы) | 1 |  |  | Нет | 2009 | Нет |  | Имеется |  |  | Да | Внешняя котельная |  |  |  | 0.4 | 1 | Черная сталь |  | 453 | Нет |  | 188 | Латунь |  | Нет |  | Установлен(ы) | 1 |  |  | Нет | 2009 | Нет
г. Краснодар, ул. им. 40-летия Победы, д. 146, корп. 2 | 48400727 | Подготовлен | 03 401 000 | Краснодар | г. Краснодар, ул. им. 40-летия Победы, д. 146, корп. 2 | Да | 5385 | Да | 1990 | 23:43:0145001:655 | 4015 |  |  | Нет |  | Типовой | Группа II | 1981 | 2013 | E | 197 | Да | 17 | 24.11.1994 | Нет |  |  |  | 27 | 27 | 1150 | 171.7 | 9 | 9 | 2 | 4292.3 | 71 | 3878.9 | 70 | 3761.1 | 70 | Да | 66 | 3546.7 | 66 | Да | 4 | 214.4 | 4 | Нет |  |  |  | Нет |  |  |  | Да | 1 | 117.8 | 1 | Да | 1 | 117.8 | 1 | Нет |  |  |  | Нет |  |  |  | Нет |  |  |  | 2 | 413.4 | УО | ООО "ГУК-Краснодар" | 11 | 09.03.2011 | Решение общего собрания собственников помещений в МКД | Нет |  |  | Нет |  |  | 14.04.1992 |  | счет регионального оператора (по решению общего собрания) | Ленточный |  | Железобетон |  | 113.5 | м3 |  |  | Нет |  | Да | 658 | Иной | уплотненный грунт, бетон и доска | Бетонные (железобетонные) блоки |  | 1.8 | 468.5 | Плоское | Железобетон |  | 648 | Нет |  | 0.6 | Кирпич |  | Отсутствует |  | 2800 | Нет |  | Нет |  |  |  | Нет |  | Да | 152 | Иное | пакля и раствор | Нет |  | Да | 16 | 14.4 | Металлопластик |  | Да | 2012 | 4 | 14 | Металл без утеплителя |  | Да | 2012 | Иной | асфальтобетон | 173.7 | 1 | Нет |  | Плоская (совмещенная) |  | Отсутствует |  | Нет |  | Керамзит или шлак |  | Нет |  | Рулонные материалы (в 3-4 слоя) |  | 755 | Да | 2009 | Внутренний |  | Трубы для внутреннего водостока - стальные |  |  | Нет |  | 2 | 52 | Нет |  | Да | 2 | Да | 2 | 400 | 1 | 9 | 2009 | Да | 2009 | Да | 28.02.2013 | 2034 | Нет | [5 empty] | Нет |  | Нет |  |  | 63 | 2 | 2 | 18 | 122 | Закрытая | Аллюминий | Да | 2009 | 1230 | Да | 2009 | Да | 70 | Скрытая | Медь | Нет |  | Установлен(ы) | 2 |  | Имеется | Да | 2009 | Нет |  | Имеется | Нет | 2014 | Центральное | 1 | Иной | Металл, пластик | 1250 | Да | 2009 | 30 | Иной | металл, пластик | Да | 2009 | Установлен(ы) | 1 |  | Имеется | Да | 2009 | Да | 2 | Пластик |  | 369 | Да | 2015 | Центральное (сетевой природный газ) | 1 | 374 | Нет |  | Да | Иной | центральное |  |  | 0.289 | 1 | Закрытая | Вертикальная | Иной | пластик-сталь | 2206.5 | Да | 2012 | 196 | Иной | пластик, сталь | Да | 2012 | Нет |  | Нет |  | Да | 2 | Да | 2012 | Установлен(ы) | 1 | 1 | Имеется | Да | 2012 | Да | 1 | Имеется | Да | 2013 | Да | Внешняя котельная | Центральная |  |  | 0.061 | 1 | Иной | полипропилен, сталь | 2098 | Да | 2009 | 147 | Иной | полипропилен, сталь | Да | 2009 | Установлен(ы) | 1 | 1 | Имеется | Да | 2012 | Нет |  | Имеется | Нет
г. Краснодар, ул. им. 40-летия Победы, д. 146, корп. 3 | 722440911 | Подготовлен | 03 401 000 | Краснодар | г. Краснодар, ул. им. 40-летия Победы, д. 146, корп. 3 | Да | 2542 | Да | 3170 | 23:43:0145001:995 | 3170 |  |  | Нет |  | Типовой | Группа II | 1982 | 2013 | E | 185 | Да | 19 | 20.02.1992 | Нет |  |  |  | 25.2 | 25.2 | 1027 | 129 | 9 | 9 | 2 | 4552.25 | 72 | 4038.95 | 72 | 4038.95 | 72 | Да | 67 | 3767.75 | 67 | Да | 5 | 271.2 | 5 | Нет |  |  |  | Нет |  |  |  | Нет |  |  |  | Нет |  |  |  | Нет |  |  |  | Нет |  |  |  | Нет |  |  |  | 2 | 513.3 | УО | ООО "ГУК-Краснодар" | 1 | 21.12.2008 | Решение общего собрания собственников помещений в МКД | Да | 1 | 29.05.2012 | Нет |  |  | 26.01.1993 |  | счет регионального оператора (по решению общего собрания) | Ленточный |  | Железобетон |  | 127.5 | м3 |  |  | Нет |  | Да | 650 | Иной | уплотненный грунт, бетон и доска | Бетонные (железобетонные) блоки |  | 1.6 | 590.4 | Плоское | Железобетон |  | 654 | Нет |  | 0.6 | Кирпич |  | Отсутствует |  | 2662 | Нет |  | Нет |  |  |  | Нет |  | Да | 292 | Иное | пакля и раствор | Нет |  | Да | 32 | 33 | Дерево - хвойных пород |  | Нет |  | 6 | 14 | Иной | деревянные и железные без утеплителя | Нет |  | Иной | асфальтобетон | 131 | 1 | Нет |  | Плоская (совмещенная) |  | Отсутствует |  | Нет |  | Керамзит или шлак |  | Нет |  | Рулонные материалы (в 3-4 слоя) |  | 778 | Нет |  | Внутренний |  | Трубы для внутреннего водостока - стальные |  |  | Нет |  | 2 | 53.4 | Нет |  | Да | 2 | Да | 2 | 320 | 0.71 | 9 | 1983 | Нет |  | Да | 31.01.2011 | 2008 | Нет | [5 empty] | Нет |  | Нет |  |  | 64.8 | 1 | 1 | 19 | 125 | Закрытая | Аллюминий | Нет |  | 1286 | Нет |  | Да | 70 | Скрытая | Медь | Нет |  | Установлен(ы) | 1 |  | Имеется | Да | 2013 | Нет |  | Имеется | Нет |  | Центральное | 1 | Иной | Металл, пластик | 1134 | Нет |  | 27 | Иной | металл, пластик | Нет |  | Установлен(ы) | 1 |  | Имеется | Да | 2013 | Да | 2 | Смешанный | Чугун, пластик | 404 | Нет |  | Центральное (сетевой природный газ) | 1 | 266 | Нет |  | Да | Иной | центральное |  |  | 0.306 | 1 | Закрытая | Вертикальная | Иной | пластик-сталь | 2476 | Нет |  | 152 | Сталь |  | Нет |  | Нет |  | Нет |  | Да | 2 | Нет |  | Требуется установка |  |  | Имеется | Нет |  | Нет |  | Имеется | Нет |  | Да | Внешняя котельная | Центральная |  |  | 0.058 | 1 | Иной | полипропилен, сталь | 1124 | Нет |  | 49 | Иной | полипропилен, сталь | Нет |  | Установлен(ы) | 1 | 1 | Имеется | Да | 2012 | Нет |  | Имеется | Нет
г. Краснодар, ул. им. 40-летия Победы, д. 146, корп. 4 | 722441414 | Подготовлен | 03 401 000 | Краснодар | г. Краснодар, ул. им. 40-летия Победы, д. 146, корп. 4 | Да | 3300 | Да | 2967 | 23:43:0145001:645 | 3207 |  |  | Нет |  | Типовой | Группа II | 1983 | 2013 | E | 184 | Да | 17 | 20.03.1992 | Нет |  |  |  | 24 | 24 | 969 | 127.6 | 9 | 9 | 2 | 4563.1 | 72 | 4009.8 | 72 | 4009.8 | 72 | Да | 65 | 3569.3 | 65 | Да | 7 | 440.5 | 7 | Нет |  |  |  | Нет |  |  |  | Нет |  |  |  | Нет |  |  |  | Нет |  |  |  | Нет |  |  |  | Нет |  |  |  | 2 | 553.3 | УО | ООО "ГУК-Краснодар" | 1 | 12.02.2009 | Решение общего собрания собственников помещений в МКД | Нет |  |  | Нет |  |  | 22.06.1992 |  | счет регионального оператора (по решению ОМС) | Ленточный |  | Железобетон |  | 121.3 | м3 |  |  | Нет |  | Да | 447 | Иной | уплотненный грунт, бетон и доска | Бетонные (железобетонные) блоки |  | 1.7 | 624.9 | Плоское | Железобетон |  | 719 | Нет |  | 0.4 | Кирпич |  | Отсутствует |  | 2595 | Нет |  | Нет |  |  |  | Нет |  | Да | 292 | Иное | пакля и раствор | Да | 2011 | Да | 32 | 33 | Дерево - хвойных пород |  | Да | 2011 | 6 | 14.4 | Иной | деревянные и железные без утеплителя | Нет |  | Иной | асфальтобетон | 129.6 | 1 | Нет |  | Плоская (совмещенная) |  | Отсутствует |  | Нет |  | Керамзит или шлак |  | Нет |  | Рулонные материалы (в 3-4 слоя) |  | 819 | Нет |  | Внутренний |  | Трубы для внутреннего водостока - стальные |  |  | Нет |  | 2 | 51 | Нет |  | Да | 2 | Да | 2 | 320 | 0.71 | 9 | 1983 | Нет |  | Да | 30.04.2011 | 2008 | Нет | [5 empty] | Нет |  | Нет |  |  | 64.8 | 1 | 1 | 19 | 125 | Закрытая | Аллюминий | Нет |  | 1290 | Нет |  | Да | 70 | Скрытая | Медь | Нет |  | Установлен(ы) | 1 |  | Имеется | Да | 2013 | Нет |  | Имеется | Нет |  | Центральное | 1 | Иной | Металл, пластик | 1134 | Нет |  | 27 | Латунь |  | Нет |  | Установлен(ы) | 1 |  | Имеется | Да | 2013 | Да | 2 | Смешанный | Чугун, пластик | 396 | Нет |  | Центральное (сетевой природный газ) | 1 | 266 | Нет |  | Да | Иной | центральное |  |  | 0.288 | 1 | Закрытая | Вертикальная | Черная сталь |  | 2476 | Нет |  | 94 | Сталь |  | Нет |  | Нет |  | Нет |  | Да | 2 | Нет |  | Требуется установка |  |  | Имеется | Нет |  | Нет |  | Имеется | Нет |  | Да | Внешняя котельная | Центральная |  |  | 0.06 | 1 | Черная сталь |  | 1124 | Нет |  | 45 | Латунь |  | Нет |  | Требуется установка |  |  | Имеется | Нет |  | Нет |  | Имеется | Нет
г. Краснодар, ул. им. 40-летия Победы, д. 146, корп. 5 | 722441961 | Подготовлен | 03 401 000 | Краснодар | г. Краснодар, ул. им. 40-летия Победы, д. 146, корп. 5 | Да | 7697 | Нет |  |  | 7697 |  |  | Нет |  | Типовой | Группа II | 1984 | 2013 | E | 472 | Да | 23 | 10.05.1984 | Нет |  |  |  | 25.3 | 25.3 | 1975 | 268.3 | 9 | 9 | 5 | 10905.11 | 173 | 9855.91 | 172 | 9347.21 | 172 | Да | 163 | 8834.61 | 163 | Да | 9 | 512.6 | 9 | Нет |  |  |  | Нет |  |  |  | Да | 1 | 508.7 | 1 | Нет |  |  |  | Да | 1 | 508.7 | 1 | Нет |  |  |  | Нет |  |  |  | 5 | 1049.2 | УО | ООО "ГУК-Краснодар" | 1 | 21.12.2008 | Решение общего собрания собственников помещений в МКД | Да | б/н | 17.04.2012 | Нет |  |  | 07.10.1992 |  | счет регионального оператора (по решению ОМС) | Свайный |  | Железобетон |  | 258.6 | м3 |  |  | Нет |  | Да | 1079 | Иной | уплотненный грунт, бетон и доска | Бетонные (железобетонные) блоки |  | 1.7 | 823.3 | Плоское | Железобетон |  | 1640 | Нет |  | 0.5 | Кирпич |  | Отсутствует |  | 5720 | Нет |  | Нет |  |  |  | Нет |  | Да | 410 | Иное | пакля и раствор | Нет |  | Да | 40 | 33.6 | Дерево - хвойных пород |  | Нет |  | 15 | 15 | Иной | деревянные и железные без утеплителя | Нет |  | Иной | асфальтобетон | 270.3 | 1 | Нет |  | Плоская (совмещенная) |  | Отсутствует |  | Нет |  | Керамзит или шлак |  | Нет |  | Рулонные материалы (в 3-4 слоя) |  | 1903 | Нет |  | Внутренний |  | Трубы для внутреннего водостока - стальные |  |  | Нет |  | 5 | 134 | Нет |  | Да | 5 | Да | 5 | 320 | 0.71 | 9 | 1984 | Нет |  | Да | 30.09.2012 | 2009 | Нет | [5 empty] | Нет |  | Нет |  |  | 154.8 | 1 | 1 | 46 | 383 | Закрытая | Аллюминий | Нет |  | 3340 | Нет |  | Да | 210 | Скрытая | Медь | Нет |  | Установлен(ы) | 1 |  | Имеется | Да | 2013 | Нет |  | Имеется | Нет |  | Центральное | 1 | Иной | Металл, пластик | 2802 | Нет |  | 64 | Чугун |  | Нет |  | Установлен(ы) | 1 |  | Имеется | Да | 2014 | Да | 5 | Смешанный | Чугун, пластик | 1022 | Нет |  | Центральное (сетевой природный газ) | 1 | 720 | Нет |  | Да | Иной | центральное |  |  | 0.693 | 1 | Закрытая | Вертикальная | Черная сталь |  | 6184 | Нет |  | 188 | Сталь |  | Нет |  | Нет |  | Нет |  | Да | 5 | Нет |  | Требуется установка |  |  | Имеется | Нет |  | Нет |  | Имеется | Нет |  | Да | Внешняя котельная | Центральная |  |  | 0.15 | 1 | Иной | полипропилен, сталь | 3160 | Нет |  | 108 | Иной | полипропилен, сталь | Нет |  | Требуется установка |  |  | Имеется | Нет |  | Нет |  | Имеется | Нет
г. Краснодар, ул. им. 40-летия Победы, д. 146, корп. 7 | 722465498 | Подготовлен | 03 401 000 | Краснодар | г. Краснодар, ул. им. 40-летия Победы, д. 146, корп. 7 | Да | 2531 | Да | 2973 | 23:43:0145001:521 | 2973 |  |  | Нет |  | Типовой | Группа II | 1982 | 2013 | E | 223 | Да | 36 | 18.09.1995 | Нет |  |  |  | 33.6 | 33.6 | 1275 | 87.9 | 12 | 12 | 1 | 4897.7 | 107 | 3968.5 | 107 | 3968.5 | 107 | Да | 97 | 3582.5 | 97 | Да | 10 | 386 | 10 | Нет |  |  |  | Нет |  |  |  | Нет |  |  |  | Нет |  |  |  | Нет |  |  |  | Нет |  |  |  | Нет |  |  |  | 1 | 929.2 | УО | ООО "ГУК-Краснодар" | 1 | 12.02.2008 | Решение общего собрания собственников помещений в МКД | Да | б/н | 14.06.2012 | Нет |  |  | 11.03.1993 |  | счет регионального оператора (по решению ОМС) | Свайный |  | Железобетон |  | 125.9 | м3 |  |  | Нет |  | Да | 300 | Иной | уплотненный грунт, бетон и доска | Бетонные (железобетонные) блоки |  | 1.8 | 331 | Плоское | Железобетон |  | 435 | Нет |  | 0.4 | Крупнопанельные однослойные |  | Отсутствует |  | 2899 | Нет |  | Да | 2365.2 | Иной | пакля и раствор | Нет |  | Да | 248 | Иное | пакля и раствор | Нет |  | Да | 1 | 0.7 | Дерево - хвойных пород |  | Нет |  | 40 | 205.6 | Иной | деревянные и железные без утеплителя | Нет |  | Иной | асфальтобетон | 89.9 | 1 | Нет |  | Плоская (совмещенная) |  | Отсутствует |  | Нет |  | Отсутствует |  | Нет |  | Рулонные материалы (в 3-4 слоя) |  | 561 | Нет |  | Внутренний |  | Трубы для внутреннего водостока - стальные |  |  | Нет |  | 2 | 70.2 | Нет |  | Да | 2 | Да | 2 | 320 | 1 | 12 | 1984 | Нет |  | Да | 31.08.2012 | 2009 | Нет | [5 empty] | Нет |  | Нет |  |  | 96.3 | 2 | 2 | 38 | 360 | Закрытая | Аллюминий | Нет |  | 1200 | Нет |  | Да | 72 | Скрытая | Медь | Нет |  | Установлен(ы) | 2 |  | Имеется | Да | 2013 | Нет |  | Имеется | Нет |  | Центральное | 1 | Иной | Металл, пластик | 1338 | Нет |  | 26 | Иной | пластик, чугун | Нет |  | Установлен(ы) | 1 |  | Имеется | Да | 2013 | Да | 1 | Смешанный | Чугун, пластик | 468 | Нет |  | Отсутствует |  |  | Нет |  | Да | Иной | центральное |  |  | 0.294 | 1 | Закрытая | Вертикальная | Черная сталь |  | 2184 | Нет |  | 76 | Сталь |  | Нет |  | Нет |  | Нет |  | Да | 1 | Нет |  | Требуется установка |  |  | Имеется | Нет |  | Нет |  | Имеется | Нет |  | Да | Внешняя котельная | Центральная |  |  | 0.07 | 1 | Иной | полипропилен, сталь | 1652 | Нет |  | 67 | Иной | полипропилен, сталь | Нет |  | Установлен(ы) | 1 | 1 | Имеется | Да | 2012 | Нет |  | Имеется | Нет
г. Краснодар, ул. им. 40-летия Победы, д. 146, корп. 8 | 722465876 | Подготовлен | 03 401 000 | Краснодар | г. Краснодар, ул. им. 40-летия Победы, д. 146, корп. 8 | Да | 5298 | Да | 4029 | 23:43:0145001:1265 | 4349 |  |  | Нет |  | Типовой | Группа II | 1982 | 2013 | E | 258 | Да | 30 | 29.12.1982 | Нет |  |  |  | 33.6 | 33.6 | 1603 | 102.2 | 12 | 12 | 1 | 4896.8 | 107 | 3980.4 | 107 | 3980.4 | 107 | Да | 95 | 3550.5 | 95 | Да | 12 | 429.9 | 12 | Нет |  |  |  | Нет |  |  |  | Нет |  |  |  | Нет |  |  |  | Нет |  |  |  | Нет |  |  |  | Нет |  |  |  | 1 | 916.4 | УО | ООО "ГУК-Краснодар" | 1 | 21.12.2008 | Решение общего собрания собственников помещений в МКД | Нет |  |  | Нет |  |  | 28.04.1993 |  | счет регионального оператора (по решению ОМС) | Свайный |  | Железобетон |  | 146.4 | м3 |  |  | Нет |  | Да | 352 | Иной | уплотненный грунт, бетон и доска | Бетонные (железобетонные) блоки |  | 1.8 | 356.8 | Плоское | Железобетон |  | 568 | Нет |  | 0.45 | Крупнопанельные однослойные |  | Отсутствует |  | 3217 | Нет |  | Да | 2536.8 | Иной | пакля и раствор | Нет |  | Да | 248 | Иное | пакля и раствор | Нет |  | Да | 1 | 0.7 | Дерево - хвойных пород |  | Нет |  | 40 | 205.6 | Иной | деревянные и железные без утеплителя | Нет |  | Иной | асфальтобетон | 104.2 | 1 | Нет |  | Плоская (совмещенная) |  | Отсутствует |  | Нет |  | Отсутствует |  | Нет |  | Рулонные материалы (в 3-4 слоя) |  | 495 | Нет |  | Внутренний |  | Трубы для внутреннего водостока - стальные |  |  | Нет |  | 2 | 70.2 | Нет |  | Да | 2 | Да | 2 | 320 | 1 | 12 | 1982 | Нет |  | Да | 31.12.2012 | 2007 | Нет | [5 empty] | Нет |  | Нет |  |  | 96.3 | 2 | 2 | 36 | 360 | Закрытая | Аллюминий | Нет |  | 1180 | Нет |  | Да | 40 | Скрытая | Медь | Нет |  | Установлен(ы) | 2 |  | Имеется | Да | 2013 | Нет |  | Имеется | Нет |  | Центральное | 1 | Иной | Металл, пластик | 1415 | Нет |  | 25 | Иной | пластик, чугун | Нет |  | Установлен(ы) | 1 |  | Имеется | Да | 2010 | Да | 1 | Смешанный | Чугун, пластик | 407 | Нет |  | Отсутствует |  |  | Нет |  | Да | Иной | центральное |  |  | 0.342 | 1 | Закрытая | Вертикальная | Черная сталь |  | 2018 | Нет |  | 72 | Сталь |  | Нет |  | Нет |  | Нет |  | Да | 1 | Нет |  | Требуется установка |  |  | Имеется | Нет |  | Нет |  | Имеется | Нет |  | Да | Внешняя котельная | Центральная |  |  | 0.078 | 1 | Иной | полипропилен, сталь | 2934 | Нет |  | 63 | Иной | полипропилен, сталь | Нет |  | Установлен(ы) | 1 | 1 | Имеется | Да | 2012 | Нет |  | Имеется | Нет
г. Краснодар, ул. им. 40-летия Победы, д. 146, корп. 9 | 722466169 | Подготовлен | 03 401 000 | Краснодар | г. Краснодар, ул. им. 40-летия Победы, д. 146, корп. 9 | Да | 4420 | Да | 4324 | 23:43:0145001:1266 | 4324 |  |  | Нет |  | Типовой | Группа I | 1984 | 2013 | E | 210 | Да | 26 | 23.05.1994 | Нет |  |  |  | 35.1 | 35.1 | 1364 | 102.5 | 12 | 12 | 1 | 5026.1 | 107 | 3970.9 | 107 | 3970.9 | 107 | Да | 97 | 3603.7 | 97 | Да | 10 | 367.2 | 10 | Нет |  |  |  | Нет |  |  |  | Нет |  |  |  | Нет |  |  |  | Нет |  |  |  | Нет |  |  |  | Нет |  |  |  | 1 | 1055.2 | УО | ООО "ГУК-Краснодар" | б/н | 03.02.2009 | Решение общего собрания собственников помещений в МКД | Да | б/н | 01.10.2012 | Нет |  |  | 04.02.1993 |  | счет регионального оператора (по решению ОМС) | Ленточный |  | Железобетон |  | 147 | м3 |  |  | Нет |  | Да | 300 | Иной | уплотненный грунт, бетон и доска | Бетонные (железобетонные) блоки |  | 1.8 | 357.3 | Плоское | Железобетон |  | 549 | Нет |  | 0.5 | Крупнопанельные однослойные |  | Отсутствует |  | 3217 | Нет |  | Да | 2598.9 | Иной | пакля и раствор | Нет |  | Да | 248 | Иное | пакля и раствор | Нет |  | Да | 1 | 0.7 | Дерево - хвойных пород |  | Нет |  | 40 | 205.6 | Иной | деревянные и железные без утеплителя | Нет |  | Иной | асфальтобетон | 104.5 | 1 | Нет |  | Плоская (совмещенная) |  | Отсутствует |  | Нет |  | Отсутствует |  | Нет |  | Рулонные материалы (в 3-4 слоя) |  | 480 | Да | 2011 | Внутренний |  | Трубы для внутреннего водостока - стальные |  |  | Нет |  | 2 | 73.2 | Нет |  | Да | 2 | Да | 2 | 320 | 1 | 12 | 1984 | Нет |  | Да | 31.12.2012 | 2009 | Нет | [5 empty] | Нет |  | Нет |  |  | 96.3 | 2 | 2 | 36 | 360 | Закрытая | Медь | Нет |  | 1188 | Нет |  | Да | 40 | Скрытая | Медь | Нет |  | Установлен(ы) | 2 |  | Имеется | Да | 2013 | Нет |  | Имеется | Нет |  | Центральное | 1 | Иной | Металл, пластик | 1426 | Нет |  | 25 | Иной | пластик, чугун | Нет |  | Установлен(ы) | 1 |  | Имеется | Да | 2013 | Да | 1 | Смешанный | Чугун, пластик | 386 | Нет |  | Отсутствует |  |  | Нет |  | Да | Иной | центральное |  |  | 0.317 | 1 | Закрытая | Вертикальная | Черная сталь |  | 2028 | Нет |  | 75 | Сталь |  | Нет |  | Нет |  | Нет |  | Да | 1 | Нет |  | Установлен(ы) | 1 | 1 | Имеется | Да | 2013 | Нет |  | Имеется | Нет |  | Да | Внешняя котельная | Центральная |  |  | 0.064 | 1 | Иной | полипропилен, сталь | 2972 | Нет |  | 64 | Иной | полипропилен, сталь | Нет |  | Установлен(ы) | 1 | 1 | Имеется | Да | 2012 | Нет |  | Имеется | Нет
г. Краснодар, ул. им. 40-летия Победы, д. 146/6, корп. 1 | 722442412 | Подготовлен | 03 401 000 | Краснодар | г. Краснодар, ул. им. 40-летия Победы, д. 146, корп. 6/1 | Да | 5776 | Да | 1759 | 23:43:0145001:519 | 1759 |  |  | Нет |  | Типовой | Группа II | 1987 | 2013 | E | 220 | Да | 13 | 24.11.1993 | Нет |  |  |  | 25.2 | 25.2 | 641.25 | 120.8 | 9 | 9 | 2 | 4389.9 | 74 | 3983.2 | 72 | 3928.4 | 72 | Да | 67 | 3635.1 | 67 | Да | 5 | 293.3 | 5 | Нет |  |  |  | Нет |  |  |  | Да | 2 | 54.8 | 2 | Да | 1 | 12 | 1 | Да | 1 | 42.8 | 1 | Нет |  |  |  | Нет |  |  |  | 2 | 406.7 | УО | ООО "ГУК-Краснодар" | 1 | 06.12.2008 | Решение общего собрания собственников помещений в МКД | Да | 1 | 13.09.2012 | Нет |  |  | 09.03.1993 |  | счет регионального оператора (по решению ОМС) | Свайный |  | Железобетон |  | 81.5 | м3 |  |  | Нет |  | Да | 422 | Иной | уплотненный грунт, бетон и доска | Бетонные (железобетонные) блоки |  | 2 | 385.6 | Плоское | Железобетон |  | 595 | Нет |  | 0.5 | Кирпич |  | Отсутствует |  | 2652 | Нет |  | Нет |  |  |  | Нет |  | Да | 136 | Иное | пакля и раствор | Нет |  | Да | 14 | 11.2 | Дерево - хвойных пород |  | Нет |  | 4 | 9 | Иной | деревянные и железные без утеплителя | Нет |  | Иной | асфальтобетон | 122.8 | 1 | Нет |  | Плоская (совмещенная) |  | Отсутствует |  | Нет |  | Керамзит или шлак |  | Нет |  | Рулонные материалы (в 3-4 слоя) |  | 678 | Нет |  | Внутренний |  | Трубы для внутреннего водостока - стальные |  |  | Нет |  | 2 | 53.4 | Нет |  | Да | 2 | Да | 2 | 320 | 1 | 9 | 1988 | Нет |  | Да | 28.02.2013 | 2013 | Нет | [5 empty] | Нет |  | Нет |  |  | 64.8 | 1 | 1 | 18 | 125 | Закрытая | Аллюминий | Нет |  | 1291 | Нет |  | Да | 70 | Скрытая | Медь | Нет |  | Установлен(ы) | 1 |  | Имеется | Да | 2013 | Нет |  | Имеется | Нет |  | Центральное | 1 | Иной | Металл, пластик | 1134 | Нет |  | 29 | Иной | металл, пластик | Нет |  | Установлен(ы) | 1 |  | Имеется | Да | 2010 | Да | 4 | Смешанный | Чугун, пластик | 376 | Нет |  | Центральное (сетевой природный газ) | 1 | 210 | Нет |  | Да | Иной | центральное |  |  | 0.267 | 1 | Закрытая | Вертикальная | Черная сталь |  | 2254 | Нет |  | 53 | Сталь |  | Нет |  | Нет |  | Нет |  | Да | 2 | Нет |  | Требуется установка |  |  | Имеется | Нет |  | Нет |  | Имеется | Нет |  | Да | Внешняя котельная | Центральная |  |  | 0.069 | 1 | Иной | полипропилен, сталь | 2108 | Нет |  | 60 | Иной | полипропилен, сталь | Нет |  | Требуется установка |  |  | Имеется | Нет |  | Нет |  | Имеется | Нет
г. Краснодар, ул. им. 40-летия Победы, д. 146/6, корп. 2 | 722442809 | Подготовлен | 03 401 000 | Краснодар | г. Краснодар, ул. им. 40-летия Победы, д. 146/6, корпус2 | Да | 5776 | Да | 1528 | 23:43:0145001:520 | 1528 |  |  | Нет |  | Типовой | Группа II | 1987 | 2013 | E | 258 | Да | 13 | 24.11.1993 | Нет |  |  |  | 25.2 | 25.2 | 1068 | 138 | 9 | 9 | 2 | 5445.68 | 78 | 4918.28 | 76 | 4257.9 | 76 | Да | 74 | 4135.2 | 74 | Да | 2 | 122.7 | 2 | Нет |  |  |  | Нет |  |  |  | Да | 2 | 660.38 | 2 | Да | 1 | 54.6 | 1 | Да | 1 | 605.78 | 1 | Нет |  |  |  | Нет |  |  |  | 2 | 527.4 | УО | ООО "ГУК-Краснодар" | 1 | 06.12.2008 | Решение общего собрания собственников помещений в МКД | Нет |  |  | Нет |  |  | 06.11.1992 |  | счет регионального оператора (по решению ОМС) | Свайный |  | Железобетон |  | 93.2 | м3 |  |  | Нет |  | Да | 306 | Иной | уплотненный грунт, бетон и доска | Бетонные (железобетонные) блоки |  | 2 | 468 | Плоское | Железобетон |  | 677 | Нет |  | 0.5 | Кирпич |  | Отсутствует |  | 2835 | Нет |  | Нет |  |  |  | Нет |  | Да | 88 | Иное | пакля и раствор | Нет |  | Да | 8 | 8.3 | Дерево - хвойных пород |  | Нет |  | 4 | 9 | Иной | деревянные и железные без утеплителя | Нет |  | Иной | асфальтобетон | 140 | 1 | Нет |  | Плоская (совмещенная) |  | Отсутствует |  | Нет |  | Керамзит или шлак |  | Нет |  | Рулонные материалы (в 3-4 слоя) |  | 746 | Нет |  | Внутренний |  | Трубы для внутреннего водостока - стальные |  |  | Нет |  | 2 | 53.4 | Нет |  | Да | 2 | Да | 2 | 320 | 1 | 9 | 1988 | Нет |  | Да | 30.09.2012 | 2013 | Нет | [5 empty] | Нет |  | Нет |  |  | 68.4 | 1 | 1 | 37 | 320 | Закрытая | Аллюминий | Нет |  | 1120 | Нет |  | Да | 60 | Скрытая | Медь | Нет |  | Установлен(ы) | 1 |  | Имеется | Да | 2013 | Нет |  | Имеется | Нет |  | Центральное | 1 | Иной | Металл, пластик | 2760 | Нет |  | 30 | Иной | металл, пластик | Нет |  | Установлен(ы) | 1 |  | Имеется | Да | 2014 | Да | 2 | Смешанный | Чугун, пластик | 479 | Нет |  | Центральное (сетевой природный газ) | 1 | 340 | Нет |  | Да | Иной | центральное |  |  | 0.293 | 1 | Закрытая | Вертикальная | Черная сталь |  | 2040.6 | Нет |  | 44 | Сталь |  | Нет |  | Нет |  | Нет |  | Да | 2 | Нет |  | Установлен(ы) | 1 | 1 | Имеется | Да | 2012 | Нет |  | Имеется | Нет |  | Да | Внешняя котельная | Центральная |  |  | 0.071 | 1 | Иной | полипропилен, сталь | 1130.4 | Нет |  | 58 | Иной | полипропилен, сталь | Нет |  | Установлен(ы) | 1 | 1 | Имеется | Да | 2012 | Нет |  | Имеется | Нет
г. Краснодар, ул. им. 40-летия Победы, д. 148 | 722466462 | Подготовлен | 03 401 000 | Краснодар | г. Краснодар, ул. им. 40-летия Победы, д. 148 | Да | 3777 | Да | 2568 | 23:43:0145001:996 | 2568 |  |  | Нет |  | Типовой | Группа II | 1974 | 2013 | E | 150 | Да | 32 | 12.01.1996 | Нет |  |  |  | 14.6 | 14.6 | 966 | 217.4 | 5 | 5 | 4 | 3787.3 | 65 | 3516.5 | 56 | 2723.5 | 56 | Да | 56 | 2723.5 | 56 | Нет |  |  |  | Нет |  |  |  | Нет |  |  |  | Да | 9 | 793 | 9 | Да | 9 | 793 | 9 | Нет |  |  |  | Нет |  |  |  | Нет |  |  |  | 4 | 270.8 | УО | ООО "ГУК-Краснодар" | 1 | 21.12.2008 | Решение общего собрания собственников помещений в МКД | Да | б/н | 15.02.2013 | Нет |  |  | 04.03.1992 |  | счет регионального оператора (по решению ОМС) | Ленточный |  | Железобетон |  | 157.7 | м3 |  |  | Нет |  | Да | 6.2 | Бетон |  | Кирпич |  | 2.5 | 16.2 | Плоское | Железобетон |  | 898 | Нет |  | 0.5 | Кирпич |  | Отсутствует |  | 2100 | Нет |  | Нет |  |  |  | Нет |  | Да | 152 | Иное | пакля и раствор | Нет |  | Да | 16 | 30 | Дерево - хвойных пород |  | Нет |  | 4 | 13.6 | Металл с утеплителем |  | Нет |  | Иной | асфальтобетон | 219.8 | 1.2 | Нет |  | Скатная | 2 | Сборные железобетонные элементы |  | Нет |  | Керамзит или шлак |  | Нет |  | Абсоцементные листы и волнистый шифер |  | 1213 | Нет |  | Наружный неорганизованный |  | Оцинкованная сталь |  |  | Нет |  | 9 | 217 | Нет |  | Нет |  | Нет | [5 empty] | Нет |  | Нет |  |  | Нет | [5 empty] | Нет |  | Нет |  |  | 50.4 | 1 | 1 | 20 | 198 | Закрытая | Медь | Нет |  | 1275 | Нет |  | Нет |  |  |  | Нет |  | Установлен(ы) | 1 |  | Имеется | Да | 2013 | Нет |  | Имеется | Нет |  | Центральное | 1 | Иной | Металл, пластик | 853 | Нет |  | 33 | Чугун |  | Нет |  | Установлен(ы) | 1 |  | Имеется | Да | 2012 | Да | 4 | Смешанный | Чугун, пластик | 288 | Нет |  | Центральное (сетевой природный газ) | 1 | 206 | Нет |  | Да | Иной | центральное |  |  | 0.232 | 1 | Закрытая | Вертикальная | Черная сталь |  | 2142 | Нет |  | 93 | Иной | пластик, сталь | Нет |  | Нет |  | Нет |  | Да | 1 | Нет |  | Требуется установка |  |  | Имеется | Нет |  | Нет |  | Имеется | Нет |  | Да | Внешняя котельная | Центральная |  |  | 0.049 | 1 | Иной | полипропилен, сталь | 1566.5 | Нет |  | 64 | Иной | полипропилен, сталь | Нет |  | Установлен(ы) | 1 | 1 | Имеется | Да | 2011 | Нет |  | Имеется | Нет
г. Краснодар, ул. им. 40-летия Победы, д. 148, корп. 1 | 722466942 | Подготовлен | 03 401 000 | Краснодар | г. Краснодар, ул. им. 40-летия Победы, д. 148, корп. 1 | Да | 6448 | Да | 4975 | 23:43:0145001:534 | 4975 |  |  | Нет |  | Типовой | Группа II | 1975 | 2013 | E | 170 | Да | 33 | 03.06.1991 | Нет |  |  |  | 15 | 15 | 1542 | 193.5 | 5 | 5 | 5 | 4104.6 | 70 | 3754.3 | 70 | 3754.3 | 70 | Да | 70 | 3754.3 | 70 | Нет |  |  |  | Нет |  |  |  | Нет |  |  |  | Нет |  |  |  | Нет |  |  |  | Нет |  |  |  | Нет |  |  |  | Нет |  |  |  | 5 | 350.3 | УО | ООО "ГУК-Краснодар" | 1 | 01.12.2009 | Решение общего собрания собственников помещений в МКД | Да | 2 | 30.04.2012 | Нет |  |  | 08.05.1992 |  | счет регионального оператора (по решению ОМС) | Ленточный |  | Железобетон |  | 207.9 | м3 |  |  | Нет |  | Да | 814 | Иной | уплотненный грунт, бетон и доска | Бетонные (железобетонные) блоки |  | 2.5 | 933.7 | Плоское | Железобетон |  | 1067 | Нет |  | 0.5 | Кирпич |  | Отсутствует |  | 2285 | Нет |  | Нет |  |  |  | Нет |  | Да | 100 | Иное | пакля и раствор | Нет |  | Да | 5 | 99.8 | Дерево - хвойных пород |  | Нет |  | 10 | 26 | Металл с утеплителем |  | Нет |  | Иной | асфальтобетон | 195.7 | 1.1 | Нет |  | Скатная | 2 | Сборные железобетонные элементы |  | Нет |  | Отсутствует |  | Нет |  | Абсоцементные листы и волнистый шифер |  | 1379 | Нет |  | Наружный неорганизованный |  | Оцинкованная сталь |  |  | Нет |  | 8 | 193 | Нет |  | Нет |  | Нет | [5 empty] | Нет |  | Нет |  |  | Нет | [5 empty] | Нет |  | Нет |  |  | 63 | 1 | 1 | 25 | 206 | Закрытая | Аллюминий | Нет |  | 1401 | Нет |  | Нет |  |  |  | Нет |  | Установлен(ы) | 1 |  | Имеется | Да | 2013 | Нет |  | Имеется | Нет |  | Центральное | 1 | Иной | Металл, пластик | 897 | Нет |  | 34 | Чугун |  | Нет |  | Установлен(ы) | 1 |  | Имеется | Да | 2009 | Да | 5 | Смешанный | Чугун, пластик | 315 | Нет |  | Центральное (сетевой природный газ) | 1 | 280 | Нет |  | Да | Иной | центральное |  |  | 0.273 | 1 | Закрытая | Вертикальная | Черная сталь |  | 2320 | Нет |  | 166 | Сталь |  | Нет |  | Нет |  | Нет |  | Да | 1 | Нет |  | Требуется установка |  |  | Имеется | Нет |  | Нет |  | Имеется | Нет |  | Да | Внешняя котельная | Центральная |  |  | 0.055 | 1 | Иной | полипропилен, сталь | 1596 | Нет |  | 141 | Иной | полипропилен, сталь | Нет |  | Требуется установка |  |  | Имеется | Нет |  | Нет |  | Имеется | Нет
г. Краснодар, ул. им. 40-летия Победы, д. 154 | 722471270 | Подготовлен | 03 401 000 | Краснодар | 350072, Краснодарский край, Краснодар г, им 40-летия Победы ул, дом № 154 | Да | 1707.9 | Да | 806 | 23:43:0145002:01 | 826 | 49250-8 |  | Нет |  | Индивидуальный | Группа I | 2008 |  |  | 68 | Нет |  |  | Нет |  |  |  | 16 | 16.5 | 437 | 101 | 4 | 4 | 2 | 1707.98 | 29 | 1198.53 | 29 | 1198.53 | 31 | Нет |  |  |  | Да | 29 | 1198.53 | 31 | Нет |  |  |  | Нет |  |  |  | Нет |  |  |  | Нет |  |  |  | Нет |  |  |  | Нет |  |  |  | Нет |  |  |  | 3 | 509.45 | ТСЖ | ООО ТСЖ "ЭЛЛАДА" | 1 | 01.01.2007 | Решение общего собрания собственников помещений в МКД | [8 empty] | счет регионального оператора (по решению ОМС) | Смешанный | железобетонные блоки, ж\бетон | Смешанный | Железобетонные блоки | 80.8 | м3 | 354.2 | кв.м | Нет |  | Да | 354.2 | Смешанный | Железобетон | Бетонные (железобетонные) блоки |  | 3.1 | 589 | Плоское | Железобетон |  | 1200 | Нет |  | 0.4 | Кирпич |  | Облицовка - иная | Облицовка лицевым кирпичем | 1252.4 | Нет |  | Нет | [5 empty] | Да | 184 | Монтажная пена |  | Нет |  | Да | 8 | 24 | Металлопластик |  | Нет |  | 4 | 8 | Металл с утеплителем |  | Нет |  | Армированный асфальтобетон |  | 101 | 1.2 | Нет |  | Скатная | 4 | Дерево |  | Нет |  | Минеральная вата |  | Нет |  | Иной | профнастил | 480 | Нет |  | Наружный организованный |  | Оцинкованная сталь с полимерным покрытием (для крыш из металлопрофиля (металлочерепицы)) |  | 101 | Нет |  | 8 | 80 | Нет |  | Нет | [23 empty] | 60 | 1 | 1 | 1 | 60 | Закрытая | Медь | Нет |  | 85 | Нет |  | Нет |  | Скрытая | Медь | Нет |  | Установлен(ы) | 1 |  |  | Нет | 2020 | Нет |  | Имеется |  |  | Центральное | 1 | Иной | полипропилен, сталь | 464 | Нет |  | 36 | Смешанный | полипропилен, сталь | Нет |  | Установлен(ы) | 1 |  |  | Нет | 2016 | Да | 1 | Смешанный | Чугун, пластик | 232 | Нет |  | Отсутствует |  |  |  |  | Да | Иной | центральное |  |  | 0.02 | 1 | Закрытая | Вертикальная | Смешанный | пластик-сталь | 926 | Нет |  | 126 | Смешанный | пластик, сталь | Нет |  | Да | 1 | Нет |  | Да | 1 | Нет |  | Установлен(ы) | 2 |  |  | Нет | 2021 | Нет |  | Имеется |  |  | Да | Бойлер
г. Краснодар, ул. им. 40-летия Победы, д. 16 | 48398051 | Подготовлен | 03 401 000 | Краснодар | г. Краснодар, ул. им. 40-летия Победы, д. 16 | Да | 3572 | Да | 1225.5 | 23:43:0301006:68 | 1291.9 |  |  | Нет |  | Типовой | Группа II | 1965 | 2013 | E | 113 | Да | 25 | 14.07.1988 | Нет |  |  |  | 15 | 15 | 663.8 | 132 | 5 | 5 | 3 | 2721.6 | 59 | 2538.2 | 58 | 2448.7 | 58 | Да | 54 | 2274.4 | 54 | Да | 4 | 174.3 | 4 | Нет |  |  |  | Нет |  |  |  | Да | 1 | 89.5 | 1 | Да | 1 | 89.5 | 1 | Нет |  |  |  | Нет |  |  |  | Нет |  |  |  | 3 | 183.4 | УО | ООО "ГУК-Краснодар" | 4 | 27.11.2008 | Решение общего собрания собственников помещений в МКД | Да | б/н | 01.11.2012 | Нет |  |  | 03.12.1991 |  | счет регионального оператора (по решению ОМС) | Ленточный |  | Железобетон |  | 222 | м3 |  |  | Нет |  | Да | 636 | Гравий (щебень) |  | Кирпич |  | 1.5 | 198 | Плоское | Железобетон |  | 664 | Нет |  | 0.6 | Кирпич |  | Штукатурка - по кирпичу - известковым раствором |  | 1930.6 | Нет |  | Нет |  |  |  | Нет |  | Да | 67.2 | Иное | пакля и раствор | Нет |  | Да | 12 | 36.8 | Дерево - хвойных пород |  | Нет |  | 3 | 12.6 | Металл без утеплителя |  | Нет |  | Иной | асфальтобетон | 136 | 1 | Нет |  | Скатная | 3 | Дерево |  | Нет |  | Керамзит или шлак |  | Нет |  | Абсоцементные листы и волнистый шифер |  | 752 | Да | 2009 | Наружный организованный |  | Оцинкованная сталь |  | 122 | Да | 2009 | 12 | 180 | Да | 2009 | Нет |  | Нет | [5 empty] | Нет |  | Нет |  |  | Нет | [5 empty] | Нет |  | Нет |  |  | 52.2 | 1 | 1 | 21 | 1325 | Закрытая | Аллюминий | Нет |  | 355 | Нет |  | Нет |  |  |  | Нет |  | Установлен(ы) | 1 |  | Имеется | Да | 2013 | Нет |  | Имеется | Нет |  | Центральное | 1 | Иной | полипропилен, сталь | 457 | Нет |  | 11 | Иной | полипропилен, сталь | Нет |  | Установлен(ы) | 1 |  | Имеется | Да | 2012 | Да | 3 | Чугун |  | 191 | Нет |  | Центральное (сетевой природный газ) | 1 | 54 | Нет |  | Да | Иной | центральное |  |  | 0.171 | 1 | Закрытая | Горизонтальная | Черная сталь |  | 1332 | Нет |  | 52 | Чугун |  | Нет |  | Нет |  | Нет |  | Да | 1 | Нет |  | Установка не требуется |  |  | Отсутствует по причине, указанной в: ч.1 ст.13 261-ФЗ (3 причины) | Нет |  | Нет |  | Отсутствует по причине, указанной в: ч.1 ст.13 261-ФЗ (3 причины) | Нет |  | Да | Водогрейная колонка | [8 empty] | Нет |  |  |  |  | Нет | [5 empty] | Нет |  | Нет |  |  | Нет
г. Краснодар, ул. им. 40-летия Победы, д. 18 | 722467388 | Подготовлен | 03 401 000 | Краснодар | г. Краснодар, ул. им. 40-летия Победы, д. 18 | Да | 7218 | Да | 2582 | 23:43:0301006:67 | 2582 |  |  | Нет |  | Типовой | Группа III | 1949 | 2013 | E | 123 | Да | 52 | 14.08.1988 | Нет |  |  |  | 14 | 14 | 1487 | 178 | 4 | 4 | 4 | 3416.07 | 48 | 3010.77 | 46 | 2892.57 | 46 | Да | 44 | 2743.97 | 44 | Да | 2 | 148.6 | 2 | Нет |  |  |  | Нет |  |  |  | Да | 2 | 118.2 | 3 | Да | 2 | 118.2 | 3 | Нет |  |  |  | Нет |  |  |  | Нет |  |  |  | 4 | 405.3 | УО | ООО "ГУК-Краснодар" | 4 | 26.12.2008 | Решение общего собрания собственников помещений в МКД | Да | 1 | 03.11.2012 | Нет |  |  | 27.01.1993 |  | счет регионального оператора (по решению ОМС) | Ленточный |  | Кирпич |  | 300 | м3 |  |  | Нет |  | Да | 1210 | Бетон |  | Бетонные (железобетонные) блоки |  | 3.2 | 569 | Плоское | Железобетон |  | 2058 | Нет |  | 0.8 | Кирпич |  | Отсутствует |  | 1946 | Нет |  | Нет |  |  |  | Нет |  | Да | 67.2 | Иное | пакля и раствор | Нет |  | Да | 12 | 21 | Металлопластик |  | Нет |  | 4 | 8.8 | Металл без утеплителя |  | Нет |  | Иной | асфальтобетон | 182 | 1 | Нет |  | Скатная | 3 | Дерево |  | Нет |  | Керамзит или шлак |  | Нет |  | Металпрофиль (металлочерепица) |  | 1430 | Да | 2008 | Наружный организованный |  | Оцинкованная сталь |  | 178 | Да | 2008 | 14 | 219.8 | Да | 2008 | Нет |  | Нет | [5 empty] | Нет |  | Нет |  |  | Нет | [5 empty] | Нет |  | Нет |  |  | 41.4 | 1 | 1 | 17 | 1325 | Закрытая | Аллюминий | Нет |  | 355 | Нет |  | Нет |  |  |  | Нет |  | Установлен(ы) | 1 |  | Имеется | Да | 2013 | Нет |  | Имеется | Нет |  | Центральное | 1 | Иной | полипропилен, сталь | 486 | Нет |  | 13 | Чугун |  | Нет |  | Установлен(ы) | 1 |  | Имеется | Да | 2013 | Да | 4 | Чугун |  | 326 | Нет |  | Центральное (сетевой природный газ) | 1 | 72 | Нет |  | Да | Иной | центральное |  |  | 0.195 | 1 | Закрытая | Горизонтальная | Черная сталь |  | 1188 | Нет |  | 50 | Чугун |  | Нет |  | Нет |  | Нет |  | Нет |  | Нет |  | Установка не требуется |  |  | Отсутствует по причине, указанной в: ч.1 ст.13 261-ФЗ (3 причины) | Нет |  | Нет |  | Отсутствует по причине, указанной в: ч.1 ст.13 261-ФЗ (3 причины) | Нет |  | Да | Водогрейная колонка | [8 empty] | Нет |  |  |  |  | Нет | [5 empty] | Нет |  | Нет |  |  | Нет
г. Краснодар, ул. им. 40-летия Победы, д. 33, корп. 1 | 722471973 | Подготовлен | 03 401 000 | Краснодар | 350072, Краснодарский край, Краснодар г, им 40-летия Победы ул, дом № 33, корпус 1 | Нет |  | Нет |  |  | 2818.4 |  |  | Нет |  | Типовой | Группа II | 2000 |  |  | 506 | Нет |  |  | Нет |  |  |  | 11.2 | 25 | 2818.4 | 415 | 5 | 10 | 8 | 20323.67 | 251 | 17472.5 | 241 | 16557 | 261 | Да | 240 | 16396 | 260 | Нет |  |  |  | Нет |  |  |  | Да | 1 | 161 | 1 | Да | 10 | 915.5 | 10 | Да | 10 | 915.5 | 10 | Нет |  |  |  | Нет |  |  |  | Нет |  |  |  | 1 | 2851.17 | ТСЖ | ТСЖ "Мой дом" | 1 | 01.09.2002 | Решение общего собрания собственников помещений в МКД | [6 empty] | 01.06.2002 |  | счет регионального оператора (по решению ОМС) | Ленточный |  | Бетон |  | 2818.4 | м3 |  |  | Нет |  | Да | 1402.9 | Бетон |  | Бетонные (железобетонные) блоки |  | 2.8 | 3486 | Плоское | Железобетон |  | 1402.9 | Нет |  | 0.45 | Кирпич |  | Смешанная |  | 8500 | Нет |  | Нет | [5 empty] | Нет | [5 empty] | Да | 87 | 161 | Смешанный | металлопластик и дерево | Нет |  | 29 | 57 | Металл без утеплителя |  | Нет |  | Иной | Бетон | 415 | 1.2 | Нет |  | Плоская (совмещенная) |  | Отсутствует |  | Нет |  | Керамзит или шлак |  | Нет |  | Рулонные материалы (в 3-4 слоя) |  | 3100 | Нет |  | Внутренний |  | Оцинкованная сталь |  |  | Нет |  | 28 | 612 | Нет |  | Да | 6 | Да | 5 | 320 | 2 | 9 | 2000 | Нет |  | Да | 01.08.2013 | 2025 | Да | 1 | 600 | 3 | 9 | 2006 | Нет |  | Да | 01.08.2013 | 2031 | 550 | 3 | 3 | 71 | 16064.5 | Закрытая | Аллюминий | Нет |  | 16064.5 | Нет |  | Да | 350 | Скрытая | Алюминий | Нет |  | Установлен(ы) | 6 |  |  | Нет | 2005 | Да | 8 |  | Нет | 2000 | Центральное | 1 | Смешанный | полипропилен, сталь | 16064.5 | Нет |  | 55 | Смешанный | чугун,сталь,латунь | Нет |  | Установлен(ы) | 1 |  |  | Нет | 2010 | Да | 6 | Чугун |  | 1606.5 | Нет |  | Центральное (сетевой природный газ) | 1 | 1606.5 | Нет |  | Да | Внешняя котельная |  |  |  | 2.1 | 1 | Закрытая | Вертикальная | Смешанный | Полипропилен, сталь | 1606.5 | Нет |  | 192 | Смешанный | Чугун, латунь, пластик, сталь | Нет |  | Нет |  |  |  | Да | 8 | Нет |  | Установлен(ы) | 1 |  |  | Нет | 2011 | Да | 1 | Имеется | Нет | 2011 | Да | Внешняя котельная |  |  |  | 2.1 | 1 | Смешанный | сталь, полипропилен, металлопласт | 1606.5 | Нет |  | 55 | Смешанный | чугун, латунь и сталь | Нет |  | Установлен(ы) | 1 |  |  | Нет | 2010 | Да | 1 | Имеется | Нет
г. Краснодар, ул. им. 40-летия Победы, д. 33, корп. 7 | 722565964 | Подготовлен | 03 401 000 | Краснодар | 350072, Краснодарский край, Краснодар г, им 40-летия Победы ул, дом № 33, корпус 7 | Да | 3366 | Нет |  |  | 3366 |  |  | Нет |  | Индивидуальный | Группа I | 2006 |  |  | 242 | Нет |  |  | Нет |  |  |  | 49.7 | 49.7 | 1286 | 167 | 17 | 17 | 2 | 19238 | 176 | 16524 | 169 | 13272 | 169 | Да | 169 | 13272 | 169 | Нет |  |  |  | Нет |  |  |  | Нет |  |  |  | Да | 7 | 3252 | 7 | Да | 7 | 3252 | 7 | Нет |  |  |  | Нет |  |  |  | Нет |  |  |  | 170 | 2714 | ЖК | ООО Территория комфорта плюс | 1/2006 | 01.07.2006 | Решение общего собрания собственников помещений в МКД | [6 empty] | 01.07.2006 |  | счет регионального оператора (по решению ОМС) | Монолитная плита по свайному основанию |  | Железобетон |  | 1 | кв.м |  |  | Нет |  | Да | 1157 | Бетон |  | Смешанный | каркасно-монолитные с пенобетоном | 2.8 | 607 | Плоское | Железобетон |  | 1286 | Нет |  | 0.4 | Смешанный | кирпич, газобетонные блоки | Смешанная |  | 4985 | Нет |  | Нет | [5 empty] | Нет | [5 empty] | Да | 34 | 48 | Металлопластик |  | Нет |  | 170 | 323 | Металл с утеплителем |  | Нет |  | Армированный асфальтобетон |  | 167 | 1.2 | Нет |  | Плоская (совмещенная) |  | Отсутствует |  | Нет |  | Минеральная плита |  | Нет |  | Рулонные материалы (в 3-4 слоя) |  | 1286 | Нет |  | Внутренний |  | Иной | Пластиковые |  | Нет |  | 2 | 99 | Нет |  | Да | 4 | Да | 2 | 400 | 1.5 | 17 | 2006 | Нет |  | Да | 01.08.2013 | 2031 | Да | 2 | 1000 | 1.5 | 17 | 2006 | Нет |  | Да | 01.08.2013 | 2031 | 220 | 1 | 1 | 2 | 1570 | Закрытая | Медь | Нет |  | 1340 | Нет |  | Нет |  | Скрытая | Медь | Нет |  | Установлен(ы) | 1 |  |  | Нет | 2006 | Да | 2 |  | Нет | 2006 | Центральное | 1 | Смешанный | металл.пластик, сталь | 1150 | Нет |  | 265 | Сталь |  | Нет |  | Установлен(ы) | 1 |  |  | Нет | 2006 | Да | 4 | Чугун |  | 1340 | Нет |  | Отсутствует |  |  |  |  | Да | Автономная котельная - иная |  | Геотермальная вода |  | 0.32 | 1 | Закрытая | Горизонтальная | Металлополимер |  | 1540 | Нет |  | 170 | Пластик |  | Нет |  | Да | 1 | Нет |  | Нет |  |  |  | Установлен(ы) | 1 |  |  | Нет | 2006 | Нет |  | Имеется |  |  | Да | Внешняя котельная |  |  |  | 0.29 | 1 | Металлополимер |  | 1660 | Нет |  | 278 | Сталь |  | Нет |  | Установлен(ы) | 1 |  |  | Нет | 2006 | Нет
г. Краснодар, ул. им. 40-летия Победы, д. 35 | 48400724 | Подготовлен | 03 401 000 | Краснодар | г. Краснодар, ул. им. 40-летия Победы, д. 35 | Да | 6276 | Да | 2882 | 23:43:0141004:615 | 2882 |  |  | Нет |  | Типовой | Группа II | 1974 | 2015 | E | 175 | Да | 30 | 10.03.1992 | Нет |  |  |  | 14.9 | 14.9 | 1116 | 169.8 | 5 | 5 | 4 | 4567.1 | 59 | 4288 | 56 | 2705.5 | 56 | Да | 51 | 2460 | 51 | Да | 5 | 245.5 | 5 | Нет |  |  |  | Нет |  |  |  | Да | 3 | 1582.5 | 3 | Да | 3 | 1582.5 | 3 | Нет |  |  |  | Нет |  |  |  | Нет |  |  |  | 4 | 279.1 | УО | ООО "ГУК-Краснодар" | 1 | 14.11.2008 | Решение общего собрания собственников помещений в МКД | Да | б/н | 26.12.2012 | Нет |  |  | 14.04.1992 |  | счет регионального оператора (по решению ОМС) | Ленточный |  | Железобетон |  | 158.4 | м3 |  |  | Нет |  | Да | 899 | Бетон |  | Бетонные (железобетонные) блоки |  | 3 | 1013.4 | Плоское | Железобетон |  | 899 | Нет |  | 0.4 | Кирпич |  | Отсутствует |  | 1867 | Нет |  | Нет |  |  |  | Нет |  | Да | 152 | Иное | пакля и раствор | Нет |  | Да | 16 | 27 | Дерево - хвойных пород |  | Нет |  | 4 | 9.6 | Иной | деревянные и железные без утеплителя | Нет |  | Иной | асфальтобетон | 171.8 | 1 | Нет |  | Скатная | 2 | Дерево |  | Да | 2009 | Отсутствует |  | Нет |  | Металпрофиль (металлочерепица) |  | 989 | Да | 2009 | Наружный организованный |  | Трубы для внутреннего водостока - стальные |  | 169.8 | Да | 2009 | 12 | 180 | Да | 2009 | Нет |  | Нет | [5 empty] | Нет |  | Нет |  |  | Нет | [5 empty] | Нет |  | Нет |  |  | 50.4 | 1 | 1 | 21 | 168 | Закрытая | Медь | Нет |  | 1500 | Нет |  | Нет |  |  |  | Нет |  | Установлен(ы) | 1 |  | Имеется | Да | 2011 | Нет |  | Имеется | Нет |  | Центральное | 1 | Иной | полипропилен, сталь | 617 | Да | 2015 | 26 | Иной | полипропилен, сталь | Да | 2015 | Установлен(ы) | 1 |  | Имеется | Да | 2013 | Да | 4 | Смешанный | Чугун, пластик | 231 | Нет |  | Центральное (сетевой природный газ) | 1 | 216 | Нет |  | Да | Иной | центральное |  |  | 0.23 | 1 | Закрытая | Вертикальная | Черная сталь |  | 2588 | Да | 2015 | 135 | Латунь |  | Да | 2015 | Нет |  | Нет |  | Да | 1 | Да | 2015 | Установлен(ы) | 1 | 1 | Имеется | Да | 2014 | Да | 1 | Имеется | Да | 2014 | Да | Внешняя котельная | Центральная |  |  | 0.051 | 1 | Иной | полипропилен, сталь | 1006.6 | Да | 2015 | 108 | Иной | оцинк. сталь, пластик | Да | 2015 | Установлен(ы) | 1 | 1 | Имеется | Да | 2014 | Нет |  | Имеется | Нет
г. Краснодар, ул. им. 40-летия Победы, д. 35, корп. 2 | 99986272 | Подготовлен | 03 401 000 | Краснодар | 350072, Краснодарский край, Краснодар г, им 40-летия Победы ул, дом № 35, корпус 2 | Нет |  | Нет |  | 23:43:0141004:120 | 2241 |  |  | Нет |  | Типовой | Группа I | 1986 |  |  | 401 | Нет |  |  | Нет |  |  |  | 30 | 30 | 1461 | 224.8 | 9 | 9 | 5 | 14052.4 | 214 | 13147.4 | 213 | 11947.4 | 213 | Да | 213 | 11947.4 | 213 | Нет |  |  |  | Нет |  |  |  | Нет |  |  |  | Да | 1 | 1200 | 1 | Да | 1 | 1200 | 1 | Нет |  |  |  | Нет |  |  |  | Нет |  |  |  | 4 | 905 | ЖСК | ЖСК-200 | 1 | 01.01.1988 | Решение общего собрания собственников помещений в МКД | [8 empty] | счет регионального оператора (по решению общего собрания) | Свайный |  | Железобетон |  | 150 | шт. |  |  | Нет |  | Да | 1461 | Иной | Земля | Бетонные (железобетонные) блоки |  | 1.7 | 324 | Плоское | Железобетон |  | 1461 | Нет |  | 0.4 | Железо-бетонные панели |  | Облицовка - керамическая или цементная офактуренная плитка |  | 5462.64 | Нет |  | Да | 2800 | Отвердевающая мастика |  | Нет |  | Нет | [5 empty] | Да | 90 | 150 | Смешанный | металлопластик и дерево | Нет |  | 10 | 26 | Металл без утеплителя |  | Нет |  | Армированный асфальтобетон |  | 326 | 1 | Нет |  | Плоская (совмещенная) |  | Отсутствует |  | Нет |  | Отсутствует |  | Нет |  | Рулонные материалы (в 3-4 слоя) |  | 1461 | Да | 2008 | Внутренний |  | Трубы для внутреннего водостока - стальные |  |  | Нет |  | 5 | 170 | Нет |  | Да | 5 | Да | 5 | 360 | 0.6 | 9 | 1986 | Нет |  | Нет |  | 2011 | Нет | [10 empty] | 600 | 2 | 2 | 45 | 810 | Закрытая | Аллюминий | Нет |  | 1530 | Нет |  | Да | 250 | Скрытая | Алюминий | Нет |  | Установлен(ы) | 2 |  |  | Нет | 2013 | Нет |  | Имеется |  |  | Центральное | 1 | Смешанный | сталь, пластик | 1680 | Нет |  | 250 | Латунь |  | Нет |  | Установлен(ы) | 1 |  |  | Нет | 2013 | Да | 5 | Смешанный | Чугун, пластик | 1980 | Нет |  | Центральное (сетевой природный газ) | 1 | 900 | Нет |  | Да | Внешняя котельная |  |  |  | 0.46 | 1 | Закрытая | Вертикальная | Смешанный | пластик-сталь | 5200 | Нет |  | 250 | Латунь |  | Нет |  | Нет |  |  |  | Да | 2 | Нет |  | Установлен(ы) | 1 |  |  | Да | 2013 | Нет |  | Имеется |  |  | Да | Внешняя котельная |  |  |  | 0.02 | 1 | Смешанный | полипропилен, сталь | 1680 | Нет |  | 250 | Латунь |  | Нет |  | Установлен(ы) | 1 |  |  | Да | 2013 | Нет
г. Краснодар, ул. им. 40-летия Победы, д. 35, корп. 3 | 722567471 | Подготовлен | 03 401 000 | Краснодар | 350072, Краснодарский край, Краснодар г, им 40-летия Победы ул, дом № 35, корпус 3 | Да | 5272 | Да | 5272 | 23:43:0141004:611 | 5272 |  |  | Нет |  | Типовой | Группа II | 1999 |  |  | 301 | Нет |  |  | Нет |  |  |  | 31 | 31 | 1243 | 265.2 | 12 | 12 | 3 | 12269.33 | 145 | 9017.15 | 142 | 8866.57 | 161 | Да | 141 | 8806.95 | 160 | Да | 1 | 59.62 | 1 | Нет |  |  |  | Нет |  |  |  | Да | 3 | 150.58 | 3 | Да | 3 | 150.58 | 3 | Нет |  |  |  | Нет |  |  |  | Нет |  |  |  | 5 | 3252.18 | ТСЖ | ТСЖ "ПОБЕДА" | 1 | 05.09.2005 | Решение общего собрания собственников помещений в МКД | [6 empty] | 01.02.2000 |  | счет регионального оператора (по решению ОМС) | Монолитная плита по свайному основанию |  | Железобетон |  | 1243 | м3 |  |  | Нет |  | Нет | [13 empty] | 0.45 | Крупноблочные |  | Облицовка - керамическая или цементная офактуренная плитка |  | 7146.4 | Нет |  | Да | 2828.8 | Отвердевающая мастика |  | Нет |  | Нет | [5 empty] | Да | 45 | 80.55 | Дерево - хвойных пород |  | Нет |  | 9 | 20 | Металл без утеплителя |  | Нет |  | Иной | Асфальт | 270 | 0.8 | Нет |  | Плоская (совмещенная) |  |  |  | Нет |  | Керамзит или шлак |  | Нет |  | Рулонные материалы (в 3-4 слоя) |  | 1358 | Да | 2015 | Внутренний |  | Оцинкованная сталь |  |  | Нет |  | 3 | 105 | Нет |  | Да | 6 | Да | 3 | 320 | 1 | 11 | 1999 | Нет |  | Да | 01.07.2010 | 2024 | Да | 3 | 630 | 1 | 11 | 1999 | Нет |  | Да | 01.07.2010 | 2024 | 250 | 3 | 3 | 108 | 299 | Закрытая | Аллюминий | Нет |  | 105 | Нет |  | Да | 300 | Скрытая | Алюминий | Нет |  | Установлен(ы) | 12 |  |  | Нет | 1999 | Да | 3 |  | Нет | 1999 | Центральное | 1 | Черная сталь |  | 704 | Нет |  | 190 | Смешанный | чугун,сталь,латунь | Нет |  | Установлен(ы) | 1 |  |  | Нет | 2015 | Да | 3 | Чугун |  | 204 | Нет |  | Отсутствует |  |  |  |  | Да | Внешняя котельная |  |  |  | 1 | 1 | Закрытая | Вертикальная | Черная сталь |  | 2612 | Нет |  | 150 | Смешанный | Чугун, сталь, пластик | Нет |  | Да | 1 | Нет |  | Да | 3 | Нет |  | Установлен(ы) | 1 |  |  | Нет | 1999 | Нет |  | Имеется |  |  | Да | Внешняя котельная |  |  |  | 1 | 1 | Черная сталь |  | 704 | Нет |  | 190 | Смешанный | чугун, латунь и сталь | Нет |  | Установлен(ы) | 1 |  |  | Нет | 1999 | Нет
г. Краснодар, ул. им. 40-летия Победы, д. 37, корп. 1 | 722468336 | Подготовлен | 03 401 000 | Краснодар | г. Краснодар, ул. им. 40-летия Победы, д. 37, корп. 1 | Да | 12437 | Нет |  |  | 12437 |  |  | Нет |  | Типовой | Группа II | 1986 | 2013 | E | 638 | Да | 20 | 20.08.1993 | Нет |  |  |  | 25.2 | 25.2 | 2660 | 326.6 | 9 | 9 | 6 | 14141.3 | 229 | 12763.2 | 226 | 12327.9 | 226 | Да | 214 | 11625.5 | 214 | Да | 12 | 702.4 | 12 | Нет |  |  |  | Нет |  |  |  | Да | 3 | 435.3 | 3 | Да | 3 | 435.3 | 3 | Нет |  |  |  | Нет |  |  |  | Нет |  |  |  | 6 | 1378.1 | УО | ООО "ГУК-Краснодар" | 1 | 06.12.2008 | Решение общего собрания собственников помещений в МКД | Нет |  |  | Нет |  |  | 07.12.1992 |  | счет регионального оператора (по решению ОМС) | Ленточный |  | Железобетон |  | 407.2 | м3 |  |  | Нет |  | Да | 1416 | Гравий (щебень) |  | Бетонные (железобетонные) блоки |  | 2 | 893.3 | Плоское | Железобетон |  | 1616 | Нет |  | 0.6 | Кирпич |  | Отсутствует |  | 7354 | Нет |  | Нет |  |  |  | Нет |  | Да | 456 | Иное | пакля и раствор | Нет |  | Да | 48 | 20 | Дерево - хвойных пород |  | Нет |  | 12 | 9 | Иной | деревянные и железные без утеплителя | Нет |  | Иной | асфальтобетон | 328.7 | 1 | Нет |  | Плоская (совмещенная) |  | Отсутствует |  | Нет |  | Керамзит или шлак |  | Нет |  | Рулонные материалы (в 3-4 слоя) |  | 2455 | Нет |  | Внутренний |  | Трубы для внутреннего водостока - стальные |  |  | Нет |  | 6 | 160.2 | Нет |  | Да | 6 | Да | 6 | 320 | 0.71 | 9 | 1987 | Нет |  | Да | 30.09.2011 | 2012 | Нет | [5 empty] | Нет |  | Нет |  |  | 203.4 | 4 | 4 | 54 | 234 | Закрытая | Аллюминий | Нет |  | 3380 | Нет |  | Да | 142 | Скрытая | Медь | Нет |  | Установлен(ы) | 4 |  | Имеется | Да | 2013 | Нет |  | Имеется | Нет |  | Центральное | 1 | Черная сталь |  | 2770 | Нет |  | 75 | Латунь |  | Нет |  | Установлен(ы) | 1 |  | Имеется | Да | 2012 | Да | 6 | Смешанный | Чугун, пластик | 1220 | Нет |  | Центральное (сетевой природный газ) | 1 | 678 | Нет |  | Да | Иной | центральное |  |  | 0.857 | 1 | Закрытая | Вертикальная | Черная сталь |  | 6312 | Нет |  | 47 | Сталь |  | Нет |  | Нет |  | Нет |  | Да | 6 | Нет |  | Требуется установка |  |  | Имеется | Нет |  | Нет |  | Имеется | Нет |  | Да | Внешняя котельная | Центральная |  |  | 0.205 | 1 | Черная сталь |  | 5584 | Нет |  | 145 | Иной | полипропилен, сталь | Нет |  | Требуется установка |  |  | Имеется | Нет |  | Нет |  | Имеется | Нет
г. Краснодар, ул. им. 40-летия Победы, д. 37, корп. 2 | 722581160 | Подготовлен | 03 401 000 | Краснодар | 350072, Краснодарский край, Краснодар г, им 40-летия Победы ул, дом № 37, корпус 2 | Да | 3413.9 | Да | 3413.9 | 23:43:0141004:104 | 3413.9 | 37 | 2343/12/12-44404 | Нет |  | Типовой | Группа II | 1994 |  |  | 502 | Да | 15.2 | 18.11.2013 | Нет |  |  |  | 36 | 36 | 1577 | 224 | 11 | 11 | 6 | 15990.6 | 236 | 15915.2 | 234 | 15887.1 | 275 | Да | 233 | 15835.1 | 274 | Нет |  |  |  | Да | 1 | 52 | 1 | Нет |  |  |  | Да | 2 | 28.1 | 2 | Да | 2 | 28.1 | 2 | Нет |  |  |  | Нет |  |  |  | Нет |  |  |  | 7 | 75.4 | ТСЖ | ТСЖ "Икар" | б\н | 01.01.2007 | Решение общего собрания собственников помещений в МКД | [6 empty] | 27.08.1994 |  | счет регионального оператора (по решению ОМС) | Свайный |  | Железобетон |  | 200 | шт. |  |  | Нет |  | Да | 1577 | Иной | Земля | Бетонные (железобетонные) блоки |  | 2.5 | 3942.5 | Плоское | Железобетон |  | 1577 | Нет |  | 0.45 | Крупноблочные |  | Облицовка - ковровая плитка |  | 4055 | Нет |  | Да | 886 | Отвердевающая мастика |  | Нет |  | Да | 647 | Отвердевающая мастика |  | Нет |  | Да | 60 | 56.37 | Металлопластик |  | Нет | 2010 | 36 | 64 | Металл без утеплителя | Стальная | Нет |  | Армированный асфальтобетон |  | 345.6 | 1 | Да | 2011 | Плоская (совмещенная) |  | Отсутствует |  | Нет |  | Керамзит или шлак | мягкая кровля | Нет |  | Рулонные материалы (в 3-4 слоя) |  | 1677 | Нет |  | Внутренний |  | Трубы для внутреннего водостока - стальные |  |  | Нет |  | 12 | 432 | Нет |  | Да | 6 | Да | 6 | 400 | 0.71 | 8 | 1995 | Нет |  | Да | 23.07.2013 | 2020 | Нет | [10 empty] | 250 | 2 | 2 | 6 | 1577 | Закрытая | Аллюминий | Нет |  | 458 | Нет |  | Да | 500 | Скрытая | Алюминий | Нет |  | Установлен(ы) | 2 |  |  | Нет | 2007 | Нет |  | Имеется |  |  | Центральное | 2 | Металлополимер |  | 1760 | Нет |  | 260 | Латунь |  | Нет |  | Установлен(ы) | 2 |  |  | Нет | 2009 | Да | 6 | Чугун |  | 1940 | Нет |  | Центральное (сетевой природный газ) | 1 | 1820 | Нет |  | Да | Внешняя котельная |  |  |  | 1.3 | 1 | Закрытая | Вертикальная | Черная сталь | Сталь | 2920 | Нет |  | 641 | Латунь |  | Нет |  | Да | 1 | Нет |  | Да | 6 | Нет |  | Установлен(ы) | 1 |  |  | Нет | 2000 | Да | 1 | Имеется | Нет | 2000 | Да | Автономная котельная - иная | ИТП | Иной | теплоноситель | 0.5 | 1 | Оцинкованная сталь |  | 3020 | Нет |  | 320 | Латунь |  | Нет |  | Установлен(ы) | 1 |  |  | Нет | 2000 | Да | 1 | Имеется | Нет
г. Краснодар, ул. им. 40-летия Победы, д. 37, корп. 3 | 99990072 | Подготовлен | 03 401 000 | Краснодар | 350072, Краснодарский край, Краснодар г, им 40-летия Победы ул, дом № 37, корпус 3 | Да | 3155 | Да | 3155 | 23:43:0141004:612 | 3155 |  |  | Нет |  | Типовой | Группа I | 1995 | 2012 | D | 260 | Да | 10 | 05.03.2005 | Нет |  |  |  | 36.5 | 36.5 | 534.5 | 101.2 | 12 | 12 | 1 | 5151.9 | 106 | 4189.2 | 106 | 4189.2 | 106 | Да | 106 | 4189.2 | 106 | Нет |  |  |  | Нет |  |  |  | Нет |  |  |  | Нет |  |  |  | Нет |  |  |  | Нет |  |  |  | Нет |  |  |  | Нет |  |  |  | 16 | 962.7 | ТСЖ | "Кубань" | 1 | 07.10.2005 | Решение общего собрания собственников помещений в МКД | [6 empty] | 01.01.2006 |  | счет регионального оператора (по решению ОМС) | Смешанный | бетонный | Бетон |  | 49 | шт. | 1 | ед. | Нет |  | Да | 2 | Иной | Земля | Кирпич |  | 2 | 2 | Плоское | Бетонное заполнение по металлическим балкам |  | 2 | Нет |  | 0.4 | Железо-бетонные панели |  | Смешанная |  | 1750 | Да | 2012 | Да | 1250 | Нетвердеющая мастика |  | Да | 2012 | Нет | [5 empty] | Да | 1 | 1 | Дерево - твердых пород |  | Нет |  | 1 | 1 | Дерево |  | Нет |  | Армированный асфальтобетон |  | 150 | 1.1 | Нет |  | Плоская (совмещенная) |  | Смешанный | рубероид | Да | 2012 | Минеральная плита |  | Нет |  | Рулонные материалы (в 3-4 слоя) |  | 551.8 | Да | 2012 | Внутренний |  | Иной | чугунные |  | Нет |  | 2 | 60 | Нет |  | Да | 2 | Да | 1 | 400 | 1 | 12 | 2012 | Да | 2012 | Да | 11.10.2012 | 2035 | Нет | [10 empty] | 180 | 1 | 1 | 36 | 400 | Закрытая | Медь | Да | 2013 | 256 | Нет |  | Нет |  | Скрытая | Медь | Нет |  | Установлен(ы) | 2 |  |  | Нет | 2012 | Нет |  | Имеется |  |  | Центральное | 1 | Иной | полипропилен | 930 | Да | 2012 | 150 | Латунь |  | Да | 2012 | Необходима установка | [5 empty] | Да | 2 | Чугун |  | 300 | Нет |  | Отсутствует |  |  |  |  | Да | Внешняя котельная |  |  |  | 2291 | 2 | Закрытая | Вертикальная | Черная сталь |  | 1120 | Нет |  | 42 | Смешанный | Чугун, сталь | Нет |  | Нет |  |  |  | Нет |  |  |  | Установка не требуется |  |  | Имеется |  |  | Нет |  | Имеется |  |  | Да | Внешняя котельная |  |  |  | 1 | 2 | Черная сталь |  | 1120 | Да | 2012 | 150 | Латунь |  | Да | 2012 | Установка не требуется |  |  | Имеется |  |  | Нет
г. Краснодар, ул. им. 40-летия Победы, д. 4 | 722581652 | Подготовлен | 03 401 000 | Краснодар | 350072, Краснодарский край, Краснодар г, им 40-летия Победы ул, дом № 4 | Да | 2352 | Да | 2352 | 23:43:0301003:4 | 2352 |  |  | Нет |  | Типовой | Группа I | 1963 |  |  | 152 | Да | 48 | 14.10.2004 | Нет |  |  |  | 15 | 15 | 873 | 81.5 | 5 | 5 | 4 | 3405.6 | 80 | 3169.6 | 80 | 3169.6 | 82 | Да | 80 | 3169.6 | 82 | Нет |  |  |  | Нет |  |  |  | Нет |  |  |  | Нет |  |  |  | Нет |  |  |  | Нет |  |  |  | Нет |  |  |  | Нет |  |  |  | 5 | 236 | ЖСК | жск-1 | 1 | 16.01.2008 | Решение общего собрания собственников помещений в МКД | [8 empty] | счет регионального оператора (по решению ОМС) | Ленточный |  | Бетон |  | 1 | шт. |  |  | Нет |  | Да | 873 | Уплотненный грунт |  | Бетонные (железобетонные) блоки |  | 2 | 421 | Плоское | Бетонное заполнение по металлическим балкам |  | 873 | Нет |  | 0.4 | Кирпич |  | Штукатурка - по кирпичу - известковым раствором |  | 1156.5 | Нет |  | Нет | [5 empty] | Нет | [5 empty] | Да | 20 | 26 | Металлопластик |  | Да | 2014 | 5 | 40 | Металл с утеплителем |  | Да | 2014 | Иной | Асфальт | 81.5 | 1 | Да | 2012 | Скатная | 2 | Дерево |  | Да | 1978 | Минеральная плита |  | Да | 1978 | Абсоцементные листы и волнистый шифер |  | 1241 | Да | 1978 | Наружный организованный |  | Черная окрашенная сталь |  |  | Да | 1987 | 8 | 120 | Да | 1978 | Нет | [23 empty] | 23 | 1 | 1 | 14 | 474 | Закрытая | Медь | Да | 2013 | 541 | Да | 2013 | Нет | [5 empty] | Установлен(ы) | 1 |  | Имеется | Да | 2013 | Нет |  | Имеется |  |  | Центральное | 1 | Металлополимер |  | 441 | Да | 2010 | 44 | Пластик |  | Да | 2010 | Установлен(ы) | 1 |  | Имеется | Да | 2010 | Да | 4 | Чугун |  | 444 | Нет |  | Центральное (сетевой природный газ) | 1 | 44 | Нет |  | Да | Внешняя котельная |  |  |  | 0.3 | 1 | Закрытая | Вертикальная | Черная сталь |  | 2441 | Нет |  | 44 | Чугун |  | Нет |  | Нет |  |  |  | Да | 1 | Да | 2014 | Установлен(ы) | 1 |  | Имеется | Да | 2011 | Да | 1 | Имеется | Да | 2011 | Нет
г. Краснодар, ул. им. 40-летия Победы, д. 41 | 48400730 | Подготовлен | 03 401 000 | Краснодар | г. Краснодар, ул. им. 40-летия Победы, д. 41 | Да | 6372 | Да | 1854 | 23:43:0141005:160 | 3101 |  |  | Нет |  | Типовой | Группа II | 1986 | 2013 | E | 272 | Да | 16 | 28.10.1993 | Нет |  |  |  | 25.2 | 25.2 | 991 | 167.6 | 9 | 9 | 3 | 6619.37 | 108 | 5779.47 | 108 | 5779.47 | 108 | Да | 100 | 5348.57 | 100 | Да | 8 | 430.9 | 8 | Нет |  |  |  | Нет |  |  |  | Нет |  |  |  | Нет |  |  |  | Нет |  |  |  | Нет |  |  |  | Нет |  |  |  | 3 | 839.9 | УО | ООО "ГУК-Краснодар" | 1 | 06.12.2008 | Решение общего собрания собственников помещений в МКД | Да | б/н | 15.05.2013 | Нет |  |  | 19.02.1993 |  | счет регионального оператора (по решению ОМС) | Свайный |  | Железобетон |  | 121.4 | м3 |  |  | Нет |  | Да | 603 | Гравий (щебень) |  | Бетонные (железобетонные) блоки |  | 1.9 | 523.6 | Плоское | Железобетон |  | 852 | Нет |  | 0.5 | Крупноблочные |  | Отсутствует |  | 3323 | Нет |  | Да | 3121.2 | Иной | пакля и раствор | Нет |  | Да | 240 | Иное | пакля и раствор | Нет |  | Да | 24 | 25 | Дерево - хвойных пород |  | Нет |  | 8 | 14 | Иной | деревянные и железные без утеплителя | Нет |  | Иной | асфальтобетон | 169.8 | 1.1 | Нет |  | Плоская (совмещенная) |  | Отсутствует |  | Нет |  | Керамзит или шлак |  | Нет |  | Рулонные материалы (в 3-4 слоя) |  | 1013 | Да | 2009 | Внутренний |  | Трубы для внутреннего водостока - стальные |  |  | Нет |  | 4 | 106.8 | Нет |  | Да | 3 | Да | 3 | 320 | 0.71 | 9 | 1987 | Нет |  | Да | 30.06.2011 | 2012 | Нет | [5 empty] | Нет |  | Нет |  |  | 97.2 | 1 | 1 | 27 | 206 | Закрытая | Медь | Да | 2009 | 1525 | Да | 2009 | Да | 81 | Скрытая | Медь | Нет |  | Требуется установка |  |  | Имеется | Нет | 2009 | Нет |  | Имеется | Нет |  | Центральное | 1 | Иной | Металл, пластик | 1455 | Да | 2009 | 18 | Иной | металл, пластик | Да | 2009 | Установлен(ы) | 1 |  | Имеется | Да | 2010 | Да | 3 | Смешанный | Чугун, пластик | 478 | Нет |  | Центральное (сетевой природный газ) | 1 | 462 | Нет |  | Да | Иной | центральное |  |  | 0.398 | 1 | Закрытая | Вертикальная | Оцинкованная сталь |  | 2711 | Нет |  | 119 | Сталь |  | Нет |  | Нет |  | Нет |  | Да | 4 | Нет |  | Установлен(ы) | 1 | 1 | Имеется | Да | 2011 | Нет |  | Имеется | Нет |  | Да | Внешняя котельная | Центральная |  |  | 0.06 | 1 | Иной | полипропилен, сталь | 2970 | Да | 2009 | 110 | Иной | полипропилен, сталь | Да | 2009 | Установлен(ы) | 1 | 1 | Имеется | Да | 2011 | Нет |  | Имеется | Нет
г. Краснодар, ул. им. 40-летия Победы, д. 43 | 722468795 | Подготовлен | 03 401 000 | Краснодар | г. Краснодар, ул. им. 40-летия Победы, д. 43 | Да | 19680 | Нет |  |  | 14725 |  |  | Нет |  | Типовой | Группа II | 1988 | 2013 | E | 829 | Да | 11 | 30.06.1993 | Нет |  |  |  | 25.2 | 25.2 | 3682 | 509.1 | 9 | 9 | 9 | 20219.96 | 330 | 17697.46 | 317 | 16785.56 | 317 | Да | 301 | 15644 | 301 | Да | 16 | 1141.56 | 16 | Нет |  |  |  | Нет |  |  |  | Да | 13 | 911.9 | 12 | Да | 9 | 661.5 | 11 | Да | 4 | 250.4 | 1 | Нет |  |  |  | Нет |  |  |  | 9 | 2522.5 | УО | ООО "ГУК-Краснодар" | 1 | 06.12.2008 | Решение общего собрания собственников помещений в МКД | Нет |  |  | Нет |  |  | 05.02.1992 |  | счет регионального оператора (по решению ОМС) | Свайный |  | Железобетон |  | 320.4 | м3 |  |  | Нет |  | Да | 1952 | Гравий (щебень) |  | Бетонные (железобетонные) блоки |  | 2.1 | 1951.1 | Плоское | Железобетон |  | 2833 | Нет |  | 0.4 | Крупноблочные |  | Отсутствует |  | 10444 | Нет |  | Да | 9067.5 | Иной | пакля и раствор | Нет |  | Да | 684 | Монтажная пена |  | Нет |  | Да | 72 | 61 | Иной | металлопластик и дерево | Нет |  | 18 | 31.2 | Иной | деревянные и железные без утеплителя | Нет |  | Иной | асфальтобетон | 511.5 | 1.2 | Нет |  | Плоская (совмещенная) |  | Отсутствует |  | Нет |  | Керамзит или шлак |  | Нет |  | Рулонные материалы (в 3-4 слоя) |  | 2900 | Нет |  | Внутренний |  | Трубы для внутреннего водостока - стальные |  |  | Нет |  | 9 | 240.3 | Нет |  | Да | 9 | Да | 9 | 320 | 0.71 | 9 | 1987 | Нет |  | Да | 30.06.2012 | 2012 | Нет | [5 empty] | Нет |  | Нет |  |  | 285.3 | 4 | 4 | 83 | 452 | Закрытая | Аллюминий | Нет |  | 5704 | Нет |  | Да | 243 | Скрытая | Медь | Нет |  | Установлен(ы) | 4 |  | Имеется | Да | 2013 | Нет |  | Имеется | Нет |  | Центральное | 1 | Иной | Металл, пластик | 4357 | Нет |  | 49 | Иной | металл, пластик | Нет |  | Установлен(ы) | 1 |  | Имеется | Да | 2014 | Да | 4 | Смешанный | Чугун, пластик | 1293 | Нет |  | Центральное (сетевой природный газ) | 1 | 1480 | Нет |  | Да | Иной | центральное |  |  | 1.116 | 1 | Закрытая | Вертикальная | Черная сталь |  | 9770 | Нет |  | 423 | Сталь |  | Нет |  | Нет |  | Нет |  | Да | 10 | Нет |  | Требуется установка |  |  | Имеется | Нет |  | Нет |  | Имеется | Нет |  | Да | Внешняя котельная | Центральная |  |  | 0.181 | 1 | Иной | полипропилен, сталь | 8170 | Нет |  | 210 | Латунь |  | Нет |  | Установлен(ы) | 1 | 1 | Имеется | Да | 2011 | Нет |  | Имеется | Нет
г. Краснодар, ул. им. 40-летия Победы, д. 52 | 722469315 | Подготовлен | 03 401 000 | Краснодар | г. Краснодар, ул. им. 40-летия Победы, д. 52 | Да | 4412 | Да | 4412 | 23:43:0144002:17 | 4412 |  |  | Нет |  | Типовой | Группа II | 1979 | 2015 | E | 220 | Да | 23 | 27.05.1991 | Нет |  |  |  | 14 | 14 | 1211 | 219.2 | 5 | 5 | 6 | 4612.1 | 91 | 4201.7 | 89 | 4088.5 | 89 | Да | 86 | 3922.8 | 86 | Да | 3 | 165.7 | 3 | Нет |  |  |  | Нет |  |  |  | Да | 2 | 113.2 | 1 | Нет |  |  |  | Да | 2 | 113.2 | 1 | Нет |  |  |  | Нет |  |  |  | 6 | 410.4 | УО | ООО "ГУК-Краснодар" | 1 | 06.12.2008 | Решение общего собрания собственников помещений в МКД | Нет |  |  | Нет |  |  | 18.09.1992 |  | счет регионального оператора (по решению ОМС) | Ленточный |  | Железобетон |  | 236.6 | м3 |  |  | Нет |  | Да | 838 | Цементная стяжка |  | Бетонные (железобетонные) блоки |  | 2.4 | 1102.1 | Плоское | Железобетон |  | 1200 | Нет |  | 0.6 | Кирпич |  | Отсутствует |  | 2438.8 | Нет |  | Нет |  |  |  | Нет |  | Да | 240 | Иное | пакля и раствор | Нет |  | Да | 24 | 20 | Дерево - хвойных пород |  | Нет |  | 8 | 36 | Иной | деревянные и железные без утеплителя | Нет |  | Иной | асфальтобетон | 221.2 | 1 | Нет |  | Скатная | 2.5 | Дерево |  | Да | 2015 | Отсутствует |  | Нет |  | Металпрофиль (металлочерепица) |  | 1329 | Да | 2015 | Наружный организованный |  | Оцинкованная сталь с полимерным покрытием (для крыш из металлопрофиля (металлочерепицы)) |  |  | Да | 2015 | 6 | 93 | Да | 2015 | Нет |  | Нет | [5 empty] | Нет |  | Нет |  |  | Нет | [5 empty] | Нет |  | Нет |  |  | 80.1 | 2 | 2 | 30 | 280 | Закрытая | Аллюминий | Нет |  | 1403 | Нет |  | Нет |  |  |  | Нет |  | Требуется установка |  |  | Имеется | Нет |  | Нет |  | Имеется | Нет |  | Центральное | 1 | Иной | Металл, пластик | 981 | Нет |  | 41 | Иной | пластик, чугун | Нет |  | Установлен(ы) | 1 |  | Имеется | Да | 2013 | Да | 6 | Смешанный | Чугун, пластик | 402 | Нет |  | Центральное (сетевой природный газ) | 1 | 412 | Нет |  | Да | Иной | центральное |  |  | 0.29 | 1 | Закрытая | Вертикальная | Черная сталь |  | 2522 | Нет |  | 212 | Сталь |  | Нет |  | Нет |  | Нет |  | Да | 1 | Нет |  | Требуется установка |  |  | Имеется | Нет |  | Нет |  | Имеется | Нет |  | Да | Внешняя котельная | Центральная |  |  | 0.069 | 1 | Черная сталь |  | 1580 | Нет |  | 76 | Латунь |  | Нет |  | Установлен(ы) | 1 | 1 | Имеется | Да | 2011 | Нет |  | Имеется | Нет
г. Краснодар, ул. им. 40-летия Победы, д. 54 | 249289881 | Подготовлен | 03 401 000 | Краснодар | г. Краснодар, ул. им. 40-летия Победы, д. 54 | Да | 8223 | Да | 4014 | 23:43:0144002:13 | 4014 |  |  | Нет |  | Типовой | Группа II | 1984 | 2013 | E | 418 | Да | 11 | 06.11.1992 | Нет |  |  |  | 25.2 | 25.2 | 1558 | 244.4 | 9 | 9 | 4 | 8902.9 | 143 | 8021.2 | 141 | 7761.1 | 141 | Да | 137 | 7547.1 | 137 | Да | 4 | 214 | 4 | Нет |  |  |  | Нет |  |  |  | Да | 2 | 260.1 | 2 | Да | 2 | 260.1 | 2 | Нет |  |  |  | Нет |  |  |  | Нет |  |  |  | 4 | 881.7 | УО | ООО "ГУК-Краснодар" | б/н | 19.05.2010 | Решение общего собрания собственников помещений в МКД | Нет |  |  | Нет |  |  | 11.08.1992 |  | счет регионального оператора (по решению ОМС) | Ленточный |  | Железобетон |  | 231.8 | м3 |  |  | Нет |  | Да | 862 | Иной | уплотненный грунт, бетон и доска | Бетонные (железобетонные) блоки |  | 1.8 | 893.5 | Плоское | Железобетон |  | 1340 | Нет |  | 0.6 | Кирпич |  | Отсутствует |  | 4041.2 | Да | 2012 | Нет |  |  |  | Нет |  | Да | 496 | Монтажная пена |  | Да | 2012 | Да | 32 | 16 | Металлопластик |  | Да | 2012 | 40 | 60 | Иной | деревянные и железные без утеплителя | Нет |  | Иной | асфальтобетон | 246.6 | 1.1 | Нет |  | Плоская (совмещенная) |  | Отсутствует |  | Нет |  | Керамзит или шлак |  | Нет |  | Рулонные материалы (в 3-4 слоя) |  | 1340 | Да | 2010 | Внутренний |  | Трубы для внутреннего водостока - стальные |  |  | Нет |  | 8 | 213.6 | Нет |  | Да | 4 | Да | 4 | 400 | 1 | 9 | 2010 | Да | 2010 | Да | 31.12.2012 | 2035 | Нет | [5 empty] | Нет |  | Нет |  |  | 126.9 | 1 | 1 | 37 | 321 | Закрытая | Медь | Да | 2012 | 1782 | Да | 2012 | Да | 108 | Скрытая | Медь | Да | 2012 | Установлен(ы) | 1 |  | Имеется | Да | 2012 | Нет |  | Имеется | Нет |  | Центральное | 1 | Иной | Металл, пластик | 1392 | Да | 2012 | 55 | Латунь |  | Да | 2012 | Установлен(ы) | 1 |  | Имеется | Да | 2012 | Да | 4 | Смешанный | Чугун, пластик | 806 | Да | 2012 | Центральное (сетевой природный газ) | 1 | 725 | Нет |  | Да | Иной | центральное |  |  | 0.606 | 1 | Закрытая | Вертикальная | Черная сталь |  | 3466 | Да | 2012 | 206 | Иной | пластик, сталь | Да | 2012 | Нет |  | Нет |  | Да | 1 | Нет |  | Установлен(ы) | 1 | 1 | Имеется | Да | 2012 | Нет |  | Имеется | Нет | 2012 | Да | Внешняя котельная | Центральная |  |  | 0.131 | 1 | Иной | полипропилен, сталь | 2000 | Да | 2012 | 112 | Пластик |  | Да | 2012 | Установлен(ы) | 1 | 1 | Имеется | Да | 2012 | Нет |  | Имеется | Нет
г. Краснодар, ул. им. 40-летия Победы, д. 56 | 722581981 | Подготовлен | 03 401 000 | Краснодар | 350072, Краснодарский край, Краснодар г, им 40-летия Победы ул, дом № 56 | Да | 4382 | Да | 4382 | 23:43:0144003:92 | 13443.1 |  |  | Нет |  | Типовой | Группа II | 2000 |  |  | 402 | Нет |  |  | Нет |  |  |  | 28 | 28 | 13443.1 | 190 | 10 | 10 | 5 | 13443.11 | 184 | 12102.01 | 178 | 11258.6 | 186 | Да | 178 | 11258.6 | 186 | Нет |  |  |  | Нет |  |  |  | Нет |  |  |  | Да | 6 | 843.41 | 6 | Да | 6 | 843.41 | 6 | Нет |  |  |  | Нет |  |  |  | Нет |  |  |  | 1 | 1341.1 | ТСЖ | ТСЖ "40 ЛЕТ ПОБЕДЫ56" | 1 | 06.10.2005 | Решение общего собрания собственников помещений в МКД | [6 empty] | 01.02.2000 |  | счет регионального оператора (по решению ОМС) | Монолитная плита по свайному основанию |  | Железобетон |  | 2 | шт. |  |  | Нет |  | Да | 1087.3 | Бетон |  | Бетонные (железобетонные) блоки |  | 2.8 | 3521 | Плоское | Железобетон |  | 1087.3 | Нет |  | 0.45 | Кирпич |  | Иная |  | 4893 | Нет |  | Нет | [5 empty] | Нет | [5 empty] | Да | 47 | 42.3 | Дерево - твердых пород |  | Нет |  | 17 | 37.4 | Металл без утеплителя |  | Нет |  | Армированный асфальтобетон |  | 190 | 1 | Нет |  | Скатная | 4.5 | Дерево |  | Нет |  | Минеральная плита |  | Нет |  | Металпрофиль (металлочерепица) |  | 1413.5 | Нет |  | Внутренний |  | Оцинкованная сталь |  |  | Нет |  | 5 | 135 | Нет |  | Да | 5 | Да | 5 | 320 | 1 | 9 | 1997 | Нет |  | Да | 14.06.2013 | 2022 | Нет | [10 empty] | 375 | 2 | 2 | 70 | 330 | Закрытая | Аллюминий | Нет |  | 330 | Нет |  | Да | 500 | Скрытая | Алюминий | Нет |  | Установлен(ы) | 10 |  |  | Нет | 2010 | Нет |  | Имеется | Нет |  | Центральное | 2 | Смешанный | сталь, пластик | 11258 | Нет |  | 22 | Смешанный | полипропилен, сталь | Нет |  | Установлен(ы) | 2 |  |  | Нет | 2006 | Да | 5 | Чугун |  | 9999.9 | Нет |  | Центральное (сетевой природный газ) | 1 | 3604.4 | Нет |  | Да | Внешняя котельная |  |  |  | 2.5 | 2 | Закрытая | Вертикальная | Смешанный | Полипропилен, сталь | 9999.9 | Нет |  | 25 | Смешанный | Чугун, латунь, пластик, сталь | Нет |  | Да | 5 | Нет |  | Да | 5 | Нет |  | Установлен(ы) | 2 |  |  | Нет | 2013 | Нет |  | Имеется |  |  | Да | Внешняя котельная |  |  |  | 2.5 | 2 | Смешанный | сталь, полипропилен, металлопласт | 1006.2 | Нет |  | 8 | Сталь |  | Нет |  | Установлен(ы) | 2 |  |  | Нет | 2013 | Нет
г. Краснодар, ул. им. 40-летия Победы, д. 60 | 99997345 | Подготовлен | 03 401 000 | Краснодар | 350072, Краснодарский край, Краснодар г, им 40-летия Победы ул, дом № 60 | Да | 3250 | Да | 3250 | : : : | 3250 |  |  | Да |  | Индивидуальный | Группа I | 2014 |  |  | 78 | Нет |  |  | Нет |  |  |  | 75 | 75 | 3250 | 144 | 25 | 25 | 1 | 21899.1 | 251 | 18493.1 | 250 | 15787.1 | 250 | Да | 250 | 15787.1 | 250 | Нет |  |  |  | Нет |  |  |  | Нет |  |  |  | Да | 1 | 2706 | 1 | Да | 1 | 2706 | 1 | Нет |  |  |  | Нет |  |  |  | Нет |  |  |  | 1 | 3406 | УК |  | 1 | 01.10.2014 | Решение общего собрания собственников помещений в МКД | [6 empty] | 01.10.2014 |  | счет регионального оператора (по решению ОМС) | Свайный |  | Железобетон |  | 1 | шт. |  |  | Нет |  | Да | 1649 | Бетон |  | Кирпич |  | 3 | 100 | Плоское | Железобетон |  | 1648.9 | Нет |  | 0.38 | Крупноблочные |  | Отсутствует |  | 250 | Нет |  | Да | 200 | Отвердевающая мастика |  | Нет |  | Нет | [5 empty] | Да | 2 | 2 | Металлопластик |  | Нет |  | 1 | 3 | Металлопластик |  | Нет |  | Армированный асфальтобетон |  | 144 | 1 | Нет |  | Плоская (совмещенная) |  |  |  | Нет |  | Минеральная плита |  | Нет |  | Рулонные материалы (в 3-4 слоя) |  | 1649 | Нет |  | Наружный неорганизованный |  |  |  |  | Нет |  | 4 | 300 | Нет |  | Да | 3 | Да | 1 | 320 | 3 | 25 | 2014 | Нет |  | Нет |  | 2029 | Да | 2 | 320 | 3 | 25 | 2014 | Нет |  | Нет |  | 2029 | 50 | 1 | 1 | 25 | 300 | Закрытая | Медь | Нет |  | 300 | Нет |  | Да | 300 | Скрытая | Медь | Нет |  | Требуется установка | [5 empty] | Да | 1 |  | Нет | 2014 | Центральное | 1 | Металлополимер |  | 100 | Нет |  | 50 | Пластик |  | Нет |  | Установлен(ы) | 1 |  |  | Нет | 2014 | Да | 2 | Пластик |  | 200 | Нет |  | Отсутствует |  |  |  |  | Да | Внешняя котельная |  |  |  | 1 | 1 | Закрытая | Вертикальная | Металлополимер |  | 500 | Нет |  | 50 | Пластик |  | Нет |  | Нет |  |  |  | Нет |  |  |  | Требуется установка | [5 empty] | Нет |  | Имеется |  |  | Да | Бойлер
г. Краснодар, ул. им. 40-летия Победы, д. 63 | 722417462 | Подготовлен | 03 401 000 | Краснодар | г. Краснодар, ул. им. 40-летия Победы, д. 63 | Да | 13068 | Нет |  |  | 10936 |  |  | Нет |  | Типовой | Группа II | 1989 | 2013 | E | 558 | Да | 23 | 06.10.1995 | Нет |  |  |  | 27 | 27.5 | 4017 | 341.7 | 9 | 9 | 6 | 13477.3 | 211 | 11770.5 | 204 | 10372.2 | 204 | Да | 187 | 9502.1 | 187 | Да | 17 | 870.1 | 17 | Нет |  |  |  | Нет |  |  |  | Да | 7 | 1398.3 | 5 | Да | 4 | 651.1 | 4 | Нет |  |  |  | Нет |  |  |  | Да | 3 | 747.2 | 1 | 6 | 1706.8 | УО | ООО "ГУК-Краснодар" | б/н | 28.12.2010 | Решение общего собрания собственников помещений в МКД | Нет |  |  | Нет |  |  | 09.09.1992 |  | счет регионального оператора (по решению ОМС) | Ленточный |  | Железобетон |  | 238.5 | м3 |  |  | Нет |  | Да | 1223 | Иной | уплотненный грунт, бетон и доска | Бетонные (железобетонные) блоки |  | 2 | 1307.4 | Плоское | Железобетон |  | 2100 | Нет |  | 0.4 | Крупнопанельные однослойные |  | Отсутствует |  | 5008 | Нет |  | Да | 5880.3 | Нетвердеющая мастика |  | Нет |  | Да | 456 | Иное | пакля и раствор | Нет |  | Да | 48 | 50 | Дерево - хвойных пород |  | Нет |  | 12 | 18 | Иной | деревянные и железные без утеплителя | Нет |  | Иной | асфальтобетон | 343.9 | 1.1 | Нет |  | Плоская (совмещенная) |  | Отсутствует |  | Нет |  | Керамзит или шлак |  | Нет |  | Рулонные материалы (в 3-4 слоя) |  | 2100 | Нет |  | Внутренний |  | Трубы для внутреннего водостока - стальные |  |  | Нет |  | 6 | 174 | Нет |  | Да | 6 | Да | 6 | 320 | 0.71 | 9 | 1989 | Нет |  | Да | 31.08.2013 | 2014 | Нет | [5 empty] | Нет |  | Нет |  |  | 183.6 | 2 | 2 | 56 | 553 | Закрытая | Аллюминий | Нет |  | 3455 | Нет |  | Да | 162 | Скрытая | Медь | Нет |  | Установлен(ы) | 2 |  | Имеется | Да | 2013 | Нет |  | Имеется | Нет |  | Центральное | 1 | Черная сталь |  | 2356 | Нет |  | 55 | Латунь |  | Нет |  | Установлен(ы) | 1 |  | Имеется | Да | 2013 | Да | 6 | Чугун |  | 843 | Нет |  | Центральное (сетевой природный газ) | 1 | 578 | Нет |  | Да | Иной | центральное |  |  | 0.681 | 1 | Закрытая | Вертикальная | Черная сталь |  | 6356 | Нет |  | 322 | Сталь |  | Нет |  | Нет |  | Нет |  | Да | 6 | Нет |  | Установлен(ы) | 1 | 1 | Имеется | Да | 2012 | Нет |  | Имеется | Нет |  | Да | Внешняя котельная | Центральная |  |  | 0.174 | 1 | Черная сталь |  | 2476 | Нет |  | 145 | Латунь |  | Нет |  | Установлен(ы) | 1 | 1 | Имеется | Да | 2011 | Нет |  | Имеется | Нет
г. Краснодар, ул. им. 40-летия Победы, д. 65 | 722413750 | Подготовлен | 03 401 000 | Краснодар | г. Краснодар, ул. им. 40-летия Победы, д. 65 | Да | 7616 | Нет |  |  | 7188.5 |  |  | Нет |  | Типовой | Группа II | 1984 | 2013 | E | 329 | Да | 25 | 22.10.1992 | Нет |  |  |  | 25.5 | 25.5 | 1235 | 213.4 | 9 | 9 | 4 | 8823.4 | 143 | 7592.4 | 137 | 7271.4 | 137 | Да | 131 | 6974.8 | 131 | Да | 6 | 296.6 | 6 | Нет |  |  |  | Нет |  |  |  | Да | 6 | 321 | 6 | Да | 6 | 321 | 6 | Нет |  |  |  | Нет |  |  |  | Нет |  |  |  | 4 | 1231 | УО | ООО "ГУК-Краснодар" | 1 | 23.12.2008 | Решение общего собрания собственников помещений в МКД | Нет |  |  | Нет |  |  | 23.11.1992 |  | счет регионального оператора (по решению ОМС) | Ленточный |  | Железобетон |  | 163.2 | м3 |  |  | Нет |  | Да | 845 | Иной | уплотненный грунт, бетон и доска | Бетонные (железобетонные) блоки |  | 2.3 | 897.6 | Плоское | Железобетон |  | 1169 | Нет |  | 0.4 | Крупнопанельные однослойные |  | Отсутствует |  | 4283 | Нет |  | Да | 3678 | Иной | пакля и раствор | Нет |  | Да | 304 | Иное | пакля и раствор | Нет |  | Да | 32 | 29 | Дерево - хвойных пород |  | Нет |  | 8 | 12 | Иной | деревянные и железные без утеплителя | Нет |  | Иной | асфальтобетон | 215.6 | 1.1 | Нет |  | Плоская (совмещенная) |  | Отсутствует |  | Нет |  | Керамзит или шлак |  | Нет |  | Рулонные материалы (в 3-4 слоя) |  | 1286 | Нет |  | Внутренний |  | Трубы для внутреннего водостока - стальные |  |  | Нет |  | 4 | 107.9 | Нет |  | Да | 4 | Да | 4 | 320 | 0.71 | 9 | 1985 | Нет |  | Да | 31.08.2013 | 2010 | Нет | [5 empty] | Нет |  | Нет |  |  | 124.2 | 1 | 1 | 37 | 320 | Закрытая | Медь | Нет |  | 3191 | Нет |  | Да | 140 | Скрытая | Медь | Нет |  | Установлен(ы) | 1 |  | Имеется | Да | 2013 | Нет |  | Имеется | Нет |  | Центральное | 1 | Иной | Металл, пластик | 2268 | Нет |  | 50 | Иной | пластик, чугун | Нет |  | Установлен(ы) | 1 |  | Имеется | Да | 2013 | Да | 4 | Смешанный | Чугун, пластик | 738 | Нет |  | Центральное (сетевой природный газ) | 1 | 563 | Нет |  | Да | Иной | центральное |  |  | 0.497 | 1 | Закрытая | Вертикальная | Черная сталь |  | 5828 | Нет |  | 224 | Сталь |  | Нет |  | Нет |  | Нет |  | Да | 4 | Нет |  | Установлен(ы) | 1 | 1 | Имеется | Да | 2011 | Нет |  | Имеется | Нет |  | Да | Внешняя котельная | Центральная |  |  | 0.118 | 1 | Черная сталь |  | 2699 | Нет |  | 147 | Латунь |  | Нет |  | Установлен(ы) | 1 | 1 | Имеется | Да | 2011 | Нет |  | Имеется | Нет
г. Краснодар, ул. им. 40-летия Победы, д. 67 | 722413245 | Подготовлен | 03 401 000 | Краснодар | г. Краснодар, ул. им. 40-летия Победы, д. 67 | Да | 6368 | Да | 2646 | 23:43:0142044:531 | 5216 |  |  | Нет |  | Типовой | Группа II | 1980 | 2013 | E | 336 | Да | 10 | 10.03.1992 | Нет |  |  |  | 25.2 | 25.2 | 1231 | 192.8 | 9 | 9 | 3 | 7514.6 | 126 | 6628.8 | 126 | 6628.8 | 126 | Да | 115 | 6048.1 | 115 | Да | 11 | 580.7 | 11 | Нет |  |  |  | Нет |  |  |  | Нет |  |  |  | Нет |  |  |  | Нет |  |  |  | Нет |  |  |  | Нет |  |  |  | 3 | 885.8 | УО | ООО "ГУК-Краснодар" | 1 | 06.12.2008 | Решение общего собрания собственников помещений в МКД | Да | б/н | 15.11.2012 | Нет |  |  | 10.07.1992 |  | специальный счет, владельцем которого является ТСЖ | Ленточный |  | Железобетон |  | 184.2 | м3 |  |  | Нет |  | Да | 737 | Иной | уплотненный грунт, бетон и доска | Бетонные (железобетонные) блоки |  | 2 | 673.6 | Плоское | Железобетон |  | 737 | Нет |  | 0.4 | Кирпич |  | Отсутствует |  | 3805.6 | Нет |  | Нет |  |  |  | Нет |  | Да | 420 | Монтажная пена |  | Нет |  | Да | 48 | 41 | Металлопластик |  | Нет |  | 6 | 9 | Иной | деревянные и железные без утеплителя | Нет |  | Иной | асфальтобетон | 195 | 1.1 | Нет |  | Плоская (совмещенная) |  | Отсутствует |  | Нет |  | Керамзит или шлак |  | Нет |  | Рулонные материалы (в 3-4 слоя) |  | 1309 | Нет |  | Внутренний |  | Трубы для внутреннего водостока - стальные |  |  | Нет |  | 3 | 80.1 | Нет |  | Да | 3 | Да | 3 | 400 | 1 | 9 | 2012 | Да | 2012 | Да | 30.04.2013 | 2037 | Нет | [5 empty] | Нет |  | Нет |  |  | 113.4 | 1 | 1 | 28 | 208 | Закрытая | Аллюминий | Нет |  | 1924 | Нет |  | Да | 81 | Скрытая | Медь | Нет |  | Требуется установка |  |  | Имеется | Нет |  | Нет |  | Имеется | Нет |  | Центральное | 1 | Иной | Металл, пластик | 1584 | Нет |  | 40 | Иной | пластик, чугун | Нет |  | Установлен(ы) | 1 |  | Имеется | Да | 2009 | Да | 3 | Смешанный | Чугун, пластик | 589 | Нет |  | Центральное (сетевой природный газ) | 1 | 456 | Нет |  | Да | Иной | центральное |  |  | 0.501 | 1 | Закрытая | Вертикальная | Черная сталь |  | 3610 | Нет |  | 39 | Сталь |  | Нет |  | Нет |  | Нет |  | Да | 3 | Нет |  | Установлен(ы) | 1 | 1 | Имеется | Да | 2011 | Нет |  | Имеется | Нет |  | Да | Внешняя котельная | Центральная |  |  | 0.101 | 1 | Иной | полипропилен, сталь | 3497.2 | Нет |  | 150 | Латунь |  | Нет |  | Установлен(ы) | 1 | 1 | Имеется | Да | 2011 | Нет |  | Имеется | Нет
г. Краснодар, ул. им. 40-летия Победы, д. 71 | 722326894 | Подготовлен | 03 401 000 | Краснодар | г. Краснодар, ул. им. 40-летия Победы, д. 71 | Да | 7000 | Да | 4584 | 23:43:0142044:535 | 4584 |  |  | Нет |  | Типовой | Группа II | 1984 | 2013 | E | 340 | Да | 10 | 02.03.1992 | Нет |  |  |  | 25.2 | 25.2 | 1264 | 262 | 9 | 9 | 4 | 8254.9 | 152 | 6988.8 | 152 | 6988.8 | 152 | Да | 143 | 6496.5 | 143 | Да | 9 | 492.3 | 9 | Нет |  |  |  | Нет |  |  |  | Нет |  |  |  | Нет |  |  |  | Нет |  |  |  | Нет |  |  |  | Нет |  |  |  | 4 | 1266.1 | УО | ООО "ГУК-Краснодар" | 1 | 06.12.2008 | Решение общего собрания собственников помещений в МКД | Да | б/н | 21.05.2012 | Нет |  |  | 01.07.1992 |  | счет регионального оператора (по решению ОМС) | Свайный |  | Железобетон |  | 194 | м3 |  |  | Нет |  | Да | 784 | Иной | уплотненный грунт, бетон и доска | Бетонные (железобетонные) блоки |  | 2.7 | 901.8 | Плоское | Железобетон |  | 784 | Нет |  | 0.4 | Крупноблочные |  | Отсутствует |  | 4158 | Нет |  | Да | 4348.8 | Иной | пакля и раствор | Нет |  | Да | 304 | Иное | пакля и раствор | Нет |  | Да | 32 | 33 | Дерево - хвойных пород |  | Нет |  | 8 | 32 | Иной | деревянные и железные без утеплителя | Нет |  | Иной | асфальтобетон | 264.2 | 1.1 | Нет |  | Плоская (совмещенная) |  | Отсутствует |  | Нет |  | Керамзит или шлак |  | Нет |  | Рулонные материалы (в 3-4 слоя) |  | 1308 | Нет |  | Внутренний |  | Трубы для внутреннего водостока - стальные |  |  | Нет |  | 4 | 106.8 | Нет |  | Да | 4 | Да | 4 | 320 | 0.71 | 9 | 1984 | Нет |  | Да | 30.06.2012 | 2009 | Нет | [5 empty] | Нет |  | Нет |  |  | 136.8 | 1 | 1 | 37 | 320 | Закрытая | Аллюминий | Нет |  | 2178 | Нет |  | Да | 108 | Скрытая | Медь | Нет |  | Установлен(ы) | 1 |  | Имеется | Да | 2013 | Нет |  | Имеется | Нет |  | Центральное | 1 | Иной | Металл, пластик | 1450 | Нет |  | 40 | Иной | пластик, чугун | Нет |  | Установлен(ы) | 1 |  | Имеется | Да | 2012 | Да | 4 | Чугун |  | 651 | Нет |  | Центральное (сетевой природный газ) | 1 | 487 | Нет |  | Да | Иной | центральное |  |  | 0.5 | 1 | Закрытая | Вертикальная | Черная сталь |  | 4100 | Нет |  | 192 | Сталь |  | Нет |  | Нет |  | Нет |  | Да | 4 | Нет |  | Требуется установка |  |  | Имеется | Нет |  | Нет |  | Имеется | Нет |  | Да | Внешняя котельная | Центральная |  |  | 0.11 | 1 | Иной | полипропилен, сталь | 1736 | Нет |  | 118 | Латунь |  | Нет |  | Установлен(ы) | 1 | 1 | Имеется | Да | 2012 | Нет |  | Имеется | Нет
г. Краснодар, ул. им. 40-летия Победы, д. 8 | 48398048 | Подготовлен | 03 401 000 | Краснодар | г. Краснодар, ул. им. 40-летия Победы, д. 8 | Да | 5275 | Да | 2241.4 | 23:43:0301004:123 | 2241.4 |  |  | Нет |  | Типовой | Группа II | 1960 | 2013 | E | 67 | Да | 25 | 12.12.1988 | Нет |  |  |  | 12 | 12 | 1031 | 132 | 4 | 4 | 3 | 2065.7 | 37 | 1918.4 | 36 | 1511.7 | 36 | Да | 36 | 1511.7 | 36 | Нет |  |  |  | Нет |  |  |  | Нет |  |  |  | Да | 1 | 406.7 | 1 | Нет |  |  |  | Нет |  |  |  | Да | 1 | 406.7 | 1 | Нет |  |  |  | 3 | 147.3 | УО | ООО "ГУК-Краснодар" | б/н | 27.11.2008 | Решение общего собрания собственников помещений в МКД | Да | б/н | 01.12.2012 | Нет |  |  | 14.10.1991 |  | счет регионального оператора (по решению ОМС) | Ленточный |  | Бетон |  | 227 | м3 |  |  | Нет |  | Да | 289 | Иной | уплотненный грунт, бетон и доска | Бетонные (железобетонные) блоки |  | 1.1 | 290 | Плоское | Железобетон |  | 579 | Нет |  | 0.6 | Кирпич |  | Облицовка - естественный камень |  | 1570 | Нет |  | Нет |  |  |  | Нет |  | Да | 50.4 | Иное | пакля и раствор | Нет |  | Да | 9 | 25 | Дерево - хвойных пород |  | Нет |  | 3 | 12.6 | Металл без утеплителя |  | Нет |  | Иной | асфальтобетон | 134 | 1 | Нет |  | Скатная | 3 | Дерево |  | Нет |  | Керамзит или шлак |  | Нет |  | Металпрофиль (металлочерепица) |  | 883 | Да | 2009 | Наружный организованный |  | Оцинкованная сталь |  | 132 | Да | 2009 | 8 | 96 | Да | 2009 | Нет |  | Нет | [5 empty] | Нет |  | Нет |  |  | Нет | [5 empty] | Нет |  | Нет |  |  | 32.4 | 1 | 1 | 21 | 1325 | Закрытая | Аллюминий | Нет |  | 355 | Нет |  | Нет |  |  |  | Нет |  | Установлен(ы) | 1 |  | Имеется | Да | 2013 | Нет |  | Имеется | Нет |  | Центральное | 1 | Иной | полипропилен, сталь | 402 | Нет |  | 10 | Латунь |  | Нет |  | Установлен(ы) | 1 |  | Имеется | Да | 2013 | Да | 3 | Чугун |  | 164 | Нет |  | Центральное (сетевой природный газ) | 1 | 54 | Нет |  | Да | Иной | центральное |  |  | 0.144 | 1 | Закрытая | Вертикальная | Черная сталь |  | 837 | Нет |  | 48 | Чугун |  | Нет |  | Нет |  | Нет |  | Да | 1 | Нет |  | Установлен(ы) | 1 | 1 | Имеется | Да | 2012 | Нет |  | Отсутствует по причине, указанной в: ч.1 ст.13 261-ФЗ (3 причины) | Нет |  | Да | Водогрейная колонка | [8 empty] | Нет |  |  |  |  | Нет | [5 empty] | Нет |  | Нет |  |  | Нет
г. Краснодар, ул. им. 40-летия Победы, д. 87 | 737090701 | Подготовлен | 03 401 000 | Краснодар | 350072, Краснодарский край, Краснодар г, им 40-летия Победы ул, дом № 87 | Да | 3008 | Да | 11132 | 23:43:0142045:0013 | 3008 | 6381-00 |  | Нет |  | Типовой | Группа II | 1983 |  |  | 102 | Да | 33 | 22.03.2008 | Нет |  |  |  | 17 | 17 | 788.8 | 150.4 | 5 | 5 | 2 | 3806.2 | 60 | 2854.61 | 60 | 2854.61 | 59 | Да | 58 | 2800 | 57 | Нет |  |  |  | Нет |  |  | 1 | Да | 2 | 54.61 | 1 | Нет |  |  |  | Нет |  |  |  | Нет |  |  |  | Нет |  |  |  | Нет |  |  |  | 2 | 951.59 | УО | ФГОУ СПО "Краснодарский технический колледж" | 1 | 01.01.2007 | Решение общего собрания собственников помещений в МКД | Нет | [5 empty] | 01.01.2000 |  | счет регионального оператора (по решению ОМС) | Ленточный |  | Бутовый камень |  | 1 | шт. |  |  | Нет |  | Да | 788 | Уплотненный грунт |  | Бутовый камень |  | 2.7 | 406 | Плоское | Железобетон |  | 788.8 | Нет |  | 0.4 | Кирпич |  | Облицовка - естественный камень |  | 2500 | Нет |  | Нет |  |  |  | Нет |  | Нет |  |  |  | Нет |  | Да | 10 | 25 | Дерево - хвойных пород |  | Нет |  | 4 | 10.5 | Дерево |  | Нет |  | Иной | Асфальт | 151 | 1 | Нет |  | Плоская (совмещенная) |  | Отсутствует |  | Нет |  | Керамзит или шлак |  | Нет |  | Рулонные материалы (в 3-4 слоя) |  | 788.8 | Нет |  | Наружный неорганизованный | [10 empty] | Нет | [23 empty] | 240 | 1 | 1 | 10 | 160 | Закрытая | Аллюминий | Нет |  | 96 | Нет |  | Нет |  | Скрытая | Алюминий | Нет |  | Установлен(ы) | 1 |  |  | Нет | 2008 | Нет |  | Имеется |  |  | Центральное | 1 | Черная сталь |  | 572 | Нет |  | 64 | Сталь |  | Нет |  | Установлен(ы) | 1 |  |  | Нет | 1983 | Да | 2 | Чугун |  | 162 | Нет |  | Отсутствует |  |  |  |  | Да | Внешняя котельная |  |  |  | 50 | 1 | Закрытая | Вертикальная | Черная сталь |  | 1048 | Нет |  | 52 | Чугун |  | Нет |  | Нет |  |  |  | Нет |  |  |  | Требуется установка | [5 empty] | Нет |  | Отсутствует по причине, указанной в: п.6 ч.5 ст.11 261-ФЗ |  |  | Нет
г. Краснодар, ул. им. 40-летия Победы, д. 89 | 737096047 | Подготовлен | 03 401 000 | Краснодар | 350072, Краснодарский край, Краснодар г, им 40-летия Победы ул, дом № 89 | Да | 11132 | Да | 11132 | 23:43:0142045:0013 | 11132 |  |  | Нет |  | Типовой | Группа II | 1981 |  |  | 34 | Да | 41 | 14.02.2008 | Нет |  |  |  | 17 | 17 | 1157.5 | 210.2 | 5 | 5 | 1 | 4903.1 | 12 | 4561 | 12 | 4561 | 10 | Да | 10 | 748.8 | 9 | Нет |  |  |  | Нет |  |  |  | Да | 2 | 3812.2 | 1 | Нет |  |  |  | Нет |  |  |  | Нет |  |  |  | Нет |  |  |  | Нет |  |  |  | 1 | 342.1 | УО | ФГОУ СПО "Краснодарский технический колледж" | 1 | 01.01.2007 | Решение общего собрания собственников помещений в МКД | Нет | [5 empty] | 01.01.2009 |  | счет регионального оператора (по решению ОМС) | Ленточный |  | Железобетон |  | 1 | шт. |  |  | Нет |  | Да | 189.6 | Уплотненный грунт |  | Бетонные (железобетонные) блоки |  | 2.4 | 133 | Плоское | Железобетон |  | 1157.5 | Нет |  | 0.45 | Кирпич |  | Облицовка - естественный камень |  | 3573 | Нет |  | Нет |  |  |  | Нет |  | Нет |  |  |  | Нет |  | Нет | 10 | 25 | Дерево - хвойных пород |  | Нет |  | 4 | 10.2 | Дерево |  | Нет |  | Иной | Асфальт | 211 | 1 | Нет |  | Плоская (совмещенная) |  | Отсутствует |  | Нет |  | Керамзит или шлак |  | Нет |  | Рулонные материалы (в 3-4 слоя) |  | 1158 | Нет |  | Наружный неорганизованный | [10 empty] | Нет | [23 empty] | 200 | 1 | 1 | 10 | 1445 | Закрытая | Аллюминий | Нет |  | 980 | Нет |  | Нет |  | Скрытая | Алюминий | Нет |  | Установлен(ы) | 1 |  |  | Нет | 2010 | Нет |  | Имеется |  |  | Центральное | 1 | Черная сталь |  | 999 | Нет |  | 26 | Чугун |  | Нет |  | Установлен(ы) | 1 |  |  | Нет | 2007 | Да | 2 | Чугун |  | 269 | Нет |  | Отсутствует |  |  |  |  | Да | Внешняя котельная |  |  |  | 50 | 1 | Закрытая | Вертикальная | Черная сталь |  | 1488 | Нет |  | 68 | Чугун |  | Нет |  | Нет |  |  |  | Нет |  |  |  | Установлен(ы) | 1 |  |  | Нет | 2010 | Нет |  | Отсутствует по причине, указанной в: п.2 ч.5 ст.11 261-ФЗ |  |  | Да | Внешняя котельная |  |  |  | 50 | 1 | Черная сталь |  | 492 | Нет |  | 26 | Чугун |  | Нет |  | Установлен(ы) | 1 |  |  | Нет | 2007 | Нет
г. Краснодар, ул. им. 40-летия Победы, д. 93 | 201541734 | Подготовлен | 03 401 000 | Краснодар | 350072, Краснодарский край, Краснодар г, им 40-летия Победы ул, дом № 93 | Нет |  | Нет |  | 23:43:0142047:1340 | 7089 |  |  | Нет |  | Типовой | Группа II | 1995 |  |  | 373 | Нет |  |  | Нет |  |  |  | 28 | 28 | 1827.8 | 126.2 | 10 | 10 | 5 | 11394.1 | 171 | 11384.1 | 171 | 11384.1 | 171 | Да | 171 | 11384.1 | 171 | Нет |  |  |  | Нет |  |  |  | Нет |  |  |  | Нет |  |  |  | Нет |  |  |  | Нет |  |  |  | Нет |  |  |  | Нет |  |  |  | 1 | 10 | ТСЖ (после ликвидации ЖСК) | ТСЖ в К "Московский" | 1 | 12.05.1995 | Решение общего собрания собственников помещений в МКД | [8 empty] | счет регионального оператора (по решению ОМС) | Свайный |  | Железобетон |  | 1 | шт. |  |  | Нет |  | Да | 1721.5 | Бетон | уплотненный грунт, бетон | Бетонные (железобетонные) блоки |  | 2.8 | 1540.6 | Плоское | Железобетон |  | 1721.5 | Нет |  | 0.4 | Крупнопанельные однослойные |  | Облицовка - ковровая плитка |  | 200 | Нет |  | Нет | [5 empty] | Нет | [5 empty] | Да | 50 | 30 | Дерево - хвойных пород |  | Нет |  | 5 | 15 | Металл без утеплителя |  | Нет |  | Армированный асфальтобетон |  | 302.5 | 1 | Нет |  | Плоская (совмещенная) |  | Отсутствует |  | Да | 2011 | Керамзит или шлак |  | Да | 2011 | Рулонные материалы (в 3-4 слоя) |  | 1721.5 | Нет |  | Внутренний |  | Трубы для внутреннего водостока - стальные |  |  | Нет |  | 5 | 150 | Нет |  | Да | 5 | Да | 5 | 420 | 3 | 10 | 1995 | Нет | 2011 | Нет |  | 2014 | Нет | [10 empty] | 100 | 1 | 1 | 50 | 1 | Закрытая | Аллюминий | Нет |  | 1 | Нет |  | Нет |  | Скрытая | Алюминий | Нет |  | Установлен(ы) | 2 |  |  | Нет | 1995 | Нет |  | Имеется |  |  | Центральное | 1 | Черная сталь |  | 1 | Нет |  | 2 | Чугун |  | Нет |  | Установлен(ы) | 1 |  |  | Нет | 1995 | Да | 5 | Смешанный | Чугун, пластик | 1 | Нет |  | Отсутствует |  |  |  |  | Да | Внешняя котельная |  |  |  | 1 | 1 | Закрытая | Вертикальная | Черная сталь |  | 1 | Нет |  | 2 | Чугун |  | Нет |  | Нет |  |  |  | Да | 5 | Нет |  | Установлен(ы) | 1 |  |  | Нет | 1995 | Нет |  | Имеется |  |  | Да | Внешняя котельная |  |  |  | 1 | 1 | Черная сталь |  | 1 | Нет |  | 2 | Чугун |  | Нет |  | Установлен(ы) | 1 |  |  | Нет | 1995 | Нет
г. Краснодар, ул. им. 40-летия Победы, д. 97/2 | 722438618 | Подготовлен | 03 401 000 | Краснодар | г. Краснодар, ул. им. 40-летия Победы, д.97/2 | Нет |  | Нет |  | 23:43:0142047:1324 | 6544.6 |  |  | Нет |  | Типовой | Группа I | 2010 |  |  | 741 | Нет |  |  | Нет |  |  |  | 42 | 44.8 | 1636.7 | 226.5 | 16 | 16 | 4 | 21684 | 391 | 17010.09 | 351 | 15794.89 | 349 | Да | 347 | 15610.49 | 347 | Да | 3 | 123.4 | 1 | Нет |  |  |  | Да | 1 | 61 | 1 | Да | 40 | 1215.2 | 40 | Да | 40 | 1215.2 | 40 | Нет |  |  |  | Нет |  |  |  | Нет |  |  |  | 4 | 4673.91 | УО | ООО "Восточное" | 10 | 26.04.2012 | Решение общего собрания собственников помещений в МКД | Нет | [5 empty] | 23.07.2010 |  | счет регионального оператора (по решению ОМС) | Монолитная плита по свайному основанию |  | Железобетон |  | 1211 | кв.м |  |  | Нет |  | Да | 1211 | Бетон |  | Бетонные (железобетонные) блоки |  | 2.5 | 1854 | Плоское | Железобетон |  | 1211 | Нет |  | 0.3 | Крупнопанельные с утепляющим слоем |  | Окраска - по штукатурке (по бетону) - силикатным составом |  | 7460 | Нет |  | Да | 4857 | Иной | пеноизол | Нет |  | Да | 3275 | Иное | пакля и раствор, монтажная пена | Нет |  | Да | 96 | 93 | Металлопластик |  | Нет |  | 128 | 286 | Смешанный | деревянные и железные без утеплителя | Нет |  | Иной | Асфальт | 232 | 1 | Нет |  | Плоская (совмещенная) |  | Сборные железобетонные элементы |  | Нет |  | Керамзит или шлак |  | Нет |  | Рулонные материалы (в 3-4 слоя) |  | 1420 | Нет |  | Внутренний |  | Трубы для внутреннего водостока - смешанные |  |  | Нет |  | 4 | 286.7 | Нет |  | Да | 8 | Да | 4 | 400 | 1 | 16 | 2010 | Нет |  | Нет |  | 2034 | Да | 4 | 630 | 1 | 16 | 2010 | Нет |  | Нет |  | 2034 | 548.5 | 10 | 10 | 96 | 524 | Закрытая | Медь | Нет |  | 894 | Нет |  | Да | 541 | Скрытая | Медь | Нет |  | Установлен(ы) | 14 |  |  | Нет | 2009 | Да | 4 |  | Нет | 2009 | Центральное | 1 | Оцинкованная сталь |  | 2228 | Нет |  | 324 | Латунь |  | Нет |  | Установлен(ы) | 1 |  |  | Нет | 2009 | Да | 4 | Чугун |  | 1330 | Нет |  | Отсутствует |  |  |  |  | Да | Внешняя котельная |  |  |  | 1.14 | 1 | Закрытая | Вертикальная | Черная сталь |  | 8890 | Нет |  | 415 | Смешанный | Чугун, сталь | Нет |  | Да | 1 | Нет |  | Нет |  |  |  | Установлен(ы) | 1 |  |  | Нет | 2009 | Да | 1 | Имеется | Нет | 2009 | Да | Автономная котельная - иная | ИТП | Иной | теплоноситель | 0.92 | 1 | Оцинкованная сталь |  | 2300 | Нет |  | 321 | Смешанный | сталь, латунь | Нет |  | Установка не требуется |  |  | Имеется | Нет |  | Да | 1 | Имеется | Нет
г. Краснодар, ул. им. 40-летия Победы, д. 99 | 722439081 | Подготовлен | 03 401 000 | Краснодар | г. Краснодар, ул. им. 40-летия Победы, д.99 | Нет |  | Нет |  | 23:43:0142047:1318 | 7040.8 |  |  | Нет |  | Типовой | Группа I | 2010 |  |  | 721 | Нет |  |  | Нет |  |  |  | 44.8 | 44.8 | 1410 | 218 | 16 | 16 | 4 | 21256.4 | 299 | 16523.68 | 256 | 15177.49 | 253 | Да | 252 | 14940.14 | 252 | Нет |  |  |  | Нет |  |  |  | Да | 4 | 237.35 | 1 | Да | 43 | 1346.19 | 43 | Да | 43 | 1346.19 | 43 | Нет |  |  |  | Нет |  |  |  | Нет |  |  |  | 3 | 4732.72 | УО | ООО "Восточное" | 8 | 26.04.2012 | Решение общего собрания собственников помещений в МКД | Нет | [5 empty] | 16.12.2010 |  | счет регионального оператора (по решению ОМС) | Монолитная плита по свайному основанию |  | Железобетон |  | 1410 | кв.м |  |  | Нет |  | Нет | [13 empty] | 0.3 | Крупнопанельные с утепляющим слоем |  | Окраска - по штукатурке (по бетону) - силикатным составом |  | 7113.56 | Нет |  | Да | 5687 | Иной | пеноизол | Нет |  | Да | 2154 | Иное | пакля и раствор, монтажная пена | Нет |  | Да | 68 | 97.8 | Металлопластик |  | Нет |  | 128 | 285.6 | Смешанный | Металл с утеплителем, дерево | Нет |  | Армированный бетон |  | 218 | 1 | Нет |  | Плоская (совмещенная) |  | Сборные железобетонные элементы |  | Нет |  | Керамзит или шлак |  | Нет |  | Рулонные материалы (в 3-4 слоя) |  | 1410 | Нет |  | Внутренний |  | Трубы для внутреннего водостока - стальные |  |  | Нет |  | 4 | 286.7 | Нет |  | Да | 8 | Да | 4 | 400 | 1 | 16 | 2010 | Нет |  | Нет |  | 2035 | Да | 4 | 630 | 1 | 16 | 2010 | Нет |  | Нет |  | 2035 | 829.8 | 10 | 10 | 128 | 2376 | Закрытая | Медь | Нет |  | 3136 | Нет |  | Да | 515 | Скрытая | Медь | Нет |  | Установлен(ы) | 22 |  |  | Нет | 2010 | Да | 4 |  | Нет | 2010 | Центральное | 1 | Оцинкованная сталь |  | 1870 | Нет |  | 320 | Смешанный | чугун,сталь,латунь | Нет |  | Установлен(ы) | 1 |  |  | Нет | 2010 | Да | 8 | Смешанный | Чугун, пластик | 1280 | Нет |  | Отсутствует |  |  |  |  | Да | Внешняя котельная |  |  |  | 0.98 | 1 | Закрытая | Вертикальная | Черная сталь |  | 8940 | Нет |  | 150 | Смешанный | Чугун, сталь | Нет |  | Да | 1 | Нет |  | Нет |  |  |  | Установлен(ы) | 1 |  |  | Нет | 2010 | Да | 1 | Имеется | Нет | 2010 | Да | Автономная котельная - иная | ИТП | Иной | теплоноситель | 0.7 | 1 | Оцинкованная сталь |  | 2800 | Нет |  | 160 | Смешанный | сталь, латунь | Нет |  | Установка не требуется |  |  | Имеется |  |  | Да | 1 | Имеется | Нет
г. Краснодар, ул. им. 70-летия Октября, д. 1, корп. 1 | 737109865 | Подготовлен | 03 401 000 | Краснодар | 350089, Краснодарский край, Краснодар г, им 70-летия Октября ул, дом № 1, корпус 1 | Нет |  | Нет |  |  | 1363 |  |  | Нет |  | Типовой | Группа II | 2012 |  |  | 245 | Нет |  |  | Нет |  |  |  | 53.3 | 53.3 | 1263 | 172 | 17 | 17 | 3 | 18016.4 | 224 | 14890.6 | 223 | 12827.9 | 223 | Да | 223 | 12827.9 | 223 | Нет |  |  |  | Нет |  |  |  | Нет |  |  |  | Да | 1 | 2062.7 | 1 | Да | 1 | 2062.7 | 1 | Нет |  |  |  | Нет |  |  |  | Нет |  |  |  | 52 | 3125.8 | УК |  | 1 | 25.10.2012 | Решение общего собрания собственников помещений в МКД | [6 empty] | 30.09.2011 |  | специальный счет, владельцем которого является ТСЖ | Свайный |  | Железобетон |  | 1 | шт. |  |  | Нет |  | Да | 1260 | Бетон |  | Бетонные (железобетонные) блоки |  | 2.7 | 464.4 | Плоское | Железобетон |  | 1260 | Нет |  | 0.42 | Железо-бетонный или стальной каркас с кирпичным (мелкоблочным) заполнением |  | Отсутствует |  | 8913.94 | Нет |  | Нет | [5 empty] | Нет | [5 empty] | Нет | 52 | 187.2 | Металлопластик |  | Нет |  | 7 | 20 | Металл с утеплителем |  | Нет |  | Иной | Асфальт | 172 | 2 | Нет |  | Плоская (совмещенная) |  | Отсутствует |  | Нет |  | Отсутствует |  | Нет |  | Рулонные материалы (в 3-4 слоя) |  | 1261 | Нет |  | Внутренний |  | Трубы для внутреннего водостока - полимерные |  |  | Нет |  | 3 | 160 | Нет |  | Да | 6 | Да | 3 | 400 | 1 | 16 | 2012 | Нет |  | Да | 11.10.2012 | 2037 | Да | 3 | 1000 | 1 | 16 | 2012 | Нет |  | Да | 11.04.2013 | 2037 | 457 | 1 | 1 | 52 | 4561 | Закрытая | Медь | Нет |  | 2236 | Нет |  | Да | 167 | Скрытая | Медь | Нет |  | Установлен(ы) | 1 |  |  | Нет | 2012 | Нет |  | Имеется |  |  | Центральное | 1 | Металлополимер |  | 6598 | Нет |  | 44 | Смешанный | полипропилен, сталь | Нет |  | Установлен(ы) | 1 |  |  | Нет | 2012 | Да | 3 | Пластик |  | 4598 | Нет |  | Отсутствует |  |  |  |  | Да | Внешняя котельная |  |  |  | 0.4 | 1 | Закрытая | Горизонтальная | Металлополимер |  | 1438 | Нет |  | 1286 | Смешанный | пластик, сталь | Нет |  | Да | 1 | Нет |  | Да | 1 | Нет |  | Установлен(ы) | 1 |  |  | Нет | 2012 | Нет |  | Имеется |  |  | Да | Внешняя котельная |  |  |  | 0.3 | 1 | Металлополимер |  | 1438 | Нет |  | 1247 | Смешанный | полипропилен, сталь | Нет |  | Установлен(ы) | 1 |  |  | Нет | 2012 | Нет
г. Краснодар, ул. им. 70-летия Октября, д. 1/2 | 99997263 | Подготовлен | 03 401 000 | Краснодар | 350089, Краснодарский край, Краснодар г, им. 70-летия Октября ул, дом № 1/2 | Нет |  | Нет |  |  | 1258.5 |  |  | Нет |  | Индивидуальный | Группа I | 2013 |  |  | 178 | Нет |  |  | Нет |  |  |  | 53.6 | 53.6 | 1258.5 | 172 | 17 | 17 | 3 | 18056.1 | 224 | 14932.5 | 223 | 12875.8 | 223 | Да | 223 | 12875.8 | 223 | Нет |  |  |  | Нет |  |  |  | Нет |  |  |  | Да | 1 | 2056.7 | 1 | Да | 1 | 2056.7 | 1 | Нет |  |  |  | Нет |  |  |  | Нет |  |  |  | 1 | 3123.6 | УК |  | 1 | 12.09.2013 | Решение общего собрания собственников помещений в МКД | [6 empty] | 01.03.2014 |  |  | Свайный |  | Железобетон |  | 345 | шт. |  |  | Нет |  | Да | 321 | Бетон |  | Бетонные (железобетонные) блоки |  | 3 | 128 | Плоское | Железобетон |  | 321 | Нет |  | 0.45 | Железо-бетонный или стальной каркас с кирпичным (мелкоблочным) заполнением |  | Облицовка - смешанная |  | 456 | Нет |  | Нет | [5 empty] | Нет | [5 empty] | Нет | [6 empty] | 306 | 550.8 | Металл без утеплителя |  | Нет |  | Армированный асфальтобетон |  | 179 | 1 | Нет |  | Плоская (совмещенная) |  |  |  | Нет |  | Минеральная плита |  | Нет |  | Рулонные материалы (в 3-4 слоя) |  | 342 | Нет |  | Внутренний |  | Трубы для внутреннего водостока - полимерные |  |  | Нет |  | 8 | 450 | Нет |  | Да | 6 | Да | 3 | 250 | 3 | 17 | 2013 | Нет |  | Нет |  | 2038 | Да | 3 | 250 | 1.3 | 17 | 2013 | Нет |  | Нет |  | 2038 | 1200 | 3 | 3 | 12 | 789 | Закрытая | Медь | Нет |  | 999 | Нет |  | Да | 700 | Скрытая | Медь | Нет |  | Установлен(ы) | 3 |  |  | Нет | 2013 | Да | 3 |  | Нет | 2013 | Центральное | 3 | Черная сталь |  | 678 | Нет |  | 56 | Сталь |  | Нет |  | Установлен(ы) | 3 |  |  | Нет | 2013 | Да | 4 | Чугун |  | 678 | Нет |  | Отсутствует |  |  |  |  | Да | Внешняя котельная |  |  |  | 500 | 3 | Закрытая | Вертикальная | Черная сталь |  | 789 | Нет |  | 45 | Чугун |  | Нет |  | Да | 1 | Нет |  | Да | 3 | Нет |  | Установлен(ы) | 1 |  |  | Нет | 2013 | Да | 1 | Имеется | Нет | 2013 | Да | Внешняя котельная |  |  |  | 1200 | 3 | Черная сталь |  | 675 | Нет |  | 45 | Чугун |  | Нет |  | Установлен(ы) | 2 |  |  | Нет | 2013 | Нет
г. Краснодар, ул. им. 70-летия Октября, д. 1/4 | 99997261 | Подготовлен | 03 401 000 | Краснодар | 350089, Краснодарский край, Краснодар г, им. 70-летия Октября ул, дом № 1/4 | Да | 9087 | Да | 58403 | 23:43:0000000:367 | 9087 |  |  | Нет |  | Индивидуальный | Группа II | 2014 | 2014 |  | 1 | Нет |  | 30.06.2014 | Нет |  |  |  | 53.6 | 53.6 | 1410.4 | 213.3 | 17 | 17 | 3 | 18032.1 | 226 | 12918.4 | 223 | 12866.4 | 2 | Да | 223 | 12866.4 | 2 | Нет |  |  |  | Нет |  |  |  | Нет |  |  |  | Да | 3 | 52 | 1 | Да | 3 | 52 | 1 | Нет |  |  |  | Нет |  |  |  | Нет |  |  |  | 357 | 5113.7 | УК |  | 1 | 01.12.2014 | Решение общего собрания собственников помещений в МКД | [6 empty] | 18.08.2014 |  |  | Монолитная плита по свайному основанию |  | Бетон |  | 1324.2 | м3 |  |  | Нет |  | Да | 1242.1 | Иной | Железобетон | Иной | монолитный железобетон | 2.3 | 1329.9 | Плоское | Железобетон |  | 1242.1 | Нет |  | 0.45 | Кирпич |  | Отсутствует |  | 8577.47 | Нет |  | Да | 7252 | Нетвердеющая мастика |  | Нет |  | Да | 5000 | Нетвердеющая мастика |  | Нет |  | Да | 18 | 30 | Металлопластик |  | Нет |  | 339 | 569 | Смешанный | противопожарные и металлопластиковые со стеклянным заполнением | Нет |  | Армированный асфальтобетон |  | 213.3 | 1 | Нет |  | Плоская (совмещенная) |  |  |  | Нет |  | Минеральная плита |  | Нет |  | Смешанный | мягкая кравля рулонная и металлопрофиль | 1242.1 | Нет |  | Внутренний |  | Смешанный | Чугун, пластик |  | Нет |  | 3 | 182.9 | Нет |  | Да | 6 | Да | 3 | 400 | 1 | 16 | 2014 | Нет |  | Да | 01.06.2014 | 2039 | Да | 3 | 630 | 1 | 16 | 2014 | Нет |  | Да | 01.06.2014 | 2039 | 1600 | 4 | 4 | 112 | 1000 | Закрытая | Медь | Нет |  | 5000 | Нет |  | Да | 700 | Скрытая | Медь | Нет |  | Установлен(ы) | 12 |  |  | Нет | 2014 | Да | 1 |  | Нет | 2014 | Центральное | 1 | Смешанный | Металл, полипропилен | 7666.8 | Нет |  | 654 | Смешанный | чугун,сталь,латунь | Нет |  | Установлен(ы) | 1 |  |  | Нет | 2014 | Да | 3 | Смешанный | Чугун, пластик | 783 | Нет |  | Отсутствует |  |  |  |  | Да | Иной | ИТП ((индивидуальный тепловой пункт) |  |  | 1 | 1 | Закрытая | Вертикальная | Смешанный | стать, пластик, металполимер | 9999.9 | Нет |  | 1500 | Смешанный | Сталь , латунь | Нет |  | Да | 1 | Нет |  | Да | 2 | Нет |  | Установлен(ы) | 3 |  |  | Нет | 2014 | Да | 1 | Имеется | Нет | 2014 | Да | Автономная котельная - иная | ИТП | Иной | теплоноситель | 0.5 | 1 | Смешанный | Пластик, сталь | 467.7 | Нет |  | 350 | Смешанный | сталь, латунь | Нет |  | Установлен(ы) | 1 |  |  | Нет | 2014 | Да | 1 | Имеется | Нет
г. Краснодар, ул. им. 70-летия Октября, д. 12, корп. 1 | 721598726 | Подготовлен | 03 401 000 | Краснодар | 350089, Краснодарский край, Краснодар г, им 70-летия Октября ул, дом № 12, корпус 1 | Да | 3937 | Да | 2186 | 23:43:0206007:73 | 3937 |  |  | Нет |  | Типовой | Группа I | 1988 |  |  | 189 | Нет |  |  | Нет |  |  |  | 33.6 | 33.6 | 1061 | 97.2 | 12 | 12 | 1 | 4882.2 | 101 | 4012.6 | 99 | 3649.6 | 113 | Да | 94 | 3480.7 | 112 | Да | 5 | 168.9 | 1 | Нет |  |  |  | Нет |  |  |  | Да | 2 | 363 | 1 | Да | 2 | 363 | 1 | Нет |  |  |  | Нет |  |  |  | Нет |  |  |  | 56 | 869.6 | УО | Управляющая организация МУРЭП №32 | №1 | 11.01.2009 | Решение общего собрания собственников помещений в МКД | Да | №3 | 08.06.2012 |  |  |  | 11.04.1992 |  | счет регионального оператора (по решению ОМС) | Свайный |  | Железобетон |  | 530.5 | кв.м |  |  | Нет |  | Да | 530.5 | Уплотненный грунт |  | Бетонные (железобетонные) блоки |  | 2.5 | 215 | Плоское | Железобетон |  | 530.5 | Нет |  | 0.3 | Крупноблочные |  | Облицовка - ковровая плитка |  | 500 | Нет |  | Да | 2335 | Отвердевающая мастика |  | Нет |  | Нет | [5 empty] | Да | 2 | 2.38 | Дерево - хвойных пород |  | Нет |  | 77 | 426.42 | Иной | деревянные и железные без утеплителя | Нет |  | Армированный асфальтобетон |  | 97.2 | 1.5 | Нет |  | Плоская (совмещенная) |  | Сборные железобетонные элементы |  | Нет |  | Отсутствует |  | Нет |  | Рулонные материалы (в 3-4 слоя) |  | 538.3 | Нет |  | Внутренний |  | Смешанный | Чугун,асбоцемент,сталь |  | Нет |  | 2 | 100 | Нет |  | Да | 2 | Да | 2 | 320 | 1 | 12 | 1988 | Нет |  | Да | 21.03.2013 | 2013 | Нет | [10 empty] | 200 | 5 | 5 | 36 | 2650 | Закрытая | Аллюминий | Нет |  | 1500 | Нет |  | Да | 321 | Скрытая | Алюминий | Нет |  | Установлен(ы) | 5 |  |  | Нет | 1988 | Нет |  | Имеется |  |  | Центральное | 1 | Черная сталь |  | 1122 | Нет |  | 278 | Смешанный | Чугун, бронза | Нет |  | Установлен(ы) | 1 |  |  | Нет | 2012 | Да | 1 | Смешанный | Чугун, пластик | 899 | Нет |  | Отсутствует |  |  |  |  | Да | Иной | центральное |  |  | 0.24 | 1 | Закрытая | Вертикальная | Черная сталь |  | 1765 | Нет |  | 304 | Смешанный | Чугун, сталь | Нет |  | Нет |  |  |  | Да | 1 | Нет |  | Установлен(ы) | 1 |  |  | Нет | 2012 | Нет |  | Имеется |  |  | Да | Внешняя котельная |  |  |  | 0.05 | 1 | Черная сталь |  | 1971 | Нет |  | 158 | Смешанный | чугун, латунь и сталь | Нет |  | Установлен(ы) | 1 |  |  | Нет | 2009 | Нет
г. Краснодар, ул. им. 70-летия Октября, д. 12, корп. 2 | 48397673 | Подготовлен | 03 401 000 | Краснодар | 350089, Краснодарский край, Краснодар г, им 70-летия Октября ул, дом № 12, корпус 2 | Да | 3937 | Да | 1010 | 23:43:0206007:191 | 3937 |  |  | Нет |  | Типовой | Группа I | 1988 |  |  | 206 | Нет |  |  | Нет |  |  |  | 33.6 | 33.6 | 1061 | 97.2 | 12 | 12 | 1 | 4975 | 108 | 4022.1 | 108 | 4022.1 | 131 | Да | 107 | 3995.8 | 130 | Да | 1 | 26.3 | 1 | Нет |  |  |  | Нет |  |  |  | Нет |  |  |  | Нет |  |  |  | Нет |  |  |  | Нет |  |  |  | Нет |  |  |  | 56 | 952.9 | УО | Управляющая организация МУРЭП №32 | №1 | 11.01.2009 | Решение общего собрания собственников помещений в МКД | Да | №1 | 25.03.2012 |  |  |  | 17.10.1992 |  | счет регионального оператора (по решению ОМС) | Свайный |  | Железобетон |  | 530.5 | кв.м |  |  | Нет |  | Да | 530.5 | Уплотненный грунт |  | Бетонные (железобетонные) блоки |  | 2.5 | 215 | Плоское | Железобетон |  | 530.5 | Нет |  | 0.3 | Крупноблочные |  | Облицовка - ковровая плитка |  | 500 | Нет |  | Да | 2335 | Отвердевающая мастика |  | Нет |  | Нет | [5 empty] | Да | 2 | 2.38 | Дерево - хвойных пород |  | Нет |  | 77 | 426.42 | Иной | деревянные и железные без утеплителя | Нет |  | Армированный асфальтобетон |  | 97.2 | 1.5 | Нет |  | Плоская (совмещенная) |  | Сборные железобетонные элементы |  | Нет |  | Отсутствует |  | Нет |  | Рулонные материалы (в 3-4 слоя) |  | 538.3 | Нет |  | Внутренний |  | Смешанный | Чугун,асбоцемент,сталь |  | Нет |  | 2 | 100 | Нет |  | Да | 2 | Да | 2 | 320 | 1 | 12 | 1988 | Нет |  | Да | 21.03.2013 | 2013 | Нет | [10 empty] | 200 | 5 | 5 | 36 | 2650 | Закрытая | Аллюминий | Нет |  | 1500 | Нет |  | Да | 234 | Скрытая | Алюминий | Нет |  | Установлен(ы) | 5 |  |  | Нет | 1988 | Нет |  | Имеется |  |  | Центральное | 1 | Черная сталь |  | 1122 | Да | 2010 | 278 | Смешанный | Чугун, бронза | Нет |  | Установлен(ы) | 1 |  |  | Нет | 2012 | Да | 1 | Смешанный | Чугун, пластик | 899 | Нет |  | Отсутствует |  |  |  |  | Да | Иной | центральное |  |  | 0.26 | 1 | Закрытая | Вертикальная | Черная сталь |  | 1765 | Нет |  | 304 | Смешанный | Чугун, сталь | Нет |  | Нет |  |  |  | Да | 1 | Нет |  | Установлен(ы) | 1 |  |  | Нет | 2009 | Нет |  | Имеется |  |  | Да | Внешняя котельная |  |  |  | 0.05 | 1 | Черная сталь |  | 1971 | Да | 2010 | 158 | Смешанный | чугун, латунь и сталь | Нет |  | Установлен(ы) | 1 |  |  | Нет | 2009 | Нет
г. Краснодар, ул. им. 70-летия Октября, д. 14 | 721594231 | Подготовлен | 03 401 000 | Краснодар | 350089, Краснодарский край, Краснодар г, им 70-летия Октября ул, дом № 14 | Да | 9309 | Да | 6848 | 23:43:0206007:75 | 9309 |  |  | Нет |  | Типовой | Группа I | 1988 |  |  | 428 | Нет |  |  | Нет |  |  |  | 25.2 | 25.2 | 1451 | 219.7 | 9 | 9 | 4 | 9967.14 | 145 | 8705.94 | 145 | 8705.94 | 199 | Да | 130 | 7793.34 | 198 | Да | 15 | 912.6 | 1 | Нет |  |  |  | Нет |  |  |  | Нет |  |  |  | Нет |  |  |  | Нет |  |  |  | Нет |  |  |  | Нет |  |  |  | 163 | 1261.2 | УО | Управляющая организация МУРЭП №32 | №1 | 11.01.2009 | Решение общего собрания собственников помещений в МКД | Да | №2 | 02.06.2012 |  |  |  | 18.12.1992 |  | счет регионального оператора (по решению ОМС) | Свайный |  | Железобетон |  | 1451 | кв.м |  |  | Нет |  | Да | 1432.8 | Уплотненный грунт |  | Бетонные (железобетонные) блоки |  | 2.5 | 560 | Плоское | Железобетон |  | 1451 | Нет |  | 0.3 | Крупноблочные |  | Облицовка - ковровая плитка |  | 500 | Нет |  | Да | 4774.9 | Отвердевающая мастика |  | Нет |  | Нет | [5 empty] | Да | 40 | 47.6 | Дерево - хвойных пород |  | Нет |  | 96 | 160 | Иной | деревянные и железные без утеплителя | Нет |  | Армированный асфальтобетон |  | 219.7 | 1.5 | Нет |  | Плоская (совмещенная) |  | Сборные железобетонные элементы |  | Нет |  | Отсутствует |  | Нет |  | Рулонные материалы (в 3-4 слоя) |  | 1432.8 | Нет |  | Внутренний |  | Смешанный | Чугун,асбоцемент |  | Нет |  | 4 | 100 | Нет |  | Да | 4 | Да | 4 | 320 | 0.71 | 9 | 1988 | Нет |  | Да | 26.02.2012 | 2013 | Нет | [10 empty] | 149 | 4 | 4 | 36 | 7085 | Закрытая | Аллюминий | Нет |  | 3500 | Нет |  | Да | 125 | Скрытая | Алюминий | Нет |  | Установлен(ы) | 4 |  |  | Нет | 1988 | Нет |  | Имеется |  |  | Центральное | 1 | Черная сталь |  | 2329 | Нет |  | 529 | Смешанный | Чугун, бронза | Нет |  | Установлен(ы) | 1 |  |  | Нет | 2012 | Да | 4 | Смешанный | Чугун, пластик | 1941 | Нет |  | Центральное (сетевой природный газ) | 1 | 656 | Нет |  | Да | Иной | центральное |  |  | 0.61 | 1 | Закрытая | Вертикальная | Черная сталь |  | 4031 | Нет |  | 644 | Смешанный | Чугун, сталь | Нет |  | Нет |  |  |  | Да | 4 | Нет |  | Установлен(ы) | 1 |  |  | Нет | 2009 | Нет |  | Имеется |  |  | Да | Внешняя котельная |  |  |  | 0.11 | 1 | Черная сталь |  | 3128 | Нет |  | 390 | Смешанный | чугун, латунь и сталь | Нет |  | Установлен(ы) | 1 |  |  | Нет | 2009 | Нет
г. Краснодар, ул. им. 70-летия Октября, д. 15 | 737112251 | Подготовлен | 03 401 000 | Краснодар | 350089, Краснодарский край, Краснодар г, им 70-летия Октября ул, дом № 15 | Да | 6309 | Нет |  |  | 6309 | 80583-00 |  | Нет |  | Индивидуальный | Группа I | 2006 |  |  | 186 | Нет | 0.1 | 30.05.2006 | Нет |  |  |  | 46.2 | 46.2 | 1740 | 178 | 15 | 15 | 3 | 13238 | 183 | 10968 | 165 | 9428 | 165 | Да | 165 | 9428 | 165 | Нет |  |  |  | Нет |  |  |  | Нет |  |  |  | Да | 18 | 1540 | 18 | Да | 18 | 1540 | 18 | Нет |  |  |  | Нет |  |  |  | Нет |  |  |  | 144 | 2270 | УО | ООО ЖК «Территория комфорта» | 1 | 23.05.2006 | Решение общего собрания собственников помещений в МКД | Нет | [5 empty] | 02.01.2006 |  | счет регионального оператора (по решению ОМС) | Монолитная плита по свайному основанию |  | Железобетон |  | 1740 | кв.м |  |  | Нет |  | Да | 1730 | Бетон |  | Бетонные (железобетонные) блоки |  | 3.1 | 7420 | Плоское | Бетонное заполнение по металлическим балкам |  | 4945.7 | Нет |  | 0.4 | Железо-бетонный или стальной каркас с кирпичным (мелкоблочным) заполнением |  | Смешанная |  | 4934 | Нет |  | Нет |  |  |  | Нет |  | Нет |  | Монтажная пена |  | Нет |  | Да | 9 | 27 | Металлопластик |  | Нет |  | 170 | 272 | Металл с утеплителем |  | Нет |  | Армированный асфальтобетон |  | 178 | 1.2 | Нет |  | Плоская (совмещенная) |  | Отсутствует |  | Нет |  | Минеральная плита |  | Нет |  | Рулонные материалы (в 3-4 слоя) |  | 1740 | Нет |  | Внутренний |  | Трубы для внутреннего водостока - полимерные |  |  | Нет |  | 3 | 220 | Нет |  | Да | 6 | Да | 3 | 400 | 0.9 | 15 | 2006 | Нет |  | Да | 01.01.2013 | 2031 | Да | 3 | 1000 | 0.9 | 15 | 2006 | Нет |  | Нет |  | 2031 | 565 | 6 | 6 | 24 | 1380 | Закрытая | Медь | Нет |  | 1808 | Нет |  | Нет |  | Скрытая | Медь | Нет |  | Установлен(ы) | 6 |  |  | Нет | 2006 | Да | 3 |  | Да | 2013 | Центральное | 2 | Металлополимер |  | 1420 | Нет |  | 346 | Смешанный | полипропилен, сталь | Нет |  | Установлен(ы) | 2 |  |  | Нет | 2006 | Да | 6 | Чугун |  | 1780 | Нет |  | Отсутствует |  |  |  |  | Да | Автономная котельная - иная |  | Геотермальная вода |  | 0.78 | 1 | Закрытая | Горизонтальная | Металлополимер |  | 2100 | Нет |  | 224 | Смешанный | пластик, сталь | Нет |  | Да | 1 | Нет |  | Нет |  |  |  | Установлен(ы) | 2 |  |  | Нет | 2006 | Да | 1 | Имеется | Нет | 2006 | Да | Внешняя котельная |  |  |  | 0.55 | 1 | Металлополимер |  | 2180 | Нет |  | 368 | Смешанный | полипропилен, сталь | Нет |  | Установлен(ы) | 1 |  |  | Нет | 2006 | Да | 1 | Имеется | Нет
г. Краснодар, ул. им. 70-летия Октября, д. 16, корп. 1 | 722614000 | Подготовлен | 03 401 000 | Краснодар | 350089, Краснодарский край, Краснодар г, им 70-летия Октября ул, дом № 16, корпус 1 | Да | 3438 | Нет |  |  | 3438 |  |  | Нет |  | Типовой | Группа I | 1988 |  |  | 240 | Нет |  |  | Нет |  |  |  | 33.6 | 33.6 | 1020 | 97.2 | 12 | 12 | 1 | 4918.89 | 107 | 3994.19 | 107 | 3994.19 | 136 | Да | 97 | 3627.39 | 135 | Да | 10 | 366.8 | 1 | Нет |  |  |  | Нет |  |  |  | Нет |  |  |  | Нет |  |  |  | Нет |  |  |  | Нет |  |  |  | Нет |  |  |  | 55 | 924.7 | УО | Управляющая организация МУРЭП №32 | №1 | 11.01.2009 | Решение общего собрания собственников помещений в МКД | Да | №3 | 15.06.2012 |  |  |  | 22.05.1994 |  | счет регионального оператора (по решению ОМС) | Свайный |  | Железобетон |  | 510 | кв.м |  |  | Нет |  | Да | 510 | Уплотненный грунт |  | Бетонные (железобетонные) блоки |  | 2.5 | 215 | Плоское | Железобетон |  | 510 | Нет |  | 0.3 | Крупноблочные |  | Облицовка - ковровая плитка |  | 500 | Нет |  | Да | 2335 | Отвердевающая мастика |  | Нет |  | Нет | [5 empty] | Да | 2 | 2.38 | Дерево - хвойных пород |  | Нет |  | 77 | 486.42 | Иной | деревянные и железные без утеплителя | Нет |  | Армированный асфальтобетон |  | 97.3 | 1.5 | Нет |  | Плоская (совмещенная) |  | Сборные железобетонные элементы |  | Нет |  | Отсутствует |  | Нет |  | Рулонные материалы (в 3-4 слоя) |  | 538.3 | Нет |  | Внутренний |  | Смешанный | Чугун,асбоцемент,сталь |  | Нет |  | 2 | 100 | Нет |  | Да | 2 | Да | 2 | 320 | 1 | 12 | 1989 | Нет |  | Да | 26.01.2013 | 2014 | Нет | [10 empty] | 200 | 5 | 5 | 36 | 2650 | Закрытая | Аллюминий | Нет |  | 1500 | Нет |  | Да | 133 | Скрытая | Алюминий | Нет |  | Установлен(ы) | 5 |  |  | Нет | 1988 | Нет |  | Имеется |  |  | Центральное | 1 | Черная сталь |  | 1122 | Нет |  | 278 | Смешанный | Чугун, бронза | Нет |  | Установлен(ы) | 1 |  |  | Нет | 2009 | Да | 1 | Смешанный | Чугун, пластик | 899 | Нет |  | Отсутствует |  |  |  |  | Да | Иной | центральное |  |  | 0.26 | 1 | Закрытая | Вертикальная | Черная сталь |  | 1765 | Нет |  | 304 | Смешанный | Чугун, сталь | Нет |  | Нет |  |  |  | Да | 1 | Нет |  | Установлен(ы) | 1 |  |  | Нет | 2012 | Нет |  | Имеется |  |  | Да | Внешняя котельная |  |  |  | 0.06 | 1 | Черная сталь |  | 1971 | Нет |  | 158 | Смешанный | чугун, латунь и сталь | Нет |  | Установлен(ы) | 1 |  |  | Нет | 2009 | Нет
г. Краснодар, ул. им. 70-летия Октября, д. 16, корп. 2 | 48397676 | Подготовлен | 03 401 000 | Краснодар | 350089, Краснодарский край, Краснодар г, им 70-летия Октября ул, дом № 16, корпус 2 | Да | 3438 | Да | 1016 | 23:43:0206007:190 | 3438 |  |  | Нет | БКР-2 Э-513-1 | Типовой | Группа I | 1988 |  |  | 217 | Нет |  |  | Нет |  |  |  | 33.6 | 33.6 | 1020 | 97.2 | 12 | 12 | 1 | 4962.79 | 107 | 4019.89 | 107 | 4019.89 | 136 | Да | 101 | 3784.39 | 135 | Да | 6 | 235.5 | 1 | Нет |  |  |  | Нет |  |  |  | Нет |  |  |  | Нет |  |  |  | Нет |  |  |  | Нет |  |  |  | Нет |  |  |  | 55 | 942.9 | УО | Управляющая организация МУРЭП №32 | №1 | 11.01.2009 | Решение общего собрания собственников помещений в МКД | Да | №3 | 03.06.2012 |  |  |  | 02.08.1993 |  | счет регионального оператора (по решению ОМС) | Свайный |  | Железобетон |  | 510 | кв.м |  |  | Нет |  | Да | 510 | Уплотненный грунт |  | Бетонные (железобетонные) блоки |  | 2.5 | 215 | Плоское | Железобетон |  | 510 | Нет |  | 0.3 | Крупноблочные |  | Облицовка - ковровая плитка |  | 500 | Нет |  | Да | 2335 | Отвердевающая мастика |  | Нет |  | Нет | [5 empty] | Да | 2 | 2.38 | Дерево - хвойных пород |  | Нет |  | 77 | 426.42 | Иной | деревянные и железные без утеплителя | Нет |  | Армированный асфальтобетон |  | 97.2 | 1.5 | Нет |  | Плоская (совмещенная) |  | Сборные железобетонные элементы |  | Нет |  | Отсутствует |  | Нет |  | Рулонные материалы (в 3-4 слоя) |  | 538.3 | Нет |  | Внутренний |  | Смешанный | Чугун,асбоцемент,сталь |  | Нет |  | 2 | 100 | Нет |  | Да | 2 | Да | 2 | 320 | 1 | 12 | 1989 | Нет |  | Да | 22.01.2013 | 2014 | Нет | [10 empty] | 200 | 5 | 5 | 36 | 2650 | Закрытая | Аллюминий | Нет |  | 1500 | Нет |  | Да | 141 | Скрытая | Алюминий | Нет |  | Установлен(ы) | 5 |  |  | Нет | 1988 | Нет |  | Имеется |  |  | Центральное | 1 | Черная сталь |  | 1122 | Да | 2010 | 278 | Смешанный | Чугун, бронза | Нет |  | Установлен(ы) | 1 |  |  | Нет | 2009 | Да | 1 | Смешанный | Чугун, пластик | 899 | Нет |  | Отсутствует |  |  |  |  | Да | Иной | центральное |  |  | 0.26 | 1 | Закрытая | Вертикальная | Черная сталь |  | 1765 | Нет |  | 304 | Смешанный | Чугун, сталь | Нет |  | Нет |  |  |  | Да | 1 | Нет |  | Установлен(ы) | 1 |  |  | Нет | 2009 | Нет |  | Имеется |  |  | Да | Внешняя котельная |  |  |  | 0.06 | 1 | Черная сталь |  | 1971 | Да | 2010 | 158 | Смешанный | чугун, латунь и сталь | Нет |  | Установлен(ы) | 1 |  |  | Нет | 2009 | Нет
г. Краснодар, ул. им. 70-летия Октября, д. 17 | 99988784 | Подготовлен | 03 401 000 | Краснодар | 350089, Краснодарский край, Краснодар г, им 70-летия Октября ул, дом № 17 | Да | 12717 | Нет |  |  | 12717 |  |  | Нет |  | Индивидуальный | Группа I | 2005 |  |  | 385 | Нет | 0.1 | 28.12.2005 | Нет |  |  |  | 45.4 | 45.4 | 2487 | 280 | 15 | 15 | 4 | 28697.7 | 248 | 25429.97 | 236 | 23870.05 | 236 | Да | 236 | 23870.05 | 236 | Нет |  |  |  | Нет |  |  |  | Нет |  |  |  | Да | 12 | 1559.92 | 12 | Да | 12 | 1559.92 | 12 | Нет |  |  |  | Нет |  |  |  | Нет |  |  |  | 186 | 3267.73 | ТСЖ | ООО ЖК "Территория комфорта" | 1 | 16.10.2005 | Решение общего собрания собственников помещений в МКД | [6 empty] | 01.01.2005 |  | счет регионального оператора (по решению ОМС) | Монолитная плита по свайному основанию |  | Железобетон |  | 2487 | кв.м |  |  | Нет |  | Да | 2287 | Бетон |  | Смешанный | бетон | 3.8 | 2128 | Плоское | Железобетон |  | 2287 | Нет |  | 0.4 | Смешанный | Железобетон блоки, кирпич | Смешанная |  | 8617 | Нет |  | Нет |  |  |  | Нет |  | Нет |  | Монтажная пена |  | Нет |  | Нет | 39 | 51.2 | Металлопластик |  | Нет |  | 210 | 525 | Металл с утеплителем |  | Нет |  | Иной | Тротуарная плитка | 280 | 1.2 | Нет |  | Плоская (совмещенная) |  | Отсутствует |  | Нет |  | Минеральная плита |  | Нет |  | Рулонные материалы (в 3-4 слоя) |  | 2387 | Нет |  | Внутренний |  | Трубы для внутреннего водостока - полимерные |  |  | Нет |  | 8 | 364 | Нет |  | Да | 8 | Да | 4 | 400 | 1.5 | 15 | 2005 | Нет |  | Да | 10.11.2012 | 2030 | Да | 4 | 1000 | 1.5 | 15 | 2005 | Нет |  | Да | 10.11.2012 | 2030 | 760 | 8 | 8 | 8 | 2043 | Закрытая | Медь | Нет |  | 1344 | Нет |  | Нет |  | Скрытая | Медь | Нет |  | Установлен(ы) | 8 |  |  | Нет | 2005 | Да | 4 |  | Нет | 2005 | Центральное | 1 | Смешанный | полипропилен, сталь | 1880 | Нет |  | 460 | Смешанный | полипропилен, сталь | Нет |  | Установлен(ы) | 2 |  |  | Нет | 2005 | Да | 8 | Чугун |  | 2370 | Нет |  | Отсутствует |  |  |  |  | Да | Автономная котельная - иная |  | Геотермальная вода |  | 0.58 | 1 | Закрытая | Горизонтальная | Смешанный | Полипропилен, сталь | 2710 | Нет |  | 300 | Смешанный | пластик, сталь | Нет |  | Да | 1 | Нет |  | Нет |  |  |  | Установлен(ы) | 2 |  |  | Нет | 2005 | Да | 1 | Имеется | Нет | 2005 | Да | Внешняя котельная |  |  |  | 0.55 | 1 | Металлополимер |  | 2910 | Нет |  | 492 | Смешанный | полипропилен, сталь | Нет |  | Установлен(ы) | 1 |  |  | Нет | 2005 | Да | 1 | Имеется | Нет
г. Краснодар, ул. им. 70-летия Октября, д. 18 | 722615524 | Подготовлен | 03 401 000 | Краснодар | 350089, Краснодарский край, Краснодар г, им 70-летия Октября ул, дом № 18 | Да | 9831 | Нет |  |  | 9831 |  |  | Нет |  | Типовой | Группа I | 1989 |  |  | 525 | Нет |  |  | Нет |  |  |  | 25.2 | 25.2 | 1821 | 317 | 9 | 9 | 5 | 12437.33 | 180 | 10835.83 | 180 | 10835.83 | 257 | Да | 164 | 9865.33 | 256 | Да | 16 | 970.5 | 1 | Нет |  |  |  | Нет |  |  |  | Нет |  |  |  | Нет |  |  |  | Нет |  |  |  | Нет |  |  |  | Нет |  |  |  | 195 | 1601.5 | УО | Управляющая организация МУРЭП №32 | №3 | 01.02.2011 | Решение общего собрания собственников помещений в МКД | Да | №2 | 06.04.2013 |  |  |  | 09.07.1992 |  | счет регионального оператора (по решению ОМС) | Свайный |  | Железобетон |  | 1821 | кв.м |  |  | Нет |  | Да | 1796.1 | Уплотненный грунт |  | Бетонные (железобетонные) блоки |  | 2.5 | 560 | Плоское | Железобетон |  | 1821 | Нет |  | 0.3 | Крупноблочные |  | Облицовка - ковровая плитка |  | 7590.7 | Нет |  | Да | 5774.9 | Отвердевающая мастика |  | Нет |  | Нет | [5 empty] | Да | 50 | 59.5 | Дерево - хвойных пород |  | Нет |  | 120 | 200 | Иной | деревянные и железные без утеплителя | Нет |  | Армированный асфальтобетон |  | 318 | 1.5 | Нет |  | Плоская (совмещенная) |  | Сборные железобетонные элементы |  | Нет |  | Отсутствует |  | Нет |  | Рулонные материалы (в 3-4 слоя) |  | 1796.1 | Нет |  | Внутренний |  | Смешанный | Чугун,асбоцемент |  | Нет |  | 5 | 100 | Нет |  | Да | 5 | Да | 5 | 320 | 0.71 | 9 | 1989 | Нет |  | Да | 23.08.2013 | 2014 | Нет | [10 empty] | 211 | 4 | 4 | 45 | 9220 | Закрытая | Аллюминий | Нет |  | 4800 | Нет |  | Да | 211 | Скрытая | Алюминий | Нет |  | Установлен(ы) | 4 |  |  | Нет | 1989 | Нет |  | Имеется |  |  | Центральное | 1 | Черная сталь |  | 2917 | Нет |  | 673 | Смешанный | Чугун, бронза | Нет |  | Установлен(ы) | 1 |  |  | Нет | 2012 | Да | 5 | Смешанный | Чугун, пластик | 2620 | Нет |  | Центральное (сетевой природный газ) | 1 | 814 | Нет |  | Да | Иной | центральное |  |  | 0.75 | 1 | Закрытая | Вертикальная | Черная сталь |  | 4521 | Нет |  | 805 | Смешанный | Чугун, сталь | Нет |  | Нет |  |  |  | Да | 5 | Нет |  | Установлен(ы) | 1 |  |  | Нет | 2009 | Нет |  | Имеется |  |  | Да | Внешняя котельная |  |  |  | 0.15 | 1 | Черная сталь |  | 3874 | Нет |  | 489 | Смешанный | чугун, латунь и сталь | Нет |  | Установлен(ы) | 1 |  |  | Нет | 2009 | Нет
г. Краснодар, ул. им. 70-летия Октября, д. 2 | 721599143 | Подготовлен | 03 401 000 | Краснодар | 350089, Краснодарский край, Краснодар г, им 70-летия Октября ул, дом № 2 | Да | 2203 | Да | 1171 | 23:43:0206010:74 | 2203 |  |  | Нет |  | Типовой | Группа I | 1988 |  |  | 200 | Нет |  |  | Нет |  |  |  | 33.6 | 33.6 | 549 | 102.8 | 12 | 12 | 1 | 4956.3 | 108 | 4011.3 | 108 | 4011.3 | 128 | Да | 104 | 3886.5 | 127 | Да | 4 | 124.8 | 1 | Нет |  |  |  | Нет |  |  |  | Нет |  |  |  | Нет |  |  |  | Нет |  |  |  | Нет |  |  |  | Нет |  |  |  | 55 | 945 | УО | Управляющая организация МУРЭП №32 | №1 | 11.01.2009 | Решение общего собрания собственников помещений в МКД | Да | №3 | 10.06.2012 |  |  |  | 08.07.2000 |  | счет регионального оператора (по решению ОМС) | Свайный |  | Железобетон |  | 549 | кв.м |  |  | Нет |  | Да | 538.3 | Уплотненный грунт |  | Бетонные (железобетонные) блоки |  | 2.5 | 215 | Плоское | Железобетон |  | 549 | Нет |  | 0.3 | Крупноблочные |  | Облицовка - ковровая плитка |  | 1000 | Нет |  | Да | 2335 | Отвердевающая мастика |  | Нет |  | Нет | [5 empty] | Да | 2 | 2.38 | Дерево - хвойных пород |  | Нет |  | 77 | 426.42 | Иной | деревянные и железные без утеплителя | Нет |  | Армированный асфальтобетон |  | 105 | 1.5 | Нет |  | Плоская (совмещенная) |  | Сборные железобетонные элементы |  | Нет |  | Отсутствует |  | Нет |  | Рулонные материалы (в 3-4 слоя) |  | 538.3 | Нет |  | Внутренний |  | Смешанный | Чугун,асбоцемент |  | Нет |  | 2 | 50 | Нет |  | Да | 2 | Да | 2 | 320 | 1 | 12 | 1988 | Нет |  | Да | 24.12.2012 | 2013 | Нет | [10 empty] | 175 | 5 | 5 | 36 | 2650 | Закрытая | Аллюминий | Нет |  | 1500 | Нет |  | Да | 163 | Скрытая | Алюминий | Нет |  | Установлен(ы) | 5 |  |  | Нет | 1988 | Нет |  | Имеется |  |  | Центральное | 1 | Черная сталь |  | 1093 | Нет |  | 278 | Смешанный | Чугун, бронза | Нет |  | Установлен(ы) | 1 |  |  | Нет | 2009 | Да | 1 | Смешанный | Чугун, пластик | 899 | Нет |  | Отсутствует |  |  |  |  | Да | Иной | центральное |  |  | 0.26 | 1 | Закрытая | Вертикальная | Черная сталь |  | 1891 | Нет |  | 304 | Смешанный | Чугун, сталь | Нет |  | Нет |  |  |  | Да | 1 | Нет |  | Установлен(ы) | 1 |  |  | Нет | 2009 | Нет |  | Имеется |  |  | Да | Внешняя котельная |  |  |  | 0.06 | 1 | Черная сталь |  | 1781 | Нет |  | 158 | Смешанный | чугун, латунь и сталь | Нет |  | Установлен(ы) | 1 |  |  | Нет | 2009 | Нет
г. Краснодар, ул. им. 70-летия Октября, д. 20, корп. 1 | 48397670 | Подготовлен | 03 401 000 | Краснодар | 350089, Краснодарский край, Краснодар г, им 70-летия Октября ул, дом № 20, корпус 1 | Да | 6566.5 | Да | 1006 | 23:43:0206007:189 | 6566.5 |  |  | Нет | БКР-2 Э-513-1 | Типовой | Группа I | 1988 |  |  | 194 | Нет |  |  | Нет |  |  |  | 33.6 | 33.6 | 500.2 | 102.7 | 12 | 12 | 1 | 4936.8 | 107 | 3998.5 | 107 | 3998.5 | 120 | Да | 103 | 3828.7 | 119 | Да | 4 | 169.8 | 1 | Нет |  |  |  | Нет |  |  |  | Нет |  |  |  | Нет |  |  |  | Нет |  |  |  | Нет |  |  |  | Нет |  |  |  | 55 | 938.3 | УО | Управляющая организация МУРЭП №32 | №1 | 11.01.2009 | Решение общего собрания собственников помещений в МКД | Да | №4 | 05.06.2012 |  |  |  | 13.07.1992 |  | счет регионального оператора (по решению ОМС) | Свайный |  | Железобетон |  | 500.2 | кв.м |  |  | Нет |  | Да | 500.2 | Уплотненный грунт |  | Бетонные (железобетонные) блоки |  | 2.5 | 215 | Плоское | Железобетон |  | 500.2 | Нет |  | 0.3 | Крупноблочные |  | Облицовка - ковровая плитка |  | 500 | Нет |  | Да | 2335 | Отвердевающая мастика |  | Нет |  | Нет | [5 empty] | Да | 2 | 2.38 | Дерево - хвойных пород |  | Нет |  | 77 | 426.42 | Иной | деревянные и железные без утеплителя | Нет |  | Армированный асфальтобетон |  | 103 | 1.5 | Нет |  | Плоская (совмещенная) |  | Сборные железобетонные элементы |  | Нет |  | Отсутствует |  | Нет |  | Рулонные материалы (в 3-4 слоя) |  | 538.3 | Нет |  | Внутренний |  | Смешанный | Чугун,асбоцемент |  | Нет |  | 2 | 100 | Нет |  | Да | 2 | Да | 2 | 320 | 1 | 12 | 1989 | Нет |  | Да | 26.09.2013 | 2014 | Нет | [10 empty] | 200 | 5 | 5 | 36 | 2650 | Закрытая | Аллюминий | Нет |  | 1500 | Нет |  | Да | 182 | Скрытая | Алюминий | Нет |  | Установлен(ы) | 5 |  |  | Нет | 1988 | Нет |  | Имеется |  |  | Центральное | 1 | Черная сталь |  | 1122 | Да | 2010 | 278 | Смешанный | Чугун, бронза | Нет |  | Установлен(ы) | 1 |  |  | Нет | 2012 | Да | 1 | Смешанный | Чугун, пластик | 899 | Нет |  | Отсутствует |  |  |  |  | Да | Иной | центральное |  |  | 0.26 | 1 | Закрытая | Вертикальная | Черная сталь |  | 1765 | Нет |  | 304 | Смешанный | Чугун, сталь | Нет |  | Нет |  |  |  | Да | 1 | Нет |  | Установлен(ы) | 1 |  |  | Нет | 2009 | Нет |  | Имеется |  |  | Да | Внешняя котельная |  |  |  | 0.05 | 1 | Черная сталь |  | 1971 | Да | 2010 | 158 | Смешанный | чугун, латунь и сталь | Нет |  | Установлен(ы) | 1 |  |  | Нет | 2009 | Нет
г. Краснодар, ул. им. 70-летия Октября, д. 20, корп. 2 | 48400496 | Подготовлен | 03 401 000 | Краснодар | 350089, Краснодарский край, Краснодар г, им 70-летия Октября ул, дом № 20, корпус 2 | Да | 6566.5 | Да | 1127 | 23:43:0206007:192 | 6566.5 |  |  | Нет | БКР-2 Э-513-1 | Типовой | Группа I | 1988 |  |  | 209 | Нет |  |  | Нет |  |  |  | 33.6 | 33.6 | 500.5 | 102.7 | 12 | 12 | 1 | 4973.6 | 108 | 4053.3 | 108 | 4053.3 | 132 | Да | 104 | 3921.3 | 131 | Да | 4 | 132 | 1 | Нет |  |  |  | Нет |  |  |  | Нет |  |  |  | Нет |  |  |  | Нет |  |  |  | Нет |  |  |  | Нет |  |  |  | 55 | 920.3 | УО | Управляющая организация МУРЭП №32 | №1 | 11.01.2009 | Решение общего собрания собственников помещений в МКД | Да | №3 | 29.11.2011 |  |  |  | 03.09.1991 |  | счет регионального оператора (по решению ОМС) | Свайный |  | Железобетон |  | 500.5 | кв.м |  |  | Нет |  | Да | 500.5 | Уплотненный грунт |  | Бетонные (железобетонные) блоки |  | 2.5 | 215 | Плоское | Железобетон |  | 500.5 | Нет |  | 0.3 | Крупноблочные |  | Облицовка - ковровая плитка |  | 500 | Нет |  | Да | 2335 | Отвердевающая мастика |  | Нет |  | Нет | [5 empty] | Да | 2 | 2.38 | Дерево - хвойных пород |  | Нет |  | 77 | 426.42 | Иной | деревянные и железные без утеплителя | Нет |  | Армированный асфальтобетон |  | 103 | 1.5 | Нет |  | Плоская (совмещенная) |  | Сборные железобетонные элементы |  | Нет |  | Отсутствует |  | Нет |  | Рулонные материалы (в 3-4 слоя) |  | 538.3 | Нет |  | Внутренний |  | Смешанный | Чугун,асбоцемент |  | Нет |  | 2 | 100 | Нет |  | Да | 2 | Да | 2 | 320 | 1 | 12 | 1989 | Нет |  | Да | 26.09.2013 | 2014 | Нет | [10 empty] | 200 | 5 | 5 | 36 | 2650 | Закрытая | Аллюминий | Нет |  | 1500 | Нет |  | Да | 182 | Скрытая | Алюминий | Нет |  | Установлен(ы) | 5 |  |  | Нет | 1988 | Нет |  | Имеется |  |  | Центральное | 1 | Черная сталь |  | 1122 | Да | 2010 | 278 | Смешанный | Чугун, бронза | Нет |  | Установлен(ы) | 1 |  |  | Нет | 2012 | Да | 1 | Смешанный | Чугун, пластик | 899 | Нет |  | Отсутствует |  |  |  |  | Да | Иной | центральное |  |  | 0.26 | 1 | Закрытая | Вертикальная | Черная сталь |  | 1765 | Нет |  | 304 | Смешанный | Чугун, сталь | Нет |  | Нет |  |  |  | Да | 1 | Нет |  | Установлен(ы) | 1 |  |  | Нет | 2009 | Нет |  | Имеется |  |  | Да | Внешняя котельная |  |  |  | 0.05 | 1 | Черная сталь |  | 1971 | Да | 2010 | 158 | Смешанный | чугун, латунь и сталь | Нет |  | Установлен(ы) | 1 |  |  | Нет | 2009 | Нет
г. Краснодар, ул. им. 70-летия Октября, д. 22 | 721595824 | Подготовлен | 03 401 000 | Краснодар | 350089, Краснодарский край, Краснодар г, им 70-летия Октября ул, дом № 22 | Да | 7154 | Да | 8983 | 23:43:0206007:987 | 7154 |  |  | Нет |  | Типовой | Группа I | 1989 |  |  | 571 | Нет |  |  | Нет |  |  |  | 25.2 | 25.2 | 1880 | 306.7 | 9 | 9 | 5 | 12359.6 | 180 | 10784.1 | 180 | 10784.1 | 274 | Да | 168 | 10138.3 | 273 | Да | 12 | 645.8 | 1 | Нет |  |  |  | Нет |  |  |  | Нет |  |  |  | Нет |  |  |  | Нет |  |  |  | Нет |  |  |  | Нет |  |  |  | 203 | 1575.5 | УО | Управляющая организация МУРЭП №32 | №1 | 11.01.2009 | Решение общего собрания собственников помещений в МКД | Да | №4 | 03.12.2011 |  |  |  | 07.12.1992 |  | счет регионального оператора (по решению ОМС) | Свайный |  | Железобетон |  | 1880 | кв.м |  |  | Нет |  | Да | 1861.8 | Уплотненный грунт |  | Бетонные (железобетонные) блоки |  | 2.5 | 685 | Плоское | Железобетон |  | 1880 | Нет |  | 0.3 | Крупноблочные |  | Облицовка - ковровая плитка |  | 6954.23 | Нет |  | Да | 5774.9 | Отвердевающая мастика |  | Нет |  | Нет | [5 empty] | Да | 50 | 59.5 | Дерево - хвойных пород |  | Нет |  | 104 | 200 | Иной | деревянные и железные без утеплителя | Нет |  | Армированный асфальтобетон |  | 307 | 1.5 | Нет |  | Плоская (совмещенная) |  | Сборные железобетонные элементы |  | Нет |  | Отсутствует |  | Нет |  | Рулонные материалы (в 3-4 слоя) |  | 1861.8 | Нет |  | Внутренний |  | Смешанный | Чугун,асбоцемент |  | Нет |  | 5 | 100 | Нет |  | Да | 5 | Да | 5 | 320 | 0.71 | 9 | 1989 | Нет |  | Да | 20.10.2013 | 2014 | Нет | [10 empty] | 186 | 4 | 4 | 45 | 9220 | Закрытая | Аллюминий | Нет |  | 4800 | Нет |  | Да | 192 | Скрытая | Алюминий | Нет |  | Установлен(ы) | 4 |  |  | Нет | 1989 | Нет |  | Имеется |  |  | Центральное | 1 | Черная сталь |  | 2917 | Нет |  | 673 | Смешанный | Чугун, бронза | Нет |  | Установлен(ы) | 1 |  |  | Нет | 2011 | Да | 5 | Смешанный | Чугун, пластик | 2620 | Нет |  | Центральное (сетевой природный газ) | 1 | 814 | Нет |  | Да | Иной | центральное |  |  | 0.75 | 1 | Закрытая | Вертикальная | Черная сталь |  | 4521 | Нет |  | 805 | Смешанный | Чугун, сталь | Нет |  | Нет |  |  |  | Да | 5 | Нет |  | Установлен(ы) | 1 |  |  | Нет | 2009 | Нет |  | Имеется |  |  | Да | Внешняя котельная |  |  |  | 0.15 | 1 | Черная сталь |  | 3874 | Нет |  | 489 | Смешанный | чугун, латунь и сталь | Нет |  | Установлен(ы) | 1 |  |  | Нет | 2009 | Нет
г. Краснодар, ул. им. 70-летия Октября, д. 24 | 721599467 | Подготовлен | 03 401 000 | Краснодар | 350089, Краснодарский край, Краснодар г, им 70-летия Октября ул, дом № 24 | Да | 8212 | Да | 6787 | 23:43:0206007:61 | 8212 |  |  | Нет |  | Типовой | Группа I | 1989 |  |  | 648 | Нет |  |  | Нет |  |  |  | 26.7 | 26.7 | 1775 | 304.8 | 10 | 10 | 5 | 13852.08 | 199 | 12114.58 | 199 | 12114.58 | 292 | Да | 173 | 10527.28 | 291 | Да | 26 | 1587.3 | 1 | Нет |  |  |  | Нет |  |  |  | Нет |  |  |  | Нет |  |  |  | Нет |  |  |  | Нет |  |  |  | Нет |  |  |  | 223 | 1737.5 | УО | Управляющая организация МУРЭП №32 | №1 | 11.01.2009 | Решение общего собрания собственников помещений в МКД | Да | №4 | 02.12.2011 |  |  |  | 13.08.1992 |  | счет регионального оператора (по решению ОМС) | Свайный |  | Железобетон |  | 1775 | кв.м |  |  | Нет |  | Да | 1757.8 | Уплотненный грунт |  | Бетонные (железобетонные) блоки |  | 2.5 | 810 | Плоское | Железобетон |  | 1775 | Нет |  | 0.3 | Крупноблочные |  | Облицовка - ковровая плитка |  | 7799.21 | Нет |  | Да | 6132.39 | Отвердевающая мастика |  | Нет |  | Нет | [5 empty] | Да | 55 | 65.45 | Дерево - хвойных пород |  | Нет |  | 114 | 218 | Иной | деревянные и железные без утеплителя | Нет |  | Армированный асфальтобетон |  | 305 | 1.5 | Нет |  | Плоская (совмещенная) |  | Сборные железобетонные элементы |  | Нет |  | Отсутствует |  | Нет |  | Рулонные материалы (в 3-4 слоя) |  | 1757.8 | Нет |  | Внутренний |  | Смешанный | Чугун,асбоцемент |  | Нет |  | 5 | 100 | Нет |  | Да | 5 | Да | 5 | 400 | 0.71 | 10 | 1990 | Нет |  | Да | 20.04.2013 | 2015 | Нет | [10 empty] | 185 | 2 | 2 | 50 | 6465 | Закрытая | Аллюминий | Нет |  | 2555 | Нет |  | Да | 191 | Скрытая | Алюминий | Нет |  | Установлен(ы) | 2 |  |  | Нет | 1989 | Нет |  | Имеется |  |  | Центральное | 1 | Черная сталь |  | 2998 | Нет |  | 650 | Смешанный | Чугун, бронза | Нет |  | Установлен(ы) | 1 |  |  | Нет | 2012 | Да | 5 | Смешанный | Чугун, пластик | 858 | Нет |  | Центральное (сетевой природный газ) | 1 | 874 | Нет |  | Да | Иной | центральное |  |  | 0.59 | 1 | Закрытая | Вертикальная | Черная сталь |  | 5343 | Нет |  | 847 | Смешанный | Чугун, сталь | Нет |  | Нет |  |  |  | Да | 5 | Нет |  | Установлен(ы) | 1 |  |  | Нет | 2009 | Нет |  | Имеется |  |  | Да | Внешняя котельная |  |  |  | 0.17 | 1 | Черная сталь |  | 4712 | Нет |  | 478 | Смешанный | чугун, латунь и сталь | Нет |  | Установлен(ы) | 1 |  |  | Нет | 2009 | Нет
г. Краснодар, ул. им. 70-летия Октября, д. 26 | 721599642 | Подготовлен | 03 401 000 | Краснодар | 350089, Краснодарский край, Краснодар г, им 70-летия Октября ул, дом № 26 | Да | 12725 | Да | 4898 | 23:43:0206007:60 | 12725 |  |  | Нет |  | Типовой | Группа I | 1989 |  |  | 750 | Нет |  |  | Нет |  |  |  | 29 | 29 | 3069 | 443.1 | 10 | 10 | 7 | 18995.78 | 273 | 15915.18 | 273 | 15915.18 | 400 | Да | 256 | 14926.43 | 399 | Да | 17 | 988.75 | 1 | Нет |  |  |  | Нет |  |  |  | Нет |  |  |  | Нет |  |  |  | Нет |  |  |  | Нет |  |  |  | Нет |  |  |  | 443 | 3080.6 | УО | Управляющая организация МУРЭП №32 | №1 | 11.01.2009 | Решение общего собрания собственников помещений в МКД | Да | №3 | 02.12.2011 |  |  |  | 26.08.1991 |  | счет регионального оператора (по решению ОМС) | Свайный |  | Железобетон |  | 3069 | кв.м |  |  | Нет |  | Да | 2379.4 | Уплотненный грунт |  | Бетонные (железобетонные) блоки |  | 2.5 | 935 | Плоское | Железобетон |  | 3069 | Нет |  | 0.3 | Крупноблочные |  | Иная |  | 12548.88 | Нет |  | Да | 10106 | Отвердевающая мастика |  | Нет |  | Нет | [5 empty] | Да | 77 | 91.63 | Дерево - хвойных пород |  | Нет |  | 235 | 459 | Иной | деревянные и железные без утеплителя | Нет |  | Армированный асфальтобетон |  | 445 | 1.5 | Нет |  | Плоская (совмещенная) |  | Сборные железобетонные элементы |  | Нет |  | Отсутствует |  | Нет |  | Рулонные материалы (в 3-4 слоя) |  | 2379.4 | Нет |  | Внутренний |  | Смешанный | Чугун,асбоцемент |  | Нет |  | 7 | 100 | Нет |  | Да | 7 | Да | 7 | 400 | 0.71 | 10 | 1990 | Нет |  | Да | 22.06.2013 | 2015 | Нет | [10 empty] | 267 | 4 | 4 | 70 | 8840 | Закрытая | Аллюминий | Нет |  | 7230 | Нет |  | Нет |  | Скрытая | Алюминий | Нет |  | Установлен(ы) | 4 |  |  | Нет | 1989 | Нет |  | Имеется |  |  | Центральное | 1 | Черная сталь |  | 3826 | Нет |  | 825 | Смешанный | Чугун, бронза | Нет |  | Установлен(ы) | 1 |  |  | Нет | 2011 | Да | 7 | Смешанный | Чугун, пластик | 2118 | Нет |  | Центральное (сетевой природный газ) | 1 | 1214 | Нет |  | Да | Иной | центральное |  |  | 1.09 | 1 | Закрытая | Вертикальная | Черная сталь |  | 7885 | Нет |  | 1101 | Смешанный | Чугун, сталь | Нет |  | Нет |  |  |  | Да | 7 | Нет |  | Установлен(ы) | 1 |  |  | Нет | 2009 | Нет |  | Имеется |  |  | Да | Внешняя котельная |  |  |  | 0.2 | 1 | Черная сталь |  | 4051 | Нет |  | 592 | Смешанный | чугун, латунь и сталь | Нет |  | Установлен(ы) | 1 |  |  | Нет | 2009 | Нет
г. Краснодар, ул. им. 70-летия Октября, д. 32 | 721596368 | Подготовлен | 03 401 000 | Краснодар | 350089, Краснодарский край, Краснодар г, им 70-летия Октября ул, дом № 32 | Да | 5512 | Да | 4865 | 23:43:0206004:86 | 5512 |  |  | Нет |  | Типовой | Группа I | 1993 |  |  | 369 | Нет |  |  | Нет |  |  |  | 33.6 | 33.6 | 945 | 255.4 | 12 | 12 | 3 | 8779.5 | 143 | 7443 | 143 | 7443 | 206 | Да | 135 | 6937.2 | 205 | Да | 8 | 505.8 | 1 | Нет |  |  |  | Нет |  |  |  | Нет |  |  |  | Нет |  |  |  | Нет |  |  |  | Нет |  |  |  | Нет |  |  |  | 120 | 1336.5 | УО | Управляющая организация МУРЭП №32 | №3 | 01.02.2011 | Решение общего собрания собственников помещений в МКД | Да | №3 | 20.12.2011 |  |  |  | 07.09.1993 |  | счет регионального оператора (по решению ОМС) | Свайный |  | Железобетон |  | 945 | кв.м |  |  | Нет |  | Да | 945 | Уплотненный грунт |  | Бетонные (железобетонные) блоки |  | 2.5 | 555 | Плоское | Железобетон |  | 945 | Нет |  | 0.3 | Крупноблочные |  | Облицовка - ковровая плитка |  | 7806.96 | Нет |  | Да | 4953 | Отвердевающая мастика |  | Нет |  | Нет | [5 empty] | Да | 6 | 7.14 | Дерево - хвойных пород |  | Нет |  | 160 | 532 | Иной | деревянные и железные без утеплителя | Нет |  | Армированный асфальтобетон |  | 256 | 1.5 | Нет |  | Плоская (совмещенная) |  | Сборные железобетонные элементы |  | Нет |  | Отсутствует |  | Нет |  | Рулонные материалы (в 3-4 слоя) |  | 1067.2 | Нет |  | Внутренний |  | Смешанный | Чугун,асбоцемент,сталь |  | Нет |  | 3 | 100 | Нет |  | Да | 6 | Да | 6 | 400 | 1 | 12 | 1994 | Нет |  | Да | 23.04.2013 | 2019 | Нет | [10 empty] | 321 | 12 | 12 | 36 | 5965 | Закрытая | Аллюминий | Нет |  | 3945 | Нет |  | Да | 193 | Скрытая | Алюминий | Нет |  | Установлен(ы) | 12 |  |  | Нет | 1993 | Нет |  | Имеется |  |  | Центральное | 3 | Черная сталь |  | 1567 | Нет |  | 417 | Смешанный | Чугун, бронза | Нет |  | Установлен(ы) | 3 |  |  | Нет | 2012 | Да | 3 | Смешанный | Чугун, пластик | 1350 | Нет |  | Отсутствует |  |  |  |  | Да | Иной | центральное |  |  | 0.49 | 1 | Закрытая | Вертикальная | Черная сталь |  | 1716 | Нет |  | 534 | Смешанный | Чугун, сталь | Нет |  | Нет |  |  |  | Да | 3 | Нет |  | Установлен(ы) | 1 |  |  | Нет | 2009 | Нет |  | Имеется |  |  | Да | Внешняя котельная |  |  |  | 0.1 | 1 | Черная сталь |  | 1323 | Нет |  | 192 | Смешанный | чугун, латунь и сталь | Нет |  | Установлен(ы) | 1 |  |  | Нет | 2009 | Нет
г. Краснодар, ул. им. 70-летия Октября, д. 34 | 721596816 | Подготовлен | 03 401 000 | Краснодар | 350089, Краснодарский край, Краснодар г, им 70-летия Октября ул, дом № 34 | Да | 8198 | Да | 8072 | 23:43:0206004:85 | 8198 |  |  | Нет |  | Типовой | Группа I | 1992 |  |  | 943 | Нет |  |  | Нет |  |  |  | 28 | 28 | 2784 | 493.6 | 10 | 10 | 8 | 22267.7 | 318 | 19436.1 | 318 | 19436.1 | 488 | Да | 293 | 17887.9 | 487 | Да | 25 | 1548.2 | 1 | Нет |  |  |  | Нет |  |  |  | Нет |  |  |  | Нет |  |  |  | Нет |  |  |  | Нет |  |  |  | Нет |  |  |  | 356 | 2831.6 | УО | Управляющая организация МУРЭП №32 | №1 | 11.01.2009 | Решение общего собрания собственников помещений в МКД | Да | №1 | 09.09.2012 |  |  |  | 26.09.1992 |  | счет регионального оператора (по решению ОМС) | Свайный |  | Железобетон |  | 2784 | кв.м |  |  | Нет |  | Да | 2784 | Уплотненный грунт |  | Бетонные (железобетонные) блоки |  | 2.5 | 1060 | Плоское | Железобетон |  | 2784 | Нет |  | 0.3 | Крупноблочные |  | Облицовка - ковровая плитка |  | 13000.44 | Нет |  | Да | 11549.8 | Отвердевающая мастика |  | Нет |  | Нет | [5 empty] | Да | 88 | 104.72 | Дерево - хвойных пород |  | Нет |  | 176 | 355 | Иной | деревянные и железные без утеплителя | Нет |  | Армированный асфальтобетон |  | 495 | 1.5 | Нет |  | Плоская (совмещенная) |  | Сборные железобетонные элементы |  | Нет |  | Отсутствует |  | Нет |  | Рулонные материалы (в 3-4 слоя) |  | 3027.6 | Нет |  | Внутренний |  | Смешанный | Чугун,асбоцемент,ПВХ |  | Нет |  | 8 | 100 | Нет |  | Да | 8 | Да | 8 | 400 | 0.71 | 10 | 1993 | Нет |  | Да | 24.01.2013 | 2018 | Нет | [10 empty] | 233 | 4 | 4 | 80 | 12671 | Закрытая | Аллюминий | Нет |  | 12324 | Нет |  | Да | 194 | Скрытая | Алюминий | Нет |  | Установлен(ы) | 4 |  |  | Нет | 1992 | Нет |  | Имеется |  |  | Центральное | 1 | Черная сталь |  | 3133 | Нет |  | 1004 | Смешанный | Чугун, бронза | Нет |  | Установлен(ы) | 1 |  |  | Нет | 2012 | Да | 8 | Смешанный | Чугун, пластик | 3306 | Нет |  | Центральное (сетевой природный газ) | 1 | 1384 | Нет |  | Да | Иной | центральное |  |  | 0.95 | 1 | Закрытая | Вертикальная | Черная сталь |  | 9999 | Нет |  | 672 | Смешанный | Чугун, сталь | Нет |  | Нет |  |  |  | Да | 8 | Нет |  | Установлен(ы) | 1 |  |  | Нет | 2009 | Нет |  | Имеется |  |  | Да | Внешняя котельная |  |  |  | 0.27 | 1 | Черная сталь |  | 4748 | Нет |  | 808 | Смешанный | чугун, латунь и сталь | Нет |  | Установлен(ы) | 1 |  |  | Нет | 2009 | Нет
г. Краснодар, ул. им. 70-летия Октября, д. 4 | 721598545 | Подготовлен | 03 401 000 | Краснодар | 350089, Краснодарский край, Краснодар г, им 70-летия Октября ул, дом № 4 | Да | 2533 | Да | 1344 | 23:43:0206010:68 | 2533 |  |  | Нет |  | Типовой | Группа I | 1988 |  |  | 180 | Нет |  |  | Нет |  |  |  | 34.6 | 34.6 | 494.9 | 102.8 | 12 | 12 | 1 | 4853.9 | 108 | 4002.5 | 108 | 4002.5 | 128 | Да | 104 | 3795.1 | 127 | Да | 4 | 207.4 | 1 | Нет |  |  |  | Нет |  |  |  | Нет |  |  |  | Нет |  |  |  | Нет |  |  |  | Нет |  |  |  | Нет |  |  |  | 55 | 851.4 | УО | Управляющая организация МУРЭП №32 | №1 | 11.01.2009 | Решение общего собрания собственников помещений в МКД | Да | №3 | 05.06.2012 |  |  |  | 02.09.1992 |  | счет регионального оператора (по решению ОМС) | Свайный |  | Железобетон |  | 524 | кв.м |  |  | Нет |  | Да | 480 | Уплотненный грунт |  | Бетонные (железобетонные) блоки |  | 2.5 | 215 | Плоское | Железобетон |  | 524 | Нет |  | 0.3 | Крупноблочные |  | Облицовка - ковровая плитка |  | 700 | Нет |  | Да | 2335 | Отвердевающая мастика |  | Нет |  | Нет | [5 empty] | Да | 2 | 2.38 | Дерево - хвойных пород |  | Нет |  | 77 | 426.42 | Иной | деревянные и железные без утеплителя | Нет |  | Армированный асфальтобетон |  | 104 | 1.5 | Нет |  | Плоская (совмещенная) |  | Сборные железобетонные элементы |  | Нет |  | Отсутствует |  | Нет |  | Рулонные материалы (в 3-4 слоя) |  | 538.3 | Нет |  | Внутренний |  | Смешанный | Чугун,асбоцемент |  | Нет |  | 2 | 50 | Нет |  | Да | 2 | Да | 2 | 2 | 1 | 12 | 1988 | Нет |  | Да | 23.12.2013 | 2013 | Нет | [10 empty] | 200 | 5 | 5 | 36 | 2650 | Закрытая | Аллюминий | Нет |  | 1500 | Нет |  | Да | 178 | Скрытая | Алюминий | Нет |  | Установлен(ы) | 5 |  |  | Нет | 1988 | Нет |  | Имеется |  |  | Центральное | 1 | Черная сталь |  | 1122 | Нет |  | 278 | Смешанный | Чугун, бронза | Нет |  | Установлен(ы) | 1 |  |  | Нет | 2012 | Да | 1 | Смешанный | Чугун, пластик | 1111 | Нет |  | Отсутствует |  |  |  |  | Да | Иной | центральное |  |  | 0.26 | 1 | Закрытая | Вертикальная | Черная сталь |  | 1765 | Нет |  | 304 | Смешанный | Чугун, сталь | Нет |  | Нет |  |  |  | Да | 1 | Нет |  | Установлен(ы) | 1 |  |  | Нет | 2009 | Нет |  | Имеется |  |  | Да | Внешняя котельная |  |  |  | 0.05 | 1 | Черная сталь |  | 1971 | Нет |  | 158 | Смешанный | чугун, латунь и сталь | Нет |  | Установлен(ы) | 1 |  |  | Нет | 2009 | Нет
г. Краснодар, ул. им. 70-летия Октября, д. 6 | 722620692 | Подготовлен | 03 401 000 | Краснодар | 350089, Краснодарский край, Краснодар г, им 70-летия Октября ул, дом № 6 | Да | 10020 | Нет |  |  | 10020 |  |  | Нет |  | Типовой | Группа I | 1988 |  |  | 472 | Нет |  |  | Нет |  |  |  | 28 | 28 | 1281 | 199.8 | 10 | 10 | 4 | 9752.4 | 160 | 8527.4 | 160 | 8527.4 | 243 | Да | 150 | 7957 | 242 | Да | 10 | 570.4 | 1 | Нет |  |  |  | Нет |  |  |  | Нет |  |  |  | Нет |  |  |  | Нет |  |  |  | Нет |  |  |  | Нет |  |  |  | 231 | 1225 | УО | Управляющая организация МУРЭП №32 | №1 | 11.01.2009 | Решение общего собрания собственников помещений в МКД | Да | №3 | 08.12.2011 |  |  |  | 26.11.1992 |  | счет регионального оператора (по решению ОМС) | Свайный |  | Железобетон |  | 1281 | кв.м |  |  | Нет |  | Да | 1281 | Уплотненный грунт |  | Бетонные (железобетонные) блоки |  | 2.5 | 560 | Плоское | Железобетон |  | 1281 | Нет |  | 0.3 | Крупноблочные |  | Облицовка - ковровая плитка |  | 500 | Нет |  | Да | 5218.7 | Отвердевающая мастика |  | Нет |  | Нет | [5 empty] | Да | 44 | 52.36 | Дерево - хвойных пород |  | Нет |  | 100 | 201 | Иной | деревянные и железные без утеплителя | Нет |  | Армированный асфальтобетон |  | 199.9 | 1.5 | Нет |  | Плоская (совмещенная) |  | Сборные железобетонные элементы |  | Нет |  | Отсутствует |  | Нет |  | Рулонные материалы (в 3-4 слоя) |  | 1332 | Нет |  | Внутренний |  | Смешанный | Чугун,асбоцемент,сталь |  | Нет |  | 4 | 50 | Нет |  | Да | 4 | Да | 4 | 320 | 0.71 | 9 | 1989 | Нет |  | Да | 25.02.2013 | 2014 | Нет | [10 empty] | 140 | 2 | 2 | 40 | 7195 | Закрытая | Аллюминий | Нет |  | 7195 | Нет |  | Да | 202 | Скрытая | Алюминий | Нет |  | Установлен(ы) | 2 |  |  | Нет | 1988 | Нет |  | Имеется |  |  | Центральное | 1 | Черная сталь |  | 1220 | Нет |  | 360 | Смешанный | Чугун, бронза | Нет |  | Установлен(ы) | 1 |  |  | Нет | 2013 | Да | 5 | Смешанный | Чугун, пластик | 898 | Нет |  | Центральное (сетевой природный газ) | 1 | 680 | Нет |  | Да | Иной | центральное |  |  | 0.52 | 1 | Закрытая | Вертикальная | Черная сталь |  | 3914 | Нет |  | 568 | Смешанный | Чугун, сталь | Нет |  | Нет |  |  |  | Да | 5 | Нет |  | Установлен(ы) | 1 |  |  | Нет | 2009 | Нет |  | Имеется |  |  | Да | Внешняя котельная |  |  |  | 0.12 | 1 | Черная сталь |  | 2466 | Нет |  | 378 | Смешанный | чугун, латунь и сталь | Нет |  | Установлен(ы) | 1 |  |  | Нет | 2009 | Нет
г. Краснодар, ул. им. 70-летия Октября, д. 8 | 48397664 | Подготовлен | 03 401 000 | Краснодар | 350089, Краснодарский край, Краснодар г, им 70-летия Октября ул, дом № 8 | Да | 7459 | Да | 7958 | 23:43:0206010:72 | 7459 |  |  | Нет | БКР-1 Э-245-03 | Типовой | Группа I | 1987 |  |  | 746 | Нет |  |  | Нет |  |  |  | 28 | 28 | 2486 | 410.1 | 9 | 9 | 8 | 16832.63 | 295 | 14461.63 | 295 | 14461.63 | 395 | Да | 283 | 13792.63 | 394 | Да | 12 | 669 | 1 | Нет |  |  |  | Нет |  |  |  | Нет |  |  |  | Нет |  |  |  | Нет |  |  |  | Нет |  |  |  | Нет |  |  |  | 383 | 2371 | УО | Управляющая организация МУРЭП №32 | №1 | 11.01.2009 | Решение общего собрания собственников помещений в МКД | Да | №3 | 08.06.2012 |  |  |  | 04.07.1992 |  | счет регионального оператора (по решению ОМС) | Свайный |  | Железобетон |  | 2486 | кв.м |  |  | Нет |  | Да | 2486 | Уплотненный грунт |  | Бетонные (железобетонные) блоки |  | 2.5 | 1060 | Плоское | Железобетон |  | 2486 | Нет |  | 0.3 | Крупноблочные |  | Облицовка - ковровая плитка |  | 9965.78 | Нет |  | Да | 7724.4 | Отвердевающая мастика |  | Нет |  | Нет | [5 empty] | Да | 80 | 95.2 | Дерево - хвойных пород |  | Нет |  | 192 | 388.36 | Иной | деревянные и железные без утеплителя | Нет |  | Армированный асфальтобетон |  | 412 | 1.5 | Нет |  | Плоская (совмещенная) |  | Сборные железобетонные элементы |  | Нет |  | Отсутствует |  | Нет |  | Рулонные материалы (в 3-4 слоя) |  | 2711.4 | Нет |  | Внутренний |  | Смешанный | Чугун,сталь |  | Нет |  | 8 | 100 | Нет |  | Да | 8 | Да | 8 | 320 | 0.71 | 9 | 1988 | Нет |  | Да | 21.05.2012 | 2013 | Нет | [10 empty] | 296 | 4 | 4 | 81 | 11050 | Закрытая | Аллюминий | Нет |  | 6520 | Нет |  | Да | 161 | Скрытая | Алюминий | Нет |  | Установлен(ы) | 4 |  |  | Нет | 1987 | Нет |  | Имеется |  |  | Центральное | 1 | Оцинкованная сталь |  | 3094 | Да | 2010 | 651 | Смешанный | Чугун, бронза | Нет |  | Установлен(ы) | 1 |  |  | Нет | 2011 | Да | 8 | Смешанный | Чугун, пластик | 2151 | Нет |  | Центральное (сетевой природный газ) | 1 | 1193 | Нет |  | Да | Иной | центральное |  |  | 1.15 | 1 | Закрытая | Вертикальная | Черная сталь |  | 7005 | Нет |  | 1141 | Смешанный | Чугун, сталь | Нет |  | Нет |  |  |  | Да | 8 | Нет |  | Установлен(ы) | 1 |  |  | Нет | 2009 | Нет |  | Имеется |  |  | Да | Внешняя котельная |  |  |  | 0.19 | 1 | Оцинкованная сталь |  | 5060 | Да | 2010 | 376 | Смешанный | чугун, латунь и сталь | Нет |  | Установлен(ы) | 1 |  |  | Нет | 2009 | Нет
г. Краснодар, ул. им. Айвазовского, д. 100 | 48397928 | Подготовлен | 03 401 000 | Краснодар | г. Краснодар, ул. им. Айвазовского, д. 100 | Да | 2361 | Да | 2361 | 23:43:0309002:550 | 2361 |  |  | Нет |  | Типовой | Группа II | 1961 | 2013 | E | 186 | Да | 33 | 20.04.1989 | Нет |  |  |  | 14 | 14 | 1012.23 | 180 | 5 | 5 | 4 | 4158.2 | 80 | 3878.5 | 80 | 3878.5 | 80 | Да | 73 | 3542 | 73 | Да | 7 | 336.5 | 7 | Нет |  |  |  | Нет |  |  |  | Нет |  |  |  | Нет |  |  |  | Нет |  |  |  | Нет |  |  |  | Нет |  |  |  | 4 | 279.7 | УО | ООО "ГУК-Краснодар" | 1 | 05.11.2008 | Решение общего собрания собственников помещений в МКД | Да | 5 | 20.10.2012 | Нет |  |  | 18.02.1992 |  | счет регионального оператора (по решению ОМС) | Ленточный |  | Бетон |  | 232 | м3 |  |  | Нет |  | Да | 879.7 | Иной | уплотненный грунт, бетон и доска | Бетонные (железобетонные) блоки |  | 1.8 | 324 | Плоское | Железобетон |  | 926 | Нет |  | 0.3 | Крупнопанельные однослойные |  | Окраска - по штукатурке (по бетону) - известковым составом |  | 2443.9 | Да | 2012 | Да | 1550 | Отвердевающая мастика |  | Да | 2012 | Да | 90 | Монтажная пена |  | Да | 2012 | Да | 20 | 65.3 | Металлопластик |  | Да | 2012 | 8 | 10.8 | Иной | деревянные и железные без утеплителя | Нет |  | Иной | асфальтобетон | 180 | 1.2 | Нет |  | Плоская (совмещенная) |  | Сборные железобетонные элементы |  | Нет |  | Отсутствует |  | Нет |  | Рулонные материалы (в 3-4 слоя) |  | 1025.2 | Нет |  | Наружный организованный |  | Оцинкованная сталь |  | 140 | Нет |  | 10 | 150 | Нет |  | Нет |  | Нет | [5 empty] | Нет |  | Нет |  |  | Нет | [5 empty] | Нет |  | Нет |  |  | 72 | 1 | 1 | 21 | 196 | Закрытая | Аллюминий | Да | 2011 | 120 | Да | 2011 | Нет |  |  |  | Нет |  | Установлен(ы) | 1 |  | Имеется | Да | 2011 | Нет |  | Имеется | Нет |  | Центральное | 1 | Иной | Металл, пластик | 308.4 | Да | 2009 | 35 | Иной | полипропилен, сталь | Да | 2009 | Установлен(ы) | 1 |  | Имеется | Да | 2009 | Да | 4 | Смешанный | Чугун, пластик | 386 | Да | 2009 | Центральное (сетевой природный газ) | 1 | 78 | Нет |  | Да | Иной | центральное |  |  | 0.223 | 1 | Закрытая | Горизонтальная | Иной | сталь в изоляции | 1416 | Да | 2009 | 118 | Чугун |  | Да | 2009 | Нет |  | Нет |  | Да | 1 | Нет |  | Установлен(ы) | 1 | 1 | Имеется | Да | 2009 | Нет |  | Имеется | Нет |  | Да | Внешняя котельная | Центральная |  |  | 0.059 | 1 | Иной | полипропилен, сталь | 410.5 | Да | 2009 | 147 | Иной | чугун, латунь и сталь | Да | 2009 | Установлен(ы) | 1 | 1 | Имеется | Да | 2009 | Нет |  | Имеется | Нет
г. Краснодар, ул. им. Айвазовского, д. 102 | 48397931 | Подготовлен | 03 401 000 | Краснодар | г. Краснодар, ул. им. Айвазовского, д. 102 | Да | 4003 | Да | 2129 | 23:43:0309002:548 | 2129 |  |  | Нет |  | Типовой | Группа II | 1964 | 2013 | E | 199 | Да | 35 | 07.04.1989 | Нет |  |  |  | 14.3 | 14.3 | 1064 | 181 | 5 | 5 | 4 | 4140.5 | 80 | 3866.5 | 80 | 3866.5 | 80 | Да | 77 | 3723.3 | 77 | Да | 3 | 143.2 | 3 | Нет |  |  |  | Нет |  |  |  | Нет |  |  |  | Нет |  |  |  | Нет |  |  |  | Нет |  |  |  | Нет |  |  |  | 4 | 274 | УО | ООО "ГУК-Краснодар" | 4 | 04.11.2008 | Решение общего собрания собственников помещений в МКД | Да | б/н | 11.11.2012 | Нет |  |  | 06.12.1991 |  | счет регионального оператора (по решению ОМС) | Ленточный |  | Железобетон |  | 389 | м3 |  |  | Нет |  | Да | 949 | Иной | уплотненный грунт, бетон и доска | Бетонные (железобетонные) блоки |  | 2.1 | 1898.4 | Плоское | Железобетон |  | 949 | Нет |  | 0.3 | Крупнопанельные однослойные |  | Окраска - по штукатурке (по бетону) - известковым составом |  | 2518.4 | Нет |  | Да | 1540 | Отвердевающая мастика |  | Нет |  | Да | 95 | Иное | пакля и раствор | Да | 2012 | Да | 20 | 68.5 | Металлопластик |  | Да | 2012 | 8 | 24 | Иной | деревянные и железные без утеплителя | Нет |  | Иной | асфальтобетон | 181 | 1.2 | Нет |  | Плоская (совмещенная) |  | Сборные железобетонные элементы |  | Нет |  | Отсутствует |  | Нет |  | Рулонные материалы (в 3-4 слоя) |  | 1085 | Да | 2009 | Наружный организованный |  | Оцинкованная сталь с полимерным покрытием (для крыш из металлопрофиля (металлочерепицы)) |  | 140 | Да | 2009 | 10 | 120 | Да | 2009 | Нет |  | Нет | [5 empty] | Нет |  | Нет |  |  | Нет | [5 empty] | Нет |  | Нет |  |  | 72 | 1 | 1 | 21 | 196 | Закрытая | Аллюминий | Нет |  | 120 | Нет |  | Нет |  |  |  | Нет |  | Установлен(ы) | 1 |  | Имеется | Да | 2013 | Нет |  | Имеется | Нет |  | Центральное | 1 | Иной | Металл, пластик | 298 | Да | 2009 | 26 | Иной | полипропилен, сталь | Да | 2009 | Установлен(ы) | 1 |  | Имеется | Да | 2009 | Да | 4 | Смешанный | Чугун, пластик | 250 | Да | 2009 | Центральное (сетевой природный газ) | 1 | 78 | Нет |  | Да | Иной | центральное |  |  | 0.229 | 1 | Закрытая | Горизонтальная | Иной | сталь в изоляции | 1008 | Да | 2009 | 84 | Чугун |  | Да | 2009 | Нет |  | Нет |  | Да | 1 | Нет |  | Установлен(ы) | 1 | 1 | Имеется | Да | 2009 | Нет |  | Имеется | Нет |  | Да | Внешняя котельная | Центральная |  |  | 0.057 | 1 | Иной | полипропилен, сталь | 348 | Да | 2009 | 134 | Иной | чугун, латунь и сталь | Да | 2009 | Установлен(ы) | 1 | 1 | Имеется | Да | 2009 | Нет |  | Имеется | Нет
г. Краснодар, ул. им. Айвазовского, д. 102, корп. А | 48400559 | Подготовлен | 03 401 000 | Краснодар | 350040, Краснодарский край, Краснодар г, им Айвазовского ул, дом № 102, корпус А | Да | 4397 | Да | 4397 | 23:43:0309002:803 | 1813 | 10221-1056 | 23-43-0309002-803 | Нет |  | Типовой | Группа II | 1963 | 2011 |  | 209 | Да | 44 | 15.07.2006 | Нет |  |  |  | 14.8 | 15 | 917 | 162 | 5 | 5 | 4 | 3569.4 | 80 | 3227.8 | 80 | 3227.8 | 84 | Да | 80 | 3227.8 | 84 | Нет |  |  |  | Нет |  |  |  | Нет |  |  |  | Нет |  |  |  | Нет |  |  |  | Нет |  |  |  | Нет |  |  |  | Нет |  |  |  | 4 | 341.6 | ТСЖ | СОДРУЖЕСТВО 10 | 6 | 15.10.2006 | Решение общего собрания собственников помещений в МКД | [6 empty] | 18.03.2006 |  | специальный счет, владельцем которого является ТСЖ | Ленточный |  | Смешанный | Бетонокирпичный | 927 | м3 |  |  | Нет |  | Да | 917 | Бетон |  | Кирпич |  | 2 | 311.5 | Плоское | Железобетон |  | 917 | Да | 2010 | 0.4 | Кирпич |  | Отсутствует |  | 2398.8 | Нет |  | Нет | [5 empty] | Нет | [5 empty] | Да | 20 | 21.6 | Дерево - хвойных пород |  | Нет |  | 4 | 9.6 | Металл с утеплителем |  | Да | 2011 | Иной | Асфальт | 162 | 1.2 | Да | 2011 | Скатная | 2.5 | Сборные железобетонные элементы |  | Да | 2009 | Керамзит или шлак |  | Да | 2009 | Металпрофиль (металлочерепица) |  | 1000 | Да | 2009 | Наружный организованный |  | Оцинкованная сталь |  | 162 | Да | 2009 | 12 | 214 | Да | 2009 | Нет | [23 empty] | 45 | 1 | 1 | 1 | 94 | Закрытая | Аллюминий | Да | 2009 | 180 | Да | 2009 | Нет |  | Скрытая | Алюминий | Нет |  | Установлен(ы) | 1 |  |  | Да | 2009 | Да | 4 | Имеется | Да | 2011 | Центральное | 1 | Черная сталь |  | 272 | Нет |  | 84 | Сталь |  | Да | 2010 | Установлен(ы) | 1 |  |  | Да | 2012 | Да | 4 | Смешанный | Чугун, пластик | 288 | Да | 2012 | Центральное (сетевой природный газ) | 4 | 180 | Нет |  | Да | Внешняя котельная |  |  |  | 216.18 | 1 | Открытая | Вертикальная | Черная сталь |  | 766 | Да | 2009 | 86 | Смешанный | Бронза, сталь | Да | 2009 | Да | 1 | Да | 2009 | Да | 1 | Да | 2009 | Установлен(ы) | 2 | 1 |  | Да | 2011 | Нет |  | Имеется |  |  | Да | Внешняя котельная |  |  |  | 255.06 | 1 | Черная сталь |  | 272 | Нет |  | 58 | Смешанный | Сталь, бронза | Нет |  | Установлен(ы) | 1 | 1 |  | Да | 2013 | Нет
г. Краснодар, ул. им. Айвазовского, д. 104 | 78918034 | Подготовлен | 03 401 000 | Краснодар | г. Краснодар, ул. им. Айвазовского, д. 104 | Да | 5224 | Да | 1839 | 23:43:0309002:149 | 2511 |  |  | Нет |  | Типовой | Группа II | 1971 | 2013 | E | 162 | Да | 26 | 24.04.1989 | Нет |  |  |  | 14 | 14 | 870 | 163 | 5 | 5 | 4 | 3616.6 | 68 | 3342.5 | 66 | 3109.5 | 66 | Да | 63 | 2963.1 | 63 | Да | 3 | 146.4 | 3 | Нет |  |  |  | Нет |  |  |  | Да | 2 | 233 | 2 | Да | 2 | 233 | 2 | Нет |  |  |  | Нет |  |  |  | Нет |  |  |  | 4 | 274.1 | УО | ООО "ГУК-Краснодар" | 5 | 27.10.2009 | Решение общего собрания собственников помещений в МКД | Нет |  |  | Нет |  |  | 15.07.1992 |  | счет регионального оператора (по решению ОМС) | Ленточный |  | Железобетон |  | 213 | м3 |  |  | Нет |  | Да | 797 | Иной | уплотненный грунт, бетон и доска | Бетонные (железобетонные) блоки |  | 1.5 | 243.6 | Плоское | Железобетон |  | 839 | Нет |  | 0.3 | Крупнопанельные однослойные |  | Окраска - по штукатурке (по бетону) - известковым составом |  | 2236.8 | Нет |  | Да | 1560 | Отвердевающая мастика |  | Нет |  | Да | 65 | Иное | пакля и раствор | Нет |  | Да | 24 | 35 | Дерево - хвойных пород |  | Нет |  | 4 | 10.2 | Металл без утеплителя |  | Нет |  | Иной | асфальтобетон | 163 | 1.2 | Нет |  | Скатная | 3 | Дерево |  | Нет |  | Отсутствует |  | Нет |  | Металпрофиль (металлочерепица) |  | 1135.7 | Да | 2009 | Наружный организованный |  | Оцинкованная сталь с полимерным покрытием (для крыш из металлопрофиля (металлочерепицы)) |  | 140 | Нет |  | 12 | 140 | Нет |  | Нет |  | Нет | [5 empty] | Нет |  | Нет |  |  | Нет | [5 empty] | Нет |  | Нет |  |  | 59.4 | 1 | 1 | 21 | 198 | Закрытая | Аллюминий | Нет |  | 120 | Нет |  | Нет |  |  |  | Нет |  | Установлен(ы) | 1 |  | Имеется | Да | 2013 | Нет |  | Имеется | Нет |  | Центральное | 1 | Иной | полипропилен, сталь | 302.5 | Нет |  | 20 | Иной | металл, пластик | Нет |  | Установлен(ы) | 1 |  | Имеется | Да | 2013 | Да | 4 | Смешанный | Чугун, пластик | 230.5 | Нет |  | Центральное (сетевой природный газ) | 1 | 70 | Нет |  | Да | Иной | центральное |  |  | 0.205 | 1 | Закрытая | Горизонтальная | Иной | сталь в изоляции | 1368 | Нет |  | 80 | Чугун |  | Нет |  | Нет |  | Нет |  | Да | 1 | Нет |  | Требуется установка |  |  | Имеется | Нет |  | Нет |  | Имеется | Нет |  | Да | Внешняя котельная | Центральная |  |  | 0.043 | 1 | Иной | полипропилен, сталь | 396 | Нет |  | 119 | Иной | чугун, латунь и сталь | Нет |  | Требуется установка |  |  | Имеется | Нет |  | Нет |  | Имеется | Нет
г. Краснодар, ул. им. Айвазовского, д. 106 | 48398111 | Подготовлен | 03 401 000 | Краснодар | г. Краснодар, ул. им. Айвазовского, д. 106 | Да | 2184 | Да | 1984 | 23:43:0309002:842 | 1984 |  |  | Нет |  | Типовой | Группа II | 1963 | 2013 | E | 185 | Да | 39 | 20.06.1989 | Нет |  |  |  | 14 | 14 | 949 | 180 | 5 | 5 | 4 | 4108.36 | 80 | 3828.26 | 79 | 3782.66 | 79 | Да | 75 | 3591.9 | 75 | Да | 4 | 190.76 | 4 | Нет |  |  |  | Нет |  |  |  | Да | 1 | 45.6 | 1 | Да | 1 | 45.6 | 1 | Нет |  |  |  | Нет |  |  |  | Нет |  |  |  | 4 | 280.1 | УО | ООО "ГУК-Краснодар" | 3 | 07.11.2008 | Решение общего собрания собственников помещений в МКД | Да | 3 | 26.03.2013 | Нет |  |  | 04.12.1992 |  | счет регионального оператора (по решению ОМС) | Ленточный |  | Железобетон |  | 233 | м3 |  |  | Нет |  | Да | 888.9 | Иной | уплотненный грунт, бетон и доска | Бетонные (железобетонные) блоки |  | 1.7 | 306 | Плоское | Железобетон |  | 936 | Нет |  | 0.3 | Крупнопанельные однослойные |  | Окраска - по штукатурке (по бетону) - известковым составом |  | 2440.1 | Да | 2009 | Да | 1540 | Отвердевающая мастика |  | Да | 2009 | Да | 90 | Иное | пакля и раствор | Да | 2009 | Да | 20 | 68.5 | Металлопластик |  | Да | 2009 | 8 | 11.4 | Иной | деревянные и железные без утеплителя | Нет |  | Иной | асфальтобетон | 180 | 1.2 | Нет |  | Плоская (совмещенная) |  | Сборные железобетонные элементы |  | Нет |  | Отсутствует |  | Нет |  | Рулонные материалы (в 3-4 слоя) |  | 1044 | Нет |  | Наружный неорганизованный |  |  |  |  | Нет |  |  |  | Нет |  | Нет |  | Нет | [5 empty] | Нет |  | Нет |  |  | Нет | [5 empty] | Нет |  | Нет |  |  | 71.1 | 1 | 1 | 21 | 190 | Закрытая | Аллюминий | Нет |  | 120 | Нет |  | Нет |  |  |  | Нет |  | Установлен(ы) | 1 |  | Имеется | Да | 2013 | Нет |  | Имеется | Нет |  | Центральное | 1 | Иной | Металл, пластик | 406 | Да | 2009 | 27 | Чугун |  | Да | 2009 | Установлен(ы) | 1 |  | Имеется | Да | 2009 | Да | 4 | Смешанный | Чугун, пластик | 272 | Да | 2009 | Центральное (сетевой природный газ) | 1 | 78 | Нет |  | Да | Иной | центральное |  |  | 0.225 | 1 | Закрытая | Горизонтальная | Иной | сталь в изоляции | 1168 | Да | 2009 | 110 | Чугун |  | Да | 2009 | Нет |  | Нет |  | Да | 1 | Нет |  | Установлен(ы) | 1 | 1 | Имеется | Да | 2009 | Нет |  | Имеется | Нет |  | Да | Внешняя котельная | Центральная |  |  | 0.055 | 1 | Иной | полипропилен, сталь | 405 | Да | 2009 | 113 | Иной | чугун, латунь и сталь | Да | 2009 | Установлен(ы) | 1 | 1 | Имеется | Да | 2009 | Нет |  | Имеется | Нет
г. Краснодар, ул. им. Айвазовского, д. 106, корп. А | 48397946 | Подготовлен | 03 401 000 | Краснодар | г. Краснодар, ул. им. Айвазовского, д. 106, корп. А | Да | 2141 | Да | 2078 | 23:43:0309002:120 | 2078 |  |  | Нет |  | Типовой | Группа II | 1963 | 2013 | E | 172 | Да | 31 | 28.03.1995 | Нет |  |  |  | 15 | 15 | 905 | 172 | 5 | 5 | 4 | 3832.91 | 80 | 3589.71 | 80 | 3589.71 | 80 | Да | 75 | 3328.1 | 75 | Да | 5 | 261.61 | 5 | Нет |  |  |  | Нет |  |  |  | Нет |  |  |  | Нет |  |  |  | Нет |  |  |  | Нет |  |  |  | Нет |  |  |  | 4 | 243.2 | УО | ООО "ГУК-Краснодар" | 3 | 10.11.2008 | Решение общего собрания собственников помещений в МКД | Да | б/н | 05.12.2012 | Нет |  |  | 09.02.1993 |  | счет регионального оператора (по решению ОМС) | Ленточный |  | Железобетон |  | 221 | м3 |  |  | Нет |  | Да | 843.1 | Иной | уплотненный грунт, бетон и доска | Бетонные (железобетонные) блоки |  | 1.9 | 323 | Плоское | Железобетон |  | 887.5 | Нет |  | 0.3 | Крупнопанельные однослойные |  | Окраска - по штукатурке (по бетону) - известковым составом |  | 2487.5 | Нет |  | Да | 1540 | Отвердевающая мастика |  | Нет |  | Да | 86 | Иное | пакля и раствор | Нет |  | Да | 20 | 68.5 | Металлопластик |  | Нет |  | 8 | 24 | Иной | деревянные и железные без утеплителя | Нет |  | Иной | асфальтобетон | 172 | 1.2 | Нет |  | Плоская (совмещенная) |  | Сборные железобетонные элементы |  | Нет |  | Отсутствует |  | Нет |  | Рулонные материалы (в 3-4 слоя) |  | 975 | Да | 2009 | Наружный неорганизованный |  |  |  |  | Нет |  |  |  | Нет |  | Нет |  | Нет | [5 empty] | Нет |  | Нет |  |  | Нет | [5 empty] | Нет |  | Нет |  |  | 72 | 1 | 1 | 21 | 190 | Закрытая | Аллюминий | Нет |  | 120 | Нет |  | Нет |  |  |  | Нет |  | Установлен(ы) | 1 |  | Имеется | Да | 2013 | Нет |  | Имеется | Нет |  | Центральное | 1 | Иной | Металл, пластик | 292 | Да | 2009 | 27 | Иной | полипропилен, сталь | Да | 2009 | Установлен(ы) | 1 |  | Имеется | Да | 2009 | Да | 4 | Смешанный | Чугун, пластик | 248 | Да | 2009 | Центральное (сетевой природный газ) | 1 | 74 | Нет |  | Да | Иной | центральное |  |  | 0.219 | 1 | Закрытая | Горизонтальная | Иной | сталь в изоляции | 1480 | Нет |  | 106 | Чугун |  | Нет |  | Нет |  | Нет |  | Да | 1 | Нет |  | Требуется установка |  |  | Имеется | Нет |  | Нет |  | Имеется | Нет |  | Да | Внешняя котельная | Центральная |  |  | 0.05 | 1 | Иной | полипропилен, сталь | 408 | Да | 2009 | 133 | Иной | чугун, латунь и сталь | Да | 2009 | Установлен(ы) | 1 | 1 | Имеется | Да | 2012 | Нет |  | Имеется | Нет
г. Краснодар, ул. им. Айвазовского, д. 108 | 48397934 | Подготовлен | 03 401 000 | Краснодар | 350040, Краснодарский край, Краснодар г, им Айвазовского ул, дом № 108 | Да | 1815 | Да | 1613 | 23:43:0309002:839 | 1613 | 9097 |  | Нет |  | Типовой | Группа I | 1960 |  |  | 199 | Да | 38 | 27.04.1989 | Нет |  |  |  | 14 | 14 | 701 | 140.2 | 5 | 5 | 3 | 3069.1 | 60 | 2861.3 | 60 | 2861.3 | 83 | Да | 58 | 2760.5 | 82 | Да | 2 | 100.8 | 1 | Нет |  |  |  | Нет |  |  |  | Нет |  |  |  | Нет |  |  |  | Нет |  |  |  | Нет |  |  |  | Нет |  |  |  | 1 | 207.8 | УО | ООО "Центр услуг по управлению жилыми домами" | 1 | 17.05.2011 | Решение общего собрания собственников помещений в МКД | Нет | [5 empty] | 12.05.1992 |  | счет регионального оператора (по решению ОМС) | Ленточный |  | Бетон |  | 1 | шт. |  |  | Нет |  | Да | 631 | Уплотненный грунт |  | Бетонные (железобетонные) блоки |  | 1.8 | 228.2 | Плоское | Железобетон |  | 700.9 | Нет |  | 0.35 | Крупнопанельные однослойные |  | Окраска - по штукатурке (по бетону) - иная |  | 1250 | Нет |  | Да | 1424 | Отвердевающая мастика |  | Нет |  | Нет | [5 empty] | Да | 15 | 27.1 | Металлопластик |  | Нет |  | 3 | 7.56 | Металл без утеплителя |  | Нет |  | Армированный асфальтобетон |  | 140.2 | 1 | Нет |  | Скатная | 2 | Дерево |  | Нет |  | Керамзит или шлак |  | Нет |  | Абсоцементные листы и волнистый шифер |  | 880 | Нет |  | Наружный неорганизованный | [10 empty] | Нет | [23 empty] | 5 | 1 | 1 | 15 | 260 | Закрытая | Аллюминий | Нет |  | 180 | Нет |  | Нет |  | Открытая | Алюминий | Нет |  | Установлен(ы) | 1 |  |  | Нет | 2007 | Нет |  | Имеется |  |  | Центральное | 1 | Смешанный | полипропилен, сталь | 320 | Нет |  | 14 | Смешанный | полипропилен, сталь | Нет |  | Установлен(ы) | 1 |  |  | Нет | 2012 | Да | 3 | Смешанный | чугун, полипропилен | 230 | Да | 2009 | Центральное (сетевой природный газ) | 1 | 120 | Нет |  | Да | Иной | центральное |  |  | 0.18 | 1 | Закрытая | Вертикальная | Черная сталь |  | 1102 | Нет |  | 86 | Сталь |  | Нет |  | Нет |  |  |  | Да | 1 | Нет |  | Установлен(ы) | 1 |  |  | Нет | 2013 | Нет |  | Имеется |  |  | Да | Внешняя котельная |  |  |  | 0.19 | 1 | Смешанный | полипропилен, сталь | 320 | Нет |  | 28 | Смешанный | полипропилен, сталь | Нет |  | Установлен(ы) | 1 |  |  | Нет | 2013 | Нет
г. Краснодар, ул. им. Айвазовского, д. 110 | 737211442 | Подготовлен | 03 401 000 | Краснодар | 350040, Краснодарский край, Краснодар г, им Айвазовского ул, дом № 110 | Да | 701 | Да | 1343 | 23:43:0309002:848 | 1343 | 1165 |  | Нет |  | Типовой | Группа I | 1960 |  |  | 170 | Да | 48 | 20.03.1993 | Нет |  |  |  | 14.9 | 14.9 | 701 | 141.7 | 5 | 5 | 3 | 3075.6 | 60 | 2868.6 | 60 | 2868.6 | 68 | Да | 51 | 2448.12 | 67 | Да | 9 | 420.48 | 1 | Нет |  |  |  | Нет |  |  |  | Нет |  |  |  | Нет |  |  |  | Нет |  |  |  | Нет |  |  |  | Нет |  |  |  | 1 | 207 | УО | ООО "Центр усдуг по управлению жилыми домами" | 1 | 24.05.2011 | Решение общего собрания собственников помещений в МКД | Нет | [5 empty] | 16.07.1993 |  | счет регионального оператора (по решению ОМС) | Ленточный |  | Бетон |  | 1 | шт. |  |  | Нет |  | Да | 631 | Уплотненный грунт |  | Бетонные (железобетонные) блоки |  | 1.8 | 228 | Плоское | Железобетон |  | 701 | Нет |  | 0.35 | Крупнопанельные однослойные |  | Окраска - по штукатурке (по бетону) - иная |  | 1235 | Нет |  | Да | 1424 | Отвердевающая мастика |  | Нет |  | Нет | [5 empty] | Да | 15 | 27.1 | Смешанный | стеклопакеты и деревянные | Нет |  | 3 | 7.56 | Металл без утеплителя |  | Нет |  | Армированный асфальтобетон |  | 141.7 | 1 | Нет |  | Скатная | 2 | Дерево |  | Нет |  | Отсутствует |  | Нет |  | Абсоцементные листы и волнистый шифер |  | 880 | Нет |  | Наружный организованный |  | Оцинкованная сталь |  |  | Нет |  | 8 | 112 | Нет |  | Нет | [23 empty] | 5 | 1 | 1 | 15 | 320 | Закрытая | Аллюминий | Нет |  | 180 | Нет |  | Да | 142 | Открытая | Алюминий | Нет |  | Установлен(ы) | 1 |  |  | Нет | 2008 | Нет |  | Имеется |  |  | Центральное | 1 | Смешанный | сталь, полипропилен, металлопластик | 330 | Нет |  | 14 | Смешанный | полипропилен, сталь | Нет |  | Установлен(ы) | 1 |  |  | Нет | 2010 | Да | 3 | Смешанный | Чугун, пластик | 230 | Нет |  | Центральное (сетевой природный газ) | 1 | 140 | Нет |  | Да | Иной | центральное |  |  | 0.18 | 1 | Закрытая | Вертикальная | Черная сталь |  | 1162 | Нет |  | 86 | Сталь |  | Нет |  | Нет |  |  |  | Да | 1 | Нет |  | Установлен(ы) | 1 |  |  | Нет | 2013 | Нет |  | Имеется |  |  | Да | Внешняя котельная |  |  |  | 0.19 | 1 | Черная сталь |  | 352 | Нет |  | 14 | Сталь |  | Нет |  | Установлен(ы) | 1 |  |  | Нет | 2013 | Нет
г. Краснодар, ул. им. Айвазовского, д. 114 | 721170054 | Подготовлен | 03 401 000 | Краснодар | г. Краснодар, ул. им. Айвазовского, д. 114 | Да | 5138 | Да | 5040 | 23:43:0309002:522 | 5040 |  |  | Нет |  | Типовой | Группа II | 1963 | 2013 | E | 169 | Да | 47 | 27.02.1992 | Нет |  |  |  | 15.5 | 15.5 | 898 | 170 | 5 | 5 | 4 | 3811.4 | 80 | 3511 | 80 | 3511 | 80 | Да | 79 | 3480.1 | 79 | Да | 1 | 30.9 | 1 | Нет |  |  |  | Нет |  |  |  | Нет |  |  |  | Нет |  |  |  | Нет |  |  |  | Нет |  |  |  | Нет |  |  |  | 4 | 300.4 | УО | ООО "ГУК-Краснодар" | 4 | 02.02.2009 | Решение общего собрания собственников помещений в МКД | Да | 8 | 14.05.2012 | Нет |  |  | 17.06.1992 |  | счет регионального оператора (по решению ОМС) | Ленточный |  | Железобетон |  | 224 | м3 |  |  | Нет |  | Да | 838.2 | Иной | уплотненный грунт, бетон и доска | Бетонные (железобетонные) блоки |  | 2.5 | 420 | Плоское | Железобетон |  | 882.4 | Нет |  | 0.3 | Крупнопанельные однослойные |  | Окраска - по штукатурке (по бетону) - известковым составом |  | 2610 | Да | 2015 | Да | 1560 | Отвердевающая мастика |  | Нет |  | Да | 65 | Иное | пакля и раствор | Да | 2012 | Да | 16 | 32 | Металлопластик |  | Да | 2012 | 4 | 12 | Металл без утеплителя |  | Нет |  | Иной | асфальтобетон | 170 | 1.2 | Нет |  | Скатная | 3.3 | Дерево |  | Да | 2015 | Отсутствует |  | Нет |  | Металпрофиль (металлочерепица) |  | 985 | Да | 2015 | Наружный организованный |  | Оцинкованная сталь с полимерным покрытием (для крыш из металлопрофиля (металлочерепицы)) |  |  | Да | 2015 | 8 | 120 | Да | 2015 | Нет |  | Нет | [5 empty] | Нет |  | Нет |  |  | Нет | [5 empty] | Нет |  | Нет |  |  | 72 | 1 | 1 | 21 | 210 | Закрытая | Аллюминий | Нет |  | 120 | Нет |  | Нет |  |  |  | Нет |  | Установлен(ы) | 1 |  | Имеется | Да | 2013 | Нет |  | Имеется | Нет |  | Центральное | 1 | Иной | Металл, пластик | 285 | Нет |  | 28 | Чугун |  | Нет |  | Установлен(ы) | 1 |  | Имеется | Да | 2009 | Да | 4 | Смешанный | Чугун, пластик | 271 | Нет |  | Центральное (сетевой природный газ) | 1 | 72 | Нет |  | Да | Иной | центральное |  |  | 0.216 | 1 | Закрытая | Горизонтальная | Иной | сталь в изоляции | 1258 | Да | 2014 | 132 | Чугун |  | Да | 2014 | Нет |  | Нет |  | Да | 1 | Да | 2014 | Установлен(ы) | 1 |  | Имеется | Да | 2014 | Да | 1 | Имеется | Да | 2014 | Да | Внешняя котельная | Центральная |  |  | 0.051 | 1 | Иной | полипропилен, сталь | 382 | Нет |  | 106 | Иной | чугун, латунь и сталь | Нет |  | Требуется установка |  |  | Имеется | Нет |  | Нет |  | Имеется | Нет
г. Краснодар, ул. им. Айвазовского, д. 115 | 48397952 | Подготовлен | 03 401 000 | Краснодар | г. Краснодар, ул. им. Айвазовского, д. 115 | Да | 2388.5 | Да | 1414 | 23:43:0309001:134 | 1414 |  |  | Нет |  | Типовой | Группа II | 1962 | 2013 | E | 105 | Да | 45 | 25.05.1989 | Нет |  |  |  | 12.7 | 12.7 | 643.7 | 147 | 4 | 4 | 2 | 1737.7 | 56 | 1644 | 54 | 1572.9 | 54 | Да | 51 | 1489.1 | 51 | Да | 3 | 83.8 | 3 | Нет |  |  |  | Нет |  |  |  | Да | 2 | 71.1 | 2 | Да | 2 | 71.1 | 2 | Нет |  |  |  | Нет |  |  |  | Нет |  |  |  | 2 | 93.7 | УО | ООО "ГУК-Краснодар" | 4 | 12.11.2008 | Решение общего собрания собственников помещений в МКД | Да | 3 | 10.07.2012 | Нет |  |  | 29.09.1992 |  | счет регионального оператора (по решению ОМС) | Ленточный |  | Железобетон |  | 189 | м3 |  |  | Нет |  | Нет | [11 empty] | Нет |  | 0.5 | Кирпич |  | Отсутствует |  | 384 | Нет |  | Нет |  |  |  | Нет |  | Да | 44 | Иное | пакля и раствор | Нет |  | Да | 8 | 24 | Дерево - хвойных пород |  | Нет |  | 16 | 48 | Иной | деревянные и железные без утеплителя | Нет |  | Иной | асфальтобетон | 147 | 1.2 | Нет |  | Скатная | 3 | Дерево |  | Нет |  | Керамзит или шлак |  | Нет |  | Абсоцементные листы и волнистый шифер |  | 955 | Нет |  | Наружный организованный |  | Оцинкованная сталь |  | 127.4 | Нет |  | 11 | 165 | Нет |  | Нет |  | Нет | [5 empty] | Нет |  | Нет |  |  | Нет | [5 empty] | Нет |  | Нет |  |  | 49.5 | 1 | 1 | 5 | 140 | Закрытая | Аллюминий | Нет |  | 60 | Нет |  | Нет |  |  |  | Нет |  | Установлен(ы) | 1 |  | Имеется | Да | 2013 | Нет |  | Имеется | Нет |  | Центральное | 1 | Иной | Металл, пластик | 282 | Да | 2009 | 19 | Иной | полипропилен, сталь | Да | 2009 | Установлен(ы) | 1 |  | Имеется | Да | 2014 | Да | 2 | Смешанный | Чугун, пластик | 248 | Нет |  | Центральное (сетевой природный газ) | 1 | 64 | Нет |  | Да | Иной | центральное |  |  | 0.14 | 1 | Закрытая | Вертикальная | Иной | сталь в изоляции | 632 | Нет |  | 66 | Чугун |  | Нет |  | Нет |  | Нет |  | Да | 1 | Нет |  | Установка не требуется |  |  | Отсутствует по причине, указанной в: ч.1 ст.13 261-ФЗ (3 причины) | Нет |  | Нет |  | Отсутствует по причине, указанной в: ч.1 ст.13 261-ФЗ (3 причины) | Нет |  | Да | Водогрейная колонка |  |  |  |  | 1 |  |  |  | Нет |  |  |  |  | Нет | [5 empty] | Нет |  | Нет |  |  | Нет
г. Краснодар, ул. им. Айвазовского, д. 118 | 361750257 | Подготовлен | 03 401 000 | Краснодар | г. Краснодар, ул. им. Айвазовского, д. 118 | Да | 3747 | Да | 1976 | 23:43:0309002:102 | 1976 |  |  | Нет |  | Типовой | Группа II | 1963 | 2013 | E | 186 | Да | 40 | 26.03.1989 | Нет |  |  |  | 15.5 | 15.5 | 871 | 170 | 5 | 5 | 4 | 3782.7 | 80 | 3529.2 | 80 | 3529.2 | 78 | Да | 77 | 3408.1 | 77 | Да | 3 | 121.1 | 1 | Нет |  |  |  | Нет |  |  |  | Нет |  |  |  | Нет |  |  |  | Нет |  |  |  | Нет |  |  |  | Нет |  |  |  | 4 | 253.5 | УО | ООО "ГУК-Краснодар" | 4 | 30.03.2009 | Решение общего собрания собственников помещений в МКД | Да | 2 | 31.01.2012 | Нет |  |  | 28.06.1993 |  | счет регионального оператора (по решению ОМС) | Ленточный |  | Железобетон |  | 218 | м3 |  |  | Нет |  | Да | 827.4 | Иной | уплотненный грунт, бетон и доска | Бетонные (железобетонные) блоки |  | 1.7 | 285.6 | Плоское | Железобетон |  | 871 | Нет |  | 0.3 | Крупнопанельные однослойные |  | Окраска - по штукатурке (по бетону) - известковым составом |  | 2607.2 | Да | 2011 | Да | 1550 | Отвердевающая мастика |  | Да | 2011 | Да | 95 | Иное | пакля и раствор | Да | 2011 | Да | 24 | 68.5 | Металлопластик |  | Да | 2011 | 4 | 10.6 | Металл без утеплителя |  | Да | 2011 | Иной | асфальтобетон | 170 | 1.2 | Да | 2011 | Плоская (совмещенная) |  | Сборные железобетонные элементы |  | Да | 2012 | Отсутствует |  | Да | 2012 | Рулонные материалы (в 3-4 слоя) |  | 1132.3 | Да | 2012 | Внутренний |  | Оцинкованная сталь с полимерным покрытием (для крыш из металлопрофиля (металлочерепицы)) |  | 162 | Да | 2012 | 12 | 174 | Да | 2012 | Нет |  | Нет | [5 empty] | Нет |  | Нет |  |  | Нет | [5 empty] | Нет |  | Нет |  |  | 72 | 1 | 1 | 21 | 210 | Закрытая | Медь | Да | 2011 | 120 | Да | 2011 | Нет |  |  |  | Нет |  | Установлен(ы) | 1 |  | Имеется | Да | 2013 | Да | 4 | Имеется | Да | 2015 | Центральное | 1 | Иной | Металл, пластик | 308 | Да | 2012 | 17 | Чугун |  | Да | 2012 | Установлен(ы) | 1 |  | Имеется | Да | 2014 | Да | 4 | Смешанный | Чугун, пластик | 266 | Да | 2012 | Центральное (сетевой природный газ) | 1 | 280 | Нет |  | Да | Иной | центральное |  |  | 0.214 | 1 | Закрытая | Горизонтальная | Иной | сталь в изоляции | 1355 | Да | 2011 | 132 | Чугун |  | Да | 2011 | Нет |  | Нет |  | Да | 1 | Да | 2011 | Установлен(ы) | 1 | 1 | Имеется | Да | 2011 | Да | 1 | Имеется | Да | 2011 | Да | Внешняя котельная | Центральная |  |  | 0.051 | 1 | Иной | полипропилен, сталь | 386 | Да | 2012 | 112 | Иной | чугун, латунь и сталь | Да | 2012 | Установлен(ы) | 1 | 1 | Имеется | Да | 2011 | Да | 1 | Имеется | Да | 2011
г. Краснодар, ул. им. Айвазовского, д. 50 | 78918037 | Подготовлен | 03 401 000 | Краснодар | 350040, Краснодарский край, Краснодар г, им Айвазовского ул, дом № 50 | Да | 5361 | Да | 5361 | 23:43:0309007:190 | 5361 |  | 23:43:0309007:190 | Нет |  | Типовой | Группа II | 1977 | 2010 | C | 285 | Да | 14 | 13.09.2011 | Нет |  |  |  | 15 | 15 | 1615 | 130 | 5 | 5 | 8 | 6602.1 | 129 | 6075 | 129 | 6075 | 179 | Да | 124 | 5897 | 178 | Да | 5 | 178 | 1 | Нет |  |  |  | Нет |  |  |  | Нет |  |  |  | Нет |  |  |  | Нет |  |  |  | Нет |  |  |  | Нет |  |  |  | 2 | 527.1 | ТСЖ | Единство | 1 | 25.03.2010 | Решение общего собрания собственников помещений в МКД | [6 empty] | 22.10.2008 |  | специальный счет, владельцем которого является ТСЖ | Ленточный |  | Бетон |  | 1 | шт. |  |  | Нет |  | Да | 1556.5 | Бетон |  | Кирпич |  | 3.4 | 3111.4 | Плоское | Бетонное заполнение по металлическим балкам |  | 1615 | Нет |  | 0.45 | Кирпич |  | Облицовка - естественный камень |  | 1929 | Да | 2014 | Нет | [5 empty] | Нет | [5 empty] | Да | 40 | 72 | Металлопластик |  | Да | 2014 | 12 | 43 | Металл без утеплителя |  | Да | 2010 | Армированный асфальтобетон |  | 130 | 0.7 | Да | 2009 | Скатная | 3.2 | Дерево |  | Да | 2009 | Минеральная плита |  | Да | 2009 | Абсоцементные листы и волнистый шифер |  | 1867.8 | Да | 2009 | Наружный организованный |  | Оцинкованная сталь |  | 130 | Да | 2009 | 12 | 192 | Да | 2009 | Нет | [23 empty] | 1.3 | 1 | 1 | 16 | 615 | Закрытая | Аллюминий | Нет |  | 213 | Нет |  | Да | 516 | Скрытая | Алюминий | Нет |  | Установлен(ы) | 1 |  |  | Да | 2012 | Нет |  | Имеется |  |  | Центральное | 1 | Оцинкованная сталь |  | 355 | Нет |  | 8 | Чугун |  | Нет |  | Установлен(ы) | 1 |  |  | Да | 2010 | Да | 8 | Смешанный | ПХВ | 413 | Нет |  | Центральное (сетевой природный газ) | 1 | 419 | Нет |  | Да | Внешняя котельная |  |  |  | 1.3 | 1 | Открытая | Горизонтальная | Оцинкованная сталь |  | 802 | Да | 2010 | 8 | Чугун |  | Нет |  | Нет |  |  |  | Да | 1 | Да | 2010 | Установлен(ы) | 1 |  |  | Да | 2010 | Да | 1 | Имеется | Да | 2010 | Да | Внешняя котельная |  |  |  | 0.6 | 1 | Оцинкованная сталь |  | 668 | Нет |  | 14 | Смешанный | сталь,чугун | Нет |  | Установлен(ы) | 1 |  |  | Да | 2010 | Нет
г. Краснодар, ул. им. Айвазовского, д. 75 | 361766984 | Подготовлен | 03 401 000 | Краснодар | г. Краснодар, ул. им. Айвазовского, д. 75 | Да | 4132 | Да | 2481 | 23:43:0309006:375 | 2481 |  |  | Нет |  | Типовой | Группа II | 1968 | 2013 | E | 272 | Да | 28 | 26.06.1989 | Нет |  |  |  | 15 | 15 | 1442 | 256 | 5 | 5 | 7 | 6032.5 | 115 | 5543 | 115 | 5543 | 115 | Да | 105 | 5068 | 105 | Да | 10 | 475 | 10 | Нет |  |  |  | Нет |  |  |  | Нет |  |  |  | Нет |  |  |  | Нет |  |  |  | Нет |  |  |  | Нет |  |  |  | 7 | 489.5 | УО | ООО "ГУК-Краснодар" | 1 | 10.12.2009 | Решение общего собрания собственников помещений в МКД | Нет |  |  | Нет |  |  | 10.06.1992 |  | счет регионального оператора (по решению ОМС) | Ленточный |  | Железобетон |  | 336 | м3 |  |  | Нет |  | Да | 1311.7 | Иной | уплотненный грунт, бетон и доска | Бетонные (железобетонные) блоки |  | 1.6 | 406.4 | Плоское | Железобетон |  | 1380.8 | Нет |  | 0.3 | Крупнопанельные однослойные |  | Отсутствует |  | 3679.7 | Да | 2011 | Да | 2695 | Отвердевающая мастика |  | Да | 2011 | Да | 184 | Иное | пакля и раствор | Да | 2010 | Да | 32 | 132.5 | Дерево - хвойных пород |  | Да | 2010 | 8 | 27.8 | Металл без утеплителя |  | Нет |  | Иной | асфальтобетон | 256 | 1.2 | Да | 2011 | Скатная | 3 | Сборные железобетонные элементы |  | Нет |  | Керамзит или шлак |  | Нет |  | Абсоцементные листы и волнистый шифер |  | 1794 | Нет |  | Наружный неорганизованный |  |  |  |  | Нет |  |  |  | Нет |  | Нет |  | Нет | [5 empty] | Нет |  | Нет |  |  | Нет | [5 empty] | Нет |  | Нет |  |  | 103.5 | 1 | 1 | 41 | 336 | Закрытая | Медь | Да | 2009 | 210 | Да | 2009 | Нет |  |  |  | Нет |  | Установлен(ы) | 1 |  | Имеется | Да | 2013 | Да | 7 | Имеется | Да | 2009 | Центральное | 1 | Иной | Металл, пластик | 593 | Да | 2011 | 50 | Иной | полипропилен, сталь | Да | 2011 | Установлен(ы) | 1 |  | Имеется | Да | 2013 | Да | 8 | Смешанный | Чугун, пластик | 547 | Да | 2009 | Центральное (сетевой природный газ) | 1 | 116 | Нет |  | Да | Иной | центральное |  |  | 0.332 | 1 | Закрытая | Горизонтальная | Иной | Металлопластик, сталь | 2446 | Да | 2011 | 226 | Смешанный | Металические, пластик | Да | 2011 | Нет |  | Нет |  | Да | 1 | Да | 2009 | Установлен(ы) | 1 | 1 | Имеется | Да | 2011 | Да | 1 | Имеется | Да | 2011 | Да | Водогрейная колонка |  |  |  |  | 1 | Иной | полипропилен, сталь |  | Нет |  |  |  |  | Нет | [5 empty] | Нет |  | Нет |  |  | Нет
г. Краснодар, ул. им. Айвазовского, д. 77 | 48400586 | Подготовлен | 03 401 000 | Краснодар | г. Краснодар, ул. им. Айвазовского, д. 77 | Да | 3252 | Да | 1515 | 23:43:0309006:170 | 1805 |  |  | Нет |  | Типовой | Группа II | 1975 | 2013 | E | 148 | Да | 23 | 25.01.1990 | Нет |  |  |  | 14 | 14 | 669.2 | 138 | 5 | 5 | 4 | 3000.45 | 60 | 2723.55 | 60 | 2723.55 | 60 | Да | 60 | 2723.55 | 60 | Нет |  |  |  | Нет |  |  |  | Нет |  |  |  | Нет |  |  |  | Нет |  |  |  | Нет |  |  |  | Нет |  |  |  | Нет |  |  |  | 4 | 276.9 | УО | ООО "ГУК-Краснодар" | 4 | 12.12.2008 | Решение общего собрания собственников помещений в МКД | Да | б/н | 12.12.2012 | Нет |  |  | 12.03.1993 |  | счет регионального оператора (по решению ОМС) | Ленточный |  | Железобетон |  | 176 | м3 |  |  | Нет |  | Да | 635.7 | Иной | уплотненный грунт, бетон и доска | Бетонные (железобетонные) блоки |  | 1.6 | 216.8 | Плоское | Железобетон |  | 669.2 | Нет |  | 0.3 | Крупнопанельные однослойные |  | Отсутствует |  | 1855.9 | Да | 2009 | Да | 1540 | Отвердевающая мастика |  | Да | 2009 | Да | 90 | Иное | пакля и раствор | Нет |  | Да | 20 | 65.3 | Металлопластик |  | Нет |  | 8 | 10.8 | Иной | деревянные и железные без утеплителя | Нет |  | Иной | асфальтобетон | 138 | 1.2 | Нет |  | Скатная | 3 | Дерево |  | Нет |  | Керамзит или шлак |  | Нет |  | Металпрофиль (металлочерепица) |  | 1127 | Да | 2009 | Наружный неорганизованный |  |  |  |  | Нет |  |  |  | Нет |  | Нет |  | Нет | [5 empty] | Нет |  | Нет |  |  | Нет | [5 empty] | Нет |  | Нет |  |  | 54 | 1 | 1 | 21 | 190 | Закрытая | Аллюминий | Да | 2009 | 120 | Да | 2009 | Нет |  |  |  | Нет |  | Установлен(ы) | 1 |  | Имеется | Да | 2009 | Нет |  | Имеется | Нет |  | Центральное | 1 | Черная сталь |  | 540 | Нет |  | 28 | Чугун |  | Нет |  | Установлен(ы) | 1 |  | Имеется | Да | 2014 | Да | 4 | Смешанный | Чугун, пластик | 303 | Да | 2009 | Центральное (сетевой природный газ) | 1 | 57 | Нет |  | Да | Иной | центральное |  |  | 0.173 | 1 | Закрытая | Горизонтальная | Иной | сталь в изоляции | 1070 | Нет |  | 6 | Чугун |  | Нет |  | Нет |  | Нет |  | Да | 1 | Нет |  | Требуется установка |  |  | Имеется | Нет |  | Нет |  | Имеется | Нет |  | Да | Внешняя котельная | Центральная |  |  | 0.045 | 1 | Иной | полипропилен, сталь | 528 | Нет |  | 64 | Чугун |  | Нет |  | Установлен(ы) | 1 | 1 | Имеется | Да | 2013 | Нет |  | Имеется | Нет
г. Краснодар, ул. им. Айвазовского, д. 96 | 48397925 | Подготовлен | 03 401 000 | Краснодар | 350040, Краснодарский край, Краснодар г, им Айвазовского ул, дом № 96 | Да | 2782 | Да | 1687 | 23:43:0309002:609 | 1687 | 11000 |  | Нет |  | Типовой | Группа I | 1963 |  |  | 245 | Да | 38 | 20.04.1989 | Нет |  |  |  | 14.7 | 14.7 | 804 | 158 | 5 | 5 | 4 | 4120.3 | 80 | 3839.3 | 80 | 3839.3 | 99 | Да | 76 | 3631.8 | 98 | Да | 4 | 207.5 | 1 | Нет |  |  |  | Нет |  |  |  | Нет |  |  |  | Нет |  |  |  | Нет |  |  |  | Нет |  |  |  | Нет |  |  |  | 1 | 281 | УО | ООО "Центр услуг по управлению жилыми домами" | 1 | 12.11.2011 | Решение общего собрания собственников помещений в МКД | Нет | [5 empty] | 12.10.1992 |  | счет регионального оператора (по решению ОМС) | Ленточный |  | Железобетон |  | 1 | м3 |  |  | Нет |  | Да | 720 | Уплотненный грунт |  | Бетонные (железобетонные) блоки |  | 1.7 | 261.8 | Плоское | Железобетон |  | 804 | Нет |  | 0.3 | Крупнопанельные однослойные |  | Окраска - по штукатурке (по бетону) - иная |  | 2072 | Нет |  | Да | 1599 | Отвердевающая мастика |  | Нет |  | Нет | [5 empty] | Да | 20 | 31.2 | Смешанный | стеклопакеты и деревянные | Нет |  | 4 | 10.08 | Металл без утеплителя |  | Нет |  | Армированный асфальтобетон |  | 158 | 1 | Нет |  | Скатная | 2 | Дерево |  | Да | 2009 | Отсутствует |  | Да | 2009 | Металпрофиль (металлочерепица) |  | 2365 | Да | 2009 | Наружный организованный |  | Оцинкованная сталь |  |  | Да | 2009 | 10 | 150 | Да | 2009 | Нет | [23 empty] | 5 | 1 | 1 | 20 | 320 | Закрытая | Аллюминий | Нет |  | 240 | Нет |  | Нет |  | Скрытая | Алюминий | Нет |  | Установлен(ы) | 1 |  |  | Нет | 2007 | Нет |  | Имеется |  |  | Центральное | 1 | Смешанный | сталь, полипропилен, металлопластик | 320 | Да | 2009 | 14 | Смешанный | полипропилен, сталь | Да | 2009 | Установлен(ы) | 1 |  |  | Да | 2009 | Да | 4 | Смешанный | чугун, полипропилен | 312 | Нет |  | Центральное (сетевой природный газ) | 1 | 140 | Нет |  | Да | Иной | центральное |  |  | 0.22 | 2 | Закрытая | Вертикальная | Черная сталь |  | 1260 | Нет |  | 128 | Смешанный | Чугун, сталь, | Нет |  | Нет |  |  |  | Да | 1 | Нет |  | Установлен(ы) | 1 |  |  | Нет | 2013 | Нет |  | Имеется |  |  | Да | Внешняя котельная |  |  |  | 0.25 | 1 | Смешанный | сталь, полипропилен, металлопласт | 400 | Да | 2009 | 40 | Смешанный | полипропилен, сталь | Да | 2009 | Установлен(ы) | 1 |  |  | Нет | 2013 | Нет
г. Краснодар, ул. им. Айвазовского, д. 98 | 48397739 | Подготовлен | 03 401 000 | Краснодар | 350040, Краснодарский край, Краснодар г, им Айвазовского ул, дом № 98 | Да | 3770 | Да | 3770 | 23:43:0309002:844 | 4225 |  |  | Нет |  | Типовой | Группа II | 1964 |  |  | 213 | Нет |  |  | Нет |  |  |  | 15 | 15 | 720 | 144 | 5 | 5 | 4 | 3857.5 | 80 | 3555.2 | 80 | 3555.2 | 80 | Да | 80 | 3555.2 | 80 | Нет |  |  |  | Нет |  |  |  | Нет |  |  |  | Нет |  |  |  | Нет |  |  |  | Нет |  |  |  | Нет |  |  |  | Нет |  |  |  | 1 | 302.3 | ЖСК | ЖСК 30 | 1 | 01.01.1998 | Решение общего собрания собственников помещений в МКД | [8 empty] | счет регионального оператора (по решению ОМС) | Ленточный |  | Бетон |  | 1 | шт. |  |  | Да | 2008 | Да | 302.3 | Цементная стяжка |  | Иной | ж/б панели | 3 | 2635 | Плоское | Железобетон |  | 880.1 | Нет |  | 0.4 | Кирпич |  | Отсутствует |  | 1922.1 | Да | 2008 | Нет | [5 empty] | Да | 1245 | Отвердевающая мастика |  | Да | 2008 | Да | 260 | 750 | Иной | металлопластик и дерево | Да | 2008 | 84 | 180 | Смешанный | деревянные и железные без утеплителя | Да | 2011 | Иной | Асфальт | 216 | 1.5 | Да | 2008 | Скатная | 2 | Иной | рубероид | Нет |  | Керамзит или шлак |  | Нет |  | Рулонные материалы (в 3-4 слоя) |  | 880 | Нет |  | Внутренний |  | Оцинкованная сталь с полимерным покрытием (для крыш из металлопрофиля (металлочерепицы)) |  |  | Да | 2012 | 12 | 180 | Да | 2012 | Нет | [23 empty] | 129.7 | 1 | 1 | 20 | 50 | Закрытая | Медь | Да | 2008 | 120 | Да | 2008 | Нет |  | Скрытая | Алюминий | Нет |  | Установлен(ы) | 81 |  |  | Да | 2008 | Да | 1 |  | Да | 2008 | Центральное | 1 | Смешанный | Металл, пластик | 75 | Да | 2013 | 15 | Сталь |  | Да | 2013 | Установлен(ы) | 1 |  |  | Да | 2008 | Да | 1 | Пластик |  | 142 | Да | 2010 | Центральное (сетевой природный газ) | 1 | 120 | Нет |  | Да | Иной | центральное |  |  | 534 | 1 | Открытая | Горизонтальная | Черная сталь |  | 340 | Нет |  | 4 | Смешанный | Сталь , латунь | Нет |  | Нет |  |  |  | Нет |  |  |  | Установка не требуется |  |  | Имеется | Нет |  | Нет |  | Имеется |  |  | Да | Внешняя котельная | Центральная |  |  | 534 | 1 | Черная сталь |  | 142 | Да | 2010 | 35 | Латунь |  | Да | 2010 | Установка не требуется |  |  | Имеется |  |  | Нет
г. Краснодар, ул. им. Айвазовского, д. 98, корп. А | 99986326 | Подготовлен | 03 401 000 | Краснодар | 350040, Краснодарский край, Краснодар г, им Айвазовского ул, дом № 98, корпус А | Да | 1625 | Да | 1625 | 23:43:0309002:439 | 1625 | 5181-1056 | 23:43:0309002:439 | Нет |  | Типовой | Группа II | 1969 | 2011 | C | 174 | Нет |  |  | Нет |  |  |  | 16 | 16 | 1013.7 | 174 | 5 | 5 | 5 | 3973.2 | 70 | 3670.6 | 70 | 3670.6 | 70 | Да | 70 | 3670.6 | 70 | Нет |  |  |  | Нет |  |  |  | Нет |  |  |  | Нет |  |  |  | Нет |  |  |  | Нет |  |  |  | Нет |  |  |  | Нет |  |  |  | 2 | 302.6 | ТСЖ (после ликвидации ЖСК) | ТСЖ 124 | 184 | 25.03.2006 | Решение общего собрания собственников помещений в МКД | [8 empty] | специальный счет, владельцем которого является ТСЖ | Столбы |  | Бетон |  | 140 | шт. |  |  | Нет |  | Нет | [13 empty] | 0.4 | Кирпич |  | Смешанная |  | 2243.7 | Нет |  | Нет | [5 empty] | Нет | [5 empty] | Да | 20 | 36 | Смешанный | деревянные одинарные одностворчатые | Нет |  | 6 | 11 | Смешанный | деревянные и железные без утеплителя | Нет |  | Иной | Асфальт | 174 | 1.2 | Да | 2014 | Скатная | 2 | Дерево |  | Да | 2005 | Керамзит или шлак |  | Да | 2005 | Абсоцементные листы и волнистый шифер |  | 996.1 | Да | 2005 | Наружный неорганизованный | [10 empty] | Нет | [23 empty] | 152663 | 1 | 1 | 30 | 110 | Закрытая | Медь | Да | 2009 | 110 | Да | 2009 | Нет |  | Скрытая | Медь | Да | 2009 | Установлен(ы) | 1 |  |  | Да | 2009 | Нет |  | Имеется |  |  | Центральное | 1 | Смешанный | металл.пластик, сталь | 480.4 | Да | 2009 | 152 | Смешанный | сталь, латунь | Да | 2009 | Установлен(ы) | 1 |  |  | Да | 2015 | Да | 5 | Пластик |  | 14.4 | Да | 2009 | Центральное (сетевой природный газ) | 1 | 588 | Нет |  | Да | Внешняя котельная |  |  |  | 328.08 | 1 | Открытая | Вертикальная | Черная сталь |  | 810 | Нет |  | 88 | Смешанный | Сталь , латунь | Нет |  | Нет |  |  |  | Да | 1 | Нет |  | Требуется установка | [5 empty] | Нет |  | Имеется |  |  | Да | Внешняя котельная |  |  |  | 317.52 | 1 | Черная сталь |  | 480.4 | Да | 2009 | 14 | Смешанный | сталь, латунь | Да | 2009 | Установлен(ы) | 1 |  |  | Нет | 2009 | Да | 1 | Имеется | Да | 2009
г. Краснодар, ул. им. Академика Губкина, д. 84 | 721601311 | Подготовлен | 03 401 000 | Краснодар | 350900, Краснодарский край, Краснодар г, им Академика Губкина ул, дом № 84 | Да | 728 | Да | 728 | 23:43:0117026:0084 | 728 | 03401055015782560 | 2343011026008403401055015782560 | Нет |  | Индивидуальный | Группа II | 2006 |  |  | 120 | Нет |  |  | Нет |  |  |  | 8.7 | 8.7 | 293.5 | 70.2 | 3 | 3 | 1 | 745.22 | 81 | 704.18 | 66 | 689.82 | 15 | Да | 66 | 689.82 | 15 | Нет |  |  |  | Нет |  |  |  | Нет |  |  |  | Да | 15 | 14.36 | 15 | Да | 15 | 14.36 | 15 | Нет |  |  |  | Нет |  |  |  | Нет |  |  |  | 1 | 41.04 | УО | ООО "ЖЭК" | б/н | 01.07.2007 | Решение общего собрания собственников помещений в МКД | Нет | [5 empty] | 27.11.2006 |  | счет регионального оператора (по решению ОМС) | Ленточный |  | Иной | железобетон | 1 | м3 |  |  | Нет |  | Нет | [13 empty] | 0.99 | Кирпич |  | Иная |  | 567 | Нет |  | Нет | [5 empty] | Нет | [5 empty] | Да | 7 | 17.5 | Металлопластик |  | Нет |  | 1 | 2.7 | Металл с утеплителем |  | Нет |  | Иной | Бетон | 70.2 | 1 | Нет |  | Скатная | 4 | Дерево |  | Нет |  | Минеральная плита |  | Нет |  | Металпрофиль (металлочерепица) |  | 525 | Нет |  | Наружный организованный |  | Иной | Оцинкованая стали и пластиковые |  | Нет |  | 6 | 31.3 | Нет |  | Нет | [23 empty] | 60 | 1 | 1 | 1 | 1 | Закрытая | Медь | Нет |  | 1 | Нет |  | Нет |  | Скрытая | Медь | Нет |  | Установлен(ы) | 1 |  |  | Нет | 2012 | Да | 1 |  | Нет | 2006 | Центральное | 1 | Иной | Пластик | 400 | Нет |  | 32 | Чугун |  | Нет |  | Установлен(ы) | 1 |  |  | Нет | 2013 | Да | 1 | Чугун |  | 230 | Нет |  | Центральное (сетевой природный газ) | 15 | 514 | Нет |  | Нет | [37 empty] | Нет
г. Краснодар, ул. им. Академика Губкина, д. 86 | 99988245 | Подготовлен | 03 401 000 | Краснодар | 350900, Краснодарский край, Краснодар г, им Академика Губкина ул, дом № 86 | Нет |  | Нет |  |  | 1503 |  |  | Нет |  | Индивидуальный | Группа I | 2009 |  |  | 21 | Нет |  |  | Нет |  |  |  | 1.5 | 17 | 462 | 117.5 | 1 | 11 | 1 | 954.6 | 22 | 894.6 | 21 | 506.1 | 21 | Да | 21 | 506.1 | 21 | Нет |  |  |  | Нет |  |  |  | Нет |  |  |  | Да | 1 | 388.5 | 1 | Да | 1 | 388.5 | 1 | Нет |  |  |  | Нет |  |  |  | Нет |  |  |  | 3 | 60 | УО | ООО УК "Наш Квартал" | 32 | 15.11.2012 | Решение общего собрания собственников помещений в МКД | Нет | [5 empty] | 19.08.2010 |  | счет регионального оператора (по решению ОМС) | Ленточный |  | Железобетон |  | 1 | м3 |  |  | Нет |  | Да | 123 | Бетон |  | Кирпич |  | 2.8 | 388.5 | Плоское | Железобетон |  | 368 | Нет |  | 0.99 | Кирпич |  | Отсутствует |  | 1463.46 | Нет |  | Нет | [5 empty] | Нет | [5 empty] | Да | 3 | 3.9 | Металлопластик |  | Нет |  | 1 | 1.98 | Металл без утеплителя |  | Нет |  | Армированный бетон |  | 255 | 1.4 | Нет |  | Скатная | 2 | Металл |  | Нет |  | Минеральная вата |  | Нет |  | Металпрофиль (металлочерепица) |  | 1202.7 | Нет |  | Наружный организованный |  | Трубы для внутреннего водостока - полимерные |  |  | Нет |  | 5 | 85 | Нет |  | Нет | [23 empty] | 170.3 | 1 | 1 | 32 | 159 | Закрытая | Аллюминий | Нет |  | 61 | Нет |  | Нет | [5 empty] | Установлен(ы) | 1 |  |  | Нет | 2009 | Нет |  | Имеется |  |  | Центральное | 1 | Металлополимер |  | 616 | Нет |  | 50 | Латунь |  | Нет |  | Установлен(ы) | 1 |  |  | Нет | 2009 | Да | 1 | Пластик |  | 400 | Нет |  | Центральное (сетевой природный газ) | 1 | 209 | Нет |  | Нет | [37 empty] | Да | Водогрейная колонка
г. Краснодар, ул. им. Академика Губкина, д. 87/1 | 721601623 | Подготовлен | 03 401 000 | Краснодар | 350900, Краснодарский край, Краснодар г, им Академика Губкина ул, дом № 87/1 | Да | 600 | Да | 600 | 23:43:0117026:0020 | 600 | 03401002000019950 | 23430117026002003401002000019950 | Нет |  | Индивидуальный | Группа II | 2007 |  |  | 36 | Нет |  |  | Нет |  |  |  | 2.9 | 8.7 | 249.8 | 73.4 | 1 | 3 | 1 | 588.01 | 59 | 502.78 | 48 | 482.02 | 12 | Да | 48 | 482.02 | 12 | Нет |  |  |  | Нет |  |  |  | Нет |  |  |  | Да | 11 | 20.76 | 11 | Да | 11 | 20.76 | 11 | Нет |  |  |  | Нет |  |  |  | Нет |  |  |  | 3 | 85.23 | УО | ООО "ЖЭК" | б/н | 01.10.2008 | Решение общего собрания собственников помещений в МКД | Нет | [5 empty] | 26.12.2007 |  | счет регионального оператора (по решению ОМС) | Ленточный |  | Бетон |  | 1 | м3 |  |  | Нет |  | Нет | [13 empty] | 0.99 | Кирпич |  | Облицовка - иная | Облицовка лицевым кирпичем | 2.72 | Нет |  | Нет | [5 empty] | Нет | [5 empty] | Да | 6 | 12.3 | Металлопластик |  | Нет |  | 1 | 2.7 | Металл с утеплителем |  | Нет |  | Иной | Бетон | 73.4 | 1 | Нет |  | Скатная | 4 | Дерево |  | Нет |  | Минеральная плита |  | Нет |  | Металпрофиль (металлочерепица) |  | 415 | Нет |  | Наружный организованный |  | Иной | Оцинкованая стали и пластиковые |  | Нет |  | 6 | 31.3 | Нет |  | Нет | [23 empty] | 30 | 1 | 1 | 1 | 1 | Закрытая | Медь | Нет |  | 1 | Нет |  | Нет |  | Скрытая | Медь | Нет |  | Установлен(ы) | 1 |  |  | Нет | 2010 | Да | 1 |  | Нет | 2010 | Центральное | 1 | Иной | Пластик | 310 | Нет |  | 25 | Чугун |  | Нет |  | Установлен(ы) | 1 |  |  | Нет | 2008 | Да | 1 | Пластик |  | 190 | Нет |  | Центральное (сетевой природный газ) | 1 | 379.8 | Нет |  | Нет | [37 empty] | Нет
г. Краснодар, ул. им. Академика Губкина, д. 87/2 | 721601773 | Подготовлен | 03 401 000 | Краснодар | 350900, Краснодарский край, Краснодар г, им Академика Губкина ул, дом № 87/2 | Да | 602 | Да | 602 | 23:43:0117026:0178 | 602 | 03401002000021910 | 23430117026017803401002000021910 | Нет |  | Индивидуальный | Группа II | 2007 |  |  | 150 | Нет |  |  | Нет |  |  |  | 2.9 | 8.7 | 249.1 | 73.4 | 1 | 3 | 1 | 582.51 | 69 | 510.08 | 58 | 488.69 | 11 | Да | 58 | 488.69 | 11 | Нет |  |  |  | Нет |  |  |  | Нет |  |  |  | Да | 11 | 21.39 | 11 | Да | 11 | 21.39 | 11 | Нет |  |  |  | Нет |  |  |  | Нет |  |  |  | 3 | 72.43 | УО | ООО "ЖЭК" | б/н | 01.10.2008 | Решение общего собрания собственников помещений в МКД | Нет | [5 empty] | 26.12.2007 |  | счет регионального оператора (по решению ОМС) | Ленточный |  | Бетон |  | 1 | м3 |  |  | Нет |  | Нет | [13 empty] | 0.99 | Кирпич |  | Облицовка - иная | Облицовка лицевым кирпичем | 600 | Нет |  | Нет | [5 empty] | Нет | [5 empty] | Да | 6 | 12.3 | Металлопластик |  | Нет |  | 1 | 2.7 | Металл с утеплителем |  | Нет |  | Иной | Бетон | 73.4 | 1 | Нет |  | Скатная | 4 | Дерево |  | Нет |  | Минеральная плита |  | Нет |  | Металпрофиль (металлочерепица) |  | 415 | Нет |  | Наружный организованный |  | Иной | Оцинкованая стали и пластиковые |  | Нет |  | 6 | 31.3 | Нет |  | Нет | [23 empty] | 30 | 1 | 1 | 1 | 1 | Закрытая | Медь | Нет |  | 1 | Нет |  | Нет |  | Скрытая | Медь | Нет |  | Установлен(ы) | 1 |  |  | Нет | 2013 | Да | 1 |  | Нет | 2010 | Центральное | 1 | Иной | Пластик | 350 | Нет |  | 25 | Чугун |  | Нет |  | Установлен(ы) | 1 |  |  | Нет | 2007 | Да | 1 | Пластик |  | 200 | Нет |  | Центральное (сетевой природный газ) | 1 | 440.8 | Нет |  | Нет | [37 empty] | Нет
г. Краснодар, ул. им. Академика Губкина, д. 87/3 | 721601948 | Подготовлен | 03 401 000 | Краснодар | 350900, Краснодарский край, Краснодар г, им Академика Губкина ул, дом № 87/3 | Да | 602 | Да | 602 | 23:43:0117026:0022 | 602 | 03401002000021930 | 23430117026002203401002000021930 | Нет |  | Индивидуальный | Группа II | 2007 |  |  | 57 | Нет |  |  | Нет |  |  |  | 2.9 | 8.7 | 235.1 | 61.4 | 1 | 3 | 1 | 587.01 | 59 | 502.78 | 48 | 482.02 | 12 | Да | 48 | 482.02 | 12 | Нет |  |  |  | Нет |  |  |  | Нет |  |  |  | Да | 11 | 20.76 | 11 | Да | 11 | 20.76 | 11 | Нет |  |  |  | Нет |  |  |  | Нет |  |  |  | 2 | 84.23 | УО | ООО "ЖЭК" | б/н | 01.10.2008 | Решение общего собрания собственников помещений в МКД | Нет | [5 empty] | 26.12.2007 |  | счет регионального оператора (по решению ОМС) | Ленточный |  | Бетон |  | 1 | м3 |  |  | Нет |  | Нет | [13 empty] | 0.99 | Кирпич |  | Облицовка - иная | Облицовка лицевым кирпичем | 2.68 | Нет |  | Нет | [5 empty] | Нет | [5 empty] | Да | 6 | 12.3 | Металлопластик |  | Нет |  | 1 | 2.7 | Металл с утеплителем |  | Нет |  | Иной | Бетон | 61.4 | 1 | Нет |  | Скатная | 4 | Дерево |  | Нет |  | Минеральная плита |  | Нет |  | Металпрофиль (металлочерепица) |  | 415 | Нет |  | Наружный организованный |  | Иной | Оцинкованая стали и пластиковые |  | Нет |  | 6 | 31.3 | Нет |  | Нет | [23 empty] | 30 | 1 | 1 | 1 | 1 | Закрытая | Медь | Нет |  | 1 | Нет |  | Нет |  | Скрытая | Медь | Нет |  | Установлен(ы) | 1 |  |  | Нет | 2010 | Да | 1 |  | Нет | 2007 | Центральное | 1 | Иной | Пластик | 350 | Нет |  | 33 | Чугун |  | Нет |  | Установлен(ы) | 1 |  |  | Нет | 2007 | Да | 1 | Пластик |  | 240 | Нет |  | Центральное (сетевой природный газ) | 1 | 379.8 | Нет |  | Нет | [37 empty] | Нет
г. Краснодар, ул. им. Академика Лукьяненко П.П., д. 101 | 737233062 | Подготовлен | 03 401 000 | Краснодар | А. Лукьяненко 101 | Да | 18908 | Да | 18908 | 23:43:0138001:39 | 18908 | 23:43:0138001:39 | 23:43:0138001:39 | Нет |  | Типовой | Группа III | 2002 |  |  | 501 | Да | 7 | 01.10.2013 | Нет |  |  |  | 32.4 | 42 | 1235 | 205 | 12 | 13 | 3 | 12831 | 190 | 10331 | 168 | 9923 | 235 | Да | 168 | 9923 | 235 | Нет |  |  |  | Нет |  |  |  | Нет |  |  |  | Да | 22 | 408 | 22 | Да | 22 | 408 | 22 | Нет |  |  |  | Нет |  |  |  | Нет |  |  |  | 65 | 2500 | Непосредственное управление |  | б/н | 30.03.2012 | Решение общего собрания собственников помещений в МКД | Да | б/н | 30.03.2012 | Да | б/н | 01.07.2012 | 05.06.2002 |  |  | Монолитная плита по свайному основанию |  | Железобетон |  | 3658 | м3 |  |  | Нет |  | Да | 825 | Бетон |  | Бетонные (железобетонные) блоки |  | 2.5 | 820 | Плоское | Железобетон |  | 825 | Нет |  | 0.15 | Железо-бетонный или стальной каркас с кирпичным (мелкоблочным) заполнением |  | Окраска - по штукатурке (по бетону) - иная | Окраска - по штукатурке ( по бетону) - фасадными красками | 4758 | Нет |  | Да | 3856 | Отвердевающая мастика |  | Нет |  | Нет |  | Монтажная пена |  | Нет |  | Да | 39 | 109 | Дерево - хвойных пород |  | Нет |  | 156 | 250 | Смешанный | деревянные и железные без утеплителя | Нет |  | Армированный асфальтобетон |  | 205 | 1.2 | Нет |  | Скатная | 4 | Сборные железобетонные элементы |  | Нет |  | Керамзит или шлак |  | Нет |  | Рулонные материалы (в 3-4 слоя) |  | 855 | Нет |  | Внутренний |  | Трубы для внутреннего водостока - асбоцементные |  |  | Нет |  | 3 | 135 | Нет |  | Да | 6 | Да | 3 | 400 | 1 | 11 | 2002 | Нет |  | Да | 14.02.2013 | 2027 | Да | 3 | 630 | 1 | 11 | 2002 | Нет |  | Да | 14.02.2013 | 2027 | 155 | 3 | 3 | 60 | 15000 | Закрытая | Аллюминий | Нет |  | 5000 | Нет |  | Да | 1500 | Скрытая | Алюминий | Нет |  | Установлен(ы) | 15 |  |  | Нет | 2002 | Нет |  | Имеется |  |  | Центральное | 1 | Смешанный | полипропилен, сталь | 1568 | Нет |  | 181 | Смешанный | Чугун, бронза | Нет |  | Установлен(ы) | 1 |  |  | Нет | 2002 | Да | 6 | Смешанный | Чугун, пластик | 820 | Нет |  | Отсутствует |  |  |  |  | Да | Внешняя котельная |  |  |  | 0.52 | 2 | Закрытая | Вертикальная | Черная сталь |  | 3269 | Нет |  | 236 | Смешанный | Чугун, сталь | Нет |  | Да | 1 | Нет |  | Да | 3 | Нет |  | Установлен(ы) | 1 |  |  | Нет | 2002 | Нет |  | Имеется |  |  | Да | Автономная котельная - иная | центральная водогрейная | Иной | теплоноситель | 0.3 | 2 | Черная сталь |  | 1529 | Нет |  | 95 | Смешанный | Сталь, бронза | Нет |  | Установлен(ы) | 1 |  |  | Нет | 2002 | Да | 1 | Имеется | Нет
г. Краснодар, ул. им. Академика Лукьяненко П.П., д. 103 | 737234061 | Подготовлен | 03 401 000 | Краснодар | А. Лукьяненко 103 | Нет |  | Нет |  |  | 1982 | 23:43:0138001:39 | 23:43:0138001:39 | Нет |  | Типовой | Группа III | 2002 |  |  | 559 | Да | 10 | 01.10.2013 | Нет |  |  |  | 37.5 | 41.5 | 1551 | 282.5 | 12 | 12 | 5 | 20806.21 | 298 | 17075.51 | 264 | 16192.86 | 270 | Да | 264 | 16192.86 | 270 | Нет |  |  |  | Нет |  |  |  | Нет |  |  |  | Да | 34 | 882.65 | 31 | Да | 34 | 882.65 | 31 | Нет |  |  |  | Нет |  |  |  | Нет |  |  |  | 40 | 3730.7 | Непосредственное управление |  | б/н | 30.03.2012 | Решение общего собрания собственников помещений в МКД | Да | б/н | 30.03.2012 | Да | б/н | 01.07.2012 | 01.01.2004 |  |  | Монолитная плита по свайному основанию |  | Железобетон |  | 1982 | кв.м |  |  | Нет |  | Да | 1550 | Бетон |  | Бетонные (железобетонные) блоки |  | 2.5 | 707.2 | Плоское | Железобетон |  | 1550 | Нет |  | 0.25 | Крупноблочные |  | Окраска - по штукатурке (по бетону) - полимерным составом |  | 9536 | Нет |  | Да | 6357 | Отвердевающая мастика |  | Нет |  | Нет | [5 empty] | Да | 65 | 91 | Дерево - хвойных пород |  | Нет |  | 240 | 432 | Смешанный | деревянные и железные без утеплителя | Нет |  | Армированный асфальтобетон |  | 282.9 | 1.2 | Нет |  | Плоская (совмещенная) |  | Сборные железобетонные элементы |  | Нет |  | Керамзит или шлак |  | Нет |  | Рулонные материалы (в 3-4 слоя) |  | 1945 | Нет |  | Внутренний |  | Трубы для внутреннего водостока - асбоцементные |  |  | Нет |  | 5 | 230 | Нет |  | Да | 10 | Да | 5 | 400 | 1 | 11 | 2002 | Нет |  | Да | 26.06.2013 | 2027 | Да | 5 | 630 | 1 | 11 | 2002 | Нет |  | Да | 26.06.2013 | 2027 | 559 | 5 | 5 | 84 | 1875 | Закрытая | Аллюминий | Нет |  | 2685 | Нет |  | Да | 1500 | Скрытая | Алюминий | Нет |  | Установлен(ы) | 25 |  |  | Нет | 2002 | Да | 40 |  | Нет | 2002 | Центральное | 1 | Черная сталь |  | 2430 | Нет |  | 154 | Латунь |  | Нет |  | Установлен(ы) | 1 |  |  | Нет | 2002 | Да | 15 | Смешанный | Чугун, пластик | 1188 | Нет |  | Отсутствует |  |  |  |  | Да | Внешняя котельная |  |  |  | 0.81 | 1 | Закрытая | Вертикальная | Черная сталь |  | 5630 | Нет |  | 337 | Сталь |  | Нет |  | Да | 1 | Нет |  | Да | 5 | Нет |  | Установлен(ы) | 2 |  |  | Нет | 2002 | Да | 1 | Имеется | Нет | 2002 | Да | Бойлер | центральная водогрейная
г. Краснодар, ул. им. Академика Лукьяненко П.П., д. 105 | 737234693 | Подготовлен | 03 401 000 | Краснодар | г. Краснодар ул. А. Лукьяненко 105 | Да | 4599 | Нет |  | 23:43:0138001:40 | 4599 | 23:43:0138001:40 | 23:43:0138001:40 | Нет |  | Типовой | Группа III | 2007 |  |  | 232 | Да | 6 | 01.10.2013 | Нет |  |  |  | 37 | 41 | 661 | 99 | 12 | 13 | 1 | 6766.71 | 107 | 5614.43 | 96 | 5262.34 | 97 | Да | 96 | 5262.34 | 97 | Нет |  |  |  | Нет |  |  |  | Нет |  |  |  | Да | 11 | 352.09 | 9 | Да | 11 | 352.09 | 9 | Нет |  |  |  | Нет |  |  |  | Нет |  |  |  | 8 | 1152.28 | Непосредственное управление |  | б/н | 30.03.2012 | Решение общего собрания собственников помещений в МКД | Да | б/н | 30.03.2012 | Да | б/н | 30.03.2012 | 01.06.2007 |  |  | Монолитная плита по свайному основанию |  | Железобетон |  | 661 | кв.м |  |  | Нет |  | Да | 528.4 | Бетон |  | Бетонные (железобетонные) блоки |  | 2.5 | 264 | Плоское | Железобетон |  | 528 | Нет |  | 0.25 | Крупноблочные |  | Окраска - по штукатурке (по бетону) - силикатным составом |  | 2574 | Нет |  | Да | 1416 | Отвердевающая мастика |  | Нет |  | Нет | [5 empty] | Да | 13 | 12.74 | Дерево - хвойных пород |  | Нет |  | 51 | 91.8 | Смешанный | деревянные и железные без утеплителя | Нет |  | Армированный бетон |  | 104 | 1.1 | Нет |  | Плоская (совмещенная) |  | Сборные железобетонные элементы |  | Нет |  | Керамзит или шлак |  | Нет |  | Рулонные материалы (в 3-4 слоя) |  | 535 | Нет |  | Внутренний |  | Трубы для внутреннего водостока - асбоцементные |  |  | Нет |  | 2 | 92 | Нет |  | Да | 2 | Да | 1 | 400 | 1 | 11 | 2007 | Нет |  | Да | 24.09.2013 | 2032 | Да | 1 | 630 | 1 | 11 | 2007 | Нет |  | Да | 24.06.2013 | 2032 | 174 | 1 | 1 | 24 | 635 | Закрытая | Медь | Нет |  | 693 | Нет |  | Нет |  | Скрытая | Медь | Нет |  | Установлен(ы) | 8 |  |  | Нет | 2007 | Да | 5 |  | Нет | 2007 | Центральное | 1 | Черная сталь |  | 283 | Нет |  | 64 | Смешанный | Чугун, бронза | Нет |  | Установлен(ы) | 1 |  |  | Нет | 2007 | Да | 4 | Смешанный | Чугун, пластик | 144 | Нет |  | Отсутствует |  |  |  |  | Да | Внешняя котельная |  |  |  | 0.31 | 1 | Закрытая | Вертикальная | Черная сталь |  | 1710 | Нет |  | 95 | Смешанный | чугун, латунь, пластик | Нет |  | Да | 1 | Нет |  | Да | 1 | Нет |  | Установлен(ы) | 1 |  |  | Нет | 2007 | Нет | 1 | Имеется | Нет | 2007 | Да | Автономная котельная - иная | центральная водогрейная | Иной | теплоноситель | 0.17 | 1 | Черная сталь |  | 565 | Нет |  | 64 | Латунь |  | Нет |  | Установлен(ы) | 1 |  |  | Нет | 2007 | Да | 1 | Имеется | Нет
г. Краснодар, ул. им. Академика Лукьяненко П.П., д. 12 | 99997358 | Подготовлен | 03 401 000 | Краснодар | 350012, Краснодарский край, Краснодар г, им. Академика Лукьяненко П.П. ул, дом № 12 | Нет |  | Нет |  |  | 120 |  |  | Нет |  | Индивидуальный | Группа III | 2014 |  |  | 5 | Нет |  |  | Нет |  |  |  | 27 | 27 | 120 | 44 | 9 | 9 | 1 | 5000 | 60 | 4900 | 60 | 4900 | 60 | Да | 60 | 4900 | 60 | Нет |  |  |  | Нет |  |  |  | Нет |  |  |  | Нет |  |  |  | Нет |  |  |  | Нет |  |  |  | Нет |  |  |  | Нет |  |  |  | 1 | 100 | УК |  | 1 | 01.10.2014 | Решение общего собрания собственников помещений в МКД | [6 empty] | 01.10.2014 |  | счет регионального оператора (по решению ОМС) | Свайный |  | Железобетон |  | 1 | шт. |  |  | Нет |  | Нет | [13 empty] | 0.3 | Крупноблочные |  | Окраска - по штукатурке (по бетону) - известковым составом |  | 250 | Нет |  | Нет | [5 empty] | Нет | [5 empty] | Да | 1 | 10 | Металлопластик |  | Нет |  | 1 | 3 | Металл без утеплителя |  | Нет |  | Армированный асфальтобетон |  | 44 | 1 | Нет |  | Плоская (совмещенная) |  |  |  | Нет |  | Керамзит или шлак |  | Нет |  | Рулонные материалы (в 3-4 слоя) |  | 120 | Нет |  | Наружный неорганизованный | [10 empty] | Нет | [23 empty] | 15 | 1 | 1 | 9 | 200 | Закрытая | Медь | Нет |  | 200 | Нет |  | Нет | [5 empty] | Требуется установка | [5 empty] | Нет |  | Имеется |  |  | Центральное | 1 | Металлополимер |  | 800 | Нет |  | 80 | Смешанный | чугун,сталь,латунь | Нет |  | Установлен(ы) | 1 |  |  | Нет | 2015 | Да | 1 | Смешанный | Чугун, пластик | 500 | Нет |  | Отсутствует |  |  |  |  | Нет | [37 empty] | Нет
г. Краснодар, ул. им. Академика Лукьяненко П.П., д. 16 | 99996331 | Подготовлен | 03 401 000 | Краснодар | 350012, Краснодарский край, Краснодар г, им Академика Лукьяненко П.П. ул, дом № 16 | Да | 8764 | Нет |  |  | 988.3 |  |  | Нет | по назначению | Индивидуальный | Группа I | 2013 |  |  | 12 | Нет |  | 20.06.2013 | Нет |  |  |  | 46.4 | 46.4 | 863.9 | 250 | 16 | 16 | 2 | 12178.2 | 159 | 11178.2 | 159 | 11178.2 | 159 | Да | 159 | 11178.2 | 159 | Нет |  |  |  | Нет |  |  |  | Нет |  |  |  | Нет |  |  |  | Нет |  |  |  | Нет |  |  |  | Нет |  |  |  | Нет |  |  |  | 2 | 1000 | УК |  | 1 | 01.01.2013 | Решение общего собрания собственников помещений в МКД | [6 empty] | 01.01.2013 |  | счет регионального оператора (по решению ОМС) | Свайный |  | Железобетон |  | 1 | шт. |  |  | Нет |  | Нет | [13 empty] | 0.45 | Железо-бетонные панели |  | Облицовка - иная |  | 11250 | Нет |  | Да | 3750 | Нетвердеющая мастика |  | Нет |  | Нет | [5 empty] | Да | 35 | 52.5 | Металлопластик |  | Нет |  | 35 | 70 | Смешанный | Металл с утеплителем, дерево | Нет |  | Армированный бетон |  | 375 | 1.5 | Нет |  | Плоская (совмещенная) |  |  |  | Нет |  | Керамзит или шлак |  | Нет |  | Рулонные материалы (в 3-4 слоя) |  | 863.9 | Нет |  | Внутренний |  | Оцинкованная сталь |  |  | Нет |  | 2 | 92.8 | Нет |  | Да | 4 | Да | 2 | 320 | 1 | 16 | 2013 | Нет |  | Нет |  | 2038 | Да | 2 | 620 | 1 | 16 | 2013 | Нет |  | Нет |  | 2038 | 350 | 1 | 1 | 1 | 2550 | Закрытая | Медь | Нет |  | 500 | Нет |  | Да | 500 | Скрытая | Медь | Нет |  | Установлен(ы) | 1 |  |  | Нет | 2013 | Нет |  | Имеется |  |  | Центральное | 1 | Металлополимер |  | 2550 | Нет |  | 150 | Смешанный | чугун,сталь,латунь | Нет |  | Установлен(ы) | 1 |  |  | Нет | 2013 | Да | 2 | Смешанный | Чугун, пластик | 2550 | Нет |  | Отсутствует |  |  |  |  | Да | Внешняя котельная |  |  |  | 4 | 1 | Закрытая | Горизонтальная | Металлополимер |  | 2550 | Нет |  | 155 | Смешанный | Чугун, латунь, пластик, сталь | Нет |  | Да | 1 | Нет |  | Да | 1 | Нет |  | Установлен(ы) | 1 |  |  | Нет | 2013 | Да | 1 | Имеется | Нет | 2013 | Да | Внешняя котельная |  |  |  | 4 | 1 | Металлополимер |  | 2550 | Нет |  | 155 | Смешанный | полипропилен, сталь | Нет |  | Установлен(ы) | 1 |  |  | Нет | 2013 | Да | 1 | Имеется | Нет
г. Краснодар, ул. им. Академика Лукьяненко П.П., д. 16/1 | 99996332 | Подготовлен | 03 401 000 | Краснодар | 350012, Краснодарский край, Краснодар г, им. Академика Лукьяненко П.П. ул, дом № 16/1 | Да | 8764 | Нет |  |  | 7900.1 |  |  | Нет | По назначению | Типовой | Группа II | 2013 | 2013 |  | 22 | Нет |  |  | Нет |  |  |  | 46.4 | 46.4 | 863.9 | 1 | 16 | 16 | 2 | 12178.8 | 160 | 10237.9 | 159 | 8700.2 | 80 | Да | 159 | 8700.2 | 80 | Нет |  |  |  | Нет |  |  |  | Нет |  |  |  | Да | 1 | 1537.7 | 1 | Да | 1 | 1537.7 | 1 | Нет |  |  |  | Нет |  |  |  | Нет |  |  |  | 190 | 1940.9 | УК |  | 1 | 28.06.2014 | Решение общего собрания собственников помещений в МКД | [6 empty] | 01.08.2013 |  |  | Монолитная плита по свайному основанию |  | Бетон |  | 863.9 | кв.м |  |  | Нет |  | Да | 806.4 | Бетон |  | Бетонные (железобетонные) блоки |  | 2.6 | 806.4 | Плоское | Железобетон |  | 806.4 | Нет |  | 0.35 | Крупнопанельные с утепляющим слоем |  | Окраска - по штукатурке (по бетону) - известковым составом |  | 46.1 | Нет |  | Да | 5000 | Иной | цементный раствор | Нет |  | Да | 3000 | Иное | цементный раствр | Нет |  | Да | 10 | 30 | Иной | деревянные одинарные глухие | Нет |  | 96 | 130 | Иной | деревянные и железные без утеплителя | Нет |  | Армированный асфальтобетон |  | 150 | 0.6 | Нет |  | Плоская (совмещенная) |  |  |  | Нет |  | Минеральная плита |  | Нет |  | Рулонные материалы (в 3-4 слоя) |  | 806.4 | Нет |  | Внутренний |  | Трубы для внутреннего водостока - полимерные |  |  | Нет |  | 3 | 190 | Нет |  | Да | 4 | Да | 2 | 400 | 1 | 16 | 2013 | Нет |  | Нет |  | 2038 | Да | 2 | 630 | 1 | 16 | 2013 | Нет |  | Да | 01.11.2013 | 2038 | 100 | 4 | 4 | 6 | 2000 | Закрытая | Медь | Нет |  | 2500 | Нет |  | Да | 1000 | Скрытая | Медь | Нет |  | Установлен(ы) | 8 |  |  | Нет | 2013 | Да | 2 |  | Нет | 2013 | Центральное | 1 | Смешанный | Металл, полипропилен | 1000 | Нет |  | 180 | Смешанный | металл, пластик | Нет |  | Установлен(ы) | 1 |  |  | Нет | 2014 | Да | 2 | Смешанный | Чугун, пластик | 200 | Нет |  | Отсутствует |  |  |  |  | Да | Иной | ИТП ((индивидуальный тепловой пункт) |  |  | 0.18 | 1 | Закрытая | Вертикальная | Иной | Сталь | 4500 | Нет |  | 450 | Смешанный | Бронза, сталь | Нет |  | Да | 1 | Нет |  | Да | 2 | Нет |  | Установлен(ы) | 2 |  |  | Нет | 2013 | Да | 1 | Имеется | Нет | 2013 | Да | Автономная котельная - иная | ИТП | Иной | теплоноситель | 0.18 | 1 | Смешанный | Пластик, сталь | 800 | Нет |  | 45 | Иной | полипропилен, сталь | Нет |  | Установлен(ы) | 1 |  |  | Нет | 2013 | Да | 1 | Имеется | Нет
г. Краснодар, ул. им. Академика Лукьяненко П.П., д. 18 | 99988411 | Подготовлен | 03 401 000 | Краснодар | 350012, Краснодарский край, Краснодар г, им Академика Лукьяненко П.П. ул, дом № 18 | Да | 19215 | Да | 66383 | 23:43:0115033:0010 | 11196.6 |  |  | Нет | по назначению | Индивидуальный | Группа II | 2012 | 2012 | C | 150 | Нет |  |  | Нет |  |  |  | 46.4 | 46.4 | 1399.2 | 223.5 | 16 | 16 | 4 | 21237.9 | 466 | 17689.2 | 287 | 15011.1 | 147 | Да | 287 | 15011.1 | 147 | Нет |  |  |  | Нет |  |  |  | Нет |  |  |  | Да | 179 | 2678.1 | 1 | Да | 179 | 2678.1 | 1 | Нет |  |  |  | Нет |  |  |  | Нет |  |  |  | 459 | 3548.7 | УО | ООО УК "ЖК "Академический" | 1 | 31.07.2013 | Решение общего собрания собственников помещений в МКД | Да | 1 | 31.07.2013 |  |  |  | 25.01.2013 |  | счет регионального оператора (по решению ОМС) | Монолитная плита по свайному основанию |  | Железобетон |  | 1399.2 | кв.м |  |  | Нет |  | Да | 1399.2 | Бетон |  | Иной | бетон | 2.6 | 1399.2 | Плоское | Иной | железобетонные плиты | 1399.2 | Нет |  | 0.35 | Железо-бетонные панели |  | Окраска - по штукатурке (по бетону) - полимерным составом |  | 8298.2 | Нет |  | Да | 6993.5 | Иной | цементный раствор | Нет |  | Нет | [5 empty] | Да | 1 | 1.3 | Металлопластик |  | Нет |  | 302 | 434.88 | Иной | противопожарные и деревянные с остеклением | Нет |  | Армированный асфальтобетон |  | 223.6 | 0.6 | Нет |  | Плоская (совмещенная) |  | Иной | Плиты перекрытия | Нет |  | Отсутствует |  | Нет |  | Рулонные материалы (в 3-4 слоя) |  | 1399.2 | Нет |  | Внутренний |  | Трубы для внутреннего водостока - полимерные |  |  | Нет |  | 4 | 185.6 | Нет |  | Да | 8 | Да | 4 | 400 | 1 | 16 | 2012 | Нет |  | Да | 20.12.2012 | 2037 | Да | 4 | 630 | 1 | 16 | 2012 | Нет |  | Да | 20.12.2012 | 2037 | 250 | 4 | 4 | 92 | 482 | Закрытая | Медь | Нет |  | 485.6 | Нет |  | Да | 721.2 | Скрытая | Медь | Нет |  | Установлен(ы) | 309 |  |  | Нет | 2011 | Да | 4 |  | Нет | 2012 | Центральное | 4 | Иной | Металл, пластик | 1035.2 | Нет |  | 335 | Иной | Бронза,сталь | Нет |  | Установлен(ы) | 289 |  |  | Нет | 2012 | Да | 4 | Пластик |  | 1035.2 | Нет |  | Отсутствует |  |  |  |  | Да | Иной | ИТП ((индивидуальный тепловой пункт) |  |  | 0.1 | 1 | Закрытая | Вертикальная | Черная сталь |  | 1742 | Нет |  | 547 | Иной | Бронза, сталь | Нет |  | Да | 1 | Нет |  | Да | 1 | Нет |  | Установлен(ы) | 2 |  |  | Нет | 2012 | Да | 1 | Имеется | Нет | 2012 | Да | Автономная котельная - иная | ИТП | Иной | теплоноситель | 0.01 | 1 | Иной | Пластик, сталь | 364.4 | Нет |  | 335 | Иной | Сталь, бронза | Нет |  | Установлен(ы) | 1 |  |  | Нет | 2011 | Да | 1 | Имеется | Нет
г. Краснодар, ул. им. Академика Лукьяненко П.П., д. 24 | 737240482 | Подготовлен | 03 401 000 | Краснодар | 350012, Краснодарский край, Краснодар г, им Академика Лукьяненко П.П. ул, дом № 24 | Да | 52516 | Да | 10384 | 23:43:0115033:24 | 9119.1 |  | 23:43:0115033:0:9 | Нет | по назначению | Индивидуальный | Группа II | 2011 | 2011 | C | 759 | Нет |  |  | Нет |  |  |  | 46.4 | 46.4 | 1773.9 | 387.1 | 16 | 16 | 5 | 24927.6 | 352 | 18296.9 | 351 | 18250.9 | 172 | Да | 351 | 18250.9 | 172 | Нет |  |  |  | Нет |  |  |  | Нет |  |  |  | Да | 1 | 46 | 1 | Да | 1 | 46 | 1 | Нет |  |  |  | Нет |  |  |  | Нет |  |  |  | 726 | 6630.7 | Непосредственное управление | ООО УК ЖК "Академический" | 1 | 01.08.2011 | Решение общего собрания собственников помещений в МКД | Да | 1 | 01.08.2011 | Да | 1 | 01.08.2011 | 01.06.2011 |  |  | Монолитная плита по свайному основанию |  | Железобетон |  | 1695.9 | кв.м |  |  | Нет |  | Да | 1695.9 | Бетон |  | Иной | ж/б панели | 2.5 | 1695.9 | Плоское | Иной | железобетонные плиты | 1695.9 | Нет |  | 0.36 | Железо-бетонные панели |  | Окраска - по штукатурке (по бетону) - полимерным составом |  | 13471.08 | Нет |  | Да | 12099.64 | Иной | цементный раствор | Нет |  | Нет | [5 empty] | Да | 1 | 3.34 | Дерево - хвойных пород |  | Нет |  | 115 | 165.6 | Иной | деревянные и железные без утеплителя | Нет |  | Армированный асфальтобетон |  | 387.1 | 0.6 | Нет |  | Плоская (совмещенная) |  | Иной | Плиты перекрытия | Нет |  | Отсутствует |  | Нет |  | Рулонные материалы (в 3-4 слоя) |  | 1695.9 | Нет |  | Внутренний |  | Трубы для внутреннего водостока - полимерные |  |  | Нет |  | 5 | 251.4 | Нет |  | Да | 10 | Да | 5 | 400 | 1 | 16 | 2011 | Нет |  | Да | 20.12.2012 | 2036 | Да | 5 | 630 | 1 | 16 | 2011 | Нет |  | Да | 20.12.2012 | 2036 | 450 | 5 | 5 | 137 | 696 | Закрытая | Медь | Нет |  | 1696 | Нет |  | Да | 232 | Скрытая | Медь | Нет |  | Установлен(ы) | 364 |  |  | Нет | 2010 | Да | 5 |  | Нет | 2010 | Центральное | 1 | Иной | Металл, пластик | 1270.8 | Нет |  | 401 | Иной | Бронза,сталь | Нет |  | Установлен(ы) | 353 |  |  | Нет | 2010 | Да | 5 | Пластик |  | 1275.2 | Нет |  | Отсутствует |  |  |  |  | Да | Иной | ИТП ((индивидуальный тепловой пункт) |  |  | 0.01 | 1 | Закрытая | Вертикальная | Черная сталь |  | 2124 | Нет |  | 626 | Иной | Бронза, сталь | Нет |  | Да | 1 | Нет |  | Да | 1 | Нет |  | Установлен(ы) | 2 |  |  | Нет | 2011 | Да | 1 | Имеется | Нет | 2010 | Да | Автономная котельная - иная | ИТП | Иной | теплоноситель | 0.01 | 1 | Иной | Пластик, сталь | 1470.8 | Нет |  | 406 | Иной | Сталь, бронза | Нет |  | Установлен(ы) | 1 |  |  | Нет | 2010 | Да | 1 | Имеется | Нет
г. Краснодар, ул. им. Академика Лукьяненко П.П., д. 26 | 737241619 | Подготовлен | 03 401 000 | Краснодар | 350012, Краснодарский край, Краснодар г, им Академика Лукьяненко П.П. ул, дом № 26 | Да | 1062 | Да | 52516 | 23:43:0115033:0008 | 1062 | 23:43:0115033:0008 | 23:43:0115033:0008 | Нет |  | Типовой | Группа III | 2006 |  |  | 301 | Да | 6 | 01.10.2013 | Нет |  |  |  | 39 | 45 | 991.8 | 189.3 | 12 | 12 | 3 | 12041.98 | 170 | 9595.58 | 144 | 9032.78 | 150 | Да | 144 | 9032.78 | 150 | Нет |  |  |  | Нет |  |  |  | Нет |  |  |  | Да | 26 | 562.8 | 24 | Да | 26 | 562.8 | 24 | Нет |  |  |  | Нет |  |  |  | Нет |  |  |  | 24 | 2446.4 | Непосредственное управление |  | б/н | 01.03.2012 | Решение общего собрания собственников помещений в МКД | Да | б/н | 01.03.2012 | Да | б/н | 01.07.2012 | 01.10.2006 |  |  | Монолитная плита по свайному основанию |  | Железобетон |  | 991.8 | кв.м |  |  | Нет |  | Да | 897.6 | Бетон |  | Бетонные (железобетонные) блоки |  | 2.5 | 473.2 | Плоское | Железобетон |  | 897.6 | Нет |  | 0.25 | Железо-бетонные панели |  | Окраска - по штукатурке (по бетону) - полимерным составом |  | 4798.75 | Нет |  | Да | 4105 | Отвердевающая мастика |  | Нет |  | Нет | [5 empty] | Да | 39 | 55 | Дерево - хвойных пород |  | Нет |  | 156 | 280.8 | Смешанный | деревянные и железные без утеплителя | Нет |  | Армированный бетон |  | 191.5 | 1.2 | Нет |  | Плоская (совмещенная) |  | Сборные железобетонные элементы |  | Нет |  | Керамзит или шлак |  | Нет |  | Рулонные материалы (в 3-4 слоя) |  | 912.5 | Нет |  | Внутренний |  | Трубы для внутреннего водостока - асбоцементные |  |  | Нет |  | 3 | 135 | Нет |  | Да | 6 | Да | 3 | 400 | 1 | 11 | 2005 | Нет |  | Да | 25.09.2013 | 2030 | Да | 3 | 630 | 1 | 11 | 2005 | Нет |  | Да | 25.09.2013 | 2030 | 232 | 3 | 3 | 36 | 975 | Закрытая | Медь | Нет |  | 1675 | Нет |  | Да | 500 | Скрытая | Медь | Нет |  | Установлен(ы) | 12 |  |  | Нет | 2005 | Да | 93 |  | Нет | 2005 | Центральное | 1 | Черная сталь |  | 1298 | Нет |  | 81 | Смешанный | Чугун, бронза | Нет |  | Установлен(ы) | 1 |  |  | Нет | 2005 | Да | 6 | Смешанный | Чугун, пластик | 648 | Нет |  | Отсутствует |  |  |  |  | Да | Внешняя котельная |  |  |  | 0.6 | 1 | Закрытая | Вертикальная | Черная сталь |  | 4087 | Нет |  | 228 | Смешанный | чугун, латунь, пластик | Нет |  | Нет |  |  |  | Нет |  |  |  | Установлен(ы) | 1 |  |  | Да | 2013 | Нет |  | Имеется |  |  | Да | Внешняя котельная |  |  |  | 0.5 | 1 | Черная сталь |  | 1225 | Нет |  | 96 | Смешанный | чугун, латунь и сталь | Нет |  | Установлен(ы) | 1 |  |  | Да | 2013 | Нет
г. Краснодар, ул. им. Академика Лукьяненко П.П., д. 26, корп. 1 | 737244692 | Подготовлен | 03 401 000 | Краснодар | 350012, Краснодарский край, Краснодар г, им Академика Лукьяненко П.П. ул, дом № 26, корпус 1 | Да | 874 | Да | 52516 | 23:43:0115033:0008 | 874 |  |  | Нет |  | Типовой | Группа III | 2009 |  |  | 305 | Да | 4 | 01.10.2013 | Нет |  |  |  | 49 | 54 | 874 | 136 | 16 | 17 | 2 | 11280.44 | 156 | 8834.04 | 144 | 8541.58 | 144 | Да | 144 | 8541.58 | 144 | Нет |  |  |  | Нет |  |  |  | Нет |  |  |  | Да | 12 | 292.46 | 12 | Да | 12 | 292.46 | 12 | Нет |  |  |  | Нет |  |  |  | Нет |  |  |  | 24 | 2446.4 | Непосредственное управление |  | б/н | 01.03.2012 | Решение общего собрания собственников помещений в МКД | Да | б/н | 01.03.2012 | Да | б/н | 01.07.2012 | 18.11.2009 |  |  | Монолитная плита по свайному основанию |  | Железобетон |  | 935 | кв.м |  |  | Нет |  | Да | 720 | Бетон |  | Бетонные (железобетонные) блоки |  | 2.5 | 330 | Плоское | Железобетон |  | 728 | Нет |  | 0.25 | Крупнопанельные с утепляющим слоем |  | Окраска - по штукатурке (по бетону) - полимерным составом |  | 3696 | Нет |  | Да | 4624 | Отвердевающая мастика |  | Нет |  | Нет | [5 empty] | Да | 34 | 47.6 | Дерево - хвойных пород |  | Нет |  | 136 | 244.8 | Смешанный | деревянные и железные без утеплителя | Нет |  | Армированный бетон |  | 144 | 1.2 | Нет |  | Плоская (совмещенная) |  | Сборные железобетонные элементы |  | Нет |  | Керамзит или шлак |  | Нет |  | Рулонные материалы (в 3-4 слоя) |  | 725.6 | Нет |  | Внутренний |  | Трубы для внутреннего водостока - асбоцементные |  |  | Нет |  | 2 | 128 | Нет |  | Да | 4 | Да | 2 | 400 | 1 | 15 | 2009 | Нет |  | Да | 29.08.2013 | 2034 | Да | 2 | 630 | 1 | 15 | 2009 | Нет |  | Да | 28.08.2013 | 2034 | 262 | 2 | 2 | 32 | 1276 | Закрытая | Медь | Нет |  | 1772 | Нет |  | Да | 2000 | Скрытая | Медь | Нет |  | Установлен(ы) | 10 |  |  | Нет | 2009 | Да | 2 |  | Нет | 2009 | Центральное | 1 | Оцинкованная сталь |  | 2280 | Нет |  | 176 | Смешанный | Чугун, бронза | Нет |  | Установлен(ы) | 1 |  |  | Нет | 2009 | Да | 4 | Смешанный | Чугун, пластик | 725 | Нет |  | Отсутствует |  |  |  |  | Да | Внешняя котельная |  |  |  | 0.83 | 1 | Закрытая | Вертикальная | Черная сталь |  | 2840 | Нет |  | 247 | Смешанный | чугун, латунь | Нет |  | Нет |  |  |  | Нет |  |  |  | Установлен(ы) | 1 |  |  | Нет | 2009 | Да | 1 | Имеется | Нет | 2009 | Да | Внешняя котельная |  |  |  | 0.62 | 1 | Смешанный | полипропилен, сталь | 2290 | Нет |  | 178 | Смешанный | полипропилен, сталь | Нет |  | Установлен(ы) | 1 |  |  | Нет | 2009 | Нет
г. Краснодар, ул. им. Академика Лукьяненко П.П., д. 28 | 737247136 | Подготовлен | 03 401 000 | Краснодар | 350012, Краснодарский край, Краснодар г, им Академика Лукьяненко П.П. ул, дом № 28 | Да | 1062 | Да | 52516 | 23:43:0115033:0008 | 1062 | 23:43:0115033:000 | 23:43:0115033:000 | Нет |  | Типовой | Группа III | 2006 |  |  | 356 | Да | 7 | 02.10.2013 | Нет |  |  |  | 39 | 45 | 1050 | 190 | 12 | 13 | 3 | 12069.02 | 165 | 9622.62 | 144 | 9105.4 | 149 | Да | 144 | 9105.4 | 149 | Нет |  |  |  | Нет |  |  |  | Нет |  |  |  | Да | 21 | 517.22 | 21 | Да | 21 | 517.22 | 21 | Нет |  |  |  | Нет |  |  |  | Нет |  |  |  | 24 | 2446.4 | Непосредственное управление |  | б/н | 01.03.2102 | Решение общего собрания собственников помещений в МКД | Да | б/н | 01.03.2012 | Да | б/н | 01.07.2012 | 01.09.2007 |  |  | Монолитная плита по свайному основанию |  | Железобетон |  | 1200 | кв.м |  |  | Нет |  | Да | 915 | Бетон |  | Бетонные (железобетонные) блоки |  | 2.5 | 475 | Плоское | Железобетон |  | 924.6 | Нет |  | 0.25 | Крупнопанельные с утепляющим слоем |  | Окраска - по штукатурке (по бетону) - полимерным составом |  | 4788 | Нет |  | Да | 4205 | Отвердевающая мастика |  | Нет |  | Нет | [5 empty] | Да | 39 | 54.6 | Дерево - хвойных пород |  | Нет |  | 156 | 280.8 | Смешанный | деревянные и железные без утеплителя | Нет |  | Армированный бетон |  | 195 | 1.2 | Да | 2013 | Плоская (совмещенная) |  | Сборные железобетонные элементы |  | Нет |  | Керамзит или шлак |  | Нет |  | Рулонные материалы (в 3-4 слоя) |  | 924.6 | Нет |  | Внутренний |  | Трубы для внутреннего водостока - асбоцементные |  |  | Нет |  | 3 | 126 | Нет |  | Да | 6 | Да | 3 | 400 | 1 | 11 | 2005 | Нет |  | Да | 29.08.2013 | 2030 | Да | 3 | 630 | 1 | 11 | 2005 | Нет |  | Да | 29.08.2013 | 2030 | 232 | 3 | 3 | 36 | 981 | Закрытая | Медь | Нет |  | 1690 | Нет |  | Да | 2500 | Скрытая | Медь | Нет |  | Установлен(ы) | 15 |  |  | Нет | 2005 | Да | 36 |  | Да | 2012 | Центральное | 1 | Черная сталь |  | 1296 | Нет |  | 152 | Смешанный | чугун, латунь | Нет |  | Установлен(ы) | 1 |  |  | Да | 2013 | Да | 6 | Смешанный | Чугун, пластик | 648 | Нет |  | Отсутствует |  |  |  |  | Да | Внешняя котельная |  |  |  | 0.53 | 1 | Закрытая | Вертикальная | Черная сталь |  | 4155 | Нет |  | 156 | Смешанный | Чугун, сталь, пластик | Нет |  | Нет |  |  |  | Нет |  |  |  | Установлен(ы) | 1 |  |  | Да | 2013 | Нет |  | Имеется |  |  | Да | Внешняя котельная |  |  |  | 0.5 | 1 | Черная сталь |  | 1288 | Нет |  | 158 | Смешанный | чугун, латунь и сталь | Нет |  | Установлен(ы) | 1 |  |  | Нет | 2013 | Нет
г. Краснодар, ул. им. Академика Лукьяненко П.П., д. 30 | 737251760 | Подготовлен | 03 401 000 | Краснодар | 350012, Краснодарский край, Краснодар г, им Академика Лукьяненко П.П. ул, дом № 30 | Да | 1492 | Да | 52516 | 23:43:0115033:0008 | 1492 | 23:43:0115033:0008 | 23:43:0115033:0008 | Нет |  | Типовой | Группа III | 2008 |  |  | 559 | Да | 5 | 27.09.2013 | Нет |  |  |  | 51 | 51 | 1492 | 222 | 16 | 16 | 4 | 16843.53 | 274 | 15677.93 | 271 | 15294.52 | 271 | Да | 271 | 15294.52 | 271 | Нет |  |  |  | Нет |  |  |  | Нет |  |  |  | Да | 3 | 383.41 | 3 | Да | 3 | 383.41 | 3 | Нет |  |  |  | Нет |  |  |  | Нет |  |  |  | 36 | 1165.6 | Непосредственное управление |  | б/н | 01.03.2012 | Решение общего собрания собственников помещений в МКД | Да | б/н | 01.03.2012 | Да | б/н | 01.07.2012 | 01.02.2009 |  |  | Монолитная плита по свайному основанию |  | Железобетон |  | 1442 | кв.м |  |  | Нет |  | Да | 1435 | Бетон |  | Бетонные (железобетонные) блоки |  | 2.5 | 665 | Плоское | Железобетон |  | 1435 | Нет |  | 0.25 | Крупнопанельные с утепляющим слоем |  | Окраска - по штукатурке (по бетону) - полимерным составом |  | 7459.2 | Нет |  | Да | 6524 | Отвердевающая мастика |  | Нет |  | Нет | [5 empty] | Да | 64 | 89.6 | Дерево - хвойных пород |  | Нет |  | 272 | 489.6 | Смешанный | деревянные и железные без утеплителя | Нет |  | Армированный бетон |  | 226 | 1.2 | Нет |  | Скатная | 4.5 | Сборные железобетонные элементы |  | Нет |  | Керамзит или шлак |  | Нет |  | Рулонные материалы (в 3-4 слоя) |  | 1465 | Нет |  | Внутренний |  | Трубы для внутреннего водостока - асбоцементные |  |  | Нет |  | 4 | 240 | Нет |  | Да | 8 | Да | 4 | 400 | 1 | 15 | 2008 | Нет |  | Да | 31.01.2013 | 2032 | Да | 4 | 630 | 1 | 15 | 2008 | Нет |  | Да | 31.01.2013 | 2032 | 414 | 4 | 4 | 80 | 2552 | Закрытая | Медь | Нет |  | 3544 | Нет |  | Да | 2000 | Скрытая | Медь | Нет |  | Установлен(ы) | 20 |  |  | Нет | 2012 | Да | 1 |  | Нет | 2008 | Центральное | 1 | Черная сталь |  | 1840 | Нет |  | 135 | Смешанный | чугун,сталь,латунь | Нет |  | Установлен(ы) | 1 |  |  | Нет | 2008 | Да | 12 | Смешанный | Чугун, пластик | 1244 | Нет |  | Отсутствует |  |  |  |  | Да | Внешняя котельная |  |  |  | 1.69 | 1 | Закрытая | Вертикальная | Черная сталь |  | 5190 | Нет |  | 555 | Смешанный | Чугун, сталь, пластик | Нет |  | Нет |  |  |  | Нет |  |  |  | Установлен(ы) | 1 |  |  | Нет | 2008 | Да | 1 | Имеется | Нет | 2008 | Да | Внешняя котельная |  |  |  | 0.91 | 1 | Черная сталь |  | 1780 | Нет |  | 145 | Смешанный | чугун, латунь и сталь | Нет |  | Установлен(ы) | 1 |  |  | Нет | 2008 | Нет
г. Краснодар, ул. им. Академика Лукьяненко П.П., д. 32 | 737262492 | Подготовлен | 03 401 000 | Краснодар | 350012, Краснодарский край, Краснодар г, им Академика Лукьяненко П.П. ул, дом № 32 | Да | 1636 | Да | 52516 | 23:43:0115033:0008 | 1636 | 23:43:0115033:000 | 23:43:0115033:000 | Нет |  | Типовой | Группа III | 2008 |  |  | 589 | Да | 5 | 26.09.2013 | Нет |  |  |  | 45 | 51 | 1636 | 240 | 14 | 16 | 4 | 16622.54 | 264 | 15457.79 | 240 | 14907.77 | 240 | Да | 240 | 14907.77 | 240 | Нет |  |  |  | Нет |  |  |  | Нет |  |  |  | Да | 24 | 550.02 | 24 | Да | 24 | 550.02 | 24 | Нет |  |  |  | Нет |  |  |  | Нет |  |  |  | 42 | 1164.75 | Непосредственное управление |  | б/н | 01.03.2012 | Решение общего собрания собственников помещений в МКД | Да | б/н | 01.03.2013 | Да | б/н | 01.07.2012 | 01.08.2008 |  |  | Монолитная плита по свайному основанию |  | Железобетон |  | 1636 | кв.м |  |  | Нет |  | Да | 1622 | Бетон |  | Бетонные (железобетонные) блоки |  | 2.5 | 600 | Плоское | Железобетон |  | 1622 | Нет |  | 0.25 | Крупнопанельные с утепляющим слоем |  | Окраска - по штукатурке (по бетону) - полимерным составом |  | 7560 | Нет |  | Да | 8250 | Отвердевающая мастика |  | Нет |  | Нет | [5 empty] | Да | 60 | 84 | Дерево - хвойных пород |  | Нет |  | 240 | 432 | Смешанный | деревянные и железные без утеплителя | Нет |  | Армированный бетон |  | 245 | 1.2 | Нет |  | Плоская (совмещенная) |  | Сборные железобетонные элементы |  | Нет |  | Керамзит или шлак |  | Нет |  | Рулонные материалы (в 3-4 слоя) |  | 1635 | Нет |  | Внутренний |  | Трубы для внутреннего водостока - асбоцементные |  |  | Нет |  | 4 | 220 | Нет |  | Да | 8 | Да | 4 | 400 | 1 | 14 | 2008 | Нет |  | Да | 26.09.2013 | 2033 | Да | 4 | 630 | 1 | 14 | 2008 | Нет |  | Да | 26.09.2013 | 2033 | 417 | 4 | 4 | 60 | 2076 | Закрытая | Медь | Нет |  | 3078 | Нет |  | Да | 500 | Скрытая | Медь | Нет |  | Установлен(ы) | 20 |  |  | Нет | 2008 | Да | 22 |  | Нет | 2008 | Центральное | 1 | Черная сталь |  | 965 | Нет |  | 156 | Смешанный | чугун,сталь,латунь | Нет |  | Установлен(ы) | 1 |  |  | Нет | 2008 | Да | 9 | Смешанный | Чугун, пластик | 1014 | Нет |  | Отсутствует |  |  |  |  | Да | Внешняя котельная |  |  |  | 1.57 | 1 | Закрытая | Вертикальная | Черная сталь |  | 5580 | Нет |  | 426 | Смешанный | Чугун, сталь, пластик | Нет |  | Нет |  |  |  | Нет |  |  |  | Установлен(ы) | 1 |  |  | Да | 2012 | Да | 1 | Имеется | Нет | 2008 | Да | Внешняя котельная |  |  |  | 0.82 | 1 | Черная сталь |  | 1025 | Нет |  | 156 | Смешанный | чугун, латунь и сталь | Нет |  | Установлен(ы) | 1 |  |  | Да | 2012 | Нет
г. Краснодар, ул. им. Академика Лукьяненко П.П., д. 34 | 737285119 | Подготовлен | 03 401 000 | Краснодар | 350012, Краснодарский край, Краснодар г, им Академика Лукьяненко П.П. ул, дом № 34 | Да | 818 | Да | 52516 | 23:43:0115033:0008 | 818 | 23:43:0115033:0008 | 23:43:0115033:0008 | Нет |  | Типовой | Группа III | 2010 |  |  | 336 | Да | 3 | 11.09.2013 | Нет |  |  |  | 51 | 54 | 818 | 138 | 16 | 16 | 2 | 10378.36 | 160 | 8011.66 | 150 | 7846.1 | 150 | Да | 150 | 7846.1 | 150 | Нет |  |  |  | Нет |  |  |  | Нет |  |  |  | Да | 10 | 165.56 | 10 | Да | 10 | 165.56 | 10 | Нет |  |  |  | Нет |  |  |  | Нет |  |  |  | 25 | 2366.7 | Непосредственное управление |  | б/н | 01.03.2012 | Решение общего собрания собственников помещений в МКД | Да | б/н | 01.03.2012 | Да | б/н | 01.07.2012 | 02.06.2011 |  |  | Монолитная плита по свайному основанию |  | Железобетон |  | 826 | кв.м |  |  | Нет |  | Да | 808 | Бетон |  | Бетонные (железобетонные) блоки |  | 2.5 | 414 | Плоское | Железобетон |  | 808 | Нет |  | 0.25 | Крупнопанельные с утепляющим слоем |  | Окраска - по штукатурке (по бетону) - полимерным составом |  | 4636.8 | Нет |  | Да | 4860 | Отвердевающая мастика |  | Нет |  | Нет | [5 empty] | Да | 32 | 44.8 | Дерево - хвойных пород |  | Нет |  | 128 | 230.4 | Смешанный | деревянные и железные без утеплителя | Нет |  | Армированный бетон |  | 142 | 1.2 | Нет |  | Плоская (совмещенная) |  | Сборные железобетонные элементы |  | Нет |  | Керамзит или шлак |  | Нет |  | Рулонные материалы (в 3-4 слоя) |  | 815 | Нет |  | Внутренний |  | Трубы для внутреннего водостока - асбоцементные |  |  | Нет |  | 2 | 96 | Нет |  | Да | 4 | Да | 2 | 400 | 1 | 15 | 2010 | Нет |  | Да | 30.01.2013 | 2035 | Да | 2 | 630 | 1 | 15 | 2010 | Нет |  | Да | 30.12.2013 | 2035 | 307 | 2 | 2 | 32 | 1281 | Закрытая | Медь | Нет |  | 1775 | Нет |  | Да | 500 | Скрытая | Медь | Нет |  | Установлен(ы) | 8 |  |  | Нет | 2010 | Да | 5 |  | Нет | 2010 | Центральное | 1 | Черная сталь |  | 1020 | Нет |  | 96 | Смешанный | чугун,сталь,латунь | Нет |  | Установлен(ы) | 1 |  |  | Нет | 2010 | Да | 6 | Смешанный | Чугун, пластик | 625 | Нет |  | Отсутствует |  |  |  |  | Да | Внешняя котельная |  |  |  | 0.81 | 1 | Закрытая | Вертикальная | Черная сталь |  | 2760 | Нет |  | 256 | Смешанный | чугун, латунь, пластик | Нет |  | Нет |  |  |  | Нет |  |  |  | Установлен(ы) | 1 |  |  | Нет | 2010 | Да | 1 | Имеется | Нет | 2010 | Да | Внешняя котельная |  |  |  | 0.7 | 1 | Черная сталь |  | 950 | Да | 2010 | 92 | Смешанный | чугун, латунь и сталь | Нет |  | Установлен(ы) | 1 |  |  | Нет | 2010 | Нет
г. Краснодар, ул. им. Академика Лукьяненко П.П., д. 36 | 737285785 | Подготовлен | 03 401 000 | Краснодар | 350012, Краснодарский край, Краснодар г, им Академика Лукьяненко П.П. ул, дом № 36 | Нет |  | Нет |  |  | 7259.4 |  |  | Нет |  | Типовой | Группа I | 2011 |  |  | 141 | Нет |  |  | Нет |  |  |  | 54.5 | 54.5 | 739.4 | 124.5 | 16 | 16 | 2 | 10379.5 | 180 | 8335.2 | 160 | 7812.5 | 160 | Да | 160 | 7812.5 | 160 | Нет |  |  |  | Нет |  |  |  | Нет |  |  |  | Да | 20 | 522.7 | 20 | Да | 20 | 522.7 | 20 | Нет |  |  |  | Нет |  |  |  | Нет |  |  |  | 12 | 2044.3 | УО | ООО УК Крайжилсервис | 1 | 23.05.2011 | Решение общего собрания собственников помещений в МКД | Нет | [5 empty] | 23.05.2011 |  |  | Смешанный | ж/бетон монолит плита | Железобетон |  | 630 | м3 | 630 | кв.м | Нет |  | Да | 522.7 | Бетон |  | Бетонные (железобетонные) блоки |  | 2.9 | 1200 | Плоское | Железобетон |  | 739.4 | Нет |  | 0.25 | Железо-бетонные панели |  | Облицовка - керамическая или цементная офактуренная плитка |  | 4751.9 | Нет |  | Да | 3082 | Нетвердеющая мастика |  | Нет |  | Нет | [5 empty] | Да | 38 | 41.04 | Смешанный | Стеклопакеты | Нет |  | 40 | 161 | Смешанный | деревянные и железные без утеплителя | Нет |  | Армированный асфальтобетон |  | 124.5 | 1.5 | Нет |  | Скатная | 0.1 | Сборные железобетонные элементы |  | Нет |  | Керамзит или шлак |  | Нет |  | Рулонные материалы (в 3-4 слоя) |  | 614.3 | Нет |  | Внутренний |  | Трубы для внутреннего водостока - стальные |  |  | Нет |  | 2 | 130 | Нет |  | Да | 4 | Да | 2 | 400 | 1 | 16 | 2011 | Нет |  | Да | 20.06.2013 | 2036 | Да | 2 | 630 | 1 | 16 | 2011 | Нет |  | Да | 20.06.2013 | 2036 | 370 | 2 | 2 | 8 | 1232 | Закрытая | Медь | Нет |  | 320 | Нет |  | Да | 3500 | Скрытая | Медь | Нет |  | Установлен(ы) | 11 |  |  | Нет | 2011 | Да | 2 |  | Нет | 2011 | Центральное | 1 | Черная сталь |  | 450 | Нет |  | 190 | Смешанный | полипропилен, сталь | Нет |  | Установлен(ы) | 2 |  |  | Нет | 2011 | Да | 2 | Смешанный | Чугун, пластик | 390 | Нет |  | Отсутствует |  |  |  |  | Да | Внешняя котельная |  |  |  | 8.3 | 2 | Открытая | Вертикальная | Черная сталь |  | 1200 | Нет |  | 365 | Смешанный | Чугун, латунь, пластик, сталь | Нет |  | Да | 1 | Нет |  | Нет |  |  |  | Установлен(ы) | 2 |  |  | Нет | 2011 | Да | 1 | Имеется | Нет | 2011 | Да | Внешняя котельная |  |  |  | 6.2 | 2 | Черная сталь |  | 350 | Нет |  | 215 | Смешанный | чугун, латунь и сталь | Нет |  | Установлен(ы) | 2 |  |  | Нет | 2011 | Да | 1 | Имеется | Нет
г. Краснодар, ул. им. Академика Лукьяненко П.П., д. 8 | 737289316 | Подготовлен | 03 401 000 | Краснодар | 350012, Краснодарский край, Краснодар г, им Академика Лукьяненко П.П. ул, дом № 8 | Да | 1141 | Да | 66383 | 23:43:0115033:10 | 13190.4 |  | 23:43:0115033:0:13 | Да | по назначению | Индивидуальный | Группа II | 2012 | 2012 | C | 789 | Да | 0.1 | 10.05.2012 | Нет |  |  |  | 41.2 | 41.3 | 2258.4 | 397.3 | 14 | 14 | 7 | 27083.1 | 390 | 21544 | 390 | 21544 | 122 | Да | 390 | 21544 | 122 | Нет |  |  |  | Нет |  |  |  | Нет |  |  |  | Нет |  |  |  | Нет |  |  |  | Нет |  |  |  | Нет |  |  |  | Нет |  |  |  | 555 | 5539.1 | Непосредственное управление | ООО "УК ЖК "Академический" | 1 | 29.06.2012 | Решение общего собрания собственников помещений в МКД | Да | 1 | 29.06.2012 | Да | 2 | 29.06.2012 | 29.12.2011 |  |  | Монолитная плита по свайному основанию |  | Бетон |  | 2357.6 | кв.м |  |  | Нет |  | Да | 2258.4 | Бетон |  | Смешанный | ж/б панели | 2.7 | 16408.5 | Плоское | Иной | железобетонные плиты | 2258.4 | Нет |  | 0.35 | Железо-бетонные панели |  | Окраска - по штукатурке (по бетону) - полимерным составом |  | 12306.4 | Нет |  | Да | 12713 | Иной | цементный раствор | Нет |  | Нет | [5 empty] | Да | 776 | 1815.8 | Металлопластик |  | Нет |  | 336 | 483.8 | Иной | деревянные и железные без утеплителя | Нет |  | Армированный асфальтобетон |  | 397.3 | 0.6 | Нет |  | Плоская (совмещенная) |  | Иной | Плиты перекрытия | Нет |  | Отсутствует |  | Нет |  | Рулонные материалы (в 3-4 слоя) |  | 2258.4 | Нет |  | Внутренний |  | Трубы для внутреннего водостока - полимерные |  |  | Нет |  | 7 | 288.4 | Нет |  | Да | 14 | Да | 7 | 400 | 1 | 14 | 2012 | Нет |  | Да | 29.01.2013 | 2037 | Да | 7 | 630 | 1 | 14 | 2012 | Нет |  | Да | 29.01.2013 | 2037 | 700 | 7 | 7 | 98 | 2500 | Закрытая | Медь | Нет |  | 1500 | Нет |  | Да | 300 | Скрытая | Медь | Нет |  | Установлен(ы) | 42 |  |  | Нет | 2011 | Да | 7 |  | Нет | 2011 | Центральное | 1 | Металлополимер |  | 1550 | Нет |  | 446 | Смешанный | Бронза,сталь | Нет |  | Установлен(ы) | 391 |  |  | Нет | 2011 | Да | 7 | Смешанный | Чугун, пластик | 1550 | Нет |  | Отсутствует |  |  |  |  | Да | Иной | ИТП ((индивидуальный тепловой пункт) |  |  | 0.01 | 1 | Закрытая | Вертикальная | Черная сталь |  | 3770 | Нет |  | 895 | Иной | Бронза, сталь | Нет |  | Да | 1 | Нет |  | Да | 4 | Нет |  | Установлен(ы) | 3 |  |  | Нет | 2012 | Да | 1 | Имеется | Нет | 2012 | Да | Автономная котельная - иная | ИТП | Иной | теплоноситель | 1 | 1 | Иной | полипропилен, сталь | 1550 | Нет |  | 446 | Иной | Сталь, бронза | Нет |  | Установлен(ы) | 1 |  |  | Нет | 2011 | Да | 1 | Имеется | Нет
г. Краснодар, ул. им. Академика Лукьяненко П.П., д. 95, корп. 1 | 737292554 | Подготовлен | 03 401 000 | Краснодар | г. Краснодар, ул. им. Академика Лукьяненко П.П., д. 95, корп. 1 | Да | 3018.1 | Нет |  |  | 3018.1 |  |  | Нет |  | Типовой | Группа II | 1986 | 2013 | E | 142 | Да | 9 | 06.05.1996 | Нет |  |  |  | 28 | 28 | 538.1 | 104 | 9 | 9 | 1 | 3689.35 | 80 | 3083.75 | 80 | 3083.75 | 80 | Да | 79 | 3037.55 | 79 | Да | 1 | 46.2 | 1 | Нет |  |  |  | Нет |  |  |  | Нет |  |  |  | Нет |  |  |  | Нет |  |  |  | Нет |  |  |  | Нет |  |  |  | 1 | 605.6 | УО | ООО "ГУК-Краснодар" | 1 | 04.05.2009 | Решение общего собрания собственников помещений в МКД | Нет |  |  | Нет |  |  | 14.05.1993 |  | счет регионального оператора (по решению ОМС) | Свайный |  | Железобетон |  | 48.7 | м3 |  |  | Нет |  | Да | 534 | Иной | уплотненный грунт, бетон и доска | Бетонные (железобетонные) блоки |  | 2 | 304 | Плоское | Железобетон |  | 498 | Нет |  | 0.4 | Крупнопанельные однослойные |  | Отсутствует |  | 2300 | Нет |  | Да | 1675 | Иной | пакля и раствор | Нет |  | Да | 96 | Иное | пакля и раствор | Нет |  | Да | 8 | 11 | Дерево - хвойных пород |  | Нет |  | 12 | 26.5 | Иной | деревянные и железные без утеплителя | Нет |  | Иной | асфальтобетон | 111 | 1 | Нет |  | Плоская (совмещенная) |  | Отсутствует |  | Нет |  | Отсутствует |  | Нет |  | Рулонные материалы (в 3-4 слоя) |  | 534 | Нет |  | Внутренний |  | Трубы для внутреннего водостока - стальные |  |  | Нет |  | 2 | 61 | Нет |  | Да | 1 | Да | 1 | 320 | 0.71 | 9 | 1986 | Нет |  | Да | 30.06.2011 | 2011 | Нет | [5 empty] | Нет |  | Нет |  |  | 72 | 1 | 3 | 28 | 602 | Закрытая | Аллюминий | Нет |  | 602 | Нет |  | Нет |  |  |  | Нет |  | Установлен(ы) | 1 |  | Имеется | Да | 2013 | Нет |  | Имеется | Нет |  | Центральное | 1 | Иной | Металл, пластик | 1109 | Нет |  | 25 | Сталь |  | Нет |  | Установлен(ы) | 1 |  | Имеется | Да | 2011 | Да | 1 | Смешанный | Чугун, пластик | 369 | Нет |  | Центральное (сетевой природный газ) | 1 | 184.3 | Нет |  | Да | Иной | центральное |  |  | 0.218 | 1 | Закрытая | Вертикальная | Иной | сталь в изоляции | 1809 | Нет |  | 54 | Сталь |  | Нет |  | Нет |  | Нет |  | Да | 1 | Нет |  | Требуется установка |  |  | Имеется | Нет |  | Нет |  | Имеется | Нет |  | Да | Внешняя котельная | Центральная |  |  | 0.05 | 1 | Иной | полипропилен, сталь | 2220 | Нет |  | 46 | Иной | чугун, латунь и сталь | Нет |  | Установлен(ы) | 1 | 1 | Имеется | Да | 2011 | Нет |  | Имеется | Нет
г. Краснодар, ул. им. Академика Лукьяненко П.П., д. 95, корп. 2 | 48398582 | Подготовлен | 03 401 000 | Краснодар | г. Краснодар, ул. им. Академика Лукьяненко П.П., д. 95, корп. 2 | Да | 2488.6 | Да | 1837 | 23:43:0138001:194 | 1827 |  |  | Нет |  | Типовой | Группа II | 1987 | 2013 | E | 159 | Да | 25 | 01.01.2013 | Нет |  |  |  | 28 | 28 | 525 | 104 | 9 | 9 | 1 | 3685.6 | 80 | 3065.7 | 80 | 3065.7 | 80 | Да | 77 | 2949.4 | 77 | Да | 3 | 116.3 | 3 | Нет |  |  |  | Нет |  |  |  | Нет |  |  |  | Нет |  |  |  | Нет |  |  |  | Нет |  |  |  | Нет |  |  |  | 1 | 619.9 | УО | ООО "ГУК-Краснодар" | 3 | 07.11.2008 | Решение общего собрания собственников помещений в МКД | Да | б/н | 26.06.2012 | Нет |  |  | 19.02.1993 |  | счет регионального оператора (по решению ОМС) | Свайный |  | Железобетон |  | 48.7 | м3 |  |  | Нет |  | Да | 498 | Иной | уплотненный грунт, бетон и доска | Бетонные (железобетонные) блоки |  | 1.8 | 284 | Плоское | Железобетон |  | 498 | Нет |  | 0.4 | Крупнопанельные однослойные |  | Отсутствует |  | 2296 | Нет |  | Да | 1670 | Нетвердеющая мастика |  | Нет |  | Да | 96 | Монтажная пена |  | Нет |  | Да | 8 | 11 | Металлопластик |  | Нет |  | 12 | 26.5 | Иной | деревянные и железные без утеплителя | Нет |  | Иной | асфальтобетон | 111 | 1 | Нет |  | Плоская (совмещенная) |  | Отсутствует |  | Нет |  | Отсутствует |  | Нет |  | Рулонные материалы (в 3-4 слоя) |  | 498 | Нет |  | Внутренний |  | Трубы для внутреннего водостока - стальные |  |  | Нет |  | 2 | 61 | Нет |  | Да | 1 | Да | 1 | 400 | 1 | 9 | 2012 | Да | 2012 | Да | 31.01.2013 | 2037 | Нет | [5 empty] | Нет |  | Нет |  |  | 72 | 1 | 1 | 28 | 602 | Закрытая | Аллюминий | Нет |  | 602 | Нет |  | Нет |  |  |  | Нет |  | Установлен(ы) | 1 |  | Имеется | Да | 2013 | Нет |  | Имеется | Нет |  | Центральное | 1 | Иной | Металл, пластик | 1109 | Да | 2009 | 25 | Сталь |  | Да | 2009 | Установлен(ы) | 1 |  | Имеется | Да | 2013 | Да | 1 | Смешанный | Чугун, пластик | 369 | Нет |  | Центральное (сетевой природный газ) | 1 | 184.3 | Нет |  | Да | Иной | центральное |  |  | 0.218 | 1 | Закрытая | Вертикальная | Иной | сталь в изоляции | 1809 | Нет |  | 54 | Сталь |  | Нет |  | Нет |  | Нет |  | Да | 1 | Нет |  | Требуется установка |  |  | Имеется | Нет |  | Нет |  | Имеется | Нет |  | Да | Внешняя котельная | Центральная |  |  | 0.052 | 1 | Иной | полипропилен, сталь | 1200 | Да | 2009 | 46 | Сталь |  | Да | 2009 | Установлен(ы) | 1 | 1 | Имеется | Да | 2011 | Нет |  | Имеется | Нет
г. Краснодар, ул. им. Академика Лукьяненко П.П., д. 95, корп. 3 | 48398585 | Подготовлен | 03 401 000 | Краснодар | г. Краснодар, ул. им. Академика Лукьяненко П.П., д. 95, корп. 3 | Да | 2408.4 | Да | 1896 | 23:43:0138001:102 | 1896 |  |  | Нет |  | Типовой | Группа II | 1987 | 2013 | E | 151 | Да | 25 | 01.01.2013 | Нет |  |  |  | 28 | 28 | 561.7 | 104 | 9 | 9 | 1 | 3699.4 | 80 | 3066.9 | 80 | 3066.9 | 80 | Да | 74 | 2825.2 | 74 | Да | 6 | 241.7 | 6 | Нет |  |  |  | Нет |  |  |  | Нет |  |  |  | Нет |  |  |  | Нет |  |  |  | Нет |  |  |  | Нет |  |  |  | 1 | 632.5 | УО | ООО "ГУК-Краснодар" | б/н | 07.11.2008 | Решение общего собрания собственников помещений в МКД | Нет |  |  | Нет |  |  | 13.03.1993 |  | счет регионального оператора (по решению ОМС) | Свайный |  | Железобетон |  | 48.7 | м3 |  |  | Нет |  | Да | 534 | Иной | уплотненный грунт, бетон и доска | Бетонные (железобетонные) блоки |  | 2 | 304 | Плоское | Железобетон |  | 534 | Нет |  | 0.4 | Крупнопанельные однослойные |  | Отсутствует |  | 2280 | Нет |  | Да | 1670 | Нетвердеющая мастика |  | Да | 2009 | Да | 96 | Монтажная пена |  | Да | 2009 | Да | 8 | 11 | Металлопластик |  | Да | 2009 | 12 | 26.5 | Иной | деревянные и железные без утеплителя | Нет |  | Иной | асфальтобетон | 111 | 1 | Нет |  | Плоская (совмещенная) |  | Отсутствует |  | Нет |  | Отсутствует |  | Нет |  | Рулонные материалы (в 3-4 слоя) |  | 534 | Нет |  | Внутренний |  | Трубы для внутреннего водостока - стальные |  |  | Нет |  | 2 | 61 | Нет |  | Да | 1 | Да | 1 | 320 | 0.71 | 9 | 1987 | Нет |  | Да | 30.06.2011 | 2012 | Нет | [5 empty] | Нет |  | Нет |  |  | 72 | 1 | 1 | 28 | 602 | Закрытая | Медь | Да | 2009 | 602 | Да | 2009 | Нет |  |  |  | Да | 2009 | Установлен(ы) | 1 |  | Имеется | Да | 2009 | Нет |  | Имеется | Нет |  | Центральное | 1 | Иной | Металл, пластик | 1109 | Да | 2009 | 25 | Сталь |  | Да | 2009 | Установлен(ы) | 1 |  | Имеется | Да | 2009 | Да | 1 | Смешанный | Чугун, пластик | 369 | Да | 2009 | Центральное (сетевой природный газ) | 1 | 184.3 | Нет |  | Да | Иной | центральное |  |  | 0.218 | 1 | Закрытая | Вертикальная | Иной | сталь в изоляции | 1809 | Нет |  | 54 | Сталь |  | Нет |  | Нет |  | Нет |  | Да | 1 | Нет |  | Установлен(ы) | 1 | 1 | Имеется | Да | 2013 | Нет |  | Имеется | Нет |  | Да | Внешняя котельная | Центральная |  |  | 0.048 | 1 | Иной | полипропилен, сталь | 2090 | Нет |  | 46 | Сталь |  | Нет |  | Установлен(ы) | 1 | 1 | Имеется | Да | 2013 | Нет |  | Имеется | Нет
г. Краснодар, ул. им. Академика Лукьяненко П.П., д. 95, корп. 4 | 737306215 | Подготовлен | 03 401 000 | Краснодар | г. Краснодар, ул. им. Академика Лукьяненко П.П., д. 95, корп. 4 | Да | 7476 | Нет |  |  | 3738 |  |  | Нет |  | Типовой | Группа II | 1987 | 2013 | E | 155 | Да | 25 | 01.01.2013 | Нет |  |  |  | 28 | 28 | 540.1 | 104 | 9 | 9 | 1 | 3701 | 80 | 3068.5 | 80 | 3068.5 | 80 | Да | 77 | 2924 | 77 | Да | 3 | 144.5 | 3 | Нет |  |  |  | Нет |  |  |  | Нет |  |  |  | Нет |  |  |  | Нет |  |  |  | Нет |  |  |  | Нет |  |  |  | 1 | 632.5 | УО | ООО "ГУК-Краснодар" | б/н | 10.01.2011 | Решение общего собрания собственников помещений в МКД | Нет |  |  | Нет |  |  | 04.01.1993 |  | счет регионального оператора (по решению ОМС) | Свайный |  | Железобетон |  | 48.7 | м3 |  |  | Нет |  | Да | 534 | Иной | уплотненный грунт, бетон и доска | Бетонные (железобетонные) блоки |  | 1.2 | 324 | Плоское | Железобетон |  | 534 | Нет |  | 0.4 | Крупнопанельные однослойные |  | Отсутствует |  | 2280 | Нет |  | Да | 1695 | Иной | пакля и раствор | Нет |  | Да | 96 | Иное | пакля и раствор | Нет |  | Да | 8 | 12 | Дерево - хвойных пород |  | Нет |  | 12 | 26.5 | Иной | деревянные и железные без утеплителя | Нет |  | Иной | асфальтобетон | 111 | 1 | Нет |  | Плоская (совмещенная) |  | Отсутствует |  | Нет |  | Отсутствует |  | Нет |  | Рулонные материалы (в 3-4 слоя) |  | 534 | Нет |  | Внутренний |  | Трубы для внутреннего водостока - стальные |  |  | Нет |  | 2 | 61 | Нет |  | Да | 1 | Да | 1 | 320 | 0.71 | 9 | 1986 | Нет |  | Да | 30.06.2011 | 2011 | Нет | [5 empty] | Нет |  | Нет |  |  | 72 | 1 | 1 | 28 | 602 | Закрытая | Аллюминий | Нет |  | 602 | Нет |  | Нет |  |  |  | Нет |  | Установлен(ы) | 1 |  | Имеется | Да | 2013 | Нет |  | Имеется | Нет |  | Центральное | 1 | Иной | Металл, пластик | 1110 | Нет |  | 25 | Сталь |  | Нет |  | Установлен(ы) | 1 |  | Имеется | Да | 2013 | Да | 1 | Смешанный | Чугун, пластик | 369 | Нет |  | Центральное (сетевой природный газ) | 1 | 184.3 | Нет |  | Да | Иной | центральное |  |  | 0.218 | 1 | Закрытая | Вертикальная | Иной | сталь в изоляции | 1813 | Нет |  | 58 | Сталь |  | Нет |  | Нет |  | Нет |  | Да | 1 | Нет |  | Требуется установка |  |  | Имеется | Нет |  | Нет |  | Имеется | Нет |  | Да | Внешняя котельная | Центральная |  |  | 0.05 | 1 | Иной | полипропилен, сталь | 2090 | Нет |  | 46 | Иной | чугун, латунь и сталь | Нет |  | Требуется установка |  |  | Имеется | Нет |  | Нет |  | Имеется | Нет
г. Краснодар, ул. им. Академика Пустовойта, д. 10 | 724576256 | Подготовлен | 03 401 000 | Краснодар | 350059, Краснодарский край, Краснодар г, им Академика Пустовойта ул, дом № 10 | Да | 15525 | Да | 10488 | 23:43:0145075:2354 | 10070 |  |  | Нет |  | Типовой | Группа II | 1996 | 2015 |  | 302 | Да | 15 | 08.09.2011 | Нет |  |  |  | 21 | 25 | 2837 | 432.3 | 6 | 8 | 13 | 15725.5 | 144 | 10665.9 | 144 | 10665.9 | 186 | Да | 144 | 10665.9 | 186 | Нет |  |  |  | Нет |  |  |  | Нет |  |  |  | Нет |  |  |  | Нет |  |  |  | Нет |  |  |  | Нет |  |  |  | Нет |  |  |  | 1 | 5059.6 | ТСЖ | ТСЖ "Надежда" | № 01 | 10.10.2004 | Решение общего собрания собственников помещений в МКД | [6 empty] | 03.09.1991 |  | счет регионального оператора (по решению ОМС) | Ленточный |  | Железобетон |  | 1 | шт. |  |  | Нет |  | Да | 2830 | Смешанный | уплотненный грунт, бетон | Кирпич |  | 2.5 | 6374 | Плоское | Железобетон |  | 3824 | Нет |  | 0.7 | Кирпич |  | Отсутствует |  | 9078.3 | Нет |  | Нет | [5 empty] | Нет | [5 empty] | Да | 552 | 1406 | Дерево - хвойных пород |  | Нет |  | 196 | 357.6 | Металл без утеплителя |  | Нет |  | Армированный асфальтобетон |  | 960 | 1 | Нет |  | Плоская (совмещенная) |  | Сборные железобетонные настилы |  | Да | 2015 | Отсутствует |  | Нет |  | Рулонные материалы (в 3-4 слоя) |  | 2830 | Да | 2015 | Внутренний |  | Трубы для внутреннего водостока - стальные |  |  | Нет |  | 8 | 153.2 | Нет |  | Нет | [23 empty] | 600835 | 2 | 2 | 67 | 800 | Закрытая | Аллюминий | Нет |  | 300 | Нет |  | Да | 1500 | Скрытая | Алюминий | Нет |  | Установлен(ы) | 2 |  |  | Нет | 2010 | Да | 37 |  | Нет | 2011 | Центральное | 1 | Иной | полипропилен | 3907.6 | Да | 2015 | 49 | Смешанный | полипропилен, сталь | Да | 2015 | Установлен(ы) | 1 |  |  | Нет | 2010 | Да | 11 | Чугун |  | 1128.8 | Нет |  | Отсутствует |  |  |  |  | Да | Внешняя котельная |  |  |  | 772 | 1 | Закрытая | Горизонтальная | Черная сталь |  | 4375.2 | Нет |  | 252 | Смешанный | Чугун, сталь | Нет |  | Нет |  |  |  | Да | 8 | Нет |  | Установлен(ы) | 1 |  |  | Нет | 2005 | Да | 1 | Имеется | Нет | 2012 | Да | Внешняя котельная |  |  |  | 619 | 1 | Черная сталь |  | 3171.1 | Нет |  | 86 | Смешанный | сталь,чугун | Нет |  | Установлен(ы) | 1 |  |  | Нет | 2005 | Да | 1 | Имеется | Нет
г. Краснодар, ул. им. Академика Пустовойта, д. 16 | 724577827 | Подготовлен | 03 401 000 | Краснодар | 350059, Краснодарский край, Краснодар г, им Академика Пустовойта ул, дом № 16 | Да | 8623.9 | Да | 8623.9 | 23:43:0145075:813 | 8623.9 |  |  | Нет |  | Типовой | Группа II | 2000 |  |  | 162 | Нет |  |  | Нет |  |  |  | 15.2 | 18.9 | 1912.9 | 144 | 5 | 7 | 7 | 7815.95 | 97 | 7021.78 | 96 | 6951.48 | 121 | Да | 96 | 6951.48 | 121 | Нет |  |  |  | Нет |  |  |  | Нет |  |  |  | Да | 1 | 70.3 | 1 | Да | 1 | 70.3 | 1 | Нет |  |  |  | Нет |  |  |  | Нет |  |  |  | 1 | 794.17 | ТСЖ | тсж | №01 | 19.05.2000 | Решение общего собрания собственников помещений в МКД | [6 empty] | 24.01.2000 |  |  | Ленточный |  | Железобетон |  | 1 | шт. |  |  | Нет |  | Да | 1717.3 | Уплотненный грунт |  | Бетонные (железобетонные) блоки |  | 2.7 | 1911 | Плоское | Железобетон |  | 1912.9 | Нет |  | 0.5 | Кирпич |  | Смешанная |  | 1353.16 | Нет |  | Нет | [5 empty] | Да | 273.7 | Иное | пакля и раствор | Нет |  | Да | 49 | 26.95 | Дерево - хвойных пород |  | Нет |  | 14 | 194.4 | Иной | деревянные и железные без утеплителя | Нет |  | Иной | асфальтобетон | 348 | 1.5 | Нет |  | Скатная | 4 | Дерево |  | Нет |  | Керамзит или шлак |  | Нет |  | Металпрофиль (металлочерепица) |  | 2665 | Нет |  | Наружный организованный |  | Оцинкованная сталь |  |  | Нет |  | 51 | 1037.9 | Нет |  | Нет | [23 empty] | 321.1 | 4 | 4 | 35 | 1085 | Закрытая | Аллюминий | Нет |  | 2120 | Нет |  | Нет |  | Скрытая | Алюминий | Нет |  | Установлен(ы) | 8 |  |  | Нет | 2010 | Да | 35 |  | Нет | 2010 | Центральное | 1 | Смешанный | Металл, пластик | 1548 | Нет |  | 399 | Смешанный | Чугун, бронза | Нет |  | Установлен(ы) | 2 |  |  | Нет | 2011 | Да | 7 | Смешанный | Чугун, пластик | 976 | Нет |  | Отсутствует |  |  |  |  | Да | Внешняя котельная |  |  |  | 0.5 | 2 | Закрытая | Горизонтальная | Иной | сталь в изоляции | 4118 | Нет |  | 407 | Смешанный | чугун, латунь, сталь | Нет |  | Нет |  |  |  | Нет |  |  |  | Установлен(ы) | 2 |  |  | Нет | 2010 | Нет |  | Имеется |  |  | Да | Внешняя котельная |  |  |  | 0.33 | 2 | Смешанный | металлич | 2198 | Нет |  | 279 | Смешанный | чугун, латунь и сталь | Нет |  | Установлен(ы) | 2 |  |  | Нет | 2010 | Нет
г. Краснодар, ул. им. Академика Пустовойта, д. 4 | 724842055 | Подготовлен | 03 401 000 | Краснодар | 350059, Краснодарский край, Краснодар г, им Академика Пустовойта ул, дом № 4 | Нет |  | Нет |  |  | 950 |  |  | Нет |  | Типовой | Группа II | 2002 |  |  | 195 | Нет |  |  | Нет |  |  |  | 18 | 18 | 950 | 120 | 6 | 6 | 1 | 5606 | 80 | 5000 | 80 | 5000 | 80 | Да | 80 | 5000 | 80 | Нет |  |  |  | Нет |  |  |  | Нет |  |  |  | Нет |  |  |  | Нет |  |  |  | Нет |  |  |  | Нет |  |  |  | Нет |  |  |  | 1 | 606 | ТСЖ | ТСЖ "Уголок" | 1 | 01.02.2002 | Решение общего собрания собственников помещений в МКД | [6 empty] | 01.02.2002 |  | счет регионального оператора (по решению ОМС) | Столбы |  | Железобетон |  | 1 | шт. |  |  | Нет |  | Нет | [13 empty] | 0.4 | Кирпич |  | Отсутствует |  | 1944 | Нет |  | Нет | [5 empty] | Нет | [5 empty] | Да | 30 | 30 | Дерево - хвойных пород |  | Нет |  | 6 | 18 | Металл без утеплителя |  | Нет |  | Армированный асфальтобетон |  | 120 | 1 | Нет |  | Плоская (совмещенная) |  | Отсутствует |  | Нет |  | Отсутствует |  | Нет |  | Рулонные материалы (в 3-4 слоя) |  | 100 | Нет |  | Наружный неорганизованный | [10 empty] | Нет | [23 empty] | 100 | 1 | 1 | 20 | 100 | Закрытая | Аллюминий | Нет |  | 100 | Нет |  | Нет |  | Скрытая | Алюминий | Нет |  | Установлен(ы) | 1 |  |  | Нет | 2002 | Нет |  | Имеется |  |  | Центральное | 1 | Смешанный | Металл, пластик | 506 | Нет |  | 50 | Смешанный | Чугун, бронза | Нет |  | Установлен(ы) | 80 |  |  | Нет | 2007 | Да | 1 | Смешанный | Чугун, пластик | 280 | Нет |  | Отсутствует |  |  |  |  | Нет | [37 empty] | Нет
г. Краснодар, ул. им. Академика Пустовойта, д. 6 | 724842752 | Подготовлен | 03 401 000 | Краснодар | 350059, Краснодарский край, Краснодар г, им Академика Пустовойта ул, дом № 6 | Да | 13568 | Нет |  | 23:43:0145075:526 | 13568 |  |  | Нет |  | Типовой | Группа II | 1999 |  |  | 302 | Нет |  |  | Нет |  |  |  | 18 | 18 | 3203 | 488 | 6 | 6 | 10 | 15314 | 158 | 11801 | 158 | 11801 | 207 | Да | 158 | 11801 | 207 | Нет |  |  |  | Нет |  |  |  | Нет |  |  |  | Нет |  |  |  | Нет |  |  |  | Нет |  |  |  | Нет |  |  |  | Нет |  |  |  | 51 | 3513 | ТСЖ | Комфорт-люкс" | 1 | 23.12.1999 | Решение общего собрания собственников помещений в МКД | [6 empty] | 20.06.2000 |  |  | Ленточный |  | Железобетон |  | 1 | шт. |  |  | Нет |  | Да | 3115 | Бетон |  | Бетонные (железобетонные) блоки |  | 2.3 | 1122.4 | Плоское | Железобетон |  | 3115 | Нет |  | 0.4 | Кирпич |  | Отсутствует |  | 8557 | Нет |  | Нет | [5 empty] | Нет | [5 empty] | Да | 52 | 187 | Дерево - хвойных пород |  | Нет |  | 14 | 40 | Металл с утеплителем |  | Нет |  | Иной | Асфальт | 488 | 1.5 | Нет |  | Скатная | 4 | Дерево |  | Нет |  | Керамзит или шлак |  | Нет |  | Металпрофиль (металлочерепица) |  | 45712 | Нет |  | Наружный организованный |  | Черная окрашенная сталь |  |  | Нет |  | 36 | 648 | Нет |  | Нет | [23 empty] | 50 | 1 | 1 | 51 | 1874 | Закрытая | Аллюминий | Нет |  | 813 | Нет |  | Да | 1500 | Скрытая | Алюминий | Нет |  | Установлен(ы) | 1 |  |  | Нет | 1999 | Нет |  | Имеется |  |  | Центральное | 1 | Смешанный | сталь, пластик | 6954 | Нет |  | 165 | Смешанный | полипропилен, сталь | Нет |  | Установлен(ы) | 1 |  |  | Нет | 1999 | Да | 10 | Смешанный | полиэтиленовые | 2106 | Нет |  | Отсутствует |  |  |  |  | Да | Внешняя котельная |  |  |  | 61 | 1 | Закрытая | Вертикальная | Металлополимер |  | 7841 | Нет |  | 87 | Смешанный | пластик, сталь | Нет |  | Нет |  |  |  | Да | 10 | Нет |  | Установлен(ы) | 10 |  |  | Нет | 1999 | Нет |  | Имеется |  |  | Да | Внешняя котельная |  |  |  | 43 | 1 | Смешанный | Пластик, сталь | 8213 | Нет |  | 91 | Смешанный | полипропилен, сталь | Нет |  | Установлен(ы) | 1 |  |  | Нет | 1999 | Нет
г. Краснодар, ул. им. Академика Пустовойта, д. 8 | 78918040 | Подготовлен | 03 401 000 | Краснодар | 350059, Краснодарский край, Краснодар г, им Академика Пустовойта ул, дом № 8 | Да | 5455 | Да | 5037 | 23:43:0145075:2355 | 5455 |  |  | Нет |  | Типовой | Группа II | 1994 |  |  | 150 | Нет |  |  | Нет |  |  |  | 19 | 24 | 1779 | 859 | 6 | 8 | 8 | 6639 | 90 | 6563.2 | 89 | 6510 | 95 | Да | 89 | 6510 | 95 | Нет |  |  |  | Нет |  |  |  | Нет |  |  |  | Да | 1 | 53.2 | 1 | Да | 1 | 53.2 | 1 | Нет |  |  |  | Нет |  |  |  | Нет |  |  |  | 10 | 75.8 | ТСЖ | ТСЖ "ТД"Уют" | № 01/1 | 14.03.2005 | Решение общего собрания собственников помещений в МКД | [6 empty] | 09.01.1995 |  |  | Ленточный |  | Железобетон |  | 1 | шт. |  |  | Нет |  | Да | 1718 | Гравий (щебень) |  | Бетонные (железобетонные) блоки |  | 2.5 | 2147.5 | Плоское | Железобетон |  | 1718 | Нет |  | 0.7 | Кирпич |  | Отсутствует |  | 14991.9 | Нет |  | Нет | [5 empty] | Нет | [5 empty] | Да | 454 | 1117.5 | Смешанный | металлопластик и дерево | Да | 2010 | 116 | 211.6 | Смешанный | Металл с утеплителем, дерево | Нет |  | Армированный асфальтобетон |  | 859 | 1.2 | Нет |  | Плоская (совмещенная) |  | Сборные железобетонные элементы |  | Да | 2009 | Отсутствует |  | Да | 2009 | Рулонные материалы (в 3-4 слоя) |  | 1718 | Да | 2009 | Внутренний |  | Трубы для внутреннего водостока - стальные |  |  | Нет | 2009 | 5 | 92.5 | Нет |  | Нет | [23 empty] | 22712 | 2 | 2 | 40 | 600 | Закрытая | Аллюминий | Нет |  | 300 | Нет |  | Нет |  | Скрытая | Алюминий | Нет |  | Установлен(ы) | 2 |  |  | Нет | 2008 | Да | 24 |  | Нет | 1995 | Центральное | 1 | Черная сталь |  | 2064.8 | Нет |  | 18 | Смешанный | сталь, чугун | Нет |  | Установлен(ы) | 1 |  |  | Нет | 2013 | Да | 5 | Чугун |  | 419.4 | Нет |  | Отсутствует |  |  |  |  | Да | Внешняя котельная |  |  |  | 381 | 1 | Закрытая | Горизонтальная | Черная сталь |  | 2939.6 | Нет |  | 140 | Смешанный | чугун, латунь, сталь | Нет |  | Нет |  |  |  | Да | 5 | Нет |  | Установлен(ы) | 1 |  |  | Нет | 2013 | Да | 1 | Имеется | Нет | 2013 | Да | Внешняя котельная |  |  |  | 228.5 | 1 | Черная сталь |  | 1572 | Нет |  | 36 | Смешанный | сталь,чугун | Нет |  | Установлен(ы) | 1 |  |  | Нет | 2013 | Нет
г. Краснодар, ул. им. Александра Берлизова, д. 88, корп. 3 | 99996075 | Подготовлен | 03 401 000 | Краснодар | 350053, Краснодарский край, Краснодар г, им Александра Берлизова ул, дом № 88, корпус 3 | Да | 315.5 | Нет |  |  | 1560 |  |  | Нет |  | Типовой | Группа II | 2007 |  |  |  | Нет |  |  | Нет |  |  |  | 9 | 9 | 315.5 | 76 | 3 | 3 | 1 | 688.8 | 15 | 606.3 | 15 | 606.3 | 15 | Да | 15 | 606.3 | 15 | Нет |  |  |  | Нет |  |  |  | Нет |  |  |  | Нет |  |  |  | Нет |  |  |  | Нет |  |  |  | Нет |  |  |  | Нет |  |  |  | 1 | 82.5 | УО | ООО УК "Родной квартал" | 1 | 01.08.2012 | Решение общего собрания собственников помещений в МКД | Нет | [5 empty] | 01.01.2012 |  |  | Ленточный |  | Бетон |  | 1 | шт. |  |  | Нет |  | Да | 229.6 | Бетон |  | Смешанный | железо-бетонные блоки и кирпич | 2.2 | 418 | Плоское | Железобетон |  | 229.6 | Нет |  | 0.45 | Кирпич |  | Отсутствует |  | 615 | Нет |  | Нет | [5 empty] | Нет | [6 empty] | 2 | 4 | Металлопластик |  | Нет |  | 1 | 3 | Металл без утеплителя |  | Нет |  | Армированный асфальтобетон |  | 76 | 0.6 | Нет |  | Скатная |  | Дерево |  | Нет |  | Керамзит или шлак |  | Нет |  | Металпрофиль (металлочерепица) |  | 900 | Нет |  | Наружный организованный |  | Оцинкованная сталь с полимерным покрытием (для крыш из металлопрофиля (металлочерепицы)) |  |  | Нет |  | 6 | 54 | Нет |  | Нет | [23 empty] | 30 | 1 | 1 | 3 | 485 | Закрытая | Медь | Нет |  | 150 | Нет |  |  |  | Скрытая | Медь | Нет |  | Установлен(ы) | 1 |  |  | Нет | 2012 | Да | 1 |  | Нет | 2012 | Центральное | 1 | Металлополимер |  | 485 | Нет |  | 23 | Смешанный | металл, пластик | Нет |  | Установлен(ы) | 1 |  |  | Нет | 2012 | Да | 1 | Пластик |  | 485 | Нет |  | Центральное (сетевой природный газ) | 1 | 485 | Нет |  | Да | Автономная котельная - иная |  | Газ |  | 1 | 1 | Закрытая | Вертикальная | Смешанный | Металлопластик, сталь | 970 | Нет |  | 1 | Сталь |  | Нет |  | Да | 1 | Нет |  | Нет |  |  |  | Установка не требуется |  |  | Имеется |  |  | Нет |  | Имеется |  |  | Да | Автономная котельная - иная | ИТП | Газ |  | 1 | 1 | Металлополимер |  | 485 | Нет |  | 23 | Смешанный | полипропилен, сталь | Нет |  | Установлен(ы) | 1 |  |  | Нет | 2012 | Да | 1 | Имеется | Нет
г. Краснодар, ул. им. Александра Покрышкина, д. 10 | 723720283 | Подготовлен | 03 401 000 | Краснодар | 350005, Краснодарский край, Краснодар г, им Александра Покрышкина ул, дом № 10 | Да | 2032 | Нет |  |  | 1275.6 |  |  | Нет |  | Индивидуальный | Группа II | 1994 |  |  | 68 | Да | 17 | 06.11.2013 | Нет |  |  |  | 25.7 | 25.7 | 411 | 88 | 9 | 9 | 1 | 2403.04 | 36 | 2048.77 | 36 | 2048.77 | 68 | Да | 36 | 2048.77 | 68 | Нет |  |  |  | Нет |  |  |  | Нет |  |  |  | Нет |  |  |  | Нет |  |  |  | Нет |  |  |  | Нет |  |  |  | Нет |  |  |  | 1 | 354.27 | УО | ООО Кубанская управляющая компания | 1 | 04.01.2008 | Решение общего собрания собственников помещений в МКД | Да | б/н | 23.07.2013 |  |  |  | 01.09.2001 |  | счет регионального оператора (по решению ОМС) | Ленточный |  | Железобетон |  | 21.1 | м3 |  |  | Нет |  | Да | 325.7 | Бетон |  | Бетонные (железобетонные) блоки |  | 2.5 | 220 | Плоское | Железобетон |  | 325.7 | Нет |  | 0.29 | Крупнопанельные с утепляющим слоем |  | Окраска - по штукатурке (по бетону) - силикатным составом |  | 1397.8 | Нет |  | Да | 1295 | Нетвердеющая мастика |  | Нет |  | Да | 74.7 | Нетвердеющая мастика |  | Нет |  | Да | 16 | 21.2 | Дерево - твердых пород |  | Нет |  | 3 | 7.2 | Дерево |  | Нет |  | Армированный бетон |  | 110 | 0.8 | Нет |  | Плоская (совмещенная) |  | Металл |  | Нет |  | Отсутствует |  | Нет |  | Металпрофиль (металлочерепица) |  | 358 | Нет |  | Внутренний |  | Оцинкованная сталь с полимерным покрытием (для крыш из металлопрофиля (металлочерепицы)) |  |  | Нет |  | 2 | 60 | Нет |  | Да | 1 | Да | 1 | 400 | 1 | 9 | 1994 | Нет |  | Нет |  | 2019 | Нет | [10 empty] | 40 | 2 | 2 | 11 | 135 | Закрытая | Медь | Нет |  | 10 | Нет |  | Да | 100 | Скрытая | Медь | Нет |  | Установлен(ы) | 2 |  |  | Нет | 2013 | Да | 2 |  | Нет | 2013 | Центральное | 1 | Оцинкованная сталь |  | 308 | Нет |  | 58 | Смешанный | чугун, латунь | Нет |  | Установлен(ы) | 1 |  |  | Нет | 2013 | Да | 1 | Смешанный | Чугун, пластик | 373.5 | Нет |  | Центральное (сетевой природный газ) | 1 | 65 | Нет |  | Да | Иной | центральное |  |  | 0.08 | 1 | Закрытая | Вертикальная | Оцинкованная сталь |  | 598 | Нет |  | 288 | Латунь |  | Нет |  | Нет |  | Нет |  | Нет |  |  |  | Установка не требуется |  |  | Имеется |  |  | Нет |  | Имеется |  |  | Да | Внешняя котельная |  |  |  | 0.02 | 1 | Оцинкованная сталь |  | 615 | Нет |  | 115 | Смешанный | чугун, латунь и сталь | Нет |  | Установлен(ы) | 1 |  |  | Нет | 2013 | Да | 1 | Имеется | Нет
г. Краснодар, ул. им. Александра Покрышкина, д. 12 | 723720714 | Подготовлен | 03 401 000 | Краснодар | 350005, Краснодарский край, Краснодар г, им Александра Покрышкина ул, дом № 12 | Да | 4339 | Нет |  |  | 2032 |  |  | Нет |  | Индивидуальный | Группа II | 1994 |  |  | 156 | Да | 17 | 06.11.2013 | Нет |  |  |  | 25.7 | 25.7 | 1000 | 401 | 9 | 9 | 3 | 5927.21 | 79 | 5199.21 | 79 | 5199.21 | 162 | Да | 73 | 4821.34 | 156 | Да | 6 | 377.87 | 6 | Нет |  |  |  | Нет |  |  |  | Нет |  |  |  | Нет |  |  |  | Нет |  |  |  | Нет |  |  |  | Нет |  |  |  | 3 | 728 | УО | ООО Кубанская управляющая компания | 1 | 04.01.2008 | Решение общего собрания собственников помещений в МКД | Да | б/н | 10.08.2012 |  |  |  | 13.09.2001 |  | счет регионального оператора (по решению ОМС) | Ленточный |  | Железобетон |  | 96.2 | м3 |  |  | Нет |  | Да | 850.9 | Бетон |  | Бетонные (железобетонные) блоки |  | 2.5 | 1002.5 | Плоское | Железобетон |  | 850.9 | Нет |  | 0.29 | Крупнопанельные с утепляющим слоем |  | Окраска - по штукатурке (по бетону) - силикатным составом |  | 1973.5 | Нет |  | Да | 2405 | Нетвердеющая мастика |  | Нет |  | Да | 224.2 | Нетвердеющая мастика |  | Нет |  | Да | 48 | 63.5 | Дерево - твердых пород |  | Нет |  | 18 | 39.7 | Дерево |  | Нет |  | Армированный бетон |  | 501.3 | 0.8 | Нет |  | Плоская (совмещенная) |  | Металл |  | Нет |  | Отсутствует |  | Нет |  | Металпрофиль (металлочерепица) |  | 936 | Нет |  | Внутренний |  | Оцинкованная сталь с полимерным покрытием (для крыш из металлопрофиля (металлочерепицы)) |  |  | Нет |  | 6 | 180 | Нет |  | Да | 3 | Да | 3 | 400 | 1 | 8 | 1994 | Нет |  | Нет |  | 2019 | Нет | [10 empty] | 100 | 2 | 2 | 29 | 405 | Закрытая | Медь | Нет |  | 15 | Нет |  | Да | 200 | Скрытая | Медь | Нет |  | Установлен(ы) | 2 |  |  | Нет | 2013 | Да | 2 |  | Нет | 2013 | Центральное | 1 | Оцинкованная сталь |  | 793 | Нет |  | 125 | Смешанный | чугун, латунь | Нет |  | Установлен(ы) | 1 |  |  | Нет | 2013 | Да | 1 | Смешанный | Чугун, пластик | 895.5 | Нет |  | Центральное (сетевой природный газ) | 3 | 195 | Нет |  | Да | Иной | центральное |  |  | 0.21 | 1 | Закрытая | Вертикальная | Оцинкованная сталь |  | 1848 | Нет |  | 597 | Смешанный | Сталь , латунь | Нет |  | Да | 1 | Нет |  | Нет |  |  |  | Установлен(ы) | 1 |  |  | Нет | 2013 | Да | 1 | Имеется | Нет | 2013 | Да | Внешняя котельная |  |  |  | 0.05 | 1 | Оцинкованная сталь |  | 1587 | Нет |  | 250 | Смешанный | чугун, латунь и сталь | Нет |  | Установлен(ы) | 1 |  |  | Нет | 2013 | Да | 1 | Имеется | Нет
г. Краснодар, ул. им. Александра Покрышкина, д. 14 | 723721275 | Подготовлен | 03 401 000 | Краснодар | 350005, Краснодарский край, Краснодар г, им Александра Покрышкина ул, дом № 14 | Да | 1552 | Нет |  |  | 1727.1 |  |  | Нет |  | Индивидуальный | Группа II | 1994 |  |  | 77 | Да | 17 | 06.11.2013 | Нет |  |  |  | 25.7 | 25.7 | 1552 | 132 | 9 | 9 | 1 | 3277.37 | 45 | 2759.84 | 45 | 2759.84 | 79 | Да | 43 | 2639.6 | 77 | Да | 2 | 120.24 | 2 | Нет |  |  |  | Нет |  |  |  | Нет |  |  |  | Нет |  |  |  | Нет |  |  |  | Нет |  |  |  | Нет |  |  |  | 1 | 517.53 | УО | ООО Кубанская управляющая компания | 1 | 04.01.2008 | Решение общего собрания собственников помещений в МКД | Да | б/н | 06.10.2012 |  |  |  | 13.09.2001 |  | счет регионального оператора (по решению ОМС) | Ленточный |  | Железобетон |  | 31.7 | м3 |  |  | Нет |  | Да | 437.9 | Бетон |  | Бетонные (железобетонные) блоки |  | 2.5 | 330 | Плоское | Железобетон |  | 437.9 | Нет |  | 0.29 | Крупнопанельные с утепляющим слоем |  | Окраска - по штукатурке (по бетону) - силикатным составом |  | 1131.8 | Нет |  | Да | 1288.5 | Нетвердеющая мастика |  | Нет |  | Да | 74.7 | Нетвердеющая мастика |  | Нет |  | Да | 16 | 21.2 | Дерево - твердых пород |  | Нет |  | 4 | 8.7 | Дерево |  | Нет |  | Армированный бетон |  | 165 | 0.8 | Нет |  | Плоская (совмещенная) |  | Металл |  | Нет |  | Отсутствует |  | Нет |  | Металпрофиль (металлочерепица) |  | 482 | Нет |  | Внутренний |  | Оцинкованная сталь с полимерным покрытием (для крыш из металлопрофиля (металлочерепицы)) |  |  | Нет |  | 2 | 60 | Нет |  | Да | 1 | Да | 1 | 400 | 1 | 9 | 1994 | Нет |  | Нет |  | 2019 | Нет | [10 empty] | 50 | 2 | 2 | 11 | 135 | Закрытая | Медь | Нет |  | 10 | Нет |  | Да | 200 | Скрытая | Медь | Нет |  | Установлен(ы) | 2 |  |  | Нет | 2013 | Да | 1 |  | Нет | 2013 | Центральное | 1 | Оцинкованная сталь |  | 374 | Нет |  | 72 | Смешанный | чугун, латунь | Нет |  | Установлен(ы) | 1 |  |  | Нет | 2013 | Да | 1 | Смешанный | Чугун, пластик | 430.5 | Нет |  | Центральное (сетевой природный газ) | 1 | 65 | Нет |  | Да | Иной | центральное |  |  | 0.11 | 1 | Закрытая | Вертикальная | Оцинкованная сталь |  | 798 | Нет |  | 340 | Смешанный | Сталь , латунь | Нет |  | Да | 1 | Нет |  | Нет |  |  |  | Установлен(ы) | 1 |  |  | Нет | 2013 | Нет |  | Имеется |  |  | Да | Внешняя котельная |  |  |  | 0.03 | 1 | Оцинкованная сталь |  | 747 | Нет |  | 143 | Смешанный | чугун, латунь и сталь | Нет |  | Установлен(ы) | 1 |  |  | Нет | 2013 | Да | 1 | Имеется | Нет
г. Краснодар, ул. им. Александра Покрышкина, д. 18 | 723722183 | Подготовлен | 03 401 000 | Краснодар | 350005, Краснодарский край, Краснодар г, им Александра Покрышкина ул, дом № 18 | Да | 5165 | Нет |  |  | 3592.3 |  |  | Нет |  | Индивидуальный | Группа II | 1994 |  |  | 190 | Да | 17 | 31.10.2013 | Нет |  |  |  | 25.2 | 25.2 | 963 | 257 | 9 | 9 | 2 | 7256.84 | 108 | 5582.74 | 108 | 5582.74 | 199 | Да | 99 | 5077.66 | 190 | Да | 9 | 505.08 | 9 | Нет |  |  |  | Нет |  |  |  | Нет |  |  |  | Нет |  |  |  | Нет |  |  |  | Нет |  |  |  | Нет |  |  |  | 1 | 1674.1 | УО | ООО Кубанская управляющая компания | 1 | 04.01.2008 | Решение общего собрания собственников помещений в МКД | Да | б/н | 24.08.2012 |  |  |  | 13.09.2001 |  | счет регионального оператора (по решению ОМС) | Ленточный |  | Бетон |  | 61.7 | м3 |  |  | Нет |  | Да | 886 | Смешанный | Железобетон | Бетонные (железобетонные) блоки |  | 2.2 | 886 | Плоское | Железобетон |  | 886 | Нет |  | 0.29 | Крупнопанельные с утепляющим слоем |  | Окраска - по штукатурке (по бетону) - иная |  | 2466 | Нет |  | Да | 2680 | Нетвердеющая мастика |  | Нет |  | Да | 679 | Нетвердеющая мастика |  | Нет |  | Да | 32 | 149.4 | Дерево - твердых пород |  | Нет |  | 44 | 455.6 | Дерево |  | Нет |  | Армированный бетон |  | 257 | 0.8 | Нет |  | Плоская (совмещенная) |  | Металл |  | Нет |  | Отсутствует |  | Нет |  | Металпрофиль (металлочерепица) |  | 975 | Нет |  | Внутренний |  | Трубы для внутреннего водостока - полимерные |  |  | Нет |  | 4 | 112 | Нет |  | Да | 2 | Да | 2 | 400 | 1 | 9 | 1994 | Да | 2011 | Нет | 11.04.2011 | 2019 | Нет | [10 empty] | 85 | 2 | 2 | 19 | 60 | Закрытая | Медь | Нет |  | 15 | Нет |  | Да | 200 | Скрытая | Медь | Нет |  | Установлен(ы) | 3 |  |  | Нет | 1994 | Да | 2 |  | Нет | 2013 | Центральное | 1 | Оцинкованная сталь |  | 920 | Нет |  | 170 | Смешанный | чугун, латунь | Нет |  | Установлен(ы) | 1 |  |  | Нет | 2013 | Да | 2 | Чугун |  | 990 | Нет |  | Центральное (сетевой природный газ) | 1 | 130 | Нет |  | Да | Иной | центральное |  |  | 0.19 | 1 | Закрытая | Вертикальная | Черная сталь |  | 1846 | Нет |  | 549 | Смешанный | чугун, латунь, сталь | Нет |  | Да | 1 | Нет |  | Нет |  |  |  | Установлен(ы) | 1 |  |  | Нет | 2013 | Да | 1 | Имеется | Нет | 2013 | Да | Внешняя котельная |  |  |  | 0.05 | 1 | Оцинкованная сталь |  | 1839 | Нет |  | 341 | Смешанный | чугун, латунь и сталь | Нет |  | Установка не требуется |  |  | Имеется | Нет |  | Да | 1 | Имеется | Нет
г. Краснодар, ул. им. Александра Покрышкина, д. 2, корп. 1 | 99990641 | Подготовлен | 03 401 000 | Краснодар | 350005, Краснодарский край, Краснодар г, им Александра Покрышкина ул, дом № 2/1 | Да | 20555 | Да | 20555 | 43:01:1900253: | 20555 | 12338 |  | Нет |  | Индивидуальный | Группа I | 2013 |  |  | 128 | Нет |  |  | Нет |  |  |  | 51 | 56.5 | 2762.9 | 338.2 | 17 | 18 | 6 | 36288.9 | 625 | 31075.8 | 476 | 29250.8 | 476 | Да | 476 | 29250.8 | 476 | Нет |  |  |  | Нет |  |  |  | Нет |  |  |  | Да | 149 | 1825 | 1 | Да | 149 | 1825 | 1 | Нет |  |  |  | Нет |  |  |  | Нет |  |  |  | 455 | 5213.1 | УО | ООО УК Престиж | б/н | 29.04.2013 | Решение общего собрания собственников помещений в МКД | Нет | [5 empty] | 29.04.2013 |  | счет регионального оператора (по решению ОМС) | Монолитная плита по свайному основанию |  | Железобетон |  | 6750 | м3 |  |  | Нет |  | Да | 2288.2 | Бетон |  | Бетонные (железобетонные) блоки |  | 3 | 1014.6 | Плоское | Железобетон |  | 2299.5 | Нет |  | 0.27 | Смешанный | Железо-бетонный каркас с наружними ограждающими конструкциями из сборного железобетона | Облицовка - смешанная | Окраска красками по фасадной системе утепления с тонкослойной штукатуркой | 15802.6 | Нет |  | Нет | [5 empty] | Нет | [5 empty] | Да | 45 | 28.4 | Металлопластик |  | Нет |  | 480 | 885.6 | Металлопластик |  | Нет |  | Армированный бетон |  | 398 | 1.2 | Нет |  | Плоская (совмещенная) |  | Смешанный | металлопрофиль | Нет |  | Смешанный | прокладная пароизоляция | Нет |  | Смешанный | Наплавляемый материал | 2299.5 | Нет |  | Внутренний |  | Трубы для внутреннего водостока - полимерные |  |  | Нет |  | 6 | 339 | Нет |  | Да | 12 | Да | 6 | 400 | 1 | 17 | 2013 | Нет |  | Нет |  | 2038 | Да | 6 | 630 | 1 | 17 | 2013 | Нет |  | Нет |  | 2038 | 870 | 6 | 6 | 142 | 360 | Закрытая | Медь | Нет |  | 7320 | Нет |  | Да | 120 | Скрытая | Медь | Нет |  | Установлен(ы) | 30 |  |  | Нет | 2013 | Да | 6 | Имеется | Нет | 2013 | Центральное | 1 | Смешанный | сталь, пластик | 6480 | Нет |  | 228 | Смешанный | чугун,сталь,латунь | Нет |  | Установлен(ы) | 1 |  |  | Нет | 2013 | Да | 12 | Пластик |  | 4780 | Нет |  | Отсутствует |  |  |  |  | Да | Внешняя котельная |  |  |  | 1215 | 1 | Закрытая | Вертикальная | Оцинкованная сталь |  | 9310 | Нет |  | 234 | Смешанный | чугун, латунь, сталь | Нет |  | Да | 1 | Нет |  | Нет |  |  |  | Установлен(ы) | 3 |  |  | Нет | 2013 | Нет |  | Имеется |  |  | Да | Внешняя котельная |  |  |  | 1734 | 1 | Смешанный | полипропилен, сталь | 7680 | Нет |  | 190 | Смешанный | чугун, латунь и сталь | Нет |  | Установлен(ы) | 1 |  |  | Нет | 2013 | Да | 1 | Имеется | Нет
г. Краснодар, ул. им. Александра Покрышкина, д. 2, корп. 2 | 99997793 | Подготовлен | 03 401 000 | Краснодар | 350005, Краснодарский край, Краснодар г, им Александра Покрышкина ул, дом № 2, корпус 2 | Нет |  | Нет |  |  | 20555 |  |  | Нет |  | Типовой | Группа II | 2014 |  |  | 175 | Нет |  |  | Нет |  |  |  | 51 | 51 | 1200 | 190 | 17 | 17 | 6 | 37583 | 608 | 35125 | 608 | 35125 | 608 | Да | 608 | 35125 | 608 | Нет |  |  |  | Нет |  |  |  | Нет |  |  |  | Нет |  |  |  | Нет |  |  |  | Нет |  |  |  | Нет |  |  |  | Нет |  |  |  | 4 | 2458 | УО | Престиж | 1 | 14.12.2014 | Решение общего собрания собственников помещений в МКД | Нет | [5 empty] | 10.10.2014 |  | счет регионального оператора (по решению ОМС) | Ленточный |  | Железобетон |  | 200 | м3 |  |  | Нет |  | Да | 1200 | Бетон |  | Бетонные (железобетонные) блоки |  | 3.5 | 405 | Плоское | Железобетон |  | 1200 | Нет |  | 0.5 | Железо-бетонный или стальной каркас с кирпичным (мелкоблочным) заполнением |  | Отсутствует |  | 7752 | Нет |  | Нет | [5 empty] | Нет | [5 empty] | Да | 68 | 88.4 | Металлопластик |  | Нет |  | 32 | 70 | Смешанный | Металл с утеплителем, дерево | Нет |  | Армированный асфальтобетон |  | 190 | 1 | Нет |  | Плоская (совмещенная) |  |  |  | Нет |  | Керамзит или шлак |  | Нет |  | Рулонные материалы (в 3-4 слоя) |  | 1390 | Нет |  | Внутренний |  | Трубы для внутреннего водостока - полимерные |  |  | Нет |  | 8 | 344 | Нет |  | Да | 12 | Да | 6 | 400 | 1 | 17 | 2014 | Нет |  | Да | 12.12.2014 | 2039 | Да | 6 | 640 | 1 | 17 | 2014 | Нет |  | Да | 12.12.2014 | 2039 | 3040 | 2 | 2 | 68 | 3241 | Закрытая | Медь | Нет |  | 1458 | Нет |  | Да | 420 | Скрытая | Алюминий | Нет |  | Установлен(ы) | 2 |  |  | Нет | 2014 | Нет |  | Имеется |  |  | Центральное | 1 | Металлополимер |  | 1260 | Нет |  | 700 | Смешанный | полипропилен, сталь | Нет |  | Установлен(ы) | 1 |  |  | Нет | 2014 | Да | 4 | Пластик |  | 984 | Нет |  | Отсутствует |  |  |  |  | Да | Автономная котельная - иная |  | Иной | теплоноситель | 0.84 | 1 | Закрытая | Вертикальная | Черная сталь |  | 3587 | Нет |  | 720 | Латунь |  | Нет |  | Да | 1 | Нет |  | Нет |  |  |  | Установлен(ы) | 1 |  |  | Нет | 2014 | Да | 1 | Имеется | Нет | 2014 | Да | Автономная котельная - иная | ИТП | Иной | теплоноситель | 0.23 | 1 | Металлополимер |  | 1100 | Нет |  | 700 | Латунь |  | Нет |  | Установка не требуется |  |  | Имеется |  |  | Нет
г. Краснодар, ул. им. Александра Покрышкина, д. 20 | 723722595 | Подготовлен | 03 401 000 | Краснодар | 350005, Краснодарский край, Краснодар г, им Александра Покрышкина ул, дом № 20 | Да | 5309 | Нет |  |  | 4031.2 |  |  | Нет |  | Индивидуальный | Группа II | 1994 |  |  | 307 | Да | 17 | 06.11.2013 | Нет |  |  |  | 25.5 | 25.5 | 1047 | 221 | 9 | 9 | 3 | 7168.2 | 108 | 6093.97 | 108 | 6093.97 | 207 | Да | 102 | 5729.13 | 201 | Да | 6 | 364.84 | 6 | Нет |  |  |  | Нет |  |  |  | Нет |  |  |  | Нет |  |  |  | Нет |  |  |  | Нет |  |  |  | Нет |  |  |  | 3 | 1074.23 | УО | ООО Кубанская управляющая компания | 1 | 04.01.2008 | Решение общего собрания собственников помещений в МКД | Да | 1 | 04.06.2012 |  |  |  | 13.09.2001 |  | счет регионального оператора (по решению ОМС) | Ленточный |  | Железобетон |  | 53 | м3 |  |  | Нет |  | Да | 932 | Бетон |  | Бетонные (железобетонные) блоки |  | 2.5 | 552.5 | Плоское | Железобетон |  | 932 | Нет |  | 0.29 | Крупнопанельные с утепляющим слоем |  | Окраска - по штукатурке (по бетону) - силикатным составом |  | 3173.5 | Нет |  | Да | 3021 | Нетвердеющая мастика |  | Нет |  | Да | 224.2 | Нетвердеющая мастика |  | Нет |  | Да | 48 | 63.5 | Дерево - твердых пород |  | Нет |  | 12 | 29.3 | Дерево |  | Нет |  | Армированный бетон |  | 276.3 | 0.8 | Нет |  | Плоская (совмещенная) |  | Металл |  | Нет |  | Отсутствует |  | Нет |  | Металпрофиль (металлочерепица) |  | 1025 | Нет |  | Внутренний |  | Оцинкованная сталь с полимерным покрытием (для крыш из металлопрофиля (металлочерепицы)) |  |  | Нет |  | 6 | 180 | Нет |  | Да | 3 | Да | 3 | 400 | 1 | 9 | 1994 | Нет |  | Нет |  | 2019 | Нет | [10 empty] | 95 | 2 | 2 | 29 | 405 | Закрытая | Медь | Нет |  | 15 | Нет |  | Да | 200 | Скрытая | Медь | Нет |  | Установлен(ы) | 2 |  |  | Нет | 2013 | Да | 1 |  | Нет | 2013 | Центральное | 1 | Оцинкованная сталь |  | 924 | Нет |  | 174 | Смешанный | чугун, латунь | Нет |  | Установлен(ы) | 1 |  |  | Нет | 2013 | Да | 1 | Смешанный | Чугун, пластик | 1120.5 | Нет |  | Центральное (сетевой природный газ) | 3 | 195 | Нет |  | Да | Иной | центральное |  |  | 0.22 | 1 | Закрытая | Вертикальная | Оцинкованная сталь |  | 1746 | Нет |  | 635 | Смешанный | Сталь , латунь | Нет |  | Да | 1 | Нет |  | Нет |  |  |  | Установлен(ы) | 1 |  |  | Нет | 2013 | Да | 1 | Имеется | Нет | 2013 | Да | Внешняя котельная |  |  |  | 0.06 | 1 | Оцинкованная сталь |  | 1845 | Нет |  | 345 | Смешанный | чугун, латунь и сталь | Нет |  | Установлен(ы) | 1 |  |  | Нет | 2013 | Да | 1 | Имеется | Нет
г. Краснодар, ул. им. Александра Покрышкина, д. 22 | 723723032 | Подготовлен | 03 401 000 | Краснодар | 350005, Краснодарский край, Краснодар г, им Александра Покрышкина ул, дом № 22 | Да | 4825 | Нет |  |  | 2980.1 |  |  | Нет |  | Индивидуальный | Группа II | 1994 |  |  | 232 | Да | 17 | 06.11.2013 | Нет |  |  |  | 26.1 | 26.1 | 998 | 401 | 9 | 9 | 3 | 6404.96 | 78 | 5265.38 | 78 | 5265.38 | 165 | Да | 72 | 4920.42 | 159 | Да | 6 | 344.96 | 6 | Нет |  |  |  | Нет |  |  |  | Нет |  |  |  | Нет |  |  |  | Нет |  |  |  | Нет |  |  |  | Нет |  |  |  | 3 | 1139.58 | УО | ООО Кубанмкая управляющая компания | 1 | 04.01.2008 | Решение общего собрания собственников помещений в МКД | Да | б/н | 22.12.2012 |  |  |  | 13.09.2001 |  | счет регионального оператора (по решению ОМС) | Ленточный |  | Железобетон |  | 96.2 | м3 |  |  | Нет |  | Да | 866 | Бетон |  | Бетонные (железобетонные) блоки |  | 2.5 | 1002.5 | Плоское | Железобетон |  | 866 | Нет |  | 0.29 | Крупнопанельные с утепляющим слоем |  | Окраска - по штукатурке (по бетону) - силикатным составом |  | 1973.5 | Нет |  | Да | 2405 | Нетвердеющая мастика |  | Нет |  | Да | 224 | Нетвердеющая мастика |  | Нет |  | Да | 48 | 63.5 | Дерево - твердых пород |  | Нет |  | 18 | 40.7 | Дерево |  | Нет |  | Армированный бетон |  | 501.3 | 0.8 | Нет |  | Плоская (совмещенная) |  | Металл |  | Нет |  | Отсутствует |  | Нет |  | Металпрофиль (металлочерепица) |  | 953 | Нет |  | Внутренний |  | Оцинкованная сталь с полимерным покрытием (для крыш из металлопрофиля (металлочерепицы)) |  |  | Нет |  | 6 | 180 | Нет |  | Да | 3 | Да | 3 | 400 | 1 | 8 | 1994 | Нет |  | Нет |  | 2019 | Нет | [10 empty] | 55 | 2 | 2 | 29 | 405 | Закрытая | Медь | Нет |  | 15 | Нет |  | Да | 200 | Скрытая | Медь | Нет |  | Установлен(ы) | 3 |  |  | Нет | 2013 | Да | 3 |  | Нет | 2013 | Центральное | 1 | Оцинкованная сталь |  | 793 | Нет |  | 125 | Смешанный | чугун, латунь | Нет |  | Установлен(ы) | 1 |  |  | Нет | 2013 | Да | 3 | Смешанный | Чугун, пластик | 895.5 | Нет |  | Центральное (сетевой природный газ) | 1 | 195 | Нет |  | Да | Иной | центральное |  |  | 0.21 | 1 | Закрытая | Вертикальная | Оцинкованная сталь |  | 1846 | Нет |  | 533 | Смешанный | Сталь , латунь | Нет |  | Да | 1 | Нет |  | Нет |  |  |  | Установлен(ы) | 1 |  |  | Нет | 2013 | Да | 1 | Имеется | Нет | 2013 | Да | Внешняя котельная |  |  |  | 0.05 | 1 | Оцинкованная сталь |  | 1587 | Нет |  | 250 | Смешанный | чугун, латунь и сталь | Нет |  | Установлен(ы) | 1 |  |  | Нет | 2013 | Да | 1 | Имеется | Нет
г. Краснодар, ул. им. Александра Покрышкина, д. 24 | 723725227 | Подготовлен | 03 401 000 | Краснодар | 350005, Краснодарский край, Краснодар г, им Александра Покрышкина ул, дом № 24 | Да | 2684 | Нет |  |  | 1834.8 |  |  | Нет |  | Индивидуальный | Группа II | 1994 |  |  | 148 | Да | 17 | 06.11.2013 | Нет |  |  |  | 25.2 | 25.2 | 499 | 143 | 9 | 9 | 1 | 3206.36 | 45 | 2753.78 | 45 | 2753.78 | 94 | Да | 43 | 2617.96 | 92 | Да | 2 | 135.82 | 2 | Нет |  |  |  | Нет |  |  |  | Нет |  |  |  | Нет |  |  |  | Нет |  |  |  | Нет |  |  |  | Нет |  |  |  | 1 | 452.58 | УО | ООО Кубанская управляющая компания | 1 | 04.01.2008 | Решение общего собрания собственников помещений в МКД | Да | б/н | 10.08.2012 |  |  |  | 13.09.2001 |  | счет регионального оператора (по решению ОМС) | Ленточный |  | Железобетон |  | 34.3 | м3 |  |  | Нет |  | Да | 460.8 | Бетон |  | Бетонные (железобетонные) блоки |  | 2.5 | 357.5 | Плоское | Железобетон |  | 460.8 | Нет |  | 0.29 | Крупнопанельные с утепляющим слоем |  | Окраска - по штукатурке (по бетону) - силикатным составом |  | 1131.8 | Нет |  | Да | 1288.8 | Нетвердеющая мастика |  | Нет |  | Да | 74.7 | Нетвердеющая мастика |  | Нет |  | Да | 16 | 21.2 | Дерево - твердых пород |  | Нет |  | 4 | 8.7 | Дерево |  | Нет |  | Армированный бетон |  | 178.8 | 0.8 | Нет |  | Плоская (совмещенная) |  | Металл |  | Нет |  | Отсутствует |  | Нет |  | Металпрофиль (металлочерепица) |  | 507 | Нет |  | Внутренний |  | Оцинкованная сталь с полимерным покрытием (для крыш из металлопрофиля (металлочерепицы)) |  |  | Нет |  | 2 | 60 | Нет |  | Да | 1 | Да | 1 | 400 | 1 | 9 | 1994 | Нет |  | Нет |  | 2019 | Нет | [10 empty] | 50 | 2 | 2 | 11 | 135 | Закрытая | Медь | Нет |  | 10 | Нет |  | Да | 100 | Скрытая | Медь | Нет |  | Установлен(ы) | 2 |  |  | Нет | 2013 | Да | 1 |  | Нет | 2013 | Центральное | 1 | Оцинкованная сталь |  | 374 | Нет |  | 72 | Смешанный | чугун, латунь | Нет |  | Установлен(ы) | 1 |  |  | Нет | 2013 | Да | 1 | Смешанный | Чугун, пластик | 430.5 | Нет |  | Центральное (сетевой природный газ) | 1 | 65 | Нет |  | Да | Иной | центральное |  |  | 0.11 | 1 | Закрытая | Вертикальная | Оцинкованная сталь |  | 798 | Нет |  | 336 | Латунь |  | Нет |  | Да | 1 | Нет |  | Нет |  |  |  | Установлен(ы) | 1 |  |  | Нет | 2013 | Да | 1 | Имеется | Нет | 2013 | Да | Внешняя котельная |  |  |  | 0.03 | 1 | Оцинкованная сталь |  | 747 | Нет |  | 143 | Смешанный | чугун, латунь и сталь | Нет |  | Установлен(ы) | 1 |  |  | Нет | 2013 | Да | 1 | Имеется | Нет
г. Краснодар, ул. им. Александра Покрышкина, д. 26 | 723725671 | Подготовлен | 03 401 000 | Краснодар | 350005, Краснодарский край, Краснодар г, им Александра Покрышкина ул, дом № 26 | Да | 8245 | Нет |  |  | 5254.7 |  |  | Нет |  | Индивидуальный | Группа II | 1994 |  |  | 355 | Да | 17 | 06.11.2013 | Нет |  |  |  | 25.2 | 33.6 | 1076 | 317 | 9 | 12 | 3 | 8378.94 | 102 | 6786.66 | 102 | 6786.66 | 287 | Да | 92 | 6195.18 | 277 | Да | 10 | 591.48 | 10 | Нет |  |  |  | Нет |  |  |  | Нет |  |  |  | Нет |  |  |  | Нет |  |  |  | Нет |  |  |  | Нет |  |  |  | 3 | 1592.28 | УО | ООО Кубанская управляющая компания | 1 | 04.01.2008 | Решение общего собрания собственников помещений в МКД | Да | б/н | 25.11.2012 |  |  |  | 13.09.2001 |  | счет регионального оператора (по решению ОМС) | Ленточный |  | Железобетон |  | 76.1 | м3 |  |  | Нет |  | Да | 1063.1 | Бетон |  | Бетонные (железобетонные) блоки |  | 2.5 | 792.5 | Плоское | Железобетон |  | 1063.1 | Нет |  | 0.29 | Крупнопанельные с утепляющим слоем |  | Окраска - по штукатурке (по бетону) - силикатным составом |  | 3125.1 | Нет |  | Да | 3673 | Нетвердеющая мастика |  | Нет |  | Да | 214.8 | Нетвердеющая мастика |  | Нет |  | Да | 46 | 60.9 | Дерево - твердых пород |  | Нет |  | 63 | 172.1 | Дерево |  | Нет |  | Армированный бетон |  | 396.3 | 0.8 | Нет |  | Плоская (совмещенная) |  | Металл |  | Нет |  | Отсутствует |  | Нет |  | Металпрофиль (металлочерепица) |  | 1169 | Нет |  | Внутренний |  | Оцинкованная сталь с полимерным покрытием (для крыш из металлопрофиля (металлочерепицы)) |  |  | Нет |  | 6 | 180 | Нет |  | Да | 5 | Да | 4 | 400 | 1 | 9 | 1994 | Нет |  | Нет |  | 2019 | Да | 1 | 500 | 1 | 12 | 1994 | Нет |  | Нет |  | 2019 | 150 | 2 | 2 | 32 | 435 | Закрытая | Медь | Нет |  | 20 | Нет |  | Да | 500 | Скрытая | Медь | Нет |  | Установлен(ы) | 3 |  |  | Нет | 2013 | Да | 3 |  | Нет | 2013 | Центральное | 1 | Оцинкованная сталь |  | 934 | Нет |  | 159 | Смешанный | чугун, латунь | Нет |  | Установлен(ы) | 1 |  |  | Нет | 2013 | Да | 3 | Смешанный | Чугун, пластик | 891 | Нет |  | Центральное (сетевой природный газ) | 1 | 210 | Нет |  | Да | Внешняя котельная |  |  |  | 0.25 | 1 | Закрытая | Вертикальная | Оцинкованная сталь |  | 2045 | Нет |  | 607 | Смешанный | Сталь , латунь | Нет |  | Да | 1 | Нет |  | Нет |  |  |  | Установлен(ы) | 1 |  |  | Нет | 2013 | Да | 1 | Имеется | Нет | 2013 | Да | Внешняя котельная |  |  |  | 0.25 | 1 | Оцинкованная сталь |  | 2045 | Нет |  | 607 | Смешанный | сталь, латунь | Нет |  | Установлен(ы) | 1 |  |  | Нет | 2013 | Да | 1 | Имеется | Нет
г. Краснодар, ул. им. Александра Покрышкина, д. 4, корп. 10 | 723708441 | Подготовлен | 03 401 000 | Краснодар | 350005, Краснодарский край, Краснодар г, им Александра Покрышкина ул, дом № 4, корпус 10 | Нет |  | Нет |  |  | 2981 |  |  | Нет |  | Типовой | Группа II | 2011 |  |  | 129 | Нет |  |  | Нет |  |  |  | 44.8 | 44.8 | 2242.4 | 320.3 | 16 | 16 | 6 | 32311.4 | 448 | 25672 | 447 | 23566.9 | 447 | Да | 447 | 23566.9 | 447 | Нет |  |  |  | Нет |  |  |  | Нет |  |  |  | Да | 1 | 2105.1 | 1 | Да | 1 | 2105.1 | 1 | Нет |  |  |  | Нет |  |  |  | Нет |  |  |  | 1 | 6639.4 | УО | ОАО "Славянка" | 1 | 24.12.2011 | Решение общего собрания собственников помещений в МКД | Да | 1 | 24.12.2011 |  |  |  | 24.12.2011 |  | счет регионального оператора (по решению ОМС) | Монолитная плита по свайному основанию |  | Бетон |  | 1173 | м3 |  |  | Нет |  | Нет | [13 empty] | 0.3 | Крупнопанельные с утепляющим слоем |  | Иная |  | 14336 | Нет |  | Нет | [5 empty] | Нет | [5 empty] | Да | 16 | 32 | Металлопластик |  | Нет |  | 384 | 691.2 | Дерево |  | Нет |  | Иной | Бетон | 350 | 1.2 | Нет |  | Плоская (совмещенная) |  | Сборные железобетонные элементы |  | Нет |  | Керамзит или шлак |  | Нет |  | Рулонные материалы (в 3-4 слоя) |  | 1830 | Нет |  | Смешанный | внутренний с уклоном | Оцинкованная сталь |  |  | Нет |  | 6 | 230 | Нет |  | Да | 12 | Да | 6 | 400 | 1 | 16 | 2011 | Нет |  | Да | 07.10.2013 | 2036 | Да | 6 | 630 | 1 | 16 | 2011 | Нет |  | Да | 07.10.2013 | 2036 | 964 | 6 | 6 | 96 | 99999 | Закрытая | Медь | Нет |  | 45400 | Нет |  | Да | 135 | Скрытая | Медь | Нет |  | Установлен(ы) | 18 |  |  | Нет | 2011 | Да | 6 |  | Нет | 2011 | Центральное | 1 | Оцинкованная сталь |  | 230 | Нет |  | 210 | Смешанный | чугун,сталь,латунь | Нет |  | Установлен(ы) | 1 |  |  | Нет | 2011 | Да | 16 | Смешанный | Чугун, пластик | 1150 | Нет |  | Отсутствует |  |  |  |  | Да | Иной | центральное |  |  | 21.6 | 2 | Закрытая | Вертикальная | Черная сталь |  | 4170 | Нет |  | 20 | Смешанный | чугун, латунь, сталь | Нет |  | Да | 2 | Нет |  | Нет |  |  |  | Установлен(ы) | 6 |  |  | Нет | 2011 | Да | 2 | Имеется | Нет | 2011 | Да | Бойлер
г. Краснодар, ул. им. Александра Покрышкина, д. 4, корп. 4 | 723716363 | Подготовлен | 03 401 000 | Краснодар | 350005, Краснодарский край, Краснодар г, им Александра Покрышкина ул, дом № 4, корпус 4 | Нет |  | Нет |  |  | 2981 |  |  | Нет |  | Типовой | Группа II | 2011 |  |  | 124 | Нет |  |  | Нет |  |  |  | 44.8 | 44.8 | 2242.4 | 320.3 | 16 | 16 | 6 | 32311.4 | 448 | 25672 | 447 | 23566.9 | 447 | Да | 447 | 23566.9 | 447 | Нет |  |  |  | Нет |  |  |  | Нет |  |  |  | Да | 1 | 2105.1 | 1 | Да | 1 | 2105.1 | 1 | Нет |  |  |  | Нет |  |  |  | Нет |  |  |  | 1 | 6639.4 | УО | ОАО "Славянка" | 1 | 24.12.2011 | Решение общего собрания собственников помещений в МКД | Да | 1 | 24.12.2011 |  |  |  | 24.12.2011 |  | счет регионального оператора (по решению ОМС) | Монолитная плита по свайному основанию |  | Бетон |  | 1173 | м3 |  |  | Нет |  | Нет | [13 empty] | 0.3 | Крупнопанельные с утепляющим слоем |  | Иная |  | 14336 | Нет |  | Нет | [5 empty] | Нет | [5 empty] | Да | 30 | 54 | Металлопластик |  | Нет |  | 384 | 691.2 | Дерево |  | Нет |  | Иной | Бетон | 350 | 1.2 | Нет |  | Плоская (совмещенная) |  | Сборные железобетонные элементы |  | Нет |  | Керамзит или шлак |  | Нет |  | Рулонные материалы (в 3-4 слоя) |  | 1830 | Нет |  | Смешанный | внутренний с уклоном | Оцинкованная сталь |  |  | Нет |  | 6 | 230 | Нет |  | Да | 12 | Да | 6 | 400 | 1 | 16 | 2011 | Нет |  | Да | 07.10.2013 | 2036 | Да | 6 | 630 | 1 | 16 | 2011 | Нет |  | Да | 07.10.2013 | 2036 | 964 | 6 | 6 | 96 | 99999 | Закрытая | Медь | Нет |  | 45400 | Нет |  | Да | 200 | Скрытая | Медь | Нет |  | Установлен(ы) | 18 |  |  | Нет | 2011 | Да | 6 |  | Нет | 2011 | Центральное | 1 | Оцинкованная сталь |  | 230 | Нет |  | 210 | Смешанный | чугун,сталь,латунь | Нет |  | Установлен(ы) | 1 |  |  | Нет | 2011 | Да | 16 | Смешанный | Чугун, пластик | 1150 | Нет |  | Отсутствует |  |  |  |  | Да | Иной | центральное |  |  | 21.6 | 2 | Закрытая | Вертикальная | Черная сталь |  | 4170 | Нет |  | 20 | Смешанный | чугун, латунь, сталь | Нет |  | Да | 2 | Нет |  | Нет |  |  |  | Установлен(ы) | 6 |  |  | Нет | 2011 | Да | 2 | Имеется | Нет | 2011 | Да | Бойлер
г. Краснодар, ул. им. Александра Покрышкина, д. 4, корп. 5 | 99990978 | Подготовлен | 03 401 000 | Краснодар | 350005, Краснодарский край, Краснодар г, им Александра Покрышкина ул, дом № 4/5 | Да | 63072 | Да | 63072 | 23:43:0119002:0019 | 63072 | 7822 |  | Нет |  | Индивидуальный | Группа I | 2010 |  | C | 220 | Нет |  |  | Нет |  |  |  | 51.4 | 56.8 | 2046.2 | 296.9 | 17 | 18 | 5 | 30857.3 | 429 | 26311.1 | 374 | 24761.1 | 374 | Да | 374 | 24761.1 | 374 | Нет |  |  |  | Нет |  |  |  | Нет |  |  |  | Да | 55 | 1550 | 4 | Да | 55 | 1550 | 4 | Нет |  |  |  | Нет |  |  |  | Нет |  |  |  | 379 | 4546.2 | УО | ООО "Управляющая компания "Престиж" | б/н | 29.12.2012 | Решение общего собрания собственников помещений в МКД | Да | б/н | 29.12.2012 |  |  |  | 01.06.2011 |  | счет регионального оператора (по решению ОМС) | Монолитная плита по свайному основанию |  | Железобетон |  | 5716 | м3 |  |  | Нет |  | Да | 1690.3 | Бетон |  | Бетонные (железобетонные) блоки |  | 3.1 | 920.4 | Плоское | Железобетон |  | 1690.3 | Нет |  | 0.27 | Железо-бетонный или стальной каркас с кирпичным (мелкоблочным) заполнением |  | Облицовка - смешанная | Окраска красками по фасадной системе утепления с тонкослойной штукатуркой | 13940 | Нет |  | Нет | [5 empty] | Нет | [5 empty] | Да | 38 | 23.6 | Металлопластик |  | Нет |  | 400 | 738 | Смешанный | деревянные и железные без утеплителя | Нет |  | Иной | Бетон | 305 | 1.2 | Нет |  | Плоская (совмещенная) |  | Смешанный | металлопрофиль | Нет |  | Иной | прокладная пароизоляция | Нет |  | Смешанный | Наплавляемый материал | 2046.2 | Нет |  | Внутренний |  | Трубы для внутреннего водостока - полимерные |  |  | Нет |  | 5 | 284 | Нет |  | Да | 10 | Да | 5 | 400 | 1 | 17 | 2011 | Нет |  | Да | 01.11.2013 | 2036 | Да | 5 | 630 | 1 | 17 | 2011 | Нет |  | Да | 01.11.2013 | 2036 | 725 | 5 | 5 | 110 | 300 | Закрытая | Медь | Нет |  | 6100 | Нет |  | Да | 200 | Скрытая | Медь | Нет |  | Установлен(ы) | 25 |  |  | Нет | 2011 | Да | 5 |  | Нет | 2011 | Центральное | 1 | Смешанный | сталь, пластик | 5400 | Нет |  | 190 | Смешанный | чугун,сталь,латунь | Нет |  | Установлен(ы) | 1 |  |  | Нет | 2011 | Да | 10 | Пластик |  | 3980 | Нет |  | Отсутствует |  |  |  |  | Да | Внешняя котельная |  |  |  | 906 | 1 | Закрытая | Вертикальная | Оцинкованная сталь |  | 7760 | Нет |  | 195 | Иной | чугун, латунь, сталь | Нет |  | Да | 1 | Нет |  | Нет |  |  |  | Установлен(ы) | 3 |  |  | Нет | 2011 | Да | 1 | Имеется | Нет | 2011 | Да | Внешняя котельная |  |  |  | 1500 | 1 | Смешанный | полипропилен, сталь | 6400 | Нет |  | 160 | Смешанный | чугун, латунь и сталь | Нет |  | Установлен(ы) | 1 |  |  | Нет | 2011 | Да | 1 | Имеется | Нет
г. Краснодар, ул. им. Александра Покрышкина, д. 4, корп. 6 | 723718295 | Подготовлен | 03 401 000 | Краснодар | 350005, Краснодарский край, Краснодар г, им Александра Покрышкина ул, дом № 4, корпус 6 | Нет |  | Нет |  |  | 2981 |  |  | Нет |  | Типовой | Группа II | 2011 |  |  | 185 | Нет |  |  | Нет |  |  |  | 44.8 | 44.8 | 2242.4 | 320.3 | 16 | 16 | 6 | 32311.4 | 448 | 25672 | 447 | 23566.9 | 447 | Да | 447 | 23566.9 | 447 | Нет |  |  |  | Нет |  |  |  | Нет |  |  |  | Да | 1 | 2105.1 | 1 | Да | 1 | 2105.1 | 1 | Нет |  |  |  | Нет |  |  |  | Нет |  |  |  | 1 | 6639.4 | УО | ОАО "Славянка" | 1 | 24.12.2011 | Решение общего собрания собственников помещений в МКД | Да | 1 | 24.12.2011 |  |  |  | 24.12.2011 |  | счет регионального оператора (по решению ОМС) | Монолитная плита по свайному основанию |  | Бетон |  | 1173 | м3 |  |  | Нет |  | Нет | [13 empty] | 0.3 | Крупнопанельные с утепляющим слоем |  | Иная |  | 14336 | Нет |  | Нет | [5 empty] | Нет | [5 empty] | Да | 30 | 54 | Металлопластик |  | Нет |  | 384 | 691.2 | Дерево |  | Нет |  | Иной | Бетон | 350 | 1.2 | Нет |  | Плоская (совмещенная) |  | Сборные железобетонные элементы |  | Нет |  | Керамзит или шлак |  | Нет |  | Рулонные материалы (в 3-4 слоя) |  | 1830 | Нет |  | Смешанный | внутренний с уклоном | Оцинкованная сталь |  |  | Нет |  | 6 | 230 | Нет |  | Да | 12 | Да | 6 | 400 | 1 | 16 | 2011 | Нет |  | Да | 07.10.2013 | 2036 | Да | 6 | 630 | 1 | 16 | 2011 | Нет |  | Да | 07.10.2013 | 2036 | 964 | 6 | 6 | 96 | 99999 | Закрытая | Медь | Нет |  | 45400 | Нет |  | Да | 150 | Скрытая | Медь | Нет |  | Установлен(ы) | 18 |  |  | Нет | 2011 | Да | 6 |  | Нет | 2011 | Центральное | 1 | Оцинкованная сталь |  | 230 | Нет |  | 210 | Смешанный | чугун,сталь,латунь | Нет |  | Установлен(ы) | 1 |  |  | Нет | 2011 | Да | 16 | Смешанный | Чугун, пластик | 1150 | Нет |  | Отсутствует |  |  |  |  | Да | Иной | центральное |  |  | 21.6 | 2 | Закрытая | Вертикальная | Черная сталь |  | 4170 | Нет |  | 20 | Смешанный | чугун, латунь, сталь | Нет |  | Да | 2 | Нет |  | Нет |  |  |  | Установлен(ы) | 6 |  |  | Нет | 2011 | Да | 2 | Имеется | Нет | 2011 | Да | Бойлер
г. Краснодар, ул. им. Александра Покрышкина, д. 4, корп. 7 | 723719066 | Подготовлен | 03 401 000 | Краснодар | 350005, Краснодарский край, Краснодар г, им Александра Покрышкина ул, дом № 4, корпус 7 | Нет |  | Нет |  |  | 2981 |  |  | Нет |  | Типовой | Группа II | 2011 |  |  | 201 | Нет |  |  | Нет |  |  |  | 44.8 | 44.8 | 2242.2 | 320.3 | 16 | 16 | 6 | 32311.4 | 448 | 25672 | 447 | 23566.9 | 447 | Да | 447 | 23566.9 | 447 | Нет |  |  |  | Нет |  |  |  | Нет |  |  |  | Да | 1 | 2105.1 | 1 | Да | 1 | 2105.1 | 1 | Нет |  |  |  | Нет |  |  |  | Нет |  |  |  | 1 | 6639.4 | УО | ОАО "Славянка" | 1 | 24.12.2011 | Решение общего собрания собственников помещений в МКД | Да | 1 | 24.12.2011 |  |  |  | 24.12.2011 |  | счет регионального оператора (по решению ОМС) | Монолитная плита по свайному основанию |  | Бетон |  | 1173 | м3 |  |  | Нет |  | Нет | [13 empty] | 0.3 | Крупнопанельные с утепляющим слоем |  | Иная |  | 14336 | Нет |  | Нет | [5 empty] | Нет | [5 empty] | Да | 30 | 54 | Металлопластик |  | Нет |  | 384 | 691.2 | Дерево |  | Нет |  | Иной | Бетон | 350 | 1.2 | Нет |  | Плоская (совмещенная) |  | Сборные железобетонные элементы |  | Нет |  | Керамзит или шлак |  | Нет |  | Рулонные материалы (в 3-4 слоя) |  | 1830 | Нет |  | Смешанный | внутренний с уклоном | Оцинкованная сталь |  |  | Нет |  | 6 | 230 | Нет |  | Да | 12 | Да | 6 | 400 | 1 | 16 | 2011 | Нет |  | Да | 07.10.2013 | 2036 | Да | 6 | 630 | 1 | 16 | 2011 | Нет |  | Да | 07.10.2013 | 2036 | 964 | 6 | 6 | 96 | 99999 | Закрытая | Медь | Нет |  | 45400 | Нет |  | Да | 240 | Скрытая | Медь | Нет |  | Установлен(ы) | 18 |  |  | Нет | 2011 | Да | 6 |  | Нет | 2011 | Центральное | 1 | Оцинкованная сталь |  | 230 | Нет |  | 210 | Смешанный | чугун,сталь,латунь | Нет |  | Установлен(ы) | 1 |  |  | Нет | 2011 | Да | 16 | Смешанный | Чугун, пластик | 1150 | Нет |  | Отсутствует |  |  |  |  | Да | Иной | центральное |  |  | 21.6 | 2 | Закрытая | Вертикальная | Черная сталь |  | 4170 | Нет |  | 20 | Смешанный | чугун, латунь, сталь | Нет |  | Да | 2 | Нет |  | Нет |  |  |  | Установлен(ы) | 6 |  |  | Нет | 2011 | Да | 2 | Имеется | Нет | 2011 | Да | Бойлер
г. Краснодар, ул. им. Александра Покрышкина, д. 4, корп. 8 | 723719381 | Подготовлен | 03 401 000 | Краснодар | 350005, Краснодарский край, Краснодар г, им Александра Покрышкина ул, дом № 4, корпус 8 | Нет |  | Нет |  |  | 2981 |  |  | Нет |  | Типовой | Группа II | 2011 |  |  |  | Нет |  |  | Нет |  |  |  | 44.8 | 44.8 | 2242.4 | 320.3 | 16 | 16 | 6 | 32311.4 | 448 | 25672 | 447 | 23566.9 | 447 | Да | 447 | 23566.9 | 447 | Нет |  |  |  | Нет |  |  |  | Нет |  |  |  | Да | 1 | 2105.1 | 1 | Да | 1 | 2105.1 | 1 | Нет |  |  |  | Нет |  |  |  | Нет |  |  |  | 1 | 6639.4 | УО | ОАО "Славянка" | 1 | 24.12.2011 | Решение общего собрания собственников помещений в МКД | Да | 1 | 24.12.2011 |  |  |  | 24.12.2011 |  |  | Монолитная плита по свайному основанию |  | Бетон |  | 1173 | м3 |  |  | Нет |  | Нет | [13 empty] | 0.3 | Крупнопанельные с утепляющим слоем |  | Иная |  | 14336 | Нет |  | Нет | [5 empty] | Нет | [6 empty] | 999 | 2080 | Металлопластик |  | Нет |  | 384 | 691.2 | Дерево |  | Нет |  | Иной | Бетон | 350 | 1.2 | Нет |  | Плоская (совмещенная) |  | Сборные железобетонные элементы |  | Нет |  | Керамзит или шлак |  | Нет |  | Рулонные материалы (в 3-4 слоя) |  | 1830 | Нет |  | Смешанный | внутренний с уклоном | Оцинкованная сталь |  |  | Нет |  | 6 | 230 | Нет |  | Да | 12 | Да | 6 | 400 | 1 | 16 | 2011 | Нет |  | Да | 07.10.2013 | 2036 | Да | 6 | 630 | 1 | 16 | 2011 | Нет |  | Да | 07.10.2013 | 2036 | 964 | 6 | 6 | 96 | 99999 | Закрытая | Медь | Нет |  | 45400 | Нет |  |  |  | Скрытая | Медь | Нет |  | Установлен(ы) | 18 |  |  | Нет | 2011 | Да | 6 |  | Нет | 2011 | Центральное | 1 | Оцинкованная сталь |  | 230 | Нет |  | 210 | Смешанный | чугун,сталь,латунь | Нет |  | Установлен(ы) | 1 |  |  | Нет | 2011 | Да | 16 | Смешанный | Чугун, пластик | 1150 | Нет |  | Отсутствует |  |  |  |  | Да | Иной | центральное |  |  | 21.6 | 2 | Закрытая | Вертикальная | Черная сталь |  | 4170 | Нет |  | 20 | Смешанный | чугун, латунь, сталь | Нет |  | Нет |  |  |  | Нет |  |  |  | Установлен(ы) | 6 |  |  | Нет | 2011 | Да | 2 | Имеется | Нет | 2011 | Да | Бойлер
г. Краснодар, ул. им. Александра Покрышкина, д. 4, корп. 9 | 723719754 | Подготовлен | 03 401 000 | Краснодар | 350005, Краснодарский край, Краснодар г, им Александра Покрышкина ул, дом № 4, корпус 9 | Нет |  | Нет |  |  | 2981 |  |  | Нет |  | Типовой | Группа II | 2011 |  |  | 185 | Нет |  |  | Нет |  |  |  | 44.8 | 44.8 | 2242.4 | 320.3 | 16 | 16 | 6 | 32311.4 | 448 | 25672 | 447 | 23566.9 | 447 | Да | 447 | 23566.9 | 447 | Нет |  |  |  | Нет |  |  |  | Нет |  |  |  | Да | 1 | 2105.1 | 1 | Да | 1 | 2105.1 | 1 | Нет |  |  |  | Нет |  |  |  | Нет |  |  |  | 1 | 6639.4 | УО | ОАО "Славянка" | 1 | 24.12.2011 | Решение общего собрания собственников помещений в МКД | Да | 1 | 24.12.2011 |  |  |  | 24.12.2013 |  | счет регионального оператора (по решению ОМС) | Монолитная плита по свайному основанию |  | Бетон |  | 1173 | м3 |  |  | Нет |  | Нет | [13 empty] | 0.3 | Крупнопанельные с утепляющим слоем |  | Иная |  | 14336 | Нет |  | Нет | [5 empty] | Нет | [5 empty] | Да | 40 | 50 | Металлопластик |  | Нет |  | 384 | 691.2 | Дерево |  | Нет |  | Иной | Бетон | 350 | 1.2 | Нет |  | Плоская (совмещенная) |  | Сборные железобетонные элементы |  | Нет |  | Керамзит или шлак |  | Нет |  | Рулонные материалы (в 3-4 слоя) |  | 1830 | Нет |  | Смешанный | внутренний с уклоном | Оцинкованная сталь |  |  | Нет |  | 6 | 230 | Нет |  | Да | 12 | Да | 6 | 400 | 1 | 16 | 2011 | Нет |  | Да | 07.10.2013 | 2036 | Да | 6 | 630 | 1 | 16 | 2011 | Нет |  | Да | 07.10.2013 | 2036 | 964 | 6 | 6 | 96 | 99999 | Закрытая | Медь | Нет |  | 45400 | Нет |  | Да | 220 | Скрытая | Медь | Нет |  | Установлен(ы) | 18 |  |  | Нет | 2011 | Да | 6 |  | Нет | 2011 | Центральное | 1 | Оцинкованная сталь |  | 230 | Нет |  | 210 | Смешанный | чугун,сталь,латунь | Нет |  | Установлен(ы) | 1 |  |  | Нет | 2011 | Да | 16 | Смешанный | Чугун, пластик | 1150 | Нет |  | Отсутствует |  |  |  |  | Да | Иной | центральное |  |  | 21.6 | 2 | Закрытая | Вертикальная | Черная сталь |  | 4170 | Нет |  | 20 | Смешанный | чугун, латунь, сталь | Нет |  | Да | 2 | Нет |  | Нет |  |  |  | Установлен(ы) | 6 |  |  | Нет | 2011 | Да | 2 | Имеется | Нет | 2011 | Да | Бойлер
г. Краснодар, ул. им. Александра Покрышкина, д. 6 | 723726123 | Подготовлен | 03 401 000 | Краснодар | 350005, Краснодарский край, Краснодар г, им Александра Покрышкина ул, дом № 6 | Да | 7586 | Нет |  |  | 3364.2 |  |  | Нет |  | Индивидуальный | Группа II | 1994 |  |  | 251 | Да | 17 | 06.11.2013 | Нет |  |  |  | 25.2 | 25.2 | 988 | 260 | 9 | 9 | 2 | 6506.27 | 90 | 5529.27 | 90 | 5529.27 | 172 | Да | 81 | 4983.33 | 163 | Да | 9 | 545.94 | 9 | Нет |  |  |  | Нет |  |  |  | Нет |  |  |  | Нет |  |  |  | Нет |  |  |  | Нет |  |  |  | Нет |  |  |  | 2 | 977 | УО | ООО Кубанская управляющая компания | 1 | 04.01.2008 | Решение общего собрания собственников помещений в МКД | Да | б/н | 08.09.2012 |  |  |  | 13.09.2001 |  | счет регионального оператора (по решению ОМС) | Ленточный |  | Железобетон |  | 62.4 | м3 |  |  | Нет |  | Да | 899.5 | Бетон |  | Бетонные (железобетонные) блоки |  | 2.5 | 650 | Плоское | Железобетон |  | 899.5 | Нет |  | 0.29 | Крупнопанельные с утепляющим слоем |  | Окраска - по штукатурке (по бетону) - силикатным составом |  | 1753.7 | Нет |  | Да | 2145 | Нетвердеющая мастика |  | Да | 2013 | Да | 149.4 | Нетвердеющая мастика |  | Нет |  | Да | 32 | 42.3 | Дерево - твердых пород |  | Нет |  | 8 | 17.4 | Дерево |  | Нет |  | Армированный бетон |  | 325 | 0.8 | Нет |  | Плоская (совмещенная) |  | Металл |  | Нет |  | Отсутствует |  | Нет |  | Металпрофиль (металлочерепица) |  | 990 | Нет |  | Внутренний |  | Оцинкованная сталь с полимерным покрытием (для крыш из металлопрофиля (металлочерепицы)) |  |  | Нет |  | 4 | 120 | Нет |  | Да | 2 | Да | 2 | 400 | 1 | 9 | 1994 | Нет |  | Нет |  | 2019 | Нет | [10 empty] | 80 | 2 | 2 | 20 | 270 | Закрытая | Медь | Нет |  | 50 | Нет |  | Да | 200 | Скрытая | Медь | Нет |  | Установлен(ы) | 2 |  |  | Нет | 2013 | Да | 2 |  | Нет | 2013 | Центральное | 1 | Оцинкованная сталь |  | 741 | Нет |  | 142 | Смешанный | чугун,сталь,латунь | Нет |  | Установлен(ы) | 1 |  |  | Нет | 2013 | Да | 2 | Смешанный | Чугун, пластик | 861 | Нет |  | Центральное (сетевой природный газ) | 1 | 130 | Нет |  | Да | Иной | центральное |  |  | 0.21 | 1 | Закрытая | Вертикальная | Оцинкованная сталь |  | 1596 | Нет |  | 545 | Смешанный | Сталь , латунь | Нет |  | Да | 1 | Нет |  | Нет |  |  |  | Установлен(ы) | 1 |  |  | Нет | 2013 | Да | 1 | Имеется | Нет | 2013 | Да | Внешняя котельная |  |  |  | 0.05 | 1 | Оцинкованная сталь |  | 1482 | Нет |  | 285 | Смешанный | чугун, латунь и сталь | Нет |  | Установлен(ы) | 1 |  |  | Нет | 2013 | Да | 1 | Имеется | Нет
г. Краснодар, ул. им. Александра Покрышкина, д. 8 | 724459031 | Подготовлен | 03 401 000 | Краснодар | 350005, Краснодарский край, Краснодар г, им Александра Покрышкина ул, дом № 8 | Да | 5436 | Нет |  |  | 2633.1 |  |  | Нет |  | Индивидуальный | Группа II | 1994 |  |  | 209 | Да | 17 | 06.11.2013 | Нет |  |  |  | 25.5 | 25.5 | 698 | 151 | 9 | 9 | 2 | 4540.88 | 72 | 4103.88 | 72 | 4103.88 | 72 | Да | 62 | 3531.38 | 62 | Да | 10 | 572.5 | 10 | Нет |  |  |  | Нет |  |  |  | Нет |  |  |  | Нет |  |  |  | Нет |  |  |  | Нет |  |  |  | Нет |  |  |  | 2 | 437 | УО | ООО Кубанская управляющая компания | 1 | 04.01.2008 | Решение общего собрания собственников помещений в МКД | Да | б/н | 08.09.2012 |  |  |  | 13.09.2001 |  | счет регионального оператора (по решению ОМС) | Ленточный |  | Железобетон |  | 36.2 | м3 |  |  | Нет |  | Да | 652.2 | Бетон |  | Бетонные (железобетонные) блоки |  | 2.5 | 377.5 | Плоское | Железобетон |  | 652.2 | Нет |  | 0.29 | Крупнопанельные с утепляющим слоем |  | Окраска - по штукатурке (по бетону) - силикатным составом |  | 2285.7 | Нет |  | Да | 2158 | Нетвердеющая мастика |  | Нет |  | Да | 149.4 | Нетвердеющая мастика |  | Нет |  | Да | 32 | 42.3 | Дерево - твердых пород |  | Нет |  | 8 | 18.42 | Дерево |  | Нет |  | Армированный бетон |  | 188.8 | 8 | Нет |  | Плоская (совмещенная) |  | Металл |  | Нет |  | Отсутствует |  | Нет |  | Металпрофиль (металлочерепица) |  | 717 | Нет |  | Внутренний |  | Оцинкованная сталь с полимерным покрытием (для крыш из металлопрофиля (металлочерепицы)) |  |  | Нет |  | 4 | 120 | Нет |  | Да | 2 | Да | 2 | 400 | 1 | 9 | 1994 | Нет |  | Нет |  | 2019 | Нет | [10 empty] | 83 | 2 | 2 | 20 | 270 | Закрытая | Медь | Нет |  | 20 | Нет |  | Да | 200 | Скрытая | Медь | Нет |  | Установлен(ы) | 2 |  |  | Нет | 2013 | Да | 2 |  | Нет | 2013 | Центральное | 1 | Оцинкованная сталь |  | 616 | Нет |  | 114 | Смешанный | чугун,сталь,латунь | Нет |  | Установлен(ы) | 1 |  |  | Нет | 2013 | Да | 2 | Смешанный | Чугун, пластик | 747 | Нет |  | Центральное (сетевой природный газ) | 1 | 130 | Нет |  | Да | Иной | центральное |  |  | 0.15 | 1 | Закрытая | Вертикальная | Оцинкованная сталь |  | 1197 | Нет |  | 443 | Смешанный | Сталь , латунь | Нет |  | Да | 1 | Нет |  | Нет |  |  |  | Установлен(ы) | 1 |  |  | Нет | 2013 | Да | 1 | Имеется | Нет | 2013 | Да | Внешняя котельная |  |  |  | 0.04 | 1 | Оцинкованная сталь |  | 1231 | Нет |  | 229 | Смешанный | чугун, латунь и сталь | Нет |  | Установлен(ы) | 1 |  |  | Нет | 2013 | Да | 1 | Имеется | Нет
г. Краснодар, ул. им. Артюшкова В.Д., д. 1 | 99996327 | Подготовлен | 03 401 000 | Краснодар | Краснодарский край, Краснодар г, Артюшкова, дом № 1 | Нет |  | Нет |  |  | 1030 |  |  | Нет |  | Типовой | Группа II | 2013 |  |  | 170 | Нет |  |  | Нет |  |  |  | 44.8 | 44.8 | 818.3 | 141.4 | 14 | 14 | 3 | 11592.5 | 175 | 9564 | 174 | 8574.1 | 174 | Да | 174 | 8574.1 | 174 | Нет |  |  |  | Нет |  |  |  | Нет |  |  |  | Да | 1 | 989.9 | 1 | Да | 1 | 989.9 | 1 | Нет |  |  |  | Нет |  |  |  | Нет |  |  |  | 1 | 2028.5 | УК |  | б/н | 01.01.2013 | Решение общего собрания собственников помещений в МКД | [6 empty] | 10.01.2014 |  | не выбран | Свайный |  | Бетон |  | 452 | шт. |  |  | Нет |  | Нет | [13 empty] | 0.3 | Железо-бетонные панели |  | Иная |  | 6316.8 | Нет |  | Нет | [5 empty] | Нет | [5 empty] | Да | 498 | 697.2 | Металлопластик |  | Нет |  | 128 | 230.4 | Дерево |  | Нет |  | Армированный бетон |  | 141.4 | 1.2 | Нет |  | Плоская (совмещенная) |  |  |  | Нет |  | Керамзит или шлак |  | Нет |  | Рулонные материалы (в 3-4 слоя) |  | 921 | Нет |  | Внутренний |  | Оцинкованная сталь |  |  | Нет |  | 3 | 161.3 | Нет |  | Да | 6 | Да | 3 | 400 | 1 | 14 | 2013 | Нет |  | Нет |  | 2038 | Да | 3 | 630 | 1 | 14 | 2013 | Нет |  | Нет |  | 2038 | 534 | 6 | 6 | 6 | 105.2 | Закрытая | Аллюминий | Нет |  | 45400 | Нет |  | Да | 7800 | Скрытая | Алюминий | Нет |  | Установлен(ы) | 18 |  |  | Нет | 2013 | Да | 6 |  | Нет | 2013 | Центральное | 2 | Оцинкованная сталь |  | 785 | Нет |  | 70 | Латунь |  | Нет |  | Установлен(ы) | 3 |  |  | Нет | 2013 | Да | 16 | Смешанный | Чугун, пластик | 383 | Нет |  | Отсутствует |  |  |  |  | Да | Иной | центральное |  |  | 343.92 | 1 | Закрытая | Горизонтальная | Оцинкованная сталь |  | 1395 | Нет |  | 100 | Латунь |  | Нет |  | Да | 1 | Нет |  | Нет |  |  |  | Установлен(ы) | 1 |  |  | Нет | 2013 | Да | 1 | Имеется | Нет | 2013 | Да | Внешняя котельная |  |  |  | 279.6 | 1 | Оцинкованная сталь |  | 840 | Нет |  | 64 | Латунь |  | Нет |  | Установлен(ы) | 1 |  |  | Нет | 2013 | Да | 1 | Имеется | Нет
г. Краснодар, ул. им. Артюшкова В.Д., д. 11 | 99996246 | Подготовлен | 03 401 000 | Краснодар | 350005, Краснодарский край, Краснодар г, им Артюшкова В.Д. ул, дом № 11 | Нет |  | Нет |  |  | 6840.7 |  | 23:43:0141008:238 | Нет |  | Типовой | Группа I | 2013 |  |  | 249 | Нет |  | 01.10.2013 | Нет |  |  |  | 43.4 | 47.1 | 1106 | 194 | 14 | 14 | 3 | 14800.4 | 252 | 11880 | 237 | 11312.4 | 252 | Да | 237 | 11312.4 | 252 | Нет |  |  |  | Нет |  |  |  | Нет |  |  |  | Да | 15 | 567.6 | 5 | Да | 15 | 567.6 | 5 | Нет |  |  |  | Нет |  |  |  | Нет |  |  |  | 3 | 2920.4 | УК |  | 16 | 18.01.2014 | Решение общего собрания собственников помещений в МКД | [6 empty] | 06.01.2013 |  | счет регионального оператора (по решению ОМС) | Монолитная плита по свайному основанию |  | Железобетон |  | 1143.2 | кв.м |  |  | Нет |  | Нет | [13 empty] | 0.35 | Крупнопанельные с утепляющим слоем |  | Окраска - по штукатурке (по бетону) - иная |  | 4551.3 | Нет |  | Да | 4495 | Отвердевающая мастика |  | Нет |  | Да | 3934 | Иное | пакля и раствор, монтажная пена | Нет |  | Да | 643 | 1096.7 | Металлопластик |  | Нет |  | 18 | 43.6 | Иной | деревянные и железные без утеплителя | Нет |  | Армированный бетон |  | 194 | 1 | Нет |  | Плоская (совмещенная) |  |  |  | Нет |  | Керамзит или шлак |  | Нет |  | Рулонные материалы (в 3-4 слоя) |  | 1106 | Нет |  | Внутренний |  | Трубы для внутреннего водостока - иные |  |  | Нет |  | 6 | 347 | Нет |  | Да | 6 | Да | 3 | 400 | 1 | 14 | 2013 | Нет |  | Нет |  | 2038 | Да | 3 | 600 | 1 | 14 | 2013 | Нет |  | Нет |  | 2038 | 490 | 3 | 3 | 11 | 69202 | Закрытая | Медь | Нет |  | 1890 | Нет |  | Да | 1985 | Скрытая | Медь | Нет |  | Установлен(ы) | 9 |  |  | Нет | 2013 | Нет |  | Имеется |  |  | Центральное | 1 | Смешанный | сталь, полипропилен, металлопластик | 4191 | Нет |  | 870 | Смешанный | сталь, чугун | Нет |  | Установлен(ы) | 2 |  |  | Нет | 2013 | Да | 6 | Смешанный | чугун, полипропилен | 2894 | Нет |  | Отсутствует |  |  |  |  | Да | Внешняя котельная |  |  |  | 410600 | 1 | Закрытая | Горизонтальная | Смешанный | Полипропилен, сталь | 9999.9 | Нет |  | 1220 | Смешанный | Чугун, сталь, пластик | Нет |  | Да | 1 | Нет |  | Нет |  |  |  | Установлен(ы) | 1 |  |  | Нет | 2013 | Да | 1 | Имеется | Нет | 2013 | Да | Внешняя котельная |  |  |  | 673960 | 1 | Смешанный | сталь, полипропилен, металлопласт | 9999 | Нет |  | 887 | Смешанный | полипропилен, сталь | Нет |  | Установлен(ы) | 1 |  |  | Нет | 2013 | Да | 1 | Имеется | Нет
г. Краснодар, ул. им. Артюшкова В.Д., д. 15 | 99991530 | Подготовлен | 03 401 000 | Краснодар | 350005, Краснодарский край, Краснодар г, им Артюшкова В.Д. ул, дом № 15 | Нет |  | Нет |  | : : : | 3759 |  |  | Нет |  | Типовой | Группа I | 2013 | 2013 | A | 226 | Нет |  |  | Нет |  |  |  | 40.6 | 47.1 | 1595 | 189 | 14 | 16 | 3 | 14466.5 | 263 | 12269.1 | 237 | 11306 | 297 | Да | 237 | 11306 | 297 | Нет |  |  |  | Нет |  |  |  | Нет |  |  |  | Да | 26 | 963.1 | 4 | Да | 26 | 963.1 | 4 | Нет |  |  |  | Нет |  |  |  | Нет |  |  |  | 1 | 2197.4 | УО | Южная Управляющая компания | 15 | 17.08.2013 | Решение общего собрания собственников помещений в МКД | Да | 15 | 17.08.2013 |  |  |  | 07.08.2013 |  | счет регионального оператора (по решению ОМС) | Монолитная плита по свайному основанию |  | Железобетон |  | 1595 | кв.м |  |  | Нет |  | Нет | 963.1 | Смешанный | Железобетон | Бетонные (железобетонные) блоки |  | 2.7 | 2392.7 | Плоское | Железобетон |  | 963.1 | Нет |  | 0.35 | Крупноблочные |  | Облицовка - смешанная | Окраска - по штукатурке ( по бетону) - фасадными красками | 7179.2 | Нет |  | Да | 5007 | Иной | пакля и раствор | Нет |  | Да | 3651.4 | Монтажная пена |  | Нет |  | Да | 84 | 166.1 | Металлопластик |  | Нет |  | 129 | 258 | Дерево |  | Нет |  | Армированный бетон |  | 223.4 | 1 | Нет |  | Плоская (совмещенная) |  | Отсутствует |  | Нет |  | Керамзит или шлак |  | Нет |  | Рулонные материалы (в 3-4 слоя) |  | 1004.4 | Нет |  | Внутренний |  | Черная окрашенная сталь |  |  | Нет |  | 6 | 258 | Нет |  | Да | 6 | Да | 3 | 400 | 1 | 14 | 2013 | Нет |  | Да | 14.02.2013 | 2038 | Да | 3 | 630 | 1 | 14 | 2013 | Нет |  | Да | 14.02.2013 | 2038 | 490 | 3 | 3 | 84 | 57996 | Закрытая | Медь | Нет |  | 10326 | Нет |  | Нет |  | Скрытая | Медь | Нет |  | Установлен(ы) | 250 |  |  | Нет | 2013 | Да | 2 |  | Нет | 2013 | Центральное | 1 | Смешанный | металл.пластик, сталь | 7059 | Нет |  | 25 | Чугун |  | Нет |  | Установлен(ы) | 1 |  |  | Нет | 2013 | Да | 6 | Пластик |  | 2997 | Нет |  | Отсутствует |  |  |  |  | Да | Автономная котельная - встроенно-пристроенная |  | Электроэнергия |  | 410600 | 1 | Закрытая | Вертикальная | Смешанный | пластик-сталь | 1 | Нет |  | 201 | Смешанный | Чугун, латунь, пластик, сталь | Нет |  | Да | 1 | Нет |  | Нет |  |  |  | Установлен(ы) | 1 | 1 |  | Нет | 2012 | Да | 1 | Имеется | Нет | 2012 | Да | Бойлер
г. Краснодар, ул. им. Артюшкова В.Д., д. 19 | 99996245 | Подготовлен | 03 401 000 | Краснодар | 350005, Краснодарский край, Краснодар г, им Артюшкова В.Д. ул, дом № 19 | Нет |  | Нет |  |  | 9936 |  |  | Нет |  | Типовой | Группа I | 2013 |  |  | 359 | Нет |  | 01.06.2013 | Нет |  |  |  | 40.6 | 47.1 | 1906.2 | 203.2 | 14 | 14 | 4 | 19693.9 | 360 | 15668.8 | 334 | 15029.1 | 338 | Да | 334 | 15029.1 | 338 | Нет |  |  |  | Нет |  |  |  | Нет |  |  |  | Да | 26 | 639.7 | 5 | Да | 26 | 639.7 | 5 | Нет |  |  |  | Нет |  |  |  | Нет |  |  |  | 1 | 4025.1 | УК |  | 17 | 15.01.2014 | Решение общего собрания собственников помещений в МКД | [6 empty] | 23.12.2013 |  | счет регионального оператора (по решению ОМС) | Монолитная плита по свайному основанию |  | Железобетон |  | 15524.2 | кв.м |  |  | Нет |  | Нет | [13 empty] | 0.35 | Крупноблочные |  | Окраска - по штукатурке (по бетону) - смешанная | Окраска - по штукатурке ( по бетону) - фасадными красками | 6654.15 | Нет |  | Да | 2259 | Отвердевающая мастика |  | Нет |  | Да | 4372 | Иное | пакля и раствор, монтажная пена | Нет |  | Да | 6 | 8.97 | Металлопластик |  | Нет |  | 168 | 776 | Дерево |  | Нет |  | Армированный бетон |  | 203.2 | 1 | Нет |  | Плоская (совмещенная) |  |  |  | Нет |  | Керамзит или шлак |  | Нет |  | Рулонные материалы (в 3-4 слоя) |  | 1129 | Нет |  | Внутренний |  | Трубы для внутреннего водостока - смешанные |  |  | Нет |  | 8 | 348 | Нет |  | Да | 8 | Да | 4 | 400 | 1 | 14 | 2013 | Нет |  | Нет |  | 2037 | Да | 4 | 600 | 1 | 14 | 2013 | Нет |  | Нет |  | 2037 | 617.5 | 4 | 4 | 12 | 8932 | Закрытая | Медь | Нет |  | 80978 | Нет |  | Да | 8040 | Скрытая | Медь | Нет |  | Установлен(ы) | 346 |  |  | Нет | 2013 | Нет |  | Имеется |  |  | Центральное | 1 | Смешанный | сталь, полипропилен, металлопластик | 9246 | Нет |  | 1105 | Смешанный | пластик, чугун | Нет |  | Установлен(ы) | 335 |  |  | Нет | 2013 | Да | 8 | Смешанный | полиэтиленовые | 3780 | Нет |  | Отсутствует |  |  |  |  | Да | Внешняя котельная |  |  |  | 1406070 | 1 | Закрытая | Горизонтальная | Смешанный | Полипропилен, сталь | 1532 | Нет |  | 1749 | Сталь |  | Нет |  | Да | 1 | Нет |  | Нет |  |  |  | Установлен(ы) | 335 |  |  | Нет | 2013 | Да | 1 | Имеется | Нет | 2013 | Да | Внешняя котельная |  |  |  | 879270 | 1 | Смешанный | полипропилен, сталь | 8541 | Нет |  | 1058 | Пластик |  | Нет |  | Установлен(ы) | 1 |  |  | Нет | 2013 | Да | 1 | Имеется | Нет
г. Краснодар, ул. им. Артюшкова В.Д., д. 21 | 723148139 | Подготовлен | 03 401 000 | Краснодар | Артюшкова 21 | Нет |  | Нет |  |  | 6659 |  | 23:43:0141008:238 | Нет |  | Типовой | Группа I | 2012 | 2012 | A | 301 | Нет |  |  | Нет |  |  |  | 41.5 | 44 | 1570.7 | 244.2 | 14 | 15 | 4 | 19826.9 | 305 | 16370.8 | 280 | 15113.5 | 349 | Да | 278 | 15041.5 | 347 | Да | 2 | 72 | 2 | Нет |  |  |  | Нет |  |  |  | Да | 25 | 1257.3 | 11 | Да | 25 | 1257.3 | 11 | Нет |  |  |  | Нет |  |  |  | Нет |  |  |  | 1 | 3456.1 | УО | ООО Южная управляющая компания | 13 | 13.02.2013 | Решение общего собрания собственников помещений в МКД | Да | 13 | 13.02.2013 |  |  |  | 01.12.2012 |  | счет регионального оператора (по решению ОМС) | Монолитная плита по свайному основанию |  | Железобетон |  | 1937 | кв.м |  |  | Нет |  | Нет | [13 empty] | 0.35 | Крупноблочные |  | Облицовка - смешанная | Окраска - по штукатурке ( по бетону) - фасадными красками | 957.2 | Нет |  | Да | 6676 | Иной | пакля и раствор | Нет |  | Да | 4866.5 | Монтажная пена |  | Нет |  | Да | 112 | 221.3 | Металлопластик |  | Нет |  | 129 | 344 | Смешанный | Металл с утеплителем, дерево | Нет |  | Армированный бетон |  | 265 | 1 | Нет |  | Плоская (совмещенная) |  | Отсутствует |  | Нет |  | Керамзит или шлак |  | Нет |  | Рулонные материалы (в 3-4 слоя) |  | 1570.7 | Нет |  | Наружный организованный |  | Трубы для внутреннего водостока - полимерные |  |  | Да | 2012 | 8 | 344 | Нет |  | Да | 8 | Да | 4 | 400 | 1 | 14 | 2012 | Нет |  | Да | 25.10.2013 | 2037 | Да | 4 | 630 | 1 | 14 | 2012 | Нет |  | Да | 25.10.2013 | 2037 | 490 | 4 | 4 | 125 | 77328 | Закрытая | Медь | Нет |  | 13768 | Нет |  | Да | 12500 | Скрытая | Медь | Нет |  | Установлен(ы) | 4 |  |  | Нет | 2012 | Нет |  | Имеется |  |  | Центральное | 1 | Смешанный | металл.пластик, сталь | 9412 | Нет |  | 33 | Смешанный | чугун,сталь,латунь | Нет |  | Установлен(ы) | 1 |  |  | Нет | 2012 | Да | 8 | Чугун |  | 3999 | Нет |  | Отсутствует |  |  |  |  | Да | Автономная котельная - встроенно-пристроенная |  | Электроэнергия |  | 560258 | 1 | Закрытая | Вертикальная | Смешанный | пластик-сталь | 2650 | Нет |  | 280 | Сталь |  | Нет |  | Да | 1 | Нет |  | Нет |  |  |  | Установлен(ы) | 1 |  |  | Нет | 2012 | Да | 1 | Имеется | Нет | 2012 | Да | Автономная котельная - встроенно-пристроенная |  | Электроэнергия |  | 685450 | 1 | Смешанный | полипропилен, сталь | 5113 | Нет |  | 120 | Смешанный | чугун, латунь и сталь | Нет |  | Установлен(ы) | 1 |  |  | Нет | 2012 | Да | 1 | Имеется | Нет
г. Краснодар, ул. им. Артюшкова В.Д., д. 3 | 99988440 | Подготовлен | 03 401 000 | Краснодар | Краснодарский край, Краснодар г, Артюшкова, дом № 3 | Нет |  | Нет |  |  | 1869.9 |  |  | Нет |  | Типовой | Группа II | 2013 |  |  | 343 | Нет |  |  | Нет |  |  |  | 44.8 | 44.8 | 1869.9 | 267 | 16 | 16 | 4 | 21677.2 | 340 | 17601.7 | 339 | 14758.5 | 339 | Да | 339 | 14758.5 | 339 | Нет |  |  |  | Нет |  |  |  | Нет |  |  |  | Да | 1 | 2843.2 | 1 | Да | 1 | 2843.2 | 1 | Нет |  |  |  | Нет |  |  |  | Нет |  |  |  | 1 | 4075.5 | УО | Репино ООО | б/н | 17.10.2013 | Решение общего собрания собственников помещений в МКД | Нет | [5 empty] | 30.10.2013 |  | не выбран | Монолитная плита по свайному основанию |  | Железобетон |  | 1152 | м3 |  |  | Нет |  | Нет | [13 empty] | 0.3 | Крупнопанельные с утепляющим слоем |  | Иная |  | 6740 | Нет |  | Нет | [5 empty] | Нет | [5 empty] | Да | 148 | 2084 | Металлопластик |  | Нет |  | 256 | 538 | Иной | деревянные и железные без утеплителя | Нет |  | Иной | Бетон | 380 | 1.2 | Нет |  | Плоская (совмещенная) |  | Сборные железобетонные элементы |  | Нет |  | Керамзит или шлак |  | Нет |  | Рулонные материалы (в 3-4 слоя) |  | 2345 | Нет |  | Смешанный | внутренний с уклоном | Иной | чугунные |  | Нет |  | 4 | 230 | Нет |  | Да | 8 | Да | 4 | 400 | 1 | 16 | 2013 | Нет |  | Да | 07.10.2013 | 2038 | Да | 4 | 630 | 1 | 16 | 2013 | Нет |  | Да | 07.10.2013 | 2038 | 534 | 6 | 6 | 96 | 1052 | Закрытая | Медь | Нет |  | 454 | Нет |  | Да | 10400 | Скрытая | Медь | Нет |  | Установлен(ы) | 18 |  |  | Нет | 2013 | Да | 6 |  | Нет | 2013 | Центральное | 1 | Оцинкованная сталь |  | 2720 | Нет |  | 210 | Смешанный | сталь, латунь | Нет |  | Установлен(ы) | 1 |  |  | Нет | 2013 | Да | 16 | Смешанный | Чугун, пластик | 1150 | Нет |  | Отсутствует |  |  |  |  | Да | Иной | центральное |  |  | 13.53 | 2 | Закрытая | Вертикальная | Черная сталь |  | 3540 | Нет |  | 380 | Смешанный | чугун, латунь, сталь | Нет |  | Да | 1 | Нет |  | Нет |  |  |  | Установлен(ы) | 6 |  |  | Нет | 2013 | Да | 2 | Имеется | Да | 2013 | Да | Бойлер
г. Краснодар, ул. им. Артюшкова В.Д., д. 5 | 99988450 | Подготовлен | 03 401 000 | Краснодар | Краснодарский край, Краснодар г, Артюшкова, дом № 5 | Нет |  | Нет |  |  | 1869.9 |  |  | Нет |  | Типовой | Группа II | 2013 |  |  | 201 | Нет |  |  | Нет |  |  |  | 44.8 | 44.8 | 1869.9 | 267 | 16 | 16 | 5 | 24871.6 | 201 | 19483 | 200 | 17613.1 | 200 | Да | 200 | 17613.1 | 200 | Нет |  |  |  | Нет |  |  |  | Нет |  |  |  | Да | 1 | 1869.9 | 1 | Да | 1 | 1869.9 | 1 | Нет |  |  |  | Нет |  |  |  | Нет |  |  |  | 60 | 5388.6 | УО | ООО "Репино" | 1 | 17.03.2013 | Решение общего собрания собственников помещений в МКД | Нет | [5 empty] | 17.03.2013 |  | не выбран | Монолитная плита по свайному основанию |  | Железобетон |  | 1359 | шт. |  |  | Нет |  | Нет | [13 empty] | 0.3 | Железо-бетонные панели |  | Окраска - по штукатурке (по бетону) - кремнийорганическими красками |  | 3327.6 | Нет |  | Да | 2642 | Отвердевающая мастика |  | Нет |  | Да | 2156 | Отвердевающая мастика |  | Нет |  | Да | 60 | 60 | Металлопластик |  | Нет |  | 120 | 240 | Смешанный | деревянные и железные без утеплителя | Нет |  | Армированный бетон |  | 267 | 1.5 | Нет |  | Плоская (совмещенная) | 1 | Смешанный | металлопрофиль | Нет |  | Керамзит или шлак |  | Нет |  | Рулонные материалы (в 3-4 слоя) |  | 2345 | Нет |  | Внутренний |  | Оцинкованная сталь с полимерным покрытием (для крыш из металлопрофиля (металлочерепицы)) |  |  | Нет |  | 5 | 224 | Нет |  | Да | 10 | Да | 5 | 400 | 1 | 16 | 2013 | Нет |  | Нет |  | 2038 | Да | 5 | 630 | 1 | 16 | 2013 | Нет |  | Нет |  | 2038 | 534 | 6 | 6 | 6 | 99999 | Закрытая | Медь | Нет |  | 45500 | Нет |  | Да | 13000 | Скрытая | Медь | Нет |  | Установлен(ы) | 18 |  |  | Нет | 2013 | Да | 18 |  | Нет | 2013 | Центральное | 1 | Оцинкованная сталь |  | 2720 | Нет |  | 210 | Сталь |  | Нет |  | Установлен(ы) | 1 |  |  | Нет | 2013 | Да | 1 | Чугун |  | 1150 | Нет |  | Отсутствует |  |  |  |  | Да | Внешняя котельная |  |  |  | 16.15 | 2 | Открытая | Вертикальная | Оцинкованная сталь |  | 3540 | Нет |  | 20 | Латунь |  | Нет |  | Да | 2 | Нет |  | Нет |  |  |  | Установлен(ы) | 2 |  |  | Нет | 2013 | Да | 2 | Имеется | Нет | 2013 | Да | Бойлер
г. Краснодар, ул. им. Архитектора Ишунина, д. 2 | 736067240 | Подготовлен | 03 401 000 | Краснодар | 350062, Краснодарский край, Краснодар г, им Яна Полуяна ул, дом № 53 | Нет |  | Нет |  |  | 4230 | 84909-00 | нет | Нет |  | Индивидуальный | Группа I | 2007 |  |  | 88 | Нет |  | 28.12.2007 | Нет |  |  |  | 32 | 33.5 | 1647 | 104.9 | 9 | 10 | 3 | 14803.66 | 89 | 13715.87 | 82 | 8560.68 | 82 | Да | 82 | 8560.68 | 82 | Нет |  |  |  | Нет |  |  |  | Нет |  |  |  | Да | 7 | 5155.19 | 7 | Да | 7 | 5155.19 | 7 | Нет |  |  |  | Нет |  |  |  | Нет |  |  |  | 54 | 1087.79 | УО | ООО Жилстройсервис | 1 | 16.02.2010 | Решение общего собрания собственников помещений в МКД | Да | 1 | 16.07.2012 |  |  |  | 24.05.2008 |  | счет регионального оператора (по решению ОМС) | Монолитная плита по свайному основанию |  | Железобетон |  | 2350 | м3 |  |  | Нет |  | Да | 1466.6 | Бетон |  | Кирпич |  | 3.3 | 763.1 | Плоское | Железобетон |  | 3897.2 | Нет |  | 0.4 | Железо-бетонный или стальной каркас с кирпичным (мелкоблочным) заполнением |  | Окраска - по штукатурке (по бетону) - смешанная | штукатурка по железобетону | 1171.38 | Нет |  | Нет |  | Отвердевающая мастика |  | Нет |  | Нет |  | Монтажная пена |  | Нет |  | Да | 54 | 83.16 | Металлопластик |  | Нет |  | 3 | 17 | Металлопластик |  | Нет |  | Армированный бетон |  | 104.9 | 2.5 | Нет |  | Плоская (совмещенная) |  | Отсутствует |  | Нет |  | Смешанный | прокладная пароизоляция | Нет |  | Рулонные материалы (в 3-4 слоя) |  | 3897.2 | Нет |  | Наружный организованный |  | Оцинкованная сталь |  |  | Нет |  | 3 | 156 | Нет |  | Да | 6 | Да | 3 | 400 | 1 | 9 | 2010 | Нет |  | Да | 03.07.2013 | 2035 | Да | 3 | 1000 | 1 | 9 | 2010 | Нет |  | Да | 03.07.2013 | 2035 | 300 | 1 | 1 | 3 | 7520 | Закрытая | Медь | Нет |  | 6500 | Нет |  | Да | 6120 | Скрытая | Медь | Нет |  | Установлен(ы) | 1 |  |  | Нет | 2025 | Нет |  | Отсутствует по причине, указанной в: п.6 ч.5 ст.11 261-ФЗ |  |  | Центральное | 1 | Смешанный | полипропилен, сталь | 10500 | Нет |  | 65 | Смешанный | полипропилен, сталь | Нет |  | Установлен(ы) | 1 |  |  | Нет | 2025 | Да | 1 | Смешанный | чугун, полипропилен | 1050 | Нет |  | Отсутствует |  |  |  |  | Да | Внешняя котельная |  |  |  | 0.8 | 1 | Закрытая | Вертикальная | Смешанный | Полипропилен, сталь | 1180 | Нет |  | 85 | Смешанный | чугун, латунь, пластик | Нет |  | Нет |  |  |  | Нет |  |  |  | Установлен(ы) | 1 |  |  | Нет | 2025 | Нет |  | Отсутствует по причине, указанной в: п.6 ч.5 ст.11 261-ФЗ |  |  | Да | Внешняя котельная |  |  |  | 0.6 | 1 | Смешанный | полипропилен, сталь | 6700 | Нет |  | 86 | Смешанный | чугун, латунь и сталь | Нет |  | Установлен(ы) | 1 |  |  | Нет | 2025 | Нет
г. Краснодар, ул. им. Архитектора Ишунина, д. 3 | 723148354 | Подготовлен | 03 401 000 | Краснодар | 350062, Краснодарский край, Краснодар г, им Архитектора Ишунина ул, дом № 3 | Нет |  | Нет |  |  | 4431 | 91263 |  | Нет |  | Индивидуальный | Группа I | 2012 |  |  | 178 | Нет | 0.1 | 28.03.2012 | Нет |  |  |  | 50.6 | 54.3 | 1579.9 | 208.1 | 15 | 16 | 3 | 17370.8 | 178 | 14628.4 | 168 | 11323 | 168 | Да | 168 | 11323 | 168 | Нет |  |  |  | Нет |  |  |  | Нет |  |  |  | Да | 10 | 3305.4 | 10 | Да | 10 | 3305.4 | 10 | Нет |  |  |  | Нет |  |  |  | Нет |  |  |  | 136 | 2742.4 | УО | ООО УК Жилстройсервис | 1 | 10.12.2013 | Решение общего собрания собственников помещений в МКД | Да | 1 | 10.12.2013 |  |  |  | 17.01.2012 |  | счет регионального оператора (по решению ОМС) | Монолитная плита по свайному основанию |  | Железобетон |  | 2375 | м3 |  |  | Нет |  | Да | 1094.8 | Бетон |  | Смешанный | каркасно-монолитные с пенобетоном | 4 | 4811 | Плоское | Железобетон |  | 1094.8 | Нет |  | 0.38 | Кирпич |  | Отсутствует |  | 208.1 | Нет |  | Да | 290 | Отвердевающая мастика |  | Нет |  | Нет |  | Монтажная пена |  | Нет |  | Да | 2 | 4.89 | Металлопластик |  | Нет |  | 102 | 176.37 | Металлопластик |  | Нет |  | Армированный бетон |  | 208.1 | 1.2 | Нет |  | Плоская (совмещенная) |  | Отсутствует |  | Нет |  | Минеральная плита |  | Нет |  | Рулонные материалы (в 3-4 слоя) |  | 1667.7 | Нет |  | Внутренний |  | Трубы для внутреннего водостока - асбоцементные |  |  | Нет |  | 3 | 152 | Нет |  | Да | 6 | Да | 3 | 400 | 1 | 16 | 2010 | Нет |  | Да | 03.07.2013 | 2035 | Да | 3 | 1000 | 1 | 16 | 2010 | Нет |  | Да | 03.07.2013 | 2035 | 220 | 3 | 3 | 3 | 3250 | Закрытая | Медь | Нет |  | 2560 | Нет |  | Да | 2320 | Скрытая | Медь | Нет |  | Установлен(ы) | 3 |  |  | Нет | 2025 | Да | 3 |  | Нет | 2025 | Центральное | 1 | Смешанный | полипропилен, сталь | 1495 | Нет |  | 65 | Смешанный | полипропилен,чугун | Нет |  | Установлен(ы) | 1 |  |  | Нет | 2035 | Да | 1 | Смешанный | Чугун, пластик | 1838 | Нет |  | Отсутствует |  |  |  |  | Да | Внешняя котельная |  |  |  | 1 | 1 | Закрытая | Вертикальная | Смешанный | Полипропилен, сталь | 2810 | Нет |  | 112 | Смешанный | чугун, латунь, пластик | Нет |  | Да | 1 | Нет |  | Нет |  |  |  | Установлен(ы) | 1 |  |  | Нет | 2025 | Да | 1 | Отсутствует по причине, указанной в: п.2 ч.5 ст.11 261-ФЗ | Нет | 2025 | Да | Бойлер
г. Краснодар, ул. им. Архитектора Ишунина, д. 4 | 99995782 | Подготовлен | 03 401 000 | Краснодар | Краснодарский край, Краснодар г, им. Архитектора Ишунина, дом № 4 | Да | 5970 | Да | 5970 | 23:43:0137001:1128 | 5970 |  |  | Нет |  | Индивидуальный | Группа I | 2004 |  |  | 180 | Нет |  |  | Нет |  |  |  | 27 | 27 | 120 | 120 | 9 | 9 | 4 | 9631 | 85 | 9328 | 76 | 9269 | 176 | Да | 76 | 9269 | 176 | Нет |  |  |  | Нет |  |  |  | Нет |  |  |  | Да | 9 | 59 | 1 | Да | 9 | 59 | 1 | Нет |  |  |  | Нет |  |  |  | Нет |  |  |  | 1 | 303 | ТСЖ | ТСЖ "Солнечный" | 1 | 11.07.2004 | Решение общего собрания собственников помещений в МКД | [6 empty] | 01.09.2004 |  | счет регионального оператора (по решению ОМС) | Монолитная плита по свайному основанию |  | Бетон |  | 1 | шт. |  |  | Нет |  | Нет | [13 empty] | 0.45 | Железо-бетонный или стальной каркас с кирпичным (мелкоблочным) заполнением |  | Окраска - по штукатурке (по бетону) - иная |  | 120 | Нет |  | Нет | [5 empty] | Нет | [5 empty] | Да | 16 | 16 | Металлопластик |  | Нет |  | 4 | 8 | Металл без утеплителя |  | Нет |  | Армированный асфальтобетон |  | 120 | 1.3 | Нет |  | Скатная | 4.5 | Сборные железобетонные элементы |  | Нет |  | Керамзит или шлак |  | Нет |  | Металпрофиль (металлочерепица) |  | 944 | Нет |  | Наружный организованный |  | Оцинкованная сталь с полимерным покрытием (для крыш из металлопрофиля (металлочерепицы)) |  |  | Нет |  | 4 | 96 | Нет |  | Да | 2 | Да | 2 | 320 | 2 | 8 | 2004 | Нет |  | Нет |  | 2029 | Нет | [10 empty] | 150 | 1 | 1 | 16 | 1000 | Закрытая | Аллюминий | Нет |  | 642 | Нет |  | Да | 500 | Скрытая | Алюминий | Нет |  | Установлен(ы) | 1 |  |  | Нет | 2004 | Нет |  | Имеется |  |  | Центральное | 1 | Металлополимер |  | 457 | Нет |  | 86 | Латунь |  | Нет |  | Установлен(ы) | 1 |  |  | Нет | 2004 | Да | 2 | Пластик |  | 139 | Нет |  | Отсутствует |  |  |  |  | Да | Автономная котельная - крышная |  | Газ |  | 1 | 1 | Закрытая | Горизонтальная | Металлополимер |  | 687 | Нет |  | 61 | Латунь |  | Нет |  | Нет |  |  |  | Нет |  |  |  | Установлен(ы) | 1 |  |  | Нет | 2004 | Нет |  | Имеется |  |  | Да | Автономная котельная - крышная |  | Газ |  | 1 | 1 | Металлополимер |  | 645 | Нет |  | 86 | Латунь |  | Нет |  | Установлен(ы) | 1 |  |  | Нет | 2004 | Нет
г. Краснодар, ул. им. Архитектора Ишунина, д. 6 | 723148687 | Подготовлен | 03 401 000 | Краснодар | Краснодарский край, Краснодар г, им Архитектора Ишунина ул, дом № 6 | Нет |  | Нет |  |  | 4250 |  |  | Нет |  | Индивидуальный | Группа I | 2007 |  |  | 197 | Нет |  | 29.06.2007 | Нет |  |  |  | 33.5 | 35 | 1868 | 141 | 9 | 10 | 3 | 16429 | 176 | 14265 | 168 | 12125 | 168 | Да | 168 | 12125 | 168 | Нет |  |  |  | Нет |  |  |  | Нет |  |  |  | Да | 8 | 2140 | 8 | Да | 8 | 2140 | 8 | Нет |  |  |  | Нет |  |  |  | Нет |  |  |  | 212 | 2164 | УО | ООО Жилстройсервис | 1 | 04.03.2010 | Решение общего собрания собственников помещений в МКД | Да | 1 | 22.10.2012 |  |  |  | 25.12.2009 |  | счет регионального оператора (по решению ОМС) | Монолитная плита по свайному основанию |  | Железобетон |  | 2320 | м3 |  |  | Нет |  | Да | 1445.2 | Бетон |  | Бетонные (железобетонные) блоки |  | 3.3 | 1544.4 | Плоское | Железобетон |  | 1445.2 | Нет |  | 0.42 | Смешанный | Железобетон монолит | Окраска - по штукатурке (по бетону) - иная | штукатурка по пенобетону | 2467.5 | Нет |  | Да | 282 | Отвердевающая мастика |  | Нет |  | Нет |  | Монтажная пена |  | Нет |  | Да | 36 | 55.5 | Металлопластик |  | Нет |  | 7 | 17 | Металлопластик |  | Нет |  | Армированный бетон |  | 141 | 3 | Нет |  | Плоская (совмещенная) |  | Отсутствует |  | Нет |  | Минеральная плита |  | Нет |  | Металпрофиль (металлочерепица) |  | 2890.4 | Нет |  | Внутренний |  | Трубы для внутреннего водостока - асбоцементные |  |  | Нет |  | 3 | 51 | Нет |  | Да | 4 | Да | 4 | 1000 | 1 | 10 | 2007 | Нет |  | Да | 03.07.2013 | 2027 | Нет | 4 | [9 empty] | 235 | 1 | 1 | 36 | 6500 | Закрытая | Медь | Нет |  | 4520 | Нет |  | Да | 4250 | Скрытая | Медь | Нет |  | Установлен(ы) | 1 |  |  | Нет | 2020 | Нет |  | Отсутствует по причине, указанной в: п.6 ч.5 ст.11 261-ФЗ |  |  | Центральное | 1 | Смешанный | полипропилен, сталь | 1053 | Нет |  | 85 | Смешанный | полипропилен, сталь | Нет |  | Установлен(ы) | 1 |  |  | Нет | 2020 | Да | 1 | Смешанный | Чугун, пластик | 904 | Нет |  | Отсутствует |  |  |  |  | Да | Внешняя котельная |  |  |  | 0.5 | 1 | Закрытая | Вертикальная | Смешанный | Полипропилен, сталь | 1802 | Нет |  | 112 | Смешанный | чугун, латунь, пластик | Нет |  | Да | 1 | Нет |  | Нет |  |  |  | Установлен(ы) | 1 |  |  | Нет | 2025 | Нет |  | Отсутствует по причине, указанной в: п.6 ч.5 ст.11 261-ФЗ |  |  | Да | Внешняя котельная |  |  |  | 1.4 | 1 | Смешанный | полипропилен, сталь | 1275 | Нет |  | 85 | Смешанный | полипропилен, сталь | Нет |  | Установлен(ы) | 1 |  |  | Нет | 2020 | Нет
г. Краснодар, ул. им. Архитектора Ишунина, д. 7 | 99997335 | Подготовлен | 03 401 000 | Краснодар | Краснодарский край, Краснодар г, им. Архитектора Ишунина ул, дом № 7 | Нет |  | Нет |  |  | 13574 |  |  | Нет |  | Индивидуальный | Группа V | 2014 |  |  | 160 | Нет |  |  | Нет |  |  |  | 3.3 | 51 | 714.1 | 768.4 | 1 | 17 | 1 | 10186 | 170 | 8233 | 160 | 7694 | 160 | Да | 160 | 7694 | 160 | Нет |  |  |  | Нет |  |  |  | Нет |  |  |  | Да | 10 | 539 | 10 | Да | 10 | 539 | 10 | Нет |  |  |  | Нет |  |  |  | Нет |  |  |  | 1 | 1953 | УК |  | 1236 | 20.03.2013 | Решение конкурсной комиссии ОМС по отбору УО на открытом конкурсе | [6 empty] | 20.03.2014 |  | счет регионального оператора (по решению ОМС) | Иной | бетонные сваи монолитная бетонная плита | Бетон |  | 1 | м3 |  |  | Нет |  | Да | 144 | Бетон |  | Бетонные (железобетонные) блоки |  | 3 | 15 | Плоское | Бетонное заполнение по металлическим балкам |  | 3042.8 | Нет |  | 0.99 | Железо-бетонный или стальной каркас с кирпичным (мелкоблочным) заполнением |  | Окраска - по штукатурке (по бетону) - кремнийорганическими красками |  | 14 | Нет |  | Нет | [5 empty] | Нет | [5 empty] | Да | 1 | 3 | Металлопластик |  | Нет |  | 1 | 1 | Иной | Стальная | Нет |  | Иной | Тротуарная плитка | 1300 | 14 | Нет |  | Плоская (совмещенная) |  |  |  | Нет |  | Минеральная вата |  | Нет |  | Рулонные материалы (в 3-4 слоя) |  | 144 | Нет |  | Внутренний |  | Трубы для внутреннего водостока - полимерные |  |  | Нет |  | 1 | 51 | Нет |  | Да | 2 | Да | 1 | 450 | 1.25 | 17 | 2014 | Нет |  | Нет |  | 2014 | Да | 1 | 1300 | 1 | 17 | 2014 | Нет |  | Нет |  | 2013 | 288.3 | 1 | 1 | 7 | 12 | Закрытая | Медь | Нет |  | 178 | Нет |  | Да | 125 | Открытая | Медь | Нет |  | Установлен(ы) | 1 |  |  | Нет | 2013 | Нет |  | Имеется |  |  | Центральное | 1 | Черная сталь |  | 70.6 | Нет |  | 17 | Латунь |  | Нет |  | Установлен(ы) | 2 |  |  | Нет | 2013 | Да | 1 | Чугун |  | 149 | Нет |  | Отсутствует |  |  |  |  | Да | Иной | ИТП ((индивидуальный тепловой пункт) |  |  | 1.2 | 2 | Открытая | Вертикальная | Металлополимер |  | 45 | Нет |  | 7 | Латунь |  | Нет |  | Да | 1 | Нет |  | Нет |  |  |  | Установлен(ы) | 2 |  |  | Нет | 2013 | Нет |  | Имеется |  |  | Да | Бойлер
г. Краснодар, ул. им. Архитектора Ишунина, д. 7/1, корп. 1 | 99997740 | Подготовлен | 03 401 000 | Краснодар | Краснодарский край, Краснодар г, им Архитектора Ишунина ул, дом № 7/1, корпус 1 | Нет |  | Нет |  |  | 9675.5 |  |  | Нет |  | Индивидуальный | Группа II | 2014 |  |  | 120 | Нет |  |  | Нет |  |  |  | 3 | 47 | 538 | 84 | 1 | 16 | 1 | 9675 | 127 | 8655 | 120 | 8195.3 | 120 | Да | 120 | 8195.3 | 120 | Нет |  |  |  | Нет |  |  |  | Нет |  |  |  | Да | 7 | 459.7 | 7 | Да | 7 | 459.7 | 7 | Нет |  |  |  | Нет |  |  |  | Нет |  |  |  | 17 | 1020 | УО | ООО УК Управдом | 1 | 01.01.2014 | Решение конкурсной комиссии ОМС по отбору УО на открытом конкурсе | Нет | [5 empty] | 01.01.2014 |  | счет регионального оператора (по решению ОМС) | Монолитная плита по свайному основанию |  | Железобетон |  | 441 | шт. |  |  | Нет |  | Да | 459.7 | Бетон |  | Иной | Железо-бетонные плиты | 3.8 | 325.8 | Плоское | Железобетон |  | 459.7 | Нет |  | 0.3 | Иной | шлакоблок | Окраска - по штукатурке (по бетону) - полимерным составом |  | 3769.03 | Нет |  | Да | 6 | Иной | пеноизол | Нет |  | Да | 1296 | Монтажная пена |  | Нет |  | Нет | 34 | [5 empty] | 34 | 238 | Иной | металлические остекленные | Нет |  | Иной | Тротуарная плитка | 92.8 | 1 | Нет |  | Плоская (совмещенная) |  |  |  | Нет |  | Отсутствует |  | Нет |  | Иной | рулонная битумно-полимерная в 2 слоя | 467.3 | Нет |  | Внутренний |  | Трубы для внутреннего водостока - полимерные |  |  | Нет |  | 2 | 94 | Нет |  | Да | 2 | Да | 1 | 400 | 3 | 16 | 2015 | Нет |  | Да | 27.02.2015 | 2040 | Да | 1 | 600 | 3 | 16 | 2015 | Нет |  | Да | 27.02.2015 | 2040 | 256 | 2 | 2 | 125 | 450 | Закрытая | Медь | Нет |  | 470 | Нет |  | Да | 2 | Скрытая | Медь | Нет |  | Установлен(ы) | 125 |  |  | Нет | 2015 | Да | 2 |  | Нет | 2014 | Центральное | 2 | Оцинкованная сталь |  | 376 | Нет |  | 260 | Латунь |  | Нет |  | Установлен(ы) | 125 |  |  | Нет | 2015 | Да | 2 | Пластик |  | 510 | Нет |  | Отсутствует |  |  |  |  | Да | Автономная котельная - иная |  | Иной | теплоноситель | 0.36 | 1 | Закрытая | Вертикальная | Черная сталь |  | 800 | Нет |  | 260 | Латунь |  | Нет |  | Да | 1 | Нет |  | Нет |  |  |  | Установлен(ы) | 2 |  |  | Нет | 2015 | Да | 1 | Имеется | Нет | 2015 | Да | Автономная котельная - иная | ИТП | Иной | теплоноситель | 0.06 | 1 | Металлополимер |  | 800 | Нет |  | 260 | Латунь |  | Нет |  | Установлен(ы) | 1 |  |  | Нет | 2015 | Да | 1 | Имеется | Нет
г. Краснодар, ул. им. Архитектора Ишунина, д. 7/1, корп. 2 | 99997770 | Подготовлен | 03 401 000 | Краснодар | Краснодарский край, Краснодар г, им Архитектора Ишунина ул, дом № 7/1, корпус 2 | Нет |  | Нет |  |  | 9675.5 |  |  | Нет |  | Индивидуальный | Группа II | 2014 |  |  | 120 | Нет |  |  | Нет |  |  |  | 3 | 47 | 538 | 84 | 1 | 16 | 1 | 9675 | 127 | 8655 | 120 | 8195.3 | 120 | Да | 120 | 8195.3 | 120 | Нет |  |  |  | Нет |  |  |  | Нет |  |  |  | Да | 7 | 459.7 | 7 | Да | 7 | 459.7 | 7 | Нет |  |  |  | Нет |  |  |  | Нет |  |  |  | 17 | 1020 | УО | ООО УК Управдом | 1 | 01.01.2014 | Решение конкурсной комиссии ОМС по отбору УО на открытом конкурсе | Нет | [5 empty] | 01.01.2014 |  | счет регионального оператора (по решению ОМС) | Монолитная плита по свайному основанию |  | Железобетон |  | 441 | шт. |  |  | Нет |  | Да | 459.7 | Бетон |  | Иной | Железо-бетонные плиты | 3.8 | 325.8 | Плоское | Железобетон |  | 459.7 | Нет |  | 0.3 | Иной | шлакоблок | Окраска - по штукатурке (по бетону) - полимерным составом |  | 3769.03 | Нет |  | Да | 6 | Иной | пеноизол | Нет |  | Да | 1296 | Монтажная пена |  | Нет |  | Нет | [6 empty] | 34 | 238 | Иной | металлические остекленные | Нет |  | Иной | Тротуарная плитка | 92.8 | 1 | Нет |  | Плоская (совмещенная) |  |  |  | Нет |  | Отсутствует |  | Нет |  | Иной | рулонная битумно-полимерная в 2 слоя | 467.3 | Нет |  | Внутренний |  | Трубы для внутреннего водостока - полимерные |  |  | Нет |  | 2 | 94 | Нет |  | Да | 2 | Да | 1 | 400 | 3 | 16 | 2015 | Нет |  | Да | 27.02.2015 | 2040 | Да | 1 | 600 | 3 | 16 | 2015 | Нет |  | Да | 27.02.2015 | 2040 | 256 | 2 | 2 | 125 | 450 | Закрытая | Медь | Нет |  | 470 | Нет |  | Да | 2 | Скрытая | Медь | Нет |  | Установлен(ы) | 125 |  |  | Нет | 2015 | Да | 2 |  | Нет | 2014 | Центральное | 2 | Оцинкованная сталь |  | 376 | Нет |  | 260 | Латунь |  | Нет |  | Установлен(ы) | 125 |  |  | Нет | 2015 | Да | 2 | Пластик |  | 510 | Нет |  | Отсутствует |  |  |  |  | Да | Автономная котельная - иная |  | Иной | теплоноситель | 0.36 | 1 | Закрытая | Вертикальная | Черная сталь |  | 800 | Нет |  | 260 | Латунь |  | Нет |  | Да | 1 | Нет |  | Нет |  |  |  | Установлен(ы) | 2 |  |  | Нет | 2015 | Да | 1 | Имеется | Нет | 2015 | Да | Автономная котельная - иная | ИТП | Иной | теплоноситель | 0.06 | 1 | Металлополимер |  | 800 | Нет |  | 260 | Латунь |  | Нет |  | Установлен(ы) | 1 |  |  | Нет | 2015 | Да | 1 | Имеется | Нет
г. Краснодар, ул. им. Архитектора Ишунина, д. 8 | 736973190 | Подготовлен | 03 401 000 | Краснодар | 350062, Краснодарский край, Краснодар г, им Архитектора Ишунина ул, дом № 8 | Нет |  | Нет |  |  | 4470 | 79549 |  | Нет |  | Индивидуальный | Группа I | 2005 |  |  | 99 | Нет | 0.1 | 29.06.2007 | Нет |  |  |  | 42.6 | 47.2 | 1435 | 63.2 | 12 | 13 | 2 | 13344.3 | 107 | 11885.8 | 96 | 9181.2 | 96 | Да | 96 | 9181.2 | 96 | Нет |  |  |  | Нет |  |  |  | Нет |  |  |  | Да | 11 | 2704.6 | 11 | Да | 11 | 2704.6 | 11 | Нет |  |  |  | Нет |  |  |  | Нет |  |  |  | 123 | 1458.5 | УО | ООО Жилстройсервис | 1 | 10.02.2010 | Решение общего собрания собственников помещений в МКД | Да | 1 | 31.07.2012 |  |  |  | 10.09.2008 |  | счет регионального оператора (по решению ОМС) | Монолитная плита по свайному основанию |  | Железобетон |  | 1925 | м3 |  |  | Нет |  | Да | 813.3 | Бетон |  | Смешанный | каркасно-монолитные с пенобетоном | 3.3 | 723.4 | Плоское | Железобетон |  | 813.3 | Нет |  | 0.42 | Смешанный | Железобетон блоки, кирпич | Окраска - по штукатурке (по бетону) - иная | штукатурка по пенобетону | 63.2 | Нет |  | Да | 120 | Отвердевающая мастика |  | Нет |  | Нет |  | Монтажная пена |  | Нет |  | Да | 2 | 4.43 | Металлопластик |  | Нет |  | 50 | 146.3 | Металлопластик |  | Нет |  | Армированный бетон |  | 63.2 | 4 | Нет |  | Плоская (совмещенная) |  | Отсутствует |  | Нет |  | Пенобетон или пеностекло |  | Нет |  | Рулонные материалы (в 3-4 слоя) |  | 815 | Нет |  | Внутренний |  | Трубы для внутреннего водостока - асбоцементные |  |  | Нет |  | 2 | 47 | Нет |  | Да | 4 | Да | 2 | 400 | 1 | 12 | 2005 | Нет |  | Да | 27.05.2013 | 2030 | Да | 2 | 1000 | 1 | 12 | 2005 | Нет |  | Да | 27.05.2013 | 2030 | 250 | 1 | 1 | 24 | 5800 | Закрытая | Медь | Нет |  | 5000 | Нет |  | Да | 1500 | Скрытая | Медь | Нет |  | Установлен(ы) | 1 |  |  | Нет | 2031 | Нет |  | Отсутствует по причине, указанной в: п.2 ч.5 ст.11 261-ФЗ |  |  | Центральное | 1 | Смешанный | полипропилен, сталь | 1649 | Нет |  | 45 | Смешанный | полипропилен, сталь | Да | 2020 | Установлен(ы) | 1 |  |  | Нет | 2020 | Да | 2 | Смешанный | Чугун, пластик | 1616 | Нет |  | Отсутствует |  |  |  |  | Да | Автономная котельная - крышная |  | Газ |  | 0.1 | 1 | Закрытая | Вертикальная | Смешанный | пластик-сталь | 1527 | Нет |  | 45 | Смешанный | пластик, сталь | Нет |  | Нет |  |  |  | Нет |  |  |  | Установлен(ы) | 1 |  |  | Нет | 2025 | Нет |  | Отсутствует по причине, указанной в: п.2 ч.5 ст.11 261-ФЗ |  |  | Да | Автономная котельная - крышная |  | Газ |  | 0.1 | 1 | Смешанный | Пластик, сталь | 1369 | Нет |  | 56 | Смешанный | полипропилен, сталь | Нет |  | Установлен(ы) | 1 |  |  | Нет | 2020 | Нет
г. Краснодар, ул. им. Архитектора Ишунина, д. 9 | 722255453 | Подготовлен | 03 401 000 | Краснодар | г. Краснодар, ул. им. Архитектора Ишунина, д. 9 | Да | 5648 | Нет |  |  | 1641.7 | 7676 |  | Нет |  | Типовой | Группа II | 2009 | 2013 | E | 75 | Да | 4 | 18.01.2010 | Нет |  |  |  | 24.3 | 24.3 | 721.7 | 80.5 | 8 | 8 | 2 | 4704.8 | 58 | 4291 | 50 | 3694.9 | 50 | Да | 50 | 3694.9 | 50 | Нет |  |  |  | Нет |  |  |  | Нет |  |  |  | Да | 8 | 596.1 | 8 | Да | 8 | 596.1 | 8 | Нет |  |  |  | Нет |  |  |  | Нет |  |  |  | 2 | 413.8 | УО | ООО "ГУК-Краснодар" | 2 | 15.07.2012 | Решение общего собрания собственников помещений в МКД | Нет |  |  | Нет |  |  | 01.09.1991 |  | счет регионального оператора (по решению ОМС) | Ленточный |  | Железобетон |  | 113 | м3 |  |  | Нет |  | Да | 721.7 | Цементная стяжка |  | Бетонные (железобетонные) блоки |  | 2.8 | 225.4 | Плоское | Железобетон |  | 1010 | Нет |  | 0.5 | Кирпич |  | Штукатурка - по кирпичу - сложным раствором |  | 1863.8 | Нет |  | Нет |  |  |  | Нет |  | Да | 172 | Монтажная пена |  | Нет |  | Да | 8 | 18 | Металлопластик |  | Нет |  | 4 | 13 | Металлопластик |  | Нет |  | Иной | асфальтобетон | 81.3 | 1.2 | Нет |  | Скатная | 1.1 | Дерево |  | Нет |  | Отсутствует |  | Нет |  | Металпрофиль (металлочерепица) |  | 1151 | Нет |  | Наружный организованный |  | Оцинкованная сталь с полимерным покрытием (для крыш из металлопрофиля (металлочерепицы)) |  | 76 | Нет |  | 4 | 116.6 | Нет |  | Да | 2 | Да | 2 | 400 | 1 | 7 | 2012 | Да | 2012 | Да | 31.07.2013 | 2037 | Нет | [5 empty] | Нет |  | Нет |  |  | 45 | 1 | 1 | 15 | 430 | Закрытая | Медь | Нет |  | 430 | Нет |  | Да | 320 | Скрытая | Медь | Нет |  | Установлен(ы) | 2 |  | Имеется | Да | 2013 | Нет |  | Имеется | Нет |  | Центральное | 2 | Иной | полипропилен | 798 | Нет |  | 36 | Латунь |  | Нет |  | Установлен(ы) | 2 |  | Имеется | Да | 2009 | Да | 2 | Смешанный | чугун, полипропилен | 222 | Нет |  | Отсутствует |  |  | Нет |  | Да | Иной | центральное |  |  | 0.403 | 1 | Закрытая | Вертикальная | Иной | сталь в изоляции | 1648 | Нет |  | 106 | Чугун |  | Нет |  | Нет |  | Нет |  | Да | 2 | Нет |  | Требуется установка |  |  | Имеется | Нет |  | Нет |  | Имеется | Нет |  | Да | Внешняя котельная | Центральная |  |  | 0.022 | 2 | Иной | полипропилен, сталь | 1261 | Нет |  | 56 | Латунь |  | Нет |  | Требуется установка |  |  | Имеется | Нет |  | Нет |  | Имеется | Нет
г. Краснодар, ул. им. Архитектора Ишунина, д. 9, корп. 1 | 722256499 | Подготовлен | 03 401 000 | Краснодар | г. Краснодар, ул. им. Архитектора Ишунина, д. 9, корп. 1 | Да | 3711 | Нет |  |  | 1797.6 | 7675 |  | Нет |  | Типовой | Группа II | 2009 | 2013 | E | 68 | Да | 4 | 18.01.2010 | Нет |  |  |  | 21.1 | 21.1 | 556.6 | 75 | 7 | 7 | 1 | 3396.2 | 42 | 3073.5 | 38 | 2729 | 38 | Да | 38 | 2729 | 38 | Нет |  |  |  | Нет |  |  |  | Нет |  |  |  | Да | 4 | 344.5 | 4 | Да | 4 | 344.5 | 4 | Нет |  |  |  | Нет |  |  |  | Нет |  |  |  | 1 | 322.7 | УО | ООО "ГУК-Краснодар" | 2 | 15.07.2012 | Решение общего собрания собственников помещений в МКД | Нет |  |  | Нет |  |  | 01.09.1991 |  | счет регионального оператора (по решению ОМС) | Ленточный |  | Железобетон |  | 105 | м3 |  |  | Нет |  | Да | 556.6 | Цементная стяжка |  | Бетонные (железобетонные) блоки |  | 2.8 | 210 | Плоское | Железобетон |  | 590 | Нет |  | 0.5 | Кирпич |  | Штукатурка - по кирпичу - сложным раствором |  | 1509.3 | Нет |  | Нет |  |  |  | Нет |  | Да | 79 | Монтажная пена |  | Нет |  | Да | 14 | 32 | Металлопластик |  | Нет |  | 2 | 8 | Металлопластик |  | Нет |  | Иной | асфальтобетон | 75.8 | 1.2 | Нет |  | Скатная | 1.1 | Дерево |  | Нет |  | Отсутствует |  | Нет |  | Металпрофиль (металлочерепица) |  | 738 | Нет |  | Наружный организованный |  | Оцинкованная сталь с полимерным покрытием (для крыш из металлопрофиля (металлочерепицы)) |  | 74 | Нет |  | 4 | 36 | Нет |  | Да | 1 | Да | 1 | 400 | 1 | 7 | 2012 | Да | 2012 | Да | 31.07.2013 | 2037 | Нет | [5 empty] | Нет |  | Нет |  |  | 34.2 | 1 | 1 | 8 | 181 | Закрытая | Медь | Нет |  | 181 | Нет |  | Да | 150 | Скрытая | Медь | Нет |  | Установлен(ы) | 1 |  | Имеется | Да | 2013 | Нет |  | Имеется | Нет |  | Центральное | 1 | Иной | полипропилен | 578 | Нет |  | 26 | Латунь |  | Нет |  | Установлен(ы) | 1 |  | Имеется | Да | 2009 | Да | 1 | Смешанный | чугун, полипропилен | 230 | Нет |  | Отсутствует |  |  | Нет |  | Да | Иной | центральное |  |  | 0.223 | 1 | Закрытая | Вертикальная | Иной | сталь в изоляции | 1358 | Нет |  | 92 | Чугун |  | Нет |  | Нет |  | Нет |  | Да | 1 | Нет |  | Требуется установка |  |  | Имеется | Нет |  | Нет |  | Имеется | Нет |  | Да | Внешняя котельная | Центральная |  |  | 0.021 | 1 | Иной | полипропилен, сталь | 823 | Нет |  | 36 | Латунь |  | Нет |  | Требуется установка |  |  | Имеется | Нет |  | Нет |  | Имеется | Нет
г. Краснодар, ул. им. Архитектора Петина, д. 14 | 99996466 | Подготовлен | 03 401 000 | Краснодар | 350062, Краснодарский край, Краснодар г, им Архитектора Петина ул, дом № 14 | Да | 20672 | Нет |  |  | 20672 |  | 23:43:0137001:5974 | Нет |  | Типовой | Группа I | 2014 | 2014 |  | 210 | Нет |  |  | Нет |  |  |  | 53.6 | 53.6 | 1361 | 193.4 | 1 | 15 | 3 | 16749.9 | 210 | 12321.4 | 210 | 12321.4 | 210 | Да | 210 | 12321.4 | 210 | Нет |  |  |  | Нет |  |  |  | Нет |  |  |  | Нет |  |  |  | Нет |  |  |  | Нет |  |  |  | Нет |  |  |  | Нет |  |  |  | 48 | 3393.4 | УК |  | По договру с застройщиком № 11.07.УК от 11 июля 2014 года. | 11.07.2014 | Решение общего собрания собственников помещений в МКД | Нет | [5 empty] | 21.07.2014 |  | счет регионального оператора (по решению ОМС) | Смешанный | ж/бетонные сваи | Железобетон |  | 1062 | шт. | 1561 | ед. | Нет |  | Да | 1035.1 | Бетон |  | Кирпич |  | 2.4 | 10784 | м3 | Железобетон |  | 1135.1 | Нет |  | 0.99 | Смешанный | железо-бетонные панели,кирпич | Иная |  | 7609 | Нет |  | Да | 500 | Иной | пеноизол | Нет |  | Да | 5000 | Нетвердеющая мастика |  | Нет |  | Да | 3 | 7 | Металлопластик |  | Нет |  | 180 | 378 | Металлопластик |  | Нет |  | Армированный асфальтобетон |  | 197 | 1.5 | Нет |  | Плоская (совмещенная) |  |  |  | Нет |  | Смешанный | рубероид | Нет |  | Рулонные материалы (в 3-4 слоя) |  | 1400 | Нет |  | Внутренний |  | Трубы для внутреннего водостока - стальные |  |  | Нет |  | 3 | 150 | Нет |  | Да | 6 | Да | 3 | 400 | 1 | 15 | 2014 | Нет |  | Да | 24.01.2014 | 2039 | Да | 3 | 630 | 1 | 15 | 2014 | Нет |  | Да | 24.01.2014 | 2039 | 374.2 | 4 | 4 | 4 | 1003.4 | Закрытая | Медь | Нет |  | 300 | Нет |  | Да | 463.4 | Скрытая | Медь | Нет |  | Установлен(ы) | 211 |  |  | Нет | 2014 | Да | 6 |  | Нет | 2014 | Центральное | 1 | Металлополимер |  | 2400 | Нет |  | 464 | Латунь |  | Нет |  | Установлен(ы) | 211 | 1 |  | Нет | 2014 | Да | 3 | Пластик |  | 1256 | Нет |  | Отсутствует |  |  |  |  | Да | Внешняя котельная |  |  |  | 1.35 | 1 | Закрытая | Горизонтальная | Металлополимер |  | 314 | Нет |  | 300 | Смешанный | Сталь , латунь | Нет |  | Да | 1 | Нет |  | Нет |  | Нет |  | Установлен(ы) | 210 |  |  | Нет | 2014 | Да | 1 | Имеется | Нет | 2014 | Да | Внешняя котельная |  |  |  | 0.7 | 1 | Смешанный | сталь, полипропилен, металлопласт | 600 | Нет |  | 70 | Сталь |  | Нет |  | Установлен(ы) | 210 |  |  | Нет | 2014 | Да | 1 | Металл с утеплителем | Нет
г. Краснодар, ул. им. Архитектора Петина, д. 16 | 99997691 | Подготовлен | 03 401 000 | Краснодар | 350062, Краснодарский край, Краснодар г, им Архитектора Петина ул, дом № 16 | Да | 20672 | Да | 20672 | 23:43:0137001:5974 | 1423 | 4995 |  | Нет |  | Типовой | Группа I | 2014 |  | B | 210 | Нет |  |  | Нет |  |  |  | 50.8 | 56 | 1423 | 193.4 | 1 | 16 | 3 | 17734 | 224 | 13168.8 | 224 | 13168.8 | 224 | Да | 224 | 1368.8 | 224 | Нет |  |  |  | Нет |  |  |  | Нет |  |  |  | Нет |  |  |  | Нет |  |  |  | Нет |  |  |  | Нет |  |  |  | Нет |  |  |  | 137 | 4565.5 | УК | [13 empty] | Свайный |  | Железобетон |  | 1062 | шт. |  |  | Нет |  | Да | 1011 | Цементная стяжка |  | Смешанный | Кирпич/бетон | 3.1 | 13779.6 | Плоское | Железобетон |  | 1011 | Нет |  | 0.99 | Смешанный | железо-бетонные панели,кирпич | Иная |  | 13779 | Нет |  | Да | 500 | Иной | пеноизол | Нет |  | Да | 10000 | Иное | Отвердевающая мастика, монтажная пена | Нет |  | Да | 3 | 6 | Металлопластик |  | Нет |  | 188 | 400 | Металлопластик |  | Нет |  | Армированный асфальтобетон |  | 197 | 1.5 | Нет |  | Плоская (совмещенная) |  |  |  | Нет |  | Иной | рубероид | Нет |  | Иной | битумный волнистый лист (ондулин) | 1400 | Нет |  | Внутренний |  | Трубы для внутреннего водостока - полимерные |  |  | Нет |  | 3 | 1400 | Нет |  | Да | 6 | Да | 3 | 400 | 1 | 16 | 2014 | Нет | 2014 | Да | 03.07.2014 | 2039 | Да | 3 | 630 | 1 | 16 | 2014 | Нет |  | Да | 03.07.2014 | 2039 | 436 | 4 |  |  | 1300 | Закрытая | Медь | Нет |  | 350 | Нет |  | Да | 500 | Скрытая | Медь | Нет |  | Установлен(ы) | 232 |  |  | Нет | 2014 | Да | 2 |  | Нет | 2014 | Центральное | 1 | Металлополимер |  | 3600 | Нет |  | 500 | Латунь |  | Нет |  | Установлен(ы) | 670 |  |  | Нет | 2014 | Да | 3 | Пластик |  | 3600 | Нет |  | Отсутствует |  |  |  |  | Да | Внешняя котельная |  |  |  | 0.6 | 1 | Закрытая | Вертикальная | Черная сталь |  | 1360 | Нет |  | 40 | Сталь |  | Нет |  | Да | 1 | Нет |  | Нет |  |  |  | Установлен(ы) | 225 |  |  | Нет | 2014 | Нет | 1 | Имеется | Нет |  | Да | Автономная котельная - иная | ИТП | Иной | теплоноситель | 0.67 | 1 | Черная сталь |  | 3567 | Нет |  | 50 | Сталь |  | Нет |  | Установлен(ы) | 300 |  |  | Нет | 2014 | Нет
г. Краснодар, ул. им. Архитектора Петина, д. 18/1 | 99997825 | Подготовлен | 03 401 000 | Краснодар | 350062, Краснодарский край, Краснодар г, им Архитектора Петина ул, дом № 18/1, строение 1 | Да | 6226 | Да | 6226 | 23:43:0137001:5971 | 2000 |  |  | Нет |  | Индивидуальный | Группа II | 2014 |  |  | 240 | Нет |  |  | Нет |  |  |  | 48 | 48 | 1100 | 176.7 | 16 | 16 | 2 | 17476 | 223 | 13348 | 222 | 13205 | 222 | Да | 222 | 13205 | 222 | Нет |  |  |  | Нет |  |  |  | Нет |  |  |  | Да | 1 | 143 | 1 | Да | 1 | 143 | 1 | Нет |  |  |  | Нет |  |  |  | Нет |  |  |  | 24 | 4128 | УО | ООО УК "ПАРТНЁР" | 1 | 20.04.2016 | Решение общего собрания собственников помещений в МКД | Да | 1 | 20.04.2016 |  |  |  | 02.04.2014 |  | счет регионального оператора (по решению ОМС) | Столбы |  | Бетон |  | 120 | шт. |  |  | Нет |  | Да | 1018 | Бетон |  | Бетонные (железобетонные) блоки |  | 3 | 245 | Плоское | Железобетон |  | 1100 | Нет |  | 0.5 | Железо-бетонный или стальной каркас с кирпичным (мелкоблочным) заполнением |  | Отсутствует |  | 5990.4 | Нет |  | Нет | [5 empty] | Нет | [5 empty] | Да | 34 | 70 | Металлопластик |  | Нет |  | 10 | 29 | Металл с утеплителем |  | Нет |  | Иной | Асфальт | 180 | 1 | Нет |  | Плоская (совмещенная) |  |  |  | Нет |  | Минеральная плита |  | Нет |  | Рулонные материалы (в 3-4 слоя) |  | 1100 | Нет |  | Внутренний |  | Трубы для внутреннего водостока - полимерные |  |  | Нет |  | 2 | 100 | Нет |  | Да | 4 | Да | 2 | 400 | 1 | 16 | 2014 | Нет |  | Нет |  | 2039 | Да | 2 | 400 | 1 | 16 | 2014 | Нет |  | Нет |  | 2039 | 550 | 2 | 2 | 32 | 1487 | Закрытая | Медь | Нет |  | 250 | Нет |  | Да | 200 | Скрытая | Алюминий | Нет |  | Установлен(ы) | 2 |  |  | Нет | 2014 | Нет |  | Имеется |  |  | Центральное | 1 | Смешанный | полипропилен, сталь | 542 | Нет |  | 325 | Латунь |  | Нет |  | Установлен(ы) | 1 |  |  | Нет | 2014 | Да | 2 | Пластик |  | 300 | Нет |  | Отсутствует |  |  |  |  | Да | Внешняя котельная |  |  |  | 0.4 | 1 | Открытая | Вертикальная | Черная сталь |  | 1245 | Нет |  | 541 | Латунь |  | Нет |  | Да | 1 | Нет |  | Нет |  |  |  | Установлен(ы) | 1 |  |  | Нет | 2015 | Да | 1 | Имеется | Нет | 2014 | Да | Автономная котельная - иная | ИТП | Иной | теплоноситель | 0.03 | 1 | Смешанный | полипропилен, сталь | 420 | Нет |  | 320 | Латунь |  | Нет |  | Установлен(ы) | 1 |  |  | Нет | 2015 | Да | 1 | Имеется | Нет
г. Краснодар, ул. им. Архитектора Петина, д. 18/2 | 99997826 | Подготовлен | 03 401 000 | Краснодар | 350062, Краснодарский край, Краснодар г, им Архитектора Петина ул, дом № 18/2, строение 1 | Да | 6310 | Да | 6310 | 23:43:0137001:5973 | 2000 |  |  | Нет |  | Индивидуальный | Группа II | 2014 |  |  | 157 | Нет |  |  | Нет |  |  |  | 48 | 48 | 1100 | 176 | 16 | 16 | 2 | 17413 | 223 | 13299 | 222 | 13159 | 222 | Да | 222 | 13159 | 222 | Нет |  |  |  | Нет |  |  |  | Нет |  |  |  | Да | 1 | 140 | 1 | Да | 1 | 140 | 1 | Нет |  |  |  | Нет |  |  |  | Нет |  |  |  | 24 | 4114 | УО | ООО "УК" ЕКАТЕРИНОДАР" | 1 | 06.06.2015 | Решение общего собрания собственников помещений в МКД | Да | 1 | 06.06.2015 |  |  |  | 06.04.2014 |  | счет регионального оператора (по решению ОМС) | Свайный |  | Железобетон |  | 120 | шт. |  |  | Нет |  | Да | 1017 | Бетон |  | Бетонные (железобетонные) блоки |  | 3 | 254 | Плоское | Железобетон |  | 1100 | Нет |  | 0.5 | Железо-бетонный или стальной каркас с кирпичным (мелкоблочным) заполнением |  | Отсутствует |  | 6758.4 | Нет |  | Нет | [5 empty] | Нет | [5 empty] | Да | 34 | 70 | Металлопластик |  | Нет |  | 10 | 29 | Металл с утеплителем |  | Нет |  | Иной | Асфальт | 180 | 1 | Нет |  | Плоская (совмещенная) |  |  |  | Нет |  | Минеральная плита |  | Нет |  | Рулонные материалы (в 3-4 слоя) |  | 1100 | Нет |  | Внутренний |  | Трубы для внутреннего водостока - полимерные |  |  | Нет |  | 2 | 100 | Нет |  | Да | 4 | Да | 2 | 400 | 1 | 16 | 2014 | Нет |  | Нет |  | 2039 | Да | 2 | 640 | 1 | 16 | 2014 | Нет |  | Нет |  | 2039 | 550 | 2 | 2 | 34 | 1254 | Закрытая | Медь | Нет |  | 250 | Нет |  | Да | 200 | Скрытая | Алюминий | Нет |  | Установлен(ы) | 2 |  |  | Нет | 2015 | Нет |  | Имеется |  |  | Центральное | 1 | Иной | полипропилен, сталь | 450 | Нет |  | 320 | Латунь |  | Нет |  | Установлен(ы) | 1 |  |  | Нет | 2015 | Да | 2 | Пластик |  | 300 | Нет |  | Отсутствует |  |  |  |  | Да | Внешняя котельная |  |  |  | 0.4 | 1 | Открытая | Вертикальная | Черная сталь |  | 1458 | Нет |  | 542 | Латунь |  | Нет |  | Да | 1 | Нет |  | Нет |  |  |  | Установлен(ы) | 1 |  |  | Нет | 2015 | Да | 1 | Имеется | Нет | 2015 | Да | Автономная котельная - иная | ИТП | Иной | теплоноситель | 0.03 | 1 | Смешанный | полипропилен, сталь | 400 | Нет |  | 320 | Латунь |  | Нет |  | Установка не требуется |  |  | Имеется |  |  | Нет
г. Краснодар, ул. им. Архитектора Петина, д. 18/3 | 99997827 | Подготовлен | 03 401 000 | Краснодар | 350062, Краснодарский край, Краснодар г, им Архитектора Петина ул, дом № 18/3, строение 1 | Да | 5803 | Да | 5803 | 23:43:0137001:5972 | 5803 |  |  | Нет |  | Индивидуальный | Группа II | 2014 |  |  | 170 | Нет |  |  | Нет |  |  |  | 48 | 48 | 1100 | 176 | 16 | 16 | 2 | 17413 | 223 | 13322 | 222 | 13182 | 222 | Да | 222 | 13182 | 222 | Нет |  |  |  | Нет |  |  |  | Нет |  |  |  | Да | 1 | 140 | 1 | Да | 1 | 140 | 1 | Нет |  |  |  | Нет |  |  |  | Нет |  |  |  | 24 | 4091 | УО | ООО УК "ПАРТНЁР" | 1 | 06.06.2016 | Решение общего собрания собственников помещений в МКД | Да | 1 | 06.06.2016 |  |  |  | 02.04.2014 |  | счет регионального оператора (по решению ОМС) | Свайный |  | Железобетон |  | 120 | шт. |  |  | Нет |  | Да | 1018 | Бетон |  | Бетонные (железобетонные) блоки |  | 3 | 254 | Плоское | Железобетон |  | 1100 | Нет |  | 0.5 | Железо-бетонный или стальной каркас с кирпичным (мелкоблочным) заполнением |  | Отсутствует |  | 6758.4 | Нет |  | Нет | [5 empty] | Нет | [5 empty] | Да | 34 | 70 | Металлопластик |  | Нет |  | 10 | 29 | Металл с утеплителем |  | Нет |  | Иной | Асфальт | 180 | 1 | Нет |  | Плоская (совмещенная) |  |  |  | Нет |  | Минеральная плита |  | Нет |  | Рулонные материалы (в 3-4 слоя) |  | 1100 | Нет |  | Внутренний |  | Трубы для внутреннего водостока - полимерные |  |  | Нет |  | 2 | 100 | Нет |  | Да | 4 | Да | 2 | 400 | 1 | 16 | 2039 | Нет |  | Нет |  | 2039 | Да | 2 | 640 | 1 | 16 | 2039 | Нет |  | Нет |  | 2039 | 550 | 2 | 2 | 32 | 1547 | Закрытая | Медь | Нет |  | 250 | Нет |  | Да | 200 | Скрытая | Алюминий | Нет |  | Установлен(ы) | 2 |  |  | Нет | 2015 | Нет |  | Имеется |  |  | Центральное | 1 | Смешанный | полипропилен, сталь | 420 | Нет |  | 320 | Латунь |  | Нет |  | Установлен(ы) | 1 |  |  | Нет | 2015 | Да | 2 | Пластик |  | 300 | Нет |  | Отсутствует |  |  |  |  | Да | Внешняя котельная |  |  |  | 0.3 | 1 | Закрытая | Вертикальная | Черная сталь |  | 1254 | Нет |  | 542 | Латунь |  | Нет |  | Да | 1 | Нет |  | Нет |  |  |  | Установлен(ы) | 1 |  |  | Нет | 2015 | Нет |  | Имеется |  |  | Да | Автономная котельная - иная | ИТП | Иной | теплоноситель | 0.03 | 1 | Смешанный | полипропилен, сталь | 420 | Нет |  | 320 | Латунь |  | Нет |  | Установка не требуется |  |  | Имеется |  |  | Нет
г. Краснодар, ул. им. Атамана Бурсака Ф.Я., д. 3 | 737003174 | Подготовлен | 03 401 000 | Краснодар | 350005, Краснодарский край, Краснодар г, им. Атамана Бурсака Ф.Я. ул, дом № 3 | Нет |  | Нет |  |  | 120 |  |  | Нет |  | Индивидуальный | Группа III | 2014 |  |  | 1 | Нет |  |  | Нет |  |  |  | 9 | 9 | 120 | 44 | 3 | 3 | 1 | 1200 | 30 | 1000 | 30 | 1000 | 30 | Да | 30 | 1000 | 30 | Нет |  |  |  | Нет |  |  |  | Нет |  |  |  | Нет |  |  |  | Нет |  |  |  | Нет |  |  |  | Нет |  |  |  | Нет |  |  |  | 1 | 200 | УК |  | 1 | 01.10.2014 | Решение общего собрания собственников помещений в МКД | [6 empty] | 01.10.2014 |  | счет регионального оператора (по решению ОМС) | Ленточный |  | Железобетон |  | 1 | шт. |  |  | Нет |  | Нет | [13 empty] | 0.3 | Кирпич |  | Отсутствует |  | 250 | Нет |  | Нет | [5 empty] | Нет | [5 empty] | Нет | [6 empty] | 1 | 3 | Металл без утеплителя |  | Нет |  | Армированный асфальтобетон |  | 44 | 1 | Нет |  | Скатная | 3 | Дерево |  | Нет |  | Керамзит или шлак |  | Нет |  | Металпрофиль (металлочерепица) |  | 400 | Нет |  | Наружный неорганизованный | [10 empty] | Нет | [23 empty] | 15 | 1 | 1 | 1 | 50 | Закрытая | Медь | Нет |  | 50 | Нет |  | Нет | [5 empty] | Требуется установка | [5 empty] | Нет |  | Имеется |  |  | Центральное | 1 | Металлополимер |  | 200 | Нет |  | 10 | Смешанный | чугун,сталь,латунь | Нет |  | Установлен(ы) | 30 |  |  | Нет | 2014 | Да | 1 | Пластик |  | 100 | Нет |  | Отсутствует |  |  |  |  | Нет | [37 empty] | Нет
г. Краснодар, ул. им. Атарбекова, д. 1, корп. 2 | 723148855 | Подготовлен | 03 401 000 | Краснодар | 350062, Краснодарский край, Краснодар г, им Атарбекова ул, дом № 1, корпус 2 | Да | 5607 | Нет |  | 23:43:0137003:118 | 5607 |  |  | Нет |  | Типовой | Группа I | 2008 |  |  | 404 | Нет |  |  | Нет |  |  |  | 51 | 51 | 2050 | 350 | 16 | 16 | 7 | 23140 | 333 | 18500 | 322 | 15235 | 322 | Да | 322 | 15235 | 322 | Нет |  |  |  | Нет |  |  |  | Нет |  |  |  | Да | 11 | 3265 | 11 | Да | 11 | 3265 | 11 | Нет |  |  |  | Нет |  |  |  | Нет |  |  |  | 14 | 4640 | ТСЖ | ТСЖ "Наш дом" | 1 | 01.09.2008 | Решение общего собрания собственников помещений в МКД | [6 empty] | 01.11.2008 |  | счет регионального оператора (по решению ОМС) | Свайный |  | Железобетон |  | 5 | шт. |  |  | Нет |  | Нет | [13 empty] | 0.3 | Крупноблочные |  | Окраска - по штукатурке (по бетону) - смешанная |  | 14000 | Нет |  | Да | 8600 | Отвердевающая мастика |  | Нет |  | Нет | [5 empty] | Да | 112 | 224 | Металлопластик |  | Нет |  | 224 | 550 | Смешанный | МДФ, окраска | Нет |  | Армированный бетон |  | 350 | 1.5 | Нет |  | Плоская (совмещенная) |  | Отсутствует |  | Нет |  | Керамзит или шлак |  | Нет |  | Рулонные материалы (в 3-4 слоя) |  | 2500 | Нет |  | Внутренний |  | Трубы для внутреннего водостока - асбоцементные |  |  | Нет |  | 7 | 420 | Нет |  | Да | 14 | Да | 7 | 400 | 1 | 16 | 2008 | Нет |  | Да | 01.11.2012 | 2033 | Да | 7 | 600 | 1 | 16 | 2008 | Нет |  | Да | 01.11.2012 | 2033 | 960 | 7 | 7 | 7 | 100 | Закрытая | Аллюминий | Нет |  | 840 | Нет |  | Да | 392 | Скрытая | Алюминий | Нет |  | Установлен(ы) | 7 |  |  | Нет | 2010 | Да | 7 |  | Нет | 2008 | Центральное | 1 | Черная сталь |  | 1800 | Нет |  | 70 | Сталь |  | Нет |  | Установлен(ы) | 1 |  |  | Нет | 2012 | Да | 7 | Смешанный | Чугун, пластик | 1350 | Нет |  | Отсутствует |  |  |  |  | Да | Внешняя котельная |  |  |  | 2 | 2 | Закрытая | Вертикальная | Черная сталь |  | 5000 | Нет |  | 200 | Сталь |  | Нет |  | Да | 2 | Нет |  | Нет |  |  |  | Установка не требуется |  |  | Отсутствует по причине, указанной в: п. 3 Критериев (приказ № 627) - кроме домов, введеных в эксплуатацию после 1 января 2010 года |  |  | Нет |  | Имеется |  |  | Да | Внешняя котельная |  |  |  | 0.15 | 2 | Черная сталь |  | 1800 | Нет |  | 70 | Сталь |  | Нет |  | Установка не требуется |  |  | Имеется | Нет | 2008 | Нет
г. Краснодар, ул. им. Атарбекова, д. 11 | 99986392 | Подготовлен | 03 401 000 | Краснодар | 350062, Краснодарский край, Краснодар г, им Атарбекова ул, дом № 11 | Да | 2309 | Нет |  | 23:43:0137005:1538 | 1237.8 | 72238-1084 | 23:43:0137005:1538 | Нет |  | Типовой | Группа II | 1973 | 2010 | B | 137 | Нет |  |  | Нет |  |  |  | 15 | 15 | 1237.8 | 191.6 | 5 | 5 | 6 | 4885.9 | 90 | 4464 | 90 | 4464 | 101 | Да | 90 | 4464 | 101 | Нет |  |  |  | Нет |  |  |  | Нет |  |  |  | Нет |  |  |  | Нет |  |  |  | Нет |  |  |  | Нет |  |  |  | Нет |  |  |  | 8 | 421.9 | ТСЖ | ТСЖ-147 | Протокол общего собрания членов Жилищно-строительного кооператива-147 от 25 мая 2006 года | 25.05.2006 | Решение общего собрания собственников помещений в МКД | [6 empty] | 25.07.1992 |  | счет регионального оператора (по решению ОМС) | Монолитная плита по свайному основанию |  | Бетон |  | 1237.8 | кв.м |  |  | Нет |  | Да | 462.6 | Бетон |  | Бетонные (железобетонные) блоки |  | 1.7 | 162.9 | Плоское | Железобетон |  | 1237.8 | Нет |  | 0.15 | Железо-бетонные панели |  | Отсутствует |  | 2207.83 | Нет |  | Да | 0.55 | Отвердевающая мастика |  | Нет |  | Нет | [5 empty] | Да | 24 | 20.1 | Металлопластик |  | Да | 2011 | 6 | 23.37 | Металл без утеплителя |  | Да | 2011 | Армированный асфальтобетон |  | 193 | 1.2 | Да | 2010 | Скатная | 2 | Сборные железобетонные элементы |  | Нет |  | Керамзит или шлак |  | Нет |  | Черная окрашенная сталь |  | 1890 | Да | 2012 | Наружный организованный |  | Оцинкованная сталь |  | 191.6 | Да | 2012 | 22 | 334.4 | Да | 2012 | Нет | [23 empty] | 220 | 1 | 1 | 31 | 201.4 | Закрытая | Медь | Да | 2012 | 201 | Нет |  | Нет |  | Скрытая | Медь | Нет |  | Установлен(ы) | 91 |  |  | Да | 2012 | Да | 1 |  | Да | 2012 | Центральное | 1 | Черная сталь |  | 716 | Нет |  | 18 | Латунь |  | Да | 2012 | Установлен(ы) | 1 |  |  | Да | 2012 | Да | 1 | Чугун |  | 380 | Нет |  | Центральное (сетевой природный газ) | 1 | 594 | Нет |  | Да | Внешняя котельная |  |  |  | 275.84 | 1 | Закрытая | Вертикальная | Черная сталь |  | 13 | Нет |  | 136 | Латунь |  | Да | 2012 | Нет |  |  |  | Нет |  |  |  | Установлен(ы) | 1 | 1 |  | Да | 2012 | Нет |  | Имеется |  |  | Да | Внешняя котельная |  |  |  | 275.84 | 1 | Черная сталь |  | 716 | Нет |  | 19 | Латунь |  | Да | 2011 | Установлен(ы) | 1 | 1 |  | Да | 2011 | Нет
г. Краснодар, ул. им. Атарбекова, д. 13 | 723105938 | Подготовлен | 03 401 000 | Краснодар | г. Краснодар, ул. им. Атарбекова, д. 13 | Да | 1277 | Да | 2398 | 23:43:0137005:1082 | 2398 | 8083-1084 |  | Нет |  | Типовой | Группа II | 1973 | 2013 | E | 123 | Да | 20 | 12.12.1993 | Нет |  |  |  | 26.1 | 29 | 411 | 100.5 | 9 | 9 | 1 | 2817 | 57 | 2438.8 | 57 | 2438.8 | 57 | Да | 55 | 2352.9 | 55 | Да | 2 | 85.9 | 2 | Нет |  |  |  | Нет |  |  |  | Нет |  |  |  | Нет |  |  |  | Нет |  |  |  | Нет |  |  |  | Нет |  |  |  | 1 | 378.2 | УО | ООО "ГУК-Краснодар" | 1 | 24.12.2008 | Решение общего собрания собственников помещений в МКД | Да | б/н | 03.11.2012 | Нет |  |  | 03.07.1992 |  | счет регионального оператора (по решению ОМС) | Свайный |  | Железобетон |  | 25 | м3 |  |  | Нет |  | Да | 383.3 | Иной | уплотненный грунт, бетон и доска | Бетонные (железобетонные) блоки |  | 1.7 | 385.4 | Плоское | Железобетон |  | 385.4 | Нет |  | 0.6 | Крупноблочные |  | Облицовка - керамическая или цементная офактуренная плитка |  | 1910 | Нет |  | Да | 1157 | Иной | пакля и раствор | Нет |  | Да | 89.3 | Монтажная пена |  | Да | 2013 | Да | 17 | 21.42 | Металлопластик |  | Да | 2013 | 2 | 50.3 | Иной | деревянные и железные без утеплителя | Нет |  | Иной | асфальтобетон | 120.6 | 1.2 | Нет |  | Плоская (совмещенная) |  | Отсутствует |  | Нет |  | Керамзит или шлак |  | Нет |  | Рулонные материалы (в 3-4 слоя) |  | 452.1 | Нет |  | Внутренний |  | Черная окрашенная сталь |  |  | Нет |  | 2 | 55 | Нет |  | Да | 1 | Да | 1 | 320 | 0.71 | 9 | 1994 | Нет |  | Да | 30.06.2013 | 2019 | Нет | [5 empty] | Нет |  | Нет |  |  | 51.3 | 2 | 2 | 28 | 191 | Закрытая | Аллюминий | Нет |  | 191 | Нет |  | Да | 35 | Скрытая | Алюминий | Нет |  | Установлен(ы) | 2 |  | Имеется | Да | 2013 | Нет |  | Имеется | Нет |  | Центральное | 1 | Иной | полипропилен, сталь | 863.7 | Нет |  | 15 | Латунь |  | Нет |  | Установлен(ы) | 1 |  | Имеется | Да | 2011 | Да | 1 | Смешанный | чугун, полипропилен | 216 | Нет |  | Центральное (сетевой природный газ) | 1 | 158 | Нет |  | Да | Иной | центральное |  |  | 0.184 | 1 | Закрытая | Вертикальная | Черная сталь |  | 1113 | Нет |  | 44 | Латунь |  | Нет |  | Нет |  | Нет |  | Да | 1 | Нет |  | Требуется установка |  |  | Имеется | Нет |  | Нет |  | Имеется | Нет |  | Да | Внешняя котельная | Центральная |  |  | 0.04 | 1 | Иной | полипропилен, сталь | 1623 | Нет |  | 62 | Латунь |  | Нет |  | Требуется установка |  |  | Имеется | Нет |  | Нет |  | Имеется | Нет
г. Краснодар, ул. им. Атарбекова, д. 15 | 48398630 | Подготовлен | 03 401 000 | Краснодар | г. Краснодар, ул. им. Атарбекова, д. 15 | Да | 7998 | Да | 3196 | 23:43:0137005:1537 | 3196 | 715-1084 |  | Нет |  | Типовой | Группа II | 1973 | 2013 | E | 259 | Да | 20 | 12.12.1993 | Нет |  |  |  | 14.3 | 14.3 | 1445 | 243.4 | 5 | 5 | 6 | 5126.36 | 100 | 4733.96 | 100 | 4733.96 | 100 | Да | 97 | 4601.86 | 97 | Да | 3 | 132.1 | 3 | Нет |  |  |  | Нет |  |  |  | Нет |  |  |  | Нет |  |  |  | Нет |  |  |  | Нет |  |  |  | Нет |  |  |  | 6 | 392.4 | УО | ООО "ГУК-Краснодар" | 1 | 09.12.2008 | Решение общего собрания собственников помещений в МКД | Да | б/н | 15.10.2012 | Нет |  |  | 08.04.1992 |  | счет регионального оператора (по решению ОМС) | Ленточный |  | Железобетон |  | 74 | м3 |  |  | Нет |  | Да | 1215.9 | Иной | уплотненный грунт, бетон и доска | Бетонные (железобетонные) блоки |  | 1.5 | 1215.9 | Плоское | Железобетон |  | 1409 | Нет |  | 0.6 | Кирпич |  | Отсутствует |  | 2404 | Нет |  | Нет |  |  |  | Нет |  | Да | 396.8 | Монтажная пена |  | Да | 2013 | Да | 30 | 76 | Металлопластик |  | Да | 2013 | 12 | 37.2 | Иной | деревянные и железные без утеплителя | Нет |  | Иной | асфальтобетон | 292.1 | 1.2 | Нет |  | Скатная | 2.4 | Сборные железобетонные элементы |  | Нет |  | Керамзит или шлак |  | Нет |  | Металпрофиль (металлочерепица) |  | 1580.7 | Да | 2009 | Наружный организованный |  | Оцинкованная сталь |  |  | Да | 2009 | 12 | 192 | Да | 2009 | Нет |  | Нет | [5 empty] | Нет |  | Нет |  |  | Нет | [5 empty] | Нет |  | Нет |  |  | 90 | 1 | 1 | 60 | 585 | Закрытая | Аллюминий | Нет |  | 585 | Нет |  | Нет |  |  |  | Нет |  | Установлен(ы) | 1 |  | Имеется | Да | 2013 | Нет |  | Имеется | Нет |  | Центральное | 1 | Иной | полипропилен, сталь | 1632 | Нет |  | 46 | Латунь |  | Нет |  | Установлен(ы) | 1 |  | Имеется | Да | 2011 | Да | 6 | Смешанный | Чугун, пластик | 446 | Нет |  | Центральное (сетевой природный газ) | 4 | 526 | Нет |  | Да | Иной | центральное |  |  | 0.309 | 1 | Закрытая | Вертикальная | Черная сталь |  | 2417 | Нет |  | 136 | Латунь |  | Нет |  | Нет |  | Нет |  | Да | 1 | Нет |  | Установлен(ы) | 1 | 1 | Имеется | Да | 2010 | Нет |  | Имеется | Нет |  | Да | Внешняя котельная | Центральная |  |  | 0.079 | 1 | Иной | полипропилен, сталь | 2091 | Нет |  | 120 | Латунь |  | Нет |  | Установлен(ы) | 1 | 1 | Имеется | Да | 2010 | Нет |  | Имеется | Нет
г. Краснодар, ул. им. Атарбекова, д. 17 | 723107365 | Подготовлен | 03 401 000 | Краснодар | г. Краснодар, ул. им. Атарбекова, д. 17 | Да | 5937 | Да | 5711 | 23:43:0137005:1109 | 5711 | 2782-1084 |  | Нет |  | Типовой | Группа II | 1975 | 2013 | E | 333 | Да | 17 | 20.10.2007 | Нет |  |  |  | 26 | 29 | 1320 | 175 | 9 | 9 | 4 | 8101.57 | 143 | 6946.67 | 143 | 6946.67 | 143 | Да | 141 | 6843.17 | 141 | Да | 2 | 103.5 | 2 | Нет |  |  |  | Нет |  |  |  | Нет |  |  |  | Нет |  |  |  | Нет |  |  |  | Нет |  |  |  | Нет |  |  |  | 4 | 1154.9 | УО | ООО "ГУК-Краснодар" | 1 | 29.12.2008 | Решение общего собрания собственников помещений в МКД | Да | б/н | 18.08.2012 | Нет |  |  | 10.01.1992 |  | счет регионального оператора (по решению ОМС) | Свайный |  | Железобетон |  | 20.1 | м3 |  |  | Нет |  | Да | 1147.5 | Иной | уплотненный грунт, бетон и доска | Бетонные (железобетонные) блоки |  | 1.5 | 1366 | Плоское | Железобетон |  | 1147.5 | Нет |  | 0.6 | Крупнопанельные однослойные |  | Отсутствует |  | 4446.4 | Нет |  | Да | 4628 | Иной | пакля и раствор | Нет |  | Да | 357.2 | Иное | пакля и раствор | Нет |  | Да | 68 | 64.3 | Иной | металлопластик и дерево | Нет |  | 14 | 70 | Иной | деревянные и железные без утеплителя | Нет |  | Иной | асфальтобетон | 263 | 1.2 | Нет |  | Плоская (совмещенная) |  | Отсутствует |  | Нет |  | Керамзит или шлак |  | Нет |  | Рулонные материалы (в 3-4 слоя) |  | 1415.7 | Да | 2008 | Внутренний |  | Черная окрашенная сталь |  |  | Нет |  | 8 | 129 | Нет |  | Да | 4 | Да | 4 | 320 | 0.71 | 9 | 1994 | Да | 1994 | Да | 30.04.2013 | 2019 | Нет | [5 empty] | Нет |  | Нет |  |  | 128.7 | 2 | 2 | 37 | 504 | Закрытая | Аллюминий | Нет |  | 504 | Нет |  | Нет |  |  |  | Нет |  | Установлен(ы) | 2 |  | Имеется | Да | 2013 | Нет |  | Имеется | Нет |  | Центральное | 1 | Иной | полипропилен, сталь | 2269 | Нет |  | 77 | Латунь |  | Нет |  | Установлен(ы) | 1 |  | Имеется | Да | 2009 | Да | 4 | Смешанный | чугун, полипропилен | 407 | Нет |  | Центральное (сетевой природный газ) | 1 | 672 | Нет |  | Да | Иной | центральное |  |  | 0.5 | 1 | Закрытая | Вертикальная | Черная сталь |  | 3784 | Нет |  | 116 | Латунь |  | Нет |  | Нет |  | Нет |  | Да | 1 | Нет |  | Установлен(ы) | 1 |  | Имеется | Нет | 2015 | Нет |  | Имеется | Нет |  | Да | Внешняя котельная | Центральная |  |  | 0.1 | 1 | Иной | полипропилен, сталь | 2527 | Нет |  | 110 | Латунь |  | Нет |  | Установлен(ы) | 1 | 1 | Имеется | Да | 2013 | Нет |  | Имеется | Нет
г. Краснодар, ул. им. Атарбекова, д. 19 | 723113713 | Подготовлен | 03 401 000 | Краснодар | г. Краснодар, ул. им. Атарбекова, д. 19 | Да | 7097 | Да | 6079 | 23:43:0137005:2281 | 6079 | 945-1084 |  | Нет |  | Типовой | Группа II | 1973 | 2013 | E | 219 | Да | 17 | 21.10.1993 | Нет |  |  |  | 15 | 15 | 1244 | 260 | 5 | 5 | 6 | 4789.73 | 90 | 4395.03 | 90 | 4395.03 | 90 | Да | 87 | 4243.63 | 87 | Да | 3 | 151.4 | 3 | Нет |  |  |  | Нет |  |  |  | Нет |  |  |  | Нет |  |  |  | Нет |  |  |  | Нет |  |  |  | Нет |  |  |  | 6 | 394.7 | УО | ООО "ГУК-Краснодар" | 1 | 19.12.2008 | Решение общего собрания собственников помещений в МКД | Да | 1 | 09.12.2012 | Нет |  |  | 14.04.1992 |  | счет регионального оператора (по решению ОМС) | Ленточный |  | Железобетон |  | 30.2 | м3 |  |  | Нет |  | Да | 1085.6 | Иной | уплотненный грунт, бетон и доска | Бетонные (железобетонные) блоки |  | 1.5 | 1177 | Плоское | Железобетон |  | 1177 | Нет |  | 0.6 | Крупнопанельные однослойные |  | Отсутствует |  | 2458 | Нет |  | Да | 3857 | Иной | пакля и раствор | Нет |  | Да | 297.6 | Иное | пакля и раствор | Нет |  | Да | 24 | 21.9 | Иной | металлопластик и дерево | Нет |  | 12 | 40.8 | Иной | деревянные и железные без утеплителя | Нет |  | Иной | асфальтобетон | 260 | 1 | Нет |  | Скатная | 2.4 | Сборные железобетонные элементы |  | Нет |  | Керамзит или шлак |  | Нет |  | Абсоцементные листы и волнистый шифер |  | 1617.2 | Нет |  | Наружный неорганизованный |  |  |  |  | Нет |  |  |  | Нет |  | Нет |  | Нет | [5 empty] | Нет |  | Нет |  |  | Нет | [5 empty] | Нет |  | Нет |  |  | 81 | 1 | 1 | 30 | 585 | Закрытая | Аллюминий | Нет |  | 585 | Нет |  | Нет |  |  |  | Нет |  | Установлен(ы) | 1 |  | Имеется | Да | 2013 | Нет |  | Имеется | Нет |  | Центральное | 1 | Иной | полипропилен, сталь | 1537 | Нет |  | 42 | Латунь |  | Нет |  | Установлен(ы) | 1 |  | Имеется | Да | 2010 | Да | 6 | Смешанный | чугун, полипропилен | 397 | Нет |  | Центральное (сетевой природный газ) | 1 | 342 | Нет |  | Да | Иной | центральное |  |  | 0.281 | 1 | Закрытая | Вертикальная | Черная сталь |  | 2595 | Нет |  | 172 | Латунь |  | Нет |  | Нет |  | Нет |  | Да | 1 | Нет |  | Установлен(ы) | 1 | 1 | Имеется | Да | 2009 | Нет |  | Имеется | Нет |  | Да | Внешняя котельная | Центральная |  |  | 0.069 | 1 | Иной | полипропилен, сталь | 2004 | Нет |  | 120 | Латунь |  | Нет |  | Установлен(ы) | 1 | 1 | Имеется | Да | 2009 | Нет |  | Имеется | Нет
г. Краснодар, ул. им. Атарбекова, д. 21 | 48398633 | Подготовлен | 03 401 000 | Краснодар | 350062, Краснодарский край, Краснодар г, им Атарбекова ул, дом № 21 | Да | 6002 | Да | 4339 | 23:43:0137005:1505 | 4339 |  |  | Нет |  | Типовой | Группа II | 1974 |  |  | 168 | Да | 19 | 20.05.2008 | Нет |  |  |  | 15.3 | 15.3 | 1166 | 218.4 | 5 | 5 | 6 | 5277.4 | 84 | 4886.5 | 80 | 3780.6 | 91 | Да | 77 | 3643.6 | 90 | Да | 3 | 137 | 1 | Нет |  |  |  | Нет |  |  |  | Да | 4 | 1105.9 | 4 | Да | 3 | 873.4 | 3 | Да | 1 | 232.5 | 1 | Нет |  |  |  | Нет |  |  |  | 6 | 390.9 | ТСЖ | ТСЖ "Атарбекова 21" | 1 | 30.09.2009 | Решение общего собрания собственников помещений в МКД | [6 empty] | 30.12.1992 |  | счет регионального оператора (по решению ОМС) | Свайный |  | Железобетон |  | 1 | шт. |  |  | Нет |  | Нет | [13 empty] | 0.4 | Крупнопанельные однослойные |  | Облицовка - керамическая или цементная офактуренная плитка |  | 2568 | Да | 2008 | Да | 1 | Отвердевающая мастика |  | Да | 2009 | Да | 1 | Отвердевающая мастика |  | Нет |  | Да | 30 | 59 | Металлопластик |  | Да | 2009 | 6 | 7459.2 | Металл без утеплителя |  | Нет |  | Армированный асфальтобетон |  | 218.4 | 1 | Нет |  | Скатная | 5 | Сборные железобетонные элементы |  | Нет |  | Керамзит или шлак |  | Нет |  | Металпрофиль (металлочерепица) |  | 1166.2 | Да | 2009 | Наружный неорганизованный | [10 empty] | Нет | [23 empty] | 6125 | 1 | 1 | 24 | 1 | Закрытая | Аллюминий | Нет |  | 1 | Нет |  | Нет |  | Скрытая | Алюминий | Нет |  | Установлен(ы) | 1 |  |  | Нет | 2010 | Нет |  | Отсутствует по причине, указанной в: п.2-а Критериев (приказ № 627) |  |  | Центральное | 1 | Черная сталь |  | 480 | Нет |  | 8 | Латунь |  | Нет |  | Установлен(ы) | 1 |  |  | Да | 2009 | Да | 6 | Пластик |  | 280 | Да | 2009 | Центральное (сетевой природный газ) | 6 | 105 | Нет |  | Да | Внешняя котельная |  |  |  | 1310.2 | 1 | Закрытая | Вертикальная | Черная сталь |  | 1144 | Да | 2009 | 124 | Смешанный | чугун, латунь, пластик | Да | 2009 | Да | 1 | Да | 2009 | Да | 1 | Нет |  | Установлен(ы) | 1 |  |  | Нет | 2010 | Нет |  | Отсутствует по причине, указанной в: п.2-а Критериев (приказ № 627) |  |  | Да | Внешняя котельная |  |  |  | 500 | 1 | Смешанный | полипропилен, сталь | 1620 | Нет |  | 4 | Чугун |  | Нет |  | Установлен(ы) | 1 |  |  | Да | 2009 | Нет
г. Краснодар, ул. им. Атарбекова, д. 22 | 48398627 | Подготовлен | 03 401 000 | Краснодар | г. Краснодар, ул. им. Атарбекова, д. 22 | Да | 5952 | Да | 3934 | 23:43:0137008:1016 | 4227 |  |  | Нет |  | Типовой | Группа II | 1970 | 2013 | E | 199 | Да | 30 | 15.10.1993 | Нет |  |  |  | 15 | 15 | 1803 | 255 | 5 | 5 | 8 | 6106.2 | 117 | 5614.1 | 101 | 4820 | 101 | Да | 95 | 4568.3 | 95 | Да | 6 | 251.7 | 6 | Нет |  |  |  | Нет |  |  |  | Да | 16 | 794.1 | 16 | Да | 16 | 794.1 | 16 | Нет |  |  |  | Нет |  |  |  | Нет |  |  |  | 8 | 492.1 | УО | ООО "ГУК-Краснодар" | 1 | 23.11.2008 | Решение общего собрания собственников помещений в МКД | Да | б/н | 15.06.2013 | Нет |  |  | 30.10.1991 |  | счет регионального оператора (по решению общего собрания) | Ленточный |  | Железобетон |  | 40.3 | м3 |  |  | Нет |  | Да | 1393 | Иной | уплотненный грунт, бетон и доска | Бетонные (железобетонные) блоки |  | 1.4 | 1412 | Плоское | Железобетон |  | 1395 | Нет |  | 0.6 | Крупноблочные |  | Отсутствует |  | 3326 | Нет |  | Да | 5142 | Иной | пакля и раствор | Нет |  | Да | 396.8 | Монтажная пена |  | Нет |  | Да | 40 | 101 | Иной | металлопластик и дерево | Нет |  | 16 | 24 | Иной | деревянные и железные без утеплителя | Нет |  | Иной | асфальтобетон | 255.3 | 1.2 | Нет |  | Скатная | 2.3 | Сборные железобетонные элементы |  | Нет |  | Керамзит или шлак |  | Нет |  | Абсоцементные листы и волнистый шифер |  | 1670 | Да | 2009 | Наружный неорганизованный |  |  |  |  | Нет |  |  |  | Нет |  | Нет |  | Нет | [5 empty] | Нет |  | Нет |  |  | Нет | [5 empty] | Нет |  | Нет |  |  | 91.8 | 1 | 1 | 40 | 771 | Закрытая | Аллюминий | Нет |  | 771 | Нет |  | Нет |  |  |  | Нет |  | Установлен(ы) | 1 |  | Имеется | Да | 2013 | Нет |  | Имеется | Нет |  | Центральное | 1 | Иной | полипропилен, сталь | 3107 | Нет |  | 8 | Латунь |  | Нет |  | Установлен(ы) | 1 |  | Имеется | Да | 2011 | Да | 8 | Смешанный | Чугун, пластик | 549 | Нет |  | Центральное (сетевой природный газ) | 1 | 663 | Нет |  | Да | Иной | центральное |  |  | 0.335 | 1 | Закрытая | Вертикальная | Черная сталь |  | 3053 | Нет |  | 237 | Латунь |  | Нет |  | Нет |  | Нет |  | Да | 1 | Нет |  | Установлен(ы) | 1 | 1 | Имеется | Да | 2011 | Нет |  | Имеется | Нет |  | Нет | [9 empty] | Нет |  |  |  |  | Нет | [5 empty] | Нет |  | Нет |  |  | Нет
г. Краснодар, ул. им. Атарбекова, д. 23 | 723121850 | Подготовлен | 03 401 000 | Краснодар | г. Краснодар, ул. им. Атарбекова, д. 23 | Да | 1766 | Да | 1117 | 23:43:0137005:1137 | 1117 |  |  | Нет |  | Типовой | Группа I | 1973 | 2013 | E | 142 | Да | 20 | 07.10.1998 | Нет |  |  |  | 26 | 29 | 472 | 97.3 | 9 | 9 | 1 | 2955 | 54 | 2575.1 | 54 | 2575.1 | 54 | Да | 51 | 2443.9 | 51 | Да | 3 | 131.2 | 3 | Нет |  |  |  | Нет |  |  |  | Нет |  |  |  | Нет |  |  |  | Нет |  |  |  | Нет |  |  |  | Нет |  |  |  | 1 | 379.9 | УО | ООО "ГУК-Краснодар" | 2 | 13.12.2010 | Решение общего собрания собственников помещений в МКД | Нет |  |  | Нет |  |  | 02.06.1992 |  | счет регионального оператора (по решению ОМС) | Свайный |  | Железобетон |  | 5.4 | м3 |  |  | Нет |  | Да | 389.5 | Иной | уплотненный грунт, бетон и доска | Бетонные (железобетонные) блоки |  | 1.7 | 390 | Плоское | Железобетон |  | 390 | Нет |  | 0.6 | Крупноблочные |  | Отсутствует |  | 1910 | Нет |  | Да | 1157 | Иной | пакля и раствор | Нет |  | Да | 89.3 | Иное | пакля и раствор | Нет |  | Да | 18 | 20.16 | Иной | металлопластик и дерево | Нет |  | 4 | 50.3 | Иной | деревянные и железные без утеплителя | Нет |  | Иной | асфальтобетон | 145.9 | 1.5 | Нет |  | Плоская (совмещенная) |  | Отсутствует |  | Нет |  | Керамзит или шлак |  | Нет |  | Рулонные материалы (в 3-4 слоя) |  | 454 | Нет |  | Внутренний |  | Оцинкованная сталь |  |  | Нет |  | 2 | 55 | Нет |  | Да | 1 | Да | 1 | 400 | 1 | 9 | 2012 | Да | 2012 | Да | 31.05.2013 | 2037 | Нет | [5 empty] | Нет |  | Нет |  |  | 48.6 | 2 | 2 | 18 | 191 | Закрытая | Аллюминий | Нет |  | 191 | Нет |  | Да | 35 | Скрытая | Алюминий | Нет |  | Установлен(ы) | 2 |  | Имеется | Нет | 2013 | Нет |  | Имеется | Нет |  | Центральное | 1 | Черная сталь |  | 660.2 | Нет |  | 13 | Латунь |  | Нет |  | Установлен(ы) | 1 |  | Имеется | Да | 2009 | Да | 1 | Смешанный | Чугун, пластик | 187 | Нет |  | Центральное (сетевой природный газ) | 1 | 312.4 | Нет |  | Да | Иной | центральное |  |  | 0.189 | 1 | Закрытая | Вертикальная | Черная сталь |  | 1424 | Нет |  | 65 | Латунь |  | Нет |  | Нет |  | Нет |  | Да | 1 | Нет |  | Требуется установка |  |  | Имеется | Нет |  | Нет |  | Имеется | Нет |  | Да | Внешняя котельная | Центральная |  |  | 0.043 | 1 | Иной | полипропилен, сталь | 1119.8 | Нет |  | 26 | Латунь |  | Нет |  | Требуется установка |  |  | Имеется | Нет |  | Нет |  | Имеется | Нет
г. Краснодар, ул. им. Атарбекова, д. 24 | 723123428 | Подготовлен | 03 401 000 | Краснодар | г. Краснодар, ул. им. Атарбекова, д. 24 | Да | 7453 | Да | 5399 | 23:43:0137008:4014 | 5740 |  |  | Нет |  | Типовой | Группа II | 1970 | 2013 | E | 228 | Да | 30 | 15.10.1992 | Нет |  |  |  | 14.5 | 15.2 | 2107 | 166.7 | 5 | 5 | 8 | 6039 | 113 | 5547 | 104 | 5035.7 | 104 | Да | 99 | 4809.6 | 99 | Да | 5 | 226.1 | 5 | Нет |  |  |  | Нет |  |  |  | Да | 9 | 511.3 | 9 | Да | 9 | 511.3 | 9 | Нет |  |  |  | Нет |  |  |  | Нет |  |  |  | 8 | 492 | УО | ООО "ГУК-Краснодар" | 1 | 29.01.2009 | Решение общего собрания собственников помещений в МКД | Нет |  |  | Нет |  |  | 29.04.1992 |  | счет регионального оператора (по решению ОМС) | Ленточный |  | Железобетон |  | 40.3 | м3 |  |  | Нет |  | Да | 1393 | Иной | уплотненный грунт, бетон и доска | Бетонные (железобетонные) блоки |  | 1.4 | 1395 | Плоское | Железобетон |  | 1395 | Нет |  | 0.6 | Крупнопанельные однослойные |  | Отсутствует |  | 2533.8 | Нет |  | Да | 5142 | Иной | пакля и раствор | Нет |  | Да | 396.8 | Монтажная пена |  | Нет |  | Да | 40 | 101 | Иной | металлопластик и дерево | Нет |  | 16 | 77 | Иной | деревянные и железные без утеплителя | Нет |  | Иной | асфальтобетон | 200.4 | 1.2 | Нет |  | Скатная | 2.5 | Сборные железобетонные элементы |  | Нет |  | Керамзит или шлак |  | Нет |  | Абсоцементные листы и волнистый шифер |  | 1671.6 | Нет |  | Наружный неорганизованный |  |  |  |  | Нет |  |  |  | Нет |  | Нет |  | Нет | [5 empty] | Нет |  | Нет |  |  | Нет | [5 empty] | Нет |  | Нет |  |  | 94.5 | 1 | 1 | 40 | 771 | Закрытая | Аллюминий | Нет |  | 771 | Нет |  | Нет |  |  |  | Нет |  | Установлен(ы) | 1 |  | Имеется | Да | 2013 | Нет |  | Имеется | Нет |  | Центральное | 1 | Иной | полипропилен, сталь | 3107 | Нет |  | 51 | Латунь |  | Нет |  | Установлен(ы) | 1 |  | Имеется | Да | 2014 | Да | 8 | Смешанный | Чугун, пластик | 549 | Нет |  | Центральное (сетевой природный газ) | 4 | 660 | Нет |  | Да | Иной | центральное |  |  | 0.363 | 1 | Закрытая | Вертикальная | Черная сталь |  | 3033 | Нет |  | 237 | Латунь |  | Нет |  | Нет |  | Нет |  | Да | 1 | Нет |  | Требуется установка |  |  | Имеется | Нет |  | Нет |  | Имеется | Нет |  | Нет | [9 empty] | Нет |  |  |  |  | Нет | [5 empty] | Нет |  | Нет |  |  | Нет
г. Краснодар, ул. им. Атарбекова, д. 25 | 723301220 | Подготовлен | 03 401 000 | Краснодар | г. Краснодар, ул. им. Атарбекова, д. 25 | Да | 7932 | Да | 2245 | 23:43:0137005:1166 | 2245 | 373-1084 |  | Нет |  | Типовой | Группа II | 1974 | 2013 | E | 401 | Да | 18 | 21.10.1993 | Нет |  |  |  | 26 | 29 | 1297 | 253.7 | 9 | 9 | 4 | 8051.41 | 145 | 7478.81 | 144 | 7395.21 | 144 | Да | 139 | 7120.11 | 139 | Да | 5 | 275.1 | 5 | Нет |  |  |  | Нет |  |  |  | Да | 1 | 83.6 | 1 | Да | 1 | 83.6 | 1 | Нет |  |  |  | Нет |  |  |  | Нет |  |  |  | 4 | 572.6 | УО | ООО "ГУК-Краснодар" | 1 | 03.04.2009 | Решение общего собрания собственников помещений в МКД | Нет |  |  | Нет |  |  | 01.10.1992 |  | счет регионального оператора (по решению ОМС) | Свайный |  | Железобетон |  | 20.1 | м3 |  |  | Нет |  | Да | 1191 | Иной | уплотненный грунт, бетон и доска | Бетонные (железобетонные) блоки |  | 1.7 | 1191 | Плоское | Железобетон |  | 1191 | Нет |  | 0.6 | Кирпич |  | Отсутствует |  | 4876 | Нет |  | Нет |  |  |  | Нет |  | Да | 357.2 | Иное | пакля и раствор | Нет |  | Да | 68 | 50 | Иной | металлопластик и дерево | Нет |  | 24 | 20.7 | Иной | деревянные и железные без утеплителя | Нет |  | Иной | асфальтобетон | 380.5 | 1.5 | Нет |  | Плоская (совмещенная) |  | Отсутствует |  | Нет |  | Керамзит или шлак |  | Нет |  | Рулонные материалы (в 3-4 слоя) |  | 1404.7 | Нет |  | Внутренний |  | Черная окрашенная сталь |  |  | Нет |  | 4 | 128 | Нет |  | Да | 4 | Да | 4 | 320 | 0.71 | 9 | 1975 | Да | 2004 | Да | 30.06.2013 | 2011 | Нет | [5 empty] | Нет |  | Нет |  |  | 129.6 | 2 | 2 | 36 | 504 | Закрытая | Аллюминий | Нет |  | 504 | Нет |  | Да | 140 | Скрытая | Алюминий | Нет |  | Установлен(ы) | 2 |  | Имеется | Да | 2012 | Нет |  | Имеется | Нет |  | Центральное | 1 | Иной | полипропилен, сталь | 1620 | Нет |  | 28 | Латунь |  | Нет |  | Установлен(ы) | 1 |  | Имеется | Да | 2011 | Да | 4 | Смешанный | Чугун, пластик | 494 | Нет |  | Центральное (сетевой природный газ) | 4 | 411 | Нет |  | Да | Иной | центральное |  |  | 0.51 | 1 | Закрытая | Вертикальная | Черная сталь |  | 3639 | Нет |  | 124 | Латунь |  | Нет |  | Нет |  | Нет |  | Да | 2 | Нет |  | Установлен(ы) | 2 | 2 | Имеется | Да | 2012 | Нет |  | Имеется | Нет |  | Да | Внешняя котельная | Центральная |  |  | 0.12 | 1 | Иной | полипропилен, сталь | 2842 | Нет |  | 90 | Латунь |  | Нет |  | Установлен(ы) | 1 | 1 | Имеется | Да | 2013 | Нет |  | Имеется | Нет
г. Краснодар, ул. им. Атарбекова, д. 27 | 723302029 | Подготовлен | 03 401 000 | Краснодар | г. Краснодар, ул. им. Атарбекова, д. 27 | Да | 7326 | Да | 4923 | 23:43:0137005:1174 | 5222 | 1263-1084 |  | Нет |  | Типовой | Группа II | 1974 | 2013 | E | 201 | Да | 17 | 20.10.1993 | Нет |  |  |  | 22.5 | 22.5 | 1568 | 241.3 | 5 | 5 | 6 | 6231.1 | 83 | 5841.5 | 82 | 3764.2 | 82 | Да | 82 | 3764.2 | 82 | Нет |  |  |  | Нет |  |  |  | Нет |  |  |  | Да | 1 | 2077.3 | 1 | Нет |  |  |  | Да | 1 | 2077.3 | 1 | Нет |  |  |  | Нет |  |  |  | 6 | 389.6 | УО | ООО "ГУК-Краснодар" | 1 | 25.12.2008 | Решение общего собрания собственников помещений в МКД | Да | б/н | 08.12.2012 | Нет |  |  | 18.08.1992 |  | счет регионального оператора (по решению ОМС) | Ленточный |  | Железобетон |  | 77.2 | м3 |  |  | Нет |  | Да | 1217.2 | Иной | уплотненный грунт, бетон и доска | Бетонные (железобетонные) блоки |  | 1.9 | 1217 | Плоское | Железобетон |  | 1171.4 | Нет |  | 0.6 | Крупнопанельные однослойные |  | Отсутствует |  | 2471 | Нет |  | Да | 3857 | Иной | пакля и раствор | Нет |  | Да | 297.6 | Иное | пакля и раствор | Нет |  | Да | 30 | 78 | Иной | металлопластик и дерево | Нет |  | 7 | 38.4 | Иной | деревянные и железные без утеплителя | Нет |  | Иной | асфальтобетон | 290 | 1.2 | Нет |  | Скатная | 2.4 | Дерево |  | Нет |  | Керамзит или шлак |  | Нет |  | Абсоцементные листы и волнистый шифер |  | 2038.4 | Нет |  | Наружный неорганизованный |  |  |  |  | Нет |  |  |  | Нет |  | Нет |  | Нет | [5 empty] | Нет |  | Нет |  |  | Нет | [5 empty] | Нет |  | Нет |  |  | 73.8 | 1 | 1 | 24 | 650 | Закрытая | Аллюминий | Нет |  | 650 | Нет |  | Нет |  |  |  | Нет |  | Установлен(ы) | 1 |  | Имеется | Да | 2013 | Нет |  | Имеется | Нет |  | Центральное | 1 | Иной | полипропилен, сталь | 2149 | Нет |  | 46 | Латунь |  | Нет |  | Установлен(ы) | 1 |  | Имеется | Да | 2012 | Да | 6 | Смешанный | Чугун, пластик | 456 | Нет |  | Центральное (сетевой природный газ) | 4 | 488 | Нет |  | Да | Иной | центральное |  |  | 0.3 | 1 | Закрытая | Вертикальная | Черная сталь |  | 1978 | Нет |  | 188 | Латунь |  | Нет |  | Нет |  | Нет |  | Да | 1 | Нет |  | Требуется установка |  |  | Имеется | Нет |  | Нет |  | Имеется | Нет |  | Да | Внешняя котельная | Центральная |  |  | 0.056 | 1 | Иной | полипропилен, сталь | 1972 | Нет |  | 8 | Латунь |  | Нет |  | Установлен(ы) | 1 | 1 | Имеется | Да | 2013 | Нет |  | Имеется | Нет
г. Краснодар, ул. им. Атарбекова, д. 28 | 723302480 | Подготовлен | 03 401 000 | Краснодар | г. Краснодар, ул. им. Атарбекова, д. 28 | Да | 8379 | Да | 2262 | 23:43:0137008:1000 | 3535 |  |  | Нет |  | Типовой | Группа II | 1970 | 2015 |  | 204 | Да | 30 | 14.10.1992 | Нет |  |  |  | 14.1 | 14.1 | 1388 | 238.9 | 5 | 5 | 6 | 5291.6 | 101 | 4894.9 | 94 | 4461.8 | 94 | Да | 92 | 4354.6 | 92 | Да | 2 | 107.2 | 2 | Нет |  |  |  | Нет |  |  |  | Да | 7 | 433.1 | 7 | Да | 7 | 433.1 | 7 | Нет |  |  |  | Нет |  |  |  | Нет |  |  |  | 6 | 396.7 | УО | ООО "ГУК-Краснодар" | 1 | 06.12.2008 | Решение общего собрания собственников помещений в МКД | Нет |  |  | Нет |  |  | 17.01.1992 |  | счет регионального оператора (по решению общего собрания) | Ленточный |  | Железобетон |  | 67.7 | м3 |  |  | Нет |  | Да | 1187 | Иной | уплотненный грунт, бетон и доска | Бетонные (железобетонные) блоки |  | 1.4 | 1187 | Плоское | Железобетон |  | 1187 | Нет |  | 0.6 | Крупнопанельные однослойные |  | Отсутствует |  | 2472 | Нет |  | Да | 3857 | Иной | пакля и раствор | Нет |  | Да | 297.6 | Монтажная пена |  | Нет |  | Да | 30 | 77 | Иной | металлопластик и дерево | Нет |  | 12 | 81.6 | Иной | деревянные и железные без утеплителя | Нет |  | Иной | асфальтобетон | 268.6 | 1.2 | Нет |  | Скатная | 2.3 | Дерево |  | Да | 2015 | Керамзит или шлак |  | Нет |  | Металпрофиль (металлочерепица) |  | 1420 | Да | 2015 | Наружный неорганизованный |  |  |  |  | Нет |  |  |  | Нет |  | Нет |  | Нет | [5 empty] | Нет |  | Нет |  |  | Нет | [5 empty] | Нет |  | Нет |  |  | 84.6 | 1 | 1 | 30 | 580 | Закрытая | Медь | Да | 2015 | 580 | Да | 2015 | Нет |  |  |  | Нет |  | Установлен(ы) | 1 |  | Имеется | Да | 2013 | Нет |  | Имеется | Нет |  | Центральное | 1 | Иной | полипропилен, сталь | 2512 | Нет |  | 46 | Чугун |  | Нет |  | Установлен(ы) | 1 |  | Имеется | Да | 2013 | Да | 6 | Смешанный | Чугун, пластик | 460 | Нет |  | Центральное (сетевой природный газ) | 1 | 524 | Нет |  | Да | Иной | центральное |  |  | 0.291 | 1 | Закрытая | Вертикальная | Черная сталь |  | 2400 | Нет |  | 182 | Латунь |  | Нет |  | Нет |  | Нет |  | Да | 1 | Нет |  | Требуется установка |  |  | Имеется | Нет |  | Нет |  | Имеется | Нет |  | Нет | [9 empty] | Нет |  |  |  |  | Нет | [5 empty] | Нет |  | Нет |  |  | Нет
г. Краснодар, ул. им. Атарбекова, д. 29 | 723357439 | Подготовлен | 03 401 000 | Краснодар | г. Краснодар, ул. им. Атарбекова, д. 29 | Да | 10001 | Да | 2496 | 23:43:0137005:1238 | 3080 |  |  | Нет |  | Типовой | Группа II | 1974 | 2013 | E | 333 | Да | 16 | 20.10.1993 | Нет |  |  |  | 25.2 | 29 | 1512 | 266.4 | 9 | 9 | 4 | 8038.3 | 143 | 6862.6 | 142 | 6848 | 142 | Да | 132 | 6328.5 | 132 | Да | 10 | 519.5 | 10 | Нет |  |  |  | Нет |  |  |  | Да | 1 | 14.6 | 1 | Нет |  |  |  | Да | 1 | 14.6 | 1 | Нет |  |  |  | Нет |  |  |  | 4 | 1175.7 | УО | ООО "ГУК-Краснодар" | 1 | 07.12.2008 | Решение общего собрания собственников помещений в МКД | Нет |  |  | Нет |  |  | 01.09.1991 |  | счет регионального оператора (по решению ОМС) | Свайный |  | Железобетон |  | 20.1 | м3 |  |  | Нет |  | Да | 1147.5 | Иной | уплотненный грунт, бетон и доска | Бетонные (железобетонные) блоки |  | 1.8 | 1147.5 | Плоское | Железобетон |  | 1366 | Нет |  | 0.6 | Крупнопанельные однослойные |  | Отсутствует |  | 4464.4 | Нет |  | Да | 4628 | Иной | пакля и раствор | Нет |  | Да | 357.2 | Иное | пакля и раствор | Нет |  | Да | 68 | 64.3 | Иной | металлопластик и дерево | Нет |  | 14 | 196 | Иной | деревянные и железные без утеплителя | Нет |  | Иной | асфальтобетон | 319.8 | 1.2 | Нет |  | Плоская (совмещенная) |  | Отсутствует |  | Нет |  | Керамзит или шлак |  | Нет |  | Рулонные материалы (в 3-4 слоя) |  | 1663.2 | Нет |  | Внутренний |  | Черная окрашенная сталь |  | 52.8 | Нет |  | 2 | 52.8 | Нет |  | Да | 4 | Да | 4 | 320 | 0.71 | 9 | 1975 | Нет |  | Да | 30.06.2011 | 2000 | Нет | [5 empty] | Нет |  | Нет |  |  | 127.8 | 1 | 1 | 36 | 504 | Закрытая | Аллюминий | Нет |  | 504 | Нет |  | Да | 140 | Скрытая | Алюминий | Нет |  | Установлен(ы) | 1 |  | Имеется | Да | 2013 | Нет |  | Имеется | Нет |  | Центральное | 1 | Иной | полипропилен, сталь | 2269 | Нет |  | 37 | Латунь |  | Нет |  | Установлен(ы) | 1 |  | Имеется | Да | 2007 | Да | 4 | Смешанный | Чугун, пластик | 407 | Нет |  | Центральное (сетевой природный газ) | 1 | 682 | Нет |  | Да | Иной | центральное |  |  | 0.498 | 1 | Закрытая | Вертикальная | Черная сталь |  | 3784 | Нет |  | 116 | Латунь |  | Нет |  | Нет |  | Нет |  | Да | 1 | Нет |  | Требуется установка |  |  | Имеется | Нет |  | Нет |  | Имеется | Нет |  | Да | Внешняя котельная | Центральная |  |  | 0.104 | 1 | Иной | полипропилен, сталь | 2527 | Нет |  | 100 | Латунь |  | Нет |  | Установлен(ы) | 1 | 1 | Имеется | Да | 2011 | Нет |  | Имеется | Нет
г. Краснодар, ул. им. Атарбекова, д. 30 | 48398786 | Подготовлен | 03 401 000 | Краснодар | г. Краснодар, ул. им. Атарбекова, д. 30 | Да | 9142 | Да | 8062 | 23:43:0137008:1036 | 8062 | 70 |  | Нет |  | Типовой | Группа II | 1970 | 2013 | E | 226 | Да | 30 | 14.10.1993 | Нет |  |  |  | 14 | 14 | 2505 | 259.6 | 5 | 5 | 6 | 4873.16 | 101 | 4473.86 | 101 | 4473.86 | 101 | Да | 99 | 4384.56 | 99 | Да | 2 | 89.3 | 2 | Нет |  |  |  | Нет |  |  |  | Нет |  |  |  | Нет |  |  |  | Нет |  |  |  | Нет |  |  |  | Нет |  |  |  | 6 | 399.3 | УО | ООО "ГУК-Краснодар" | 1 | 02.11.2008 | Решение общего собрания собственников помещений в МКД | Да | б/н | 09.08.2012 | Нет |  |  | 10.11.1992 |  | счет регионального оператора (по решению общего собрания) | Свайный |  | Железобетон |  | 79.7 | м3 |  |  | Нет |  | Да | 1190 | Иной | уплотненный грунт, бетон и доска | Бетонные (железобетонные) блоки |  | 1.5 | 1190 | Плоское | Железобетон |  | 1190 | Нет |  | 0.6 | Кирпич |  | Отсутствует |  | 2541 | Нет |  | Нет |  |  |  | Нет |  | Да | 396.8 | Монтажная пена |  | Нет |  | Да | 30 | 73 | Иной | металлопластик и дерево | Нет |  | 18 | 81.6 | Иной | деревянные и железные без утеплителя | Нет |  | Иной | асфальтобетон | 311.5 | 1.2 | Нет |  | Плоская (совмещенная) |  | Отсутствует |  | Нет |  | Керамзит или шлак |  | Нет |  | Рулонные материалы (в 3-4 слоя) |  | 1370 | Нет |  | Наружный организованный |  | Оцинкованная сталь |  | 256 | Нет |  | 16 | 256 | Нет |  | Нет |  | Нет | [5 empty] | Нет |  | Нет |  |  | Нет | [5 empty] | Нет |  | Нет |  |  | 90.9 | 1 | 1 | 30 | 580 | Закрытая | Медь | Да | 2013 | 580 | Да | 2013 | Нет |  |  |  | Нет |  | Установлен(ы) | 1 |  | Имеется | Да | 2013 | Нет |  | Имеется | Нет |  | Центральное | 1 | Иной | полипропилен, сталь | 1484.4 | Нет |  | 41 | Латунь |  | Нет |  | Установлен(ы) | 1 |  | Имеется | Да | 2012 | Да | 6 | Пластик |  | 399.3 | Да | 2009 | Центральное (сетевой природный газ) | 1 | 450 | Нет |  | Да | Иной | центральное |  |  | 0.339 | 1 | Закрытая | Вертикальная | Черная сталь |  | 3111 | Да | 2009 | 176 | Латунь |  | Да | 2009 | Нет |  | Нет |  | Да | 1 | Нет |  | Установлен(ы) | 1 | 1 | Имеется | Да | 2010 | Да | 1 | Имеется | Да | 2010 | Нет | [9 empty] | Нет |  |  |  |  | Нет | [5 empty] | Нет |  | Нет |  |  | Нет
г. Краснодар, ул. им. Атарбекова, д. 31 | 723388011 | Подготовлен | 03 401 000 | Краснодар | г. Краснодар, ул. им. Атарбекова, д. 31 | Да | 3760 | Да | 5701 | 23:43:0137005:2496 | 5701 | 2048-1084 |  | Нет |  | Типовой | Группа II | 1973 | 2015 |  | 259 | Да | 17 | 21.10.1993 | Нет |  |  |  | 14.5 | 14.5 | 1499 | 230.2 | 5 | 5 | 6 | 4870.6 | 91 | 4453.1 | 91 | 4453.1 | 91 | Да | 88 | 4319.5 | 88 | Да | 3 | 133.6 | 3 | Нет |  |  |  | Нет |  |  |  | Нет |  |  |  | Нет |  |  |  | Нет |  |  |  | Нет |  |  |  | Нет |  |  |  | 6 | 417.5 | УО | ООО "ГУК-Краснодар" | 1 | 07.12.2008 | Решение общего собрания собственников помещений в МКД | Да | 2 | 12.10.2012 | Нет |  |  | 20.03.1992 |  | счет регионального оператора (по решению ОМС) | Ленточный |  | Железобетон |  | 30.2 | м3 |  |  | Нет |  | Да | 1087.9 | Иной | уплотненный грунт, бетон и доска | Бетонные (железобетонные) блоки |  | 1.7 | 1087.9 | Плоское | Железобетон |  | 1177 | Нет |  | 0.6 | Крупнопанельные однослойные |  | Отсутствует |  | 2458 | Нет |  | Да | 3857 | Иной | пакля и раствор | Нет |  | Да | 297.6 | Иное | пакля и раствор | Нет |  | Да | 24 | 21.9 | Иной | металлопластик и дерево | Нет |  | 12 | 40.8 | Иной | деревянные и железные без утеплителя | Нет |  | Иной | асфальтобетон | 345.3 | 1.5 | Нет |  | Скатная | 3.5 | Дерево |  | Да | 2015 | Керамзит или шлак |  | Нет |  | Металпрофиль (металлочерепица) |  | 1597.7 | Да | 2015 | Наружный организованный |  | Оцинкованная сталь с полимерным покрытием (для крыш из металлопрофиля (металлочерепицы)) |  |  | Да | 2015 | 10 | 160 | Да | 2015 | Нет |  | Нет | [5 empty] | Нет |  | Нет |  |  | Нет | [5 empty] | Нет |  | Нет |  |  | 81.9 | 1 | 1 | 30 | 585 | Закрытая | Аллюминий | Нет |  | 585 | Нет |  | Нет |  |  |  | Нет |  | Установлен(ы) | 1 |  | Имеется | Да | 2013 | Нет |  | Имеется | Нет |  | Центральное | 1 | Черная сталь |  | 1537 | Нет |  | 41 | Латунь |  | Нет |  | Установлен(ы) | 1 |  | Имеется | Да | 2011 | Да | 6 | Смешанный | Чугун, пластик | 397 | Нет |  | Центральное (сетевой природный газ) | 1 | 342 | Нет |  | Да | Иной | центральное |  |  | 0.271 | 1 | Закрытая | Вертикальная | Черная сталь |  | 2595 | Нет |  | 174 | Латунь |  | Нет |  | Нет |  | Нет |  | Да | 1 | Нет |  | Требуется установка |  |  | Имеется | Нет |  | Нет |  | Имеется | Нет |  | Да | Внешняя котельная | Центральная |  |  | 0.079 | 1 | Иной | полипропилен, сталь | 2004 | Нет |  | 94 | Латунь |  | Нет |  | Установлен(ы) | 1 | 1 | Имеется | Да | 2011 | Нет |  | Имеется | Нет
г. Краснодар, ул. им. Атарбекова, д. 32 | 723394546 | Подготовлен | 03 401 000 | Краснодар | г. Краснодар, ул. им. Атарбекова, д. 32 | Да | 10073 | Да | 4074 | 23:43:0137008:838 | 6180 |  |  | Нет |  | Типовой | Группа II | 1968 | 2013 | E | 291 | Да | 30 | 20.10.1993 | Нет |  |  |  | 14 | 14 | 1488 | 284 | 5 | 5 | 8 | 6101.13 | 117 | 5608.63 | 117 | 5608.63 | 117 | Да | 106 | 5129.43 | 106 | Да | 11 | 479.2 | 11 | Нет |  |  |  | Нет |  |  |  | Нет |  |  |  | Нет |  |  |  | Нет |  |  |  | Нет |  |  |  | Нет |  |  |  | 8 | 492.5 | УО | ООО "ГУК-Краснодар" | 1 | 15.01.2009 | Решение общего собрания собственников помещений в МКД | Да | б/н | 15.10.2012 | Нет |  |  | 07.07.1992 |  | счет регионального оператора (по решению общего собрания) | Ленточный |  | Железобетон |  | 90.9 | м3 |  |  | Нет |  | Да | 1387.6 | Иной | уплотненный грунт, бетон и доска | Бетонные (железобетонные) блоки |  | 1.5 | 1387.6 | Плоское | Железобетон |  | 1387 | Нет |  | 0.6 | Крупнопанельные однослойные |  | Отсутствует |  | 3326 | Нет |  | Да | 5142 | Иной | пакля и раствор | Нет |  | Да | 396.8 | Монтажная пена |  | Нет |  | Да | 40 | 101 | Иной | металлопластик и дерево | Нет |  | 16 | 108.8 | Иной | деревянные и железные без утеплителя | Нет |  | Иной | асфальтобетон | 340.9 | 1.2 | Нет |  | Скатная | 2.5 | Сборные железобетонные элементы |  | Нет |  | Керамзит или шлак |  | Нет |  | Абсоцементные листы и волнистый шифер |  | 1718 | Нет |  | Наружный неорганизованный |  |  |  |  | Нет |  |  |  | Нет |  | Нет |  | Нет | [5 empty] | Нет |  | Нет |  |  | Нет | [5 empty] | Нет |  | Нет |  |  | 105.3 | 1 | 1 | 40 | 771 | Закрытая | Аллюминий | Нет |  | 771 | Нет |  | Нет |  |  |  | Нет |  | Установлен(ы) | 1 |  | Имеется | Да | 2013 | Нет |  | Имеется | Нет |  | Центральное | 1 | Иной | полипропилен, сталь | 3124 | Нет |  | 49 | Иной | полипропилен, сталь | Нет |  | Установлен(ы) | 1 |  | Имеется | Да | 2009 | Да | 8 | Смешанный | Чугун, пластик | 549 | Нет |  | Центральное (сетевой природный газ) | 1 | 684 | Нет |  | Да | Иной | центральное |  |  | 0.334 | 1 | Закрытая | Вертикальная | Черная сталь |  | 3019 | Нет |  | 237 | Латунь |  | Нет |  | Нет |  | Нет |  | Да | 1 | Нет |  | Установлен(ы) | 1 | 1 | Имеется | Да | 2011 | Нет |  | Имеется | Нет |  | Нет | [9 empty] | Нет |  |  |  |  | Нет | [5 empty] | Нет |  | Нет |  |  | Нет
г. Краснодар, ул. им. Атарбекова, д. 33 | 201541596 | Подготовлен | 03 401 000 | Краснодар | г. Краснодар, ул. им. Атарбекова, д. 33 | Да | 4252 | Да | 2756 | 23:43:0137005:1545 | 3827 |  |  | Нет |  | Типовой | Группа II | 1974 | 2015 |  | 124 | Да | 15 | 13.10.1993 | Нет |  |  |  | 25.2 | 29 | 412 | 108.7 | 9 | 9 | 1 | 2843.2 | 54 | 2476.7 | 54 | 2476.7 | 54 | Да | 51 | 2345.6 | 51 | Да | 3 | 131.1 | 3 | Нет |  |  |  | Нет |  |  |  | Нет |  |  |  | Нет |  |  |  | Нет |  |  |  | Нет |  |  |  | Нет |  |  |  | 1 | 366.5 | УО | ООО "ГУК-Краснодар" | 1 | 21.01.2009 | Решение общего собрания собственников помещений в МКД | Да | б/н | 26.06.2012 | Нет |  |  | 14.05.1992 |  | счет регионального оператора (по решению ОМС) | Свайный |  | Железобетон |  | 5 | м3 |  |  | Нет |  | Да | 383.3 | Иной | уплотненный грунт, бетон и доска | Бетонные (железобетонные) блоки |  | 1.8 | 383.3 | Плоское | Железобетон |  | 385.4 | Нет |  | 0.6 | Крупнопанельные однослойные |  | Отсутствует |  | 1910 | Нет |  | Да | 1157 | Иной | пакля и раствор | Нет |  | Да | 89.3 | Монтажная пена |  | Нет |  | Да | 17 | 21.42 | Иной | металлопластик и дерево | Нет |  | 2 | 50.3 | Иной | деревянные и железные без утеплителя | Нет |  | Иной | асфальтобетон | 130.5 | 1.2 | Нет |  | Плоская (совмещенная) |  | Отсутствует |  | Нет |  | Керамзит или шлак |  | Нет |  | Рулонные материалы (в 3-4 слоя) |  | 453.2 | Нет |  | Внутренний |  | Трубы для внутреннего водостока - стальные |  | 8.8 | Нет |  | 2 | 55 | Нет |  | Да | 1 | Да | 1 | 320 | 0.71 | 9 | 1975 | Нет |  | Да | 31.08.2012 | 2000 | Нет | [5 empty] | Нет |  | Нет |  |  | 48.6 | 2 | 2 | 14 | 191 | Закрытая | Медь | Да | 2015 | 191 | Да | 2015 | Да | 35 | Открытая | Медь | Да | 2015 | Установлен(ы) | 2 |  | Имеется | Да | 2013 | Нет |  | Имеется | Нет |  | Центральное | 1 | Иной | полипропилен, сталь | 863.7 | Нет |  | 14 | Иной | полипропилен, сталь | Нет |  | Установлен(ы) | 1 |  | Имеется | Да | 2010 | Да | 1 | Смешанный | Чугун, пластик | 207 | Нет |  | Центральное (сетевой природный газ) | 1 | 180 | Нет |  | Да | Иной | центральное |  |  | 0.18 | 1 | Закрытая | Вертикальная | Черная сталь |  | 1113 | Нет |  | 48 | Латунь |  | Нет |  | Нет |  | Нет |  | Да | 1 | Нет |  | Требуется установка |  |  | Имеется | Нет |  | Нет |  | Имеется | Нет |  | Да | Внешняя котельная | Центральная |  |  | 0.04 | 1 | Иной | полипропилен, сталь | 1623 | Нет |  | 34 | Латунь |  | Нет |  | Установлен(ы) | 1 |  | Имеется | Нет | 2014 | Нет |  | Имеется | Нет
г. Краснодар, ул. им. Атарбекова, д. 35 | 48398456 | Подготовлен | 03 401 000 | Краснодар | 350062, Краснодарский край, Краснодар г, им Атарбекова ул, дом № 35 | Да | 4464 | Да | 2562 | 23:43:0137005:1508 | 2562 | 3226-1084 |  | Нет | типовой | Типовой | Группа II | 1977 |  |  | 302 | Да | 14 | 10.01.1987 | Нет |  |  |  | 26.2 | 26.2 | 1170.6 | 212.3 | 9 | 9 | 4 | 6531.6 | 129 | 5552.6 | 128 | 4301 | 129 | Да | 128 | 4301 | 129 | Нет |  |  |  | Нет |  |  |  | Нет |  |  |  | Да | 1 | 1251.6 | 1 | Да | 1 | 1251.6 | 1 | Нет |  |  |  | Нет |  |  |  | Нет |  |  |  | 3 | 979 | ТСЖ (после ликвидации ЖСК) | ТСЖ 170 | 1 | 30.06.2006 | Решение общего собрания собственников помещений в МКД | [8 empty] | счет регионального оператора (по решению ОМС) | Свайный |  | Железобетон |  | 1 | шт. |  |  | Нет |  | Да | 409.7 | Уплотненный грунт |  | Бетонные (железобетонные) блоки |  | 2.2 | 49.7 | Плоское | Железобетон |  | 1170.6 | Нет |  | 0.51 | Кирпич |  | Отсутствует |  | 4428.1 | Нет |  | Нет |  |  |  | Нет |  | Нет |  |  |  | Нет |  | Да | 32 | 52.9 | Металлопластик |  | Да | 2009 | 13 | 27.2 | Смешанный | деревянные и железные без утеплителя | Да | 2009 | Иной | асфальтобетон | 268.8 | 1.25 | Нет |  | Плоская (совмещенная) |  | Отсутствует |  | Да | 2009 | Керамзит или шлак |  | Нет |  | Рулонные материалы (в 3-4 слоя) |  | 1150.6 | Да | 2009 | Внутренний |  | Трубы для внутреннего водостока - стальные |  |  | Нет |  | 4 | 149 | Нет |  | Да | 4 | Да | 4 | 320 | 0.71 | 9 | 1978 | Да | 2008 | Нет |  | 2033 | Нет | [10 empty] | 237.6 | 1 | 1 | 32 | 420 | Закрытая | Аллюминий | Да | 2010 | 230 | Да | 2010 | Да | 72 | Скрытая | Алюминий | Да | 2009 | Установлен(ы) | 1 |  |  | Да | 2010 | Да | 1 |  | Да | 2011 | Центральное | 1 | Металлополимер |  | 960 | Да | 2010 | 16 | Латунь |  | Да | 2010 | Установлен(ы) | 1 |  |  | Да | 2010 | Да | 4 | Пластик |  | 553.2 | Да | 2010 | Центральное (сетевой природный газ) | 1 | 479 | Нет |  | Да | Внешняя котельная |  |  |  | 707.5 | 1 | Закрытая | Вертикальная | Смешанный | пластик-сталь | 1900 | Да | 2011 | 122 | Латунь |  | Да | 2011 | Да | 1 | Да | 2011 | Нет |  |  |  | Установлен(ы) | 1 |  |  | Да | 2010 | Да | 1 | Имеется | Да | 2011 | Да | Внешняя котельная |  |  |  | 667.5 | 1 | Металлополимер |  | 960 | Да | 2011 | 260 | Латунь |  | Да | 2011 | Установлен(ы) | 1 |  |  | Да | 2011 | Нет
г. Краснодар, ул. им. Атарбекова, д. 38 | 723720111 | Подготовлен | 03 401 000 | Краснодар | г. Краснодар, ул. им. Атарбекова, д. 38 | Да | 7298 | Да | 4558 | 23:43:0000000:13549 | 4558 |  |  | Нет |  | Типовой | Группа II | 1971 | 2013 | E | 215 | Да | 30 | 21.10.1992 | Нет |  |  |  | 15.7 | 15.7 | 2083 | 253.9 | 5 | 5 | 6 | 6104 | 87 | 5728.6 | 81 | 3765 | 81 | Да | 80 | 3705.2 | 80 | Да | 1 | 59.8 | 1 | Нет |  |  |  | Нет |  |  |  | Да | 6 | 1963.6 | 6 | Да | 5 | 1810.4 | 5 | Да | 1 | 153.2 | 1 | Нет |  |  |  | Нет |  |  |  | 6 | 375.4 | УО | ООО "ГУК-Краснодар" | 1 | 19.12.2008 | Решение общего собрания собственников помещений в МКД | Да | б/н | 17.11.2011 | Нет |  |  | 29.12.1992 |  | счет регионального оператора (по решению общего собрания) | Ленточный |  | Железобетон |  | 67.8 | м3 |  |  | Нет |  | Да | 1183 | Иной | уплотненный грунт, бетон и доска | Бетонные (железобетонные) блоки |  | 3.2 | 1183 | Плоское | Железобетон |  | 1171.4 | Нет |  | 0.6 | Крупнопанельные однослойные |  | Отсутствует |  | 2533.8 | Нет |  | Да | 3857 | Иной | пакля и раствор | Нет |  | Да | 297.6 | Монтажная пена |  | Нет |  | Да | 30 | 77 | Иной | металлопластик и дерево | Нет |  | 12 | 18 | Иной | деревянные и железные без утеплителя | Нет |  | Иной | асфальтобетон | 304.7 | 1.2 | Нет |  | Скатная | 2.4 | Дерево |  | Нет |  | Керамзит или шлак |  | Нет |  | Металпрофиль (металлочерепица) |  | 1418 | Да | 2008 | Наружный неорганизованный |  | Оцинкованная сталь |  | 30 | Нет |  |  |  | Нет |  | Нет |  | Нет | [5 empty] | Нет |  | Нет |  |  | Нет | [5 empty] | Нет |  | Нет |  |  | 72.9 | 1 | 1 | 24 | 541 | Закрытая | Аллюминий | Нет |  | 541 | Нет |  | Нет |  |  |  | Нет |  | Установлен(ы) | 1 |  | Имеется | Да | 2013 | Нет |  | Имеется | Нет |  | Центральное | 1 | Иной | полипропилен, сталь | 2149 | Нет |  | 46 | Чугун |  | Нет |  | Установлен(ы) | 1 |  | Имеется | Да | 2011 | Да | 6 | Смешанный | Чугун, пластик | 419 | Нет |  | Центральное (сетевой природный газ) | 1 | 514 | Нет |  | Да | Иной | центральное |  |  | 0.289 | 1 | Закрытая | Вертикальная | Черная сталь |  | 2126 | Нет |  | 187 | Латунь |  | Нет |  | Нет |  | Нет |  | Да | 1 | Нет |  | Требуется установка |  |  | Имеется | Нет |  | Нет |  | Имеется | Нет |  | Нет | [9 empty] | Нет |  |  |  |  | Нет | [5 empty] | Нет |  | Нет |  |  | Нет
г. Краснодар, ул. им. Атарбекова, д. 39 | 48398660 | Подготовлен | 03 401 000 | Краснодар | г. Краснодар, ул. им. Атарбекова, д. 39 | Да | 2796 | Да | 4474 | 23:43:137005:1540 | 4474 |  |  | Нет |  | Типовой | Группа II | 1975 | 2013 | E | 401 | Да | 28 | 17.03.1986 | Нет |  |  |  | 25.5 | 25.5 | 1276 | 211.3 | 9 | 9 | 4 | 8013.6 | 144 | 7380.3 | 144 | 7380.3 | 144 | Да | 141 | 7232.8 | 141 | Да | 3 | 147.5 | 3 | Нет |  |  |  | Нет |  |  |  | Нет |  |  |  | Нет |  |  |  | Нет |  |  |  | Нет |  |  |  | Нет |  |  |  | 4 | 633.3 | УО | ООО "ГУК-Краснодар" | 1 | 30.06.2010 | Решение общего собрания собственников помещений в МКД | Нет |  |  | Нет |  |  | 27.04.1992 |  | счет регионального оператора (по решению ОМС) | Ленточный |  | Железобетон |  | 297 | м3 |  |  | Нет |  | Да | 1083 | Иной | уплотненный грунт, бетон и доска | Бетонные (железобетонные) блоки |  | 2.3 | 486 | Плоское | Железобетон |  | 1093 | Нет |  | 0.6 | Кирпич |  | Отсутствует |  | 5131.6 | Нет |  | Нет |  |  |  | Нет |  | Да | 268 | Иное | пакля и раствор | Нет |  | Да | 32 | 46 | Дерево - хвойных пород |  | Нет |  | 8 | 26 | Дерево |  | Нет |  | Иной | асфальтобетон | 213.4 | 1.2 | Нет |  | Плоская (совмещенная) |  | Сборные железобетонные настилы |  | Нет |  | Минеральная вата |  | Нет |  | Рулонные материалы (в 3-4 слоя) |  | 1188 | Да | 2009 | Внутренний |  | Трубы для внутреннего водостока - стальные |  | 211 | Нет |  | 4 | 126 | Нет |  | Да | 4 | Да | 4 | 400 | 1 | 9 | 2010 | Да | 2010 | Да | 31.07.2013 | 2035 | Нет | [5 empty] | Нет |  | Нет |  |  | 129.6 | 1 | 1 | 37 | 707 | Закрытая | Медь | Да | 2011 | 707 | Да | 2011 | Да | 620 | Скрытая | Медь | Да | 2011 | Установлен(ы) | 1 |  | Имеется | Да | 2011 | Нет |  | Имеется | Нет |  | Центральное | 1 | Иной | полипропилен, сталь | 1692 | Да | 2009 | 31 | Чугун |  | Да | 2009 | Установлен(ы) | 1 |  | Имеется | Да | 2014 | Да | 4 | Пластик |  | 450 | Нет |  | Центральное (сетевой природный газ) | 1 | 306 | Нет |  | Да | Иной | центральное |  |  | 0.505 | 1 | Закрытая | Вертикальная | Иной | сталь в изоляции | 5566 | Да | 2010 | 252 | Чугун |  | Да | 2010 | Нет |  | Нет |  | Да | 2 | Нет |  | Установлен(ы) | 1 | 1 | Имеется | Да | 2010 | Нет |  | Имеется | Нет |  | Да | Внешняя котельная | Центральная |  |  | 0.126 | 1 | Иной | полипропилен, сталь | 2688 | Да | 2009 | 262 | Иной | чугун, латунь и сталь | Да | 2009 | Установлен(ы) | 1 | 1 | Имеется | Да | 2011 | Нет |  | Имеется | Нет
г. Краснодар, ул. им. Атарбекова, д. 40 | 249289935 | Подготовлен | 03 401 000 | Краснодар | г. Краснодар, ул. им. Атарбекова, д. 40 | Да | 3408 | Да | 2203 | 23:43:0137008:1012 | 3408 |  |  | Нет |  | Типовой | Группа II | 1972 | 2013 | E | 183 | Да | 30 | 20.10.1993 | Нет |  |  |  | 15.3 | 15.3 | 1250 | 266.8 | 5 | 5 | 6 | 5534.7 | 88 | 4924.7 | 80 | 3779 | 114 | Да | 79 | 3720.8 | 113 | Да | 1 | 58.2 | 1 | Нет |  |  |  | Нет |  |  |  | Да | 8 | 1145.7 | 6 | Да | 7 | 866.4 | 5 | Да | 1 | 279.3 | 1 | Нет |  |  |  | Нет |  |  |  | 6 | 610 | УО | ООО "ГУК-Краснодар" | 1 | 10.12.2009 | Решение общего собрания собственников помещений в МКД | Нет |  |  | Нет |  |  | 17.07.1992 |  | счет регионального оператора (по решению общего собрания) | Ленточный |  | Железобетон |  | 71.7 | м3 |  |  | Нет |  | Да | 1171 | Иной | уплотненный грунт, бетон и доска | Бетонные (железобетонные) блоки |  | 2 | 1171 | Плоское | Железобетон |  | 1171.4 | Нет |  | 0.6 | Крупнопанельные однослойные |  | Облицовка - ковровая плитка |  | 2495 | Нет |  | Да | 3857 | Иной | пакля и раствор | Да | 2015 | Да | 297.6 | Иное | пакля и раствор | Да | 2015 | Да | 30 | 77 | Металлопластик |  | Да | 2010 | 12 | 81.6 | Металл без утеплителя |  | Да | 2010 | Иной | асфальтобетон | 320.2 | 1.2 | Нет |  | Скатная | 2.4 | Дерево |  | Да | 2010 | Керамзит или шлак |  | Да | 2010 | Металпрофиль (металлочерепица) |  | 1418 | Да | 2010 | Наружный организованный |  | Оцинкованная сталь |  | 225 | Да | 2010 | 12 | 192 | Да | 2010 | Нет |  | Нет | [5 empty] | Нет |  | Нет |  |  | Нет | [5 empty] | Нет |  | Нет |  |  | 72 | 1 | 1 | 24 | 540 | Закрытая | Аллюминий | Нет |  | 540 | Нет |  | Нет |  |  |  | Нет |  | Установлен(ы) | 1 |  | Имеется | Да | 2013 | Нет |  | Имеется | Нет |  | Центральное | 1 | Иной | полипропилен, сталь | 2149 | Да | 2013 | 45 | Латунь |  | Нет |  | Установлен(ы) | 1 |  | Имеется | Нет | 2015 | Да | 6 | Смешанный | Чугун, пластик | 419 | Да | 2013 | Центральное (сетевой природный газ) | 1 | 519 | Нет |  | Да | Иной | центральное |  |  | 0.31 | 1 | Закрытая | Вертикальная | Черная сталь |  | 2126 | Нет |  | 184 | Латунь |  | Нет |  | Нет |  | Нет |  | Да | 1 | Нет |  | Установлен(ы) | 1 | 1 | Имеется | Нет | 2014 | Нет |  | Имеется | Нет |  | Нет | [9 empty] | Нет |  |  |  |  | Нет | [5 empty] | Нет |  | Нет |  |  | Нет
г. Краснодар, ул. им. Атарбекова, д. 41 | 99986320 | Подготовлен | 03 401 000 | Краснодар | 350062, Краснодарский край, Краснодар г, им Атарбекова ул, дом № 41 | Да | 1929 | Да | 3047 | 23:43:0137005:1317 | 3047 |  |  | Нет |  | Индивидуальный | Группа II | 1973 |  |  | 204 | Да | 32 | 04.02.2005 | Нет |  |  |  | 15.3 | 15.3 | 1430 | 255.1 | 5 | 5 | 8 | 6134 | 115 | 5632 | 115 | 5632 | 119 | Да | 115 | 5632 | 119 | Нет |  |  |  | Нет |  |  |  | Нет |  |  |  | Нет |  |  |  | Нет |  |  |  | Нет |  |  |  | Нет |  |  |  | Нет |  |  |  | 8 | 502 | ТСЖ | ТСЖ № 146 | 1 | 05.11.2009 | Решение общего собрания собственников помещений в МКД | [6 empty] | 01.02.1992 |  | счет регионального оператора (по решению общего собрания) | Свайный |  | Железобетон |  | 1 | шт. |  |  | Нет |  | Нет | [13 empty] | 0.4 | Крупноблочные |  | Облицовка - смешанная | штукатурка по железобетону | 446.4 | Да | 1973 | Да | 2074 | Отвердевающая мастика |  | Да | 2008 | Нет |  |  |  | Да | 2008 | Да | 32 | 59 | Металлопластик |  | Да | 2008 | 8 | 29 | Металл без утеплителя |  | Нет |  | Армированный асфальтобетон |  | 256 | 1 | Нет |  | Скатная | 4.2 | Сборные железобетонные элементы |  | Нет |  | Керамзит или шлак |  | Нет |  | Металпрофиль (металлочерепица) |  | 1723.6 | Да | 2008 | Наружный организованный |  | Оцинкованная сталь с полимерным покрытием (для крыш из металлопрофиля (металлочерепицы)) |  |  | Да | 2008 | 22 | 341 | Да | 2008 | Нет | [23 empty] | 500 | 2 | 2 | 40 | 360 | Закрытая | Медь | Да | 2008 | 830 | Да | 2008 | Нет |  | Скрытая | Медь | Да | 2009 | Установлен(ы) | 2 |  |  | Нет | 2010 | Да | 8 |  | Да | 2008 | Центральное | 1 | Смешанный | Металл, пластик | 999.9 | Да | 2010 | 25 | Латунь |  | Да | 2010 | Установлен(ы) | 1 |  |  | Нет | 2009 | Да | 8 | Смешанный | чугун, полипропилен | 479.2 | Да | 2010 | Центральное (сетевой природный газ) | 8 | 125 | Нет |  | Да | Внешняя котельная |  |  |  | 355.5 | 1 | Закрытая | Вертикальная | Черная сталь |  | 2843 | Нет |  | 76 | Смешанный | Чугун, сталь | Нет |  | Нет |  |  |  | Да | 1 | Нет |  | Установлен(ы) | 1 |  |  | Нет | 2010 | Да | 1 | Имеется | Нет | 2008 | Да | Внешняя котельная |  |  |  | 345 | 1 | Смешанный | Пластик, сталь | 1388.4 | Да | 2010 | 26 | Латунь |  | Да | 2010 | Установлен(ы) | 1 |  |  | Да | 2010 | Да | 1 | Имеется | Да | 2010
г. Краснодар, ул. им. Атарбекова, д. 43 | 249289888 | Подготовлен | 03 401 000 | Краснодар | г. Краснодар, ул. им. Атарбекова, д. 43 | Да | 6153 | Да | 3701 | 23:43:0137005:1544 | 4870 |  |  | Нет |  | Типовой | Группа II | 1978 | 2013 | E | 195 | Да | 28 | 01.09.1986 | Нет |  |  |  | 4 | 15 | 1696 | 220 | 1 | 5 | 6 | 6940.1 | 83 | 6266.3 | 80 | 3741.2 | 80 | Да | 75 | 3498.2 | 75 | Да | 5 | 243 | 5 | Нет |  |  |  | Нет |  |  |  | Да | 3 | 2525.1 | 2 | Да | 1 | 217.1 | 1 | Да | 2 | 2308 | 1 | Нет |  |  |  | Нет |  |  |  | 6 | 673.8 | УО | ООО "ГУК-Краснодар" | б/н | 09.07.2010 | Решение общего собрания собственников помещений в МКД | Нет |  |  | Нет |  |  | 12.10.1992 |  | счет регионального оператора (по решению ОМС) | Ленточный |  | Железобетон |  | 201 | м3 |  |  | Нет |  | Да | 1177 | Иной | уплотненный грунт, бетон и доска | Бетонные (железобетонные) блоки |  | 2.5 | 525 | Плоское | Железобетон |  | 1177 | Нет |  | 0.5 | Крупнопанельные однослойные |  | Отсутствует |  | 3000 | Нет |  | Да | 2070 | Отвердевающая мастика |  | Нет |  | Да | 234 | Монтажная пена |  | Нет |  | Да | 24 | 55 | Металлопластик |  | Нет |  | 12 | 40 | Дерево |  | Нет |  | Иной | асфальтобетон | 220 | 1.2 | Нет |  | Скатная | 1.1 | Дерево |  | Нет |  | Минеральная вата |  | Нет |  | Металпрофиль (металлочерепица) |  | 1666 | Да | 2010 | Наружный организованный |  | Оцинкованная сталь |  | 220 | Да | 2010 | 15 | 220 | Да | 2010 | Нет |  | Нет | [5 empty] | Нет |  | Нет |  |  | Нет | [5 empty] | Нет |  | Нет |  |  | 72 | 1 | 1 | 25 | 674 | Закрытая | Медь | Нет |  | 674 | Нет |  | Нет |  |  |  | Нет |  | Установлен(ы) | 1 |  | Имеется | Да | 2013 | Нет |  | Имеется | Нет |  | Центральное | 1 | Иной | полипропилен, сталь | 1198 | Нет |  | 43 | Пластик |  | Нет |  | Установлен(ы) | 1 |  | Имеется | Да | 2011 | Да | 6 | Чугун |  | 481 | Нет |  | Центральное (сетевой природный газ) | 1 | 178 | Нет |  | Да | Иной | центральное |  |  | 0.226 | 1 | Закрытая | Вертикальная | Иной | пластик | 3531 | Да | 2010 | 284 | Чугун |  | Да | 2010 | Нет |  | Нет |  | Да | 1 | Нет |  | Установлен(ы) | 1 | 1 | Имеется | Да | 2010 | Да | 1 | Имеется | Да | 2011 | Да | Внешняя котельная | Центральная |  |  | 0.058 | 1 | Иной | полипропилен, сталь | 2030 | Нет |  | 239 | Иной | полипропилен, сталь | Нет |  | Установлен(ы) | 1 | 1 | Имеется | Да | 2011 | Нет |  | Имеется | Нет
г. Краснодар, ул. им. Атарбекова, д. 44 | 723407128 | Подготовлен | 03 401 000 | Краснодар | г. Краснодар, ул. им. Атарбекова, д. 44 | Да | 8321 | Да | 2178 | 23:43:0137008:1004 | 6835 |  |  | Нет |  | Типовой | Группа II | 1971 | 2013 | E | 209 | Да | 30 | 13.10.1993 | Нет |  |  |  | 14.2 | 14.2 | 1442 | 253.6 | 5 | 5 | 6 | 5152.5 | 97 | 4755.7 | 88 | 4148 | 88 | Да | 86 | 4059.6 | 86 | Да | 2 | 88.4 | 2 | Нет |  |  |  | Нет |  |  |  | Да | 9 | 607.7 | 9 | Да | 9 | 607.7 | 9 | Нет |  |  |  | Нет |  |  |  | Нет |  |  |  | 6 | 396.8 | УО | ООО "ГУК-Краснодар" | 1 | 02.02.2009 | Решение общего собрания собственников помещений в МКД | Да | б/н | 07.12.2011 | Нет |  |  | 13.10.1992 |  | счет регионального оператора (по решению общего собрания) | Ленточный |  | Железобетон |  | 30.2 | м3 |  |  | Нет |  | Да | 1178 | Иной | уплотненный грунт, бетон и доска | Бетонные (железобетонные) блоки |  | 2 | 1178 | Плоское | Железобетон |  | 1187 | Нет |  | 0.6 | Крупнопанельные однослойные |  | Облицовка - ковровая плитка |  | 2472 | Нет |  | Да | 3857 | Иной | пакля и раствор | Нет |  | Да | 297.6 | Монтажная пена |  | Нет |  | Да | 30 | 81.5 | Иной | металлопластик и дерево | Нет |  | 12 | 81.6 | Иной | деревянные и железные без утеплителя | Нет |  | Иной | асфальтобетон | 304.3 | 1.2 | Нет |  | Скатная | 2.5 | Дерево |  | Нет |  | Керамзит или шлак |  | Нет |  | Абсоцементные листы и волнистый шифер |  | 1420 | Нет |  | Наружный неорганизованный |  |  |  |  | Нет |  |  |  | Нет |  | Нет |  | Нет | [5 empty] | Нет |  | Нет |  |  | Нет | [5 empty] | Нет |  | Нет |  |  | 80.1 | 1 | 1 | 30 | 580 | Закрытая | Аллюминий | Нет |  | 580 | Нет |  | Нет |  |  |  | Нет |  | Установлен(ы) | 1 |  | Имеется | Да | 2013 | Нет |  | Имеется | Нет |  | Центральное | 1 | Иной | полипропилен, сталь | 2512 | Нет |  | 45 | Латунь |  | Нет |  | Установлен(ы) | 1 |  | Имеется | Да | 2009 | Да | 6 | Смешанный | Чугун, пластик | 460 | Нет |  | Центральное (сетевой природный газ) | 1 | 524 | Нет |  | Да | Иной | центральное |  |  | 0.286 | 1 | Закрытая | Вертикальная | Черная сталь |  | 2400 | Нет |  | 184 | Латунь |  | Нет |  | Нет |  | Нет |  | Да | 1 | Нет |  | Требуется установка |  |  | Имеется | Нет |  | Нет |  | Имеется | Нет |  | Нет | [9 empty] | Нет |  |  |  |  | Нет | [5 empty] | Нет |  | Нет |  |  | Нет
г. Краснодар, ул. им. Атарбекова, д. 45 | 723824496 | Подготовлен | 03 401 000 | Краснодар | г. Краснодар, ул. им. Атарбекова, д. 45 | Да | 3912 | Да | 2097 | 23:43:0137005:2277 | 2097 |  |  | Нет |  | Типовой | Группа II | 1978 | 2013 | E | 94 | Да | 33 | 18.04.1986 | Нет |  |  |  | 28.2 | 28.2 | 897 | 83.4 | 9 | 9 | 1 | 4626.1 | 49 | 4286.6 | 48 | 2052.7 | 48 | Да | 47 | 2023.4 | 47 | Да | 1 | 29.3 | 1 | Нет |  |  |  | Нет |  |  |  | Да | 1 | 2233.9 | 1 | Да | 1 | 2233.9 | 1 | Нет |  |  |  | Нет |  |  |  | Нет |  |  |  | 1 | 339.5 | УО | ООО "ГУК-Краснодар" | 1 | 03.04.2009 | Решение общего собрания собственников помещений в МКД | Нет |  |  | Нет |  |  | 29.12.1992 |  | счет регионального оператора (по решению ОМС) | Ленточный |  | Железобетон |  | 117 | м3 |  |  | Нет |  | Да | 383 | Иной | уплотненный грунт, бетон и доска | Бетонные (железобетонные) блоки |  | 3 | 250.2 | Плоское | Железобетон |  | 428 | Нет |  | 0.6 | Кирпич |  | Отсутствует |  | 2239.9 | Нет |  | Нет |  |  |  | Нет |  | Да | 67 | Иное | пакля и раствор | Нет |  | Да | 8 | 12 | Дерево - хвойных пород |  | Нет |  | 2 | 7 | Дерево |  | Нет |  | Иной | асфальтобетон | 84.2 | 1.2 | Нет |  | Плоская (совмещенная) |  | Сборные железобетонные настилы |  | Нет |  | Минеральная вата |  | Нет |  | Рулонные материалы (в 3-4 слоя) |  | 402 | Нет |  | Внутренний |  | Трубы для внутреннего водостока - стальные |  | 80 | Нет |  | 2 | 56 | Нет |  | Да | 1 | Да | 1 | 320 | 0.71 | 9 | 1977 | Да | 2003 | Да | 30.06.2013 | 2028 | Нет | [5 empty] | Нет |  | Нет |  |  | 43.2 | 1 | 1 | 17 | 308 | Закрытая | Аллюминий | Нет |  | 308 | Нет |  | Да | 170 | Скрытая | Медь | Нет |  | Установлен(ы) | 1 |  | Имеется | Да | 2013 | Нет |  | Имеется | Нет |  | Центральное | 1 | Иной | полипропилен, сталь | 524 | Нет |  | 8 | Чугун |  | Нет |  | Установлен(ы) | 1 |  | Имеется | Да | 2010 | Да | 2 | Пластик |  | 144 | Нет |  | Центральное (сетевой природный газ) | 1 | 86 | Нет |  | Да | Иной | центральное |  |  | 0.169 | 1 | Закрытая | Вертикальная | Иной | сталь в изоляции | 1771 | Нет |  | 300 | Чугун |  | Нет |  | Нет |  | Нет |  | Да | 1 | Нет |  | Требуется установка |  |  | Имеется | Нет |  | Нет |  | Имеется | Нет |  | Да | Внешняя котельная | Центральная |  |  | 0.031 | 1 | Черная сталь |  | 800 | Нет |  | 40 | Иной | чугун, латунь и сталь | Нет |  | Требуется установка |  |  | Имеется | Нет |  | Нет |  | Имеется | Нет
г. Краснодар, ул. им. Атарбекова, д. 47 | 249297647 | Подготовлен | 03 401 000 | Краснодар | г. Краснодар, ул. им. Атарбекова, д. 47 | Да | 2735 | Да | 2088 | 23:43:0137005:2277 | 2088 |  |  | Нет |  | Типовой | Группа II | 1978 | 2013 | E | 90 | Да | 33 | 18.04.1986 | Нет |  |  |  | 28.2 | 28.2 | 887 | 84.8 | 9 | 9 | 1 | 2754.7 | 50 | 2380.7 | 48 | 2089.9 | 48 | Да | 45 | 1926.5 | 45 | Да | 3 | 163.4 | 3 | Нет |  |  |  | Нет |  |  |  | Да | 2 | 290.8 | 2 | Да | 2 | 290.8 | 2 | Нет |  |  |  | Нет |  |  |  | Нет |  |  |  | 1 | 374 | УО | ООО "ГУК-Краснодар" | б/н | 10.07.2010 | Решение общего собрания собственников помещений в МКД | Нет |  |  | Нет |  |  | 19.02.1992 |  | счет регионального оператора (по решению ОМС) | Ленточный |  | Железобетон |  | 117 | м3 |  |  | Нет |  | Да | 383 | Иной | уплотненный грунт, бетон и доска | Бетонные (железобетонные) блоки |  | 3 | 254.4 | Плоское | Железобетон |  | 428 | Нет |  | 0.6 | Кирпич |  | Отсутствует |  | 2277.5 | Нет |  | Нет |  |  |  | Нет |  | Да | 67 | Иное | пакля и раствор | Нет |  | Да | 8 | 12 | Дерево - хвойных пород |  | Нет |  | 2 | 7 | Дерево |  | Нет |  | Иной | асфальтобетон | 85.6 | 1.2 | Нет |  | Плоская (совмещенная) |  | Сборные железобетонные настилы |  | Нет |  | Минеральная вата |  | Нет |  | Рулонные материалы (в 3-4 слоя) |  | 402 | Нет |  | Внутренний |  | Трубы для внутреннего водостока - стальные |  | 80 | Нет |  | 2 | 56 | Нет |  | Да | 1 | Да | 1 | 320 | 0.71 | 9 | 1978 | Да | 2006 | Да | 30.06.2013 | 2031 | Нет | [5 empty] | Нет |  | Нет |  |  | 43.2 | 1 | 1 | 17 | 308 | Закрытая | Аллюминий | Нет |  | 308 | Нет |  | Да | 170 | Скрытая | Медь | Нет |  | Установлен(ы) | 1 |  | Имеется | Да | 2013 | Нет |  | Имеется | Нет |  | Центральное | 1 | Иной | полипропилен, сталь | 524 | Да | 2010 | 8 | Иной | пластик, чугун | Да | 2010 | Установлен(ы) | 1 |  | Имеется | Да | 2011 | Да | 2 | Пластик |  | 144 | Да | 2010 | Центральное (сетевой природный газ) | 1 | 86 | Нет |  | Да | Иной | центральное |  |  | 0.172 | 1 | Закрытая | Вертикальная | Иной | пластик | 1771 | Да | 2010 | 293 | Чугун |  | Да | 2010 | Нет |  | Нет |  | Да | 1 | Нет |  | Установлен(ы) | 1 | 1 | Имеется | Да | 2010 | Да | 1 | Имеется | Да | 2011 | Да | Внешняя котельная | Центральная |  |  | 0.028 | 1 | Иной | полипропилен, сталь | 800 | Да | 2010 | 50 | Иной | полипропилен, сталь | Да | 2010 | Установлен(ы) | 1 | 1 | Имеется | Да | 2010 | Нет |  | Имеется | Нет
г. Краснодар, ул. им. Атарбекова, д. 49 | 48400736 | Подготовлен | 03 401 000 | Краснодар | г. Краснодар, ул. им. Атарбекова, д. 49 | Да | 6960 | Да | 4868 | 23:43:0137005:1542 | 4868 |  |  | Нет |  | Типовой | Группа II | 1976 | 2013 | E | 241 | Да | 29 | 18.04.1986 | Нет |  |  |  | 14 | 14 | 1236 | 205.2 | 5 | 5 | 6 | 4877.8 | 90 | 4469.8 | 90 | 4469.8 | 90 | Да | 81 | 4021.8 | 81 | Да | 9 | 448 | 9 | Нет |  |  |  | Нет |  |  |  | Нет |  |  |  | Нет |  |  |  | Нет |  |  |  | Нет |  |  |  | Нет |  |  |  | 6 | 408 | УО | ООО "ГУК-Краснодар" | 1 | 10.12.2008 | Решение общего собрания собственников помещений в МКД | Нет |  |  | Нет |  |  | 26.08.1992 |  | счет регионального оператора (по решению ОМС) | Ленточный |  | Железобетон |  | 141 | м3 |  |  | Нет |  | Да | 1063 | Иной | уплотненный грунт, бетон и доска | Бетонные (железобетонные) блоки |  | 2 | 410.4 | Плоское | Железобетон |  | 1057 | Нет |  | 0.5 | Крупнопанельные однослойные |  | Отсутствует |  | 2736 | Да | 2009 | Да | 1983 | Отвердевающая мастика |  | Да | 2009 | Да | 276 | Иное | пакля и раствор | Нет |  | Да | 8 | 18 | Дерево - хвойных пород |  | Нет |  | 12 | 40 | Дерево |  | Нет |  | Иной | асфальтобетон | 207.3 | 1 | Нет |  | Скатная | 1 | Дерево |  | Нет |  | Минеральная вата |  | Нет |  | Металпрофиль (металлочерепица) |  | 1648 | Да | 2009 | Наружный организованный |  | Оцинкованная сталь |  | 198 | Нет |  | 11 | 67 | Нет |  | Нет |  | Нет | [5 empty] | Нет |  | Нет |  |  | Нет | [5 empty] | Нет |  | Нет |  |  | 81 | 1 | 1 | 30 | 674 | Закрытая | Медь | Да | 2009 | 674 | Да | 2009 | Нет |  |  |  | Нет |  | Установлен(ы) | 1 |  | Имеется | Да | 2009 | Нет |  | Имеется | Нет |  | Центральное | 1 | Иной | полипропилен, сталь | 1436 | Да | 2009 | 38 | Чугун |  | Да | 2009 | Установлен(ы) | 1 |  | Имеется | Да | 2009 | Да | 6 | Пластик |  | 432 | Да | 2009 | Центральное (сетевой природный газ) | 1 | 425 | Нет |  | Да | Иной | центральное |  |  | 0.263 | 1 | Закрытая | Вертикальная | Иной | сталь в изоляции | 2901 | Нет |  | 274 | Чугун |  | Нет |  | Нет |  | Нет |  | Да | 1 | Нет |  | Требуется установка |  |  | Имеется | Нет |  | Нет |  | Имеется | Нет |  | Да | Внешняя котельная | Центральная |  |  | 0.075 | 1 | Иной | полипропилен, сталь | 2228 | Да | 2009 | 152 | Иной | чугун, латунь и сталь | Да | 2009 | Требуется установка |  |  | Имеется | Нет |  | Нет |  | Имеется | Нет
г. Краснодар, ул. им. Атарбекова, д. 5 | 723938601 | Подготовлен | 03 401 000 | Краснодар | 350062, Краснодарский край, Краснодар г, им Атарбекова ул, дом № 5 | Да | 16762 | Нет |  | 23:43:0137003:108 | 2882.7 |  |  | Нет |  | Индивидуальный | Группа II | 2005 |  |  | 472 | Нет |  |  | Нет |  |  |  | 42 | 51 | 2882.7 | 330 | 13 | 14 | 5 | 32124.87 | 235 | 28301.24 | 216 | 18868.49 | 223 | Да | 216 | 18868.49 | 223 | Нет |  |  |  | Нет |  |  |  | Нет |  |  |  | Да | 19 | 9432.75 | 21 | Да | 19 | 9432.75 | 21 | Нет |  |  |  | Нет |  |  |  | Нет |  |  |  | 1 | 3823.63 | ТСЖ | ТСЖ "Юпитер" | 1 | 23.06.2011 | Решение общего собрания собственников помещений в МКД | [6 empty] | 01.01.2006 |  | счет регионального оператора (по решению ОМС) | Монолитная плита по свайному основанию |  | Бетон |  | 1 | шт. |  |  | Нет |  | Да | 2880 | Бетон |  | Бетонные (железобетонные) блоки |  | 2.9 | 957 | Плоское | Железобетон |  | 4795.7 | Нет |  | 0.53 | Смешанный | Бетонные блоки | Штукатурка - иная | Окраска - по штукатурке ( по бетону) - фасадными красками | 11977.13 | Нет |  | Нет | [5 empty] | Нет | [5 empty] | Да | 100 | 500 | Металлопластик |  | Нет |  | 143 | 371.28 | Металлопластик |  | Нет |  | Иной | Тротуарная плитка | 330 | 1.5 | Нет |  | Плоская (совмещенная) |  | Сборные железобетонные элементы |  | Нет |  | Керамзит или шлак |  | Нет |  | Рулонные материалы (в 3-4 слоя) |  | 2883 | Нет |  | Внутренний |  | Иной | Чугун, пластик |  | Нет |  | 11 | 670 | Нет |  | Да | 10 | Да | 10 | 630 | 1 | 13 | 2005 | Нет |  | Да | 30.09.2013 | 2030 | Нет | [10 empty] | 381 | 10 | 10 | 25 | 74000.2 | Закрытая | Медь | Нет |  | 25000.7 | Нет |  | Да | 602 | Скрытая | Медь | Нет |  | Установлен(ы) | 10 |  |  | Нет | 2013 | Да | 5 |  | Нет | 2010 | Центральное | 4 | Иной | Сталь | 23734.6 | Нет |  | 60 | Сталь |  | Нет |  | Установлен(ы) | 4 |  |  | Нет | 2012 | Да | 5 | Смешанный | Чугун, пластик | 2373.6 | Нет |  | Центральное (сетевой природный газ) | 1 | 60 | Нет |  | Да | Автономная котельная - крышная |  | Газ |  | 2.4 | 1 | Закрытая | Вертикальная | Оцинкованная сталь |  | 3000 | Нет |  | 150 | Сталь |  | Нет |  | Да | 1 | Нет |  | Да | 2 | Нет |  | Установлен(ы) | 1 |  |  | Нет | 2010 | Да | 1 | Имеется | Нет | 2005 | Да | Автономная котельная - крышная |  | Газ |  | 0.4 | 1 | Иной | Пластик, сталь | 3000 | Нет |  | 150 | Сталь |  | Нет |  | Установлен(ы) | 1 |  |  | Нет | 2012 | Да | 1 | Имеется | Нет
г. Краснодар, ул. им. Атарбекова, д. 5/1 | 99995661 | Подготовлен | 03 401 000 | Краснодар | 350062, Краснодарский край, Краснодар г, им Атарбекова ул, дом № 5/1 | Нет |  | Нет |  |  | 8148 | 81310-1084 | 23:43:0137003:108 | Нет |  | Индивидуальный | Группа II | 2006 | 2012 | B | 357 | Нет |  |  | Нет |  |  |  | 40 | 45 | 2316 | 330 | 16 | 16 | 5 | 29731.92 | 375 | 24222.5 | 375 | 24222.5 | 375 | Да | 375 | 24222.5 | 375 | Нет |  |  |  | Нет |  |  |  | Нет |  |  |  | Нет |  |  |  | Нет |  |  |  | Нет |  |  |  | Нет |  |  |  | Нет |  |  |  | 5 | 5509.42 | ТСЖ | "Юпитер-2" | 1 | 01.09.2006 | Решение общего собрания собственников помещений в МКД | [6 empty] | 01.01.2007 |  | счет регионального оператора (по решению общего собрания) | Монолитная плита по свайному основанию |  | Бетон |  | 1 | шт. |  |  | Нет |  | Нет | [13 empty] | 0.5 | Железо-бетонные панели |  | Штукатурка - смешанная | штукатурка по железобетону | 11977 | Нет |  | Нет | [5 empty] | Нет | [5 empty] | Да | 100 | 500 | Металлопластик |  | Нет |  | 375 | 500 | Металлопластик |  | Нет |  | Иной | Асфальт | 330 | 1.5 | Нет |  | Плоская (совмещенная) |  | Сборные железобетонные элементы |  | Нет |  | Керамзит или шлак |  | Нет |  | Рулонные материалы (в 3-4 слоя) |  | 1893 | Нет |  | Внутренний |  | Иной | Чугун, пластик |  | Нет |  | 11 | 670 | Нет |  | Да | 10 | Да | 5 | 400 | 1 | 15 | 2007 | Да | 2012 | Да | 30.09.2013 | 2037 | Да | 5 | 630 | 1 | 15 | 2007 | Да | 2012 | Да | 30.09.2013 | 2037 | 381 | 10 | 10 | 25 | 74000 | Закрытая | Медь | Нет |  | 25000 | Нет |  | Да | 25000 | Скрытая | Медь | Нет |  | Установлен(ы) | 10 | 10 |  | Нет | 2006 | Да | 5 |  | Нет | 2006 | Центральное | 5 | Иной | Сталь | 23730 | Нет |  | 60 | Сталь |  | Нет |  | Установлен(ы) | 5 | 5 |  | Нет | 2006 | Да | 5 | Смешанный | Чугун, пластик | 2373 | Нет |  | Центральное (сетевой природный газ) | 1 | 60 | Нет |  | Да | Автономная котельная - крышная |  | Газ |  | 2.4 | 1 | Закрытая | Вертикальная | Оцинкованная сталь |  | 3000 | Нет |  | 150 | Сталь |  | Нет |  | Да | 1 | Нет |  | Нет |  |  |  | Установлен(ы) | 1 |  |  | Нет | 2006 | Да | 1 | Имеется | Нет | 2006 | Да | Автономная котельная - крышная |  | Газ |  | 0.4 | 1 | Смешанный | Пластик, сталь | 3000 | Нет |  | 150 | Сталь |  | Нет |  | Установлен(ы) | 1 |  |  | Нет | 2006 | Да | 1 | Имеется | Нет
г. Краснодар, ул. им. Атарбекова, д. 52 | 723957898 | Подготовлен | 03 401 000 | Краснодар | 350062, Краснодарский край, Краснодар г, им Атарбекова ул, дом № 52 | Нет |  | Нет |  |  | 2981 |  |  | Нет |  | Типовой | Группа II | 1973 |  |  | 128 | Нет |  |  | Нет |  |  |  | 44.8 | 44.8 | 2242.4 | 320.3 | 16 | 16 | 6 | 32311.4 | 448 | 25672 | 447 | 23566.9 | 447 | Да | 447 | 23566.9 | 447 | Нет |  |  |  | Нет |  |  |  | Нет |  |  |  | Да | 1 | 2105.1 | 1 | Да | 1 | 2105.1 | 1 | Нет |  |  |  | Нет |  |  |  | Нет |  |  |  | 1 | 6639.4 | УК |  | 1 | 24.12.2011 | Решение общего собрания собственников помещений в МКД | [6 empty] | 24.12.2013 |  | счет регионального оператора (по решению ОМС) | Монолитная плита по свайному основанию |  | Бетон |  | 1173 | м3 |  |  | Нет |  | Нет | [13 empty] | 0.3 | Крупнопанельные с утепляющим слоем |  | Иная |  | 14336 | Нет |  | Нет | [5 empty] | Нет | [5 empty] | Да | 32 | 57 | Металлопластик |  | Нет |  | 384 | 691.2 | Дерево |  | Нет |  | Иной | Бетон | 350 | 1.2 | Нет |  | Плоская (совмещенная) |  | Сборные железобетонные элементы |  | Нет |  | Керамзит или шлак |  | Нет |  | Рулонные материалы (в 3-4 слоя) |  | 1830 | Нет |  | Смешанный | внутренний с уклоном | Оцинкованная сталь |  |  | Нет |  | 6 | 230 | Нет |  | Да | 12 | Да | 6 | 400 | 1 | 16 | 2011 | Нет |  | Да | 07.10.2013 | 2036 | Да | 6 | 630 | 1 | 16 | 2011 | Нет |  | Да | 07.10.2013 | 2036 | 964 | 6 | 6 | 96 | 99999 | Закрытая | Медь | Нет |  | 45400 | Нет |  | Нет |  | Скрытая | Медь | Нет |  | Установлен(ы) | 18 |  |  | Нет | 2011 | Да | 6 |  | Нет | 2011 | Центральное | 1 | Оцинкованная сталь |  | 230 | Нет |  | 210 | Смешанный | чугун,сталь,латунь | Нет |  | Установлен(ы) | 1 |  |  | Нет | 2011 | Да | 16 | Смешанный | Чугун, пластик | 1150 | Нет |  | Отсутствует |  |  |  |  | Да | Иной | центральное |  |  | 21.6 | 2 | Закрытая | Вертикальная | Черная сталь |  | 4170 | Нет |  | 20 | Смешанный | чугун, латунь, сталь | Нет |  | Да | 2 | Нет |  | Нет |  |  |  | Установлен(ы) | 6 |  |  | Нет | 2011 | Да | 2 | Имеется | Нет | 2011 | Да | Бойлер
г. Краснодар, ул. им. Атарбекова, д. 54 | 723408726 | Подготовлен | 03 401 000 | Краснодар | г. Краснодар, ул. им. Атарбекова, д. 54 | Да | 6595 | Да | 4145 | 23:43:0137009:286 | 4145 |  |  | Нет |  | Типовой | Группа II | 1969 | 2013 | E | 186 | Да | 37 | 25.12.1986 | Нет |  |  |  | 14 | 14 | 1480 | 161.2 | 5 | 5 | 4 | 3493.9 | 70 | 3171.6 | 70 | 3171.6 | 70 | Да | 65 | 2938.4 | 65 | Да | 5 | 233.2 | 5 | Нет |  |  |  | Нет |  |  |  | Нет |  |  |  | Нет |  |  |  | Нет |  |  |  | Нет |  |  |  | Нет |  |  |  | 4 | 322.3 | УО | ООО "ГУК-Краснодар" | 1 | 30.12.2008 | Решение общего собрания собственников помещений в МКД | Да | б/н | 23.03.2013 | Нет |  |  | 26.11.1992 |  | счет регионального оператора (по решению ОМС) | Ленточный |  | Железобетон |  | 113 | м3 |  |  | Нет |  | Да | 851 | Иной | уплотненный грунт, бетон и доска | Бетонные (железобетонные) блоки |  | 1.7 | 274 | Плоское | Железобетон |  | 778 | Нет |  | 0.5 | Кирпич |  | Отсутствует |  | 2148.8 | Нет |  | Нет |  |  |  | Нет |  | Да | 160 | Иное | пакля и раствор | Нет |  | Да | 24 | 55 | Дерево - хвойных пород |  | Нет |  | 8 | 36 | Дерево |  | Нет |  | Иной | асфальтобетон | 162.8 | 1.2 | Нет |  | Скатная | 1 | Дерево |  | Нет |  | Минеральная вата |  | Нет |  | Абсоцементные листы и волнистый шифер |  | 1028 | Нет |  | Наружный организованный |  | Оцинкованная сталь |  | 155 | Нет |  | 9 | 63 | Нет |  | Нет |  | Нет | [5 empty] | Нет |  | Нет |  |  | Нет | [5 empty] | Нет |  | Нет |  |  | 63 | 1 | 1 | 21 | 438 | Закрытая | Медь | Нет |  | 438 | Нет |  | Нет |  |  |  | Нет |  | Установлен(ы) | 1 |  | Имеется | Да | 2013 | Нет |  | Имеется | Нет |  | Центральное | 1 | Иной | полипропилен, сталь | 898 | Нет |  | 31 | Чугун |  | Нет |  | Установлен(ы) | 1 |  | Имеется | Да | 2013 | Да | 4 | Пластик |  | 276 | Нет |  | Центральное (сетевой природный газ) | 1 | 248 | Нет |  | Да | Иной | центральное |  |  | 0.21 | 1 | Закрытая | Вертикальная | Иной | сталь в изоляции | 2646 | Нет |  | 192 | Чугун |  | Нет |  | Нет |  | Нет |  | Да | 1 | Нет |  | Требуется установка |  |  | Имеется | Нет |  | Нет |  | Имеется | Нет |  | Нет | [9 empty] | Нет |  |  |  |  | Нет | [5 empty] | Нет |  | Нет |  |  | Нет
г. Краснодар, ул. им. Атарбекова, д. 7 | 723959452 | Подготовлен | 03 401 000 | Краснодар | 350062, Краснодарский край, Краснодар г, им Атарбекова ул, дом № 7 | Да | 7780.7 | Да | 7789 | 23:43:0137004:52 | 7789 |  |  | Нет |  | Типовой | Группа II | 2005 |  |  | 128 | Нет |  |  | Нет |  |  |  | 36.6 | 36.6 | 2642 | 331 | 11 | 11 | 6 | 21627 | 320 | 21557 | 320 | 21557 | 327 | Да | 320 | 21557 | 327 | Нет |  |  |  | Нет |  |  |  | Нет |  |  |  | Нет |  |  |  | Нет |  |  |  | Нет |  |  |  | Нет |  |  |  | Нет |  |  |  | 1 | 70 | ТСЖ | ТСЖ | 1 | 01.11.2006 | Решение общего собрания собственников помещений в МКД | [6 empty] | 01.04.2005 |  | счет регионального оператора (по решению ОМС) | Монолитная плита по свайному основанию |  | Железобетон |  | 1 | м3 |  |  | Нет |  | Да | 1721.9 | Бетон |  | Иной | кирпич и пеноблок | 3.6 | 2592 | Плоское | Железобетон |  | 2051.8 | Нет |  | 0.4 | Иной | кирпич, газобетонные блоки | Штукатурка - иная | штукатурка по пенобетону | 3065.96 | Нет |  | Да | 82.35 | Иной | цементный раствор | Нет |  | Нет | [5 empty] | Да | 780 | 3013.6 | Металлопластик |  | Нет |  | 14 | 52.36 | Металл без утеплителя |  | Нет |  | Армированный асфальтобетон |  | 331 | 2.5 | Нет |  | Плоская (совмещенная) |  | Иной | Бетон | Нет |  | Иной | рубероид | Нет |  | Рулонные материалы (в 3-4 слоя) |  | 2051.8 | Нет |  | Внутренний |  | Трубы для внутреннего водостока - полимерные |  |  | Нет |  | 12 | 444 | Нет |  | Да | 6 | Да | 6 | 550 | 2 | 11 | 2005 | Нет |  | Да | 01.10.2013 | 2014 | Да | 11 | 550 | 2 | 11 | 2005 | Нет |  | Да | 01.11.2013 | 2014 | 475 | 2 | 2 | 4 | 410 | Закрытая | Медь | Нет |  | 592 | Нет |  | Нет |  | Скрытая | Медь | Нет |  | Установлен(ы) | 14 |  |  | Да | 2011 | Да | 3 |  | Нет | 2012 | Центральное | 1 | Металлополимер |  | 534 | Нет |  | 1 | Чугун |  | Нет |  | Установлен(ы) | 4 |  |  | Нет | 2005 | Да | 6 | Пластик |  | 534 | Нет |  | Центральное (сетевой природный газ) | 1 | 50 | Нет |  | Да | Автономная котельная - встроенно-пристроенная |  | Газ |  | 2 | 1 | Закрытая | Вертикальная | Металлополимер |  | 728 | Нет |  | 1 | Чугун |  | Нет |  | Нет |  |  |  | Нет |  |  |  | Установка не требуется |  |  | Имеется |  |  | Нет | 1 | Имеется |  |  | Нет
г. Краснодар, ул. им. Атарбекова, д. 9 | 48398726 | Подготовлен | 03 401 000 | Краснодар | 350062, Краснодарский край, Краснодар г, им Атарбекова ул, дом № 9 | Да | 5710 | Да | 4798 | 23:43:0137005:2510 | 6385.3 |  |  | Нет | типовой | Типовой | Группа II | 1974 |  |  | 169 | Нет |  |  | Нет |  |  |  | 4.5 | 14.5 | 6385.3 | 255 | 1 | 5 | 8 | 5900 | 115 | 5898 | 110 | 5566 | 112 | Да | 110 | 5566 | 112 | Нет |  |  |  | Нет |  |  |  | Нет |  |  |  | Да | 5 | 332 | 5 | Да | 5 | 332 | 5 | Нет |  |  |  | Нет |  |  |  | Нет |  |  |  | 1 | 2 | ТСЖ (после ликвидации ЖСК) | ТСЖ "145" | б/н | 09.08.2006 | Решение общего собрания собственников помещений в МКД | [8 empty] | счет регионального оператора (по решению ОМС) | Свайный |  | Железобетон |  | 76 | шт. |  |  | Нет |  | Да | 1440 | Иной | Земля | Бетонные (железобетонные) блоки |  | 2.5 | 2917.1 | Плоское | Железобетон |  | 5537.6 | Нет |  | 0.15 | Крупнопанельные однослойные |  | Облицовка - иная | расшивка швов кладки | 2611.6 | Да | 2008 | Да | 2205 | Иной | цементный раствор | Да | 2008 | Да | 61.5 | Иное | пакля и раствор, монтажная пена | Да | 2008 | Да | 380 | 859.6 | Металлопластик |  | Да | 2008 | 133 | 225 | Смешанный | Металл с утеплителем, дерево | Нет |  | Армированный асфальтобетон |  | 255 | 1 | Нет |  | Скатная | 5.5 | Дерево |  | Да | 2008 | Отсутствует |  | Да | 2008 | Металпрофиль (металлочерепица) |  | 1814 | Да | 2008 | Наружный организованный |  | Оцинкованная сталь с полимерным покрытием (для крыш из металлопрофиля (металлочерепицы)) |  |  | Да | 2008 | 20 | 306 | Да | 2008 | Нет | [23 empty] | 110 | 2 | 2 | 42 | 1111.5 | Закрытая | Медь | Да | 2012 | 240 | Да | 2012 | Нет |  | Скрытая | Медь | Да | 2012 | Установлен(ы) | 117 |  |  | Да | 2012 | Да | 2 |  | Да | 2012 | Центральное | 1 | Смешанный | Металл, полипропилен | 1582.8 | Да | 2008 | 23 | Латунь |  | Нет |  | Установлен(ы) | 230 |  |  | Да | 2011 | Да | 2 | Пластик |  | 711.9 | Да | 2008 | Центральное (сетевой природный газ) | 8 | 594 | Нет |  | Да | Внешняя котельная |  |  |  | 325 | 1 | Закрытая | Вертикальная | Смешанный | Полипропилен, сталь | 3008 | Да | 2008 | 84 | Смешанный | латунь, пластик | Да | 2008 | Нет |  |  |  | Да | 1 | Да | 2012 | Установлен(ы) | 2 |  |  | Да | 2012 | Да | 1 | Имеется | Да | 2012 | Да | Внешняя котельная |  |  |  | 283 | 1 | Смешанный | полипропилен, сталь | 2152.8 | Да | 2008 | 23 | Латунь |  | Нет |  | Установлен(ы) | 1 |  |  | Да | 2012 | Да | 1 | Имеется | Да | 2012
г. Краснодар, ул. им. Бабушкина, д. 281, корп. 1 | 201541741 | Подготовлен | 03 401 000 | Краснодар | г. Краснодар, ул. им. Бабушкина, д. 281, корп. 1 | Да | 2268 | Да | 798 | 23:43:0205021:109 | 1660 |  |  | Нет |  | Типовой | Группа II | 1970 | 2013 | E | 100 | Да | 25 | 24.02.1988 | Нет |  |  |  | 25.2 | 25.2 | 411 | 87 | 9 | 9 | 1 | 2964.6 | 54 | 2511.9 | 54 | 2511.9 | 54 | Да | 52 | 2423.8 | 52 | Да | 2 | 88.1 | 2 | Нет |  |  |  | Нет |  |  |  | Нет |  |  |  | Нет |  |  |  | Нет |  |  |  | Нет |  |  |  | Нет |  |  |  | 1 | 452.7 | УО | ООО "ГУК-Краснодар" | б/н | 01.07.2010 | Решение общего собрания собственников помещений в МКД | Нет |  |  | Нет |  |  | 10.12.1992 |  | счет регионального оператора (по решению ОМС) | Ленточный |  | Железобетон |  | 159 | м3 |  |  | Нет |  | Да | 334 | Иной | уплотненный грунт, бетон и доска | Бетонные (железобетонные) блоки |  | 1.5 | 131 | Плоское | Железобетон |  | 390 | Нет |  | 0.25 | Крупнопанельные с утепляющим слоем |  | Отсутствует |  | 2192 | Нет |  | Да | 1457 | Иной | пакля и раствор | Нет |  | Да | 60 | Иное | пакля и раствор | Нет |  | Да | 11 | 23.4 | Дерево - хвойных пород |  | Нет |  | 30 | 8 | Иной | деревянные и железные без утеплителя | Нет |  | Иной | асфальтобетон | 87 | 1 | Нет |  | Плоская (совмещенная) |  | Отсутствует |  | Нет |  | Керамзит или шлак |  | Нет |  | Рулонные материалы (в 3-4 слоя) |  | 411 | Нет |  | Внутренний |  | Трубы для внутреннего водостока - стальные |  |  | Нет |  | 1 | 27 | Нет |  | Да | 1 | Да | 1 | 400 | 1 | 9 | 2010 | Да | 2010 | Да | 28.02.2013 | 2035 | Нет | [5 empty] | Нет |  | Нет |  |  | 48.6 | 1 | 1 | 19 | 70 | Закрытая | Медь | Нет |  | 135 | Нет |  | Да | 54 | Открытая | Медь | Нет |  | Установлен(ы) | 1 |  | Имеется | Да | 2013 | Нет |  | Имеется | Нет |  | Центральное | 1 | Иной | полипропилен, сталь | 462 | Нет |  | 16 | Иной | полипропилен, сталь | Нет |  | Установлен(ы) | 1 |  | Имеется | Да | 2011 | Да | 1 | Смешанный | Чугун, пластик | 480 | Нет |  | Центральное (сетевой природный газ) | 1 | 226 | Нет |  | Да | Иной | центральное |  |  | 0.18 | 1 | Закрытая | Горизонтальная | Иной | сталь в изоляции | 1687 | Нет |  | 63 | Иной | пластик, сталь | Нет |  | Нет |  | Нет |  | Да | 1 | Нет |  | Требуется установка |  |  | Имеется | Нет |  | Нет |  | Имеется | Нет |  | Да | Внешняя котельная | Центральная |  |  | 0.036 | 1 | Иной | полипропилен, сталь | 507 | Нет |  | 50 | Иной | чугун, латунь и сталь | Нет |  | Требуется установка |  |  | Имеется | Нет |  | Нет |  | Имеется | Нет
г. Краснодар, ул. им. Бабушкина, д. 281, корп. 2 | 724695308 | Подготовлен | 03 401 000 | Краснодар | г. Краснодар, ул. им. Бабушкина, д. 281, корп. 2 | Да | 1559 | Нет |  |  | 1559 |  |  | Нет |  | Типовой | Группа II | 1970 | 2013 | E | 101 | Да | 20 | 26.05.1988 | Нет |  |  |  | 25.2 | 25.2 | 419 | 87 | 9 | 9 | 1 | 2933.1 | 54 | 2491.6 | 54 | 2491.6 | 54 | Да | 53 | 2446.7 | 53 | Да | 1 | 44.9 | 1 | Нет |  |  |  | Нет |  |  |  | Нет |  |  |  | Нет |  |  |  | Нет |  |  |  | Нет |  |  |  | Нет |  |  |  | 1 | 441.5 | УО | ООО "ГУК-Краснодар" | б/н | 06.11.2008 | Решение общего собрания собственников помещений в МКД | Да | 1 | 29.06.2012 | Нет |  |  | 01.09.1991 |  | счет регионального оператора (по решению ОМС) | Ленточный |  | Железобетон |  | 160 | м3 |  |  | Нет |  | Да | 334 | Иной | уплотненный грунт, бетон и доска | Бетонные (железобетонные) блоки |  | 1.5 | 131 | Плоское | Железобетон |  | 390 | Нет |  | 0.25 | Крупнопанельные с утепляющим слоем |  | Отсутствует |  | 2192 | Нет |  | Да | 1457 | Иной | пакля и раствор | Нет |  | Да | 60 | Иное | пакля и раствор | Нет |  | Да | 8 | 13 | Дерево - хвойных пород |  | Нет |  | 20 | 8 | Иной | деревянные и железные без утеплителя | Нет |  | Иной | асфальтобетон | 87 | 0.8 | Нет |  | Плоская (совмещенная) |  | Отсутствует |  | Нет |  | Керамзит или шлак |  | Нет |  | Рулонные материалы (в 3-4 слоя) |  | 360 | Нет |  | Внутренний |  | Трубы для внутреннего водостока - стальные |  |  | Нет |  | 1 | 27 | Нет |  | Да | 1 | Да | 1 | 320 | 0.71 | 9 | 1984 | Нет |  | Да | 31.07.2011 | 2009 | Нет | [5 empty] | Нет |  | Нет |  |  | 48.6 | 1 | 1 | 19 | 70 | Закрытая | Медь | Нет |  | 140 | Нет |  | Да | 54 | Открытая | Медь | Нет |  | Установлен(ы) | 1 |  | Имеется | Да | 2013 | Нет |  | Имеется | Нет |  | Центральное | 1 | Иной | полипропилен, сталь | 463 | Нет |  | 16 | Иной | полипропилен, сталь | Нет |  | Установлен(ы) | 1 |  | Имеется | Да | 2011 | Да | 1 | Смешанный | Чугун, пластик | 480 | Нет |  | Центральное (сетевой природный газ) | 1 | 226 | Нет |  | Да | Иной | центральное |  |  | 0.185 | 1 | Закрытая | Горизонтальная | Иной | сталь в изоляции | 1694 | Нет |  | 63 | Иной | пластик, сталь | Нет |  | Нет |  | Нет |  | Да | 1 | Нет |  | Требуется установка |  |  | Имеется | Нет |  | Нет |  | Имеется | Нет |  | Да | Внешняя котельная | Центральная |  |  | 0.031 | 1 | Иной | полипропилен, сталь | 505 | Нет |  | 50 | Иной | чугун, латунь и сталь | Нет |  | Требуется установка |  |  | Имеется | Нет |  | Нет |  | Имеется | Нет
г. Краснодар, ул. им. Бабушкина, д. 283 | 724711528 | Подготовлен | 03 401 000 | Краснодар | г. Краснодар, ул. им. Бабушкина, д. 283 | Да | 4121 | Нет |  |  | 4121 |  |  | Нет |  | Типовой | Группа II | 1957 | 2013 | E | 34 | Да | 40 | 15.02.1988 | Нет |  |  |  | 7.4 | 7.4 | 1750 | 136 | 2 | 2 | 3 | 981.65 | 22 | 903.05 | 20 | 794.75 | 20 | Да | 17 | 685.15 | 17 | Да | 3 | 109.6 | 3 | Нет |  |  |  | Нет |  |  |  | Да | 2 | 108.3 | 2 | Да | 2 | 108.3 | 2 | Нет |  |  |  | Нет |  |  |  | Нет |  |  |  | 3 | 78.6 | УО | ООО "ГУК-Краснодар" | 1 | 10.03.2009 | Решение общего собрания собственников помещений в МКД | Нет |  |  | Нет |  |  | 06.05.1993 |  | счет регионального оператора (по решению ОМС) | Ленточный |  | Железобетон |  | 102 | м3 |  |  | Нет |  | Нет | [10 empty] | 650 | Нет |  | 0.38 | Кирпич |  | Окраска - по штукатурке (по бетону) - известковым составом |  | 816 | Нет |  | Нет |  |  |  | Нет |  | Да | 45 | Иное | пакля и раствор | Нет |  | Да | 3 | 5.6 | Дерево - хвойных пород |  | Нет |  | 6 | 16 | Иной | деревянные и железные без утеплителя | Нет |  | Иной | асфальтобетон | 136 | 0.8 | Нет |  | Скатная | 1.9 | Дерево |  | Нет |  | Керамзит или шлак |  | Нет |  | Абсоцементные листы и волнистый шифер |  | 822 | Нет |  | Наружный организованный |  | Оцинкованная сталь |  | 136 | Нет |  | 8 | 56 | Нет |  | Нет |  | Нет | [5 empty] | Нет |  | Нет |  |  | Нет | [5 empty] | Нет |  | Нет |  |  | 18 | 1 | 1 | 1 | 45 | Открытая | Аллюминий | Нет |  | 152 | Нет |  | Нет |  |  |  | Нет |  | Установлен(ы) | 1 |  | Имеется | Да | 2013 | Нет |  | Имеется | Нет |  | Центральное | 1 | Иной | полипропилен, сталь | 264 | Нет |  | 2 | Иной | полипропилен, сталь | Нет |  | Установка не требуется |  |  | Отсутствует по причине, указанной в: п.2-а Критериев (приказ № 627) | Нет |  | Да | 3 | Смешанный | Чугун, пластик | 134 | Нет |  | Центральное (сетевой природный газ) | 1 | 120 | Нет |  | Да | Иной | центральное |  |  | 0.084 | 1 | Закрытая | Горизонтальная | Иной | пластик-сталь | 551 | Нет |  | 41 | Иной | пластик, сталь | Нет |  | Нет |  | Нет |  | Нет |  | Нет |  | Установка не требуется |  |  | Отсутствует по причине, указанной в: ч.1 ст.13 261-ФЗ (3 причины) | Нет |  | Нет |  | Отсутствует по причине, указанной в: ч.1 ст.13 261-ФЗ (3 причины) | Нет |  | Да | Водогрейная колонка |  |  |  | 0.037 |  |  |  |  | Нет |  |  |  |  | Нет | [5 empty] | Нет |  | Нет |  |  | Нет
г. Краснодар, ул. им. Бабушкина, д. 291 | 48397649 | Подготовлен | 03 401 000 | Краснодар | г. Краснодар, ул. им. Бабушкина, д. 291 | Да | 2893 | Да | 2252 | 23:43:0205014:14 | 2252 |  |  | Нет |  | Типовой | Группа II | 1982 | 2013 | E | 113 | Да | 30 | 25.03.1983 | Нет |  |  |  | 14 | 14 | 909 | 155 | 5 | 5 | 4 | 3234.5 | 59 | 2982.1 | 59 | 2982.1 | 59 | Да | 57 | 2827.2 | 57 | Да | 2 | 154.9 | 2 | Нет |  |  |  | Нет |  |  |  | Нет |  |  |  | Нет |  |  |  | Нет |  |  |  | Нет |  |  |  | Нет |  |  |  | 4 | 252.4 | УО | ООО "ГУК-Краснодар" | 1 | 14.12.2008 | Решение общего собрания собственников помещений в МКД | Нет |  |  | Нет |  |  | 10.11.1992 |  | счет регионального оператора (по решению ОМС) | Ленточный |  | Бетон |  | 253 | м3 |  |  | Нет |  | Да | 804 | Иной | уплотненный грунт, бетон и доска | Бетонные (железобетонные) блоки |  | 2.5 | 388 | Плоское | Железобетон |  | 825 | Нет |  | 0.38 | Кирпич |  | Отсутствует |  | 2169 | Нет |  | Нет |  |  |  | Нет |  | Да | 84 | Монтажная пена |  | Да | 2013 | Да | 16 | 24 | Металлопластик |  | Да | 2013 | 8 | 48 | Металл с утеплителем |  | Да | 2013 | Иной | асфальтобетон | 155 | 1 | Нет |  | Плоская (совмещенная) |  | Отсутствует |  | Нет |  | Керамзит или шлак |  | Нет |  | Рулонные материалы (в 3-4 слоя) |  | 825 | Да | 2009 | Внутренний |  | Трубы для внутреннего водостока - стальные |  |  | Нет |  | 4 | 60 | Нет |  | Нет |  | Нет | [5 empty] | Нет |  | Нет |  |  | Нет | [5 empty] | Нет |  | Нет |  |  | 53.1 | 1 | 1 | 21 | 90 | Закрытая | Медь | Нет |  | 230 | Да | 2009 | Нет |  |  |  | Нет |  | Установлен(ы) | 1 |  | Имеется | Да | 2009 | Нет |  | Имеется | Нет |  | Центральное | 1 | Иной | полипропилен, сталь | 471 | Нет |  | 28 | Иной | полипропилен, сталь | Нет |  | Установлен(ы) | 1 |  | Имеется | Да | 2014 | Да | 4 | Пластик |  | 224 | Нет |  | Центральное (сетевой природный газ) | 1 | 320 | Нет |  | Да | Иной | центральное |  |  | 0.193 | 1 | Закрытая | Горизонтальная | Иной | сталь в изоляции | 1224 | Нет |  | 160 | Иной | пластик, сталь | Нет |  | Нет |  | Нет |  | Да | 2 | Нет |  | Требуется установка |  |  | Имеется | Нет |  | Нет |  | Имеется | Нет |  | Да | Внешняя котельная | Центральная |  |  | 0.037 | 1 | Иной | полипропилен, сталь | 635 | Нет |  | 52 | Иной | полипропилен, сталь | Нет |  | Требуется установка |  |  | Имеется | Нет |  | Нет |  | Имеется | Нет
г. Краснодар, ул. им. Байбакова Н.К., д. 12 | 722642314 | Подготовлен | 03 401 000 | Краснодар | ул.Байбакова,12 | Да | 4828 | Да | 4828 | 23:43:0141008:287 | 4828 |  |  | Да |  | Типовой | Группа I | 2011 | 2013 | A | 290 | Да | 2 | 01.12.2013 | Нет |  |  |  | 44.8 | 44.8 | 1017 | 142 | 16 | 16 | 2 | 12505 | 196 | 9295.9 | 160 | 8893.4 | 179 | Да | 160 | 8893.4 | 179 | Нет |  |  |  | Нет |  |  |  | Нет |  |  |  | Да | 36 | 402.5 | 5 | Да | 36 | 402.5 | 5 | Нет |  |  |  | Нет |  |  |  | Нет |  |  |  | 328 | 3209.1 | УО | ДМ-СЕРВИС | 2 | 25.06.2012 | Решение общего собрания собственников помещений в МКД | Да | 2 | 25.06.2012 |  |  |  | 03.05.2012 |  | счет регионального оператора (по решению ОМС) | Ленточный |  | Бетон |  | 213 | м3 |  |  | Нет |  | Да | 678.5 | Бетон |  | Бетонные (железобетонные) блоки |  | 2.7 | 378 | Плоское | Железобетон |  | 678.5 | Нет |  | 0.4 | Крупноблочные |  | Окраска - по штукатурке (по бетону) - полимерным составом |  | 4679 | Нет |  | Да | 3072 | Нетвердеющая мастика |  | Нет |  | Нет | [5 empty] | Да | 32 | 16 | Металлопластик |  | Нет |  | 132 | 270 | Дерево |  | Нет |  | Армированный асфальтобетон |  | 142 | 1 | Нет |  | Плоская (совмещенная) | 1.6 | Отсутствует |  | Нет |  | Керамзит или шлак |  | Нет |  | Рулонные материалы (в 3-4 слоя) |  | 840 | Нет |  | Внутренний |  | Трубы для внутреннего водостока - полимерные |  |  | Нет |  | 2 | 88 | Нет |  | Да | 4 | Да | 2 | 400 | 1 | 16 | 2012 | Нет |  | Да | 01.11.2013 | 2037 | Да | 2 | 800 | 1 | 16 | 2012 | Нет |  | Да | 01.11.2013 | 2037 | 2 | 2 | 2 | 32 | 560 | Закрытая | Медь | Нет |  | 224 | Нет |  | Да | 552 | Скрытая | Медь | Нет |  | Установлен(ы) | 10 |  |  | Нет | 2012 | Нет |  | Имеется |  |  | Центральное | 1 | Металлополимер |  | 1868 | Нет |  | 337 | Смешанный | металл, пластик | Нет |  | Установлен(ы) | 1 |  |  | Нет | 2012 | Да | 5 | Смешанный | чугун, полипропилен | 1310 | Нет |  | Отсутствует |  |  |  |  | Да | Внешняя котельная |  | Геотермальная вода |  | 0.46 | 1 | Закрытая | Вертикальная | Черная сталь |  | 3796 | Нет |  | 6 | Латунь |  | Нет |  | Да | 1 | Нет |  | Нет |  |  |  | Установлен(ы) | 1 |  |  | Нет | 2012 | Да | 1 | Имеется | Нет | 2012 | Да | Автономная котельная - встроенно-пристроенная |  | Геотермальная вода |  | 0.48 | 1 | Черная сталь |  | 2042 | Нет |  | 1 | Латунь |  | Нет |  | Установлен(ы) | 1 |  |  | Нет | 2012 | Да | 1 | Имеется | Нет
г. Краснодар, ул. им. Байбакова Н.К., д. 14 | 99996349 | Подготовлен | 03 401 000 | Краснодар | 350005, Краснодарский край, Краснодар г, им Байбакова Н.К. ул, дом № 14 | Да | 8872 | Да | 8872 | 23:43:0141008:285 | 8872 |  |  | Нет |  | Типовой | Группа I | 2012 | 2013 | A | 411 | Да | 1 | 01.12.2013 | Нет |  |  |  | 49.2 | 49.2 | 2576.7 | 296 | 16 | 16 | 4 | 23198.3 | 325 | 17568.7 | 278 | 16215.5 | 332 | Да | 278 | 16215.5 | 332 | Нет |  |  |  | Нет |  |  |  | Нет |  |  |  | Да | 47 | 1353.2 | 3 | Да | 47 | 1353.2 | 3 | Нет |  |  |  | Нет |  |  |  | Нет |  |  |  | 472 | 5629.6 | УО | ДМ-Сервис | 2 | 22.10.2013 | Решение общего собрания собственников помещений в МКД | Нет | [5 empty] | 01.10.2012 |  | счет регионального оператора (по решению ОМС) | Ленточный |  | Железобетон |  | 444 | м3 |  |  | Нет |  | Да | 1353.2 | Бетон |  | Бетонные (железобетонные) блоки |  | 2.7 | 616 | Плоское | Железобетон |  | 2576 | Нет |  | 0.4 | Железо-бетонные панели |  | Окраска - по штукатурке (по бетону) - полимерным составом |  | 14563 | Нет |  | Да | 6336 | Нетвердеющая мастика |  | Нет |  | Нет | [5 empty] | Да | 64 | 32 | Металлопластик |  | Нет |  | 208 | 937 | Дерево |  | Нет |  | Армированный асфальтобетон |  | 296 | 1 | Нет |  | Плоская (совмещенная) |  |  |  | Нет |  | Керамзит или шлак |  | Нет |  | Рулонные материалы (в 3-4 слоя) |  | 2576 | Нет |  | Внутренний |  | Трубы для внутреннего водостока - полимерные |  |  | Нет |  | 4 | 256 | Нет |  | Да | 8 | Да | 4 | 400 | 1 | 16 | 2012 | Нет |  | Да | 01.11.2013 | 2037 | Да | 4 | 800 | 1 | 16 | 2012 | Нет |  | Да | 01.11.2013 | 2037 | 1500 | 4 | 4 | 64 | 1120 | Закрытая | Медь | Нет |  | 450 | Нет |  | Да | 1114 | Открытая | Медь | Нет |  | Установлен(ы) | 24 |  |  | Нет | 2012 | Нет |  | Имеется |  |  | Центральное | 1 | Черная сталь |  | 2740 | Нет |  | 41 | Смешанный | Бронза,сталь | Нет |  | Установлен(ы) | 3 |  |  | Нет | 2012 | Да | 4 | Смешанный | Чугун, пластик | 1200 | Нет |  | Отсутствует |  |  |  |  | Да | Внешняя котельная |  |  |  | 0.84 | 1 | Закрытая | Вертикальная | Черная сталь |  | 5500 | Нет |  | 6 | Смешанный | Бронза, сталь | Нет |  | Да | 1 | Нет |  | Нет |  |  |  | Установлен(ы) | 1 |  |  | Нет | 2012 | Да | 1 | Имеется | Нет | 2012 | Да | Автономная котельная - встроенно-пристроенная |  | Геотермальная вода |  | 0.66 | 1 | Черная сталь |  | 1560 | Нет |  | 6 | Смешанный | Сталь, бронза | Нет |  | Установлен(ы) | 1 |  |  | Нет | 2012 | Да | 1 | Имеется | Нет
г. Краснодар, ул. им. Байбакова Н.К., д. 2 | 99997372 | Подготовлен | 03 401 000 | Краснодар | 350005, Краснодарский край, Краснодар г, им. Байбакова Н.К. ул, дом № 2 | Нет |  | Нет |  |  | 120 |  |  | Нет |  | Типовой | Группа III | 2014 |  |  | 1 | Нет |  |  | Нет |  |  |  | 48 | 48 | 120 | 44 | 16 | 16 | 1 | 10200 | 100 | 10000 | 100 | 10000 | 100 | Да | 100 | 10000 | 100 | Нет |  |  |  | Нет |  |  |  | Нет |  |  |  | Нет |  |  |  | Нет |  |  |  | Нет |  |  |  | Нет |  |  |  | Нет |  |  |  | 1 | 200 | УК |  | 1 | 01.10.2014 | Решение общего собрания собственников помещений в МКД | [6 empty] | 01.10.2014 |  | счет регионального оператора (по решению ОМС) | Ленточный |  | Железобетон |  | 1 | шт. |  |  | Нет |  | Нет | [13 empty] | 0.3 | Кирпич |  | Отсутствует |  | 250 | Нет |  | Нет | [5 empty] | Нет | [5 empty] | Нет | [6 empty] | 1 | 3 | Металл без утеплителя |  | Нет |  | Армированный асфальтобетон |  | 44 | 1 | Нет |  | Плоская (совмещенная) |  |  |  | Нет |  | Керамзит или шлак |  | Нет |  | Рулонные материалы (в 3-4 слоя) |  | 120 | Нет |  | Наружный неорганизованный | [10 empty] | Да | 6 | Да | 3 | 400 | 1 | 14 | 2014 | Нет |  | Нет |  | 2039 | Да | 3 | 640 | 1 | 14 | 2014 | Нет |  | Нет |  | 2039 | 15 | 1 | 1 | 1 | 155 | Закрытая | Медь | Нет |  | 155 | Нет |  | Нет | [5 empty] | Требуется установка | [5 empty] | Нет |  | Имеется |  |  | Центральное | 1 | Металлополимер |  | 600 | Нет |  | 50 | Латунь |  | Нет |  | Установлен(ы) | 1 |  |  | Нет | 2014 | Да | 1 | Пластик |  | 400 | Нет |  | Отсутствует |  |  |  |  | Нет | [37 empty] | Нет
г. Краснодар, ул. им. Байбакова Н.К., д. 2, корп. 1 | 99997812 | Подготовлен | 03 401 000 | Краснодар | 350005, Краснодарский край, Краснодар г, им Байбакова Н.К. ул, дом № 2, корпус 1 | Да | 10726 | Да | 10726 | 23:43:0141008:4217 | 2000 |  |  | Нет |  | Индивидуальный | Группа II | 2014 |  |  | 420 | Нет |  |  | Нет |  |  |  | 48 | 48 | 1522 | 232.9 | 14 | 14 | 4 | 19827 | 332 | 15176 | 332 | 15176 | 332 | Да | 332 | 15176 | 332 | Нет |  |  |  | Нет |  |  |  | Нет |  |  |  | Нет |  |  |  | Нет |  |  |  | Нет |  |  |  | Нет |  |  |  | Нет |  |  |  | 24 | 4651 | УО | ООО "ЮЖНАЯ УПРАВЛЯЮЩАЯ КОМПАНИЯ" | 1 | 18.06.2015 | Решение общего собрания собственников помещений в МКД | Да | 1 | 18.06.2015 |  |  |  | 08.06.2014 |  | счет регионального оператора (по решению ОМС) | Монолитная плита по свайному основанию |  | Железобетон |  | 350 | м3 |  |  | Нет |  | Да | 1440 | Бетон |  | Бетонные (железобетонные) блоки |  | 2.8 | 278 | Плоское | Железобетон |  | 1522 | Нет |  | 0.45 | Крупноблочные |  | Окраска - по штукатурке (по бетону) - иная |  | 8944.64 | Нет |  | Да | 2548 | Нетвердеющая мастика |  | Нет |  | Нет | [5 empty] | Да | 64 | 90 | Металлопластик |  | Нет |  | 12 | 42 | Металл с утеплителем |  | Нет |  | Иной | Асфальт | 240 | 1 | Нет |  | Плоская (совмещенная) |  |  |  | Нет |  | Минеральная плита |  | Нет |  | Рулонные материалы (в 3-4 слоя) |  | 1522 | Нет |  | Внутренний |  | Трубы для внутреннего водостока - полимерные |  |  | Нет |  | 2 | 150 | Нет |  | Да | 8 | Да | 4 | 400 | 0.65 | 14 | 2014 | Нет |  | Нет |  | 2039 | Да | 4 | 540 | 0.65 | 14 | 2014 | Нет |  | Нет |  | 2039 | 600 | 2 | 2 | 64 | 2145 | Закрытая | Медь | Нет |  | 350 | Нет |  | Да | 300 | Скрытая | Алюминий | Нет |  | Установлен(ы) | 2 |  |  | Нет | 2014 | Нет |  | Имеется |  |  | Центральное | 1 | Иной | полипропилен | 651 | Нет |  | 452 | Латунь |  | Нет |  | Установлен(ы) | 1 |  |  | Нет | 2014 | Да | 4 | Пластик |  | 352 | Нет |  | Отсутствует |  |  |  |  | Да | Внешняя котельная |  |  |  | 0.4 | 1 | Открытая | Вертикальная | Черная сталь |  | 2120 | Нет |  | 548 | Латунь |  | Нет |  | Да | 1 | Нет |  | Нет |  |  |  | Установлен(ы) | 1 |  |  | Нет | 2014 | Да | 1 | Имеется | Нет | 2014 | Да | Автономная котельная - иная | ИТП | Иной | теплоноситель | 0.03 | 1 | Смешанный | полипропилен, сталь | 550 | Нет |  | 420 | Латунь |  | Нет |  | Установка не требуется |  |  | Имеется |  |  | Нет
г. Краснодар, ул. им. Байбакова Н.К., д. 4 | 99997373 | Подготовлен | 03 401 000 | Краснодар | 350005, Краснодарский край, Краснодар г, им. Байбакова Н.К. ул, дом № 4 | Нет |  | Нет |  |  | 120 |  |  | Нет |  | Типовой | Группа III | 2014 |  |  | 1 | Нет |  |  | Нет |  |  |  | 48 | 48 | 120 | 44 | 16 | 16 | 1 | 10200 | 100 | 10000 | 100 | 10000 | 100 | Да | 100 | 10000 | 100 | Нет |  |  |  | Нет |  |  |  | Нет |  |  |  | Нет |  |  |  | Нет |  |  |  | Нет |  |  |  | Нет |  |  |  | Нет |  |  |  | 1 | 200 | УК |  | 1 | 01.10.2014 | Решение общего собрания собственников помещений в МКД | [6 empty] | 01.10.2014 |  | счет регионального оператора (по решению ОМС) | Свайный |  | Железобетон |  | 1 | шт. |  |  | Нет |  | Нет | [13 empty] | 0.3 | Кирпич |  | Отсутствует |  | 250 | Нет |  | Нет | [5 empty] | Нет | [5 empty] | Нет | [6 empty] | 1 | 3 | Металл без утеплителя |  | Нет |  | Армированный асфальтобетон |  | 44 | 1 | Нет |  | Плоская (совмещенная) |  |  |  | Нет |  | Керамзит или шлак |  | Нет |  | Рулонные материалы (в 3-4 слоя) |  | 120 | Нет |  | Наружный неорганизованный | [10 empty] | Да | 12 | Да | 6 | 400 | 1 | 16 | 2014 | Нет |  | Нет |  | 2039 | Да | 6 | 400 | 1 | 16 | 2014 | Нет |  | Нет |  | 2039 | 15 | 1 | 1 | 15 | 115 | Закрытая | Медь | Нет |  | 155 | Нет |  | Нет | [5 empty] | Требуется установка | [5 empty] | Нет |  | Имеется |  |  | Центральное | 1 | Оцинкованная сталь |  | 1900 | Нет |  | 150 | Чугун |  | Нет |  | Установлен(ы) | 1 |  |  | Нет | 2014 | Да | 1 | Смешанный | Чугун, пластик | 1000 | Нет |  | Отсутствует |  |  |  |  | Нет | [37 empty] | Нет
г. Краснодар, ул. им. Байбакова Н.К., д. 6 | 99988872 | Подготовлен | 03 401 000 | Краснодар | 350005, Краснодарский край, Краснодар г, им Байбакова Н.К. ул, дом № 6 | Нет |  | Нет |  |  | 3229 |  |  | Нет |  | Типовой | Группа II | 2012 |  |  | 385 | Нет |  |  | Нет |  |  |  | 44.8 | 44.8 | 2269.9 | 324.2 | 16 | 16 | 6 | 31971.7 | 381 | 25871.7 | 380 | 23319.2 | 380 | Да | 380 | 23319.2 | 380 | Нет |  |  |  | Нет |  |  |  | Нет |  |  |  | Да | 1 | 2552.5 | 1 | Да | 1 | 2552.5 | 1 | Нет |  |  |  | Нет |  |  |  | Нет |  |  |  | 1 | 6100 | УО | Репино ООО | 1 | 30.04.2013 | Решение общего собрания собственников помещений в МКД | Нет | [5 empty] | 30.04.2013 |  | счет регионального оператора (по решению ОМС) | Монолитная плита по свайному основанию |  | Бетон |  | 1152 | м3 |  |  | Нет |  | Нет | [13 empty] | 0.3 | Крупнопанельные с утепляющим слоем |  | Иная |  | 12465.36 | Нет |  | Нет | [5 empty] | Нет | [5 empty] | Да | 999 | 2065 | Металлопластик |  | Нет |  | 384 | 691.2 | Дерево |  | Нет |  | Иной | Бетон | 325 | 1.2 | Нет |  | Плоская (совмещенная) |  | Сборные железобетонные элементы |  | Нет |  | Керамзит или шлак |  | Нет |  | Рулонные материалы (в 3-4 слоя) |  | 1756 | Нет |  | Внутренний |  | Оцинкованная сталь |  |  | Нет |  | 6 | 230 | Нет |  | Да | 12 | Да | 6 | 400 | 1 | 16 | 2012 | Нет |  | Да | 07.10.2013 | 2037 | Да | 6 | 630 | 1 | 16 | 2012 | Нет |  | Да | 07.10.2013 | 2037 | 534 | 6 | 6 | 96 | 99999 | Закрытая | Медь | Нет |  | 45400 | Нет |  | Да | 15600 | Скрытая | Медь | Нет |  | Установлен(ы) | 18 |  |  | Нет | 2012 | Да | 6 |  | Нет | 2012 | Центральное | 2 | Оцинкованная сталь |  | 2320 | Нет |  | 210 | Чугун |  | Нет |  | Установлен(ы) | 2 |  |  | Нет | 2012 | Да | 16 | Смешанный | Чугун, пластик | 1142 | Нет |  | Отсутствует |  |  |  |  | Да | Иной | центральное |  |  | 21.38 | 2 | Закрытая | Вертикальная | Черная сталь |  | 4180 | Нет |  | 20 | Сталь |  | Нет |  | Да | 2 | Нет |  | Нет |  |  |  | Установлен(ы) | 1 |  |  | Нет | 2012 | Да | 1 | Имеется | Нет | 2012 | Да | Бойлер
г. Краснодар, ул. им. Болотникова, д. 45 | 721493773 | Подготовлен | 03 401 000 | Краснодар | 350040, Краснодарский край, Краснодар г, им Болотникова ул, дом № 45 | Нет |  | Нет |  |  | 1987 |  |  | Нет |  | Типовой | Группа II | 2009 |  |  | 116 | Нет |  |  | Нет |  |  |  | 15 | 15 | 321 | 60 | 5 | 5 | 3 | 3670 | 40 | 3511 | 40 | 3511 | 48 | Да | 40 | 3511 | 48 | Нет |  |  |  | Нет |  |  |  | Нет |  |  |  | Нет |  |  |  | Нет |  |  |  | Нет |  |  |  | Нет |  |  |  | Нет |  |  |  | 4 | 159 | ТСЖ | БОЛОТНИКОВА 45 | 1 | 15.12.2009 | Решение общего собрания собственников помещений в МКД | [6 empty] | 16.12.2010 |  | счет регионального оператора (по решению ОМС) | Ленточный |  | Бетон |  | 1 | шт. |  |  | Нет |  | Да | 321 | Бетон |  | Бетонные (железобетонные) блоки |  | 2 | 815 | Плоское | Железобетон |  | 321 | Нет |  | 0.4 | Кирпич |  | Отсутствует |  | 839 | Нет |  | Нет | [5 empty] | Нет | [5 empty] | Да | 15 | 49 | Дерево - хвойных пород |  | Нет |  | 4 | 12 | Металл без утеплителя |  | Нет |  | Иной | Асфальт | 60 | 1.5 | Нет |  | Скатная | 2 | Дерево |  | Нет |  | Керамзит или шлак |  | Нет |  | Металпрофиль (металлочерепица) |  | 339 | Нет |  | Наружный организованный |  | Черная окрашенная сталь |  |  | Нет |  | 8 | 120 | Нет |  | Нет | [23 empty] | 30 | 1 | 1 | 8 | 258 | Закрытая | Медь | Нет |  | 387 | Нет |  | Нет |  | Скрытая | Медь | Нет |  | Установлен(ы) | 1 |  |  | Нет | 2009 | Нет |  | Имеется |  |  | Центральное | 1 | Черная сталь |  | 229 | Нет |  | 16 | Сталь |  | Нет |  | Установлен(ы) | 1 |  |  | Нет | 2009 | Да | 3 | Пластик |  | 144 | Нет |  | Отсутствует |  |  |  |  | Нет | [37 empty] | Нет
г. Краснодар, ул. им. Бородина, д. 18 | 99987996 | Подготовлен | 03 401 000 | Краснодар | г. Краснодар, ул. им. Бородина, д. 18 | Да | 3803.1 | Да | 2978 | 23:43:0401043:133 | 2978 |  |  | Нет |  | Типовой | Группа II | 1993 | 2013 | E | 282 | Да | 20 | 13.01.1993 | Нет |  |  |  | 27 | 30 | 1246 | 246.5 | 9 | 10 | 3 | 7002.9 | 118 | 6414 | 115 | 6087.7 | 115 | Да | 114 | 6036.2 | 114 | Да | 1 | 51.5 | 1 | Нет |  |  |  | Нет |  |  |  | Да | 3 | 326.3 | 3 | Да | 3 | 326.3 | 3 | Нет |  |  |  | Нет |  |  |  | Нет |  |  |  | 3 | 588.9 | УО | ООО "ГУК-Краснодар" | 1 | 25.12.2008 | Решение общего собрания собственников помещений в МКД | Нет |  |  | Нет |  |  | 17.05.1992 |  | счет регионального оператора (по решению ОМС) | Свайный |  | Железобетон |  | 220 | м3 |  |  | Нет |  | Да | 626 | Иной | уплотненный грунт, бетон и доска | Бетонные (железобетонные) блоки |  | 1.7 | 419 | Плоское | Железобетон |  | 1159 | Нет |  | 0.4 | Крупнопанельные с утепляющим слоем |  | Отсутствует |  | 6231.4 | Нет |  | Да | 2682 | Отвердевающая мастика |  | Нет |  | Да | 366 | Иное | пакля и раствор | Нет |  | Да | 25 | 64 | Дерево - хвойных пород |  | Нет |  | 41 | 123 | Металл без утеплителя |  | Нет |  | Иной | асфальтобетон | 277.7 | 1 | Нет |  | Плоская (совмещенная) |  | Отсутствует |  | Нет |  | Керамзит или шлак |  | Нет |  | Рулонные материалы (в 3-4 слоя) |  | 1151.4 | Да | 2010 | Внутренний |  | Трубы для внутреннего водостока - стальные |  |  | Нет |  | 3 | 81 | Нет |  | Да | 3 | Да | 3 | 400 | 0.71 | 9 | 1993 | Нет |  | Да | 31.05.2013 | 2018 | Нет | [10 empty] | 103.5 | 1 | 1 | 40 | 390 | Закрытая | Аллюминий | Нет |  | 207 | Нет |  | Да | 210 | Открытая | Алюминий | Нет |  | Установлен(ы) | 2 |  | Имеется | Да | 2013 | Нет |  | Имеется | Нет |  | Центральное | 1 | Иной | Металл, пластик | 967.8 | Нет |  | 17 | Сталь |  | Нет |  | Установлен(ы) | 2 |  | Имеется | Да | 2014 | Да | 3 | Смешанный | Чугун, пластик | 445.1 | Нет |  | Центральное (сетевой природный газ) | 1 | 113.7 | Нет |  | Да | Иной | центральное |  |  | 0.276 | 1 | Закрытая | Вертикальная | Черная сталь |  | 2022.1 | Нет |  | 90 | Иной | пластик, сталь | Нет |  | Нет |  | Нет |  | Да | 3 | Нет |  | Требуется установка |  |  | Имеется | Нет |  | Нет |  | Имеется | Нет |  | Да | Внешняя котельная | Центральная |  |  | 0.086 | 2 | Иной | полипропилен, сталь | 967.6 | Нет |  | 114 | Сталь |  | Нет |  | Требуется установка |  |  | Имеется | Нет |  | Нет |  | Имеется | Нет
г. Краснодар, ул. им. Бородина, д. 18, корп. А | 721225567 | Подготовлен | 03 401 000 | Краснодар | 350059, Краснодарский край, Краснодар г, им Бородина ул, дом № 18, корпус А | Нет |  | Нет |  | 23:43:0401043:133 | 16838.1 |  |  | Нет |  | Типовой | Группа II | 1972 |  |  | 130 | Нет |  |  | Нет |  |  |  | 17 | 17 | 16838 | 249.2 | 5 | 5 | 2 | 6048 | 100 | 4637 | 100 | 4637 | 100 | Да | 100 | 4637 | 100 | Нет |  |  |  | Нет |  |  |  | Нет |  |  |  | Нет |  |  |  | Нет |  |  |  | Нет |  |  |  | Нет |  |  |  | Нет |  |  |  | 10 | 1411 | Не выбран не один из представленных |  |  |  |  | Нет | [5 empty] | 03.12.2013 |  | не выбран | Ленточный |  | Бетон |  | 105 | шт. |  |  | Нет |  | Нет | [13 empty] | 0.5 | Кирпич |  | Штукатурка - по кирпичу - известковым раствором |  | 432 | Нет |  | Нет | [5 empty] | Нет | [5 empty] | Да | 11 | 28.5 | Дерево - твердых пород |  | Нет |  | 4 | 8 | Металл без утеплителя |  | Нет |  | Армированный бетон |  | 255 | 1.4 | Нет |  | Плоская (совмещенная) |  |  |  | Нет |  | Пенобетон или пеностекло |  | Нет |  | Металпрофиль (металлочерепица) |  | 1202.7 | Нет |  | Наружный организованный |  | Оцинкованная сталь |  |  | Нет |  | 5 | 85 | Нет |  | Нет | [23 empty] | 170.3 | 1 | 1 | 32 | 159 | Закрытая | Аллюминий | Нет |  | 61 | Нет |  | Да | 340 | Скрытая | Алюминий | Нет |  | Установлен(ы) | 1 |  |  | Нет | 1972 | Нет |  | Имеется |  |  | Центральное | 1 | Металлополимер |  | 616 | Нет |  | 50 | Латунь |  | Нет |  | Установлен(ы) | 1 |  |  | Нет | 1972 | Да | 1 | Чугун |  | 406 | Нет |  | Отсутствует |  |  |  |  | Нет | [37 empty] | Нет
г. Краснодар, ул. им. Бородина, д. 20 | 721225794 | Подготовлен | 03 401 000 | Краснодар | г. Краснодар, ул. им. Бородина, д. 20 | Да | 5274 | Да | 2117.1 | 23:43:0401043:298 | 2117 |  |  | Нет |  | Типовой | Группа II | 1965 | 2013 | E | 150 | Да | 33 | 07.04.1988 | Нет |  |  |  | 15 | 16 | 993 | 160.7 | 5 | 5 | 3 | 3461.39 | 75 | 3036.99 | 74 | 2982.39 | 74 | Да | 63 | 2403.95 | 63 | Да | 11 | 578.44 | 11 | Нет |  |  |  | Нет |  |  |  | Да | 1 | 54.6 | 1 | Да | 1 | 54.6 | 1 | Нет |  |  |  | Нет |  |  |  | Нет |  |  |  | 3 | 424.4 | УО | ООО "ГУК-Краснодар" | б/н | 01.04.2009 | Решение общего собрания собственников помещений в МКД | Нет |  |  | Нет |  |  | 05.09.1995 |  | счет регионального оператора (по решению ОМС) | Ленточный |  | Железобетон |  | 140 | м3 |  |  | Нет |  | Да | 859 | Иной | уплотненный грунт, бетон и доска | Бетонные (железобетонные) блоки |  | 2.2 | 353 | Плоское | Железобетон |  | 846.9 | Нет |  | 0.4 | Кирпич |  | Отсутствует |  | 2020.1 | Нет |  | Нет |  |  |  | Нет |  | Да | 73 | Иное | пакля и раствор | Нет |  | Да | 12 | 25.1 | Дерево - хвойных пород |  | Нет |  | 3 | 6.4 | Металл без утеплителя |  | Нет |  | Иной | асфальтобетон | 237.2 | 1 | Нет |  | Плоская (совмещенная) |  | Отсутствует |  | Нет |  | Керамзит или шлак |  | Нет |  | Рулонные материалы (в 3-4 слоя) |  | 1116.7 | Нет |  | Внутренний |  | Трубы для внутреннего водостока - стальные |  |  | Нет |  | 3 | 45 | Нет |  | Нет | [23 empty] | 67.5 | 1 | 1 | 11 | 840 | Закрытая | Аллюминий | Нет |  | 128 | Нет |  | Нет |  |  |  | Нет |  | Требуется установка |  |  | Имеется | Нет |  | Нет |  | Имеется | Нет |  | Центральное | 1 | Иной | Металл, пластик | 554 | Нет |  | 12 | Сталь |  | Нет |  | Установлен(ы) | 1 |  | Имеется | Да | 2013 | Да | 3 | Смешанный | Чугун, пластик | 533 | Нет |  | Центральное (сетевой природный газ) | 1 | 92 | Нет |  | Да | Иной | центральное |  |  | 0.202 | 1 | Закрытая | Вертикальная | Черная сталь |  | 2075 | Нет |  | 20 | Чугун |  | Нет |  | Нет |  | Нет |  | Да | 1 | Нет |  | Требуется установка |  |  | Имеется | Нет |  | Нет |  | Имеется | Нет |  | Да | Внешняя котельная | Центральная |  |  | 0.043 | 1 | Иной | полипропилен, сталь | 587 | Нет |  | 54 | Сталь |  | Нет |  | Требуется установка |  |  | Имеется | Нет |  | Нет |  | Имеется | Нет
г. Краснодар, ул. им. Бородина, д. 22 | 721225825 | Подготовлен | 03 401 000 | Краснодар | г. Краснодар, ул. им. Бородина, д. 22 | Да | 620.1 | Нет |  |  | 1715 |  |  | Нет |  | Типовой | Группа II | 1977 | 2013 | E | 95 | Да | 18 | 01.02.1987 | Нет |  |  |  | 8 | 9 | 507 | 102.5 | 3 | 3 | 2 | 1370.2 | 54 | 1149.9 | 54 | 1149.9 | 54 | Да | 37 | 787.29 | 37 | Да | 17 | 362.61 | 17 | Нет |  |  |  | Нет |  |  |  | Нет |  |  |  | Нет |  |  |  | Нет |  |  |  | Нет |  |  |  | Нет |  |  |  | 2 | 220.3 | УО | ООО "ГУК-Краснодар" | б/н | 24.04.2009 | Решение общего собрания собственников помещений в МКД | Нет |  |  | Нет |  |  | 30.01.2012 |  | счет регионального оператора (по решению ОМС) | Ленточный |  | Железобетон |  | 95 | м3 |  |  | Нет |  | Нет | [13 empty] | 0.4 | Кирпич |  | Штукатурка - по кирпичу - известковым раствором |  | 789.6 | Нет |  | Нет |  |  |  | Нет |  | Да | 30 | Монтажная пена |  | Нет |  | Да | 4 | 8.36 | Металлопластик |  | Нет |  | 2 | 6 | Металл без утеплителя |  | Нет |  | Иной | асфальтобетон | 159.4 | 1 | Нет |  | Скатная | 1.7 | Дерево |  | Нет |  | Керамзит или шлак |  | Нет |  | Абсоцементные листы и волнистый шифер |  | 506.9 | Нет |  | Наружный организованный |  | Оцинкованная сталь |  | 34.8 | Нет |  | 4 | 34.8 | Нет |  | Нет | [23 empty] | 47.7 | 1 | 1 | 7 | 632 | Закрытая | Аллюминий | Нет |  | 64 | Нет |  | Нет |  |  |  | Нет |  | Установлен(ы) | 1 |  | Имеется | Да | 2013 | Нет |  | Имеется | Нет |  | Центральное | 1 | Черная сталь |  | 112 | Нет |  | 9 | Чугун |  | Нет |  | Необходима установка |  |  | Имеется | Нет |  | Да | 2 | Смешанный | Чугун, пластик | 78 | Нет |  | Центральное (сетевой природный газ) | 1 | 56 | Нет |  | Да | Иной | центральное |  |  | 0.094 | 1 | Закрытая | Вертикальная | Черная сталь |  | 338.2 | Нет |  | 24 | Чугун |  | Нет |  | Нет |  | Нет |  | Да | 1 | Нет |  | Установка не требуется |  |  | Отсутствует по причине, указанной в: ч.1 ст.13 261-ФЗ (3 причины) | Нет |  | Нет |  | Отсутствует по причине, указанной в: ч.1 ст.13 261-ФЗ (3 причины) | Нет |  | Да | Внешняя котельная | Центральная |  |  | 0.023 | 1 | Иной | полипропилен, сталь | 212 | Нет |  | 26 | Сталь |  | Нет |  | Установка не требуется |  |  | Отсутствует по причине, указанной в: ч.1 ст.13 261-ФЗ (3 причины) | Нет |  | Нет |  | Отсутствует по причине, указанной в: ч.1 ст.13 261-ФЗ (3 причины) | Нет
г. Краснодар, ул. им. Бородина, д. 24 | 721225937 | Подготовлен | 03 401 000 | Краснодар | г. Краснодар, ул. им. Бородина, д. 24 | Да | 1473.1 | Нет |  |  | 1300.5 |  |  | Нет |  | Типовой | Группа II | 1958 | 2013 | E | 55 | Да | 65 | 17.02.1982 | Нет |  |  |  | 11 | 12 | 486 | 103 | 4 | 4 | 2 | 1542.6 | 27 | 1456.2 | 26 | 1172.6 | 26 | Да | 24 | 1092.5 | 24 | Да | 2 | 80.1 | 2 | Нет |  |  |  | Нет |  |  |  | Да | 1 | 283.6 | 1 | Да | 1 | 283.6 | 1 | Нет |  |  |  | Нет |  |  |  | Нет |  |  |  | 2 | 86.4 | УО | ООО "ГУК-Краснодар" | 7 | 17.01.2009 | Решение общего собрания собственников помещений в МКД | Нет |  |  | Нет |  |  | 23.09.1993 |  | счет регионального оператора (по решению ОМС) | Ленточный |  | Железобетон |  | 92.5 | м3 |  |  | Нет |  | Да | 468 | Иной | уплотненный грунт, бетон и доска | Бетонные (железобетонные) блоки |  | 1.2 | 196 | Плоское | Железобетон |  | 468 | Нет |  | 0.45 | Кирпич |  | Штукатурка - по кирпичу - известковым раствором |  | 998.8 | Нет |  | Нет |  |  |  | Нет |  | Да | 39 | Иное | пакля и раствор | Нет |  | Да | 6 | 12.5 | Дерево - хвойных пород |  | Нет |  | 2 | 6.3 | Металл без утеплителя |  | Нет |  | Иной | асфальтобетон | 155.7 | 1 | Нет |  | Скатная | 1.7 | Дерево |  | Нет |  | Керамзит или шлак |  | Нет |  | Абсоцементные листы и волнистый шифер |  | 492 | Да | 2008 | Наружный организованный |  | Оцинкованная сталь |  | 49.6 | Нет |  | 4 | 49.6 | Нет |  | Нет | [23 empty] | 23.4 | 1 | 1 | 9 | 620 | Закрытая | Аллюминий | Нет |  | 64 | Нет |  | Нет |  |  |  | Нет |  | Установлен(ы) | 1 |  | Имеется | Да | 2013 | Нет |  | Имеется | Нет |  | Центральное | 1 | Иной | Металл, пластик | 171.2 | Нет |  | 6 | Сталь |  | Нет |  | Установлен(ы) | 1 |  | Имеется | Да | 2014 | Да | 2 | Смешанный | Чугун, пластик | 144 | Нет |  | Центральное (сетевой природный газ) | 1 | 52 | Нет |  | Да | Иной | центральное |  |  | 0.103 | 1 | Закрытая | Вертикальная | Иной | пластик-сталь | 980 | Нет |  | 12 | Чугун |  | Нет |  | Нет |  | Нет |  | Да | 1 | Нет |  | Установка не требуется |  |  | Отсутствует по причине, указанной в: ч.1 ст.13 261-ФЗ (3 причины) | Нет |  | Нет |  | Отсутствует по причине, указанной в: ч.1 ст.13 261-ФЗ (3 причины) | Нет |  | Да | Внешняя котельная |  |  |  | 0.09 | 1 | Иной | полипропилен, сталь | 225.2 | Нет |  | 26 | Сталь |  | Нет |  | Установка не требуется |  |  | Отсутствует по причине, указанной в: ч.1 ст.13 261-ФЗ (3 причины) | Нет |  | Нет |  |  | Нет
г. Краснодар, ул. им. Братьев Дроздовых, д. 14 | 721226052 | Подготовлен | 03 401 000 | Краснодар | г. Краснодар, ул. им. Братьев Дроздовых, д. 14 | Да | 6050 | Да | 4468 | 23:43:0305061:1162 | 4468 |  |  | Нет |  | Типовой | Группа II | 1971 | 2013 | E | 194 | Да | 43 | 01.01.2001 | Нет |  |  |  | 15 | 15 | 1135 | 214 | 5 | 5 | 6 | 4442.7 | 90 | 4038.3 | 90 | 4038.3 | 90 | Да | 86 | 3887.6 | 86 | Да | 4 | 150.7 | 4 | Нет |  |  |  | Нет |  |  |  | Нет |  |  |  | Нет |  |  |  | Нет |  |  |  | Нет |  |  |  | Нет |  |  |  | 6 | 404.4 | УО | ООО "ГУК-Краснодар" | 4 | 04.12.2008 | Решение общего собрания собственников помещений в МКД | Да | б/н | 09.11.2012 | Нет |  |  | 01.09.1991 |  | счет регионального оператора (по решению ОМС) | Ленточный |  | Железобетон |  | 160.5 | м3 |  |  | Нет |  | Да | 1120 | Иной | уплотненный грунт, бетон и доска | Бетонные (железобетонные) блоки |  | 2 | 321 | Плоское | Железобетон |  | 1120 | Нет |  | 0.22 | Крупнопанельные однослойные |  | Окраска - по штукатурке (по бетону) - известковым составом |  | 2454.2 | Нет |  | Да | 2130 | Отвердевающая мастика |  | Нет |  | Да | 148 | Иное | пакля и раствор | Нет |  | Да | 20 | 80 | Дерево - хвойных пород |  | Нет |  | 12 | 36 | Металл с утеплителем |  | Нет |  | Иной | асфальтобетон | 214 | 0.8 | Нет |  | Плоская (совмещенная) |  | Отсутствует |  | Нет |  | Отсутствует |  | Нет |  | Рулонные материалы (в 3-4 слоя) |  | 1120 | Нет |  | Наружный неорганизованный |  |  |  |  | Нет |  |  |  | Нет |  | Нет |  | Нет | [5 empty] | Нет |  | Нет |  |  | Нет | [5 empty] | Нет |  | Нет |  |  | 81 | 1 | 1 | 31 | 760 | Закрытая | Аллюминий | Нет |  | 253 | Нет |  | Нет |  |  |  | Нет |  | Установлен(ы) | 1 |  | Имеется | Да | 2013 | Нет |  | Имеется | Нет |  | Центральное | 1 | Иной | полипропилен, сталь | 746 | Нет |  | 21 | Иной | пластик, чугун | Нет |  | Установлен(ы) | 1 |  | Имеется | Да | 2009 | Да | 6 | Смешанный | Чугун, пластик | 441 | Нет |  | Центральное (сетевой природный газ) | 6 | 243 | Нет |  | Да | Иной | центральное |  |  | 0.274 | 1 | Закрытая | Горизонтальная | Иной | сталь в изоляции | 1959 | Нет |  | 46 | Чугун |  | Нет |  | Нет |  | Нет |  | Нет |  | Нет |  | Требуется установка |  |  | Имеется | Нет |  | Нет |  | Имеется | Нет |  | Да | Водогрейная колонка | [8 empty] | Нет |  |  |  |  | Нет | [5 empty] | Нет |  | Нет |  |  | Нет
г. Краснодар, ул. им. Братьев Дроздовых, д. 16 | 721226175 | Подготовлен | 03 401 000 | Краснодар | г. Краснодар, ул. им. Братьев Дроздовых, д. 16 | Да | 7591 | Да | 4258 | 23:43::0305061:1020 | 4258 | 1892-60 |  | Нет |  | Типовой | Группа II | 1973 | 2013 | E | 194 | Да | 39 | 01.01.2001 | Нет |  |  |  | 15 | 15 | 1062 | 212 | 5 | 5 | 6 | 4393.8 | 90 | 3966.4 | 90 | 3966.4 | 90 | Да | 84 | 3725.3 | 84 | Да | 6 | 241.1 | 6 | Нет |  |  |  | Нет |  |  |  | Нет |  |  |  | Нет |  |  |  | Нет |  |  |  | Нет |  |  |  | Нет |  |  |  | 6 | 427.4 | УО | ООО "ГУК-Краснодар" | б/н | 11.12.2008 | Решение общего собрания собственников помещений в МКД | Да | б/н | 12.11.2012 | Нет |  |  | 01.09.1991 |  | счет регионального оператора (по решению ОМС) | Ленточный |  | Железобетон |  | 159 | м3 |  |  | Нет |  | Да | 996 | Иной | уплотненный грунт, бетон и доска | Бетонные (железобетонные) блоки |  | 2 | 318 | Плоское | Железобетон |  | 965 | Нет |  | 0.38 | Крупнопанельные однослойные |  | Окраска - по штукатурке (по бетону) - известковым составом |  | 2444.2 | Нет |  | Да | 2120 | Отвердевающая мастика |  | Нет |  | Да | 177.6 | Иное | пакля и раствор | Нет |  | Да | 24 | 48 | Дерево - хвойных пород |  | Нет |  | 6 | 36 | Металл с утеплителем |  | Нет |  | Иной | асфальтобетон | 212 | 0.8 | Нет |  | Плоская (совмещенная) |  | Отсутствует |  | Нет |  | Отсутствует |  | Нет |  | Рулонные материалы (в 3-4 слоя) |  | 996 | Нет |  | Наружный неорганизованный |  |  |  |  | Нет |  |  |  | Нет |  | Нет |  | Нет | [5 empty] | Нет |  | Нет |  |  | Нет | [5 empty] | Нет |  | Нет |  |  | 81 | 1 | 1 | 31 | 760 | Закрытая | Аллюминий | Нет |  | 253 | Нет |  | Нет |  |  |  | Нет |  | Установлен(ы) | 1 |  | Имеется | Да | 2013 | Нет |  | Имеется | Нет |  | Центральное | 1 | Иной | полипропилен, сталь | 863 | Нет |  | 21 | Иной | пластик, чугун | Нет |  | Установлен(ы) | 1 |  | Имеется | Да | 2013 | Да | 6 | Смешанный | Чугун, пластик | 450 | Нет |  | Центральное (сетевой природный газ) | 6 | 243 | Нет |  | Да | Иной | центральное |  |  | 0.245 | 1 | Закрытая | Горизонтальная | Иной | сталь в изоляции | 3636 | Нет |  | 93 | Чугун |  | Нет |  | Нет |  | Нет |  | Нет |  | Нет |  | Требуется установка |  |  | Имеется | Нет |  | Нет |  | Имеется | Нет |  | Да | Водогрейная колонка | [8 empty] | Нет |  |  |  |  | Нет | [5 empty] | Нет |  | Нет |  |  | Нет
г. Краснодар, ул. им. Братьев Дроздовых, д. 18 | 721226270 | Подготовлен | 03 401 000 | Краснодар | г. Краснодар, ул. им. Братьев Дроздовых, д. 18 | Да | 1097.6 | Нет |  |  | 1097.6 |  |  | Нет |  | Типовой | Группа II | 1918 | 2013 | E | 37 | Да | 63 | 01.01.2001 | Нет |  |  |  | 6 | 6 | 261.6 | 76 | 2 | 2 | 2 | 519.5 | 13 | 408.9 | 13 | 408.9 | 13 | Да | 9 | 237 | 9 | Да | 4 | 171.9 | 4 | Нет |  |  |  | Нет |  |  |  | Нет |  |  |  | Нет |  |  |  | Нет |  |  |  | Нет |  |  |  | Нет |  |  |  | 2 | 110.6 | УО | ООО "ГУК-Краснодар" | 4 | 19.01.2009 | Решение общего собрания собственников помещений в МКД | Да | б/н | 04.12.2012 | Нет |  |  | 05.11.1992 |  | счет регионального оператора (по решению ОМС) | Иной | сборный | Железобетон |  | 57 | м3 | 57 | м | Нет |  | Нет | [11 empty] | Нет |  | 0.38 | Кирпич |  | Отсутствует |  | 406.9 | Нет |  | Нет |  |  |  | Нет |  | Да | 14 | Иное | пакля и раствор | Нет |  | Да | 2 | 6 | Дерево - хвойных пород |  | Нет |  | 2 | 5 | Металл с утеплителем |  | Нет |  | Иной | асфальтобетон | 76 | 0.8 | Нет |  | Скатная | 4 | Дерево |  | Нет |  | Отсутствует |  | Нет |  | Абсоцементные листы и волнистый шифер |  | 450.2 | Нет |  | Наружный неорганизованный |  |  |  |  | Нет |  |  |  | Нет |  | Нет |  | Нет | [5 empty] | Нет |  | Нет |  |  | Нет | [5 empty] | Нет |  | Нет |  |  | 15 | 1 | 1 | 4 | 48 | Закрытая | Аллюминий | Нет |  | 16 | Нет |  | Нет |  |  |  | Нет |  | Установлен(ы) | 1 |  | Имеется | Да | 2013 | Нет |  | Имеется | Нет |  | Центральное | 1 | Иной | полипропилен, сталь | 54 | Нет |  | 1 | Иной | пластик, чугун | Нет |  | Необходима установка |  |  | Имеется | Нет |  | Да | 2 | Смешанный | Чугун, пластик | 90 | Нет |  | Отсутствует |  |  | Нет |  | Да | Иной | центральное |  |  | 0.045 | 1 | Закрытая | Горизонтальная | Иной | сталь в изоляции | 242 | Нет |  | 14 | Чугун |  | Нет |  | Нет |  | Нет |  | Нет |  | Нет |  | Установка не требуется |  |  | Отсутствует по причине, указанной в: ч.1 ст.13 261-ФЗ (3 причины) | Нет |  | Нет |  | Отсутствует по причине, указанной в: ч.1 ст.13 261-ФЗ (3 причины) | Нет |  | Да | Водогрейная колонка | [8 empty] | Нет |  |  |  |  | Нет | [5 empty] | Нет |  | Нет |  |  | Нет
г. Краснодар, ул. им. Братьев Дроздовых, д. 22 | 721226460 | Подготовлен | 03 401 000 | Краснодар | г. Краснодар, ул. им. Братьев Дроздовых, д. 22 | Да | 2799 | Да | 1588 | 23:43:0305061:1169 | 1588 |  |  | Нет |  | Типовой | Группа II | 1972 | 2013 | E | 73 | Да | 41 | 01.01.2001 | Нет |  |  |  | 15 | 15 | 655 | 190 | 5 | 5 | 2 | 2136.1 | 40 | 1785.6 | 40 | 1785.6 | 40 | Да | 38 | 1714.9 | 38 | Да | 2 | 70.7 | 2 | Нет |  |  |  | Нет |  |  |  | Нет |  |  |  | Нет |  |  |  | Нет |  |  |  | Нет |  |  |  | Нет |  |  |  | 2 | 350.5 | УО | ООО "ГУК-Краснодар" | 4 | 10.12.2008 | Решение общего собрания собственников помещений в МКД | Да | 2 | 01.11.2012 | Нет |  |  | 25.06.1992 |  | счет регионального оператора (по решению ОМС) | Ленточный |  | Железобетон |  | 142.5 | м3 |  |  | Нет |  | Да | 499 | Иной | уплотненный грунт, бетон и доска | Бетонные (железобетонные) блоки |  | 2 | 285 | Плоское | Железобетон |  | 499 | Нет |  | 0.38 | Кирпич |  | Отсутствует |  | 985 | Нет |  | Нет |  |  |  | Нет |  | Да | 59.2 | Иное | пакля и раствор | Нет |  | Да | 8 | 14.5 | Дерево - хвойных пород |  | Нет |  | 2 | 11.6 | Металл с утеплителем |  | Нет |  | Иной | асфальтобетон | 190 | 0.8 | Нет |  | Плоская (совмещенная) |  | Отсутствует |  | Нет |  | Отсутствует |  | Нет |  | Рулонные материалы (в 3-4 слоя) |  | 499 | Нет |  | Наружный неорганизованный |  |  |  |  | Нет |  |  |  | Нет |  | Нет |  | Нет | [5 empty] | Нет |  | Нет |  |  | Нет | [5 empty] | Нет |  | Нет |  |  | 36 | 1 | 1 | 11 | 330 | Закрытая | Аллюминий | Нет |  | 110 | Нет |  | Нет |  |  |  | Нет |  | Установлен(ы) | 1 |  | Имеется | Да | 2013 | Нет |  | Имеется | Нет |  | Центральное | 1 | Иной | полипропилен, сталь | 315 | Нет |  | 9 | Иной | пластик, чугун | Нет |  | Установлен(ы) | 1 |  | Имеется | Да | 2012 | Да | 2 | Смешанный | Чугун, пластик | 169 | Нет |  | Центральное (сетевой природный газ) | 2 | 66 | Нет |  | Да | Иной | центральное |  |  | 0.147 | 1 | Закрытая | Горизонтальная | Иной | сталь в изоляции | 1224 | Нет |  | 39 | Чугун |  | Нет |  | Нет |  | Нет |  | Нет |  | Нет |  | Установка не требуется |  |  | Отсутствует по причине, указанной в: ч.1 ст.13 261-ФЗ (3 причины) | Нет |  | Нет |  | Отсутствует по причине, указанной в: ч.1 ст.13 261-ФЗ (3 причины) | Нет |  | Да | Водогрейная колонка | [8 empty] | Нет |  |  |  |  | Нет | [5 empty] | Нет |  | Нет |  |  | Нет
г. Краснодар, ул. им. Братьев Дроздовых, д. 26 | 721226531 | Подготовлен | 03 401 000 | Краснодар | г. Краснодар, ул. им. Братьев Дроздовых, д. 26 | Да | 1667 | Да | 1275 | 23:43:0305061:1021 | 1536 |  |  | Нет |  | Типовой | Группа II | 1962 | 2013 | E | 61 | Да | 53 | 01.01.2001 | Нет |  |  |  | 9 | 13 | 506 | 104.9 | 3 | 3 | 2 | 1179.5 | 24 | 1103 | 24 | 1103 | 24 | Да | 22 | 1017.3 | 22 | Да | 2 | 85.7 | 2 | Нет |  |  |  | Нет |  |  |  | Нет |  |  |  | Нет |  |  |  | Нет |  |  |  | Нет |  |  |  | Нет |  |  |  | 2 | 76.5 | УО | ООО "ГУК-Краснодар" | 4 | 19.01.2009 | Решение общего собрания собственников помещений в МКД | Да | б/н | 10.06.2013 | Нет |  |  | 01.11.1991 |  | счет регионального оператора (по решению ОМС) | Ленточный |  | Железобетон |  | 78.7 | м3 |  |  | Нет |  | Нет | [10 empty] | 506 | Нет |  | 0.38 | Кирпич |  | Отсутствует |  | 640 | Нет |  | Нет |  |  |  | Нет |  | Да | 42 | Иное | пакля и раствор | Нет |  | Да | 6 | 7.4 | Дерево - хвойных пород |  | Нет |  | 2 | 8.6 | Металл с утеплителем |  | Нет |  | Иной | асфальтобетон | 104.9 | 0.8 | Нет |  | Скатная | 4 | Дерево |  | Нет |  | Отсутствует |  | Нет |  | Абсоцементные листы и волнистый шифер |  | 590 | Нет |  | Наружный неорганизованный |  |  |  |  | Нет |  |  |  | Нет |  | Нет |  | Нет | [5 empty] | Нет |  | Нет |  |  | Нет | [5 empty] | Нет |  | Нет |  |  | 21.6 | 1 | 1 | 7 | 210 | Закрытая | Аллюминий | Нет |  | 70 | Нет |  | Нет |  |  |  | Нет |  | Установлен(ы) | 1 |  | Имеется | Да | 2013 | Нет |  | Имеется | Нет |  | Центральное | 1 | Иной | полипропилен, сталь | 188 | Нет |  | 1 | Иной | пластик, чугун | Нет |  | Установка не требуется |  |  | Отсутствует по причине, указанной в: п.2-а Критериев (приказ № 627) | Нет |  | Да | 2 | Смешанный | Чугун, пластик | 108 | Нет |  | Центральное (сетевой природный газ) | 2 | 46 | Нет |  | Да | Иной | центральное |  |  | 0.095 | 1 | Закрытая | Горизонтальная | Иной | сталь в изоляции | 764 | Нет |  | 30 | Чугун |  | Нет |  | Нет |  | Нет |  | Нет |  | Нет |  | Установка не требуется |  |  | Отсутствует по причине, указанной в: ч.1 ст.13 261-ФЗ (3 причины) | Нет |  | Нет |  | Отсутствует по причине, указанной в: ч.1 ст.13 261-ФЗ (3 причины) | Нет |  | Да | Водогрейная колонка | [8 empty] | Нет |  |  |  |  | Нет | [5 empty] | Нет |  | Нет |  |  | Нет
г. Краснодар, ул. им. Братьев Дроздовых, д. 27 | 721226605 | Подготовлен | 03 401 000 | Краснодар | г. Краснодар, ул. им. Братьев Дроздовых, д. 27 | Да | 6237 | Да | 3752 | 23:43:0305059:198 | 4318 |  |  | Нет |  | Типовой | Группа II | 1977 | 2013 | E | 231 | Да | 40 | 01.01.2001 | Нет |  |  |  | 15 | 15 | 1456 | 278 | 5 | 5 | 8 | 5889.4 | 116 | 5304 | 113 | 5052.6 | 113 | Да | 106 | 4703.6 | 106 | Да | 7 | 349 | 7 | Нет |  |  |  | Нет |  |  |  | Да | 3 | 251.4 | 3 | Да | 2 | 132.1 | 2 | Да | 1 | 119.3 | 1 | Нет |  |  |  | Нет |  |  |  | 8 | 585.4 | УО | ООО "ГУК-Краснодар" | 3 | 09.12.2008 | Решение общего собрания собственников помещений в МКД | Да | 2 | 02.11.2012 | Нет |  |  | 01.09.1991 |  | счет регионального оператора (по решению ОМС) | Ленточный |  | Железобетон |  | 208.5 | м3 |  |  | Нет |  | Да | 1400 | Иной | уплотненный грунт, бетон и доска | Бетонные (железобетонные) блоки |  | 2 | 417 | Плоское | Железобетон |  | 1380 | Нет |  | 0.22 | Крупнопанельные однослойные |  | Окраска - по штукатурке (по бетону) - известковым составом |  | 3079 | Нет |  | Да | 3760 | Отвердевающая мастика |  | Нет |  | Да | 236.8 | Иное | пакля и раствор | Нет |  | Да | 32 | 96 | Дерево - хвойных пород |  | Нет |  | 16 | 30.4 | Металл с утеплителем |  | Нет |  | Иной | асфальтобетон | 278 | 0.8 | Нет |  | Плоская (совмещенная) |  | Отсутствует |  | Нет |  | Отсутствует |  | Нет |  | Рулонные материалы (в 3-4 слоя) |  | 1400 | Нет |  | Наружный неорганизованный |  |  |  |  | Нет |  |  |  | Нет |  | Нет |  | Нет | [5 empty] | Нет |  | Нет |  |  | Нет | [5 empty] | Нет |  | Нет |  |  | 101.7 | 1 | 1 | 41 | 880 | Закрытая | Аллюминий | Нет |  | 293 | Нет |  | Нет |  |  |  | Нет |  | Установлен(ы) | 1 |  | Имеется | Да | 2013 | Нет |  | Имеется | Нет |  | Центральное | 1 | Иной | полипропилен, сталь | 1038 | Нет |  | 27 | Иной | пластик, чугун | Нет |  | Установлен(ы) | 1 |  | Имеется | Да | 2013 | Да | 8 | Смешанный | Чугун, пластик | 984 | Нет |  | Центральное (сетевой природный газ) | 8 | 324 | Нет |  | Да | Иной | центральное |  |  | 0.32 | 1 | Закрытая | Горизонтальная | Иной | сталь в изоляции | 4703 | Нет |  | 126 | Чугун |  | Нет |  | Нет |  | Нет |  | Да | 2 | Нет |  | Требуется установка |  |  | Имеется | Нет |  | Нет |  | Имеется | Нет |  | Да | Водогрейная колонка | [8 empty] | Нет |  |  |  |  | Нет | [5 empty] | Нет |  | Нет |  |  | Нет
г. Краснодар, ул. им. Братьев Дроздовых, д. 29 | 721226673 | Подготовлен | 03 401 000 | Краснодар | г. Краснодар, ул. им. Братьев Дроздовых, д. 29 | Да | 2068 | Да | 2068 | 23:43:0305059:7 | 2068 |  |  | Нет |  | Типовой | Группа IV | 1927 | 2013 | E | 37 | Да | 58 | 15.11.1996 | Нет |  |  |  | 6 | 6 | 785 | 150 | 2 | 2 | 4 | 932.2 | 17 | 815 | 17 | 815 | 17 | Да | 15 | 730.2 | 15 | Да | 2 | 84.8 | 2 | Нет |  |  |  | Нет |  |  |  | Нет |  |  |  | Нет |  |  |  | Нет |  |  |  | Нет |  |  |  | Нет |  |  |  | 4 | 117.2 | УО | ООО "ГУК-Краснодар" | б/н | 25.03.2008 | Решение общего собрания собственников помещений в МКД | Нет |  |  | Нет |  |  | 09.03.1993 |  | счет регионального оператора (по решению ОМС) | Ленточный |  | Бетон |  | 104 | м3 |  |  | Нет |  | Нет | [11 empty] | Нет |  | 0.38 | Кирпич |  | Отсутствует |  | 830 | Нет |  | Нет |  |  |  | Нет |  | Да | 36 | Иное | пакля и раствор | Нет |  | Да | 8 | 12 | Дерево - хвойных пород |  | Нет |  | 4 | 12 | Металл без утеплителя |  | Нет |  | Иной | асфальтобетон | 150 | 0.9 | Нет |  | Скатная | 2.4 | Дерево |  | Нет |  | Керамзит или шлак |  | Нет |  | Абсоцементные листы и волнистый шифер |  | 593 | Нет |  | Наружный неорганизованный |  |  |  |  | Нет |  |  |  | Нет |  | Нет |  | Нет | [5 empty] | Нет |  | Нет |  |  | Нет | [5 empty] | Нет |  | Нет |  |  | 28.8 | 1 | 1 | 8 | 124 | Закрытая | Аллюминий | Нет |  | 65 | Нет |  | Нет |  |  |  | Нет |  | Установлен(ы) | 1 |  | Имеется | Да | 2013 | Нет |  | Имеется | Нет |  | Центральное | 1 | Иной | Металл, пластик | 172 | Нет |  | 1 | Чугун |  | Нет |  | Необходима установка |  |  | Имеется | Нет |  | Да | 4 | Смешанный | Чугун, пластик | 160 | Нет |  | Центральное (сетевой природный газ) | 1 | 32 | Нет |  | Да | Иной | центральное |  |  | 0.072 | 1 | Закрытая | Вертикальная | Черная сталь |  | 864 | Нет |  | 2 | Чугун |  | Нет |  | Нет |  | Нет |  | Нет |  | Нет |  | Установка не требуется |  |  | Отсутствует по причине, указанной в: ч.1 ст.13 261-ФЗ (3 причины) | Нет |  | Нет |  | Отсутствует по причине, указанной в: ч.1 ст.13 261-ФЗ (3 причины) | Нет |  | Да | Водогрейная колонка | [8 empty] | Нет |  |  |  |  | Нет |  | Установка не требуется |  |  | Отсутствует по причине, указанной в: ч.1 ст.13 261-ФЗ (3 причины) | Нет |  | Нет |  | Отсутствует по причине, указанной в: ч.1 ст.13 261-ФЗ (3 причины) | Нет
г. Краснодар, ул. им. Братьев Дроздовых, д. 41 | 721226730 | Подготовлен | 03 401 000 | Краснодар | г. Краснодар, ул. им. Братьев Дроздовых, д. 41 | Да | 2329 | Нет |  |  | 2329 |  |  | Нет |  | Типовой | Группа II | 1994 | 2013 | E | 150 | Да | 15 | 01.01.2005 | Нет |  |  |  | 30 | 30 | 573 | 98 | 10 | 10 | 2 | 3467.6 | 74 | 3110.1 | 74 | 3110.1 | 74 | Да | 71 | 2992.4 | 71 | Да | 3 | 117.7 | 3 | Нет |  |  |  | Нет |  |  |  | Нет |  |  |  | Нет |  |  |  | Нет |  |  |  | Нет |  |  |  | Нет |  |  |  | 2 | 357.5 | УО | ООО "ГУК-Краснодар" | 4 | 09.12.2008 | Решение общего собрания собственников помещений в МКД | Да | б/н | 27.12.2012 | Нет |  |  | 28.02.1995 |  | счет регионального оператора (по решению ОМС) | Ленточный |  | Железобетон |  | 73.5 | м3 |  |  | Нет |  | Да | 573 | Иной | уплотненный грунт, бетон и доска | Бетонные (железобетонные) блоки |  | 2 | 147 | Плоское | Железобетон |  | 824 | Нет |  | 0.38 | Кирпич |  | Отсутствует |  | 2471 | Нет |  | Нет |  |  |  | Нет |  | Да | 80 | Иное | пакля и раствор | Нет |  | Да | 20 | 20.9 | Дерево - хвойных пород |  | Нет |  | 2 | 10.6 | Металл с утеплителем |  | Нет |  | Иной | асфальтобетон | 98 | 0.8 | Нет |  | Плоская (совмещенная) |  | Сборные железобетонные настилы |  | Нет |  | Отсутствует |  | Нет |  | Рулонные материалы (в 3-4 слоя) |  | 824 | Нет |  | Внутренний |  | Трубы для внутреннего водостока - стальные |  |  | Нет |  | 2 | 70 | Нет |  | Да | 2 | Да | 2 | 400 | 1 | 10 | 1995 | Нет |  | Да | 28.02.2013 | 2020 | Нет | [5 empty] | Нет |  | Нет |  |  | 66.6 | 1 | 1 | 21 | 270 | Закрытая | Аллюминий | Нет |  | 90 | Нет |  | Да | 160 | Скрытая | Алюминий | Нет |  | Установлен(ы) | 1 |  | Имеется | Да | 2013 | Нет |  | Имеется | Нет |  | Центральное | 1 | Иной | полипропилен, сталь | 544 | Нет |  | 15 | Иной | пластик, чугун | Нет |  | Установлен(ы) | 1 |  | Имеется | Да | 2009 | Да | 2 | Смешанный | Чугун, пластик | 254 | Нет |  | Центральное (сетевой природный газ) | 1 | 85 | Нет |  | Да | Иной | центральное |  |  | 0.221 | 1 | Закрытая | Горизонтальная | Иной | сталь в изоляции | 1140 | Нет |  | 22 | Чугун |  | Нет |  | Нет |  | Нет |  | Да | 1 | Нет |  | Требуется установка |  |  | Имеется | Нет |  | Нет |  | Имеется | Нет |  | Да | Внешняя котельная | Центральная |  |  | 0.03 | 1 | Иной | полипропилен, сталь | 989 | Нет |  | 20 | Иной | чугун, латунь и сталь | Нет |  | Требуется установка |  |  | Имеется | Нет |  | Нет |  | Имеется | Нет
г. Краснодар, ул. им. Братьев Игнатовых, д. 63 | 721226788 | Подготовлен | 03 401 000 | Краснодар | г. Краснодар, ул. им. Братьев Игнатовых, д. 63 | Да | 961 | Нет |  |  | 961 |  |  | Нет |  | Типовой | Группа III | 1952 | 2013 | E | 16 | Да | 53 | 21.05.1987 | Нет |  |  |  | 6.6 | 6.6 | 253 | 53 | 2 | 2 | 1 | 236.3 | 8 | 220.6 | 8 | 220.6 | 8 | Да | 7 | 197.9 | 7 | Да | 1 | 22.7 | 1 | Нет |  |  |  | Нет |  |  |  | Нет |  |  |  | Нет |  |  |  | Нет |  |  |  | Нет |  |  |  | Нет |  |  |  | 1 | 15.7 | УО | ООО "ГУК-Краснодар" | б/н | 03.03.2009 | Решение общего собрания собственников помещений в МКД | Да | б/н | 21.11.2012 | Нет |  |  | 15.06.1993 |  | счет регионального оператора (по решению ОМС) | Ленточный |  | Бетон |  | 63 | м3 |  |  | Нет |  | Да | 171 | Иной | уплотненный грунт, бетон и доска | Кирпич |  | 3.3 | 250 | Плоское | Деревянное заполнение по деревянным балкам |  | 161 | Нет |  | 0.51 | Кирпич |  | Окраска - по штукатурке (по бетону) - известковым составом |  | 349 | Нет |  | Нет |  |  |  | Нет |  | Да | 6 | Монтажная пена |  | Нет |  | Да | 1 | 1.3 | Дерево - хвойных пород |  | Нет |  | 1 | 3.5 | Металл с утеплителем |  | Нет |  | Иной | Бетон | 53 | 0.8 | Нет |  | Скатная | 2 | Дерево |  | Нет |  | Керамзит или шлак |  | Нет |  | Абсоцементные листы и волнистый шифер |  | 432 | Нет |  | Наружный организованный |  | Оцинкованная сталь |  | 53 | Нет |  | 4 | 26 | Нет |  | Нет |  | Нет | [5 empty] | Нет |  | Нет |  |  | Нет | [5 empty] | Нет |  | Нет |  |  | 32 | 1 | 1 | 1 | 15 | Открытая | Аллюминий | Нет |  | 10 | Нет |  | Нет |  |  |  | Нет |  | Установлен(ы) | 1 |  | Имеется | Да | 2013 | Нет |  | Имеется | Нет |  | Центральное | 1 | Черная сталь |  | 21.5 | Нет |  | 2 | Чугун |  | Нет |  | Установка не требуется |  |  | Отсутствует по причине, указанной в: п.2-а Критериев (приказ № 627) | Нет |  | Да | 1 | Пластик |  | 17.5 | Нет |  | Центральное (сетевой природный газ) | 1 | 35 | Нет |  | Да | Печное (квартирное) | [10 empty] | Нет |  |  |  |  | Нет |  | Нет |  | Нет |  | Нет |  | Нет | [5 empty] | Нет |  | Нет |  |  | Нет |  | Да | Водогрейная колонка | [8 empty] | Нет |  |  |  |  | Нет | [5 empty] | Нет |  | Нет |  |  | Нет
г. Краснодар, ул. им. Брюсова, д. 100 | 721226850 | Подготовлен | 03 401 000 | Краснодар | г. Краснодар, ул. им. Брюсова, д. 100 | Да | 5000 | Да | 3906 | 23:43:0137027:113 | 5000 |  |  | Нет |  | Типовой | Группа II | 1979 | 2013 | E | 204 | Да | 30 | 12.12.1993 | Нет |  |  |  | 14.1 | 14.1 | 1775 | 259.8 | 5 | 5 | 6 | 5135.3 | 98 | 4740.3 | 95 | 4475.2 | 95 | Да | 92 | 4353.4 | 92 | Да | 3 | 121.8 | 3 | Нет |  |  |  | Нет |  |  |  | Да | 3 | 265.1 | 3 | Да | 2 | 161.2 | 2 | Да | 1 | 103.9 | 1 | Нет |  |  |  | Нет |  |  |  | 6 | 395 | УО | ООО "ГУК-Краснодар" | 1 | 31.12.2008 | Решение общего собрания собственников помещений в МКД | Да | б/н | 15.12.2011 | Нет |  |  | 09.07.1992 |  | счет регионального оператора (по решению общего собрания) | Ленточный |  | Железобетон |  | 30.2 | м3 |  |  | Нет |  | Да | 1167 | Иной | уплотненный грунт, бетон и доска | Бетонные (железобетонные) блоки |  | 1.7 | 1167 | Плоское | Железобетон |  | 1409 | Нет |  | 0.6 | Крупноблочные |  | Отсутствует |  | 2388.4 | Нет |  | Да | 3857 | Иной | пакля и раствор | Нет |  | Да | 297.6 | Монтажная пена |  | Нет |  | Да | 51 | 58.84 | Иной | металлопластик и дерево | Нет |  | 6 | 13.37 | Иной | деревянные и железные без утеплителя | Нет |  | Иной | асфальтобетон | 311.7 | 1.2 | Нет |  | Скатная | 2.4 | Дерево |  | Нет |  | Керамзит или шлак |  | Нет |  | Металпрофиль (металлочерепица) |  | 1832 | Нет |  | Внутренний |  | Трубы для внутреннего водостока - стальные |  | 87 | Нет |  | 3 | 56.7 | Нет |  | Нет |  | Нет | [5 empty] | Нет |  | Нет |  |  | Нет | [5 empty] | Нет |  | Нет |  |  | 85.5 | 1 | 1 | 30 | 586 | Закрытая | Аллюминий | Нет |  | 586 | Нет |  | Нет |  |  |  | Нет |  | Установлен(ы) | 1 |  | Имеется | Да | 2013 | Нет |  | Имеется | Нет |  | Центральное | 1 | Черная сталь |  | 1544 | Нет |  | 44 | Латунь |  | Нет |  | Установлен(ы) | 1 |  | Имеется | Да | 2009 | Да | 6 | Смешанный | Чугун, пластик | 1333.36 | Нет |  | Центральное (сетевой природный газ) | 1 | 464 | Нет |  | Да | Иной | центральное |  |  | 0.286 | 1 | Закрытая | Вертикальная | Черная сталь |  | 7152 | Нет |  | 68 | Латунь |  | Нет |  | Нет |  | Нет |  | Да | 1 | Нет |  | Требуется установка |  |  | Имеется | Нет |  | Нет |  | Имеется | Нет |  | Да | Внешняя котельная | Центральная |  |  | 0.068 | 1 | Иной | полипропилен, сталь | 2800 | Нет |  | 56 | Латунь |  | Нет |  | Установлен(ы) | 1 | 1 | Имеется | Да | 2013 | Нет |  | Имеется | Нет
г. Краснодар, ул. им. Брюсова, д. 16 | 721226981 | Подготовлен | 03 401 000 | Краснодар | г. Краснодар, ул. им. Брюсова, д. 16 | Да | 5389 | Нет |  |  | 3636 |  |  | Нет |  | Типовой | Группа III | 1940 | 2013 | E | 44 | Да | 51 | 23.05.1988 | Нет |  |  |  | 7.8 | 7.8 | 1882 | 115 | 2 | 2 | 2 | 911.53 | 24 | 735.13 | 24 | 735.13 | 24 | Да | 20 | 604.9 | 20 | Да | 4 | 130.23 | 4 | Нет |  |  |  | Нет |  |  |  | Нет |  |  |  | Нет |  |  |  | Нет |  |  |  | Нет |  |  |  | Нет |  |  |  | 2 | 176.4 | УО | ООО "ГУК-Краснодар" | 1 | 11.05.2009 | Решение общего собрания собственников помещений в МКД | Нет |  |  | Нет |  |  | 17.12.1992 |  | счет регионального оператора (по решению ОМС) | Ленточный |  | Железобетон |  | 94 | м3 |  |  | Нет |  | Нет | [11 empty] | Нет |  | 0.38 | Кирпич |  | Отсутствует |  | 688 | Нет |  | Нет |  |  |  | Нет |  | Да | 20 | Иное | пакля и раствор | Нет |  | Да | 2 | 6 | Дерево - хвойных пород |  | Нет |  | 2 | 6 | Металл без утеплителя |  | Нет |  | Иной | асфальтобетон | 115 | 0.8 | Нет |  | Скатная | 2 | Дерево |  | Нет |  | Керамзит или шлак |  | Нет |  | Абсоцементные листы и волнистый шифер |  | 760 | Нет |  | Наружный неорганизованный |  |  |  |  | Нет |  |  |  | Нет |  | Нет |  | Нет | [5 empty] | Нет |  | Нет |  |  | Нет | [5 empty] | Нет |  | Нет |  |  | 21.6 | 1 | 1 | 40 | 40 | Открытая | Аллюминий | Нет |  | 130 | Нет |  | Нет |  |  |  | Нет |  | Установлен(ы) | 1 |  | Имеется | Да | 2013 | Нет |  | Имеется | Нет |  | Центральное | 1 | Иной | полипропилен, сталь | 88 | Нет |  | 4 | Иной | полипропилен | Нет |  | Установка не требуется |  |  | Отсутствует по причине, указанной в: п.2-а Критериев (приказ № 627) | Нет |  | Да | 2 | Пластик |  | 57 | Нет |  | Центральное (сетевой природный газ) | 1 | 142 | Нет |  | Да | Печное (квартирное) | [10 empty] | Нет |  |  |  |  | Нет |  | Нет |  | Нет |  | Нет |  | Нет | [5 empty] | Нет |  | Нет |  |  | Нет |  | Нет | [9 empty] | Нет |  |  |  |  | Нет | [5 empty] | Нет |  | Нет |  |  | Нет
г. Краснодар, ул. им. Брюсова, д. 18 | 721227062 | Подготовлен | 03 401 000 | Краснодар | г. Краснодар, ул. им. Брюсова, д. 18 | Да | 1726 | Нет |  |  | 1756 |  |  | Нет |  | Типовой | Группа II | 1974 | 2013 | E | 146 | Да | 25 | 28.09.1993 | Нет |  |  |  | 14.4 | 14.4 | 878 | 161 | 5 | 5 | 4 | 3454.1 | 70 | 3180.3 | 70 | 3180.3 | 70 | Да | 66 | 2957.2 | 66 | Да | 4 | 223.1 | 4 | Нет |  |  |  | Нет |  |  |  | Нет |  |  |  | Нет |  |  |  | Нет |  |  |  | Нет |  |  |  | Нет |  |  |  | 4 | 273.8 | УО | ООО "ГУК-Краснодар" | 1 | 27.12.2008 | Решение общего собрания собственников помещений в МКД | Да | 2 | 28.12.2012 | Нет |  |  | 01.09.1991 |  | счет регионального оператора (по решению ОМС) | Ленточный |  | Бетон |  | 261 | м3 |  |  | Нет |  | Да | 816 | Иной | уплотненный грунт, бетон и доска | Бетонные (железобетонные) блоки |  | 2.5 | 403 | Плоское | Железобетон |  | 848 | Нет |  | 0.4 | Кирпич |  | Окраска - по штукатурке (по бетону) - известковым составом |  | 2318 | Нет |  | Нет |  |  |  | Нет |  | Да | 84 | Монтажная пена |  | Нет |  | Да | 16 | 22 | Иной | Стеклоблоки | Нет |  | 8 | 18 | Металл с утеплителем |  | Нет |  | Иной | асфальтобетон | 161 | 0.8 | Нет |  | Скатная | 2.5 | Сборные железобетонные элементы |  | Нет |  | Керамзит или шлак |  | Нет |  | Абсоцементные листы и волнистый шифер |  | 1105 | Нет |  | Наружный организованный |  | Оцинкованная сталь |  | 160 | Нет |  | 10 | 150 | Нет |  | Нет |  | Нет | [5 empty] | Нет |  | Нет |  |  | Нет | [5 empty] | Нет |  | Нет |  |  | 63 | 1 | 1 | 21 | 190 | Открытая | Медь | Нет |  | 190 | Нет |  | Нет |  |  |  | Нет |  | Установлен(ы) | 1 |  | Имеется | Да | 2013 | Нет |  | Имеется | Нет |  | Центральное | 1 | Иной | полипропилен, сталь | 516 | Нет |  | 16 | Иной | полипропилен, сталь | Нет |  | Установлен(ы) | 1 |  | Имеется | Да | 2011 | Да | 4 | Смешанный | Чугун, пластик | 268 | Нет |  | Центральное (сетевой природный газ) | 1 | 225 | Нет |  | Да | Иной | центральное |  |  | 0.214 | 1 | Закрытая | Горизонтальная | Иной | пластик-сталь | 1266 | Нет |  | 104 | Иной | пластик, сталь | Нет |  | Нет |  | Нет |  | Да | 1 | Нет |  | Требуется установка |  |  | Имеется | Нет |  | Нет |  | Имеется | Нет |  | Да | Водогрейная колонка | [8 empty] | Нет |  |  |  |  | Нет | [5 empty] | Нет |  | Нет |  |  | Нет
г. Краснодар, ул. им. Буденного, д. 115 | 99997094 | Подготовлен | 03 401 000 | Краснодар | г. Краснодар, ул. им. Буденного, д. 115 | Да | 1088 | Да | 1043 | 23:43:0207006:39 | 1043 |  |  | Нет |  | Типовой | Группа III | 1918 | 2013 | E | 29 | Да | 55 | 09.10.1970 | Нет |  |  |  | 7.4 | 7.4 | 708 | 57 | 2 | 2 | 1 | 569.06 | 18 | 544.86 | 18 | 544.86 | 18 | Да | 16 | 494.56 | 16 | Да | 2 | 50.3 | 2 | Нет |  |  |  | Нет |  |  |  | Нет |  |  |  | Нет |  |  |  | Нет |  |  |  | Нет |  |  |  | Нет |  |  |  | 1 | 24.2 | УО | ООО "ГУК-Краснодар" | б/н | 12.02.2008 | Решение общего собрания собственников помещений в МКД | Нет |  |  | Нет |  |  | 01.09.1991 |  | счет регионального оператора (по решению ОМС) | Ленточный |  | Кирпич |  | 29 | м3 |  |  | Нет |  | Нет | [11 empty] | Нет |  | 0.4 | Кирпич |  | Отсутствует |  | 405.8 | Нет |  | Нет |  |  |  | Нет |  | Да | 20 | Иное | пакля и раствор | Нет |  | Да | 4 | 12 | Дерево - хвойных пород |  | Нет |  | 2 | 4 | Дерево |  | Нет |  | Иной | асфальтобетон | 57 | 0.8 | Нет |  | Скатная | 2.5 | Дерево |  | Нет |  | Керамзит или шлак |  | Нет |  | Иной | шифер | 256 | Нет |  | Наружный неорганизованный |  |  |  |  | Нет |  |  |  | Нет |  | Нет |  | Нет | [5 empty] | Нет |  | Нет |  |  | Нет | [5 empty] | Нет |  | Нет |  |  | 30.6 | 1 | 1 | 1 | 25 | Закрытая | Аллюминий | Нет |  | 25 | Нет |  | Нет |  |  |  | Нет |  | Установка не требуется |  |  | Отсутствует по причине, указанной в: ч.1 ст.13 261-ФЗ (3 причины) | Нет |  | Нет |  | Отсутствует по причине, указанной в: ч.1 ст.13 261-ФЗ (3 причины) | Нет |  | Центральное | 1 | Иной | полипропилен, сталь | 69 | Нет |  | 2 | Иной | полипропилен, сталь | Нет |  | Установка не требуется |  |  | Отсутствует по причине, указанной в: п.2-а Критериев (приказ № 627) | Нет |  | Да | 1 | Смешанный | Чугун, пластик | 40 | Нет |  | Центральное (сетевой природный газ) | 1 | 28 | Нет |  | Да | Печное (квартирное) | [10 empty] | Нет |  | 1 |  |  | Нет |  | Нет |  | Нет |  | Нет |  | Нет |  | Установка не требуется |  |  | Отсутствует по причине, указанной в: ч.1 ст.13 261-ФЗ (3 причины) | Нет |  | Нет |  | Отсутствует по причине, указанной в: ч.1 ст.13 261-ФЗ (3 причины) | Нет |  | Нет | [9 empty] | Нет |  |  |  |  | Нет |  | Установка не требуется |  |  | Отсутствует по причине, указанной в: ч.1 ст.13 261-ФЗ (3 причины) | Нет |  | Нет |  | Отсутствует по причине, указанной в: ч.1 ст.13 261-ФЗ (3 причины) | Нет
г. Краснодар, ул. им. Буденного, д. 196, корп. Д | 99997037 | Подготовлен | 03 401 000 | Краснодар | г. Краснодар, ул. им. Буденного, д. 196 | Да | 1687 | Да | 1687 | 23:45:6133215:466 | 1687 |  |  | Нет |  | Типовой | Группа IV | 1952 | 2013 | E | 25 | Да | 48 | 10.06.1992 | Нет |  |  |  | 7.5 | 7.5 | 693.2 | 68 | 2 | 2 | 1 | 494.9 | 8 | 455.7 | 8 | 455.7 | 11 | Да | 7 | 409.7 | 10 | Да | 1 | 46 | 1 | Нет |  |  |  | Нет |  |  |  | Нет |  |  |  | Нет |  |  |  | Нет |  |  |  | Нет |  |  |  | Нет |  |  |  | 1 | 39.2 | УО | ООО "ГУК-Краснодар" | б/н | 09.02.2008 | Решение общего собрания собственников помещений в МКД | Нет |  |  | Нет |  |  | 24.02.1994 |  | счет регионального оператора (по решению ОМС) | Ленточный |  | Кирпич |  | 86 | м3 |  |  | Нет |  | Нет | [11 empty] | Нет |  | 0.5 | Кирпич |  | Окраска - по штукатурке (по бетону) - известковым составом |  | 280 | Нет |  | Нет |  |  |  | Нет |  | Да | 10 | Иное | пакля и раствор | Нет |  | Да | 1 | 3 | Дерево - твердых пород |  | Нет |  | 1 | 3 | Металл без утеплителя |  | Нет |  | Иной | асфальтобетон | 68 | 1 | Нет |  | Скатная | 3 | Дерево |  | Нет |  | Керамзит или шлак |  | Нет |  | Иной | шифер | 359 | Нет |  | Отсутствует |  | Черная окрашенная сталь |  |  | Нет |  | 4 | 30 | Нет |  | Нет |  | Нет | [5 empty] | Нет |  | Нет |  |  | Нет | [5 empty] | Нет |  | Нет |  |  | 26 | 1 | 1 | 6 | 42 | Открытая | Аллюминий | Нет |  | 42 | Нет |  | Нет |  |  |  | Нет |  | Установка не требуется |  |  | Отсутствует по причине, указанной в: ч.1 ст.13 261-ФЗ (3 причины) | Нет |  | Нет |  | Отсутствует по причине, указанной в: ч.1 ст.13 261-ФЗ (3 причины) | Нет |  | Центральное | 1 | Черная сталь |  | 85 | Нет |  | 4 | Чугун |  | Нет |  | Установка не требуется |  |  | Отсутствует по причине, указанной в: п.2-а Критериев (приказ № 627) | Нет |  | Да | 1 | Чугун |  | 32 | Нет |  | Центральное (сетевой природный газ) | 1 | 42 | Нет |  | Да | Печное (квартирное) | [10 empty] | Нет |  |  |  |  | Нет |  | Нет |  | Нет |  | Нет |  | Нет |  | Установка не требуется |  |  | Отсутствует по причине, указанной в: ч.1 ст.13 261-ФЗ (3 причины) | Нет |  | Нет |  | Отсутствует по причине, указанной в: ч.1 ст.13 261-ФЗ (3 причины) | Нет |  | Нет | [5 empty] | 1 |  |  |  | Нет |  |  |  |  | Нет |  | Установка не требуется |  |  | Отсутствует по причине, указанной в: ч.1 ст.13 261-ФЗ (3 причины) | Нет |  | Нет |  | Отсутствует по причине, указанной в: ч.1 ст.13 261-ФЗ (3 причины) | Нет
г. Краснодар, ул. им. Буденного, д. 213 | 48398009 | Подготовлен | 03 401 000 | Краснодар | г. Краснодар, ул. им. Буденного, д. 213 | Да | 3356 | Да | 1918 | 23:43:0303022:21 | 3356 |  |  | Нет |  | Типовой | Группа II | 1970 | 2013 | E | 136 | Да | 37 | 09.01.1996 | Нет |  |  |  | 14.5 | 14.5 | 896 | 160 | 5 | 5 | 4 | 3474.3 | 70 | 3165.7 | 70 | 3165.7 | 70 | Да | 69 | 3121.3 | 69 | Да | 1 | 44.4 | 1 | Нет |  |  |  | Нет |  |  |  | Нет |  |  |  | Нет |  |  |  | Нет |  |  |  | Нет |  |  |  | Нет |  |  |  | 4 | 308.6 | УО | ООО "ГУК-Краснодар" | 3 | 18.11.2008 | Решение общего собрания собственников помещений в МКД | Да | б/н | 03.04.2012 | Нет |  |  | 04.02.1993 |  | счет регионального оператора (по решению общего собрания) | Ленточный |  | Железобетон |  | 362.5 | м3 |  |  | Нет |  | Да | 841 | Иной | уплотненный грунт, бетон и доска | Бетонные (железобетонные) блоки |  | 2 | 500 | Плоское | Железобетон |  | 841.1 | Нет |  | 0.5 | Кирпич |  | Отсутствует |  | 1440 | Нет |  | Нет |  |  |  | Нет |  | Да | 70 | Иное | пакля и раствор | Нет |  | Да | 20 | 30 | Металлопластик |  | Да | 2015 | 8 | 16 | Металл без утеплителя |  | Нет |  | Иной | асфальтобетон | 160 | 1 | Нет |  | Скатная | 2.5 | Сборные железобетонные элементы |  | Нет |  | Керамзит или шлак |  | Нет |  | Металпрофиль (металлочерепица) |  | 1093 | Да | 2009 | Наружный организованный |  | Оцинкованная сталь с полимерным покрытием (для крыш из металлопрофиля (металлочерепицы)) |  | 160 | Да | 2009 | 8 | 104 | Да | 2009 | Нет |  | Нет | [5 empty] | Нет |  | Нет |  |  | Нет | [5 empty] | Нет |  | Нет |  |  | 63 | 1 | 1 | 21 | 240 | Закрытая | Аллюминий | Нет |  | 240 | Нет |  | Нет |  |  |  | Нет |  | Установлен(ы) | 1 |  | Имеется | Да | 2013 | Нет |  | Имеется | Нет |  | Центральное | 1 | Металлополимер |  | 446 | Да | 2009 | 16 | Чугун |  | Да | 2009 | Установлен(ы) | 1 |  | Имеется | Да | 2009 | Да | 4 | Пластик |  | 252 | Нет |  | Центральное (сетевой природный газ) | 1 | 202 | Нет |  | Да | Иной | центральное |  |  | 0.213 | 1 | Закрытая | Горизонтальная | Черная сталь |  | 1016 | Нет |  | 34 | Чугун |  | Нет |  | Нет |  | Нет |  | Да | 1 | Нет |  | Требуется установка |  |  | Имеется | Нет |  | Нет |  | Имеется | Нет |  | Нет | [5 empty] | 1 |  |  |  | Нет |  |  |  |  | Нет | [5 empty] | Нет |  | Нет |  |  | Нет
г. Краснодар, ул. им. Буденного, д. 344 | 721511128 | Подготовлен | 03 401 000 | Краснодар | г. Краснодар, ул. им. Буденного, д. 344 | Да | 2174 | Да | 1774 | 23:43:0304043:98 | 1774 |  |  | Нет |  | Типовой | Группа III | 1913 | 2013 | E | 35 | Да | 60 | 02.05.2012 | Нет |  |  |  | 8.5 | 8.5 | 709 | 107.8 | 2 | 2 | 1 | 530.8 | 15 | 503.2 | 15 | 503.2 | 15 | Да | 15 | 503.2 | 15 | Нет |  |  |  | Нет |  |  |  | Нет |  |  |  | Нет |  |  |  | Нет |  |  |  | Нет |  |  |  | Нет |  |  |  | Нет |  |  |  | 1 | 27.6 | УО | ООО "ГУК-Краснодар" | б/н | 31.12.2008 | Решение общего собрания собственников помещений в МКД | Да | б/н | 10.11.2012 | Нет |  |  | 12.01.1993 |  | счет регионального оператора (по решению ОМС) | Ленточный |  | Кирпич |  | 64.8 | м3 |  |  | Нет |  | Нет | [11 empty] | Нет |  | 0.6 | Кирпич |  | Отсутствует |  | 841 | Нет |  | Нет |  |  |  | Нет |  | Да | 9.6 | Иное | пакля и раствор | Нет |  | Да | 2 | 3.5 | Дерево - хвойных пород |  | Нет |  | 1 | 2.2 | Металл без утеплителя |  | Нет |  | Иной | асфальтобетон | 111 | 0.9 | Нет |  | Скатная | 3 | Дерево |  | Нет |  | Керамзит или шлак |  | Нет |  | Абсоцементные листы и волнистый шифер |  | 572 | Нет |  | Наружный неорганизованный |  |  |  |  | Нет |  |  |  | Нет |  | Нет |  | Нет | [5 empty] | Нет |  | Нет |  |  | Нет | [5 empty] | Нет |  | Нет |  |  | 13.5 | 1 | 1 | 3 | 132 | Закрытая | Аллюминий | Нет |  | 39.5 | Нет |  | Нет |  |  |  | Нет |  | Установка не требуется |  |  | Отсутствует по причине, указанной в: п.2-а Критериев (приказ № 627) | Нет |  | Нет |  | Отсутствует по причине, указанной в: п.2-а Критериев (приказ № 627) | Нет |  | Центральное | 1 | Черная сталь |  | 42 | Нет |  | 4 | Латунь |  | Нет |  | Установка не требуется |  |  | Отсутствует по причине, указанной в: п.2-а Критериев (приказ № 627) | Нет |  | Да | 1 | Чугун |  | 42 | Нет |  | Центральное (сетевой природный газ) | 1 | 73 | Нет |  | Да | Печное (квартирное) | [10 empty] | Нет |  |  |  |  | Нет |  | Нет |  | Нет |  | Нет |  | Нет | [5 empty] | Нет |  | Нет |  |  | Нет |  | Да | Водогрейная колонка | [8 empty] | Нет |  |  |  |  | Нет | [5 empty] | Нет |  | Нет |  |  | Нет
г. Краснодар, ул. им. Вавилова Н.И., д. 1 | 721611786 | Подготовлен | 03 401 000 | Краснодар | г. Краснодар, ул. им. Вавилова Н.И., д. 1 | Да | 1352 | Да | 1352 | 23:43:0135020:3 | 1352 |  |  | Нет |  | Типовой | Группа II | 1970 | 2013 | E | 121 | Да | 27 | 22.02.1988 | Нет |  |  |  | 15.3 | 15.3 | 1052 | 218.5 | 5 | 5 | 4 | 4050.3 | 61 | 3777.8 | 55 | 2686.5 | 55 | Да | 52 | 2519.1 | 52 | Да | 3 | 167.4 | 3 | Нет |  |  |  | Нет |  |  |  | Да | 6 | 1091.3 | 6 | Да | 5 | 984.3 | 5 | Да | 1 | 107 | 1 | Нет |  |  |  | Нет |  |  |  | 4 | 272.5 | УО | ООО "ГУК-Краснодар" | 1 | 06.12.2008 | Решение общего собрания собственников помещений в МКД | Да | б/н | 14.09.2011 | Нет |  |  | 10.11.1992 |  | счет регионального оператора (по решению ОМС) | Ленточный |  | Железобетон |  | 69.9 | м3 |  |  | Нет |  | Да | 1052 | Иной | уплотненный грунт, бетон и доска | Бетонные (железобетонные) блоки |  | 1.2 | 5363.9 | Плоское | Железобетон |  | 1200.3 | Нет |  | 0.4 | Кирпич |  | Отсутствует |  | 3235.6 | Нет |  | Нет |  |  |  | Нет |  | Да | 201 | Монтажная пена |  | Да | 2011 | Да | 24 | 68.2 | Дерево - хвойных пород |  | Да | 2011 | 6 | 28.59 | Иной | деревянные и железные без утеплителя | Нет |  | Иной | асфальтобетон | 251.3 | 0.7 | Нет |  | Скатная | 2 | Дерево |  | Нет |  | Отсутствует |  | Нет |  | Абсоцементные листы и волнистый шифер |  | 1578.2 | Нет |  | Наружный неорганизованный |  |  |  |  | Нет |  |  |  | Нет |  | Нет |  | Нет | [5 empty] | Нет |  | Нет |  |  | Нет | [5 empty] | Нет |  | Нет |  |  | 49.5 | 1 | 1 | 46 | 8.5 | Закрытая | Медь | Нет |  | 1274 | Нет |  | Нет |  |  |  | Нет |  | Установлен(ы) | 1 |  | Имеется | Да | 2013 | Нет |  | Имеется | Нет |  | Центральное | 1 | Иной | Металл, пластик | 770.6 | Нет |  | 122 | Чугун |  | Нет |  | Установлен(ы) | 1 |  | Имеется | Да | 2013 | Да | 6 | Смешанный | Чугун, пластик | 634.6 | Нет |  | Центральное (сетевой природный газ) | 1 | 484 | Нет |  | Да | Иной | центральное |  |  | 0.235 | 1 | Открытая | Горизонтальная | Иной | сталь в изоляции | 3412.4 | Да | 2010 | 78 | Чугун |  | Да | 2010 | Нет |  | Нет |  | Да | 1 | Нет |  | Установлен(ы) | 1 | 1 | Имеется | Да | 2011 | Нет |  | Имеется | Нет |  | Нет | [9 empty] | Нет |  |  |  |  | Нет | [5 empty] | Нет |  | Нет |  |  | Нет
г. Краснодар, ул. им. Вавилова Н.И., д. 10 | 721612938 | Подготовлен | 03 401 000 | Краснодар | г. Краснодар, ул. им. Вавилова Н.И., д. 10 | Да | 2452 | Нет |  |  | 2452 | 2701-00 |  | Нет |  | Типовой | Группа II | 1982 | 2013 | E | 85 | Да | 25 | 18.08.2003 | Нет |  |  |  | 14.2 | 14.2 | 680 | 219.6 | 5 | 5 | 6 | 1652.5 | 46 | 1507.9 | 44 | 1366.5 | 44 | Да | 35 | 1071.3 | 35 | Да | 9 | 295.2 | 9 | Нет |  |  |  | Нет |  |  |  | Да | 2 | 141.4 | 2 | Да | 2 | 141.4 | 2 | Нет |  |  |  | Нет |  |  |  | Нет |  |  |  | 6 | 144.6 | УО | ООО "ГУК-Краснодар" | 1 | 20.01.2009 | Решение общего собрания собственников помещений в МКД | Нет |  |  | Нет |  |  | 04.02.1993 |  | счет регионального оператора (по решению ОМС) | Ленточный |  | Железобетон |  | 70.3 | м3 |  |  | Нет |  | Да | 680 | Иной | уплотненный грунт, бетон и доска | Бетонные (железобетонные) блоки |  | 2.3 | 11564.9 | Плоское | Железобетон |  | 1227 | Нет |  | 0.5 | Кирпич |  | Отсутствует |  | 3055.3 | Нет |  | Нет |  |  |  | Нет |  | Да | 201 | Иное | пакля и раствор | Нет |  | Да | 24 | 27.74 | Дерево - хвойных пород |  | Нет |  | 6 | 34.75 | Иной | деревянные и железные без утеплителя | Нет |  | Иной | асфальтобетон | 252.5 | 0.7 | Нет |  | Скатная | 2 | Дерево |  | Нет |  | Отсутствует |  | Нет |  | Абсоцементные листы и волнистый шифер |  | 864.5 | Нет |  | Наружный организованный |  | Оцинкованная сталь |  | 42.3 | Нет |  | 6 | 123 | Нет |  | Нет |  | Нет | [5 empty] | Нет |  | Нет |  |  | Нет | [5 empty] | Нет |  | Нет |  |  | 39.6 | 1 | 1 | 45 | 6.2 | Закрытая | Медь | Нет |  | 1274 | Нет |  | Нет |  |  |  | Нет |  | Установлен(ы) | 1 |  | Имеется | Да | 2013 | Нет |  | Имеется | Нет |  | Центральное | 1 | Иной | Металл, пластик | 672 | Нет |  | 82 | Чугун |  | Нет |  | Установлен(ы) | 1 |  | Имеется | Да | 2013 | Да | 6 | Смешанный | Чугун, пластик | 249 | Нет |  | Центральное (сетевой природный газ) | 1 | 89.7 | Нет |  | Да | Иной | центральное |  |  | 0.121 | 1 | Открытая | Горизонтальная | Черная сталь |  | 3325.2 | Нет |  | 62 | Чугун |  | Нет |  | Нет |  | Нет |  | Да | 1 | Нет |  | Установка не требуется |  |  | Отсутствует по причине, указанной в: ч.1 ст.13 261-ФЗ (3 причины) | Нет |  | Нет |  | Отсутствует по причине, указанной в: ч.1 ст.13 261-ФЗ (3 причины) | Нет |  | Нет | [9 empty] | Нет |  |  |  |  | Нет | [5 empty] | Нет |  | Нет |  |  | Нет
г. Краснодар, ул. им. Вавилова Н.И., д. 12 | 721612967 | Подготовлен | 03 401 000 | Краснодар | г. Краснодар, ул. им. Вавилова Н.И., д. 12 | Да | 3248 | Нет |  |  | 3248 |  |  | Нет |  | Типовой | Группа II | 1953 | 2013 | E | 132 | Да | 45 | 01.12.1975 | Нет |  |  |  | 14.2 | 14.2 | 665 | 219.6 | 5 | 5 | 3 | 2666.4 | 58 | 2488.9 | 57 | 2373.4 | 57 | Да | 49 | 2054.9 | 49 | Да | 8 | 318.5 | 8 | Нет |  |  |  | Нет |  |  |  | Да | 1 | 115.5 | 1 | Нет |  |  |  | Да | 1 | 115.5 | 1 | Нет |  |  |  | Нет |  |  |  | 3 | 177.5 | УО | ООО "ГУК-Краснодар" | 1 | 30.01.2009 | Решение общего собрания собственников помещений в МКД | Да | б/н | 30.05.2013 | Нет |  |  | 14.05.1992 |  | счет регионального оператора (по решению ОМС) | Ленточный |  | Кирпич |  | 14.4 | м3 |  |  | Нет |  | Да | 12.3 | Иной | уплотненный грунт, бетон и доска | Кирпич |  | 1.2 | 457.1 | Плоское | Железобетон |  | 661.5 | Нет |  | 0.6 | Кирпич |  | Отсутствует |  | 3055.3 | Нет |  | Нет |  |  |  | Нет |  | Да | 18 | Иное | пакля и раствор | Нет |  | Да | 1 | 3.5 | Дерево - хвойных пород |  | Нет |  | 3 | 4 | Иной | деревянные и железные без утеплителя | Нет |  | Иной | асфальтобетон | 219.6 | 0.7 | Нет |  | Скатная | 2 | Дерево |  | Нет |  | Отсутствует |  | Нет |  | Абсоцементные листы и волнистый шифер |  | 357.7 | Да | 2012 | Наружный неорганизованный |  |  |  |  | Нет |  |  |  | Нет |  | Нет |  | Нет | [5 empty] | Нет |  | Нет |  |  | Нет | [5 empty] | Нет |  | Нет |  |  | 51.3 | 1 | 1 | 19 | 8.6 | Закрытая | Медь | Нет |  | 1274 | Нет |  | Нет |  |  |  | Нет |  | Установлен(ы) | 1 |  | Имеется | Да | 2013 | Нет |  | Имеется | Нет |  | Центральное | 1 | Иной | Металл, пластик | 114 | Нет |  | 12 | Латунь |  | Нет |  | Установлен(ы) | 1 |  | Имеется | Да | 2013 | Да | 2 | Смешанный | Чугун, пластик | 78.3 | Нет |  | Центральное (сетевой природный газ) | 1 | 35.8 | Нет |  | Да | Иной | центральное |  |  | 0.177 | 1 | Открытая | Горизонтальная | Черная сталь |  | 332.6 | Нет |  | 37 | Чугун |  | Нет |  | Нет |  | Нет |  | Да | 1 | Нет |  | Установка не требуется |  |  | Отсутствует по причине, указанной в: ч.1 ст.13 261-ФЗ (3 причины) | Нет |  | Нет |  | Отсутствует по причине, указанной в: ч.1 ст.13 261-ФЗ (3 причины) | Нет |  | Нет | [9 empty] | Нет |  |  |  |  | Нет | [5 empty] | Нет |  | Нет |  |  | Нет
г. Краснодар, ул. им. Вавилова Н.И., д. 14 | 99987540 | Подготовлен | 03 401 000 | Краснодар | 350039, Краснодарский край, Краснодар г, им Вавилова Н.И. ул, дом № 14 | Нет |  | Нет |  |  | 513 |  |  | Нет |  | Индивидуальный | Группа III | 1961 |  |  | 87 | Да | 38 | 12.09.2003 | Нет |  |  |  | 9.3 | 9.3 | 512.5 | 107 | 3 | 3 | 2 | 1236.2 | 58 | 929.6 | 58 | 929.6 | 2 | Да | 1 | 29 | 1 | Да | 57 | 900.6 | 1 | Нет |  |  |  | Нет |  |  |  | Нет |  |  |  | Нет |  |  |  | Нет |  |  |  | Нет |  |  |  | Нет |  |  |  | 1 | 306.6 | УК | ООО "Городское Управление Домами" | 1 | 25.10.2012 | Решение общего собрания собственников помещений в МКД | Да | 1 | 25.10.2012 |  |  |  | 01.01.2010 |  | счет регионального оператора (по решению ОМС) | Ленточный |  | Бутовый камень |  | 1 | шт. |  |  | Нет |  | Нет | [13 empty] | 0.5 | Кирпич |  | Окраска - по штукатурке (по бетону) - известковым составом |  | 995 | Нет |  | Нет |  |  |  | Нет |  | Нет |  |  |  | Нет |  | Да | 6 | 9.4 | Дерево - хвойных пород |  | Нет |  | 8 | 18.6 | Дерево |  | Нет |  | Иной | асфальтобетон | 107 | 1 | Нет |  | Скатная | 2.2 | Дерево |  | Нет |  | Отсутствует |  | Нет |  | Абсоцементные листы и волнистый шифер |  | 906 | Нет |  | Наружный неорганизованный | [10 empty] | Нет | [23 empty] | 200 | 1 | 1 | 6 | 1 | Открытая | Аллюминий | Нет |  | 1 | Нет |  | Нет |  | Открытая | Алюминий | Нет |  | Установка не требуется |  |  | Имеется |  |  | Нет |  | Отсутствует по причине, указанной в: п.2-а Критериев (приказ № 627) |  |  | Центральное | 1 | Черная сталь |  | 1 | Нет |  | 1 | Чугун |  | Нет |  | Установка не требуется |  |  | Имеется |  |  | Да | 2 | Чугун |  | 1 | Нет |  | Центральное (сетевой природный газ) | 2 | 393.6 | Нет |  | Да | Внешняя котельная |  |  |  | 0.1 | 1 | Закрытая | Вертикальная | Черная сталь |  | 1 | Нет |  | 1 | Чугун |  | Нет |  | Нет |  |  |  | Нет |  |  |  | Установка не требуется |  |  | Имеется |  |  | Нет |  | Отсутствует по причине, указанной в: п.2-а Критериев (приказ № 627) |  |  | Нет
г. Краснодар, ул. им. Вавилова Н.И., д. 15 | 721613037 | Подготовлен | 03 401 000 | Краснодар | г. Краснодар, ул. им. Вавилова Н.И., д. 15 | Да | 1736.1 | Нет |  |  | 1736.1 |  |  | Нет |  | Типовой | Группа II | 1952 | 2013 | E | 139 | Да | 43 | 02.10.1971 | Нет |  |  |  | 14.2 | 14.2 | 840.4 | 219.6 | 5 | 5 | 4 | 3855.5 | 69 | 3598.1 | 64 | 2582.9 | 64 | Да | 59 | 2352.9 | 59 | Да | 5 | 230 | 5 | Нет |  |  |  | Нет |  |  |  | Да | 5 | 1015.2 | 4 | Да | 3 | 361.3 | 3 | Да | 2 | 653.9 | 1 | Нет |  |  |  | Нет |  |  |  | 4 | 257.4 | УО | ООО "ГУК-Краснодар" | 1 | 23.01.2009 | Решение общего собрания собственников помещений в МКД | Нет |  |  | Нет |  |  | 28.08.1992 |  | счет регионального оператора (по решению ОМС) | Ленточный |  | Железобетон |  | 21.2 | м3 |  |  | Нет |  | Да | 14.1 | Иной | уплотненный грунт, бетон и доска | Бутовый камень |  | 1.2 | 434.2 | Плоское | Железобетон |  | 834.9 | Нет |  | 0.5 | Шлакоблок, ракушечник |  | Отсутствует |  | 416.6 | Нет |  | Нет |  |  |  | Нет |  | Да | 18 | Иное | пакля и раствор | Нет |  | Да | 1 | 3.5 | Дерево - хвойных пород |  | Нет |  | 4 | 4.88 | Иной | деревянные и железные без утеплителя | Нет |  | Иной | асфальтобетон | 219.6 | 0.8 | Нет |  | Скатная | 2 | Дерево |  | Нет |  | Отсутствует |  | Нет |  | Абсоцементные листы и волнистый шифер |  | 357.7 | Нет |  | Наружный неорганизованный |  |  |  |  | Нет |  |  |  | Нет |  | Нет |  | Нет | [5 empty] | Нет |  | Нет |  |  | Нет | [5 empty] | Нет |  | Нет |  |  | 57.6 | 1 | 1 | 18 | 7.2 | Закрытая | Медь | Нет |  | 1274 | Нет |  | Нет |  |  |  | Нет |  | Установлен(ы) | 1 |  | Имеется | Да | 2013 | Нет |  | Имеется | Нет |  | Центральное | 1 | Иной | Металл, пластик | 114 | Нет |  | 12 | Латунь |  | Нет |  | Установлен(ы) | 1 |  | Имеется | Да | 2014 | Да | 1 | Смешанный | Чугун, пластик | 78.3 | Нет |  | Центральное (сетевой природный газ) | 1 | 35.8 | Нет |  | Да | Иной | центральное |  |  | 0.216 | 1 | Открытая | Горизонтальная | Иной | сталь в изоляции | 332.6 | Нет |  | 52 | Чугун |  | Нет |  | Нет |  | Нет |  | Да | 1 | Нет |  | Требуется установка |  |  | Имеется | Нет |  | Нет |  | Имеется | Нет |  | Нет | [9 empty] | Нет |  |  |  |  | Нет | [5 empty] | Нет |  | Нет |  |  | Нет
г. Краснодар, ул. им. Вавилова Н.И., д. 16 | 721613143 | Подготовлен | 03 401 000 | Краснодар | г. Краснодар, ул. им. Вавилова Н.И., д. 16 | Да | 4919 | Да | 4389 | 23:43:0000000:502 | 4919 |  |  | Нет |  | Типовой | Группа II | 2001 | 2013 | E | 308 | Нет |  |  | Нет |  |  |  | 29 | 29 | 966.4 | 166.1 | 10 | 10 | 3 | 7510.79 | 120 | 6841.52 | 120 | 6841.52 | 111 | Да | 110 | 5974.61 | 110 | Да | 10 | 866.91 | 1 | Нет |  |  |  | Нет |  |  |  | Нет |  |  |  | Нет |  |  |  | Нет |  |  |  | Нет |  |  |  | Нет |  |  |  | 3 | 669.27 | УО | ООО "ГУК-Краснодар" | б/н | 17.01.2009 | Решение общего собрания собственников помещений в МКД | Нет |  |  | Нет |  |  | 19.09.2001 |  | счет регионального оператора (по решению ОМС) | Свайный |  | Железобетон |  | 21.2 | м3 |  |  | Нет |  | Да | 952 | Иной | уплотненный грунт, бетон и доска | Бутовый камень |  | 1.2 | 433.3 | Плоское | Железобетон |  | 952 | Нет |  | 0.45 | Кирпич |  | Отсутствует |  | 4112 | Нет |  | Нет |  |  |  | Нет |  | Нет |  |  |  | Нет |  | Да | 60 | 36 | Металлопластик |  | Нет |  | 15 | 28.5 | Смешанный | деревянные и железные без утеплителя | Нет |  | Иной | асфальтобетон | 170 | 1 | Нет |  | Плоская (совмещенная) |  |  |  | Нет |  | Отсутствует |  | Нет |  | Абсоцементные листы и волнистый шифер |  | 966 | Нет |  | Внутренний |  | Черная окрашенная сталь |  |  | Нет |  | 6 | 174 | Нет |  | Да | 3 | Да | 3 | 400 | 1 | 10 | 2001 | Да | 2001 | Да | 30.09.2012 | 2026 | Нет | [5 empty] | Нет |  | Нет |  |  | 108 | 2 | 2 | 30 | 555 | Закрытая | Медь | Нет |  | 274 | Нет |  | Да | 100 | Открытая | Алюминий | Нет |  | Установлен(ы) | 4 |  | Имеется | Да | 2013 | Нет |  | Имеется | Нет |  | Центральное | 1 | Иной | Металл, пластик | 345 | Нет |  | 138 | Сталь |  | Нет |  | Установлен(ы) | 1 |  | Имеется | Да | 2013 | Да | 3 | Смешанный | Чугун, пластик | 370 | Нет |  | Центральное (сетевой природный газ) | 1 | 232 | Нет |  | Да | Иной | центральное |  |  | 0.474 | 1 | Закрытая | Горизонтальная | Иной | сталь в изоляции | 2150 | Нет |  | 308 | Смешанный | чугун, латунь, сталь | Нет |  | Нет |  | Нет |  | Да | 1 | Нет |  | Установлен(ы) | 1 | 1 | Имеется | Да | 2010 | Нет |  | Имеется | Нет |  | Да | Внешняя котельная |  |  |  | 0.16 | 1 | Иной | полипропилен, сталь | 380 | Нет |  | 147 | Сталь |  | Нет |  | Установлен(ы) | 1 | 1 | Имеется | Да | 2010 | Нет |  | Имеется | Нет
г. Краснодар, ул. им. Вавилова Н.И., д. 17 | 721613396 | Подготовлен | 03 401 000 | Краснодар | г. Краснодар, ул. им. Вавилова Н.И., д. 17 | Да | 3228 | Нет |  |  | 3228 |  |  | Нет |  | Типовой | Группа II | 1952 | 2013 | E | 241 | Да | 44 | 05.02.1987 | Нет |  |  |  | 15.2 | 15.2 | 1192.2 | 218.5 | 5 | 5 | 6 | 4469.9 | 100 | 2963 | 100 | 2963 | 100 | Да | 94 | 2702.3 | 94 | Да | 6 | 260.7 | 6 | Нет |  |  |  | Нет |  |  |  | Нет |  |  |  | Нет |  |  |  | Нет |  |  |  | Нет |  |  |  | Нет |  |  |  | 6 | 1506.9 | УО | ООО "ГУК-Краснодар" | 1 | 18.01.2009 | Решение общего собрания собственников помещений в МКД | Нет |  |  | Нет |  |  | 05.10.1992 |  | счет регионального оператора (по решению ОМС) | Ленточный |  | Железобетон |  | 282.1 | м3 |  |  | Нет |  | Да | 19.3 | Иной | уплотненный грунт, бетон и доска | Бутовый камень |  | 1.2 | 481.8 | Плоское | Железобетон |  | 1192.2 | Нет |  | 0.4 | Кирпич |  | Отсутствует |  | 2637.6 | Нет |  | Нет |  |  |  | Нет |  | Нет |  |  |  | Нет |  | Да | 30 | 39 | Дерево - хвойных пород |  | Нет |  | 8 | 15.2 | Иной | деревянные и железные без утеплителя | Нет |  | Иной | асфальтобетон | 218.5 | 1 | Нет |  | Скатная | 2.1 | Дерево |  | Нет |  | Отсутствует |  | Нет |  | Абсоцементные листы и волнистый шифер |  | 1550 | Нет |  | Наружный неорганизованный |  |  |  |  | Нет |  |  |  | Нет |  | Нет |  | Нет | [5 empty] | Нет |  | Нет |  |  | Нет | [5 empty] | Нет |  | Нет |  |  | 90 | 1 | 1 | 32 | 815 | Закрытая | Аллюминий | Нет |  | 234 | Нет |  | Нет |  |  |  | Нет |  | Установлен(ы) | 1 |  | Имеется | Да | 2013 | Нет |  | Имеется | Нет |  | Центральное | 1 | Иной | Металл, пластик | 370 | Нет |  | 125 | Сталь |  | Нет |  | Установлен(ы) | 1 |  | Имеется | Да | 2009 | Да | 6 | Смешанный | Чугун, пластик | 400 | Нет |  | Центральное (сетевой природный газ) | 1 | 372 | Нет |  | Да | Иной | центральное |  |  | 0.314 | 1 | Закрытая | Горизонтальная | Иной | сталь в изоляции | 1290 | Нет |  | 240 | Сталь |  | Нет |  | Нет |  | Нет |  | Да | 1 | Нет |  | Требуется установка |  |  | Имеется | Нет |  | Нет |  | Имеется | Нет |  | Да | Водогрейная колонка | [8 empty] | Нет |  |  |  |  | Нет | [5 empty] | Нет |  | Нет |  |  | Нет
г. Краснодар, ул. им. Вавилова Н.И., д. 18, корп. 1 | 722785717 | Подготовлен | 03 401 000 | Краснодар | 350039, Краснодарский край, Краснодар г, им. Вавилова Н.И. ул, дом № 18, корпус 1 | Нет |  | Нет |  | 23:43:0135018:1222 | 690 |  |  | Нет |  | Типовой | Группа I | 2009 |  |  | 120 | Нет |  |  | Нет |  |  |  | 33 | 36 | 690 | 120 | 10 | 10 | 3 | 5300 | 123 | 5000 | 120 | 4600 | 120 | Да | 120 | 4600 | 120 | Нет |  |  |  | Нет |  |  |  | Нет |  |  |  | Да | 3 | 400 | 3 | Да | 3 | 400 | 3 | Нет |  |  |  | Нет |  |  |  | Нет |  |  |  | 3 | 300 | УО | ООО "Чистые пруды" | 1 | 04.02.2013 | Решение общего собрания собственников помещений в МКД | Нет | [5 empty] | 02.02.2011 |  | счет регионального оператора (по решению ОМС) | Ленточный |  | Бетон |  | 1020 | м3 |  |  | Нет |  | Нет | [13 empty] | 0.3 | Кирпич |  | Облицовка - иная | Кирпич | 320 | Нет |  | Нет | [5 empty] | Нет | [5 empty] | Да | 16 | 19 | Металлопластик |  | Нет |  | 3 | 4.5 | Металл без утеплителя |  | Нет |  | Армированный асфальтобетон |  | 130 | 1 | Нет |  | Скатная | 3 | Дерево |  | Нет |  | Минеральная плита |  | Нет |  | Металпрофиль (металлочерепица) |  | 690 | Нет |  | Наружный неорганизованный | [10 empty] | Да | 6 | Да | 3 | 120 | 3 | 10 | 2011 | Нет |  | Нет |  | 2017 | Да | 3 | 1000 | 1 | 10 | 2009 | Нет |  | Нет |  | 2017 | 120 | 1 | 1 | 1 | 540 | Закрытая | Аллюминий | Нет |  | 240 | Нет |  | Да | 190 | Открытая | Алюминий | Нет |  | Требуется установка | [5 empty] | Нет |  | Имеется |  |  | Центральное | 1 | Металлополимер |  | 700 | Нет |  | 80 | Латунь |  | Нет |  | Установлен(ы) | 209 |  |  | Нет | 2009 | Да | 3 | Смешанный | Чугун, пластик | 400 | Нет |  | Отсутствует |  |  |  |  | Нет | [37 empty] | Нет
г. Краснодар, ул. им. Вавилова Н.И., д. 19 | 722854580 | Подготовлен | 03 401 000 | Краснодар | г. Краснодар, ул. им. Вавилова Н.И., д. 19 | Да | 3898 | Да | 3303 | 23:43:0000000:1040 | 3303 |  |  | Нет |  | Типовой | Группа II | 1954 | 2013 | E | 134 | Да | 57 | 20.03.1987 | Нет |  |  |  | 14.9 | 14.9 | 746 | 219.6 | 5 | 5 | 4 | 3016.3 | 60 | 2731.6 | 60 | 2731.6 | 60 | Да | 56 | 2520.2 | 56 | Да | 4 | 211.4 | 4 | Нет |  |  |  | Нет |  |  |  | Нет |  |  |  | Нет |  |  |  | Нет |  |  |  | Нет |  |  |  | Нет |  |  |  | 4 | 284.7 | УО | ООО "ГУК-Краснодар" | 1 | 18.01.2009 | Решение общего собрания собственников помещений в МКД | Да | б/н | 01.12.2012 | Нет |  |  | 25.03.1993 |  | счет регионального оператора (по решению ОМС) | Ленточный |  | Кирпич |  | 44.2 | м3 |  |  | Нет |  | Да | 13.2 | Иной | уплотненный грунт, бетон и доска | Кирпич |  | 1.2 | 1136.6 | Плоское | Железобетон |  | 677.8 | Нет |  | 0.35 | Кирпич |  | Отсутствует |  | 2503.6 | Нет |  | Нет |  |  |  | Нет |  | Да | 18 | Иное | пакля и раствор | Нет |  | Да | 3 | 3 | Дерево - хвойных пород |  | Нет |  | 4 | 13.88 | Металл с утеплителем |  | Нет |  | Иной | асфальтобетон | 219.6 | 0.8 | Нет |  | Плоская (совмещенная) |  | Отсутствует |  | Нет |  | Керамзит или шлак |  | Нет |  | Рулонные материалы (в 3-4 слоя) |  | 881 | Нет |  | Наружный неорганизованный |  |  |  |  | Нет |  |  |  | Нет |  | Нет |  | Нет | [5 empty] | Нет |  | Нет |  |  | Нет | [5 empty] | Нет |  | Нет |  |  | 54 | 1 | 1 | 24 | 12.5 | Закрытая | Медь | Нет |  | 84.9 | Нет |  | Нет |  |  |  | Нет |  | Установлен(ы) | 1 |  | Имеется | Да | 2013 | Нет |  | Имеется | Нет |  | Центральное | 1 | Иной | Металл, пластик | 338.18 | Нет |  | 34 | Латунь |  | Нет |  | Установлен(ы) | 1 |  | Имеется | Да | 2011 | Да | 2 | Смешанный | Чугун, пластик | 204.18 | Нет |  | Центральное (сетевой природный газ) | 1 | 46.32 | Нет |  | Да | Иной | центральное |  |  | 0.177 | 1 | Открытая | Горизонтальная | Иной | сталь в изоляции | 649.4 | Нет |  | 8 | Чугун |  | Нет |  | Нет |  | Нет |  | Да | 1 | Нет |  | Установка не требуется |  |  | Отсутствует по причине, указанной в: ч.1 ст.13 261-ФЗ (3 причины) | Нет |  | Нет |  | Отсутствует по причине, указанной в: ч.1 ст.13 261-ФЗ (3 причины) | Нет |  | Нет | [9 empty] | Нет |  |  |  |  | Нет | [5 empty] | Нет |  | Нет |  |  | Нет
г. Краснодар, ул. им. Вавилова Н.И., д. 4 | 722878028 | Подготовлен | 03 401 000 | Краснодар | г. Краснодар, ул. им. Вавилова Н.И., д. 4 | Да | 3413 | Да | 2459 | 23:43:0135019:3 | 3413 | 1584-00 |  | Нет |  | Типовой | Группа II | 1967 | 2013 | E | 157 | Да | 25 | 02.03.1999 | Нет |  |  |  | 14.9 | 14.9 | 667 | 138.7 | 5 | 5 | 4 | 2704.8 | 60 | 2520.6 | 60 | 2520.6 | 60 | Да | 54 | 2252.9 | 54 | Да | 6 | 267.7 | 6 | Нет |  |  |  | Нет |  |  |  | Нет |  |  |  | Нет |  |  |  | Нет |  |  |  | Нет |  |  |  | Нет |  |  |  | 4 | 184.2 | УО | ООО "ГУК-Краснодар" | 1 | 06.12.2008 | Решение общего собрания собственников помещений в МКД | Нет |  |  | Нет |  |  | 15.04.1993 |  | счет регионального оператора (по решению ОМС) | Ленточный |  | Железобетон |  | 44.3 | м3 |  |  | Нет |  | Да | 663.4 | Иной | уплотненный грунт, бетон и доска | Бетонные (железобетонные) блоки |  | 1.2 | 3282.1 | Плоское | Железобетон |  | 663.4 | Нет |  | 0.35 | Крупнопанельные однослойные |  | Отсутствует |  | 2025.9 | Нет |  | Да | 1130.2 | Иной | пакля и раствор | Нет |  | Да | 134 | Иное | пакля и раствор | Нет |  | Да | 16 | 17.41 | Иной | металлопластик и дерево | Нет |  | 4 | 23.34 | Иной | деревянные и железные без утеплителя | Нет |  | Иной | асфальтобетон | 159.5 | 0.7 | Нет |  | Плоская (совмещенная) |  | Отсутствует |  | Нет |  | Керамзит или шлак |  | Нет |  | Рулонные материалы (в 3-4 слоя) |  | 881 | Нет |  | Наружный организованный |  | Оцинкованная сталь |  | 138.7 | Нет |  | 8 | 112.8 | Нет |  | Нет |  | Нет | [5 empty] | Нет |  | Нет |  |  | Нет | [5 empty] | Нет |  | Нет |  |  | 54 | 1 | 1 | 35 | 6 | Закрытая | Медь | Нет |  | 849.3 | Нет |  | Нет |  |  |  | Нет |  | Установлен(ы) | 1 |  | Имеется | Да | 2013 | Нет |  | Имеется | Нет |  | Центральное | 1 | Иной | Металл, пластик | 588.4 | Нет |  | 27 | Чугун |  | Нет |  | Установлен(ы) | 1 |  | Имеется | Да | 2009 | Да | 4 | Смешанный | Чугун, пластик | 972.7 | Нет |  | Центральное (сетевой природный газ) | 1 | 138.2 | Нет |  | Да | Иной | центральное |  |  | 0.173 | 1 | Открытая | Горизонтальная | Иной | сталь в изоляции | 2042.8 | Нет |  | 46 | Чугун |  | Нет |  | Нет |  | Нет |  | Да | 1 | Нет |  | Установка не требуется |  |  | Отсутствует по причине, указанной в: ч.1 ст.13 261-ФЗ (3 причины) | Нет |  | Нет |  | Отсутствует по причине, указанной в: ч.1 ст.13 261-ФЗ (3 причины) | Нет |  | Да | Водогрейная колонка | [8 empty] | Нет |  |  |  |  | Нет | [5 empty] | Нет |  | Нет |  |  | Нет
г. Краснодар, ул. им. Вавилова Н.И., д. 5 | 722918393 | Подготовлен | 03 401 000 | Краснодар | г. Краснодар, ул. им. Вавилова Н.И., д. 5 | Да | 2110 | Нет |  |  | 2110 |  |  | Нет |  | Типовой | Группа II | 1955 | 2013 | E | 115 | Да | 52 | 25.03.1975 | Нет |  |  |  | 14.3 | 14.3 | 698 | 267.2 | 5 | 5 | 3 | 2746.3 | 60 | 2562.7 | 60 | 2562.7 | 60 | Да | 56 | 2370.9 | 56 | Да | 4 | 191.8 | 4 | Нет |  |  |  | Нет |  |  |  | Нет |  |  |  | Нет |  |  |  | Нет |  |  |  | Нет |  |  |  | Нет |  |  |  | 3 | 183.6 | УО | ООО "ГУК-Краснодар" | 1 | 05.12.2008 | Решение общего собрания собственников помещений в МКД | Нет |  |  | Нет |  |  | 19.08.1992 |  | счет регионального оператора (по решению ОМС) | Ленточный |  | Кирпич |  | 85.5 | м3 |  |  | Нет |  | Да | 475.9 | Иной | уплотненный грунт, бетон и доска | Кирпич |  | 2.8 | 2881.8 | Плоское | Железобетон |  | 475.9 | Нет |  | 0.5 | Кирпич |  | Отсутствует |  | 3798.5 | Нет |  | Нет |  |  |  | Нет |  | Да | 32 | Иное | пакля и раствор | Да | 2010 | Да | 3 | 5.12 | Дерево - хвойных пород |  | Да | 2010 | 3 | 4 | Иной | деревянные и железные без утеплителя | Нет |  | Иной | асфальтобетон | 307.3 | 0.7 | Нет |  | Скатная | 1.8 | Металл |  | Нет |  | Керамзит или шлак |  | Нет |  | Абсоцементные листы и волнистый шифер |  | 663 | Нет |  | Наружный организованный |  | Оцинкованная сталь |  | 96.4 | Нет |  | 8 | 104.6 | Нет |  | Нет |  | Нет | [5 empty] | Нет |  | Нет |  |  | Нет | [5 empty] | Нет |  | Нет |  |  | 54 | 1 | 1 | 21 | 6.2 | Закрытая | Медь | Нет |  | 254.8 | Нет |  | Нет |  |  |  | Нет |  | Установлен(ы) | 1 |  | Имеется | Да | 2013 | Нет |  | Имеется | Нет |  | Центральное | 1 | Иной | Металл, пластик | 127.28 | Нет |  | 17 | Латунь |  | Нет |  | Установлен(ы) | 1 |  | Имеется | Да | 2013 | Да | 2 | Смешанный | Чугун, пластик | 93.28 | Нет |  | Центральное (сетевой природный газ) | 1 | 33.8 | Нет |  | Да | Иной | центральное |  |  | 0.175 | 1 | Открытая | Горизонтальная | Черная сталь |  | 876.98 | Нет |  | 28 | Чугун |  | Нет |  | Нет |  | Нет |  | Да | 1 | Нет |  | Установка не требуется |  |  | Отсутствует по причине, указанной в: ч.1 ст.13 261-ФЗ (3 причины) | Нет |  | Нет |  | Отсутствует по причине, указанной в: ч.1 ст.13 261-ФЗ (3 причины) | Нет |  | Нет | [9 empty] | Нет |  |  |  |  | Нет | [5 empty] | Нет |  | Нет |  |  | Нет
г. Краснодар, ул. им. Вавилова Н.И., д. 6 | 722924612 | Подготовлен | 03 401 000 | Краснодар | г. Краснодар, ул. им. Вавилова Н.И., д. 6 | Да | 4739 | Нет |  |  | 3552.2 | 1864-00 |  | Нет |  | Типовой | Группа II | 1956 | 2013 | E | 136 | Да | 44 | 02.03.1999 | Нет |  |  |  | 14 | 14 | 758.4 | 150.8 | 5 | 5 | 4 | 3726.8 | 60 | 2834.2 | 60 | 2834.2 | 60 | Да | 58 | 2760.4 | 58 | Да | 2 | 73.8 | 2 | Нет |  |  |  | Нет |  |  |  | Нет |  |  |  | Нет |  |  |  | Нет |  |  |  | Нет |  |  |  | Нет |  |  |  | 4 | 892.6 | УО | ООО "ГУК-Краснодар" | 1 | 06.12.2008 | Решение общего собрания собственников помещений в МКД | Нет |  |  | Нет |  |  | 12.01.1993 |  | счет регионального оператора (по решению ОМС) | Ленточный |  | Железобетон |  | 319.8 | м3 |  |  | Нет |  | Да | 503.7 | Иной | уплотненный грунт, бетон и доска | Кирпич |  | 1.8 | 1198.7 | Плоское | Железобетон |  | 756 | Нет |  | 0.45 | Кирпич |  | Отсутствует |  | 1500 | Нет |  | Нет |  |  |  | Нет |  | Нет | [5 empty] | Да | 16 | 14.4 | Дерево - хвойных пород |  | Нет |  | 5 | 13.88 | Иной | деревянные и железные без утеплителя | Нет |  | Иной | асфальтобетон | 160 | 1 | Нет |  | Скатная | 1.9 | Дерево |  | Нет |  | Отсутствует |  | Нет |  | Абсоцементные листы и волнистый шифер |  | 982.8 | Нет |  | Наружный организованный |  | Оцинкованная сталь |  | 150 | Нет |  | 8 | 96 | Да | 2015 | Нет |  | Нет | [5 empty] | Нет |  | Нет |  |  | Нет | [5 empty] | Нет |  | Нет |  |  | 210 | 1 | 1 | 24 | 510 | Закрытая | Аллюминий | Нет |  | 169.9 | Нет |  | Нет |  |  |  | Нет |  | Установлен(ы) | 1 |  | Имеется | Да | 2013 | Нет |  | Имеется | Нет |  | Центральное | 1 | Иной | Металл, пластик | 244 | Нет |  | 81 | Сталь |  | Нет |  | Установлен(ы) | 1 |  | Имеется | Да | 2013 | Да | 4 | Смешанный | Чугун, пластик | 250 | Нет |  | Центральное (сетевой природный газ) | 1 | 217 | Нет |  | Да | Иной | центральное |  |  | 0.3 | 1 | Закрытая | Горизонтальная | Иной | сталь в изоляции | 1174 | Нет |  | 84 | Сталь |  | Нет |  | Нет |  | Нет |  | Да | 1 | Нет |  | Установлен(ы) | 1 | 1 | Имеется | Да | 2011 | Нет |  | Имеется | Нет |  | Да | Водогрейная колонка | [8 empty] | Нет |  |  |  |  | Нет | [5 empty] | Нет |  | Нет |  |  | Нет
г. Краснодар, ул. им. Вавилова Н.И., д. 7 | 722925285 | Подготовлен | 03 401 000 | Краснодар | г. Краснодар, ул. им. Вавилова Н.И., д. 7 | Да | 2811 | Нет |  |  | 2811 |  |  | Нет |  | Типовой | Группа II | 1954 |  |  | 137 | Да | 27 | 23.02.1988 | Нет |  |  |  | 14 | 14 | 675.1 | 133.1 | 5 | 5 | 3 | 2729.6 | 60 | 2546.2 | 60 | 2546.2 | 68 | Да | 51 | 2115.5 | 59 | Да | 9 | 430.7 | 9 | Нет |  |  |  | Нет |  |  |  | Нет |  |  |  | Нет |  |  |  | Нет |  |  |  | Нет |  |  |  | Нет |  |  |  | 3 | 183.4 | УО | ООО "ГУК-Краснодар" | 1 | 23.01.2009 | Решение общего собрания собственников помещений в МКД | Нет |  |  | Нет |  |  | 25.12.1992 |  | счет регионального оператора (по решению ОМС) | Ленточный |  | Железобетон |  | 268.7 | м3 |  |  | Нет |  | Нет | [7 empty] | Плоское | Железобетон |  | 675.2 | Нет |  | 0.42 | Кирпич |  | Отсутствует |  | 1277.76 | Нет |  | Нет |  |  |  | Нет |  | Нет | [5 empty] | Да | 12 | 9 | Дерево - хвойных пород |  | Нет |  | 4 | 7.3 | Иной | деревянные и железные без утеплителя | Нет |  | Иной | асфальтобетон | 140 | 1 | Нет |  | Скатная | 2 | Дерево |  | Нет |  | Отсутствует |  | Нет |  | Абсоцементные листы и волнистый шифер |  | 854.4 | Нет |  | Наружный неорганизованный | [10 empty] | Нет |  | Нет | [5 empty] | Нет |  | Нет |  |  | Нет | [5 empty] | Нет |  | Нет |  |  | 250 | 1 | 1 | 15 | 295 | Закрытая | Аллюминий | Нет |  | 180 | Нет |  | Нет |  |  |  | Нет |  | Установлен(ы) | 1 |  | Имеется | Да | 2013 | Нет |  | Имеется | Нет |  | Центральное | 1 | Иной | Металл, пластик | 270 | Нет |  | 9 | Сталь |  | Нет |  | Установлен(ы) | 1 |  | Имеется | Да | 2013 | Да | 1 | Смешанный | Чугун, пластик | 78.3 | Нет |  | Центральное (сетевой природный газ) | 1 | 230 | Нет |  | Да | Иной | центральное |  |  | 0.24 | 1 | Закрытая | Горизонтальная | Черная сталь |  | 1238 | Нет |  | 42 | Чугун |  | Нет |  | Нет |  | Нет |  | Да | 1 | Нет |  | Установка не требуется |  |  | Отсутствует по причине, указанной в: ч.1 ст.13 261-ФЗ (3 причины) | Нет |  | Нет |  | Отсутствует по причине, указанной в: ч.1 ст.13 261-ФЗ (3 причины) | Нет |  | Нет | [9 empty] | Нет |  |  |  |  | Нет | [5 empty] | Нет |  | Нет |  |  | Нет
г. Краснодар, ул. им. Вавилова Н.И., д. 8 | 722925896 | Подготовлен | 03 401 000 | Краснодар | г. Краснодар, ул. им. Вавилова Н.И., д. 8 | Да | 2971 | Нет |  |  | 2971 |  |  | Нет |  | Типовой | Группа II | 1956 | 2013 | E | 135 | Да | 36 | 10.10.1975 | Нет |  |  |  | 7.5 | 7.5 | 671 | 65.7 | 5 | 5 | 3 | 2665.3 | 60 | 2482.8 | 60 | 2482.8 | 60 | Да | 50 | 2032.7 | 50 | Да | 10 | 450.1 | 10 | Нет |  |  |  | Нет |  |  |  | Нет |  |  |  | Нет |  |  |  | Нет |  |  |  | Нет |  |  |  | Нет |  |  |  | 3 | 182.5 | УО | ООО "ГУК-Краснодар" | б/н | 24.01.2009 | Решение общего собрания собственников помещений в МКД | Да | 1 | 29.11.2012 | Нет |  |  | 02.11.1992 |  | счет регионального оператора (по решению ОМС) | Ленточный |  | Кирпич |  | 21 | м3 |  |  | Нет |  | Да | 19.8 | Иной | уплотненный грунт, бетон и доска | Кирпич |  | 1.2 | 446.2 | Плоское | Железобетон |  | 671.3 | Нет |  | 0.5 | Кирпич |  | Отсутствует |  | 444.6 | Нет |  | Нет |  |  |  | Нет |  | Да | 18 | Иное | пакля и раствор | Да | 2010 | Да | 1 | 1.92 | Дерево - хвойных пород |  | Да | 2010 | 3 | 4.85 | Иной | деревянные и железные без утеплителя | Нет |  | Иной | асфальтобетон | 75.5 | 0.7 | Нет |  | Скатная | 2 | Дерево |  | Нет |  | Отсутствует |  | Нет |  | Абсоцементные листы и волнистый шифер |  | 347.1 | Нет |  | Наружный организованный |  | Оцинкованная сталь |  | 65.7 | Нет |  | 6 | 49.6 | Нет |  | Нет |  | Нет | [5 empty] | Нет |  | Нет |  |  | Нет | [5 empty] | Нет |  | Нет |  |  | 54 | 1 | 1 | 17 | 7.1 | Закрытая | Медь | Нет |  | 84.9 | Нет |  | Нет |  |  |  | Нет |  | Установлен(ы) | 1 |  | Имеется | Да | 2013 | Нет |  | Имеется | Нет |  | Центральное | 1 | Иной | Металл, пластик | 296 | Нет |  | 18 | Латунь |  | Нет |  | Установлен(ы) | 1 |  | Имеется | Да | 2013 | Да | 1 | Смешанный | Чугун, пластик | 348.3 | Нет |  | Центральное (сетевой природный газ) | 1 | 115.95 | Нет |  | Да | Иной | центральное |  |  | 0.182 | 1 | Открытая | Горизонтальная | Иной | сталь в изоляции | 589.2 | Нет |  | 19 | Чугун |  | Нет |  | Нет |  | Нет |  | Да | 1 | Нет |  | Установка не требуется |  |  | Отсутствует по причине, указанной в: ч.1 ст.13 261-ФЗ (3 причины) | Нет |  | Нет |  | Отсутствует по причине, указанной в: ч.1 ст.13 261-ФЗ (3 причины) | Нет |  | Нет | [9 empty] | Нет |  |  |  |  | Нет | [5 empty] | Нет |  | Нет |  |  | Нет
г. Краснодар, ул. им. Вавилова Н.И., д. 9 | 722926473 | Подготовлен | 03 401 000 | Краснодар | г. Краснодар, ул. им. Вавилова Н.И., д. 9 | Да | 1639 | Да | 1087 | 23:43:0135028:12 | 1087 |  |  | Нет |  | Типовой | Группа II | 1958 | 2013 | E | 100 | Да | 33 | 22.02.1988 | Нет |  |  |  | 7.5 | 7.5 | 687.8 | 54.4 | 5 | 5 | 3 | 2707.4 | 49 | 2523.9 | 48 | 2021.3 | 48 | Да | 45 | 1878.8 | 45 | Да | 3 | 142.5 | 3 | Нет |  |  |  | Нет |  |  |  | Да | 1 | 502.6 | 1 | Да | 1 | 502.6 | 1 | Нет |  |  |  | Нет |  |  |  | Нет |  |  |  | 3 | 183.5 | УО | ООО "ГУК-Краснодар" | 1 | 06.12.2008 | Решение общего собрания собственников помещений в МКД | Нет |  |  | Нет |  |  | 12.08.1992 |  | счет регионального оператора (по решению ОМС) | Ленточный |  | Железобетон |  | 17.4 | м3 |  |  | Нет |  | Да | 4.6 | Иной | уплотненный грунт, бетон и доска | Бутовый камень |  | 1.6 | 615.4 | Плоское | Железобетон |  | 859.4 | Нет |  | 0.4 | Кирпич |  | Отсутствует |  | 367.5 | Нет |  | Нет |  |  |  | Нет |  | Да | 18 | Иное | пакля и раствор | Нет |  | Да | 1 | 3.5 | Дерево - хвойных пород |  | Нет |  | 3 | 4.65 | Иной | деревянные и железные без утеплителя | Нет |  | Иной | асфальтобетон | 75.6 | 0.7 | Нет |  | Скатная | 2 | Дерево |  | Нет |  | Отсутствует |  | Нет |  | Абсоцементные листы и волнистый шифер |  | 357.7 | Нет |  | Наружный организованный |  | Оцинкованная сталь |  |  | Нет |  | 4 | 33.1 | Нет |  | Нет |  | Нет | [5 empty] | Нет |  | Нет |  |  | Нет | [5 empty] | Нет |  | Нет |  |  | 43.2 | 1 | 1 | 14 | 6.2 | Закрытая | Медь | Нет |  | 84.9 | Нет |  | Нет |  |  |  | Нет |  | Установлен(ы) | 1 |  | Имеется | Да | 2013 | Нет |  | Имеется | Нет |  | Центральное | 1 | Иной | Металл, пластик | 114 | Нет |  | 9 | Латунь |  | Нет |  | Установлен(ы) | 1 |  | Имеется | Да | 2013 | Да | 1 | Смешанный | Чугун, пластик | 78.3 | Нет |  | Центральное (сетевой природный газ) | 1 | 36.5 | Нет |  | Да | Иной | центральное |  |  | 0.183 | 1 | Открытая | Горизонтальная | Иной | сталь в изоляции | 332.6 | Нет |  | 41 | Чугун |  | Нет |  | Нет |  | Нет |  | Да | 1 | Нет |  | Установка не требуется |  |  | Отсутствует по причине, указанной в: ч.1 ст.13 261-ФЗ (3 причины) | Нет |  | Нет |  | Отсутствует по причине, указанной в: ч.1 ст.13 261-ФЗ (3 причины) | Нет |  | Да | Водогрейная колонка |  |  |  |  | 1 | Иной | полипропилен, сталь | 2172.3 | Нет |  | 109 | Латунь |  | Нет | [5 empty] | Нет |  | Нет |  |  | Нет
г. Краснодар, ул. им. Валерия Гассия, д. 4 | 722927720 | Подготовлен | 03 401 000 | Краснодар | ул.Им.Валерия Гассия 4 | Да | 2509.1 | Нет |  | 23:43:0427001:61 | 16838.1 |  |  | Нет |  | Типовой | Группа II | 2013 |  |  | 161 | Нет |  |  | Нет |  |  |  | 17 | 17 | 16838 | 249.2 | 5 | 5 | 2 | 6048 | 100 | 4637 | 100 | 4637 | 100 | Да | 100 | 4637 | 100 | Нет |  |  |  | Нет |  |  |  | Нет |  |  |  | Нет |  |  |  | Нет |  |  |  | Нет |  |  |  | Нет |  |  |  | Нет |  |  |  | 10 | 1411 | Не выбран не один из представленных |  |  |  |  | Нет | [5 empty] | 02.12.2013 |  | специальный счет, владельцем которого является региональный оператор | Монолитная плита по свайному основанию |  | Железобетон |  | 105 | шт. |  |  | Нет |  | Нет | [13 empty] | 0.5 | Железо-бетонный или стальной каркас с кирпичным (мелкоблочным) заполнением |  | Иная |  | 432 | Нет |  | Нет | [5 empty] | Нет |  |  |  | Нет |  | Да | 11 | 28.5 | Отсутствует |  | Нет |  | 4 | 8 | Металлопластик |  | Нет |  | Армированный асфальтобетон |  | 255 | 1.4 | Нет |  | Плоская (совмещенная) |  | Отсутствует |  | Нет |  | Минеральная вата |  | Нет |  | Безрулочный мастичный по стеклоткании |  | 1202.7 | Нет |  | Внутренний |  | Трубы для внутреннего водостока - смешанные |  |  | Нет |  | 5 | 85 | Нет |  | Нет | [23 empty] | 450 | 2 | 2 | 32 | 1162 | Закрытая | Медь | Нет |  | 852 | Нет |  | Да | 652 | Скрытая | Медь | Нет |  | Установлен(ы) | 2 | 1 |  | Нет | 2013 | Нет |  | Имеется |  |  | Центральное | 1 | Оцинкованная сталь |  | 1563 | Нет |  | 368 | Латунь |  | Нет |  | Установлен(ы) | 1 |  |  | Нет | 2013 | Да | 1 | Смешанный | чугун, полипропилен | 406 | Нет |  | Отсутствует |  |  |  |  | Да | Автономная котельная - иная |  | Электроэнергия |  | 120 | 2 | Закрытая | Вертикальная | Иной | Металлопластик, сталь | 3 | Нет |  | 364 | Иной | Чугун, латунь, пластик, сталь | Нет |  | Да | 1 | Нет |  | Нет |  |  |  | Установлен(ы) | 1 | 1 |  | Нет | 2013 | Да | 1 | Имеется | Нет | 2013 | Да | Автономная котельная - иная | ИТП | Электроэнергия |  | 120 | 1 | Металлополимер |  | 1368 | Нет |  | 375 | Иной | чугун, латунь и сталь | Да | 2013 | Установлен(ы) | 1 | 1 |  | Нет | 2013 | Да | 1 | Имеется | Нет
г. Краснодар, ул. им. Валерия Гассия, д. 4/2 | 99997751 | Подготовлен | 03 401 000 | Краснодар | 350040, Краснодарский край, Краснодар г, им Валерия Гассия ул, дом № 4/2 | Да | 9128 | Да | 9128 | 23:43:0427000:11468 | 9128 |  |  | Да |  | Типовой | Группа I | 2013 |  |  | 180 | Нет |  |  | Нет |  |  |  | 28.9 | 32.6 | 2104.5 | 267.2 | 10 | 10 | 4 | 10216 | 223 | 9836.8 | 223 | 9836.8 | 233 | Да | 222 | 9802 | 232 | Да | 1 | 34.8 | 1 | Нет |  |  |  | Нет |  |  |  | Нет |  |  |  | Нет |  |  |  | Нет |  |  |  | Нет |  |  |  | Нет |  |  |  | 4 | 379.2 | УО | ООО УК"Наш Дом" | 2 | 19.11.2014 | Решение общего собрания собственников помещений в МКД | Нет | [5 empty] | 24.09.2014 |  | не выбран | Иной | ж/бетон монолит плита | Железобетон |  | 1 | шт. |  |  | Нет |  | Нет | [13 empty] | 0.27 | Железо-бетонные панели |  | Окраска - по штукатурке (по бетону) - полимерным составом |  | 3700 | Нет |  | Да | 1300 | Нетвердеющая мастика |  | Нет |  | Нет | [5 empty] | Нет | [6 empty] | 4 | 10.2 | Металл с утеплителем |  | Нет |  | Иной | Бетон | 280 | 1.5 | Нет |  | Плоская (совмещенная) |  |  |  | Нет |  | Керамзит или шлак |  | Нет |  | Смешанный | Наплавляемый материал | 1836 | Нет |  | Внутренний |  | Трубы для внутреннего водостока - полимерные |  |  | Нет |  | 8 | 231.2 | Нет |  | Да | 4 | Да | 4 | 450 | 0.6 | 9 | 2014 | Нет |  | Нет |  | 2039 | Да | 4 | 630 | 0.6 | 9 | 2014 | Нет |  | Да | 25.04.2013 | 2038 | 200 | 4 | 4 | 46 | 1200 | Закрытая | Медь | Нет |  | 280 | Нет |  | Да | 8 | Скрытая | Медь | Нет |  | Установка не требуется |  |  | Имеется |  |  | Да | 8 |  | Нет | 2038 | Центральное | 1 | Смешанный | сталь, полипропилен, металлопластик | 1200 | Нет |  | 10 | Чугун |  | Нет |  | Установка не требуется |  |  | Имеется |  |  | Да | 8 | Смешанный | чугун, полипропилен | 200 | Нет |  | Отсутствует |  |  |  |  | Да | Автономная котельная - встроенно-пристроенная |  | Иной | теплоноситель | 0.46 | 1 | Открытая | Горизонтальная | Черная сталь |  | 460 | Нет |  | 16 | Смешанный | Чугун, латунь, пластик, сталь | Нет |  | Да | 1 | Нет |  | Нет |  |  |  | Установлен(ы) | 224 |  |  | Нет | 2038 | Нет |  | Имеется |  |  | Да | Автономная котельная - иная | ИТП | Иной | теплоноситель | 0.46 | 2 | Черная сталь |  | 168 | Нет |  | 8 | Латунь |  | Нет |  | Установка не требуется |  |  | Имеется |  |  | Да | 1 | Имеется | Нет
г. Краснодар, ул. им. Валерия Гассия, д. 4/4 | 99997750 | Подготовлен | 03 401 000 | Краснодар | 350040, Краснодарский край, Краснодар г, им Валерия Гассия ул, дом № 4/4 | Да | 8633 | Да | 8633 | : :2343042:70011 | 8633 |  |  | Нет |  | Типовой | Группа I | 2013 | 2013 | A | 130 | Нет |  |  | Нет |  |  |  | 14.5 | 18.8 | 1959.9 | 598.6 | 6 | 6 | 4 | 7383.3 | 105 | 5791.9 | 105 | 5791.9 | 105 | Да | 104 | 5701.2 | 104 | Да | 1 | 90.7 | 1 | Нет |  |  |  | Нет |  |  |  | Нет |  |  |  | Нет |  |  |  | Нет |  |  |  | Нет |  |  |  | Нет |  |  |  | 4 | 1591.4 | УО | ООО УК "Наш Дом" | 1 | 19.03.2014 | Решение общего собрания собственников помещений в МКД | Нет | [5 empty] | 26.12.2013 |  | не выбран | Смешанный | железобетонная плита | Железобетон |  | 1 | ед. | 1 | ед. | Нет |  | Да | 668.8 | Цементная стяжка |  | Бетонные (железобетонные) блоки |  | 2.8 | 2160 | Плоское | Иной | железобетонные плиты | 1611.8 | Нет |  | 0.27 | Железо-бетонные панели |  | Окраска - по штукатурке (по бетону) - полимерным составом |  | 2160 | Нет |  | Да | 2100 | Нетвердеющая мастика |  | Нет |  | Нет | [5 empty] | Нет | [6 empty] | 4 | 10.35 | Иной | Металл с утеплителем, дерево | Нет |  | Иной | Бетон | 598.6 | 1.3 | Нет |  | Скатная | 1.8 | Дерево |  | Нет |  | Минеральная вата |  | Нет |  | Металпрофиль (металлочерепица) |  | 668.8 | Нет |  | Наружный организованный |  | Оцинкованная сталь с полимерным покрытием (для крыш из металлопрофиля (металлочерепицы)) |  |  | Нет |  | 40 | 580 | Нет |  | Да | 2 | Да | 2 | 400 | 0.8 | 6 | 2013 | Нет |  | Да | 20.09.2012 | 2037 | Нет | [10 empty] | 2200 | 5 | 5 | 5 | 6370 | Закрытая | Медь | Нет |  | 1300 | Нет |  | Нет | [5 empty] | Установка не требуется |  |  | Имеется |  |  | Да | 4 |  | Нет | 2037 | Центральное | 1 | Черная сталь |  | 38 | Нет |  | 3 | Чугун |  | Нет |  | Установка не требуется |  |  | Имеется |  |  | Да | 4 | Смешанный | чугун, полипропилен | 6370 | Нет |  | Отсутствует |  |  |  |  | Да | Иной | ИТП ((индивидуальный тепловой пункт) |  |  | 0.54 | 1 | Открытая | Горизонтальная | Черная сталь |  | 6370 | Нет |  | 8 | Чугун |  | Нет |  | Да | 1 | Нет |  | Нет |  |  |  | Установка не требуется |  |  | Имеется |  |  | Нет | 1 | Имеется |  |  | Да | Автономная котельная - иная | ИТП | Иной | теплоноситель | 0.54 | 1 | Черная сталь |  | 6370 | Нет |  | 4 | Чугун |  | Нет |  | Установка не требуется |  |  | Имеется |  |  | Нет
г. Краснодар, ул. им. Валерия Гассия, д. 6 | 99997752 | Подготовлен | 03 401 000 | Краснодар | 350040, Краснодарский край, Краснодар г, им Валерия Гассия ул, дом № 6 | Да | 8171.4 | Да | 8171.4 | 23:43:0427001:1475 | 8171.4 |  |  | Нет |  | Типовой | Группа I | 2014 |  |  | 68 | Нет |  |  | Нет |  |  |  | 28 | 33.6 | 8171.4 | 116.7 | 10 | 12 | 2 | 8171.4 | 202 | 6259.3 | 144 | 5796.8 | 144 | Да | 144 | 5796.8 | 144 | Нет |  |  |  | Нет |  |  |  | Нет |  |  |  | Да | 58 | 462.5 | 58 | Да | 58 | 462.5 | 58 | Нет |  |  |  | Нет |  |  |  | Нет |  |  |  | 28 | 1912.1 | УО | ООО УК "Наш Дом" | 3 | 06.03.2015 | Решение общего собрания собственников помещений в МКД | Нет | [5 empty] | 14.01.2015 |  | не выбран | Иной | ж/бетон монолит плита | Железобетон |  | 1 | кв.м |  |  | Нет |  | Нет | [13 empty] | 0.27 | Железо-бетонные панели |  | Окраска - по штукатурке (по бетону) - полимерным составом |  | 1666.4 | Нет |  | Нет | [5 empty] | Нет | [5 empty] | Нет | [6 empty] | 2 | 4.8 | Металл с утеплителем |  | Нет |  | Иной | Бетон | 116.7 | 1.5 | Нет |  | Плоская (совмещенная) |  |  |  | Нет |  | Керамзит или шлак |  | Нет |  | Рулонные материалы (в 3-4 слоя) |  | 401.7 | Нет |  | Внутренний |  | Трубы для внутреннего водостока - полимерные |  |  | Нет |  | 4 | 123.2 | Нет |  | Да | 4 | Да | 2 | 400 | 0.8 | 10 | 2013 | Нет |  | Нет |  | 2038 | Да | 2 | 630 | 0.8 | 12 | 2013 | Нет |  | Нет |  | 2038 | 289 | 5 | 5 | 7 | 5796.8 | Закрытая | Медь | Нет |  | 1200 | Нет |  | Нет | [5 empty] | Установлен(ы) | 144 |  | Имеется | Нет | 2038 | Да | 2 |  | Нет | 2013 | Центральное | 1 | Черная сталь |  | 5796.8 | Нет |  | 4 | Чугун |  | Нет |  | Установлен(ы) | 144 |  |  | Нет | 2038 | Да | 4 | Смешанный | чугун, полипропилен | 5796.8 | Нет |  | Отсутствует |  |  |  |  | Да | Иной | ИТП ((индивидуальный тепловой пункт) |  |  | 0.42 | 1 | Закрытая | Горизонтальная | Черная сталь |  | 5796.8 | Нет |  | 8 | Чугун |  | Нет |  | Да | 1 | Нет |  | Нет |  |  |  | Установка не требуется |  |  | Имеется |  |  | Нет |  | Имеется |  |  | Да | Автономная котельная - иная | ИТП | Иной | теплоноситель | 0.33 | 1 | Черная сталь |  | 5796.8 | Нет |  | 58 | Сталь |  | Нет |  | Установка не требуется |  |  | Имеется |  |  | Да | 1 | Имеется | Нет
г. Краснодар, ул. им. Валерия Гассия, д. 6, корп. 4 | 99997743 | Подготовлен | 03 401 000 | Краснодар | 350040, Краснодарский край, Краснодар г, им Валерия Гассия ул, дом № 6, корпус 4 | Да | 8072 | Да | 8072 | 23:43:0427001:1475 | 8072 |  |  | Нет |  | Типовой | Группа I | 2014 |  |  | 68 | Нет |  |  | Нет |  |  |  | 28 | 33.6 | 874.3 | 139.7 | 10 | 12 | 2 | 11593.6 | 144 | 5796.8 | 144 | 5796.8 | 144 | Да | 144 | 5796.8 | 144 | Нет |  |  |  | Нет |  |  |  | Нет |  |  |  | Нет |  |  |  | Нет |  |  |  | Нет |  |  |  | Нет |  |  |  | Нет |  |  |  | 144 | 5796.8 | УО | ООО УК "Наш Дом" | 3 | 10.03.2015 | Решение общего собрания собственников помещений в МКД | Нет | [5 empty] | 15.01.2015 |  | не выбран | Иной | ж/бетон монолит плита | Железобетон |  | 139.7 | кв.м |  |  | Нет |  | Нет | [13 empty] | 0.27 | Железо-бетонные панели |  | Окраска - по штукатурке (по бетону) - полимерным составом |  | 1666.4 | Нет |  | Нет | [5 empty] | Нет | [5 empty] | Нет | [6 empty] | 2 | 4.8 | Металл с утеплителем |  | Нет |  | Иной | Бетон | 139.7 | 1.5 | Нет |  | Плоская (совмещенная) |  |  |  | Нет |  | Керамзит или шлак |  | Нет |  | Иной | Бикрост | 686.6 | Нет |  | Внутренний |  | Трубы для внутреннего водостока - полимерные |  |  | Нет |  | 4 | 124 | Нет |  | Да | 4 | Да | 2 | 400 | 0.8 | 10 | 2014 | Нет |  | Нет |  | 2039 | Да | 2 | 630 | 0.8 | 10 | 2014 | Нет |  | Нет |  | 2039 | 29 | 2 | 2 | 6 | 5796.8 | Закрытая | Медь | Нет |  | 102 | Нет |  | Нет | [5 empty] | Установка не требуется |  |  | Имеется |  |  | Да | 2 |  | Нет | 2014 | Центральное | 1 | Черная сталь |  | 5796.8 | Нет |  | 8 | Чугун |  | Нет |  | Установлен(ы) | 144 |  | Имеется | Нет | 2014 | Да | 4 | Смешанный | чугун, полипропилен | 102 | Нет |  | Отсутствует |  |  |  |  | Да | Иной | ИТП ((индивидуальный тепловой пункт) |  |  | 0.75 | 1 | Открытая | Вертикальная | Черная сталь |  | 5796.8 | Нет |  | 8 | Чугун |  | Нет |  | Да | 1 | Нет |  | Нет |  |  |  | Установлен(ы) | 1 |  |  | Нет | 2039 | Нет |  | Имеется |  |  | Да | Автономная котельная - иная | ИТП | Иной | теплоноситель | 0.75 | 1 | Черная сталь |  | 5796.8 | Нет |  | 4 | Чугун |  | Нет |  | Установка не требуется |  |  | Имеется |  |  | Нет
г. Краснодар, ул. им. Валерия Гассия, д. 6/1 | 722928765 | Подготовлен | 03 401 000 | Краснодар | ул.Им. Валерия Гассия. | Да | 17174 | Нет |  | 23:43:0427001:62 | 17174 |  |  | Нет |  | Типовой | Группа V | 2012 |  | C | 259 | Нет |  |  | Нет |  |  |  | 46 | 46 | 1372 | 172 | 16 | 16 | 2 | 11405.5 | 420 | 8279.9 | 210 | 7275.5 | 210 | Нет |  |  |  | Нет |  |  |  | Нет |  |  |  | Да | 210 | 7275.5 | 210 | Да | 210 | 1004.4 | 210 | Нет |  |  |  | Нет |  |  |  | Нет |  |  |  | Да | 210 | 1004.4 | 210 | 210 | 3125.6 | Не выбран не один из представленных |  |  |  |  | Нет | [5 empty] | 10.12.2013 |  | специальный счет, владельцем которого является региональный оператор | Монолитная плита по свайному основанию |  | Бетон |  | 105 | шт. |  |  | Нет |  | Нет | [13 empty] | 0.5 | Железо-бетонный или стальной каркас с кирпичным (мелкоблочным) заполнением |  | Иная |  | 432 | Нет |  | Нет | [5 empty] | Нет | [5 empty] | Да | 11 | 28.5 | Дерево - твердых пород |  | Нет |  | 4 | 8 | Металлопластик |  | Нет |  | Армированный бетон |  | 255 | 1.4 | Нет |  | Плоская (совмещенная) |  | Металл |  | Нет |  | Минеральная вата |  | Нет |  | Металпрофиль (металлочерепица) |  | 1202.7 | Нет |  | Внутренний |  | Трубы для внутреннего водостока - полимерные |  |  | Нет |  | 5 | 284 | Нет |  | Нет | [23 empty] | 450 | 2 | 2 | 3 | 159 | Закрытая | Аллюминий | Нет |  | 61 | Нет |  | Да | 452 | Скрытая | Медь | Да | 2013 | Установлен(ы) | 2 |  |  | Нет | 1972 | Нет |  | Имеется |  |  | Центральное | 1 | Смешанный | металл.пластик, сталь | 616 | Нет |  | 50 | Иной | чугун,сталь,латунь | Нет |  | Установлен(ы) | 1 |  |  | Нет | 2012 | Да | 1 | Смешанный | керамика, сталь | 406 | Нет |  | Отсутствует |  |  |  |  | Да | Автономная котельная - иная |  | Электроэнергия |  | 120 | 1 | Закрытая | Вертикальная | Металлополимер |  | 1364 | Нет |  | 364 | Латунь |  | Нет |  | Да | 1 | Нет |  | Нет |  |  |  | Установлен(ы) | 1 | 1 |  | Нет | 2013 | Да | 1 | Имеется | Нет | 2013 | Да | Автономная котельная - иная | ИТП | Электроэнергия |  | 1840 | 1 | Металлополимер |  | 1268 | Нет |  | 364 | Латунь |  | Нет |  | Установлен(ы) | 1 | 1 |  | Нет | 2013 | Да | 1 | Имеется | Нет
г. Краснодар, ул. им. Вишняковой, д. 1, корп. 2 | 722970359 | Подготовлен | 03 401 000 | Краснодар | г. Краснодар, ул. им. Вишняковой, д. 1, корп. 2 | Да | 5872 | Нет |  |  | 5872 | 71398-458 |  | Нет |  | Типовой | Группа II | 1980 | 2013 | E | 262 | Да | 40 | 24.08.1993 | Нет |  |  |  | 15 | 15 | 1487.2 | 165 | 5 | 5 | 2 | 4220.73 | 110 | 3666.23 | 110 | 3666.23 | 110 | Да | 78 | 2369.73 | 78 | Да | 32 | 1296.5 | 32 | Нет |  |  |  | Нет |  |  |  | Нет |  |  |  | Нет |  |  |  | Нет |  |  |  | Нет |  |  |  | Нет |  |  |  | 2 | 554.5 | УО | ООО "ГУК-Краснодар" | 2 | 16.04.2009 | Решение общего собрания собственников помещений в МКД | Да | б/н | 01.11.2012 | Нет |  |  | 18.04.2006 |  | счет регионального оператора (по решению ОМС) | Ленточный |  | Железобетон |  | 123.8 | м3 |  |  | Нет |  | Да | 952 | Иной | уплотненный грунт, бетон и доска | Бетонные (железобетонные) блоки |  | 2 | 247.5 | Плоское | Железобетон |  | 990 | Нет |  | 0.38 | Кирпич |  | Отсутствует |  | 2280 | Нет |  | Нет |  |  |  | Нет |  | Да | 59.2 | Иное | пакля и раствор | Нет |  | Да | 8 | 13.2 | Дерево - хвойных пород |  | Нет |  | 4 | 5.8 | Металл с утеплителем |  | Нет |  | Иной | асфальтобетон | 165 | 0.8 | Нет |  | Плоская (совмещенная) |  | Сборные железобетонные настилы |  | Нет |  | Керамзит или шлак |  | Нет |  | Рулонные материалы (в 3-4 слоя) |  | 1047 | Нет |  | Внутренний |  | Трубы для внутреннего водостока - стальные |  |  | Нет |  | 2 | 32 | Нет |  | Нет |  | Нет | [5 empty] | Нет |  | Нет |  |  | Нет | [5 empty] | Нет |  | Нет |  |  | 99 | 1 | 1 | 11 | 450 | Закрытая | Аллюминий | Нет |  | 150 | Нет |  | Нет |  |  |  | Нет |  | Установлен(ы) | 1 |  | Имеется | Да | 2013 | Нет |  | Имеется | Нет |  | Центральное | 1 | Иной | полипропилен, сталь | 676 | Нет |  | 17 | Иной | пластик, чугун | Нет |  | Установлен(ы) | 1 |  | Имеется | Да | 2013 | Да | 2 | Смешанный | Чугун, пластик | 395 | Нет |  | Отсутствует |  |  | Нет |  | Да | Иной | центральное |  |  | 0.122 | 1 | Закрытая | Горизонтальная | Иной | сталь в изоляции | 916 | Нет |  | 46 | Чугун |  | Нет |  | Нет |  | Нет |  | Да | 1 | Нет |  | Установлен(ы) | 1 | 1 | Имеется | Да | 2010 | Нет |  | Имеется | Нет |  | Да | Внешняя котельная | Центральная |  |  | 0.102 | 1 | Иной | полипропилен, сталь | 548 | Нет |  | 2 | Иной | чугун, латунь и сталь | Нет |  | Установлен(ы) | 1 | 1 | Имеется | Да | 2010 | Нет |  | Имеется | Нет
г. Краснодар, ул. им. Вишняковой, д. 1, корп. 3 | 48397883 | Подготовлен | 03 401 000 | Краснодар | г. Краснодар, ул. им. Вишняковой, д. 1, корп. 3 | Да | 2708 | Да | 2178 | 23:43:0306051:133 | 2706 |  |  | Нет |  | Типовой | Группа II | 1983 | 2013 | E | 165 | Да | 35 | 24.08.1993 | Нет |  |  |  | 27 | 27 | 538 | 106 | 9 | 9 | 1 | 3748.6 | 80 | 3116.9 | 80 | 3116.9 | 80 | Да | 76 | 2954.5 | 76 | Да | 4 | 162.4 | 4 | Нет |  |  |  | Нет |  |  |  | Нет |  |  |  | Нет |  |  |  | Нет |  |  |  | Нет |  |  |  | Нет |  |  |  | 1 | 631.7 | УО | ООО "ГУК-Краснодар" | 3 | 24.11.2008 | Решение общего собрания собственников помещений в МКД | Да | 5 | 27.04.2013 | Нет |  |  | 28.09.1993 |  | счет регионального оператора (по решению ОМС) | Свайный |  | Железобетон |  | 79.5 | м3 |  |  | Нет |  | Да | 538 | Иной | уплотненный грунт, бетон и доска | Бетонные (железобетонные) блоки |  | 2 | 159 | Плоское | Железобетон |  | 538 | Нет |  | 0.22 | Крупнопанельные однослойные |  | Окраска - по штукатурке (по бетону) - известковым составом |  | 2418.1 | Нет |  | Да | 1648 | Нетвердеющая мастика |  | Нет |  | Да | 32 | Иное | пакля и раствор | Нет |  | Да | 8 | 10.08 | Дерево - хвойных пород |  | Нет |  | 1 | 2.64 | Металл с утеплителем |  | Нет |  | Иной | асфальтобетон | 106 | 0.8 | Нет |  | Плоская (совмещенная) |  | Сборные железобетонные настилы |  | Нет |  | Отсутствует |  | Нет |  | Рулонные материалы (в 3-4 слоя) |  | 538 | Нет |  | Внутренний |  | Трубы для внутреннего водостока - стальные |  |  | Нет |  | 2 | 60 | Нет |  | Да | 1 | Да | 1 | 320 | 0.71 | 9 | 1984 | Нет |  | Да | 31.07.2012 | 2009 | Нет | [5 empty] | Нет |  | Нет |  |  | 72 | 1 | 1 | 28 | 1365 | Закрытая | Аллюминий | Нет |  | 455 | Нет |  | Да | 280 | Скрытая | Алюминий | Нет |  | Установлен(ы) | 1 |  | Имеется | Да | 2013 | Нет |  | Имеется | Нет |  | Центральное | 1 | Иной | полипропилен, сталь | 655 | Да | 2009 | 16 | Иной | пластик, чугун | Да | 2009 | Установлен(ы) | 1 |  | Имеется | Да | 2009 | Да | 1 | Смешанный | Чугун, пластик | 439 | Нет |  | Отсутствует |  |  | Нет |  | Да | Иной | центральное |  |  | 0.218 | 1 | Закрытая | Горизонтальная | Иной | сталь в изоляции | 1183 | Нет |  | 31 | Чугун |  | Нет |  | Нет |  | Нет |  | Да | 1 | Нет |  | Установлен(ы) | 1 | 1 | Имеется | Да | 2010 | Нет |  | Имеется | Нет |  | Да | Внешняя котельная | Центральная |  |  | 0.066 | 1 | Иной | полипропилен, сталь | 927 | Да | 2009 | 14 | Иной | чугун, латунь и сталь | Да | 2009 | Установлен(ы) | 1 | 1 | Имеется | Да | 2010 | Нет |  | Имеется | Нет
г. Краснодар, ул. им. Вишняковой, д. 1, корп. 4 | 722971120 | Подготовлен | 03 401 000 | Краснодар | г. Краснодар, ул. им. Вишняковой, д. 1, корп. 4 | Да | 1618 | Нет |  |  | 1618 |  |  | Нет |  | Типовой | Группа II | 1984 | 2013 | E | 153 | Да | 21 | 24.08.1993 | Нет |  |  |  | 27 | 27 | 525 | 112 | 9 | 9 | 1 | 3707.8 | 80 | 3077.1 | 80 | 3077.1 | 80 | Да | 77 | 2949.5 | 77 | Да | 3 | 127.6 | 3 | Нет |  |  |  | Нет |  |  |  | Нет |  |  |  | Нет |  |  |  | Нет |  |  |  | Нет |  |  |  | Нет |  |  |  | 1 | 630.7 | УО | ООО "ГУК-Краснодар" | 3 | 04.12.2008 | Решение общего собрания собственников помещений в МКД | Да | 1 | 24.06.2012 | Нет |  |  | 02.08.1993 |  | счет регионального оператора (по решению ОМС) | Свайный |  | Железобетон |  | 84 | м3 |  |  | Нет |  | Да | 509 | Иной | уплотненный грунт, бетон и доска | Бетонные (железобетонные) блоки |  | 2 | 168 | Плоское | Железобетон |  | 509 | Нет |  | 0.22 | Крупнопанельные однослойные |  | Окраска - по штукатурке (по бетону) - известковым составом |  | 2418.1 | Нет |  | Да | 1648 | Нетвердеющая мастика |  | Нет |  | Да | 32 | Иное | пакля и раствор | Нет |  | Да | 8 | 10.08 | Дерево - хвойных пород |  | Нет |  | 1 | 2.64 | Металл с утеплителем |  | Нет |  | Иной | асфальтобетон | 112 | 0.8 | Нет |  | Плоская (совмещенная) |  | Сборные железобетонные настилы |  | Нет |  | Отсутствует |  | Нет |  | Рулонные материалы (в 3-4 слоя) |  | 509 | Нет |  | Внутренний |  | Трубы для внутреннего водостока - стальные |  |  | Нет |  | 2 | 60 | Нет |  | Да | 1 | Да | 1 | 320 | 0.71 | 9 | 1984 | Нет |  | Да | 31.07.2012 | 2009 | Нет | [5 empty] | Нет |  | Нет |  |  | 72 | 1 | 1 | 28 | 1365 | Закрытая | Аллюминий | Нет |  | 455 | Нет |  | Да | 280 | Скрытая | Алюминий | Нет |  | Установлен(ы) | 1 |  | Имеется | Да | 2013 | Нет |  | Имеется | Нет |  | Центральное | 1 | Иной | полипропилен, сталь | 633 | Нет |  | 11 | Иной | пластик, чугун | Нет |  | Установлен(ы) | 1 |  | Имеется | Да | 2009 | Да | 1 | Смешанный | Чугун, пластик | 439 | Нет |  | Отсутствует |  |  | Нет |  | Да | Иной | центральное |  |  | 0.218 | 1 | Закрытая | Горизонтальная | Иной | сталь в изоляции | 1183 | Нет |  | 31 | Чугун |  | Нет |  | Нет |  | Нет |  | Да | 1 | Нет |  | Установлен(ы) | 1 | 1 | Имеется | Да | 2010 | Нет |  | Имеется | Нет |  | Да | Внешняя котельная | Центральная |  |  | 0.055 | 1 | Иной | полипропилен, сталь | 927 | Нет |  | 2 | Иной | чугун, латунь и сталь | Нет |  | Установлен(ы) | 1 | 1 | Имеется | Да | 2010 | Нет |  | Имеется | Нет
г. Краснодар, ул. им. Вишняковой, д. 1, корп. 6 | 48397886 | Подготовлен | 03 401 000 | Краснодар | г. Краснодар, ул. им. Вишняковой, д. 1, корп. 6 | Да | 3155 | Да | 1126 | 23:43:0306051:129 | 1126 |  |  | Нет |  | Типовой | Группа II | 1989 | 2013 | E | 194 | Да | 13 | 01.01.2001 | Нет |  |  |  | 27 | 27 | 521 | 106 | 9 | 9 | 1 | 3734.3 | 80 | 3101.9 | 80 | 3101.9 | 80 | Да | 76 | 2940.3 | 76 | Да | 4 | 161.6 | 4 | Нет |  |  |  | Нет |  |  |  | Нет |  |  |  | Нет |  |  |  | Нет |  |  |  | Нет |  |  |  | Нет |  |  |  | 1 | 632.4 | УО | ООО "ГУК-Краснодар" | 4 | 21.11.2008 | Решение общего собрания собственников помещений в МКД | Да | б/н | 13.11.2012 | Нет |  |  | 28.06.1993 |  | счет регионального оператора (по решению ОМС) | Свайный |  | Железобетон |  | 79.5 | м3 |  |  | Нет |  | Да | 501 | Иной | уплотненный грунт, бетон и доска | Бетонные (железобетонные) блоки |  | 2 | 159 | Плоское | Железобетон |  | 520 | Нет |  | 0.22 | Крупнопанельные однослойные |  | Окраска - по штукатурке (по бетону) - известковым составом |  | 2418.1 | Нет |  | Да | 1648 | Нетвердеющая мастика |  | Нет |  | Да | 32 | Иное | пакля и раствор | Нет |  | Да | 8 | 10.08 | Дерево - хвойных пород |  | Нет |  | 1 | 2.64 | Металл без утеплителя |  | Нет |  | Иной | асфальтобетон | 106 | 0.8 | Нет |  | Плоская (совмещенная) |  | Сборные железобетонные настилы |  | Нет |  | Отсутствует |  | Нет |  | Рулонные материалы (в 3-4 слоя) |  | 506 | Нет |  | Внутренний |  | Трубы для внутреннего водостока - стальные |  |  | Нет |  | 2 | 60 | Нет |  | Да | 1 | Да | 1 | 320 | 1 | 9 | 1989 | Нет |  | Да | 31.07.2013 | 2014 | Нет | [5 empty] | Нет |  | Нет |  |  | 72 | 1 | 1 | 28 | 1365 | Закрытая | Медь | Нет |  | 455 | Нет |  | Да | 280 | Скрытая | Медь | Да | 2014 | Установлен(ы) | 1 |  | Имеется | Да | 2013 | Нет |  | Имеется | Нет |  | Центральное | 1 | Иной | полипропилен | 655 | Да | 2009 | 11 | Иной | пластик, чугун | Да | 2009 | Установлен(ы) | 1 |  | Имеется | Да | 2013 | Да | 1 | Смешанный | Чугун, пластик | 439 | Нет |  | Отсутствует |  |  | Нет |  | Да | Иной | центральное |  |  | 0.218 | 1 | Закрытая | Горизонтальная | Иной | сталь в изоляции | 1183 | Нет |  | 31 | Чугун |  | Нет |  | Нет |  | Нет |  | Да | 1 | Нет |  | Установлен(ы) | 1 | 1 | Имеется | Да | 2010 | Нет |  | Имеется | Нет |  | Да | Внешняя котельная | Центральная |  |  | 0.065 | 1 | Иной | полипропилен, сталь | 927 | Да | 2009 | 15 | Иной | чугун, латунь и сталь | Да | 2009 | Установлен(ы) | 1 | 1 | Имеется | Да | 2010 | Нет |  | Имеется | Нет
г. Краснодар, ул. им. Вишняковой, д. 1, корп. 7 | 722971683 | Подготовлен | 03 401 000 | Краснодар | г. Краснодар, ул. им. Вишняковой, д. 1, корп. 7 | Да | 2253 | Да | 1100 | 23:43:0306051:132 | 1100 |  |  | Нет |  | Типовой | Группа II | 1990 | 2013 | E | 196 | Да | 15 | 01.01.2005 | Нет |  |  |  | 27 | 27 | 538 | 106 | 9 | 9 | 1 | 3761.3 | 79 | 3130.4 | 79 | 3130.4 | 79 | Да | 73 | 2878.5 | 73 | Да | 6 | 251.9 | 6 | Нет |  |  |  | Нет |  |  |  | Нет |  |  |  | Нет |  |  |  | Нет |  |  |  | Нет |  |  |  | Нет |  |  |  | 1 | 630.9 | УО | ООО "ГУК-Краснодар" | 3 | 24.12.2008 | Решение общего собрания собственников помещений в МКД | Да | б/н | 18.11.2012 | Нет |  |  | 20.09.1993 |  | счет регионального оператора (по решению ОМС) | Ленточный |  | Железобетон |  | 79.5 | м3 |  |  | Нет |  | Да | 518 | Иной | уплотненный грунт, бетон и доска | Бетонные (железобетонные) блоки |  | 2 | 159 | Плоское | Железобетон |  | 560 | Нет |  | 0.22 | Крупнопанельные однослойные |  | Окраска - по штукатурке (по бетону) - известковым составом |  | 2418.1 | Нет |  | Да | 1648 | Нетвердеющая мастика |  | Нет |  | Да | 32 | Иное | пакля и раствор | Нет |  | Да | 8 | 10.08 | Дерево - хвойных пород |  | Нет |  | 10 | 5.28 | Металл с утеплителем |  | Нет |  | Иной | асфальтобетон | 106 | 0.8 | Нет |  | Плоская (совмещенная) |  | Сборные железобетонные настилы |  | Нет |  | Отсутствует |  | Нет |  | Рулонные материалы (в 3-4 слоя) |  | 518 | Нет |  | Внутренний |  | Трубы для внутреннего водостока - стальные |  |  | Нет |  | 2 | 60 | Нет |  | Да | 1 | Да | 1 | 400 | 0.71 | 9 | 1990 | Нет |  | Да | 31.07.2013 | 2015 | Нет | [5 empty] | Нет |  | Нет |  |  | 71.1 | 1 | 1 | 28 | 1365 | Закрытая | Аллюминий | Нет |  | 455 | Нет |  | Да | 280 | Скрытая | Алюминий | Нет |  | Установлен(ы) | 1 |  | Имеется | Да | 2013 | Нет |  | Имеется | Нет |  | Центральное | 1 | Иной | полипропилен, сталь | 633 | Нет |  | 11 | Иной | пластик, чугун | Нет |  | Установлен(ы) | 1 |  | Имеется | Да | 2009 | Да | 1 | Смешанный | Чугун, пластик | 439 | Нет |  | Отсутствует |  |  | Нет |  | Да | Иной | центральное |  |  | 0.207 | 1 | Закрытая | Горизонтальная | Иной | сталь в изоляции | 1183 | Нет |  | 31 | Чугун |  | Нет |  | Нет |  | Нет |  | Да | 1 | Нет |  | Установлен(ы) | 1 | 1 | Имеется | Да | 2010 | Нет |  | Имеется | Нет |  | Да | Внешняя котельная | Центральная |  |  | 0.07 | 1 | Иной | полипропилен, сталь | 927 | Нет |  | 15 | Иной | чугун, латунь и сталь | Нет |  | Установлен(ы) | 1 | 1 | Имеется | Да | 2010 | Нет |  | Имеется | Нет
г. Краснодар, ул. им. Вишняковой, д. 51 | 722972252 | Подготовлен | 03 401 000 | Краснодар | 350033, Краснодарский край, Краснодар г, им Вишняковой ул, дом № 51 | Да | 5455 | Нет |  | 23:43:0305061:67 | 5455 |  |  | Нет |  | Типовой | Группа II | 1986 |  |  | 298 | Да | 20 | 01.01.2013 | Нет |  |  |  | 30 | 30 | 1189 | 251.4 | 10 | 10 | 3 | 8225.6 | 106 | 5984.6 | 105 | 5804.4 | 146 | Да | 87 | 4827.8 | 118 | Да | 18 | 976.6 | 28 | Нет |  |  |  | Нет |  |  |  | Да | 1 | 180.2 | 1 | Да | 1 | 180.2 | 1 | Нет |  |  |  | Нет |  |  |  | Нет |  |  |  | 17 | 2241 | УО | ООО "Управляющая Компания"Иван Калита" | 2 | 30.12.2011 | Решение общего собрания собственников помещений в МКД | Да | 2 | 30.12.2011 |  |  |  | 30.12.2011 |  | счет регионального оператора (по решению ОМС) | Смешанный | бетонные блоки | Бетон |  | 435 | шт. | 435 | ед. | Нет |  | Да | 1174 | Уплотненный грунт |  | Бетонные (железобетонные) блоки |  | 1.4 | 271.8 | Плоское | Железобетон |  | 1174 | Нет |  | 0.48 | Кирпич |  | Отсутствует |  | 5474 | Нет |  | Нет | [5 empty] | Нет | [5 empty] | Да | 24 | 36 | Дерево - хвойных пород |  | Нет |  | 6 | 10 | Металл с утеплителем |  | Нет |  | Армированный асфальтобетон |  | 251.4 | 1 | Нет |  | Плоская (совмещенная) |  | Сборные железобетонные настилы |  | Нет |  | Керамзит или шлак |  | Нет |  | Рулонные материалы (в 3-4 слоя) |  | 1300 | Нет |  | Внутренний |  | Трубы для внутреннего водостока - стальные |  |  | Нет |  | 63 | 756 | Нет |  | Да | 3 | Да | 3 | 320 | 0.71 | 9 | 1986 | Нет |  | Да | 30.06.2011 | 2011 | Нет | [10 empty] | 525 | 1 | 1 | 2 | 5984.6 | Закрытая | Аллюминий | Нет |  | 378 | Нет |  | Да | 189 | Скрытая | Алюминий | Нет |  | Установлен(ы) | 105 |  |  | Нет | 1986 | Нет |  | Отсутствует по причине, указанной в: п. 3 Критериев (приказ № 627) - кроме домов, введеных в эксплуатацию после 1 января 2010 года |  |  | Центральное | 1 | Черная сталь |  | 1840 | Нет |  | 3 | Чугун |  | Нет |  | Установлен(ы) | 1 |  |  | Нет | 1986 | Да | 3 | Пластик |  | 970 | Нет |  | Центральное (сетевой природный газ) | 3 | 400 | Нет |  | Да | Внешняя котельная |  |  |  | 100 | 2 | Закрытая | Вертикальная | Черная сталь |  | 1870 | Нет |  | 18 | Чугун |  | Нет |  | Нет |  |  |  | Да | 1 | Нет |  | Требуется установка | [5 empty] | Нет |  | Имеется |  |  | Да | Внешняя котельная |  |  |  | 50 | 2 | Черная сталь |  | 960 | Нет |  | 26 | Сталь |  | Нет |  | Требуется установка | [5 empty] | Нет
г. Краснодар, ул. им. Вишняковой, д. 53 | 722972770 | Подготовлен | 03 401 000 | Краснодар | г. Краснодар, ул. им. Вишняковой, д. 53 | Да | 6198 | Нет |  |  | 6198 |  |  | Нет |  | Типовой | Группа II | 1990 | 2013 | E | 294 | Да | 15 | 01.01.2001 | Нет |  |  |  | 30 | 30 | 1278 | 199 | 10 | 10 | 3 | 7067 | 108 | 6181.5 | 108 | 6181.5 | 108 | Да | 99 | 5671.2 | 99 | Да | 9 | 510.3 | 9 | Нет |  |  |  | Нет |  |  |  | Нет |  |  |  | Нет |  |  |  | Нет |  |  |  | Нет |  |  |  | Нет |  |  |  | 3 | 885.5 | УО | ООО "ГУК-Краснодар" | 1 | 05.12.2008 | Решение общего собрания собственников помещений в МКД | Да | 1 | 12.11.2012 | Нет |  |  | 06.10.1992 |  | счет регионального оператора (по решению ОМС) | Ленточный |  | Железобетон |  | 149.3 | м3 |  |  | Нет |  | Да | 1278 | Иной | уплотненный грунт, бетон и доска | Бетонные (железобетонные) блоки |  | 2 | 298.5 | Плоское | Железобетон |  | 1278 | Нет |  | 0.38 | Кирпич |  | Отсутствует |  | 5142.2 | Нет |  | Нет |  |  |  | Нет |  | Да | 108 | Иное | пакля и раствор | Нет |  | Да | 27 | 43.7 | Дерево - хвойных пород |  | Нет |  | 6 | 10 | Металл с утеплителем |  | Нет |  | Иной | асфальтобетон | 199 | 0.8 | Нет |  | Плоская (совмещенная) |  | Сборные железобетонные настилы |  | Нет |  | Отсутствует |  | Нет |  | Рулонные материалы (в 3-4 слоя) |  | 2418 | Нет |  | Внутренний |  | Трубы для внутреннего водостока - стальные |  |  | Нет |  | 3 | 120 | Нет |  | Да | 3 | Да | 3 | 400 | 1 | 10 | 1991 | Нет |  | Да | 30.04.2013 | 2016 | Нет | [5 empty] | Нет |  | Нет |  |  | 97.2 | 1 | 1 | 31 | 5984.6 | Закрытая | Аллюминий | Нет |  | 840 | Нет |  | Да | 440 | Скрытая | Алюминий | Нет |  | Установлен(ы) | 1 |  | Имеется | Да | 2013 | Нет |  | Имеется | Нет |  | Центральное | 1 | Иной | полипропилен, сталь | 907 | Нет |  | 27 | Иной | пластик, чугун | Нет |  | Установлен(ы) | 1 |  | Имеется | Да | 2009 | Да | 3 | Смешанный | Чугун, пластик | 701 | Нет |  | Отсутствует |  |  | Нет |  | Да | Иной | центральное |  |  | 0.483 | 1 | Закрытая | Горизонтальная | Иной | сталь в изоляции | 2885 | Нет |  | 74 | Чугун |  | Нет |  | Нет |  | Нет |  | Да | 3 | Нет |  | Требуется установка |  |  | Имеется | Нет |  | Нет |  | Имеется | Нет |  | Да | Внешняя котельная | Центральная |  |  | 0.067 | 1 | Иной | полипропилен, сталь | 950 | Нет |  | 21 | Иной | чугун, латунь и сталь | Нет |  | Требуется установка |  |  | Имеется | Нет |  | Нет |  | Имеется | Нет
г. Краснодар, ул. им. Вишняковой, д. 69 | 722973551 | Подготовлен | 03 401 000 | Краснодар | г. Краснодар, ул. им. Вишняковой, д. 69 | Да | 3361 | Да | 2569 | 23:43:0305059:190 | 3361 |  |  | Нет |  | Типовой | Группа II | 1966 | 2013 | E | 150 | Да | 27 | 01.01.2001 | Нет |  |  |  | 15 | 18.8 | 953 | 160 | 5 | 5 | 4 | 3427.1 | 77 | 3184.6 | 75 | 2984.5 | 75 | Да | 74 | 2955.8 | 74 | Да | 1 | 28.7 | 1 | Нет |  |  |  | Нет |  |  |  | Да | 2 | 200.1 | 2 | Да | 2 | 200.1 | 2 | Нет |  |  |  | Нет |  |  |  | Нет |  |  |  | 4 | 242.5 | УО | ООО "ГУК-Краснодар" | 4 | 11.12.2008 | Решение общего собрания собственников помещений в МКД | Да | б/н | 03.11.2012 | Нет |  |  | 01.09.1991 |  | счет регионального оператора (по решению ОМС) | Ленточный |  | Железобетон |  | 120 | м3 |  |  | Нет |  | Нет | [10 empty] | 816 | Нет |  | 0.38 | Кирпич |  | Окраска - по декоративной штукатурке |  | 1827 | Да | 2015 | Нет |  |  |  | Нет |  | Да | 148 | Монтажная пена |  | Да | 2015 | Да | 20 | 36 | Металлопластик |  | Да | 2015 | 4 | 16.8 | Металл с утеплителем |  | Нет |  | Иной | асфальтобетон | 160 | 0.8 | Нет |  | Скатная | 3.8 | Дерево |  | Да | 2015 | Керамзит или шлак |  | Нет |  | Металпрофиль (металлочерепица) |  | 870 | Да | 2015 | Наружный организованный |  | Оцинкованная сталь с полимерным покрытием (для крыш из металлопрофиля (металлочерепицы)) |  |  | Да | 2015 | 10 | 160 | Да | 2015 | Нет |  | Нет | [5 empty] | Нет |  | Нет |  |  | Нет | [5 empty] | Нет |  | Нет |  |  | 67.5 | 1 | 1 | 21 | 528 | Закрытая | Аллюминий | Нет |  | 176 | Нет |  | Нет |  |  |  | Нет |  | Установлен(ы) | 1 |  | Имеется | Да | 2013 | Нет |  | Имеется | Нет |  | Центральное | 1 | Иной | полипропилен, сталь | 563 | Нет |  | 1 | Иной | пластик, чугун | Нет |  | Необходима установка |  |  | Имеется | Нет |  | Да | 4 | Смешанный | Чугун, пластик | 304 | Нет |  | Центральное (сетевой природный газ) | 4 | 178 | Нет |  | Да | Иной | центральное |  |  | 0.199 | 1 | Закрытая | Горизонтальная | Иной | сталь в изоляции | 2659 | Нет |  | 59 | Чугун |  | Нет |  | Нет |  | Нет |  | Нет |  | Нет |  | Установка не требуется |  |  | Отсутствует по причине, указанной в: ч.1 ст.13 261-ФЗ (3 причины) | Нет |  | Нет |  | Отсутствует по причине, указанной в: ч.1 ст.13 261-ФЗ (3 причины) | Нет |  | Да | Водогрейная колонка | [8 empty] | Нет |  |  |  |  | Нет | [5 empty] | Нет |  | Нет |  |  | Нет
г. Краснодар, ул. им. Володарского, д. 10 | 78918046 | Подготовлен | 03 401 000 | Краснодар | 350038, Краснодарский край, Краснодар г, им Володарского ул, дом № 10 | Да | 988 | Нет |  | 23:43:0304067:176 | 988 |  |  | Нет |  | Индивидуальный | Группа II | 1973 |  |  | 165 | Да | 47 | 17.09.2008 | Нет |  |  |  | 14.2 | 14.2 | 963 | 160 | 5 | 5 | 4 | 4320.1 | 65 | 3554.1 | 64 | 2532.6 | 64 | Да | 64 | 2532.6 | 64 | Нет |  |  |  | Нет |  |  |  | Нет |  |  |  | Да | 1 | 1021.5 | 1 | Нет |  |  |  | Да | 1 | 1021.5 | 1 | Нет |  |  |  | Нет |  |  |  | 21 | 766 | ТСЖ | Надежда -127 | 1 | 30.09.1997 | Решение общего собрания собственников помещений в МКД | [6 empty] | 23.11.2006 |  | специальный счет, владельцем которого является ТСЖ | Ленточный |  | Бетон |  | 1 | шт. |  |  | Нет |  | Да | 526 | Бетон |  | Бетонные (железобетонные) блоки |  | 2.5 | 85.2 | Плоское | Бетонное заполнение по металлическим балкам |  | 526 | Нет |  | 0.42 | Кирпич |  | Штукатурка - по кирпичу - сложным раствором |  | 903.4 | Нет |  | Нет | [5 empty] | Нет | [5 empty] | Да | 16 | 51.2 | Металлопластик |  | Да | 2016 | 4 | 11 | Металл без утеплителя |  | Да | 2014 | Иной | Асфальт | 160 | 1 | Да | 2012 | Скатная | 2 | Дерево |  | Да | 2008 | Керамзит или шлак |  | Да | 2008 | Металпрофиль (металлочерепица) |  | 813 | Да | 2008 | Наружный организованный |  | Оцинкованная сталь с полимерным покрытием (для крыш из металлопрофиля (металлочерепицы)) |  |  | Да | 2008 | 8 | 113.6 | Да | 2008 | Нет | [23 empty] | 24 | 1 | 1 | 4 | 77 | Закрытая | Аллюминий | Нет |  | 44 | Нет |  | Нет |  | Скрытая | Алюминий | Нет |  | Установлен(ы) | 1 |  |  | Да | 2010 | Нет |  | Имеется |  |  | Центральное | 1 | Металлополимер |  | 211 | Да | 2016 | 16 | Смешанный | металл, пластик | Да | 2016 | Установлен(ы) | 1 |  |  | Да | 2010 | Да | 4 | Пластик |  | 65 | Да | 2016 | Центральное (сетевой природный газ) | 1 | 34 | Нет |  | Да | Внешняя котельная |  |  |  | 29 | 1 | Открытая | Вертикальная | Оцинкованная сталь |  | 112 | Нет |  | 14 | Сталь |  | Нет |  | Нет |  |  |  | Да | 1 | Да | 2015 | Установлен(ы) | 1 |  |  | Да | 2015 | Да | 1 | Имеется | Да | 2015 | Да | Водогрейная колонка | [21 empty] | Нет
г. Краснодар, ул. им. Володарского, д. 10, корп. А | 249289907 | Подготовлен | 03 401 000 | Краснодар | г. Краснодар, ул. им. Володарского, д. 10, корп. А | Да | 3671 | Да | 2807 | 23:43:0304067:226 | 2807 |  |  | Нет |  | Типовой | Группа II | 1973 | 2013 | E | 146 | Да | 28 | 06.10.1995 | Нет |  |  |  | 15 | 15 | 878 | 162 | 5 | 5 | 4 | 3470.1 | 70 | 3194 | 70 | 3194 | 70 | Да | 67 | 3033.8 | 67 | Да | 3 | 160.2 | 3 | Нет |  |  |  | Нет |  |  |  | Нет |  |  |  | Нет |  |  |  | Нет |  |  |  | Нет |  |  |  | Нет |  |  |  | 4 | 276.1 | УО | ООО "ГУК-Краснодар" | б/н | 16.07.2009 | Решение общего собрания собственников помещений в МКД | Нет |  |  | Нет |  |  | 25.07.1991 |  | счет регионального оператора (по решению ОМС) | Ленточный |  | Бетон |  | 277 | м3 |  |  | Нет |  | Да | 813 | Иной | уплотненный грунт, бетон и доска | Бутовый камень |  | 3.5 | 806 | Плоское | Бетонное заполнение по металлическим балкам |  | 855 | Нет |  | 0.4 | Кирпич |  | Отсутствует |  | 2366.8 | Нет |  | Нет |  |  |  | Нет |  | Да | 84 | Монтажная пена |  | Нет |  | Да | 16 | 31.2 | Иной | металлопластик и дерево | Нет |  | 8 | 32 | Металл без утеплителя |  | Нет |  | Иной | асфальтобетон | 166 | 1 | Нет |  | Скатная | 3 | Дерево |  | Нет |  | Керамзит или шлак |  | Нет |  | Абсоцементные листы и волнистый шифер |  | 1112 | Нет |  | Наружный организованный |  | Оцинкованная сталь |  | 161.9 | Нет |  | 12 | 168 | Нет |  | Нет |  | Нет | [5 empty] | Нет |  | Нет |  |  | Нет | [5 empty] | Нет |  | Нет |  |  | 63 | 1 | 1 | 21 | 1325 | Закрытая | Медь | Нет |  | 373 | Нет |  | Нет |  |  |  | Нет |  | Установлен(ы) | 1 |  | Имеется | Да | 2013 | Нет |  | Имеется | Нет |  | Центральное | 1 | Иной | полипропилен | 647 | Да | 2010 | 13 | Чугун |  | Да | 2010 | Установлен(ы) | 1 |  | Имеется | Да | 2011 | Да | 4 | Пластик |  | 302 | Да | 2010 | Центральное (сетевой природный газ) | 1 | 72 | Нет |  | Да | Иной | центральное |  |  | 0.211 | 1 | Закрытая | Вертикальная | Черная сталь |  | 1032 | Да | 2010 | 44 | Чугун |  | Да | 2010 | Нет |  | Нет |  | Нет |  | Нет |  | Установлен(ы) | 1 | 1 | Имеется | Да | 2010 | Нет |  | Имеется | Нет |  | Да | Водогрейная колонка | [8 empty] | Нет |  |  |  |  | Нет | [5 empty] | Нет |  | Нет |  |  | Нет
г. Краснодар, ул. им. Володарского, д. 10, корп. Б | 724583070 | Подготовлен | 03 401 000 | Краснодар | г. Краснодар, ул. им. Володарского, д. 10, корп. Б | Да | 2881 | Да | 1897.5 | 23:43:0304067:228 | 2370.7 |  |  | Нет |  | Типовой | Группа II | 1972 | 2013 | E | 169 | Да | 30 | 06.10.1995 | Нет |  |  |  | 15 | 15 | 822.4 | 160.4 | 5 | 5 | 4 | 3455.4 | 70 | 3180.6 | 70 | 3180.6 | 70 | Да | 67 | 3079 | 67 | Да | 3 | 101.6 | 3 | Нет |  |  |  | Нет |  |  |  | Нет |  |  |  | Нет |  |  |  | Нет |  |  |  | Нет |  |  |  | Нет |  |  |  | 4 | 274.8 | УО | ООО "ГУК-Краснодар" | 2 | 10.12.2010 | Решение общего собрания собственников помещений в МКД | Нет |  |  | Нет |  |  | 04.02.1992 |  | счет регионального оператора (по решению ОМС) | Ленточный |  | Железобетон |  | 227 | м3 |  |  | Нет |  | Да | 728.2 | Иной | уплотненный грунт, бетон и доска | Бетонные (железобетонные) блоки |  | 1.4 | 318 | Плоское | Железобетон |  | 838 | Нет |  | 0.4 | Кирпич |  | Отсутствует |  | 2026 | Нет |  | Нет |  |  |  | Нет |  | Да | 84 | Монтажная пена |  | Нет |  | Да | 16 | 31.2 | Металлопластик |  | Нет |  | 4 | 48 | Металл без утеплителя |  | Нет |  | Иной | асфальтобетон | 164 | 1 | Нет |  | Скатная | 3 | Дерево |  | Нет |  | Керамзит или шлак |  | Нет |  | Абсоцементные листы и волнистый шифер |  | 1110 | Нет |  | Наружный организованный |  | Оцинкованная сталь |  | 160 | Нет |  | 8 | 114 | Нет |  | Нет |  | Нет | [5 empty] | Нет |  | Нет |  |  | Нет | [5 empty] | Нет |  | Нет |  |  | 63 | 1 | 1 | 21 | 1391 | Закрытая | Аллюминий | Нет |  | 372 | Нет |  | Нет |  |  |  | Нет |  | Установлен(ы) | 1 |  | Имеется | Да | 2013 | Нет |  | Имеется | Нет |  | Центральное | 1 | Иной | полипропилен | 618 | Нет |  | 13 | Чугун |  | Нет |  | Установлен(ы) | 1 |  | Имеется | Да | 2012 | Да | 4 | Пластик |  | 312 | Нет |  | Центральное (сетевой природный газ) | 1 | 72 | Нет |  | Да | Иной | центральное |  |  | 0.211 | 1 | Закрытая | Вертикальная | Черная сталь |  | 1358 | Да | 2012 | 63 | Чугун |  | Да | 2012 | Нет |  | Нет |  | Нет |  | Нет |  | Установлен(ы) | 1 |  | Имеется | Да | 2014 | Да | 1 | Имеется | Да | 2015 | Да | Водогрейная колонка | [8 empty] | Нет |  |  |  |  | Нет | [5 empty] | Нет |  | Нет |  |  | Нет
г. Краснодар, ул. им. Володарского, д. 10, корп. В | 249289915 | Подготовлен | 03 401 000 | Краснодар | г. Краснодар, ул. им. Володарского, д. 10, корп. В | Да | 3651 | Да | 2145.5 | 23:43:0304066:50 | 2145.5 |  |  | Нет |  | Типовой | Группа II | 1992 | 2013 | E | 106 | Да | 13 | 15.10.1997 | Нет |  |  |  | 15 | 15 | 836.3 | 119.6 | 5 | 5 | 3 | 2589.9 | 40 | 2231.3 | 40 | 2231.3 | 40 | Да | 40 | 2231.3 | 40 | Нет |  |  |  | Нет |  |  |  | Нет |  |  |  | Нет |  |  |  | Нет |  |  |  | Нет |  |  |  | Нет |  |  |  | Нет |  |  |  | 3 | 358.6 | УО | ООО "ГУК-Краснодар" | б/н | 27.11.2009 | Решение общего собрания собственников помещений в МКД | Нет |  |  | Нет |  |  | 04.06.1996 |  | счет регионального оператора (по решению ОМС) | Ленточный |  | Бетон |  | 350.4 | м3 |  |  | Нет |  | Да | 485.8 | Бетон |  | Бетонные (железобетонные) блоки |  | 2.6 | 433.5 | Плоское | Железобетон |  | 592.9 | Нет |  | 0.4 | Крупнопанельные однослойные |  | Отсутствует |  | 1518 | Нет |  | Нет |  | Отвердевающая мастика |  | Нет |  | Да | 67.2 | Монтажная пена |  | Нет |  | Да | 12 | 23.4 | Металлопластик |  | Нет |  | 3 | 14 | Металл без утеплителя |  | Нет |  | Иной | асфальтобетон | 124 | 1 | Нет |  | Плоская (совмещенная) |  | Отсутствует |  | Нет |  | Отсутствует |  | Нет |  | Рулонные материалы (в 3-4 слоя) |  | 680 | Да | 2010 | Внутренний |  | Трубы для внутреннего водостока - стальные |  |  | Нет |  | 4 | 64 | Нет |  | Нет |  | Нет | [5 empty] | Нет |  | Нет |  |  | Нет | [5 empty] | Нет |  | Нет |  |  | 36 | 1 | 1 | 16 | 662 | Закрытая | Медь | Нет |  | 177 | Нет |  | Нет |  |  |  | Нет |  | Установлен(ы) | 1 |  | Имеется | Да | 2013 | Нет |  | Имеется | Нет |  | Центральное | 1 | Иной | полипропилен | 414 | Нет |  | 13 | Чугун |  | Нет |  | Установлен(ы) | 1 |  | Имеется | Да | 2011 | Да | 3 | Пластик |  | 256 | Нет |  | Центральное (сетевой природный газ) | 1 | 36 | Нет |  | Да | Иной | центральное |  |  | 0.159 | 1 | Закрытая | Вертикальная | Черная сталь |  | 828 | Нет |  | 24 | Чугун |  | Нет |  | Нет |  | Нет |  | Нет |  | Нет |  | Требуется установка |  |  | Имеется | Нет |  | Нет |  | Имеется | Нет |  | Да | Внешняя котельная | Центральная |  |  | 0.036 | 1 | Иной | полипропилен | 858 | Нет |  | 44 | Чугун |  | Нет |  | Требуется установка |  |  | Имеется | Нет |  | Нет |  | Имеется | Нет
г. Краснодар, ул. им. Володарского, д. 10, корп. Г | 249289923 | Подготовлен | 03 401 000 | Краснодар | г. Краснодар, ул. им. Володарского, д. 10, корп. Г | Да | 2733 | Да | 2234.3 | 23:43:0304066:58 | 2234.3 |  |  | Нет |  | Типовой | Группа II | 1993 | 2013 | E | 102 | Да | 11 | 13.10.1997 | Нет |  |  |  | 15 | 15 | 757.2 | 119.6 | 5 | 5 | 3 | 3342.1 | 41 | 2228.7 | 41 | 2228.7 | 41 | Да | 35 | 1888.89 | 35 | Да | 6 | 339.81 | 6 | Нет |  |  |  | Нет |  |  |  | Нет |  |  |  | Нет |  |  |  | Нет |  |  |  | Нет |  |  |  | Нет |  |  |  | 3 | 1113.4 | УО | ООО "ГУК-Краснодар" | 2 | 12.09.2009 | Решение общего собрания собственников помещений в МКД | Нет |  |  | Нет |  |  | 04.03.1993 |  | счет регионального оператора (по решению ОМС) | Ленточный |  | Железобетон |  | 357.1 | м3 |  |  | Нет |  | Да | 486.3 | Бетон |  | Бетонные (железобетонные) блоки |  | 2.1 | 211.6 | Плоское | Железобетон |  | 525 | Нет |  | 0.4 | Крупнопанельные однослойные |  | Отсутствует |  | 1522 | Нет |  | Нет |  | Отвердевающая мастика |  | Нет |  | Да | 67.2 | Иное | пакля и раствор | Нет |  | Да | 12 | 24 | Дерево - хвойных пород |  | Нет |  | 3 | 7.7 | Металл без утеплителя |  | Нет |  | Иной | асфальтобетон | 122 | 1 | Нет |  | Скатная | 3 | Дерево |  | Нет |  | Керамзит или шлак |  | Нет |  | Металпрофиль (металлочерепица) |  | 800 | Да | 2010 | Наружный организованный |  | Оцинкованная сталь с полимерным покрытием (для крыш из металлопрофиля (металлочерепицы)) |  | 119.6 | Да | 2010 | 10 | 140 | Да | 2010 | Нет |  | Нет | [5 empty] | Нет |  | Нет |  |  | Нет | [5 empty] | Нет |  | Нет |  |  | 36 | 1 | 1 | 16 | 662 | Закрытая | Аллюминий | Нет |  | 177 | Нет |  | Нет |  |  |  | Нет |  | Установлен(ы) | 1 |  | Имеется | Да | 2013 | Нет |  | Имеется | Нет |  | Центральное | 1 | Иной | полипропилен | 414 | Нет |  | 13 | Чугун |  | Нет |  | Установлен(ы) | 1 |  | Имеется | Да | 2012 | Да | 3 | Пластик |  | 256 | Нет |  | Центральное (сетевой природный газ) | 1 | 36 | Нет |  | Да | Иной | центральное |  |  | 0.159 | 1 | Закрытая | Вертикальная | Черная сталь |  | 828 | Нет |  | 24 | Чугун |  | Нет |  | Нет |  | Нет |  | Нет |  | Нет |  | Требуется установка |  |  | Имеется | Нет |  | Нет |  | Имеется | Нет |  | Да | Внешняя котельная | Центральная |  |  | 0.03 | 1 | Иной | полипропилен | 858 | Нет |  | 44 | Чугун |  | Нет |  | Требуется установка |  |  | Имеется | Нет |  | Нет |  | Имеется | Нет
г. Краснодар, ул. им. Володарского, д. 10, корп. Д | 727949097 | Подготовлен | 03 401 000 | Краснодар | 350038, Краснодарский край, Краснодар г, им Володарского ул, дом № 10, корпус Д | Да | 1180 | Да | 1180 | 23:43:0304066:51 | 1180 | 24303-62 |  | Нет |  | Типовой | Группа II | 2001 |  | C | 112 | Нет |  |  | Нет |  |  |  | 14.5 | 14.5 | 590.7 | 119.8 | 5 | 5 | 3 | 2443.3 | 40 | 2192.8 | 40 | 2192.8 | 45 | Да | 40 | 2192.8 | 45 | Нет |  |  |  | Нет |  |  |  | Нет |  |  |  | Нет |  |  |  | Нет |  |  |  | Нет |  |  |  | Нет |  |  |  | Нет |  |  |  | 15 | 250.5 | ТСЖ | ТСЖ "Альянс" | 1 | 20.01.2004 | Решение общего собрания собственников помещений в МКД | [6 empty] | 23.12.2004 |  | счет регионального оператора (по решению ОМС) | Свайный |  | Железобетон |  | 590.7 | м3 |  |  | Нет |  | Да | 500 | Бетон |  | Бетонные (железобетонные) блоки |  | 2 | 236 | Плоское | Железобетон |  | 590 | Нет |  | 0.99 | Железо-бетонные панели |  | Отсутствует |  | 1676.1 | Нет |  | Да | 3214 | Иной | пеноизол | Да | 2006 | Нет | [5 empty] | Да | 12 | 52 | Дерево - хвойных пород |  | Нет |  | 3 | 8 | Металл без утеплителя |  | Да | 2009 | Армированный бетон |  | 122.6 | 0.7 | Нет |  | Плоская (совмещенная) |  | Отсутствует |  | Да | 2012 | Керамзит или шлак |  | Нет |  | Рулонные материалы (в 3-4 слоя) |  | 590 | Да | 2012 | Внутренний |  | Черная окрашенная сталь |  |  | Нет |  | 3 | 52 | Да | 2013 | Нет | [23 empty] | 25 | 1 | 1 | 16 | 600 | Закрытая | Аллюминий | Нет |  | 200 | Нет |  | Нет |  | Скрытая | Алюминий | Нет |  | Установлен(ы) | 2 |  |  | Да | 2012 | Нет |  | Имеется |  |  | Центральное | 1 | Черная сталь |  | 236 | Да | 2013 | 20 | Латунь |  | Да | 2013 | Установлен(ы) | 1 |  |  | Да | 2010 | Да | 1 | Чугун |  | 200 | Да | 2010 | Центральное (сетевой природный газ) | 3 | 76 | Нет |  | Да | Внешняя котельная |  |  |  | 25 | 1 | Закрытая | Вертикальная | Черная сталь |  | 280 | Да | 2013 | 60 | Латунь |  | Да | 2013 | Нет |  |  |  | Да | 1 | Да | 2011 | Установлен(ы) | 1 | 1 |  | Да | 2011 | Да | 1 | Имеется | Нет | 2011 | Да | Внешняя котельная |  |  |  | 0.22 | 1 | Черная сталь |  | 280 | Да | 2013 | 20 | Латунь |  | Да | 2013 | Установлен(ы) | 1 | 1 |  | Нет | 2011 | Нет
г. Краснодар, ул. им. Володарского, д. 2, корп. А | 586497132 | Подготовлен | 03 401 000 | Краснодар | г. Краснодар, ул. им. Володарского, д. 2, корп. А | Да | 1602 | Да | 1499 | 23:43:0304067:182 | 1499 |  |  | Нет |  | Типовой | Группа II | 1969 | 2013 | E | 100 | Да | 49 | 07.10.1995 | Нет |  |  |  | 16 | 16 | 444 | 104 | 5 | 5 | 2 | 1975.71 | 40 | 1852.71 | 40 | 1852.71 | 40 | Да | 38 | 1755.81 | 38 | Да | 2 | 96.9 | 2 | Нет |  |  |  | Нет |  |  |  | Нет |  |  |  | Нет |  |  |  | Нет |  |  |  | Нет |  |  |  | Нет |  |  |  | 2 | 123 | УО | ООО "ГУК-Краснодар" | б/н | 28.02.2011 | Решение общего собрания собственников помещений в МКД | Нет |  |  | Нет |  |  | 28.01.1993 |  | счет регионального оператора (по решению ОМС) | Ленточный |  | Железобетон |  | 171 | м3 |  |  | Нет |  | Да | 318 | Иной | уплотненный грунт, бетон и доска | Кирпич |  | 1.4 | 200.2 | Плоское | Бетонное заполнение по металлическим балкам |  | 488 | Нет |  | 0.4 | Кирпич |  | Отсутствует |  | 1611 | Да | 2012 | Нет |  |  |  | Нет |  | Да | 53.2 | Иное | пакля и раствор, монтажная пена | Да | 2012 | Да | 10 | 14.6 | Металлопластик |  | Да | 2012 | 2 | 4.4 | Металл с утеплителем |  | Да | 2012 | Иной | Асфальт | 108 | 0.9 | Да | 2012 | Скатная | 3 | Дерево |  | Да | 2012 | Керамзит или шлак |  | Нет |  | Металпрофиль (металлочерепица) |  | 760.5 | Да | 2012 | Наружный организованный |  | Оцинкованная сталь |  | 85 | Да | 2012 | 4 | 60 | Да | 2012 | Нет |  | Нет | [5 empty] | Нет |  | Нет |  |  | Нет | [5 empty] | Нет |  | Нет |  |  | 36 | 1 | 1 | 11 | 663 | Закрытая | Медь | Нет |  | 178 | Да | 2012 | Нет |  |  |  | Нет |  | Установлен(ы) | 1 |  | Имеется | Да | 2012 | Нет |  | Имеется | Нет |  | Центральное | 1 | Иной | полипропилен | 348 | Да | 2012 | 7 | Чугун |  | Да | 2012 | Установлен(ы) | 1 |  | Имеется | Да | 2012 | Да | 2 | Чугун |  | 156 | Да | 2012 | Центральное (сетевой природный газ) | 1 | 48 | Нет |  | Да | Иной | центральное |  |  | 0.134 | 1 | Закрытая | Горизонтальная | Черная сталь |  | 693 | Да | 2012 | 28 | Чугун |  | Да | 2012 | Нет |  | Нет |  | Да | 1 | Нет |  | Установка не требуется |  |  | Отсутствует по причине, указанной в: ч.1 ст.13 261-ФЗ (3 причины) | Нет |  | Нет |  | Отсутствует по причине, указанной в: ч.1 ст.13 261-ФЗ (3 причины) | Нет |  | Да | Водогрейная колонка |  |  |  |  | 1 |  |  |  | Нет |  |  |  |  | Нет | [5 empty] | Нет |  | Нет |  |  | Нет
г. Краснодар, ул. им. Володарского, д. 4 | 724825905 | Подготовлен | 03 401 000 | Краснодар | г. Краснодар, ул. им. Володарского, д. 4 | Да | 3225 | Да | 1233 | 23:43:0304067:183 | 1233 |  |  | Нет |  | Типовой | Группа III | 1952 | 2013 | E | 72 | Да | 39 | 13.12.1988 | Нет |  |  |  | 11 | 11 | 665.7 | 141 | 3 | 3 | 3 | 1698.55 | 19 | 1394.75 | 19 | 1394.75 | 19 | Да | 16 | 1210.35 | 16 | Да | 3 | 184.4 | 3 | Нет |  |  |  | Нет |  |  |  | Нет |  |  |  | Нет |  |  |  | Нет |  |  |  | Нет |  |  |  | Нет |  |  |  | 3 | 303.8 | УО | ООО "ГУК-Краснодар" | б/н | 27.01.2009 | Решение общего собрания собственников помещений в МКД | Да | б/н | 25.10.2012 | Нет |  |  | 16.12.1993 |  | счет регионального оператора (по решению ОМС) | Ленточный |  | Железобетон |  | 299 | м3 |  |  | Нет |  | Да | 356.7 | Иной | уплотненный грунт, бетон и доска | Бутовый камень |  | 3 | 604 | Плоское | Бетонное заполнение по металлическим балкам |  | 356.7 | Нет |  | 0.6 | Кирпич |  | Отсутствует |  | 1497 | Нет |  | Нет |  |  |  | Нет |  | Да | 128 | Монтажная пена |  | Да | 2013 | Да | 6 | 49 | Металлопластик |  | Да | 2013 | 3 | 6.6 | Металл без утеплителя |  | Да | 2016 | Иной | асфальтобетон | 146 | 1 | Нет |  | Скатная | 3.2 | Дерево |  | Нет |  | Керамзит или шлак |  | Нет |  | Абсоцементные листы и волнистый шифер |  | 964 | Нет |  | Наружный организованный |  | Оцинкованная сталь |  | 124 | Нет |  | 6 | 72 | Нет |  | Нет |  | Нет | [5 empty] | Нет |  | Нет |  |  | Нет | [5 empty] | Нет |  | Нет |  |  | 17.1 | 1 | 1 | 18 | 160 | Закрытая | Аллюминий | Нет |  | 177 | Нет |  | Нет |  |  |  | Нет |  | Установлен(ы) | 1 |  | Имеется | Да | 2013 | Нет |  | Имеется | Нет |  | Центральное | 1 | Иной | полипропилен | 325 | Нет |  | 8 | Чугун |  | Нет |  | Установлен(ы) | 1 |  | Имеется | Да | 2013 | Да | 3 | Чугун |  | 137 | Нет |  | Центральное (сетевой природный газ) | 1 | 54 | Нет |  | Да | Иной | центральное |  |  | 0.135 | 1 | Закрытая | Вертикальная | Черная сталь |  | 532 | Нет |  | 52 | Чугун |  | Нет |  | Нет |  | Нет |  | Нет |  | Нет |  | Установка не требуется |  |  | Отсутствует по причине, указанной в: ч.1 ст.13 261-ФЗ (3 причины) | Нет |  | Нет |  | Отсутствует по причине, указанной в: ч.1 ст.13 261-ФЗ (3 причины) | Нет |  | Да | Водогрейная колонка | [8 empty] | Нет |  |  |  |  | Нет | [5 empty] | Нет |  | Нет |  |  | Нет
г. Краснодар, ул. им. Володарского, д. 48 | 727959768 | Подготовлен | 03 401 000 | Краснодар | 350038, Краснодарский край, Краснодар г, им Володарского ул, дом № 48 | Да | 589 | Да | 589 | 23:43: : | 589 |  |  | Нет |  | Типовой | Группа II | 2006 |  |  | 90 | Нет |  |  | Нет |  |  |  | 11 | 11 | 418 | 97.6 | 3 | 3 | 1 | 984 | 24 | 964.2 | 24 | 964.2 | 24 | Да | 24 | 964.2 | 24 | Нет |  |  |  | Нет |  |  |  | Нет |  |  |  | Нет |  |  |  | Нет |  |  |  | Нет |  |  |  | Нет |  |  |  | Нет |  |  |  | 3 | 19.8 | УО | ООО УК "Чистые пруды" | 1 | 30.06.2015 | Решение общего собрания собственников помещений в МКД | Нет | [5 empty] | 09.04.2008 |  | счет регионального оператора (по решению ОМС) | Ленточный |  | Железобетон |  | 142.8 | м3 |  |  | Нет |  | Нет | [13 empty] | 0.4 | Кирпич |  | Отсутствует |  | 1068.8 | Нет |  | Нет | [5 empty] | Нет | [5 empty] | Да | 3 | 2.2 | Металлопластик |  | Нет |  | 1 | 2.6 | Металл без утеплителя |  | Нет |  | Иной | Асфальт | 97.6 | 1.8 | Нет |  | Скатная | 2 | Дерево |  | Нет |  | Керамзит или шлак |  | Нет |  | Металпрофиль (металлочерепица) |  | 627 | Нет |  | Наружный организованный |  | Оцинкованная сталь с полимерным покрытием (для крыш из металлопрофиля (металлочерепицы)) |  |  | Нет |  | 5 | 60 | Нет |  | Нет | [23 empty] | 100 | 1 | 1 | 4 | 400 | Закрытая | Медь | Нет |  | 70 | Нет |  | Да | 23 | Скрытая | Медь | Нет |  | Установлен(ы) | 2 |  |  | Нет | 2010 | Нет |  | Имеется |  |  | Центральное | 1 | Иной | полипропилен | 78 | Нет |  | 29 | Смешанный | полипропилен, сталь | Нет |  | Установлен(ы) | 1 |  |  | Да | 2013 | Да | 1 | Пластик |  | 80 | Нет |  | Центральное (сетевой природный газ) | 1 | 45 | Нет |  | Да | Автономная котельная - встроенно-пристроенная |  | Газ |  | 0.3 | 1 | Закрытая | Горизонтальная | Иной | металлопластик | 442 | Нет |  | 64 | Сталь |  | Нет |  | Нет |  |  |  | Нет |  |  |  | Установлен(ы) | 1 |  |  | Нет | 2007 | Нет |  | Имеется |  |  | Да | Автономная котельная - встроенно-пристроенная |  | Газ |  | 0.1 | 1 | Иной | полипропилен | 178 | Нет |  | 28 | Смешанный | полипропилен, сталь | Нет |  | Требуется установка | [5 empty] | Нет
г. Краснодар, ул. им. Володарского, д. 6 | 724826754 | Подготовлен | 03 401 000 | Краснодар | г. Краснодар, ул. им. Володарского, д. 6 | Да | 3192 | Да | 1765 | 23:43:0304067:184 | 1765 |  |  | Нет |  | Типовой | Группа III | 1954 | 2013 | E | 45 | Да | 38 | 13.12.1988 | Нет |  |  |  | 11 | 11 | 506.2 | 114 | 3 | 3 | 3 | 1358.4 | 19 | 1171.5 | 16 | 805.7 | 16 | Да | 15 | 751.9 | 15 | Да | 1 | 53.8 | 1 | Нет |  |  |  | Нет |  |  |  | Да | 3 | 365.8 | 3 | Да | 2 | 234.2 | 2 | Да | 1 | 131.6 | 1 | Нет |  |  |  | Нет |  |  |  | 3 | 186.9 | УО | ООО "ГУК-Краснодар" | 13 | 13.01.2009 | Решение общего собрания собственников помещений в МКД | Нет |  |  | Нет |  |  | 20.05.1993 |  | счет регионального оператора (по решению ОМС) | Ленточный |  | Железобетон |  | 295 | м3 |  |  | Нет |  | Да | 426 | Бетон |  | Бутовый камень |  | 3 | 482 | Плоское | Бетонное заполнение по металлическим балкам |  | 426 | Нет |  | 0.6 | Кирпич |  | Штукатурка - по кирпичу - известковым раствором |  | 1055 | Нет |  | Нет |  |  |  | Нет |  | Да | 50.4 | Иное | пакля и раствор | Нет |  | Да | 9 | 17.5 | Дерево - хвойных пород |  | Нет |  | 3 | 6.6 | Металл без утеплителя |  | Нет |  | Иной | асфальтобетон | 118 | 1 | Нет |  | Скатная | 3 | Дерево |  | Нет |  | Керамзит или шлак |  | Нет |  | Абсоцементные листы и волнистый шифер |  | 972 | Нет |  | Наружный неорганизованный |  |  |  |  | Нет |  |  |  | Нет |  | Нет |  | Нет | [5 empty] | Нет |  | Нет |  |  | Нет | [5 empty] | Нет |  | Нет |  |  | 15 | 1 | 1 | 10 | 596 | Закрытая | Аллюминий | Нет |  | 159 | Нет |  | Нет |  |  |  | Нет |  | Установлен(ы) | 1 |  | Имеется | Да | 2013 | Нет |  | Имеется | Нет |  | Центральное | 1 | Иной | полипропилен | 248 | Нет |  | 10 | Иной | полипропилен | Нет |  | Установлен(ы) | 1 |  | Имеется | Да | 2011 | Да | 3 | Пластик |  | 118 | Нет |  | Центральное (сетевой природный газ) | 1 | 48 | Нет |  | Да | Иной | центральное |  |  | 0.086 | 1 | Закрытая | Вертикальная | Черная сталь |  | 618 | Нет |  | 52 | Чугун |  | Нет |  | Нет |  | Нет |  | Нет |  | Нет |  | Установка не требуется |  |  | Отсутствует по причине, указанной в: ч.1 ст.13 261-ФЗ (3 причины) | Нет |  | Нет |  | Отсутствует по причине, указанной в: ч.1 ст.13 261-ФЗ (3 причины) | Нет |  | Да | Водогрейная колонка | [8 empty] | Нет |  |  |  |  | Нет | [5 empty] | Нет |  | Нет |  |  | Нет
г. Краснодар, ул. им. Володарского, д. 64 | 724831480 | Подготовлен | 03 401 000 | Краснодар | г. Краснодар, ул. им. Володарского, д. 64 | Да | 2410 | Да | 2366 | 23:43:0310031:48 | 2366 |  |  | Нет |  | Типовой | Группа III | 1974 | 2013 | E | 170 | Да | 24 | 14.01.1991 | Нет |  |  |  | 15 | 15 | 903 | 161 | 5 | 5 | 4 | 3439.4 | 70 | 3165 | 70 | 3165 | 70 | Да | 65 | 2948.2 | 65 | Да | 5 | 216.8 | 5 | Нет |  |  |  | Нет |  |  |  | Нет |  |  |  | Нет |  |  |  | Нет |  |  |  | Нет |  |  |  | Нет |  |  |  | 4 | 274.4 | УО | ООО "ГУК-Краснодар" | б/н | 13.12.2008 | Решение общего собрания собственников помещений в МКД | Да | б/н | 28.10.2012 | Нет |  |  | 16.07.1992 |  | счет регионального оператора (по решению ОМС) | Ленточный |  | Бетон |  | 274 | м3 |  |  | Нет |  | Да | 600 | Иной | уплотненный грунт, бетон и доска | Бетонные (железобетонные) блоки |  | 1.5 | 343 | Плоское | Железобетон |  | 816 | Нет |  | 0.4 | Кирпич |  | Отсутствует |  | 2325 | Нет |  | Нет |  |  |  | Нет |  | Да | 106.4 | Иное | пакля и раствор | Нет |  | Да | 20 | 34.4 | Дерево - хвойных пород |  | Нет |  | 4 | 24 | Металл без утеплителя |  | Нет |  | Иной | асфальтобетон | 165 | 1 | Нет |  | Плоская (совмещенная) |  | Отсутствует |  | Нет |  | Отсутствует |  | Нет |  | Рулонные материалы (в 3-4 слоя) |  | 816 | Нет |  | Наружный неорганизованный |  |  |  |  | Нет |  |  |  | Нет |  | Нет |  | Нет | [5 empty] | Нет |  | Нет |  |  | Нет | [5 empty] | Нет |  | Нет |  |  | 63 | 1 | 1 | 21 | 1375 | Закрытая | Медь | Нет |  | 355 | Нет |  | Нет |  |  |  | Нет |  | Установлен(ы) | 1 |  | Имеется | Да | 2013 | Нет |  | Имеется | Нет |  | Центральное | 1 | Черная сталь |  | 776 | Нет |  | 13 | Чугун |  | Нет |  | Установлен(ы) | 1 |  | Имеется | Да | 2012 | Да | 4 | Пластик |  | 228 | Нет |  | Центральное (сетевой природный газ) | 1 | 72 | Нет |  | Да | Иной | центральное |  |  | 0.218 | 1 | Закрытая | Вертикальная | Черная сталь |  | 1420 | Нет |  | 66 | Чугун |  | Нет |  | Нет |  | Нет |  | Нет |  | Нет |  | Установлен(ы) | 1 | 1 | Имеется | Да | 2007 | Нет |  | Имеется | Нет |  | Да | Водогрейная колонка |  |  |  |  | 1 |  |  |  | Нет |  |  |  |  | Нет | [5 empty] | Нет |  | Нет |  |  | Нет
г. Краснодар, ул. им. Володарского, д. 66 | 727968068 | Подготовлен | 03 401 000 | Краснодар | г. Краснодар, ул. им. Володарского, д. 66 | Да | 3622 | Да | 1826 | 23:43:0310031:37 | 1826 |  |  | Нет |  | Типовой | Группа III | 1972 | 2013 | E | 138 | Да | 36 | 25.01.1995 | Нет |  |  |  | 15 | 15 | 861 | 160 | 5 | 5 | 4 | 3407.9 | 70 | 3137.1 | 70 | 3137.1 | 70 | Да | 68 | 3043.6 | 68 | Да | 2 | 93.5 | 2 | Нет |  |  |  | Нет |  |  |  | Нет |  |  |  | Нет |  |  |  | Нет |  |  |  | Нет |  |  |  | Нет |  |  |  | 4 | 270.8 | УО | ООО "ГУК-Краснодар" | 11 | 13.12.2008 | Решение общего собрания собственников помещений в МКД | Да | б/н | 01.12.2012 | Нет |  |  | 02.09.1992 |  | счет регионального оператора (по решению ОМС) | Ленточный |  | Бетон |  | 272 | м3 |  |  | Нет |  | Да | 720 | Иной | уплотненный грунт, бетон и доска | Бетонные (железобетонные) блоки |  | 1.5 | 341 | Плоское | Железобетон |  | 848 | Нет |  | 0.4 | Кирпич |  | Отсутствует |  | 2310 | Нет |  | Нет |  |  |  | Нет |  | Да | 106.4 | Иное | пакля и раствор | Нет |  | Да | 20 | 39 | Дерево - хвойных пород |  | Нет |  | 4 | 9.6 | Металл без утеплителя |  | Нет |  | Иной | асфальтобетон | 164 | 1.1 | Нет |  | Скатная | 3 | Дерево |  | Нет |  | Керамзит или шлак |  | Нет |  | Абсоцементные листы и волнистый шифер |  | 1272 | Нет |  | Наружный организованный |  | Оцинкованная сталь |  | 146 | Нет |  | 6 | 96 | Нет |  | Нет |  | Нет | [5 empty] | Нет |  | Нет |  |  | Нет | [5 empty] | Нет |  | Нет |  |  | 63 | 1 | 1 | 21 | 1325 | Закрытая | Медь | Нет |  | 355 | Нет |  | Нет |  |  |  | Нет |  | Установлен(ы) | 1 |  | Имеется | Да | 2013 | Нет |  | Имеется | Нет |  | Центральное | 1 | Черная сталь |  | 776 | Нет |  | 13 | Чугун |  | Нет |  | Необходима установка |  |  | Имеется | Нет |  | Да | 4 | Чугун |  | 228 | Нет |  | Центральное (сетевой природный газ) | 1 | 72 | Нет |  | Да | Иной | центральное |  |  | 0.205 | 1 | Закрытая | Вертикальная | Черная сталь |  | 1420 | Нет |  | 66 | Чугун |  | Нет |  | Нет |  | Нет |  | Нет |  | Нет |  | Требуется установка |  |  | Имеется | Нет |  | Нет |  | Имеется | Нет |  | Да | Водогрейная колонка | [8 empty] | Нет |  |  |  |  | Нет | [5 empty] | Нет |  | Нет |  |  | Нет
г. Краснодар, ул. им. Володарского, д. 75 | 728709209 | Подготовлен | 03 401 000 | Краснодар | 350038, Краснодарский край, Краснодар г, им Володарского ул, дом № 75 | Нет |  | Нет |  |  | 3840 | 74530-331 |  | Нет |  | Типовой | Группа II | 2010 | 2012 | C | 281 | Нет | 0.1 | 01.10.2013 | Нет |  |  |  | 18 | 21 | 1926.7 | 351 | 6 | 7 | 4 | 13093.7 | 89 | 7956.9 | 89 | 7956.9 | 121 | Да | 67 | 5989.9 | 120 | Да | 22 | 1967 | 1 | Нет |  |  |  | Нет |  |  |  | Нет |  |  |  | Нет |  |  |  | Нет |  |  |  | Нет |  |  |  | Нет |  |  |  | 84 | 5136.8 | Непосредственное управление |  | 1 | 18.07.2006 | Решение общего собрания собственников помещений в МКД | Да | 3 | 25.04.2013 | Нет |  |  | 20.10.2006 |  | счет регионального оператора (по решению ОМС) | Монолитная плита по свайному основанию |  | Железобетон |  | 3 | шт. |  |  | Нет |  | Да | 1768.5 | Бетон |  | Кирпич |  | 3.2 | 20 | Плоское | Бетонное заполнение по металлическим балкам |  | 1591.7 | Нет |  | 0.45 | Кирпич |  | Облицовка - естественный камень |  | 2029 | Нет |  | Нет |  |  |  | Нет |  | Нет |  |  |  | Нет |  | Да | 36 | 78 | Металлопластик |  | Нет |  | 33 | 94 | Металлопластик |  | Нет |  | Армированный бетон |  | 351.8 | 0.9 | Нет |  | Скатная | 2 | Дерево |  | Нет |  | Минеральная вата |  | Нет |  | Металпрофиль (металлочерепица) |  | 1949 | Нет |  | Внутренний |  | Трубы для внутреннего водостока - полимерные |  |  | Нет |  | 17 | 428.4 | Нет |  | Да | 4 | Да | 4 | 400 | 0.5 | 6 | 2006 | Нет |  | Да | 23.05.2013 | 2018 | Нет | [10 empty] | 6 | 6 | 6 | 19 | 96 | Закрытая | Медь | Нет |  | 810.4 | Нет |  | Да | 96 | Скрытая | Медь | Нет |  | Установлен(ы) | 6 |  |  | Нет | 2006 | Нет |  | Имеется |  |  | Центральное | 3 | Металлополимер |  | 191.7 | Нет |  | 14 | Чугун |  | Нет |  | Установлен(ы) | 3 |  |  | Нет | 2006 | Да | 4 | Пластик |  | 191.7 | Нет |  | Центральное (сетевой природный газ) | 1 | 96 | Нет |  | Да | Внешняя котельная |  |  |  | 1.6 | 1 | Открытая | Вертикальная | Металлополимер |  | 287.3 | Нет |  | 10 | Сталь |  | Нет |  | Нет |  |  |  | Да | 3 | Нет |  | Установлен(ы) | 1 | 1 |  | Нет | 2010 | Да | 1 | Имеется | Нет | 2006 | Да | Внешняя котельная |  |  |  | 0.3 | 1 | Металлополимер |  | 287.3 | Нет |  | 12 | Сталь |  | Нет |  | Установлен(ы) | 1 | 1 |  | Нет | 2006 | Да | 1 | Имеется | Нет
г. Краснодар, ул. им. Володарского, д. 8 | 728711744 | Подготовлен | 03 401 000 | Краснодар | г. Краснодар, ул. им. Володарского, д. 8 | Да | 1865 | Нет |  |  | 1865 |  |  | Нет |  | Типовой | Группа III | 1954 | 2013 | E | 34 | Да | 39 | 13.12.1989 | Нет |  |  |  | 11 | 11 | 838 | 114 | 3 | 3 | 3 | 1343.2 | 21 | 1007.4 | 19 | 779.2 | 19 | Да | 15 | 660 | 15 | Да | 4 | 119.2 | 4 | Нет |  |  |  | Нет |  |  |  | Да | 2 | 228.2 | 2 | Да | 2 | 228.2 | 2 | Нет |  |  |  | Нет |  |  |  | Нет |  |  |  | 3 | 335.8 | УО | ООО "ГУК-Краснодар" | б/н | 20.12.2008 | Решение общего собрания собственников помещений в МКД | Да | 2 | 07.11.2012 | Нет |  |  | 25.02.1993 |  | счет регионального оператора (по решению ОМС) | Ленточный |  | Железобетон |  | 295 | м3 |  |  | Нет |  | Да | 352 | Иной | уплотненный грунт, бетон и доска | Бутовый камень |  | 3.5 | 1032 | Плоское | Железобетон |  | 504 | Нет |  | 0.6 | Кирпич |  | Штукатурка - по кирпичу - известковым раствором |  | 972 | Нет |  | Нет |  |  |  | Нет |  | Да | 57.4 | Иное | пакля и раствор | Нет |  | Да | 9 | 17.5 | Дерево - хвойных пород |  | Нет |  | 3 | 6.6 | Металл без утеплителя |  | Нет |  | Иной | асфальтобетон | 116 | 1 | Нет |  | Скатная | 3.5 | Дерево |  | Нет |  | Керамзит или шлак |  | Нет |  | Абсоцементные листы и волнистый шифер |  | 982 | Нет |  | Наружный неорганизованный |  |  |  |  | Нет |  |  |  | Нет |  | Нет |  | Нет | [5 empty] | Нет |  | Нет |  |  | Нет | [5 empty] | Нет |  | Нет |  |  | 17.1 | 1 | 1 | 10 | 597 | Закрытая | Аллюминий | Нет |  | 160 | Нет |  | Нет |  |  |  | Нет |  | Установлен(ы) | 1 |  | Имеется | Да | 2013 | Нет |  | Имеется | Нет |  | Центральное | 1 | Иной | полипропилен | 279 | Да | 2014 | 10 | Иной | полипропилен | Да | 2014 | Установлен(ы) | 1 |  | Имеется | Да | 2013 | Да | 3 | Чугун |  | 135 | Нет |  | Центральное (сетевой природный газ) | 1 | 54 | Нет |  | Да | Иной | центральное |  |  | 0.091 | 1 | Закрытая | Вертикальная | Черная сталь |  | 447 | Да | 2013 | 38 | Чугун |  | Нет |  | Нет |  | Нет |  | Нет |  | Нет |  | Требуется установка |  |  |  | Нет |  | Нет |  | Имеется | Нет |  | Да | Водогрейная колонка | [8 empty] | Нет |  |  |  |  | Нет | [5 empty] | Нет |  | Нет |  |  | Нет
г. Краснодар, ул. им. Володарского, д. 85 | 728723826 | Подготовлен | 03 401 000 | Краснодар | 350038, Краснодарский край, Краснодар г, им Володарского ул, дом № 85 | Нет |  | Нет |  |  | 2210 |  |  | Нет |  | Типовой | Группа II | 2006 |  |  | 70 | Нет |  |  | Нет |  |  |  | 9 | 9 | 214 | 80 | 3 | 3 | 2 | 946 | 20 | 913 | 20 | 913 | 20 | Да | 20 | 913 | 20 | Нет |  |  |  | Нет |  |  |  | Нет |  |  |  | Нет |  |  |  | Нет |  |  |  | Нет |  |  |  | Нет |  |  |  | Нет |  |  |  | 2 | 33 | ТСЖ | КАКТУС | 1 | 14.12.2011 | Решение общего собрания собственников помещений в МКД | [6 empty] | 19.04.2007 |  | счет регионального оператора (по решению ОМС) | Ленточный |  | Бетон |  | 1 | шт. |  |  | Нет |  | Нет | [13 empty] | 0.35 | Кирпич |  | Отсутствует |  | 693 | Нет |  | Нет | [5 empty] | Нет | [5 empty] | Да | 5 | 15 | Дерево - хвойных пород |  | Нет |  | 3 | 12 | Металл с утеплителем |  | Нет |  | Иной | Асфальт | 80 | 1 | Нет |  | Скатная | 2 | Дерево |  | Нет |  | Керамзит или шлак |  | Нет |  | Металпрофиль (металлочерепица) |  | 295 | Нет |  | Наружный организованный |  | Черная окрашенная сталь |  |  | Нет |  | 8 | 72 | Нет |  | Нет | [23 empty] | 30 | 1 | 1 | 9 | 214 | Закрытая | Аллюминий | Нет |  | 98 | Нет |  | Нет |  | Скрытая | Алюминий | Нет |  | Установлен(ы) | 1 |  |  | Нет | 2008 | Нет |  | Имеется |  |  | Центральное | 1 | Черная сталь |  | 256 | Нет |  | 20 | Сталь |  | Нет |  | Установлен(ы) | 1 |  |  | Нет | 2009 | Да | 2 | Пластик |  | 32 | Нет |  | Отсутствует |  |  |  |  | Нет | [37 empty] | Нет
г. Краснодар, ул. им. Володарского, д. 93 | 99997839 | Подготовлен | 03 401 000 | Краснодар | 350038, Краснодарский край, Краснодар г, им Володарского ул, дом № 93 | Нет |  | Нет |  |  | 1824.5 | 6158 | 234303100097 | Нет |  | Индивидуальный | Группа II | 2010 |  |  | 115 | Да | 5 | 01.05.2016 | Нет |  |  |  | 15 | 15 | 431.7 | 395.7 | 5 | 5 | 2 | 1759.7 | 40 | 1599.5 | 38 | 1522.5 | 38 | Да | 38 | 1522.5 | 38 | Нет |  |  |  | Нет |  |  |  | Нет |  |  |  | Да | 2 | 77 | 2 | Да | 2 | 77 | 2 | Нет |  |  |  | Нет |  |  |  | Нет |  |  |  | 1 | 160.2 | ТСЖ | ДОМ | 1 | 02.12.2012 | Решение общего собрания собственников помещений в МКД | [6 empty] | 26.08.2010 |  | специальный счет, владельцем которого является ТСЖ | Монолитная плита по свайному основанию |  | Железобетон |  | 1000 | м3 |  |  | Нет |  | Да | 430 | Бетон |  | Смешанный | Кирпич/бетон | 2.4 | 198 | Плоское | Железобетон |  | 430 | Нет |  | 0.45 | Смешанный | Железобетон монолит | Отсутствует |  | 5883 | Нет |  | Нет | [5 empty] | Нет | [5 empty] | Да | 10 | 39 | Металлопластик |  | Нет |  | 4 | 13.5 | Металл с утеплителем |  | Нет |  | Иной | асфальтобетон | 395.7 | 3 | Да | 2013 | Скатная | 3 | Смешанный | металл дерево | Нет |  | Минеральная вата |  | Нет |  | Металпрофиль (металлочерепица) |  | 432.7 | Нет |  | Наружный организованный |  | Иной | металл с полимерным покрытием |  | Нет |  | 4 | 60 | Нет |  | Нет | [23 empty] | 80 | 1 | 1 | 2 | 102 | Закрытая | Медь | Нет |  | 53 | Нет |  | Нет | [5 empty] | Установлен(ы) | 1 |  |  | Нет | 2010 | Нет |  | Имеется |  |  | Центральное | 1 | Металлополимер |  | 125 | Нет |  | 6 | Сталь |  | Нет |  | Установлен(ы) | 1 |  |  | Нет | 2010 | Да | 4 | Пластик |  | 125 | Нет |  | Отсутствует |  |  |  |  | Да | Внешняя котельная |  |  |  | 0.35 | 1 | Закрытая | Вертикальная | Металлополимер |  | 554 | Да | 2015 | 2 | Сталь |  | Нет |  | Да | 1 | Да | 2015 | Да | 1 | Нет |  | Установлен(ы) | 1 |  |  | Нет | 2010 | Да | 1 | Имеется | Нет | 2010 | Нет
г. Краснодар, ул. им. Володи Головатого, д. 168 | 99997095 | Подготовлен | 03 401 000 | Краснодар | г. Краснодар, ул. им. Володи Головатого, д. 168 | Да | 1383.8 | Нет |  |  | 1383.8 |  |  | Нет |  | Типовой | Группа III | 1948 | 2013 | E | 39 | Да | 57 | 12.09.1987 | Нет |  |  |  | 7.8 | 7.8 | 495.2 | 100 | 2 | 2 | 1 | 530.1 | 16 | 463.8 | 16 | 463.8 | 16 | Да | 14 | 395 | 14 | Да | 2 | 68.8 | 2 | Нет |  |  |  | Нет |  |  |  | Нет |  |  |  | Нет |  |  |  | Нет |  |  |  | Нет |  |  |  | Нет |  |  |  | 1 | 66.3 | УО | ООО "ГУК-Краснодар" | б/н | 10.02.2008 | Решение общего собрания собственников помещений в МКД | Нет |  |  | Нет |  |  | 16.03.1993 |  | не выбран | Ленточный |  | Железобетон |  | 60 | м3 |  |  | Нет |  | Нет | [11 empty] | Нет |  | 0.4 | Кирпич |  | Окраска - по штукатурке (по бетону) - известковым составом |  | 770.4 | Нет |  | Нет |  |  |  | Нет |  | Да | 16 | Иное | пакля и раствор | Нет |  | Да | 1 | 1.6 | Дерево - хвойных пород |  | Нет |  | 2 | 8 | Дерево |  | Нет |  | Иной | асфальтобетон | 100 | 1 | Нет |  | Скатная | 2.5 | Дерево |  | Нет |  | Керамзит или шлак |  | Нет |  | Иной | шифер | 625 | Нет |  | Наружный неорганизованный |  |  |  |  | Нет |  |  |  | Нет |  | Нет |  | Нет | [5 empty] | Нет |  | Нет |  |  | Нет | [5 empty] | Нет |  | Нет |  |  | 28.8 | 1 | 1 | 3 | 76 | Закрытая | Аллюминий | Нет |  | 76 | Нет |  | Нет |  |  |  | Нет |  | Установлен(ы) | 1 |  | Имеется | Да | 2013 | Нет |  | Имеется | Нет |  | Центральное | 1 | Иной | полипропилен, сталь | 111 | Нет |  | 1 | Иной | полипропилен, сталь | Нет |  | Установка не требуется |  |  | Отсутствует по причине, указанной в: п.2-а Критериев (приказ № 627) | Нет |  | Да | 1 | Смешанный | Чугун, пластик | 30 | Нет |  | Центральное (сетевой природный газ) | 1 | 115 | Нет |  | Да | Печное (квартирное) | [10 empty] | Нет |  |  |  |  | Нет |  | Нет |  | Нет |  | Нет |  | Нет |  | Установка не требуется |  |  | Отсутствует по причине, указанной в: ч.1 ст.13 261-ФЗ (3 причины) | Нет |  | Нет |  | Отсутствует по причине, указанной в: ч.1 ст.13 261-ФЗ (3 причины) | Нет |  | Нет | [9 empty] | Нет |  |  |  |  | Нет |  | Установка не требуется |  |  | Отсутствует по причине, указанной в: ч.1 ст.13 261-ФЗ (3 причины) | Нет |  | Нет |  | Отсутствует по причине, указанной в: ч.1 ст.13 261-ФЗ (3 причины) | Нет
г. Краснодар, ул. им. Володи Головатого, д. 172 | 99996357 | Подготовлен | 03 401 000 | Краснодар | 350004, Краснодарский край, Краснодар г, им. Володи Головатого ул, дом № 172 | Нет |  | Нет |  |  | 1024 |  |  | Нет |  | Индивидуальный | Группа I | 2013 |  |  | 123 | Нет |  |  | Нет |  |  |  | 53.3 | 53.3 | 1024 | 137 | 17 | 17 | 2 | 14492.1 | 161 | 12350.7 | 160 | 10717.8 | 160 | Да | 160 | 10717.8 | 160 | Нет |  |  |  | Нет |  |  |  | Нет |  |  |  | Да | 1 | 1632.9 | 1 | Да | 1 | 1632.9 | 1 | Нет |  |  |  | Нет |  |  |  | Нет |  |  |  | 1 | 2141.4 | УК |  | б/н | 12.03.2013 | Решение общего собрания собственников помещений в МКД | [6 empty] | 01.03.2014 |  | не выбран | Ленточный |  | Железобетон |  | 431.2 | шт. |  |  | Нет |  | Да | 231 | Бетон |  | Бетонные (железобетонные) блоки |  | 3 | 120 | Плоское | Железобетон |  | 430 | Нет |  | 0.45 | Железо-бетонный или стальной каркас с кирпичным (мелкоблочным) заполнением |  | Облицовка - смешанная |  | 431 | Нет |  | Нет | [5 empty] | Нет | [5 empty] | Нет | [6 empty] | 14 | 25 | Иной | Металлопластик,металлические | Нет |  | Армированный асфальтобетон |  | 137 | 1 | Нет |  | Плоская (совмещенная) |  |  |  | Нет |  | Минеральная плита |  | Нет |  | Рулонные материалы (в 3-4 слоя) |  | 231 | Нет |  | Внутренний |  | Трубы для внутреннего водостока - полимерные |  |  | Нет |  | 12 | 629 | Нет |  | Да | 4 | Да | 2 | 250 | 3 | 17 | 2013 | Нет |  | Нет |  | 2038 | Да | 2 | 350 | 3 | 17 | 2013 | Нет |  | Нет |  | 2038 | 500 | 1 | 1 | 1 | 550 | Закрытая | Медь | Нет |  | 550 | Нет |  | Да | 514 | Скрытая | Медь | Нет |  | Установлен(ы) | 3 |  |  | Нет | 2013 | Нет |  | Имеется |  |  | Центральное | 2 | Черная сталь |  | 345 | Нет |  | 10 | Сталь |  | Нет |  | Установка не требуется |  |  | Имеется |  |  | Да | 3 | Чугун |  | 517 | Нет |  | Отсутствует |  |  |  |  | Да | Внешняя котельная |  |  |  | 234 | 3 | Закрытая | Вертикальная | Черная сталь |  | 546 | Нет |  | 12 | Сталь |  | Нет |  | Да | 1 | Нет |  | Нет |  |  |  | Установка не требуется |  |  | Имеется |  |  | Нет |  | Имеется |  |  | Нет | [14 empty] | Нет
г. Краснодар, ул. им. Володи Головатого, д. 174 | 99996358 | Подготовлен | 03 401 000 | Краснодар | 350004, Краснодарский край, Краснодар г, им. Володи Головатого ул, дом № 174 | Да | 1410.5 | Нет |  |  | 19952.6 |  |  | Нет |  | Индивидуальный | Группа I | 2013 |  |  | 37 | Нет |  |  | Нет |  |  |  | 51 | 51 | 19952.6 | 231 | 17 | 17 | 3 | 19952.6 | 226 | 16828.2 | 224 | 14619.7 | 224 | Да | 224 | 14619.7 | 224 | Нет |  |  |  | Нет |  |  |  | Нет |  |  |  | Да | 2 | 2208.5 | 2 | Да | 2 | 2208.5 | 2 | Нет |  |  |  | Нет |  |  |  | Нет |  |  |  | 1 | 3124.4 | УК |  | 1 | 12.07.2013 | Решение общего собрания собственников помещений в МКД | [6 empty] | 04.01.2014 |  | не выбран | Свайный |  | Железобетон |  | 146 | шт. |  |  | Нет |  | Да | 235 | Иной | Железобетон | Бетонные (железобетонные) блоки |  | 2.6 | 112 | Плоское | Железобетон |  | 1358.1 | Нет |  | 0.45 | Смешанный | Железобетон блоки, кирпич | Отсутствует |  | 321 | Нет |  | Нет | [5 empty] | Нет | [5 empty] | Нет | [6 empty] | 204 | 367.2 | Металл без утеплителя |  | Нет |  | Армированный асфальтобетон |  | 231 | 1 | Нет |  | Плоская (совмещенная) |  |  |  | Нет |  | Минеральная плита |  | Нет |  | Абсоцементные листы и волнистый шифер |  | 235 | Нет |  | Внутренний |  | Трубы для внутреннего водостока - полимерные |  |  | Нет |  | 12 | 670 | Нет |  | Да | 6 | Да | 3 | 250 | 3 | 17 | 2013 | Нет |  | Нет |  | 2038 | Да | 3 | 450 | 3 | 17 | 2013 | Нет |  | Нет |  | 2038 | 500 | 1 | 1 | 1 | 550 | Закрытая | Медь | Нет |  | 590 | Нет |  | Да | 378 | Скрытая | Медь | Нет |  | Установлен(ы) | 3 |  |  | Нет | 2013 | Да | 1 |  | Нет | 2013 | Центральное | 3 | Смешанный | сталь, чугун | 459 | Нет |  | 14 | Чугун |  | Нет |  | Установка не требуется |  |  | Имеется |  |  | Да | 2 | Чугун |  | 345 | Нет |  | Отсутствует |  |  |  |  | Да | Внешняя котельная |  |  |  | 234 | 3 | Закрытая | Вертикальная | Черная сталь |  | 345 | Нет |  | 14 | Чугун |  | Нет |  | Да | 1 | Нет |  | Да | 1 | Нет |  | Установка не требуется |  |  | Имеется |  |  | Да | 1 | Имеется | Нет | 2013 | Да | Внешняя котельная |  |  |  | 234 | 2 | Черная сталь |  | 245 | Нет |  | 12 | Сталь |  | Нет |  | Установка не требуется |  |  | Имеется |  |  | Нет
г. Краснодар, ул. им. Володи Головатого, д. 317 | 586504302 | Подготовлен | 03 401 000 | Краснодар | г. Краснодар, ул. им. Володи Головатого, д. 317 | Да | 3284 | Да | 3162 | 23:43:0303001:105 | 3162 |  |  | Нет |  | Типовой | Группа II | 1961 | 2013 | E | 151 | Да | 40 | 20.12.1988 | Нет |  |  |  | 17.2 | 17.2 | 1499 | 165 | 5 | 5 | 6 | 6242.95 | 92 | 5527.95 | 87 | 5119.75 | 87 | Да | 84 | 4972.05 | 84 | Да | 3 | 147.7 | 3 | Нет |  |  |  | Нет |  |  |  | Да | 5 | 408.2 | 5 | Да | 5 | 408.2 | 5 | Нет |  |  |  | Нет |  |  |  | Нет |  |  |  | 6 | 715 | УО | ООО "ГУК-Краснодар" | б/н | 22.01.2009 | Решение общего собрания собственников помещений в МКД | Да | б/н | 28.10.2012 | Нет |  |  | 26.05.1992 |  | счет регионального оператора (по решению ОМС) | Ленточный |  | Кирпич |  | 143.7 | м3 |  |  | Нет |  | Да | 724.9 | Иной | уплотненный грунт, бетон и доска | Кирпич |  | 2.5 | 590 | Плоское | Железобетон |  | 1926 | Нет |  | 0.4 | Кирпич |  | Окраска - по штукатурке (по бетону) - известковым составом |  | 2527 | Нет |  | Нет |  |  |  | Нет |  | Да | 215 | Монтажная пена |  | Да | 2010 | Да | 24 | 43 | Металлопластик |  | Да | 2010 | 12 | 12 | Металл без утеплителя |  | Нет |  | Иной | асфальтобетон | 165 | 1 | Нет |  | Скатная | 3 | Дерево |  | Нет |  | Керамзит или шлак |  | Нет |  | Металпрофиль (металлочерепица) |  | 2930.46 | Да | 2008 | Наружный организованный |  | Оцинкованная сталь с полимерным покрытием (для крыш из металлопрофиля (металлочерепицы)) |  | 165 | Да | 2012 | 14 | 221 | Да | 2012 | Нет |  | Нет | [5 empty] | Нет |  | Нет |  |  | Нет | [5 empty] | Нет |  | Нет |  |  | 79.2 | 1 | 1 | 31 | 612 | Закрытая | Аллюминий | Нет |  | 612 | Нет |  | Нет |  |  |  | Нет |  | Установлен(ы) | 1 |  | Имеется | Да | 2013 | Нет |  | Имеется | Нет |  | Центральное | 1 | Иной | Металл, пластик | 494 | Нет |  | 12 | Сталь |  | Нет |  | Установлен(ы) | 1 |  | Имеется | Да | 2013 | Да | 6 | Чугун |  | 359 | Нет |  | Центральное (сетевой природный газ) | 1 | 205 | Нет |  | Да | Иной | центральное |  |  | 0.42 | 1 | Закрытая | Вертикальная | Черная сталь |  | 2962 | Нет |  | 120 | Сталь |  | Нет |  | Нет |  | Нет |  | Да | 1 | Нет |  | Установлен(ы) | 1 | 1 | Имеется | Да | 2012 | Да | 1 | Имеется | Да | 2012 | Нет | [9 empty] | Нет |  |  |  |  | Нет | [5 empty] | Нет |  | Нет |  |  | Нет
г. Краснодар, ул. им. Володи Головатого, д. 350 | 99995621 | Подготовлен | 03 401 000 | Краснодар | 350000, Краснодарский край, Краснодар г, им Володи Головатого ул, д. 350 | Нет |  | Нет |  |  | 3214 |  |  | Нет |  | Индивидуальный | Группа III | 2011 |  |  | 84 | Нет |  |  | Нет |  |  |  | 12 | 12 | 200 | 60 | 4 | 4 | 1 | 1269.6 | 22 | 1201.6 | 19 | 1001.6 | 19 | Да | 19 | 1001.6 | 19 | Нет |  |  |  | Нет |  |  |  | Нет |  |  |  | Да | 3 | 200 | 3 | Да | 3 | 200 | 3 | Нет |  |  |  | Нет |  |  |  | Нет |  |  |  | 6 | 68 | УО | ООО "Центр услуг по управлению жилыми домами" | 1 | 15.08.2012 | Решение общего собрания собственников помещений в МКД | Да | 1 | 15.08.2012 |  |  |  | 14.04.2011 |  | счет регионального оператора (по решению ОМС) | Ленточный |  | Железобетон |  | 1 | шт. |  |  | Нет |  | Нет | [9 empty] | железобетон и дерево |  |  |  | 0.4 | Кирпич |  | Иная |  | 699 | Нет |  | Нет | [5 empty] | Нет | [5 empty] | Да | 4 | 12 | Металлопластик |  | Нет |  | 3 | 9 | Металл с утеплителем |  | Нет |  | Армированный асфальтобетон |  | 60 | 0.8 | Нет |  | Скатная | 2 | Дерево |  | Нет |  | Минеральная вата |  | Нет |  | Металпрофиль (металлочерепица) |  | 291 | Нет |  | Наружный неорганизованный | [10 empty] | Нет | [23 empty] | 60 | 1 | 1 | 5 | 21.2 | Закрытая | Медь | Нет |  | 52 | Нет |  | Нет |  | Скрытая | Медь | Нет |  | Установлен(ы) | 23 |  |  | Нет | 2011 | Да | 2 |  | Нет | 2011 | Центральное | 1 | Иной | Пластик | 60 | Нет |  | 2 | Латунь |  | Нет |  | Установлен(ы) | 1 |  |  | Нет | 2011 | Да | 1 | Пластик |  | 60 | Нет |  | Центральное (сетевой природный газ) | 1 | 15 | Нет |  | Да | Автономная котельная - встроенно-пристроенная |  | Газ |  | 35 | 1 | Закрытая | Вертикальная | Иной | пластик | 335 | Нет |  | 10 | Пластик |  | Нет |  | Да | 2 | Нет |  | Нет |  |  |  | Установка не требуется |  |  | Отсутствует по причине, указанной в: п.6 ч.5 ст.11 261-ФЗ |  |  | Нет |  | Отсутствует по причине, указанной в: п.2-в Критериев (приказ № 627) |  |  | Да | Автономная котельная - встроенно-пристроенная |  | Газ |  | 31 | 1 | Иной | Пластик, сталь | 214 | Нет |  | 6 | Пластик |  | Нет |  | Установлен(ы) | 1 |  |  | Нет | 2011 | Нет
г. Краснодар, ул. им. Володи Головатого, д. 374 | 721470679 | Подготовлен | 03 401 000 | Краснодар | г. Краснодар, ул. им. Володи Головатого, д. 374 | Да | 1076 | Нет |  |  | 1076 |  |  | Нет |  | Типовой | Группа III | 1968 | 2013 | E | 25 | Да | 48 | 19.12.1988 | Нет |  |  |  | 7 | 7 | 274 | 58 | 2 | 2 | 1 | 291.01 | 7 | 267.61 | 7 | 267.61 | 7 | Да | 5 | 192.12 | 5 | Да | 2 | 75.49 | 2 | Нет |  |  |  | Нет |  |  |  | Нет |  |  |  | Нет |  |  |  | Нет |  |  |  | Нет |  |  |  | Нет |  |  |  | 1 | 23.4 | УО | ООО "ГУК-Краснодар" | б/н | 19.11.2009 | Решение общего собрания собственников помещений в МКД | Нет |  |  | Нет |  |  | 29.09.1992 |  | счет регионального оператора (по решению ОМС) | Ленточный |  | Кирпич |  | 76 | м3 |  |  | Нет |  | Нет | [11 empty] | Нет |  | 0.6 | Кирпич |  | Окраска - по штукатурке (по бетону) - известковым составом |  | 205 | Нет |  | Нет |  |  |  | Нет |  | Да | 14 | Иное | пакля и раствор | Нет |  | Да | 1 | 1.5 | Дерево - твердых пород |  | Нет |  | 2 | 2.2 | Металл без утеплителя |  | Нет |  | Иной | асфальтобетон | 58 | 1 | Нет |  | Скатная | 3 | Дерево |  | Нет |  | Керамзит или шлак |  | Нет |  | Абсоцементные листы и волнистый шифер |  | 225 | Нет |  | Наружный неорганизованный |  |  |  |  | Нет |  |  |  | Нет |  | Нет |  | Нет | [5 empty] | Нет |  | Нет |  |  | Нет | [5 empty] | Нет |  | Нет |  |  | 28 | 1 | 1 | 3 | 30 | Закрытая | Аллюминий | Нет |  | 30 | Нет |  | Нет |  |  |  | Нет |  | Установлен(ы) | 1 |  | Имеется | Да | 2013 | Нет |  | Имеется | Нет |  | Центральное | 1 | Черная сталь |  | 44 | Нет |  | 5 | Чугун |  | Нет |  | Установка не требуется |  |  | Отсутствует по причине, указанной в: п.2-а Критериев (приказ № 627) | Нет |  | Да | 1 | Чугун |  | 32 | Нет |  | Центральное (сетевой природный газ) | 1 | 20 | Нет |  | Да | Печное (квартирное) | [10 empty] | Нет |  |  |  |  | Нет |  | Нет |  | Нет |  | Нет |  | Нет | [5 empty] | Нет |  | Нет |  |  | Нет |  | Нет | [9 empty] | Нет |  |  |  |  | Нет | [5 empty] | Нет |  | Нет |  |  | Нет
г. Краснодар, ул. им. Володи Головатого, д. 376 | 721471591 | Подготовлен | 03 401 000 | Краснодар | г. Краснодар, ул. им. Володи Головатого, д. 376 | Да | 1400 | Нет |  |  | 1400 |  |  | Нет |  | Типовой | Группа III | 1954 | 2013 | E | 24 | Да | 33 | 19.12.1988 | Нет |  |  |  | 7 | 7 | 418.8 | 75 | 2 | 2 | 2 | 438.1 | 8 | 391.6 | 8 | 391.6 | 8 | Да | 4 | 196.6 | 4 | Да | 4 | 195 | 4 | Нет |  |  |  | Нет |  |  |  | Нет |  |  |  | Нет |  |  |  | Нет |  |  |  | Нет |  |  |  | Нет |  |  |  | 2 | 46.5 | УО | ООО "ГУК-Краснодар" | б/н | 19.11.2009 | Решение общего собрания собственников помещений в МКД | Нет |  |  | Нет |  |  | 18.01.1993 |  | счет регионального оператора (по решению ОМС) | Ленточный |  | Кирпич |  | 80 | м3 |  |  | Нет |  | Нет | [11 empty] | Нет |  | 0.5 | Кирпич |  | Отсутствует |  | 394 | Нет |  | Нет |  |  |  | Нет |  | Да | 34 | Иное | пакля и раствор | Нет |  | Да | 2 | 3 | Дерево - твердых пород |  | Нет |  | 2 | 8 | Металл без утеплителя |  | Нет |  | Иной | асфальтобетон | 75 | 1 | Нет |  | Скатная | 3 | Дерево |  | Нет |  | Керамзит или шлак |  | Нет |  | Абсоцементные листы и волнистый шифер |  | 455 | Нет |  | Наружный неорганизованный |  |  |  |  | Нет |  |  |  | Нет |  | Нет |  | Нет | [5 empty] | Нет |  | Нет |  |  | Нет | [5 empty] | Нет |  | Нет |  |  | 32 | 1 | 1 | 5 | 30 | Закрытая | Аллюминий | Нет |  | 30 | Нет |  | Нет |  |  |  | Нет |  | Установлен(ы) | 1 |  | Имеется | Да | 2013 | Нет |  | Имеется | Нет |  | Центральное | 1 | Черная сталь |  | 96 | Нет |  | 5 | Чугун |  | Нет |  | Установка не требуется |  |  | Отсутствует по причине, указанной в: п.2-а Критериев (приказ № 627) | Нет |  | Да | 2 | Чугун |  | 96 | Нет |  | Центральное (сетевой природный газ) | 1 | 32 | Нет |  | Да | Печное (квартирное) | [10 empty] | Нет |  |  |  |  | Нет |  | Нет |  | Нет |  | Нет |  | Нет | [5 empty] | Нет |  | Нет |  |  | Нет |  | Нет | [9 empty] | Нет |  |  |  |  | Нет | [5 empty] | Нет |  | Нет |  |  | Нет
г. Краснодар, ул. им. Володи Головатого, д. 378 | 721475215 | Подготовлен | 03 401 000 | Краснодар | г. Краснодар, ул. им. Володи Головатого, д. 378 | Да | 1120 | Нет |  |  | 1120 |  |  | Нет |  | Типовой | Группа III | 1954 | 2013 | E | 16 | Да | 65 | 24.10.1997 | Нет |  |  |  | 6.2 | 6.2 | 386 | 65 | 2 | 2 | 1 | 428.5 | 8 | 393.7 | 8 | 393.7 | 8 | Да | 8 | 393.7 | 8 | Нет |  |  |  | Нет |  |  |  | Нет |  |  |  | Нет |  |  |  | Нет |  |  |  | Нет |  |  |  | Нет |  |  |  | Нет |  |  |  | 1 | 34.8 | УО | ООО "ГУК-Краснодар" | б/н | 19.11.2009 | Решение общего собрания собственников помещений в МКД | Нет |  |  | Нет |  |  | 19.06.1995 |  | счет регионального оператора (по решению ОМС) | Ленточный |  | Железобетон |  | 54 | м3 |  |  | Нет |  | Нет | [11 empty] | Нет |  | 0.5 | Кирпич |  | Отсутствует |  | 248 | Нет |  | Нет |  |  |  | Нет |  | Да | 14 | Иное | пакля и раствор | Нет |  | Да | 1 | 1.6 | Дерево - твердых пород |  | Нет |  | 2 | 4 | Металл без утеплителя |  | Нет |  | Иной | асфальтобетон | 65 | 1 | Нет |  | Скатная | 3 | Дерево |  | Нет |  | Керамзит или шлак |  | Нет |  | Абсоцементные листы и волнистый шифер |  | 432 | Нет |  | Наружный неорганизованный |  |  |  |  | Нет |  |  |  | Нет |  | Нет |  | Нет | [5 empty] | Нет |  | Нет |  |  | Нет | [5 empty] | Нет |  | Нет |  |  | 32 | 1 | 1 | 3 | 30 | Закрытая | Аллюминий | Нет |  | 30 | Нет |  | Нет |  |  |  | Нет |  | Установлен(ы) | 1 |  | Имеется | Да | 2013 | Нет |  | Имеется | Нет |  | Центральное | 1 | Иной | полипропилен, сталь | 90 | Нет |  | 9 | Чугун |  | Нет |  | Установка не требуется |  |  | Отсутствует по причине, указанной в: п.2-а Критериев (приказ № 627) | Нет |  | Да | 1 | Чугун |  | 50 | Нет |  | Центральное (сетевой природный газ) | 1 | 30 | Нет |  | Да | Печное (квартирное) | [10 empty] | Нет |  |  |  |  | Нет |  | Нет |  | Нет |  | Нет |  | Нет | [5 empty] | Нет |  | Нет |  |  | Нет |  | Нет | [9 empty] | Нет |  |  |  |  | Нет | [5 empty] | Нет |  | Нет |  |  | Нет
г. Краснодар, ул. им. Володи Головатого, д. 424 | 721475978 | Подготовлен | 03 401 000 | Краснодар | г. Краснодар, ул. им. Володи Головатого, д. 424 | Да | 3608 | Да | 3547 | 23:43:0303015:96 | 3547 |  |  | Нет |  | Типовой | Группа III | 1958 | 2013 | E | 66 | Да | 44 | 07.12.1988 | Нет |  |  |  | 6.2 | 7.5 | 900 | 100 | 2 | 2 | 2 | 1000.24 | 26 | 954.34 | 26 | 954.34 | 26 | Да | 22 | 823.94 | 22 | Да | 4 | 130.4 | 4 | Нет |  |  |  | Нет |  |  |  | Нет |  |  |  | Нет |  |  |  | Нет |  |  |  | Нет |  |  |  | Нет |  |  |  | 2 | 45.9 | УО | ООО "ГУК-Краснодар" | 4 | 28.12.2008 | Решение общего собрания собственников помещений в МКД | Да | б/н | 29.11.2012 | Нет |  |  | 01.06.1992 |  | счет регионального оператора (по решению ОМС) | Ленточный |  | Железобетон |  | 96 | м3 |  |  | Нет |  | Нет | [11 empty] | Нет |  | 0.6 | Кирпич |  | Окраска - по штукатурке (по бетону) - известковым составом |  | 712 | Нет |  | Нет |  |  |  | Нет |  | Да | 36 | Иное | пакля и раствор | Нет |  | Да | 2 | 3 | Дерево - твердых пород |  | Нет |  | 2 | 4 | Металл без утеплителя |  | Нет |  | Иной | асфальтобетон | 100 | 1 | Нет |  | Скатная | 3 | Дерево |  | Нет |  | Керамзит или шлак |  | Нет |  | Абсоцементные листы и волнистый шифер |  | 1350 | Нет |  | Наружный неорганизованный |  |  |  |  | Нет |  |  |  | Нет |  | Нет |  | Нет | [5 empty] | Нет |  | Нет |  |  | Нет | [5 empty] | Нет |  | Нет |  |  | 23.4 | 1 | 1 | 5 | 250 | Закрытая | Аллюминий | Нет |  | 250 | Нет |  | Нет |  |  |  | Нет |  | Установлен(ы) | 1 |  | Имеется | Да | 2013 | Нет |  | Имеется | Нет |  | Центральное | 1 | Черная сталь |  | 192 | Нет |  | 18 | Чугун |  | Нет |  | Установка не требуется |  |  | Отсутствует по причине, указанной в: п.2-а Критериев (приказ № 627) | Нет |  | Да | 2 | Чугун |  | 192 | Нет |  | Центральное (сетевой природный газ) | 1 | 48 | Нет |  | Да | Печное (квартирное) | [10 empty] | Нет |  |  |  |  | Нет |  | Нет |  | Нет |  | Нет |  | Нет | [5 empty] | Нет |  | Нет |  |  | Нет |  | Нет | [9 empty] | Нет |  |  |  |  | Нет | [5 empty] | Нет |  | Нет |  |  | Нет
г. Краснодар, ул. им. Воровского, д. 13 | 728739412 | Подготовлен | 03 401 000 | Краснодар | г. Краснодар, ул. им. Воровского, д. 13 | Да | 2609 | Да | 2105 | 23:43:0000000:13907 | 2105 |  |  | Нет |  | Типовой | Группа III | 1940 | 2013 | E | 62 | Да | 51 | 23.05.1978 | Нет |  |  |  | 3.7 | 7.5 | 865 | 121 | 2 | 2 | 2 | 1011.58 | 28 | 810.78 | 28 | 810.78 | 28 | Да | 24 | 645.75 | 24 | Да | 4 | 165.03 | 4 | Нет |  |  |  | Нет |  |  |  | Нет |  |  |  | Нет |  |  |  | Нет |  |  |  | Нет |  |  |  | Нет |  |  |  | 2 | 200.8 | УО | ООО "ГУК-Краснодар" | б/н | 08.02.2008 | Решение общего собрания собственников помещений в МКД | Нет |  |  | Нет |  |  | 15.04.1993 |  | счет регионального оператора (по решению ОМС) | Ленточный |  | Железобетон |  | 90 | м3 |  |  | Нет |  | Нет | [11 empty] | Нет |  | 0.4 | Кирпич |  | Отсутствует |  | 907 | Нет |  | Нет |  |  |  | Нет |  | Нет |  |  |  | Нет |  | Да | 2 | 6 | Дерево - хвойных пород |  | Нет |  | 2 | 6 | Дерево |  | Нет |  | Иной | асфальтобетон | 121 | 0.8 | Нет |  | Скатная | 2.5 | Дерево |  | Нет |  | Керамзит или шлак |  | Нет |  | Иной | шифер | 744 | Нет |  | Наружный неорганизованный |  |  |  |  | Нет |  |  |  | Нет |  | Нет |  | Нет | [5 empty] | Нет |  | Нет |  |  | Нет | [5 empty] | Нет |  | Нет |  |  | 37.8 | 1 | 1 | 31 | 148 | Закрытая | Аллюминий | Нет |  | 76 | Нет |  | Нет |  |  |  | Нет |  | Установлен(ы) | 1 |  | Имеется | Да | 2013 | Нет |  | Имеется | Нет |  | Центральное | 1 | Иной | полипропилен, сталь | 159.5 | Нет |  | 7 | Иной | полипропилен, сталь | Нет |  | Установлен(ы) | 1 |  | Имеется | Да | 2014 | Да | 2 | Смешанный | Чугун, пластик | 97.5 | Нет |  | Центральное (сетевой природный газ) | 1 | 98 | Нет |  | Да | Печное (квартирное) | [10 empty] | Нет |  |  |  |  | Нет |  | Нет |  | Нет |  | Нет |  | Нет |  | Установка не требуется |  |  | Отсутствует по причине, указанной в: ч.1 ст.13 261-ФЗ (3 причины) | Нет |  | Нет |  | Отсутствует по причине, указанной в: ч.1 ст.13 261-ФЗ (3 причины) | Нет |  | Нет | [9 empty] | Нет |  |  |  |  | Нет |  | Установка не требуется |  |  | Отсутствует по причине, указанной в: ч.1 ст.13 261-ФЗ (3 причины) | Нет |  | Нет |  | Отсутствует по причине, указанной в: ч.1 ст.13 261-ФЗ (3 причины) | Нет
г. Краснодар, ул. им. Воровского, д. 180 | 728745948 | Подготовлен | 03 401 000 | Краснодар | 350000, Краснодарский край, Краснодар г, им Воровского ул, дом № 180 | Нет |  | Нет |  | 23:43:0137010:3 | 120 |  |  | Нет |  | Типовой | Группа II | 2003 |  |  | 286 | Нет |  |  | Нет |  |  |  | 33 | 33 | 120 | 120 | 11 | 11 | 3 | 14303 | 162 | 14000 | 162 | 14000 | 162 | Да | 162 | 14000 | 162 | Нет |  |  |  | Нет |  |  |  | Нет |  |  |  | Нет |  |  |  | Нет |  |  |  | Нет |  |  |  | Нет |  |  |  | Нет |  |  |  | 3 | 303 | ТСЖ | ТСЖ "Весенний дом" | 1 | 01.06.2003 | Решение общего собрания собственников помещений в МКД | [6 empty] | 01.06.2003 |  | счет регионального оператора (по решению ОМС) | Свайный |  | Железобетон |  | 1 | шт. |  |  | Нет |  | Нет | [13 empty] | 0.45 | Кирпич |  | Отсутствует |  | 120 | Нет |  | Нет | [5 empty] | Нет | [5 empty] | Да | 33 | 33 | Металлопластик |  | Нет |  | 3 | 9 | Металл без утеплителя |  | Нет |  | Армированный асфальтобетон |  | 120 | 1 | Нет |  | Скатная | 3.4 | Сборные железобетонные элементы |  | Нет |  | Керамзит или шлак |  | Нет |  | Металпрофиль (металлочерепица) |  | 600 | Нет |  | Наружный неорганизованный | [10 empty] | Да | 3 | Да | 3 | 400 | 1 | 11 | 2014 | Нет |  | Да | 02.02.2016 | 2039 | Нет | [10 empty] | 100 | 1 | 1 | 33 | 100 | Закрытая | Аллюминий | Нет |  | 100 | Нет |  | Да | 167 | Скрытая | Алюминий | Нет |  | Установлен(ы) | 1 |  |  | Нет | 2003 | Нет |  | Имеется |  |  | Центральное | 1 | Иной | Металл, пластик | 804 | Нет |  | 40 | Иной | металл, пластик | Нет |  | Установлен(ы) | 162 |  |  | Нет | 2010 | Да | 3 | Смешанный | Чугун, пластик | 400 | Нет |  | Отсутствует |  |  |  |  | Нет | [37 empty] | Нет
г. Краснодар, ул. им. Воровского, д. 182 | 728757233 | Подготовлен | 03 401 000 | Краснодар | г. Краснодар, ул. им. Воровского, д. 182 | Да | 4317 | Нет |  |  | 4317 |  |  | Нет |  | Типовой | Группа II | 1959 | 2013 | E | 113 | Да | 51 | 12.12.1986 | Нет |  |  |  | 15 | 15 | 1025 | 162.6 | 5 | 5 | 4 | 3423.8 | 65 | 3184.5 | 64 | 2537.6 | 64 | Да | 63 | 2484.4 | 63 | Да | 1 | 53.2 | 1 | Нет |  |  |  | Нет |  |  |  | Да | 1 | 646.9 | 1 | Нет |  |  |  | Да | 1 | 646.9 | 1 | Нет |  |  |  | Нет |  |  |  | 4 | 239.3 | УО | ООО "ГУК-Краснодар" | б/н | 11.01.2009 | Решение общего собрания собственников помещений в МКД | Нет |  |  | Нет |  |  | 08.07.1992 |  | счет регионального оператора (по решению ОМС) | Ленточный |  | Кирпич |  | 247 | м3 |  |  | Нет |  | Да | 780 | Иной | уплотненный грунт, бетон и доска | Кирпич |  | 0.6 | 97.6 | Плоское | Железобетон |  | 780 | Нет |  | 0.4 | Кирпич |  | Отсутствует |  | 2322.9 | Нет |  | Нет |  |  |  | Нет |  | Да | 164 | Иное | пакля и раствор | Нет |  | Да | 16 | 32 | Дерево - хвойных пород |  | Нет |  | 8 | 26 | Иной | деревянные и железные без утеплителя | Нет |  | Иной | асфальтобетон | 164.2 | 0.8 | Нет |  | Скатная | 2.7 | Дерево |  | Нет |  | Минеральная вата |  | Нет |  | Абсоцементные листы и волнистый шифер |  | 2106 | Нет |  | Наружный организованный |  | Оцинкованная сталь |  | 161 | Нет |  | 10 | 85 | Нет |  | Нет |  | Нет | [5 empty] | Нет |  | Нет |  |  | Нет | [5 empty] | Нет |  | Нет |  |  | 57.6 | 1 | 1 | 3 | 438 | Закрытая | Медь | Нет |  | 438 | Нет |  | Нет |  |  |  | Нет |  | Установлен(ы) | 1 |  | Имеется | Да | 2013 | Нет |  | Имеется | Нет |  | Центральное | 1 | Иной | полипропилен, сталь | 712 | Нет |  | 14 | Иной | пластик, чугун | Нет |  | Установлен(ы) | 1 |  | Имеется | Да | 2014 | Да | 4 | Чугун |  | 24.6 | Нет |  | Центральное (сетевой природный газ) | 1 | 20.9 | Нет |  | Да | Иной | центральное |  |  | 0.213 | 1 | Закрытая | Вертикальная | Иной | сталь в изоляции | 952 | Нет |  | 188 | Чугун |  | Нет |  | Нет |  | Нет |  | Да | 1 | Нет |  | Требуется установка |  |  | Имеется | Нет |  | Нет |  | Имеется | Нет |  | Да | Водогрейная колонка | [8 empty] | Нет |  |  |  |  | Нет | [5 empty] | Нет |  | Нет |  |  | Нет
г. Краснодар, ул. им. Воровского, д. 184 | 724838088 | Подготовлен | 03 401 000 | Краснодар | г. Краснодар, ул. им. Воровского, д. 184 | Да | 3071 | Да | 2816 | 23:43:0137009:158 | 2816 |  |  | Нет |  | Типовой | Группа II | 1960 | 2013 | E | 145 | Да | 41 | 20.12.1991 | Нет |  |  |  | 13.8 | 13.8 | 829 | 178.6 | 5 | 5 | 4 | 3367.2 | 70 | 3096.8 | 70 | 3096.8 | 70 | Да | 69 | 3053 | 69 | Да | 1 | 43.8 | 1 | Нет |  |  |  | Нет |  |  |  | Нет |  |  |  | Нет |  |  |  | Нет |  |  |  | Нет |  |  |  | Нет |  |  |  | 4 | 270.4 | УО | ООО "ГУК-Краснодар" | 1 | 27.12.2008 | Решение общего собрания собственников помещений в МКД | Да | б/н | 15.01.2013 | Нет |  |  | 04.10.1991 |  | счет регионального оператора (по решению ОМС) | Ленточный |  | Железобетон |  | 247 | м3 |  |  | Нет |  | Да | 775 | Иной | уплотненный грунт, бетон и доска | Бетонные (железобетонные) блоки |  | 1.7 | 303.7 | Плоское | Железобетон |  | 775 | Нет |  | 0.4 | Кирпич |  | Отсутствует |  | 2347.8 | Нет |  | Нет |  |  |  | Нет |  | Да | 164 | Иное | пакля и раствор | Нет |  | Да | 16 | 32 | Дерево - хвойных пород |  | Нет |  | 8 | 26 | Иной | деревянные и железные без утеплителя | Нет |  | Иной | асфальтобетон | 180.4 | 0.8 | Нет |  | Скатная | 2.5 | Дерево |  | Нет |  | Минеральная вата |  | Нет |  | Абсоцементные листы и волнистый шифер |  | 1937 | Нет |  | Наружный организованный |  | Оцинкованная сталь |  | 178 | Нет |  | 10 | 85 | Нет |  | Нет |  | Нет | [5 empty] | Нет |  | Нет |  |  | Нет | [5 empty] | Нет |  | Нет |  |  | 63 | 1 | 1 | 3 | 438 | Закрытая | Медь | Нет |  | 438 | Нет |  | Нет |  |  |  | Нет |  | Установлен(ы) | 1 |  | Имеется | Да | 2013 | Нет |  | Имеется | Нет |  | Центральное | 1 | Иной | полипропилен, сталь | 748.8 | Нет |  | 26 | Чугун |  | Нет |  | Установлен(ы) | 1 |  | Имеется | Да | 2013 | Да | 4 | Пластик |  | 30.4 | Нет |  | Центральное (сетевой природный газ) | 1 | 17.9 | Нет |  | Да | Иной | центральное |  |  | 0.202 | 1 | Закрытая | Вертикальная | Иной | сталь в изоляции | 964 | Нет |  | 173 | Чугун |  | Нет |  | Нет |  | Нет |  | Да | 1 | Нет |  | Требуется установка |  |  | Имеется | Нет |  | Нет |  | Имеется | Нет |  | Да | Водогрейная колонка | [8 empty] | Нет |  |  |  |  | Нет | [5 empty] | Нет |  | Нет |  |  | Нет
г. Краснодар, ул. им. Воровского, д. 186 | 724839083 | Подготовлен | 03 401 000 | Краснодар | г. Краснодар, ул. им. Воровского, д. 186 | Да | 3373 | Да | 2238 | 23:43:0137009:294 | 3373 |  |  | Нет |  | Типовой | Группа II | 1960 | 2013 | E | 170 | Да | 60 | 25.03.1986 | Нет |  |  |  | 15 | 15 | 947 | 162 | 5 | 5 | 4 | 3437.9 | 71 | 3162.2 | 71 | 3162.2 | 71 | Да | 70 | 3117.3 | 70 | Да | 1 | 44.9 | 1 | Нет |  |  |  | Нет |  |  |  | Нет |  |  |  | Нет |  |  |  | Нет |  |  |  | Нет |  |  |  | Нет |  |  |  | 4 | 275.7 | УО | ООО "ГУК-Краснодар" | б/н | 25.12.2010 | Решение общего собрания собственников помещений в МКД | Нет |  |  | Нет |  |  | 01.09.1991 |  | счет регионального оператора (по решению общего собрания) | Ленточный |  | Кирпич |  | 247 | м3 |  |  | Нет |  | Да | 780 | Иной | уплотненный грунт, бетон и доска | Кирпич |  | 1.7 | 275.4 | Плоское | Железобетон |  | 780 | Нет |  | 0.4 | Кирпич |  | Отсутствует |  | 2314.3 | Нет |  | Нет |  |  |  | Нет |  | Да | 164 | Иное | пакля и раствор | Нет |  | Да | 16 | 32 | Дерево - хвойных пород |  | Нет |  | 8 | 26 | Иной | деревянные и железные без утеплителя | Нет |  | Иной | асфальтобетон | 163.6 | 0.8 | Нет |  | Скатная | 2.7 | Дерево |  | Нет |  | Минеральная вата |  | Нет |  | Абсоцементные листы и волнистый шифер |  | 2106 | Нет |  | Наружный организованный |  | Оцинкованная сталь |  | 162 | Нет |  | 4 | 60 | Нет |  | Нет |  | Нет | [5 empty] | Нет |  | Нет |  |  | Нет | [5 empty] | Нет |  | Нет |  |  | 63.9 | 1 | 1 | 3 | 438 | Закрытая | Медь | Нет |  | 438 | Нет |  | Нет |  |  |  | Нет |  | Установлен(ы) | 1 |  | Имеется | Да | 2013 | Нет |  | Имеется | Нет |  | Центральное | 1 | Иной | полипропилен, сталь | 748.8 | Нет |  | 26 | Чугун |  | Нет |  | Установлен(ы) | 1 |  | Имеется | Да | 2014 | Да | 4 | Пластик |  | 77.6 | Нет |  | Центральное (сетевой природный газ) | 1 | 27.9 | Нет |  | Да | Иной | центральное |  |  | 0.218 | 1 | Закрытая | Вертикальная | Иной | сталь в изоляции | 1159 | Нет |  | 227 | Чугун |  | Нет |  | Нет |  | Нет |  | Да | 1 | Нет |  | Требуется установка |  |  | Имеется | Нет |  | Нет |  | Имеется | Нет |  | Нет | [9 empty] | Нет |  |  |  |  | Нет | [5 empty] | Нет |  | Нет |  |  | Нет
г. Краснодар, ул. им. Воровского, д. 188 | 724839902 | Подготовлен | 03 401 000 | Краснодар | г. Краснодар, ул. им. Воровского, д. 188 | Да | 1697 | Да | 1697 | 23:43:0137009:289 | 1697 |  |  | Нет |  | Типовой | Группа II | 1961 | 2013 | E | 155 | Да | 44 | 06.01.1987 | Нет |  |  |  | 15.2 | 15.2 | 854 | 160.8 | 5 | 5 | 4 | 3455.6 | 69 | 3178.6 | 69 | 3178.6 | 69 | Да | 67 | 3059.4 | 67 | Да | 2 | 119.2 | 2 | Нет |  |  |  | Нет |  |  |  | Нет |  |  |  | Нет |  |  |  | Нет |  |  |  | Нет |  |  |  | Нет |  |  |  | 4 | 277 | УО | ООО "ГУК-Краснодар" | б/н | 11.12.2008 | Решение общего собрания собственников помещений в МКД | Да | б/н | 13.06.2013 | Нет |  |  | 14.09.1992 |  | счет регионального оператора (по решению ОМС) | Ленточный |  | Железобетон |  | 247 | м3 |  |  | Нет |  | Да | 780 | Иной | уплотненный грунт, бетон и доска | Бетонные (железобетонные) блоки |  | 1.7 | 273.4 | Плоское | Железобетон |  | 780 | Нет |  | 0.4 | Кирпич |  | Отсутствует |  | 2327.8 | Да | 2009 | Нет |  |  |  | Нет |  | Да | 164 | Монтажная пена |  | Да | 2009 | Да | 16 | 32 | Дерево - хвойных пород |  | Нет |  | 8 | 26 | Иной | деревянные и железные без утеплителя | Нет |  | Иной | асфальтобетон | 162.4 | 0.7 | Нет |  | Скатная | 2.7 | Дерево |  | Нет |  | Минеральная вата |  | Нет |  | Металпрофиль (металлочерепица) |  | 2106 | Да | 2009 | Наружный организованный |  | Оцинкованная сталь |  | 154 | Нет |  | 6 | 90 | Нет |  | Нет |  | Нет | [5 empty] | Нет |  | Нет |  |  | Нет | [5 empty] | Нет |  | Нет |  |  | 62.1 | 1 | 1 | 5 | 438 | Закрытая | Медь | Да | 2009 | 438 | Да | 2009 | Нет |  |  |  | Нет |  | Установлен(ы) | 1 |  | Имеется | Да | 2009 | Нет |  | Имеется | Нет |  | Центральное | 1 | Иной | полипропилен, сталь | 748.8 | Да | 2009 | 26 | Чугун |  | Да | 2009 | Установлен(ы) | 1 |  | Имеется | Да | 2009 | Да | 4 | Пластик |  | 92.9 | Нет |  | Центральное (сетевой природный газ) | 1 | 30.9 | Нет |  | Да | Иной | центральное |  |  | 0.206 | 1 | Закрытая | Вертикальная | Иной | сталь в изоляции | 1006 | Да | 2009 | 193 | Чугун |  | Да | 2009 | Нет |  | Нет |  | Да | 1 | Нет |  | Установлен(ы) | 1 | 1 | Имеется | Да | 2009 | Нет |  | Имеется | Нет |  | Да | Водогрейная колонка | [8 empty] | Да | 2009 |  |  |  | Да | 2009 |  |  |  |  | Нет |  | Нет |  |  | Нет
г. Краснодар, ул. им. Воровского, д. 190 | 724841456 | Подготовлен | 03 401 000 | Краснодар | г. Краснодар, ул. им. Воровского, д. 190 | Да | 1429 | Да | 1104 | 23:43:0137009:163 | 1429 |  |  | Нет |  | Типовой | Группа III | 1964 | 2013 | E | 21 | Да | 35 | 05.06.1986 | Нет |  |  |  | 6.6 | 6.6 | 517 | 69.8 | 2 | 2 | 1 | 444.1 | 9 | 405.7 | 8 | 355.5 | 8 | Да | 6 | 261 | 6 | Да | 2 | 94.5 | 2 | Нет |  |  |  | Нет |  |  |  | Да | 1 | 50.2 | 1 | Да | 1 | 50.2 | 1 | Нет |  |  |  | Нет |  |  |  | Нет |  |  |  | 1 | 38.4 | УО | ООО "ГУК-Краснодар" | б/н | 25.12.2008 | Решение общего собрания собственников помещений в МКД | Да | б/н | 23.06.2013 | Нет |  |  | 01.07.1993 |  | счет регионального оператора (по решению ОМС) | Ленточный |  | Железобетон |  | 46 | м3 |  |  | Нет |  | Да | 36 | Иной | уплотненный грунт, бетон и доска | Бетонные (железобетонные) блоки |  | 0.6 | 14.4 | Плоское | Железобетон |  | 240 | Нет |  | 0.5 | Кирпич |  | Отсутствует |  | 438.7 | Нет |  | Нет |  |  |  | Нет |  | Да | 26 | Иное | пакля и раствор | Нет |  | Да | 1 | 2 | Дерево - хвойных пород |  | Нет |  | 2 | 7 | Иной | деревянные и железные без утеплителя | Нет |  | Иной | асфальтобетон | 70.5 | 0.7 | Нет |  | Скатная | 0.8 | Дерево |  | Нет |  | Минеральная вата |  | Нет |  | Абсоцементные листы и волнистый шифер |  | 605 | Нет |  | Наружный организованный |  | Оцинкованная сталь |  | 65 | Нет |  | 7 | 72 | Нет |  | Нет |  | Нет | [5 empty] | Нет |  | Нет |  |  | Нет | [5 empty] | Нет |  | Нет |  |  | 32 | 1 | 1 | 7 | 30 | Закрытая | Медь | Нет |  | 30 | Нет |  | Нет |  |  |  | Нет |  | Установлен(ы) | 1 |  | Имеется | Да | 2013 | Нет |  | Имеется | Нет |  | Центральное | 1 | Оцинкованная сталь |  | 48.5 | Нет |  | 1 | Латунь |  | Нет |  | Установка не требуется |  |  | Отсутствует по причине, указанной в: п.2-а Критериев (приказ № 627) | Нет |  | Да | 2 | Чугун |  | 138.1 | Нет |  | Центральное (сетевой природный газ) | 1 | 42.7 | Нет |  | Да | Иной | центральное |  |  | 0.04 | 1 | Закрытая | Горизонтальная | Иной | сталь в изоляции | 250.5 | Нет |  | 16 | Чугун |  | Нет |  | Нет |  | Нет |  | Нет |  | Нет |  | Установка не требуется |  |  | Отсутствует по причине, указанной в: ч.1 ст.13 261-ФЗ (3 причины) | Нет |  | Нет |  | Отсутствует по причине, указанной в: ч.1 ст.13 261-ФЗ (3 причины) | Нет |  | Да | Водогрейная колонка | [8 empty] | Нет |  |  |  |  | Нет | [5 empty] | Нет |  | Нет |  |  | Нет
г. Краснодар, ул. им. Воровского, д. 192 | 724846057 | Подготовлен | 03 401 000 | Краснодар | г. Краснодар, ул. им. Воровского, д. 192 | Да | 1117 | Да | 1028 | 23:43:0137009:165 | 1028 |  |  | Нет |  | Типовой | Группа III | 1969 | 2013 | E | 29 | Да | 23 | 05.09.1986 | Нет |  |  |  | 6.8 | 6.8 | 350 | 66.1 | 2 | 2 | 1 | 436 | 8 | 412.8 | 8 | 412.8 | 8 | Да | 7 | 370 | 7 | Да | 1 | 42.8 | 1 | Нет |  |  |  | Нет |  |  |  | Нет |  |  |  | Нет |  |  |  | Нет |  |  |  | Нет |  |  |  | Нет |  |  |  | 1 | 23.2 | УО | ООО "ГУК-Краснодар" | 1 | 25.12.2008 | Решение общего собрания собственников помещений в МКД | Да | б/н | 14.06.2013 | Нет |  |  | 03.06.1993 |  | счет регионального оператора (по решению ОМС) | Ленточный |  | Железобетон |  | 48 | м3 |  |  | Нет |  | Да | 48 | Иной | уплотненный грунт, бетон и доска | Бетонные (железобетонные) блоки |  | 1 | 28 | Плоское | Железобетон |  | 230 | Нет |  | 0.4 | Железо-бетонный или стальной каркас с кирпичным (мелкоблочным) заполнением |  | Отсутствует |  | 428.1 | Нет |  | Да | 251 | Иной | пакля и раствор | Нет |  | Да | 26 | Иное | пакля и раствор | Нет |  | Да | 1 | 2 | Дерево - хвойных пород |  | Нет |  | 2 | 8 | Иной | деревянные и железные без утеплителя | Нет |  | Иной | асфальтобетон | 66.8 | 0.7 | Нет |  | Скатная | 0.6 | Дерево |  | Нет |  | Минеральная вата |  | Нет |  | Абсоцементные листы и волнистый шифер |  | 443 | Нет |  | Наружный организованный |  | Оцинкованная сталь |  | 65 | Нет |  | 2 | 10 | Нет |  | Нет |  | Нет | [5 empty] | Нет |  | Нет |  |  | Нет | [5 empty] | Нет |  | Нет |  |  | 32 | 1 | 1 | 9 | 30 | Закрытая | Медь | Нет |  | 30 | Нет |  | Нет |  |  |  | Нет |  | Установлен(ы) | 1 |  | Имеется | Да | 2013 | Нет |  | Имеется | Нет |  | Центральное | 1 | Иной | полипропилен, сталь | 48.5 | Нет |  | 1 | Латунь |  | Нет |  | Установка не требуется |  |  | Отсутствует по причине, указанной в: п.2-а Критериев (приказ № 627) | Нет |  | Да | 2 | Чугун |  | 171 | Нет |  | Центральное (сетевой природный газ) | 1 | 40 | Нет |  | Да | Квартирные котлы |  |  |  |  | 1 | [5 empty] | Нет |  |  |  |  | Нет |  | Нет |  | Нет |  | Нет |  | Нет | [5 empty] | Нет |  | Нет |  |  | Нет |  | Да | Водогрейная колонка | [8 empty] | Нет |  |  |  |  | Нет | [5 empty] | Нет |  | Нет |  |  | Нет
г. Краснодар, ул. им. Воровского, д. 194 | 724846830 | Подготовлен | 03 401 000 | Краснодар | г. Краснодар, ул. им. Воровского, д. 194 | Да | 1315 | Да | 1315 | 23:43:0137009:166 | 1315 |  |  | Нет |  | Типовой | Группа III | 1975 | 2013 | E | 17 | Да | 27 | 05.09.1986 | Нет |  |  |  | 6.8 | 6.8 | 562 | 58.1 | 2 | 2 | 1 | 360.8 | 8 | 338.3 | 8 | 338.3 | 8 | Да | 6 | 269.5 | 6 | Да | 2 | 68.8 | 2 | Нет |  |  |  | Нет |  |  |  | Нет |  |  |  | Нет |  |  |  | Нет |  |  |  | Нет |  |  |  | Нет |  |  |  | 1 | 22.5 | УО | ООО "ГУК-Краснодар" | 1 | 27.02.2009 | Решение общего собрания собственников помещений в МКД | Нет |  |  | Нет |  |  | 19.03.1996 |  | счет регионального оператора (по решению ОМС) | Ленточный |  | Железобетон |  | 46 | м3 |  |  | Нет |  | Нет | [10 empty] | 230 | Нет |  | 0.5 | Кирпич |  | Штукатурка - по кирпичу - известковым раствором |  | 373.5 | Нет |  | Нет |  |  |  | Нет |  | Да | 26 | Иное | пакля и раствор | Нет |  | Да | 1 | 2 | Дерево - хвойных пород |  | Нет |  | 2 | 7 | Иной | деревянные и железные без утеплителя | Нет |  | Иной | асфальтобетон | 58.7 | 0.7 | Нет |  | Скатная | 0.5 | Дерево |  | Нет |  | Минеральная вата |  | Нет |  | Абсоцементные листы и волнистый шифер |  | 240 | Нет |  | Наружный организованный |  | Оцинкованная сталь |  | 50 | Нет |  | 8 | 75 | Нет |  | Нет |  | Нет | [5 empty] | Нет |  | Нет |  |  | Нет | [5 empty] | Нет |  | Нет |  |  | 32 | 1 | 1 | 21 | 30 | Закрытая | Медь | Нет |  | 30 | Нет |  | Нет |  |  |  | Нет |  | Установлен(ы) | 1 |  | Имеется | Да | 2013 | Нет |  | Имеется | Нет |  | Центральное | 1 | Оцинкованная сталь |  | 48 | Нет |  | 1 | Латунь |  | Нет |  | Установка не требуется |  |  | Отсутствует по причине, указанной в: п.2-а Критериев (приказ № 627) | Нет |  | Да | 2 | Чугун |  | 424.4 | Нет |  | Центральное (сетевой природный газ) | 1 | 108.8 | Нет |  | Да | Печное (квартирное) |  |  |  |  | 1 | [5 empty] | Нет |  |  |  |  | Нет |  | Нет |  | Нет |  | Нет |  | Нет | [5 empty] | Нет |  | Нет |  |  | Нет |  | Да | Водогрейная колонка | [8 empty] | Нет |  |  |  |  | Нет | [5 empty] | Нет |  | Нет |  |  | Нет
г. Краснодар, ул. им. Воровского, д. 195 | 728786028 | Подготовлен | 03 401 000 | Краснодар | г. Краснодар, ул. им. Воровского, д. 195 | Да | 6087 | Нет |  |  | 6087 |  |  | Нет |  | Типовой | Группа II | 1983 | 2013 | E | 200 | Да | 25 | 11.12.1993 | Нет |  |  |  | 14 | 14 | 1832 | 254.7 | 5 | 5 | 6 | 4655.48 | 80 | 4225.98 | 80 | 4225.98 | 80 | Да | 80 | 4225.98 | 80 | Нет |  |  |  | Нет |  |  |  | Нет |  |  |  | Нет |  |  |  | Нет |  |  |  | Нет |  |  |  | Нет |  |  |  | Нет |  |  |  | 6 | 429.5 | УО | ООО "ГУК-Краснодар" | 1 | 29.12.2008 | Решение общего собрания собственников помещений в МКД | Нет |  |  | Нет |  |  | 15.11.1991 |  | счет регионального оператора (по решению ОМС) | Ленточный |  | Железобетон |  | 81.3 | м3 |  |  | Нет |  | Да | 1214 | Иной | уплотненный грунт, бетон и доска | Бетонные (железобетонные) блоки |  | 1.7 | 1214 | Плоское | Железобетон |  | 1214.4 | Нет |  | 0.6 | Кирпич |  | Отсутствует |  | 2348 | Нет |  | Нет |  |  |  | Нет |  | Да | 396.8 | Иное | пакля и раствор | Нет |  | Да | 24 | 68.2 | Дерево - хвойных пород |  | Нет |  | 6 | 24.4 | Иной | деревянные и железные без утеплителя | Нет |  | Иной | асфальтобетон | 305.7 | 1.2 | Нет |  | Плоская (совмещенная) |  | Отсутствует |  | Нет |  | Керамзит или шлак |  | Нет |  | Рулонные материалы (в 3-4 слоя) |  | 1214.4 | Нет |  | Внутренний |  | Трубы для внутреннего водостока - стальные |  |  | Нет |  | 10 | 114 | Нет |  | Нет |  | Нет | [5 empty] | Нет |  | Нет |  |  | Нет | [5 empty] | Нет |  | Нет |  |  | 72 | 1 | 1 | 30 | 674 | Закрытая | Аллюминий | Нет |  | 674 | Нет |  | Нет |  |  |  | Нет |  | Установлен(ы) | 1 |  | Имеется | Да | 2013 | Нет |  | Имеется | Нет |  | Центральное | 1 | Иной | полипропилен, сталь | 1261.3 | Нет |  | 122 | Латунь |  | Нет |  | Установлен(ы) | 1 |  | Имеется | Да | 2012 | Да | 6 | Смешанный | Чугун, пластик | 643.6 | Нет |  | Центральное (сетевой природный газ) | 1 | 517 | Нет |  | Да | Иной | центральное |  |  | 0.286 | 1 | Закрытая | Вертикальная | Черная сталь |  | 2264 | Нет |  | 78 | Латунь |  | Нет |  | Нет |  | Нет |  | Да | 3 | Нет |  | Требуется установка |  |  | Имеется | Нет |  | Нет |  | Имеется | Нет |  | Да | Внешняя котельная | Центральная |  |  | 0.062 | 1 | Иной | полипропилен, сталь | 1734.7 | Нет |  | 108 | Латунь |  | Нет |  | Установлен(ы) | 1 | 1 | Имеется | Да | 2013 | Нет |  | Имеется | Нет
г. Краснодар, ул. им. Воровского, д. 197 | 728787416 | Подготовлен | 03 401 000 | Краснодар | г. Краснодар, ул. им. Воровского, д. 197 | Да | 4483 | Нет |  |  | 4483 |  |  | Нет |  | Типовой | Группа II | 1979 | 2013 | E | 230 | Да | 32 | 12.12.1993 | Нет |  |  |  | 14.5 | 14.5 | 1319 | 254.7 | 5 | 5 | 6 | 4948.9 | 96 | 4573.2 | 96 | 4573.2 | 96 | Да | 92 | 4414.6 | 92 | Да | 4 | 158.6 | 4 | Нет |  |  |  | Нет |  |  |  | Нет |  |  |  | Нет |  |  |  | Нет |  |  |  | Нет |  |  |  | Нет |  |  |  | 6 | 375.7 | УО | ООО "ГУК-Краснодар" | 1 | 29.12.2008 | Решение общего собрания собственников помещений в МКД | Нет |  |  | Нет |  |  | 29.05.1992 |  | счет регионального оператора (по решению общего собрания) | Ленточный |  | Железобетон |  | 78.4 | м3 |  |  | Нет |  | Да | 1093 | Иной | уплотненный грунт, бетон и доска | Бетонные (железобетонные) блоки |  | 1.7 | 1231 | Плоское | Железобетон |  | 1174 | Нет |  | 0.4 | Кирпич |  | Отсутствует |  | 2791 | Нет |  | Да | 3857 | Иной | пакля и раствор | Нет |  | Да | 297.6 | Монтажная пена |  | Нет |  | Да | 32 | 144 | Дерево - хвойных пород |  | Нет |  | 8 | 24.4 | Иной | деревянные и железные без утеплителя | Нет |  | Армированный бетон |  | 305.6 | 0.7 | Нет |  | Скатная | 2.5 | Сборные железобетонные элементы |  | Нет |  | Керамзит или шлак |  | Нет |  | Абсоцементные листы и волнистый шифер |  | 1314.7 | Нет |  | Наружный неорганизованный |  |  |  |  | Нет |  |  |  | Нет |  | Нет |  | Нет | [5 empty] | Нет |  | Нет |  |  | Нет | [5 empty] | Нет |  | Нет |  |  | 86.4 | 1 | 1 | 30 | 662 | Закрытая | Аллюминий | Нет |  | 1274 | Нет |  | Нет |  |  |  | Нет |  | Установлен(ы) | 1 |  | Имеется | Да | 2013 | Нет |  | Имеется | Нет |  | Центральное | 1 | Иной | полипропилен, сталь | 1413.7 | Нет |  | 42 | Латунь |  | Нет |  | Установлен(ы) | 1 |  | Имеется | Да | 2011 | Да | 6 | Смешанный | Чугун, пластик | 116 | Нет |  | Центральное (сетевой природный газ) | 1 | 306 | Нет |  | Да | Иной | центральное |  |  | 0.285 | 1 | Закрытая | Вертикальная | Черная сталь |  | 1220 | Нет |  | 58 | Латунь |  | Нет |  | Нет |  | Нет |  | Да | 1 | Нет |  | Требуется установка |  |  | Имеется | Нет |  | Нет |  | Имеется | Нет |  | Да | Внешняя котельная | Центральная |  |  | 0.074 | 1 | Иной | полипропилен, сталь | 1900 | Нет |  | 108 | Латунь |  | Нет |  | Установлен(ы) | 1 | 1 | Имеется | Да | 2013 | Нет |  | Имеется | Нет
г. Краснодар, ул. им. Воровского, д. 219 | 99995624 | Подготовлен | 03 401 000 | Краснодар | 350000, Краснодарский край, Краснодар г, им Воровского ул, дом № 219 | Да | 868 | Да | 868 | 23:43:0137008:1005 | 868 |  |  | Нет |  | Типовой | Группа II | 1979 | 2015 |  | 296 | Да | 38 | 12.07.2012 | Нет |  |  |  | 2.8 | 28 | 401 | 103 | 1 | 9 | 1 | 2944.9 | 54 | 1521.8 | 54 | 1521.8 | 56 | Да | 54 | 1521.8 | 56 | Нет |  |  |  | Нет |  |  |  | Нет |  |  |  | Нет |  |  |  | Нет |  |  |  | Нет |  |  |  | Нет |  |  |  | Нет |  |  |  | 56 | 1423.1 | ТСЖ | 172 | протокол№20 | 05.06.2006 | Решение общего собрания собственников помещений в МКД | [6 empty] | 03.09.1991 |  | специальный счет, владельцем которого является ТСЖ | Свайный |  | Железобетон |  | 54 | Бетонные (железобетонные) блоки |  |  | Нет |  | Да | 373.4 | Уплотненный грунт |  | Бетонные (железобетонные) блоки |  | 2.8 | 2035.6 | Плоское | Железобетон |  | 401 | Нет |  | 0.25 | Железо-бетонные панели |  | Отсутствует |  | 1260 | Нет |  | Да | 1678.8 | Отвердевающая мастика |  | Да | 2015 | Нет | [5 empty] | Да | 188 | 415.8 | Смешанный | металлопластик и дерево | Нет |  | 55 | 129.6 | Смешанный | Металл с утеплителем, дерево | Нет |  | Армированный асфальтобетон |  | 103 | 1.2 | Нет |  | Плоская (совмещенная) |  | Сборные железобетонные настилы |  | Да | 2009 | Отсутствует |  | Да | 2009 | Рулонные материалы (в 3-4 слоя) |  | 401 | Да | 2009 | Внутренний |  | Трубы для внутреннего водостока - асбоцементные |  |  | Нет |  | 2 | 56 | Нет |  | Да | 1 | Да | 1 | 320 | 0.71 | 9 | 2010 | Да | 2010 | Да | 11.03.2013 | 2035 | Нет | [10 empty] | 342 | 1 | 1 | 20 | 862 | Закрытая | Аллюминий | Да | 2009 | 744 | Да | 2009 | Да | 181 | Скрытая | Алюминий | Нет |  | Установлен(ы) | 2 |  |  | Да | 2015 | Да | 37 |  | Нет | 1979 | Центральное | 1 | Смешанный | сталь, пластик | 626.4 | Нет |  | 10 | Смешанный | полипропилен, сталь | Да | 2008 | Установлен(ы) | 1 |  |  | Нет | 2009 | Да | 2 | Чугун |  | 210.2 | Да | 2008 | Центральное (сетевой природный газ) | 1 | 27.7 | Нет |  | Да | Внешняя котельная |  |  |  | 301 | 1 | Открытая | Вертикальная | Черная сталь |  | 543.6 | Да | 2008 | 85 | Сталь |  | Нет |  | Нет |  |  |  | Нет |  |  |  | Установлен(ы) | 1 |  |  | Да | 2015 | Нет |  | Имеется |  |  | Да | Внешняя котельная |  |  |  | 0.01 | 1 | Смешанный | Пластик, сталь | 626.4 | Да | 2008 | 54 | Смешанный | полипропилен, сталь | Нет |  | Установлен(ы) | 1 |  |  | Нет | 2008 | Нет
г. Краснодар, ул. им. Воровского, д. 223 | 99995979 | Подготовлен | 03 401 000 | Краснодар | 350000, Краснодарский край, Краснодар г, им Воровского ул, дом № 223 | Да | 2500 | Нет |  |  | 1437 |  |  | Нет |  | Типовой | Группа II | 1968 |  |  | 142 | Да | 39 | 01.06.2006 | Нет |  |  |  | 14 | 14 | 1387 | 285.6 | 5 | 5 | 8 | 6075 | 115 | 5579.5 | 115 | 5579.5 | 120 | Да | 115 | 5579.5 | 120 | Нет |  |  |  | Нет |  |  |  | Нет |  |  |  | Нет |  |  |  | Нет |  |  |  | Нет |  |  |  | Нет |  |  |  | Нет |  |  |  | 1 | 495.5 | ТСЖ | ТСЖ "108" | 1 | 25.05.2006 | Решение общего собрания собственников помещений в МКД | [6 empty] | 01.08.1992 |  | счет регионального оператора (по решению ОМС) | Свайный |  | Железобетон |  | 1 | шт. |  |  | Нет |  | Нет | [13 empty] | 0.4 | Железо-бетонные панели |  | Облицовка - керамическая или цементная офактуренная плитка |  | 3599.4 | Нет |  | Да | 1332.8 | Отвердевающая мастика |  | Да | 2008 | Нет | [5 empty] | Да | 8 | 110.4 | Металлопластик |  | Да | 2008 | 18 | 35.6 | Смешанный | деревянные и железные без утеплителя | Нет |  | Армированный асфальтобетон |  | 285.6 | 1.5 | Нет |  | Скатная | 4 | Сборные железобетонные элементы |  | Нет |  | Керамзит или шлак |  | Нет |  | Металпрофиль (металлочерепица) |  | 1803.1 | Да | 2008 | Наружный организованный |  | Оцинкованная сталь с полимерным покрытием (для крыш из металлопрофиля (металлочерепицы)) |  |  | Да | 2008 | 20 | 280 | Да | 2008 | Нет | [23 empty] | 172.5 | 1 | 1 | 1 | 5579.5 | Закрытая | Медь | Да | 2008 | 224 | Да | 2008 | Нет |  | Скрытая | Медь | Да | 2008 | Установлен(ы) | 1 |  |  | Да | 2008 | Нет |  | Имеется |  |  | Центральное | 1 | Иной | Сталь | 5579.5 | Нет |  | 26 | Смешанный | чугун, латунь | Нет |  | Установлен(ы) | 1 |  |  | Нет | 2013 | Да | 2 | Пластик |  | 5579.5 | Да | 2008 | Центральное (сетевой природный газ) | 8 | 5439.7 | Нет |  | Да | Внешняя котельная |  |  |  | 0.2 | 1 | Закрытая | Вертикальная | Смешанный | металлические | 9999.9 | Нет |  | 155 | Смешанный | Чугун, латунь, пластик, сталь | Нет |  | Нет |  |  |  | Нет |  |  |  | Установлен(ы) | 1 |  |  | Нет | 2000 | Нет |  | Имеется |  |  | Да | Водогрейная колонка
г. Краснодар, ул. им. Воровского, д. 223, корп. 1 | 99996112 | Подготовлен | 03 401 000 | Краснодар | г. Краснодар, ул. им. Воровского, д. 223, корп. 1 | Да | 3960 | Да | 2006 | 23:43:0137008:3992 | 2711 |  |  | Нет |  | Типовой | Группа II | 1977 | 2013 | E | 133 | Да | 12 | 19.11.1993 | Нет |  |  |  | 14.4 | 14.4 | 709 | 159.3 | 5 | 5 | 4 | 2989 | 60 | 2706.2 | 60 | 2706.2 | 60 | Да | 57 | 2570.8 | 57 | Да | 3 | 135.4 | 3 | Нет |  |  |  | Нет |  |  |  | Нет |  |  |  | Нет |  |  |  | Нет |  |  |  | Нет |  |  |  | Нет |  |  |  | 4 | 282.8 | УО | ООО "ГУК-Краснодар" | 1 | 25.12.2008 | Решение общего собрания собственников помещений в МКД | Нет |  |  | Нет |  |  | 09.10.1992 |  | счет регионального оператора (по решению ОМС) | Ленточный |  | Железобетон |  | 20.1 | м3 |  |  | Нет |  | Да | 610 | Иной | уплотненный грунт, бетон и доска | Бетонные (железобетонные) блоки |  | 1.6 | 610 | Плоское | Железобетон |  | 687 | Нет |  | 0.5 | Крупноблочные |  | Отсутствует |  | 1738 | Нет |  | Да | 2571 | Иной | пакля и раствор | Нет |  | Да | 198.4 | Монтажная пена |  | Нет |  | Да | 18 | 25.3 | Дерево - хвойных пород |  | Нет |  | 6 | 18.5 | Иной | деревянные и железные без утеплителя | Нет |  | Иной | асфальтобетон | 191.2 | 1.2 | Нет |  | Скатная | 2.4 | Дерево |  | Нет |  | Керамзит или шлак |  | Нет |  | Абсоцементные листы и волнистый шифер |  | 817 | Нет |  | Наружный неорганизованный |  |  |  |  | Нет |  |  |  | Нет |  | Нет |  | Нет | [5 empty] | Нет |  | Нет |  |  | Нет | [5 empty] | Нет |  | Нет |  |  | 54 | 1 | 1 | 20 | 390 | Закрытая | Аллюминий | Нет |  | 390 | Нет |  | Нет |  |  |  | Нет |  | Установлен(ы) | 1 |  | Имеется | Да | 2013 | Нет |  | Имеется | Нет |  | Центральное | 1 | Иной | полипропилен, сталь | 916 | Нет |  | 96 | Латунь |  | Нет |  | Установлен(ы) | 1 |  | Имеется | Да | 2008 | Да | 6 | Смешанный | Чугун, пластик | 588.6 | Нет |  | Центральное (сетевой природный газ) | 1 | 329 | Нет |  | Да | Иной | центральное |  |  | 0.178 | 1 | Закрытая | Вертикальная | Черная сталь |  | 2458.8 | Нет |  | 74 | Латунь |  | Нет |  | Нет |  | Нет |  | Да | 2 | Нет |  | Требуется установка |  |  | Имеется | Нет |  | Нет |  | Имеется | Нет |  | Да | Внешняя котельная | Центральная |  |  | 0.043 | 1 | Иной | полипропилен, сталь | 1638 | Нет |  | 82 | Латунь |  | Нет |  | Требуется установка |  |  | Имеется | Нет |  | Нет |  | Имеется | Нет
г. Краснодар, ул. им. Воровского, д. 225 | 249290017 | Подготовлен | 03 401 000 | Краснодар | г. Краснодар, ул. им. Воровского, д. 225 | Да | 8782 | Да | 6541 | 23:43:0137008:1018 | 6541 |  |  | Нет |  | Типовой | Группа II | 1968 | 2013 | E | 242 | Да | 30 | 19.11.1993 | Нет |  |  |  | 14 | 15.6 | 1420 | 291.6 | 5 | 5 | 7 | 5149 | 107 | 4624 | 107 | 4624 | 107 | Да | 105 | 4535.8 | 105 | Да | 2 | 88.2 | 2 | Нет |  |  |  | Нет |  |  |  | Нет |  |  |  | Нет |  |  |  | Нет |  |  |  | Нет |  |  |  | Нет |  |  |  | 7 | 525 | УО | ООО "ГУК-Краснодар" | б/н | 28.05.2010 | Решение общего собрания собственников помещений в МКД | Нет |  |  | Нет |  |  | 03.04.1992 |  | счет регионального оператора (по решению общего собрания) | Ленточный |  | Железобетон |  | 80.3 | м3 |  |  | Нет |  | Да | 1239 | Иной | уплотненный грунт, бетон и доска | Бетонные (железобетонные) блоки |  | 0.7 | 1239 | Плоское | Железобетон |  | 1239.8 | Нет |  | 0.45 | Крупнопанельные однослойные |  | Отсутствует |  | 2791 | Нет |  | Да | 4500 | Иной | пакля и раствор | Нет |  | Да | 347.3 | Монтажная пена |  | Нет |  | Да | 1 | 1.72 | Дерево - хвойных пород |  | Нет |  | 7 | 4.8 | Иной | деревянные и железные без утеплителя | Нет |  | Иной | асфальтобетон | 323 | 1.2 | Нет |  | Скатная | 2.4 | Дерево |  | Да | 2010 | Керамзит или шлак |  | Нет |  | Металпрофиль (металлочерепица) |  | 2109.2 | Да | 2010 | Наружный организованный |  | Оцинкованная сталь |  | 254 | Да | 2010 | 20 | 318 | Да | 2010 | Нет |  | Нет | [5 empty] | Нет |  | Нет |  |  | Нет | [5 empty] | Нет |  | Нет |  |  | 96.3 | 1 | 1 | 35 | 686 | Закрытая | Медь | Да | 2010 | 686 | Да | 2010 | Нет |  |  |  | Нет |  | Установлен(ы) | 1 |  | Имеется | Да | 2010 | Нет |  | Имеется | Нет |  | Центральное | 1 | Иной | полипропилен, сталь | 1442 | Нет |  | 45 | Латунь |  | Нет |  | Установлен(ы) | 1 |  | Имеется | Да | 2011 | Да | 7 | Смешанный | Чугун, пластик | 82.6 | Нет |  | Центральное (сетевой природный газ) | 1 | 327 | Нет |  | Да | Иной | центральное |  |  | 0.333 | 1 | Закрытая | Вертикальная | Черная сталь |  | 500.4 | Нет |  | 19 | Латунь |  | Нет |  | Нет |  | Нет |  | Да | 1 | Нет |  | Установлен(ы) | 1 | 1 | Имеется | Да | 2010 | Нет |  | Имеется | Нет |  | Да | Внешняя котельная | Центральная |  |  | 0.077 | 1 | Иной | полипропилен, сталь | 2086 | Нет |  | 128 | Латунь |  | Нет |  | Установлен(ы) | 1 | 1 | Имеется | Да | 2010 | Нет |  | Имеется | Нет
г. Краснодар, ул. им. Воровского, д. 227 | 247186301 | Подготовлен | 03 401 000 | Краснодар | г. Краснодар, ул. им. Воровского, д. 227 | Да | 7171 | Да | 3390 | 23:43:0137008:1011 | 3794 |  |  | Нет |  | Типовой | Группа II | 1967 | 2013 | E | 238 | Да | 30 | 19.09.1993 | Нет |  |  |  | 14 | 14 | 1279 | 269.2 | 5 | 5 | 7 | 5152.4 | 106 | 4627.4 | 106 | 4627.4 | 106 | Да | 102 | 4495.6 | 102 | Да | 4 | 131.8 | 4 | Нет |  |  |  | Нет |  |  |  | Нет |  |  |  | Нет |  |  |  | Нет |  |  |  | Нет |  |  |  | Нет |  |  |  | 7 | 525 | УО | ООО "ГУК-Краснодар" | 1 | 30.01.2009 | Решение общего собрания собственников помещений в МКД | Нет |  |  | Нет |  |  | 12.02.1992 |  | счет регионального оператора (по решению ОМС) | Ленточный |  | Железобетон |  | 80.3 | м3 |  |  | Нет |  | Да | 679.9 | Иной | уплотненный грунт, бетон и доска | Бетонные (железобетонные) блоки |  | 1.7 | 354 | Плоское | Железобетон |  | 679.9 | Нет |  | 0.5 | Крупнопанельные однослойные |  | Отсутствует |  | 2791 | Нет |  | Да | 4500 | Иной | пакля и раствор | Нет |  | Да | 347.3 | Монтажная пена |  | Нет |  | Да | 3 | 2.3 | Дерево - хвойных пород |  | Нет |  | 7 | 4.8 | Иной | деревянные и железные без утеплителя | Нет |  | Иной | асфальтобетон | 269.2 | 1.2 | Нет |  | Скатная | 2.4 | Дерево |  | Да | 2010 | Керамзит или шлак |  | Нет |  | Металпрофиль (металлочерепица) |  | 1774.8 | Да | 2010 | Наружный организованный |  | Оцинкованная сталь |  | 254 | Да | 2010 | 20 | 318 | Да | 2010 | Нет |  | Нет | [5 empty] | Нет |  | Нет |  |  | Нет | [5 empty] | Нет |  | Нет |  |  | 95.4 | 1 | 1 | 35 | 684 | Закрытая | Аллюминий | Нет |  | 684 | Нет |  | Нет |  |  |  | Нет |  | Установлен(ы) | 1 |  | Имеется | Да | 2013 | Нет |  | Имеется | Нет |  | Центральное | 1 | Иной | полипропилен, сталь | 1442 | Нет |  | 45 | Латунь |  | Нет |  | Установлен(ы) | 1 |  | Имеется | Да | 2009 | Да | 7 | Смешанный | Чугун, пластик | 188.1 | Нет |  | Центральное (сетевой природный газ) | 1 | 327 | Нет |  | Да | Иной | центральное |  |  | 0.324 | 1 | Закрытая | Вертикальная | Черная сталь |  | 810.2 | Нет |  | 33 | Латунь |  | Нет |  | Нет |  | Нет |  | Да | 1 | Нет |  | Требуется установка |  |  | Имеется | Нет |  | Нет |  | Имеется | Нет |  | Да | Внешняя котельная | Центральная |  |  | 0.074 | 1 | Иной | полипропилен, сталь | 2086 | Нет |  | 128 | Латунь |  | Нет |  | Установлен(ы) | 1 | 1 | Имеется | Да | 2011 | Нет |  | Имеется | Нет
г. Краснодар, ул. им. Воровского, д. 231 | 78918052 | Подготовлен | 03 401 000 | Краснодар | г. Краснодар, ул. им. Воровского, д. 231 | Да | 6522 | Да | 5767 | 23:43:0137008:1023 | 5767 |  |  | Нет |  | Типовой | Группа II | 1969 | 2013 | E | 174 | Да | 28 | 19.09.1993 | Нет |  |  |  | 15 | 15 | 1172 | 180.2 | 5 | 5 | 4 | 3441.7 | 70 | 3152.8 | 70 | 3152.8 | 70 | Да | 64 | 2877.1 | 64 | Да | 6 | 275.7 | 6 | Нет |  |  |  | Нет |  |  |  | Нет |  |  |  | Нет |  |  |  | Нет |  |  |  | Нет |  |  |  | Нет |  |  |  | 4 | 288.9 | УО | ООО "ГУК-Краснодар" | б/н | 25.11.2009 | Решение общего собрания собственников помещений в МКД | Нет |  |  | Нет |  |  | 01.07.1992 |  | счет регионального оператора (по решению общего собрания) | Ленточный |  | Железобетон |  | 57.6 | м3 |  |  | Нет |  | Да | 679.9 | Иной | уплотненный грунт, бетон и доска | Бетонные (железобетонные) блоки |  | 0.8 | 840.7 | Плоское | Железобетон |  | 679.9 | Нет |  | 0.5 | Кирпич |  | Отсутствует |  | 1814 | Да | 2012 | Нет |  |  |  | Нет |  | Да | 198.4 | Монтажная пена |  | Да | 2012 | Да | 3 | 2.3 | Металлопластик |  | Да | 2012 | 4 | 5.67 | Иной | деревянные и железные без утеплителя | Нет |  | Иной | асфальтобетон | 191.6 | 1.2 | Да | 2012 | Скатная | 2.3 | Дерево |  | Нет |  | Керамзит или шлак |  | Нет |  | Металпрофиль (металлочерепица) |  | 1009 | Да | 2009 | Наружный организованный |  | Оцинкованная сталь |  | 162 | Да | 2009 | 12 | 180 | Да | 2009 | Нет |  | Нет | [5 empty] | Нет |  | Нет |  |  | Нет | [5 empty] | Нет |  | Нет |  |  | 63 | 1 | 1 | 20 | 398 | Закрытая | Аллюминий | Нет |  | 398 | Нет |  | Нет |  |  |  | Нет |  | Установлен(ы) | 1 |  | Имеется | Да | 2013 | Нет |  | Имеется | Нет |  | Центральное | 1 | Иной | полипропилен | 1503.2 | Да | 2010 | 28 | Латунь |  | Да | 2010 | Установлен(ы) | 1 |  | Имеется | Да | 2012 | Да | 4 | Пластик |  | 195.5 | Да | 2010 | Центральное (сетевой природный газ) | 4 | 309 | Нет |  | Да | Иной | центральное |  |  | 0.219 | 1 | Закрытая | Вертикальная | Черная сталь |  | 982.2 | Да | 2010 | 32 | Латунь |  | Да | 2010 | Нет |  | Нет |  | Да | 1 | Нет |  | Установлен(ы) | 1 | 1 | Имеется | Да | 2010 | Нет |  | Имеется | Нет |  | Да | Внешняя котельная |  |  |  | 0.2 | 1 | Смешанный | полипропилен, сталь | 400 | Да | 2012 | 120 | Смешанный | чугун, латунь и сталь | Да | 2012 | Установлен(ы) | 1 |  |  | Нет | 2010 | Нет |  |  | Нет
г. Краснодар, ул. им. Воровского, д. 237 | 99997897 | Подготовлен | 03 401 000 | Краснодар | 350000, Краснодарский край, Краснодар г, им Воровского ул, дом № 237 | Нет |  | Нет |  |  | 1200 |  |  | Нет |  | Типовой | Группа III | 1971 |  |  | 104 | Нет |  |  | Нет |  |  |  | 15 | 15 | 840 | 164 | 5 | 5 | 1 | 3100 | 104 | 2900 | 104 | 2900 | 1 | Нет |  |  |  | Нет |  |  |  | Нет |  |  |  | Да | 104 | 2900 | 1 | Нет |  |  |  | Нет |  |  |  | Нет |  |  |  | Нет |  |  |  | Нет |  |  |  | 1 | 200 | Непосредственное управление |  | 1 | 01.01.2000 | Решение общего собрания собственников помещений в МКД | Нет |  |  | Нет |  |  |  |  | счет регионального оператора (по решению общего собрания) | Ленточный |  | Железобетон |  | 1 | шт. |  |  | Нет |  | Нет | [13 empty] | 0.4 | Кирпич |  | Отсутствует |  | 1402 | Нет |  | Нет | [5 empty] | Нет | [5 empty] | Да | 10 | 10 | Дерево - хвойных пород |  | Нет |  | 4 | 8 | Дерево |  | Нет |  | Армированный асфальтобетон |  | 164 | 1 | Нет |  | Скатная | 3 | Дерево |  | Нет |  | Керамзит или шлак |  | Нет |  | Абсоцементные листы и волнистый шифер |  | 950 | Нет |  | Наружный неорганизованный | [10 empty] | Нет | [23 empty] | 95 | 1 | 1 | 5 | 250 | Закрытая | Аллюминий | Нет |  | 250 | Нет |  | Нет | [5 empty] | Требуется установка | [5 empty] | Нет |  | Имеется |  |  | Центральное | 1 | Черная сталь |  | 480 | Нет |  | 10 | Чугун |  | Нет |  | Необходима установка | [5 empty] | Да | 1 | Чугун |  | 270 | Нет |  | Отсутствует |  |  |  |  | Да | Внешняя котельная |  |  |  | 2 | 1 | Закрытая | Вертикальная | Черная сталь |  | 944 | Нет |  | 21 | Чугун |  | Нет |  | Нет |  |  |  | Нет |  |  |  | Требуется установка | [5 empty] | Нет |  | Имеется |  |  | Нет
г. Краснодар, ул. им. Вячеслава Ткачева, д. 38 | 721610392 | Подготовлен | 03 401 000 | Краснодар | 350900, Краснодарский край, Краснодар г, им Вячеслава Ткачева ул, дом № 38 | Да | 643 | Да | 643 | 23:43:0117069:0040 | 643 | 03401055015782250 | 23430117069004003401055015782250 | Нет |  | Индивидуальный | Группа II | 2006 |  |  | 135 | Нет |  |  | Нет |  |  |  | 8.7 | 8.7 | 301.7 | 79.3 | 3 | 3 | 1 | 734.93 | 88 | 656.45 | 73 | 641 | 15 | Да | 73 | 641 | 15 | Нет |  |  |  | Нет |  |  |  | Нет |  |  |  | Да | 15 | 15.45 | 15 | Да | 15 | 15.45 | 15 | Нет |  |  |  | Нет |  |  |  | Нет |  |  |  | 2 | 78.48 | УО | ООО "ЖЭК" | б/н | 01.05.2007 | Решение общего собрания собственников помещений в МКД | Нет | [5 empty] | 27.11.2006 |  | счет регионального оператора (по решению ОМС) | Ленточный |  | Железобетон |  | 1 | шт. |  |  | Нет |  | Нет | [13 empty] | 0.99 | Иной | шлакоблок | Иная |  | 648 | Нет |  | Нет | [5 empty] | Нет | [5 empty] | Да | 9 | 18.45 | Металлопластик |  | Нет |  | 1 | 2.7 | Металл с утеплителем |  | Нет |  | Иной | Бетон | 79.3 | 1 | Нет |  | Скатная | 4 | Дерево |  | Нет |  | Минеральная плита |  | Нет |  | Металпрофиль (металлочерепица) |  | 415 | Нет |  | Наружный организованный |  | Иной | Оцинкованая стали и пластиковые |  | Нет |  | 6 | 31.3 | Нет |  | Нет | [23 empty] | 60 | 1 | 1 | 1 | 1 | Закрытая | Медь | Нет |  | 1 | Нет |  | Нет |  | Скрытая | Медь | Нет |  | Установлен(ы) | 1 |  |  | Нет | 2011 | Да | 1 |  | Нет | 2010 | Центральное | 1 | Иной | Пластик | 400 | Нет |  | 39 | Чугун |  | Нет |  | Установлен(ы) | 1 |  |  | Нет | 2010 | Да | 1 | Чугун |  | 210 | Нет |  | Центральное (сетевой природный газ) | 1 | 556.7 | Нет |  | Нет | [37 empty] | Нет
г. Краснодар, ул. им. Вячеслава Ткачева, д. 42 | 721611468 | Подготовлен | 03 401 000 | Краснодар | 350900, Краснодарский край, Краснодар г, им Вячеслава Ткачева ул, дом № 42 | Да | 890 | Да | 890 | 23:43:0117069:0028 | 890 | 03401002000012710 | 23430117069002803401002000012710 | Нет |  | Индивидуальный | Группа II | 2007 |  |  | 120 | Нет |  |  | Нет |  |  |  | 11.7 | 11.7 | 250.3 | 72.9 | 4 | 4 | 1 | 738.63 | 92 | 646.38 | 76 | 618.48 | 16 | Да | 76 | 618.48 | 16 | Нет |  |  |  | Нет |  |  |  | Нет |  |  |  | Да | 16 | 27.9 | 16 | Да | 16 | 27.9 | 16 | Нет |  |  |  | Нет |  |  |  | Нет |  |  |  | 2 | 92.25 | УО | ООО "ЖЭК" | б/н | 01.12.2007 | Решение общего собрания собственников помещений в МКД | Нет | [5 empty] | 08.06.2007 |  | счет регионального оператора (по решению ОМС) | Ленточный |  | Железобетон |  | 1 | м3 |  |  | Нет |  | Нет | [13 empty] | 0.99 | Кирпич |  | Облицовка - иная | Облицовка лицевым кирпичем | 723 | Нет |  | Нет | [5 empty] | Нет | [5 empty] | Да | 6 | 12.3 | Металлопластик |  | Нет |  | 1 | 2.7 | Металл с утеплителем |  | Нет |  | Иной | Бетон | 72.9 | 1 | Нет |  | Скатная | 4 | Дерево |  | Нет |  | Минеральная плита |  | Нет |  | Металпрофиль (металлочерепица) |  | 415 | Нет |  | Наружный организованный |  | Иной | Оцинкованая стали и пластиковые |  | Нет |  | 6 | 56.1 | Нет |  | Нет | [23 empty] | 30 | 1 | 1 | 1 | 1 | Закрытая | Медь | Нет |  | 1 | Нет |  | Нет |  | Скрытая | Медь | Нет |  | Установлен(ы) | 1 |  |  | Нет | 2012 | Да | 1 |  | Нет | 2007 | Центральное | 1 | Иной | Пластик | 401 | Нет |  | 39 | Чугун |  | Нет |  | Установлен(ы) | 1 |  |  | Нет | 2007 | Да | 1 | Чугун |  | 200 | Нет |  | Центральное (сетевой природный газ) | 1 | 581.1 | Нет |  | Нет | [37 empty] | Нет
г. Краснодар, ул. им. Вячеслава Ткачева, д. 46 | 721611617 | Подготовлен | 03 401 000 | Краснодар | 350900, Краснодарский край, Краснодар г, им Вячеслава Ткачева ул, дом № 46 | Да | 784 | Да | 784 | 23:43:0117069:0046 | 784 |  |  | Нет |  | Индивидуальный | Группа II | 2006 |  |  | 100 | Нет |  |  | Нет |  |  |  | 2.9 | 8.7 | 410.8 | 90.6 | 1 | 3 | 2 | 976.74 | 126 | 894.24 | 102 | 871.2 | 24 | Да | 102 | 871.2 | 24 | Нет |  |  |  | Нет |  |  |  | Нет |  |  |  | Да | 24 | 23.04 | 24 | Да | 24 | 23.04 | 24 | Нет |  |  |  | Нет |  |  |  | Нет |  |  |  | 2 | 82.5 | УО | ООО "ЖЭК" | б/н | 01.03.2007 | Решение общего собрания собственников помещений в МКД | Нет | [5 empty] | 17.11.2006 |  | счет регионального оператора (по решению ОМС) | Ленточный |  | Бетон |  | 1 | м3 |  |  | Нет |  | Нет | [13 empty] | 0.99 | Кирпич |  | Иная |  | 729 | Нет |  | Нет | [5 empty] | Нет | [5 empty] | Да | 12 | 24.6 | Металлопластик |  | Нет |  | 2 | 5.4 | Металл с утеплителем |  | Нет |  | Иной | Бетон | 90.6 | 1 | Нет |  | Скатная | 4 | Дерево |  | Нет |  | Минеральная плита |  | Нет |  | Металпрофиль (металлочерепица) |  | 670 | Нет |  | Наружный организованный |  | Иной | Оцинкованая стали и пластиковые |  | Нет |  | 8 | 31.3 | Нет |  | Нет | [23 empty] | 50 | 1 | 1 | 2 | 1 | Закрытая | Медь | Нет |  | 1 | Нет |  | Нет |  | Скрытая | Медь | Нет |  | Установлен(ы) | 1 |  |  | Нет | 2008 | Да | 1 |  | Нет | 2006 | Центральное | 1 | Иной | Пластик | 463 | Нет |  | 35 | Чугун |  | Нет |  | Установлен(ы) | 1 |  |  | Нет | 2006 | Да | 2 | Чугун |  | 220 | Нет |  | Центральное (сетевой природный газ) | 24 | 808.4 | Нет |  | Нет | [37 empty] | Нет
г. Краснодар, ул. им. Гаврилова П.М., д. 103 | 724872083 | Подготовлен | 03 401 000 | Краснодар | г. Краснодар, ул. им. Гаврилова П.М., д. 103 | Да | 3316 | Да | 2365 | 23:43:0302004:54 | 3316 |  |  | Да |  | Типовой | Группа II | 1968 | 2013 | E | 111 | Да | 32 | 10.09.1988 | Нет |  |  |  | 15.5 | 15.5 | 773 | 157.6 | 5 | 5 | 4 | 2843.35 | 60 | 2562.85 | 60 | 2562.85 | 60 | Да | 60 | 2562.85 | 60 | Нет |  |  |  | Нет |  |  |  | Нет |  |  |  | Нет |  |  |  | Нет |  |  |  | Нет |  |  |  | Нет |  |  |  | Нет |  |  |  | 4 | 280.5 | УО | ООО "ГУК-Краснодар" | 4 | 21.11.2008 | Решение общего собрания собственников помещений в МКД | Да | 1 | 24.12.2011 | Нет |  |  | 21.10.1992 |  | счет регионального оператора (по решению ОМС) | Ленточный |  | Железобетон |  | 224 | м3 |  |  | Нет |  | Да | 733 | Иной | уплотненный грунт, бетон и доска | Бетонные (железобетонные) блоки |  | 1.5 | 272 | Плоское | Железобетон |  | 860 | Нет |  | 0.5 | Кирпич |  | Отсутствует |  | 1628.1 | Нет |  | Нет |  |  |  | Нет |  | Да | 66 | Иное | пакля и раствор | Нет |  | Да | 16 | 24 | Металлопластик |  | Нет |  | 8 | 32 | Металл без утеплителя |  | Нет |  | Иной | асфальтобетон | 157.6 | 1 | Нет |  | Скатная | 3 | Сборные железобетонные элементы |  | Нет |  | Керамзит или шлак |  | Нет |  | Абсоцементные листы и волнистый шифер |  | 963 | Нет |  | Наружный организованный |  | Оцинкованная сталь |  | 146 | Нет |  | 12 | 154 | Нет |  | Нет |  | Нет | [5 empty] | Нет |  | Нет |  |  | Нет | [5 empty] | Нет |  | Нет |  |  | 54 | 1 | 1 | 21 | 340 | Закрытая | Аллюминий | Нет |  | 340 | Нет |  | Нет |  |  |  | Нет |  | Установлен(ы) | 1 |  | Имеется | Да | 2013 | Нет |  | Имеется | Нет |  | Центральное | 1 | Иной | Металл, пластик | 646 | Нет |  | 76 | Чугун |  | Нет |  | Установлен(ы) | 1 |  | Имеется | Да | 2013 | Да | 4 | Смешанный | Чугун, пластик | 478 | Нет |  | Центральное (сетевой природный газ) | 1 | 180 | Нет |  | Да | Иной | центральное |  |  | 0.191 | 1 | Закрытая | Горизонтальная | Черная сталь |  | 2118 | Нет |  | 47 | Чугун |  | Нет |  | Нет |  | Нет |  | Да | 1 | Нет |  | Установка не требуется |  |  | Отсутствует по причине, указанной в: ч.1 ст.13 261-ФЗ (3 причины) | Нет |  | Нет |  | Отсутствует по причине, указанной в: ч.1 ст.13 261-ФЗ (3 причины) | Нет |  | Нет | [9 empty] | Нет |  |  |  |  | Нет | [5 empty] | Нет |  | Нет |  |  | Нет
г. Краснодар, ул. им. Гаврилова П.М., д. 105 | 730847439 | Подготовлен | 03 401 000 | Краснодар | г. Краснодар, ул. им. Гаврилова П.М., д. 105 | Да | 2751 | Нет |  |  | 2751 |  |  | Нет |  | Типовой | Группа II | 1975 | 2013 | E | 111 | Да | 30 | 15.05.2001 | Нет |  |  |  | 14.6 | 14.6 | 1060.9 | 169.1 | 5 | 5 | 4 | 4422.8 | 57 | 4155.3 | 56 | 2700.2 | 56 | Да | 52 | 2527.9 | 52 | Да | 4 | 172.3 | 4 | Нет |  |  |  | Нет |  |  |  | Да | 1 | 1455.1 | 1 | Нет |  |  |  | Да | 1 | 1455.1 | 1 | Нет |  |  |  | Нет |  |  |  | 4 | 267.5 | УО | ООО "ГУК-Краснодар" | 4 | 26.12.2008 | Решение общего собрания собственников помещений в МКД | Нет |  |  | Нет |  |  | 12.08.1992 |  | счет регионального оператора (по решению ОМС) | Ленточный |  | Бетон |  | 240 | м3 |  |  | Нет |  | Да | 889.2 | Иной | уплотненный грунт, бетон и доска | Бетонные (железобетонные) блоки |  | 1.5 | 290 | Плоское | Железобетон |  | 860 | Нет |  | 0.5 | Кирпич |  | Отсутствует |  | 1650 | Нет |  | Нет |  |  |  | Нет |  | Да | 68 | Монтажная пена |  | Да | 2012 | Да | 16 | 24 | Металлопластик |  | Да | 2012 | 8 | 12 | Металл без утеплителя |  | Нет |  | Иной | асфальтобетон | 169.1 | 1 | Нет |  | Скатная | 3 | Дерево |  | Нет |  | Керамзит или шлак |  | Нет |  | Абсоцементные листы и волнистый шифер |  | 1160 | Нет |  | Наружный организованный |  | Оцинкованная сталь |  | 169 | Нет |  | 10 | 157 | Нет |  | Нет |  | Нет | [5 empty] | Нет |  | Нет |  |  | Нет | [5 empty] | Нет |  | Нет |  |  | 50.4 | 1 | 1 | 21 | 340 | Закрытая | Аллюминий | Нет |  | 340 | Нет |  | Нет |  |  |  | Нет |  | Установлен(ы) | 1 |  | Имеется | Да | 2013 | Нет |  | Имеется | Нет |  | Центральное | 1 | Иной | Металл, пластик | 616 | Нет |  | 8 | Чугун |  | Нет |  | Установлен(ы) | 1 |  | Имеется | Да | 2009 | Да | 4 | Смешанный | Чугун, пластик | 448 | Нет |  | Центральное (сетевой природный газ) | 1 | 180 | Нет |  | Да | Иной | центральное |  |  | 0.225 | 1 | Закрытая | Горизонтальная | Черная сталь |  | 2273 | Нет |  | 56 | Чугун |  | Нет |  | Нет |  | Нет |  | Да | 1 | Нет |  | Требуется установка |  |  | Имеется | Нет |  | Нет |  | Имеется | Нет |  | Нет | [9 empty] | Нет |  |  |  |  | Нет | [5 empty] | Нет |  | Нет |  |  | Нет
г. Краснодар, ул. им. Гаврилова П.М., д. 27 | 730838297 | Подготовлен | 03 401 000 | Краснодар | 350020, Краснодарский край, Краснодар г, им Гаврилова П.М. ул, дом № 27 | Да | 10155 | Нет |  | 23:43:0202053:7 | 10155 |  |  | Нет |  | Индивидуальный | Группа I | 2012 |  |  | 115 | Нет |  |  | Нет |  |  |  | 69.8 | 69.8 | 3155 | 340 | 18 | 24 | 3 | 38847 | 345 | 30374 | 340 | 29303 | 340 | Да | 340 | 29303 | 340 | Нет |  |  |  | Нет |  |  |  | Нет |  |  |  | Да | 5 | 1071 | 5 | Да | 5 | 1071 | 5 | Нет |  |  |  | Нет |  |  |  | Нет |  |  |  | 258 | 8473 | ЖК | ООО УК Территория комфорта | 1/2012 | 01.10.2012 | Решение общего собрания собственников помещений в МКД | [6 empty] | 29.02.2012 |  | счет регионального оператора (по решению ОМС) | Монолитная плита по свайному основанию |  | Бетон |  | 3155 | кв.м |  |  | Нет |  | Да | 2839 | Бетон |  | Кирпич |  | 2.8 | 1237 | Плоское | Железобетон |  | 3155 | Нет |  | 0.4 | Кирпич |  | Смешанная |  | 14243 | Нет |  | Нет | [5 empty] | Нет | [5 empty] | Да | 36 | 50.4 | Металлопластик |  | Нет |  | 297 | 564 | Металлопластик |  | Нет |  | Армированный асфальтобетон |  | 340 | 1.2 | Нет |  | Плоская (совмещенная) |  | Отсутствует |  | Нет |  | Минеральная плита |  | Нет |  | Рулонные материалы (в 3-4 слоя) |  | 3155 | Нет |  | Внутренний |  | Трубы для внутреннего водостока - стальные |  |  | Нет |  | 6 | 418 | Нет |  | Да | 9 | Да | 6 | 400 | 1.5 | 21 | 2012 | Нет |  | Да | 01.08.2013 | 2037 | Да | 3 | 1000 | 1.5 | 21 | 2012 | Нет |  | Да | 01.08.2013 | 2037 | 220 | 1 | 1 | 1 | 5300 | Закрытая | Медь | Нет |  | 4200 | Нет |  | Нет |  | Скрытая | Медь | Нет |  | Установлен(ы) | 1 |  |  | Нет | 2012 | Нет |  | Имеется |  |  | Центральное | 1 | Металлополимер |  | 2630 | Нет |  | 491 | Сталь |  | Нет |  | Установлен(ы) | 1 |  |  | Нет | 2012 | Да | 6 | Чугун |  | 3310 | Нет |  | Отсутствует |  |  |  |  | Да | Автономная котельная - иная |  | Геотермальная вода |  | 1.62 | 1 | Закрытая | Горизонтальная | Металлополимер |  | 3790 | Нет |  | 315 | Сталь |  | Нет |  | Да | 1 | Нет |  | Нет |  |  |  | Установлен(ы) | 1 |  |  | Нет | 2012 | Нет |  | Имеется |  |  | Да | Внешняя котельная |  |  |  | 1.15 | 1 | Металлополимер |  | 4070 | Нет |  | 516 | Сталь |  | Нет |  | Установлен(ы) | 1 |  |  | Нет | 2012 | Нет
г. Краснодар, ул. им. Гаврилова П.М., д. 60 | 730849442 | Подготовлен | 03 401 000 | Краснодар | г. Краснодар, ул. им. Гаврилова П.М., д. 60 | Да | 3852 | Нет |  |  | 3852 |  |  | Нет |  | Типовой | Группа II | 1996 | 2013 | E | 133 | Да | 18 | 25.06.1996 | Нет |  |  |  | 28 | 28 | 1257 | 116.3 | 10 | 10 | 3 | 6940.27 | 91 | 6333.67 | 88 | 5988.46 | 88 | Да | 88 | 5988.46 | 88 | Нет |  |  |  | Нет |  |  |  | Нет |  |  |  | Да | 3 | 345.21 | 3 | Да | 3 | 345.21 | 3 | Нет |  |  |  | Нет |  |  |  | Нет |  |  |  | 3 | 606.6 | УО | ООО "ГУК-Краснодар" | 4 | 15.11.2009 | Решение общего собрания собственников помещений в МКД | Нет |  |  | Нет |  |  | 10.10.1996 |  | счет регионального оператора (по решению ОМС) | Ленточный |  | Железобетон |  | 234 | м3 |  |  | Нет |  | Да | 915 | Иной | уплотненный грунт, бетон и доска | Бетонные (железобетонные) блоки |  | 1.8 | 209 | Плоское | Железобетон |  | 1069 | Нет |  | 0.55 | Кирпич |  | Отсутствует |  | 3256 | Нет |  | Нет |  |  |  | Нет |  | Да | 202 | Иное | пакля и раствор | Нет |  | Да | 33 | 43 | Дерево - твердых пород |  | Нет |  | 6 | 8.3 | Металл с утеплителем |  | Нет |  | Иной | асфальтобетон | 116.3 | 1 | Нет |  | Плоская (совмещенная) |  | Отсутствует |  | Нет |  | Керамзит или шлак |  | Нет |  | Рулонные материалы (в 3-4 слоя) |  | 915 | Нет |  | Внутренний |  | Трубы для внутреннего водостока - полимерные |  | 84 | Нет |  | 3 | 84 | Нет |  | Да | 3 | Да | 3 | 320 | 0.71 | 10 | 1998 | Нет |  | Да | 31.08.2013 | 2023 | Нет | [5 empty] | Нет |  | Нет |  |  | 80.1 | 1 | 1 | 28 | 134 | Открытая | Медь | Нет |  | 134 | Нет |  | Да | 450 | Открытая | Медь | Нет |  | Установлен(ы) | 1 |  | Имеется | Да | 2013 | Нет |  | Имеется | Нет |  | Центральное | 1 | Иной | полипропилен, сталь | 1770 | Нет |  | 18 | Иной | металл, пластик | Нет |  | Установлен(ы) | 1 |  | Имеется | Да | 2012 | Да | 3 | Смешанный | Чугун, пластик | 286 | Нет |  | Центральное (сетевой природный газ) | 1 | 200 | Нет |  | Да | Иной | центральное |  |  | 0.439 | 1 | Закрытая | Горизонтальная | Иной | пластик-сталь | 1664 | Нет |  | 42 | Чугун |  | Нет |  | Нет |  | Нет |  | Да | 1 | Нет |  | Требуется установка |  |  | Имеется | Нет |  | Нет |  | Имеется | Нет |  | Да | Внешняя котельная | Центральная |  |  | 0.04 | 1 | Иной | полипропилен, сталь | 1770 | Нет |  | 59 | Иной | чугун, латунь и сталь | Нет |  | Требуется установка |  |  | Имеется | Нет |  | Нет |  | Имеется | Нет
г. Краснодар, ул. им. Гаврилова П.М., д. 62 | 730851804 | Подготовлен | 03 401 000 | Краснодар | г. Краснодар, ул. им. Гаврилова П.М., д. 62, корп. А | Да | 10415 | Да | 6463 | 23:43:0000000:1498 | 10415 | 669 |  | Нет |  | Типовой | Группа II | 1986 | 2013 | E | 378 | Да | 12 | 03.05.1995 | Нет |  |  |  | 27.9 | 27.9 | 1973 | 258.1 | 9 | 9 | 4 | 12555.5 | 143 | 10692.3 | 143 | 10692.3 | 140 | Да | 139 | 10397.2 | 139 | Да | 4 | 295.1 | 1 | Нет |  |  |  | Нет |  |  |  | Нет |  |  |  | Нет |  |  |  | Нет |  |  |  | Нет |  |  |  | Нет |  |  |  | 4 | 1863.2 | УО | ООО "ГУК-Краснодар" | б/н | 13.11.2009 | Решение общего собрания собственников помещений в МКД | Нет |  |  | Нет |  |  | 07.07.1992 |  | счет регионального оператора (по решению ОМС) | Ленточный |  | Железобетон |  | 387 | м3 |  |  | Нет |  | Да | 1776 | Иной | уплотненный грунт, бетон и доска | Бетонные (железобетонные) блоки |  | 1.8 | 464 | Плоское | Железобетон |  | 1776 | Нет |  | 0.55 | Кирпич |  | Отсутствует |  | 7200 | Нет |  | Нет |  |  |  | Нет |  | Да | 296 | Иное | пакля и раствор | Нет |  | Да | 40 | 58 | Дерево - твердых пород |  | Нет |  | 12 | 8 | Металл с утеплителем |  | Нет |  | Иной | асфальтобетон | 371 | 1 | Нет |  | Плоская (совмещенная) |  | Отсутствует |  | Нет |  | Керамзит или шлак |  | Нет |  | Рулонные материалы (в 3-4 слоя) |  | 1910.7 | Да | 2010 | Внутренний |  | Трубы для внутреннего водостока - полимерные |  | 115 | Нет |  | 4 | 115 | Нет |  | Да | 4 | Да | 4 | 320 | 0.71 | 9 | 1987 | Да | 2015 | Да | 31.08.2015 | 2040 | Нет | [5 empty] | Нет |  | Нет |  |  | 128.7 | 2 | 2 | 31 | 211 | Открытая | Медь | Нет |  | 211 | Нет |  | Да | 111 | Открытая | Медь | Нет |  | Установлен(ы) | 2 |  | Имеется | Да | 2013 | Нет |  | Имеется | Нет |  | Центральное | 1 | Иной | полипропилен, сталь | 2815 | Нет |  | 35 | Иной | металл, пластик | Нет |  | Установлен(ы) | 1 |  | Имеется | Да | 2011 | Да | 4 | Смешанный | Чугун, пластик | 996 | Нет |  | Центральное (сетевой природный газ) | 1 | 270 | Нет |  | Да | Иной | центральное |  |  | 0.841 | 4 | Закрытая | Горизонтальная | Смешанный | Полипропилен | 1971 | Да | 2015 | 56 | Смешанный | Металические, пластик | Да | 2015 | Нет |  | Нет |  | Да | 1 | Да | 2015 | Установлен(ы) | 1 | 1 | Имеется | Да | 2015 | Да | 1 | Имеется | Да | 2015 | Да | Внешняя котельная | Центральная |  |  | 0.119 | 1 | Иной | полипропилен, сталь | 2815 | Нет |  | 68 | Чугун |  | Нет |  | Установлен(ы) | 1 | 1 | Имеется | Да | 2012 | Нет |  | Имеется | Нет
г. Краснодар, ул. им. Гаврилова П.М., д. 85 | 724891426 | Подготовлен | 03 401 000 | Краснодар | г. Краснодар, ул. им. Гаврилова П.М., д. 85 | Да | 1342.2 | Да | 872 | 23:43:0202071:512 | 872 |  |  | Нет |  | Типовой | Группа III | 1958 | 2013 | E | 56 | Да | 53 | 19.02.1993 | Нет |  |  |  | 11 | 11 | 571 | 93 | 3 | 3 | 2 | 1002.62 | 24 | 932.22 | 24 | 932.22 | 24 | Да | 21 | 832.02 | 21 | Да | 3 | 100.2 | 3 | Нет |  |  |  | Нет |  |  |  | Нет |  |  |  | Нет |  |  |  | Нет |  |  |  | Нет |  |  |  | Нет |  |  |  | 2 | 70.4 | УО | ООО "ГУК-Краснодар" | 1 | 17.12.2008 | Решение общего собрания собственников помещений в МКД | Нет |  |  | Нет |  |  | 27.08.1992 |  | счет регионального оператора (по решению ОМС) | Иной | сборный | Железобетон |  | 135 | м3 | 135 | м | Нет |  | Нет | [7 empty] | Плоское | Деревянное заполнение по металлическим балкам |  | 350 | Нет |  | 0.5 | Кирпич |  | Окраска - по штукатурке (по бетону) - известковым составом |  | 1022 | Нет |  | Нет |  |  |  | Нет |  | Да | 34 | Монтажная пена |  | Нет |  | Да | 4 | 6 | Дерево - твердых пород |  | Нет |  | 2 | 8 | Металл без утеплителя |  | Нет |  | Иной | асфальтобетон | 93 | 1 | Нет |  | Скатная | 2.2 | Дерево |  | Нет |  | Керамзит или шлак |  | Нет |  | Абсоцементные листы и волнистый шифер |  | 350 | Нет |  | Наружный неорганизованный |  |  |  |  | Нет |  |  |  | Нет |  | Нет |  | Нет | [5 empty] | Нет |  | Нет |  |  | Нет | [5 empty] | Нет |  | Нет |  |  | 21.6 | 1 | 1 | 7 | 27.5 | Открытая | Аллюминий | Нет |  | 27.5 | Нет |  | Нет |  |  |  | Нет |  | Установлен(ы) | 1 |  | Имеется | Да | 2013 | Нет |  | Имеется | Нет |  | Центральное | 1 | Иной | полипропилен, сталь | 266 | Нет |  | 1 | Сталь |  | Нет |  | Установка не требуется |  |  | Отсутствует по причине, указанной в: п.2-б Критериев (приказ № 627) | Нет |  | Да | 2 | Смешанный | Чугун, пластик | 196 | Нет |  | Центральное (сетевой природный газ) | 1 | 115 | Нет |  | Да | Иной | центральное |  |  | 0.08 | 1 | Закрытая | Горизонтальная | Черная сталь |  | 322 | Нет |  | 2 | Чугун |  | Нет |  | Нет |  | Нет |  | Да | 1 | Нет |  | Установка не требуется |  |  | Отсутствует по причине, указанной в: ч.1 ст.13 261-ФЗ (3 причины) | Нет |  | Нет |  | Отсутствует по причине, указанной в: ч.1 ст.13 261-ФЗ (3 причины) | Нет |  | Да | Водогрейная колонка | [8 empty] | Нет |  |  |  |  | Нет | [5 empty] | Нет |  | Нет |  |  | Нет
г. Краснодар, ул. им. Гаврилова П.М., д. 87 | 730863144 | Подготовлен | 03 401 000 | Краснодар | г. Краснодар, ул. им. Гаврилова П.М., д. 87 | Да | 1169.5 | Нет |  |  | 1169.5 |  |  | Нет |  | Типовой | Группа II | 1959 | 2013 | E | 28 | Да | 43 | 26.09.1987 | Нет |  |  |  | 11 | 11 | 502.43 | 96.8 | 3 | 3 | 2 | 1072.67 | 16 | 979.87 | 15 | 795.87 | 15 | Да | 14 | 759.87 | 14 | Да | 1 | 36 | 1 | Нет |  |  |  | Нет |  |  |  | Да | 1 | 184 | 1 | Нет |  |  |  | Нет |  |  |  | Да | 1 | 184 | 1 | Нет |  |  |  | 2 | 92.8 | УО | ООО "ГУК-Краснодар" | 1 | 15.03.2009 | Решение общего собрания собственников помещений в МКД | Нет |  |  | Нет |  |  | 06.12.1991 |  | счет регионального оператора (по решению ОМС) | Ленточный |  | Железобетон |  | 100 | м3 |  |  | Нет |  | Нет | [7 empty] | Плоское | Железобетон |  | 465 | Нет |  | 0.5 | Кирпич |  | Окраска - по штукатурке (по бетону) - известковым составом |  | 1064 | Нет |  | Нет |  |  |  | Нет |  | Да | 34 | Иное | пакля и раствор | Нет |  | Да | 4 | 6 | Дерево - твердых пород |  | Нет |  | 2 | 8 | Металл без утеплителя |  | Нет |  | Иной | асфальтобетон | 96.8 | 1 | Нет |  | Скатная | 2.2 | Дерево |  | Нет |  | Керамзит или шлак |  | Нет |  | Абсоцементные листы и волнистый шифер |  | 605 | Нет |  | Наружный неорганизованный |  |  |  |  | Нет |  |  |  | Нет |  | Нет |  | Нет | [5 empty] | Нет |  | Нет |  |  | Нет | [5 empty] | Нет |  | Нет |  |  | 13.5 | 1 | 1 | 7 | 58 | Открытая | Аллюминий | Нет |  | 58 | Нет |  | Нет |  |  |  | Нет |  | Установлен(ы) | 1 |  | Имеется | Да | 2013 | Нет |  | Имеется | Нет |  | Центральное | 1 | Иной | полипропилен, сталь | 165 | Нет |  | 1 | Чугун |  | Нет |  | Установка не требуется |  |  | Отсутствует по причине, указанной в: п.2-б Критериев (приказ № 627) | Нет |  | Да | 2 | Смешанный | Чугун, пластик | 90 | Нет |  | Центральное (сетевой природный газ) | 1 | 100 | Нет |  | Да | Иной | центральное |  |  | 0.103 | 1 | Закрытая | Горизонтальная | Иной | пластик-сталь | 241.6 | Нет |  | 22 | Чугун |  | Нет |  | Нет |  | Нет |  | Да | 1 | Нет |  | Установка не требуется |  |  | Отсутствует по причине, указанной в: ч.1 ст.13 261-ФЗ (3 причины) | Нет |  | Нет |  | Отсутствует по причине, указанной в: ч.1 ст.13 261-ФЗ (3 причины) | Нет |  | Да | Водогрейная колонка | [8 empty] | Нет |  |  |  |  | Нет | [5 empty] | Нет |  | Нет |  |  | Нет
г. Краснодар, ул. им. Гаврилова П.М., д. 89 | 724892208 | Подготовлен | 03 401 000 | Краснодар | г. Краснодар, ул. им. Гаврилова П.М., д. 89 | Да | 5239 | Да | 1076 | 23:43:0202071:574 | 5239 |  |  | Нет |  | Типовой | Группа III | 1958 | 2013 | E | 39 | Да | 40 | 26.09.1987 | Нет |  |  |  | 10.7 | 10.7 | 618.3 | 99.4 | 3 | 3 | 2 | 1044.1 | 18 | 982.3 | 18 | 982.3 | 18 | Да | 15 | 816.4 | 15 | Да | 3 | 165.9 | 3 | Нет |  |  |  | Нет |  |  |  | Нет |  |  |  | Нет |  |  |  | Нет |  |  |  | Нет |  |  |  | Нет |  |  |  | 2 | 61.8 | УО | ООО "ГУК-Краснодар" | 1 | 15.03.2009 | Решение общего собрания собственников помещений в МКД | Да | б/н | 04.11.2012 | Нет |  |  | 17.05.1993 |  | счет регионального оператора (по решению ОМС) | Ленточный |  | Железобетон |  | 110 | м3 |  |  | Нет |  | Нет | [7 empty] | Плоское | Деревянное заполнение по металлическим балкам |  | 475 | Нет |  | 0.5 | Кирпич |  | Окраска - по штукатурке (по бетону) - известковым составом |  | 1063 | Нет |  | Нет |  |  |  | Нет |  | Да | 34 | Иное | пакля и раствор | Нет |  | Да | 4 | 6 | Дерево - твердых пород |  | Нет |  | 2 | 8 | Металл без утеплителя |  | Нет |  | Иной | асфальтобетон | 99.4 | 1 | Нет |  | Скатная | 2.2 | Дерево |  | Нет |  | Керамзит или шлак |  | Нет |  | Абсоцементные листы и волнистый шифер |  | 614 | Нет |  | Наружный неорганизованный |  |  |  |  | Нет |  |  |  | Нет |  | Нет |  | Нет | [5 empty] | Нет |  | Нет |  |  | Нет | [5 empty] | Нет |  | Нет |  |  | 16.2 | 1 | 1 | 7 | 58.3 | Открытая | Аллюминий | Нет |  | 58.3 | Нет |  | Нет |  |  |  | Нет |  | Установлен(ы) | 1 |  | Имеется | Да | 2013 | Нет |  | Имеется | Нет |  | Центральное | 1 | Иной | полипропилен, сталь | 175 | Нет |  | 1 | Чугун |  | Нет |  | Установка не требуется |  |  | Отсутствует по причине, указанной в: п.2-б Критериев (приказ № 627) | Нет |  | Да | 2 | Смешанный | Чугун, пластик | 35 | Нет |  | Центральное (сетевой природный газ) | 1 | 105 | Нет |  | Да | Иной | центральное |  |  | 0.101 | 1 | Закрытая | Горизонтальная | Иной | пластик-сталь | 327 | Нет |  | 24 | Чугун |  | Нет |  | Нет |  | Нет |  | Да | 1 | Нет |  | Установка не требуется |  |  | Отсутствует по причине, указанной в: ч.1 ст.13 261-ФЗ (3 причины) | Нет |  | Нет |  | Отсутствует по причине, указанной в: ч.1 ст.13 261-ФЗ (3 причины) | Нет |  | Да | Водогрейная колонка | [8 empty] | Нет |  |  |  |  | Нет | [5 empty] | Нет |  | Нет |  |  | Нет
г. Краснодар, ул. им. Гаврилова П.М., д. 90 | 730869293 | Подготовлен | 03 401 000 | Краснодар | г. Краснодар, ул. им. Гаврилова П.М., д. 90 | Да | 432.9 | Нет |  |  | 432.9 |  |  | Нет |  | Типовой | Группа IV | 1955 | 2013 | E | 44 | Да | 58 | 27.12.1987 | Нет |  |  |  | 6.1 | 6.1 | 432.9 | 101 | 2 | 2 | 2 | 865.82 | 16 | 788.62 | 16 | 788.62 | 16 | Да | 14 | 697.72 | 14 | Да | 2 | 90.9 | 2 | Нет |  |  |  | Нет |  |  |  | Нет |  |  |  | Нет |  |  |  | Нет |  |  |  | Нет |  |  |  | Нет |  |  |  | 2 | 77.2 | УО | ООО "ГУК-Краснодар" | б/н | 15.02.2008 | Решение общего собрания собственников помещений в МКД | Нет |  |  | Нет |  |  | 10.06.1993 |  | счет регионального оператора (по решению ОМС) | Ленточный |  | Железобетон |  | 71 | м3 |  |  | Нет |  | Нет | [11 empty] | Нет |  | 0.5 | Деревянные сборно-щитовые и каркасно-засыпные |  | Окраска - по штукатурке (по бетону) - известковым составом |  | 444 | Нет |  | Нет |  |  |  | Нет |  | Да | 7 | Иное | пакля и раствор | Нет |  | Да | 4 | 6 | Дерево - хвойных пород |  | Нет |  | 2 | 4 | Металл без утеплителя |  | Нет |  | Иной | асфальтобетон | 101 | 1 | Нет |  | Скатная | 2 | Дерево |  | Нет |  | Керамзит или шлак |  | Нет |  | Иной | шифер | 514 | Нет |  | Наружный неорганизованный |  |  |  |  | Нет |  |  |  | Нет |  | Нет |  | Нет | [5 empty] | Нет |  | Нет |  |  | Нет | [5 empty] | Нет |  | Нет |  |  | 28.8 | 1 | 1 | 5 | 50 | Открытая | Аллюминий | Нет |  | 20 | Нет |  | Нет |  |  |  | Нет |  | Установлен(ы) | 1 |  | Имеется | Да | 2013 | Нет |  | Имеется | Нет |  | Центральное | 2 | Иной | Металл, пластик | 108 | Нет |  | 1 | Сталь |  | Нет |  | Установлен(ы) | 2 |  | Имеется | Да | 2013 | Да | 2 | Смешанный | Чугун, пластик | 86 | Нет |  | Центральное (сетевой природный газ) | 1 | 58 | Нет |  | Да | Иной | центральное |  |  | 0.068 | 1 | Закрытая | Горизонтальная | Иной | сталь в изоляции | 237 | Нет |  | 27 | Иной | пластик, сталь | Нет |  | Нет |  | Нет |  | Нет |  | Нет |  | Установка не требуется |  |  | Отсутствует по причине, указанной в: ч.1 ст.13 261-ФЗ (3 причины) | Нет |  | Нет |  | Отсутствует по причине, указанной в: ч.1 ст.13 261-ФЗ (3 причины) | Нет |  | Да | Водогрейная колонка | [8 empty] | Нет |  |  |  |  | Нет |  | Установка не требуется |  |  | Отсутствует по причине, указанной в: ч.1 ст.13 261-ФЗ (3 причины) | Нет |  | Нет |  | Отсутствует по причине, указанной в: ч.1 ст.13 261-ФЗ (3 причины) | Нет
г. Краснодар, ул. им. Гаврилова П.М., д. 91 | 724892849 | Подготовлен | 03 401 000 | Краснодар | г. Краснодар, ул. им. Гаврилова П.М., д. 91 | Да | 1225.4 | Да | 888 | 23:43:0202071:603 | 1137 |  |  | Нет |  | Типовой | Группа II | 1958 | 2013 | E | 47 | Да | 39 | 26.09.1987 | Нет |  |  |  | 10.8 | 10.8 | 566 | 102.5 | 3 | 3 | 2 | 1074.5 | 18 | 981.7 | 18 | 981.7 | 18 | Да | 18 | 981.7 | 18 | Нет |  |  |  | Нет |  |  |  | Нет |  |  |  | Нет |  |  |  | Нет |  |  |  | Нет |  |  |  | Нет |  |  |  | Нет |  |  |  | 2 | 92.8 | УО | ООО "ГУК-Краснодар" | 1 | 13.12.2008 | Решение общего собрания собственников помещений в МКД | Нет |  |  | Нет |  |  | 22.02.1993 |  | счет регионального оператора (по решению ОМС) | Ленточный |  | Железобетон |  | 135 | м3 |  |  | Нет |  | Нет | [7 empty] | Плоское | Деревянное заполнение по металлическим балкам |  |  | Нет |  | 0.5 | Кирпич |  | Окраска - по штукатурке (по бетону) - известковым составом |  | 1106.5 | Нет |  | Нет |  |  |  | Нет |  | Да | 34 | Монтажная пена |  | Нет |  | Да | 4 | 6 | Дерево - твердых пород |  | Нет |  | 2 | 4.5 | Металл без утеплителя |  | Нет |  | Иной | асфальтобетон | 102.5 | 1 | Нет |  | Скатная | 2.2 | Дерево |  | Нет |  | Керамзит или шлак |  | Нет |  | Абсоцементные листы и волнистый шифер |  | 638 | Нет |  | Наружный неорганизованный |  |  |  |  | Нет |  |  |  | Нет |  | Нет |  | Нет | [5 empty] | Нет |  | Нет |  |  | Нет | [5 empty] | Нет |  | Нет |  |  | 16.2 | 1 | 1 | 7 | 41.7 | Открытая | Аллюминий | Нет |  | 41.7 | Нет |  | Нет |  |  |  | Нет |  | Установлен(ы) | 1 |  | Имеется | Да | 2013 | Нет |  | Имеется | Нет |  | Центральное | 1 | Иной | Металл, пластик | 195 | Нет |  | 1 | Сталь |  | Нет |  | Установка не требуется |  |  | Отсутствует по причине, указанной в: п.2-б Критериев (приказ № 627) | Нет |  | Да | 2 | Смешанный | Чугун, пластик | 90 | Нет |  | Центральное (сетевой природный газ) | 1 | 115 | Нет |  | Да | Иной | центральное |  |  | 0.1 | 1 | Закрытая | Горизонтальная | Иной | пластик-сталь | 364 | Нет |  | 24 | Чугун |  | Нет |  | Нет |  | Нет |  | Да | 1 | Нет |  | Установка не требуется |  |  | Отсутствует по причине, указанной в: ч.1 ст.13 261-ФЗ (3 причины) | Нет |  | Нет |  | Отсутствует по причине, указанной в: ч.1 ст.13 261-ФЗ (3 причины) | Нет |  | Да | Водогрейная колонка | [8 empty] | Нет |  |  |  |  | Нет | [5 empty] | Нет |  | Нет |  |  | Нет
г. Краснодар, ул. им. Гаврилова П.М., д. 92 | 730871719 | Подготовлен | 03 401 000 | Краснодар | г. Краснодар, ул. им. Гаврилова П.М., д. 92 | Да | 365 | Нет |  |  | 365 |  |  | Нет |  | Типовой | Группа IV | 1955 | 2013 | E | 49 | Да | 58 | 27.12.1987 | Нет |  |  |  | 6.1 | 6.1 | 365 | 101 | 2 | 2 | 2 | 861.9 | 17 | 781 | 17 | 781 | 17 | Да | 15 | 712.6 | 15 | Да | 2 | 68.4 | 2 | Нет |  |  |  | Нет |  |  |  | Нет |  |  |  | Нет |  |  |  | Нет |  |  |  | Нет |  |  |  | Нет |  |  |  | 2 | 80.9 | УО | ООО "ГУК-Краснодар" | б/н | 15.02.2008 | Решение общего собрания собственников помещений в МКД | Нет |  |  | Нет |  |  | 10.02.1994 |  | счет регионального оператора (по решению ОМС) | Ленточный |  | Железобетон |  | 50 | м3 |  |  | Нет |  | Нет | [11 empty] | Нет |  | 0.45 | Кирпич |  | Окраска - по штукатурке (по бетону) - известковым составом |  | 606.1 | Нет |  | Нет |  |  |  | Нет |  | Да | 7 | Иное | пакля и раствор | Нет |  | Да | 4 | 6 | Дерево - хвойных пород |  | Нет |  | 2 | 4 | Металл без утеплителя |  | Нет |  | Иной | асфальтобетон | 101 | 1 | Нет |  | Скатная | 2 | Дерево |  | Нет |  | Керамзит или шлак |  | Нет |  | Иной | шифер | 655.2 | Нет |  | Наружный неорганизованный |  |  |  |  | Нет |  |  |  | Нет |  | Нет |  | Нет | [5 empty] | Нет |  | Нет |  |  | Нет | [5 empty] | Нет |  | Нет |  |  | 30.6 | 1 | 1 | 5 | 20 | Открытая | Аллюминий | Нет |  | 20 | Нет |  | Нет |  |  |  | Нет |  | Установлен(ы) | 1 |  | Имеется | Да | 2013 | Нет |  | Имеется | Нет |  | Центральное | 2 | Иной | Металл, пластик | 160 | Нет |  | 1 | Сталь |  | Нет |  | Установка не требуется |  |  | Отсутствует по причине, указанной в: п.2-а Критериев (приказ № 627) | Нет |  | Да | 2 | Смешанный | Чугун, пластик | 102 | Нет |  | Центральное (сетевой природный газ) | 1 | 70 | Нет |  | Да | Иной | центральное |  |  | 0.068 | 1 | Закрытая | Горизонтальная | Иной | пластик-сталь | 230 | Нет |  | 24 | Сталь |  | Нет |  | Нет |  | Нет |  | Нет |  | Нет |  | Установка не требуется |  |  | Отсутствует по причине, указанной в: ч.1 ст.13 261-ФЗ (3 причины) | Нет |  | Нет |  | Отсутствует по причине, указанной в: ч.1 ст.13 261-ФЗ (3 причины) | Нет |  | Да | Водогрейная колонка | [8 empty] | Нет |  |  |  |  | Нет |  | Установка не требуется |  |  | Отсутствует по причине, указанной в: ч.1 ст.13 261-ФЗ (3 причины) | Нет |  | Нет |  | Отсутствует по причине, указанной в: ч.1 ст.13 261-ФЗ (3 причины) | Нет
г. Краснодар, ул. им. Гаврилова П.М., д. 93 | 48400484 | Подготовлен | 03 401 000 | Краснодар | 350020, Краснодарский край, Краснодар г, им Гаврилова П.М. ул, дом № 93 | Да | 1580 | Да | 1580 | 23:43:0202072:111 | 1580 |  |  | Нет |  | Типовой | Группа II | 1966 |  |  | 183 | Да | 51 | 10.03.2010 | Нет |  |  |  | 15.5 | 15.5 | 675.9 | 156.8 | 5 | 5 | 3 | 2746.3 | 60 | 2561.7 | 58 | 2463.3 | 68 | Да | 58 | 2463.3 | 68 | Нет |  |  |  | Нет |  |  |  | Нет |  |  |  | Да | 2 | 98.4 | 2 | Да | 2 | 98.4 | 2 | Нет |  |  |  | Нет |  |  |  | Нет |  |  |  | 1 | 184.6 | ЖСК | ЖСК "72" | 1 | 12.01.1967 | Решение общего собрания собственников помещений в МКД | [9 empty] | Ленточный |  | Бетон |  | 1 | шт. |  |  | Да | 2013 | Да | 675 | Цементная стяжка |  | Кирпич |  | 1.4 | 559 | Плоское | Железобетон |  | 681 | Нет |  | 0.45 | Кирпич |  | Отсутствует |  | 2187 | Да | 2014 | Нет | [5 empty] | Нет | [5 empty] | Да | 12 | 36.21 | Металлопластик |  | Да | 2009 | 6 | 15.3 | Смешанный | деревянные и железные без утеплителя | Да | 2010 | Армированный асфальтобетон |  | 156.8 | 2.3 | Да | 2011 | Скатная | 1.2 | Дерево |  | Да | 2009 | Минеральная вата |  | Да | 2009 | Металпрофиль (металлочерепица) |  | 1070 | Да | 2009 | Наружный организованный |  | Оцинкованная сталь |  |  | Да | 2009 | 8 | 124 | Да | 2009 | Нет | [23 empty] | 450 | 1 | 1 | 15 | 2561.7 | Закрытая | Медь | Да | 2009 | 279 | Да | 2009 | Нет |  | Скрытая | Медь | Да | 2009 | Установлен(ы) | 1 |  |  | Нет | 2009 | Да | 3 |  | Нет | 2009 | Центральное | 1 | Смешанный | сталь, полипропилен, металлопластик | 2561.7 | Да | 2009 | 10 | Смешанный | чугун,сталь,латунь | Да | 2009 | Установлен(ы) | 1 |  |  | Нет | 2009 | Да | 3 | Смешанный | чугун, полипропилен | 2561.7 | Да | 2009 | Центральное (сетевой природный газ) | 1 | 46.1 | Нет |  | Да | Внешняя котельная |  |  |  | 1 | 1 | Закрытая | Вертикальная | Смешанный | Полипропилен, сталь | 2561.7 | Да | 2009 | 71 | Смешанный | Чугун, латунь, пластик, сталь | Да | 2009 | Нет |  |  |  | Нет |  |  |  | Установлен(ы) | 1 |  |  | Нет | 2009 | Да | 1 | Имеется | Да | 2014 | Да | Водогрейная колонка
г. Краснодар, ул. им. Гастелло, д. 54/1 | 721221338 | Подготовлен | 03 401 000 | Краснодар | г. Краснодар, ул. им. Гастелло, д. 54/1 | Да | 1416 | Да | 1179 | 23:43:0139061:134 | 1179 |  |  | Нет |  | Типовой | Группа II | 1960 | 2013 | E | 14 | Да | 41 | 22.01.1987 | Нет |  |  |  | 8 | 8 | 290 | 64.8 | 2 | 2 | 2 | 384.2 | 8 | 356.3 | 8 | 356.3 | 8 | Да | 7 | 314.2 | 7 | Да | 1 | 42.1 | 1 | Нет |  |  |  | Нет |  |  |  | Нет |  |  |  | Нет |  |  |  | Нет |  |  |  | Нет |  |  |  | Нет |  |  |  | 2 | 27.9 | УО | ООО "ГУК-Краснодар" | б/н | 12.02.2008 | Решение общего собрания собственников помещений в МКД | Нет |  |  | Нет |  |  | 12.07.1993 |  | счет регионального оператора (по решению ОМС) | Ленточный |  | Бетон |  | 18.6 | м3 |  |  | Нет |  | Нет | [7 empty] | Плоское | Железобетон |  | 220 | Нет |  | 0.4 | Кирпич |  | Окраска - по штукатурке (по бетону) - известковым составом |  | 179 | Нет |  | Нет |  |  |  | Нет |  | Да | 18.4 | Иное | пакля и раствор | Нет |  | Да | 4 | 5 | Дерево - хвойных пород |  | Нет |  | 4 | 8 | Дерево |  | Нет |  | Иной | асфальтобетон | 64.8 | 0.9 | Нет |  | Скатная | 2 | Дерево |  | Нет |  | Керамзит или шлак |  | Нет |  | Иной | шифер | 286 | Нет |  | Наружный неорганизованный |  |  |  |  | Нет |  |  |  | Нет |  | Нет |  | Нет | [5 empty] | Нет |  | Нет |  |  | Нет | [5 empty] | Нет |  | Нет |  |  | 22.4 | 1 | 1 | 4 | 20 | Закрытая | Аллюминий | Нет |  | 20 | Нет |  | Нет |  |  |  | Нет |  | Установка не требуется |  |  | Отсутствует по причине, указанной в: ч.1 ст.13 261-ФЗ (3 причины) | Нет |  | Нет |  | Отсутствует по причине, указанной в: ч.1 ст.13 261-ФЗ (3 причины) | Нет |  | Центральное | 1 | Иной | Металл, пластик | 74 | Нет |  | 1 | Латунь |  | Нет |  | Установка не требуется |  |  | Отсутствует по причине, указанной в: п.2-а Критериев (приказ № 627) | Нет |  | Да | 2 | Смешанный | Чугун, пластик | 44 | Нет |  | Центральное (сетевой природный газ) | 1 | 60 | Нет |  | Да | Иной | центральное |  |  | 0.005 | 1 | Закрытая | Вертикальная | Черная сталь |  | 271 | Нет |  | 2 | Чугун |  | Нет |  | Нет |  | Нет |  | Нет |  | Нет |  | Установка не требуется |  |  | Отсутствует по причине, указанной в: ч.1 ст.13 261-ФЗ (3 причины) | Нет |  | Нет |  | Отсутствует по причине, указанной в: ч.1 ст.13 261-ФЗ (3 причины) | Нет |  | Нет | [9 empty] | Нет |  |  |  |  | Нет |  | Установка не требуется |  |  | Отсутствует по причине, указанной в: ч.1 ст.13 261-ФЗ (3 причины) | Нет |  | Нет |  | Отсутствует по причине, указанной в: ч.1 ст.13 261-ФЗ (3 причины) | Нет
г. Краснодар, ул. им. Гастелло, д. 56 | 721221444 | Подготовлен | 03 401 000 | Краснодар | г. Краснодар, ул. им. Гастелло, д. 56 | Да | 414.7 | Нет |  |  | 693.8 |  |  | Нет |  | Типовой | Группа II | 1968 | 2013 | E | 27 | Да | 44 | 01.01.2013 | Нет |  |  |  | 8.9 | 8.9 | 279.1 | 65.4 | 3 | 3 | 1 | 590.2 | 12 | 554.1 | 12 | 554.1 | 12 | Да | 10 | 454.4 | 10 | Да | 2 | 99.7 | 2 | Нет |  |  |  | Нет |  |  |  | Нет |  |  |  | Нет |  |  |  | Нет |  |  |  | Нет |  |  |  | Нет |  |  |  | 1 | 36.1 | УО | ООО "ГУК-Краснодар" | 1 | 22.12.2008 | Решение общего собрания собственников помещений в МКД | Нет |  |  | Нет |  |  | 05.03.1993 |  | счет регионального оператора (по решению ОМС) | Иной | сборный | Кирпич |  | 39.6 | м3 | 39.6 | м | Нет |  | Нет | [7 empty] | Плоское | Железобетон |  | 423 | Нет |  | 0.5 | Кирпич |  | Окраска - по штукатурке (по бетону) - известковым составом |  | 576.06 | Нет |  | Нет |  |  |  | Нет |  | Да | 16 | Монтажная пена |  | Нет |  | Да | 2 | 4 | Металлопластик |  | Нет |  | 1 | 2 | Металл с утеплителем |  | Нет |  | Иной | асфальтобетон | 94 | 1 | Нет |  | Плоская (совмещенная) |  | Отсутствует |  | Нет |  | Отсутствует |  | Нет |  | Иной | линокром | 300 | Нет |  | Наружный организованный |  | Черная окрашенная сталь |  |  | Нет |  | 5 | 42 | Нет |  | Нет |  | Нет | [5 empty] | Нет |  | Нет |  |  | Нет | [5 empty] | Нет |  | Нет |  |  | 10.8 | 1 | 1 | 4 | 60 | Закрытая | Медь | Нет |  | 60 | Нет |  | Нет |  |  |  | Нет |  | Установлен(ы) | 1 |  | Имеется | Да | 2013 | Нет |  | Имеется | Нет |  | Центральное | 1 | Черная сталь |  | 134 | Нет |  | 1 | Латунь |  | Нет |  | Установка не требуется |  |  | Отсутствует по причине, указанной в: п.2-а Критериев (приказ № 627) | Нет |  | Да | 1 | Смешанный | Чугун, пластик | 67 | Нет |  | Центральное (сетевой природный газ) | 1 | 40 | Нет |  | Да | Иной | центральное |  |  | 0.068 | 1 | Закрытая | Вертикальная | Иной | сталь в изоляции | 427 | Нет |  | 2 | Чугун |  | Нет |  | Нет |  | Нет |  | Нет |  | Нет |  | Установка не требуется |  |  | Отсутствует по причине, указанной в: ч.1 ст.13 261-ФЗ (3 причины) | Нет |  | Нет |  | Отсутствует по причине, указанной в: ч.1 ст.13 261-ФЗ (3 причины) | Нет |  | Да | Водогрейная колонка | [8 empty] | Нет |  |  |  |  | Нет | [5 empty] | Нет |  | Нет |  |  | Нет
г. Краснодар, ул. им. Гастелло, д. 63 | 721221518 | Подготовлен | 03 401 000 | Краснодар | г. Краснодар, ул. им. Гастелло, д. 63 | Да | 2400 | Да | 1813 | 23:43:0139078:166 | 1813 |  |  | Нет |  | Типовой | Группа II | 1962 | 2013 | E | 28 | Да | 46 | 15.02.1993 | Нет |  |  |  | 6 | 6 | 544 | 93.5 | 2 | 2 | 2 | 753 | 16 | 703.5 | 16 | 703.5 | 16 | Да | 15 | 657.7 | 15 | Да | 1 | 45.8 | 1 | Нет |  |  |  | Нет |  |  |  | Нет |  |  |  | Нет |  |  |  | Нет |  |  |  | Нет |  |  |  | Нет |  |  |  | 2 | 49.5 | УО | ООО "ГУК-Краснодар" | 5 | 06.12.2008 | Решение общего собрания собственников помещений в МКД | Нет |  |  | Нет |  |  | 04.02.1993 |  | счет регионального оператора (по решению ОМС) | Ленточный |  | Кирпич |  | 39.8 | м3 |  |  | Нет |  | Нет | [7 empty] | Плоское | Железобетон |  | 424 | Нет |  | 0.45 | Кирпич |  | Окраска - по штукатурке (по бетону) - полимерным составом |  | 526 | Нет |  | Нет |  |  |  | Нет |  | Да | 21 | Монтажная пена |  | Нет |  | Да | 2 | 4 | Металлопластик |  | Нет |  | 2 | 4 | Металл с утеплителем |  | Нет |  | Иной | асфальтобетон | 93 | 1 | Нет |  | Скатная | 2 | Дерево |  | Нет |  | Керамзит или шлак |  | Нет |  | Абсоцементные листы и волнистый шифер |  | 551 | Нет |  | Наружный организованный |  | Оцинкованная сталь |  | 93 | Нет |  | 5 | 30 | Нет |  | Нет |  | Нет | [5 empty] | Нет |  | Нет |  |  | Нет | [5 empty] | Нет |  | Нет |  |  | 14.4 | 1 | 1 | 5 | 80 | Закрытая | Медь | Нет |  | 80 | Нет |  | Нет |  |  |  | Нет |  | Установлен(ы) | 1 |  | Имеется | Да | 2013 | Нет |  | Имеется | Нет |  | Центральное | 1 | Черная сталь |  | 162 | Нет |  | 1 | Латунь |  | Нет |  | Установка не требуется |  |  | Отсутствует по причине, указанной в: п.2-б Критериев (приказ № 627) | Нет |  | Да | 2 | Смешанный | Чугун, пластик | 84 | Нет |  | Центральное (сетевой природный газ) | 1 | 40 | Нет |  | Да | Иной | центральное |  |  | 0.064 | 1 | Закрытая | Вертикальная | Иной | сталь в изоляции | 497 | Нет |  | 2 | Чугун |  | Нет |  | Нет |  | Нет |  | Нет |  | Нет |  | Установка не требуется |  |  | Отсутствует по причине, указанной в: ч.1 ст.13 261-ФЗ (3 причины) | Нет |  | Нет |  | Отсутствует по причине, указанной в: ч.1 ст.13 261-ФЗ (3 причины) | Нет |  | Да | Водогрейная колонка | [8 empty] | Нет |  |  |  |  | Нет | [5 empty] | Нет |  | Нет |  |  | Нет
г. Краснодар, ул. им. Гастелло, д. 65 | 721221563 | Подготовлен | 03 401 000 | Краснодар | г. Краснодар, ул. им. Гастелло, д. 65 | Да | 2080 | Нет |  |  | 1636.2 |  |  | Нет |  | Типовой | Группа II | 1962 | 2013 | E | 25 | Да | 45 | 15.02.1993 | Нет |  |  |  | 6 | 6 | 672 | 95.3 | 2 | 2 | 2 | 690.6 | 16 | 642.2 | 16 | 642.2 | 16 | Да | 15 | 597 | 15 | Да | 1 | 45.2 | 1 | Нет |  |  |  | Нет |  |  |  | Нет |  |  |  | Нет |  |  |  | Нет |  |  |  | Нет |  |  |  | Нет |  |  |  | 2 | 48.4 | УО | ООО "ГУК-Краснодар" | 5 | 06.12.2008 | Решение общего собрания собственников помещений в МКД | Нет |  |  | Нет |  |  | 29.03.1993 |  | счет регионального оператора (по решению ОМС) | Ленточный |  | Кирпич |  | 39.8 | м3 |  |  | Нет |  | Нет | [7 empty] | Плоское | Железобетон |  | 423 | Нет |  | 0.45 | Кирпич |  | Окраска - по штукатурке (по бетону) - полимерным составом |  | 524 | Нет |  | Нет |  |  |  | Нет |  | Да | 21 | Монтажная пена |  | Нет |  | Да | 2 | 4 | Металлопластик |  | Нет |  | 2 | 4 | Металл с утеплителем |  | Нет |  | Иной | асфальтобетон | 93 | 1 | Нет |  | Скатная | 2 | Дерево |  | Нет |  | Керамзит или шлак |  | Нет |  | Абсоцементные листы и волнистый шифер |  | 550 | Нет |  | Наружный организованный |  | Оцинкованная сталь |  | 95 | Нет |  | 6 | 36 | Нет |  | Нет |  | Нет | [5 empty] | Нет |  | Нет |  |  | Нет | [5 empty] | Нет |  | Нет |  |  | 14.4 | 1 | 1 | 5 | 80 | Закрытая | Медь | Нет |  | 80 | Нет |  | Нет |  |  |  | Нет |  | Установлен(ы) | 1 |  | Имеется | Да | 2013 | Нет |  | Имеется | Нет |  | Центральное | 1 | Черная сталь |  | 162 | Нет |  | 1 | Латунь |  | Нет |  | Установка не требуется |  |  | Отсутствует по причине, указанной в: п.2-б Критериев (приказ № 627) | Нет |  | Да | 2 | Смешанный | Чугун, пластик | 84 | Нет |  | Центральное (сетевой природный газ) | 1 | 40 | Нет |  | Да | Иной | центральное |  |  | 0.061 | 1 | Закрытая | Вертикальная | Иной | сталь в изоляции | 497 | Нет |  | 2 | Чугун |  | Нет |  | Нет |  | Нет |  | Нет |  | Нет |  | Установка не требуется |  |  | Отсутствует по причине, указанной в: ч.1 ст.13 261-ФЗ (3 причины) | Нет |  | Нет |  | Отсутствует по причине, указанной в: ч.1 ст.13 261-ФЗ (3 причины) | Нет |  | Да | Водогрейная колонка | [8 empty] | Нет |  |  |  |  | Нет | [5 empty] | Нет |  | Нет |  |  | Нет
г. Краснодар, ул. им. Гастелло, д. 69 | 721221695 | Подготовлен | 03 401 000 | Краснодар | г. Краснодар, ул. им. Гастелло, д. 69 | Да | 4012 | Нет |  |  | 4012 |  |  | Нет |  | Типовой | Группа II | 1962 | 2013 | E | 16 | Да | 43 | 26.02.1993 | Нет |  |  |  | 8 | 8 | 509 | 56.9 | 2 | 2 | 1 | 332.7 | 8 | 309.1 | 8 | 309.1 | 8 | Да | 8 | 309.1 | 8 | Нет |  |  |  | Нет |  |  |  | Нет |  |  |  | Нет |  |  |  | Нет |  |  |  | Нет |  |  |  | Нет |  |  |  | Нет |  |  |  | 1 | 23.6 | УО | ООО "ГУК-Краснодар" | б/н | 12.02.2008 | Решение общего собрания собственников помещений в МКД | Нет |  |  | Нет |  |  | 11.08.1997 |  | счет регионального оператора (по решению ОМС) | Ленточный |  | Кирпич |  | 21.6 | м3 |  |  | Нет |  | Нет | [7 empty] | Плоское | Железобетон |  | 191 | Нет |  | 0.4 | Кирпич |  | Штукатурка - по кирпичу - известковым раствором |  | 320 | Нет |  | Нет |  |  |  | Нет |  | Да | 11.6 | Иное | пакля и раствор | Нет |  | Да | 1 | 2 | Дерево - хвойных пород |  | Нет |  | 2 | 4 | Дерево |  | Нет |  | Иной | асфальтобетон | 56.9 | 1 | Нет |  | Скатная | 2 | Дерево |  | Нет |  | Керамзит или шлак |  | Нет |  | Иной | шифер | 247 | Нет |  | Наружный неорганизованный |  |  |  |  | Нет |  |  |  | Нет |  | Нет |  | Нет | [5 empty] | Нет |  | Нет |  |  | Нет | [5 empty] | Нет |  | Нет |  |  | 22.4 | 1 | 1 | 2 | 30 | Закрытая | Аллюминий | Нет |  | 30 | Нет |  | Нет |  |  |  | Нет |  | Установлен(ы) | 1 |  | Имеется | Да | 2013 | Нет |  | Имеется | Нет |  | Центральное | 1 | Иной | Металл, пластик | 103 | Нет |  | 1 | Латунь |  | Нет |  | Установка не требуется |  |  | Отсутствует по причине, указанной в: п.2-а Критериев (приказ № 627) | Нет |  | Да | 1 | Смешанный | Чугун, пластик | 41 | Нет |  | Центральное (сетевой природный газ) | 1 | 20 | Нет |  | Да | Иной | центральное |  |  | 0.037 | 1 | Закрытая | Вертикальная | Черная сталь |  | 284 | Нет |  | 2 | Чугун |  | Нет |  | Нет |  | Нет |  | Нет |  | Нет |  | Установка не требуется |  |  | Отсутствует по причине, указанной в: ч.1 ст.13 261-ФЗ (3 причины) | Нет |  | Нет |  | Отсутствует по причине, указанной в: ч.1 ст.13 261-ФЗ (3 причины) | Нет |  | Да | Водогрейная колонка | [8 empty] | Нет |  |  |  |  | Нет |  | Установка не требуется |  |  | Отсутствует по причине, указанной в: ч.1 ст.13 261-ФЗ (3 причины) | Нет |  | Нет |  | Отсутствует по причине, указанной в: ч.1 ст.13 261-ФЗ (3 причины) | Нет
г. Краснодар, ул. им. Гастелло, д. 73 | 721221771 | Подготовлен | 03 401 000 | Краснодар | г. Краснодар, ул. им. Гастелло, д. 73 | Да | 1058 | Нет |  |  | 971 |  |  | Нет |  | Типовой | Группа II | 1958 | 2013 | E | 16 | Да | 42 | 10.03.1994 | Нет |  |  |  | 6 | 6 | 214 | 57.6 | 2 | 2 | 1 | 293 | 8 | 270 | 8 | 270 | 8 | Да | 8 | 270 | 8 | Нет |  |  |  | Нет |  |  |  | Нет |  |  |  | Нет |  |  |  | Нет |  |  |  | Нет |  |  |  | Нет |  |  |  | Нет |  |  |  | 1 | 23 | УО | ООО "ГУК-Краснодар" | 1 | 28.06.2011 | Решение общего собрания собственников помещений в МКД | Нет |  |  | Нет |  |  | 25.05.1993 |  | счет регионального оператора (по решению ОМС) | Ленточный |  | Кирпич |  | 21.6 | м3 |  |  | Нет |  | Нет | [7 empty] | Плоское | Железобетон |  | 195 | Нет |  | 0.45 | Крупноблочные |  | Окраска - по штукатурке (по бетону) - известковым составом |  | 322 | Нет |  | Нет |  |  |  | Нет |  | Да | 15 | Монтажная пена |  | Нет |  | Да | 1 | 2 | Металлопластик |  | Нет |  | 2 | 4 | Металл с утеплителем |  | Нет |  | Иной | асфальтобетон | 52 | 1 | Нет |  | Скатная | 2 | Дерево |  | Нет |  | Керамзит или шлак |  | Нет |  | Абсоцементные листы и волнистый шифер |  | 255 | Нет |  | Наружный неорганизованный |  |  |  |  | Нет |  |  |  | Нет |  | Нет |  | Нет | [5 empty] | Нет |  | Нет |  |  | Нет | [5 empty] | Нет |  | Нет |  |  | 32 | 1 | 1 | 3 | 30 | Закрытая | Аллюминий | Нет |  | 30 | Нет |  | Нет |  |  |  | Нет |  | Установлен(ы) | 1 |  | Имеется | Да | 2013 | Нет |  | Имеется | Нет |  | Центральное | 1 | Черная сталь |  | 105 | Нет |  | 1 | Латунь |  | Нет |  | Установка не требуется |  |  | Отсутствует по причине, указанной в: п.2-б Критериев (приказ № 627) | Нет |  | Да | 1 | Смешанный | Чугун, пластик | 43 | Нет |  | Центральное (сетевой природный газ) | 1 | 20 | Нет |  | Да | Иной | центральное |  |  | 0.027 | 1 | Закрытая | Вертикальная | Иной | сталь в изоляции | 294 | Нет |  | 2 | Чугун |  | Нет |  | Нет |  | Нет |  | Нет |  | Нет |  | Установка не требуется |  |  | Отсутствует по причине, указанной в: ч.1 ст.13 261-ФЗ (3 причины) | Нет |  | Нет |  | Отсутствует по причине, указанной в: ч.1 ст.13 261-ФЗ (3 причины) | Нет |  | Да | Водогрейная колонка | [8 empty] | Нет |  |  |  |  | Нет | [5 empty] | Нет |  | Нет |  |  | Нет
г. Краснодар, ул. им. Гастелло, д. 73, корп. А | 721221856 | Подготовлен | 03 401 000 | Краснодар | г. Краснодар, ул. им. Гастелло, д. 73, корп. А | Да | 1439 | Да | 417 | 23:43:0139078:86 | 417 |  |  | Нет |  | Типовой | Группа II | 1958 | 2013 | E | 18 | Да | 45 | 10.03.1994 | Нет |  |  |  | 6 | 6 | 269 | 57.6 | 2 | 2 | 1 | 291.2 | 8 | 267.3 | 8 | 267.3 | 8 | Да | 8 | 267.3 | 8 | Нет |  |  |  | Нет |  |  |  | Нет |  |  |  | Нет |  |  |  | Нет |  |  |  | Нет |  |  |  | Нет |  |  |  | Нет |  |  |  | 1 | 23.9 | УО | ООО "ГУК-Краснодар" | 1 | 01.07.2011 | Решение общего собрания собственников помещений в МКД | Нет |  |  | Нет |  |  | 01.11.2004 |  | счет регионального оператора (по решению ОМС) | Ленточный |  | Кирпич |  | 21.6 | м3 |  |  | Нет |  | Нет | [7 empty] | Плоское | Железобетон |  | 196 | Нет |  | 0.45 | Кирпич |  | Окраска - по штукатурке (по бетону) - известковым составом |  | 322 | Нет |  | Нет |  |  |  | Нет |  | Да | 15 | Монтажная пена |  | Нет |  | Да | 1 | 2 | Металлопластик |  | Нет |  | 2 | 4 | Металл с утеплителем |  | Нет |  | Иной | асфальтобетон | 52 | 1 | Нет |  | Скатная | 2 | Дерево |  | Нет |  | Керамзит или шлак |  | Нет |  | Абсоцементные листы и волнистый шифер |  | 255 | Нет |  | Наружный неорганизованный |  |  |  |  | Нет |  |  |  | Нет |  | Нет |  | Нет | [5 empty] | Нет |  | Нет |  |  | Нет | [5 empty] | Нет |  | Нет |  |  | 32 | 1 | 1 | 3 | 30 | Закрытая | Аллюминий | Нет |  | 30 | Нет |  | Нет |  |  |  | Нет |  | Установлен(ы) | 1 |  | Имеется | Да | 2013 | Нет |  | Имеется | Нет |  | Центральное | 1 | Черная сталь |  | 105 | Нет |  | 1 | Латунь |  | Нет |  | Установка не требуется |  |  | Отсутствует по причине, указанной в: п.2-б Критериев (приказ № 627) | Нет |  | Да | 1 | Смешанный | Чугун, пластик | 43 | Нет |  | Центральное (сетевой природный газ) | 1 | 20 | Нет |  | Да | Иной | центральное |  |  | 0.027 | 1 | Закрытая | Вертикальная | Иной | сталь в изоляции | 294 | Нет |  | 2 | Чугун |  | Нет |  | Нет |  | Нет |  | Нет |  | Нет |  | Установка не требуется |  |  | Отсутствует по причине, указанной в: ч.1 ст.13 261-ФЗ (3 причины) | Нет |  | Нет |  | Отсутствует по причине, указанной в: ч.1 ст.13 261-ФЗ (3 причины) | Нет |  | Да | Водогрейная колонка | [8 empty] | Нет |  |  |  |  | Нет | [5 empty] | Нет |  | Нет |  |  | Нет
г. Краснодар, ул. им. Генерала И.Л. Шифрина, д. 1 | 99997767 | Подготовлен | 03 401 000 | Краснодар | 350089, Краснодарский край, Краснодар г, им Генерала И.Л. Шифрина ул, дом № 1 | Да | 11927 | Нет |  |  | 11927 | 99308-00 |  | Нет |  | Индивидуальный | Группа I | 2014 |  |  | 1 | Нет |  |  | Нет |  |  |  | 78.8 | 78.8 | 6352 | 363 | 24 | 24 | 3 | 37367.8 | 492 | 30748.3 | 480 | 20748.31 | 480 | Да | 480 | 20748.31 | 480 | Нет |  |  |  | Нет |  |  |  | Нет |  |  |  | Да | 12 | 9999.99 | 12 | Да | 12 | 9999.99 | 12 | Нет |  |  |  | Нет |  |  |  | Нет |  |  |  | 316 | 6619.5 | Выбран один из представленных, но не реализован | ООО УК Новый город | 1/2015 | 12.01.2015 | Решение общего собрания собственников помещений в МКД | Нет | [5 empty] | 13.01.2015 |  | счет регионального оператора (по решению ОМС) | Монолитная плита по свайному основанию |  | Железобетон |  | 1 | шт. |  |  | Нет |  | Да | 5716.8 | Бетон |  | Бетонные (железобетонные) блоки |  | 2.9 | 16576 | Плоское | Железобетон |  | 5716.8 | Нет |  | 0.4 | Железо-бетонный или стальной каркас с кирпичным (мелкоблочным) заполнением |  | Облицовка - иная |  | 17173 | Нет |  | Нет | [5 empty] | Нет | [5 empty] | Нет | [6 empty] | 333 | 632 | Металл с утеплителем |  | Нет |  | Армированный асфальтобетон |  | 435.6 | 1.2 | Нет |  | Плоская (совмещенная) |  |  |  | Нет |  | Минеральная вата |  | Нет |  | Рулонные материалы (в 3-4 слоя) |  | 5716.8 | Нет |  | Внутренний |  | Трубы для внутреннего водостока - полимерные |  |  | Нет |  | 6 | 473 | Нет |  | Да | 9 | Да | 6 | 1000 | 1.5 | 24 | 2014 | Нет |  | Да | 19.01.2015 | 2039 | Да | 3 | 1000 | 1.5 | 24 | 2014 | Нет |  | Да | 19.01.2015 | 2039 | 220 | 1 | 1 | 1 | 4110 | Закрытая | Медь | Нет |  | 3150 | Нет |  | Нет | [5 empty] | Установлен(ы) | 1 |  |  | Нет | 2014 | Да | 1 |  | Нет | 2014 | Центральное | 1 | Металлополимер |  | 1470 | Нет |  | 748 | Сталь |  | Нет |  | Установлен(ы) | 2 |  |  | Нет | 2014 | Да | 1 | Чугун |  | 83.8 | Нет |  | Отсутствует |  |  |  |  | Да | Автономная котельная - иная |  | Геотермальная вода |  | 0.33 | 1 | Закрытая | Горизонтальная | Металлополимер |  | 2130 | Нет |  | 360 | Сталь |  | Нет |  | Да | 1 | Нет |  | Нет |  |  |  | Установлен(ы) | 1 |  |  | Нет | 2014 | Да | 1 | Имеется | Нет | 2014 | Да | Автономная котельная - иная | ИТП | Геотермальная вода |  | 0.31 | 1 | Металлополимер |  | 2250 | Нет |  | 360 | Сталь |  | Нет |  | Установлен(ы) | 1 |  |  | Нет | 2014 | Да | 1 | Имеется | Нет
г. Краснодар, ул. им. Генерала И.Л. Шифрина, д. 5 | 721221043 | Подготовлен | 03 401 000 | Краснодар | 350089, Краснодарский край, Краснодар г, им Генерала И.Л. Шифрина ул, дом № 5 | Да | 9172 | Нет |  |  | 9172 |  |  | Нет |  | Индивидуальный | Группа I | 2012 |  |  | 616 | Нет |  |  | Нет |  |  |  | 53.4 | 53.4 | 3200 | 350 | 23 | 23 | 5 | 37349 | 615 | 36102 | 605 | 33751 | 605 | Да | 605 | 33751 | 605 | Нет |  |  |  | Нет |  |  |  | Нет |  |  |  | Да | 10 | 2351 | 10 | Да | 10 | 2351 | 10 | Нет |  |  |  | Нет |  |  |  | Нет |  |  |  | 470 | 1247 | ЖК | ООО УК Территория комфорта | 1/2012 | 01.09.2012 | Решение общего собрания собственников помещений в МКД | [6 empty] | 01.08.2012 |  | счет регионального оператора (по решению ОМС) | Монолитная плита по свайному основанию |  | Железобетон |  | 3200 | кв.м |  |  | Нет |  | Да | 2880 | Бетон |  | Смешанный | кирпич и пеноблок | 2.8 | 1274 | Плоское | Железобетон |  | 2880 | Нет |  | 0.43 | Смешанный | кирпич, газобетонные блоки | Смешанная |  | 11224 | Нет |  | Нет | [5 empty] | Нет | [5 empty] | Да | 60 | 84 | Металлопластик |  | Нет |  | 535 | 10165 | Металл с утеплителем |  | Нет |  | Иной | Бетон | 350 | 1.2 | Нет |  | Плоская (совмещенная) |  | Отсутствует |  | Нет |  | Минеральная плита |  | Нет |  | Рулонные материалы (в 3-4 слоя) |  | 3200 | Нет |  | Внутренний |  | Трубы для внутреннего водостока - полимерные |  |  | Нет |  | 10 | 268 | Нет |  | Да | 15 | Да | 10 | 400 | 1.5 | 23 | 2012 | Нет |  | Да | 01.08.2013 | 2037 | Да | 5 | 1000 | 1.5 | 23 | 2012 | Нет |  | Да | 01.08.2013 | 2037 | 220 | 10 | 10 | 10 | 8740 | Закрытая | Медь | Нет |  | 7350 | Нет |  | Нет |  | Скрытая | Медь | Нет |  | Установлен(ы) | 25 |  |  | Нет | 2012 | Нет |  | Имеется |  |  | Центральное | 1 | Металлополимер |  | 3280 | Нет |  | 897 | Сталь |  | Нет |  | Установлен(ы) | 1 |  |  | Нет | 2012 | Да | 10 | Чугун |  | 4140 | Нет |  | Отсутствует |  |  |  |  | Да | Автономная котельная - иная |  | Геотермальная вода |  | 1.46 | 1 | Закрытая | Горизонтальная | Металлополимер |  | 4740 | Нет |  | 575 | Сталь |  | Нет |  | Да | 1 | Нет |  | Нет |  |  |  | Установлен(ы) | 2 |  |  | Нет | 2012 | Нет |  | Имеется |  |  | Да | Внешняя котельная |  |  |  | 1.1 | 2 | Металлополимер |  | 5090 | Нет |  | 943 | Сталь |  | Нет |  | Установлен(ы) | 2 |  |  | Нет | 2012 | Нет
г. Краснодар, ул. им. Генерала И.Л. Шифрина, д. 7 | 721221091 | Подготовлен | 03 401 000 | Краснодар | 350089, Краснодарский край, Краснодар г, им Генерала И.Л. Шифрина ул, дом № 7 | Да | 9257 | Нет |  |  | 9257 |  |  | Нет |  | Индивидуальный | Группа I | 2012 |  |  | 278 | Нет |  |  | Нет |  |  |  | 73.3 | 73.3 | 2720 | 250 | 25 | 25 | 3 | 39696 | 343 | 31697 | 335 | 25316 | 335 | Да | 335 | 25316 | 335 | Нет |  |  |  | Нет |  |  |  | Нет |  |  |  | Да | 8 | 6381 | 8 | Да | 8 | 6381 | 8 | Нет |  |  |  | Нет |  |  |  | Нет |  |  |  | 306 | 7999 | ЖК | ООО УК Территория комфорта | 1/2012 | 01.12.0012 | Решение общего собрания собственников помещений в МКД | [6 empty] | 01.09.2012 |  | счет регионального оператора (по решению ОМС) | Монолитная плита по свайному основанию |  | Железобетон |  | 2720 | кв.м |  |  | Нет |  | Да | 2448 | Бетон |  | Кирпич |  | 2.8 | 1274 | Плоское | Железобетон |  | 2448 | Нет |  | 0.4 | Кирпич |  | Смешанная |  | 11002 | Нет |  | Нет | [5 empty] | Нет | [5 empty] | Да | 36 | 50.4 | Металлопластик |  | Нет |  | 395 | 750 | Металл с утеплителем |  | Нет |  | Иной | Бетон | 250 | 1.2 | Нет |  | Плоская (совмещенная) |  | Отсутствует |  | Нет |  | Минеральная плита |  | Нет |  | Рулонные материалы (в 3-4 слоя) |  | 2720 | Нет |  | Внутренний |  | Смешанный | Пластиковые |  | Нет |  | 6 | 440 | Нет |  | Да | 9 | Да | 6 | 400 | 1.5 | 25 | 2012 | Нет |  | Да | 01.08.2013 | 2037 | Да | 3 | 1000 | 1.5 | 25 | 2012 | Нет |  | Да | 01.08.2013 | 2037 | 220 | 6 | 6 | 6 | 8400 | Закрытая | Медь | Нет |  | 7082 | Нет |  | Нет |  | Скрытая | Медь | Нет |  | Установлен(ы) | 17 |  |  | Нет | 2012 | Нет |  | Имеется |  |  | Центральное | 1 | Металлополимер |  | 1970 | Нет |  | 1335 | Сталь |  | Нет |  | Установлен(ы) | 3 |  |  | Нет | 2012 | Да | 6 | Чугун |  | 2490 | Нет |  | Отсутствует |  |  |  |  | Да | Автономная котельная - иная |  | Геотермальная вода |  | 1.28 | 1 | Закрытая | Горизонтальная | Металлополимер |  | 2850 | Нет |  | 375 | Сталь |  | Нет |  | Да | 1 | Нет |  | Нет |  |  |  | Установлен(ы) | 2 |  |  | Нет | 2012 | Да | 1 | Имеется | Нет | 2012 | Да | Внешняя котельная |  |  |  | 0.9 | 1 | Металлополимер |  | 3060 | Нет |  | 615 | Сталь |  | Нет |  | Установлен(ы) | 1 |  |  | Нет | 2012 | Да | 1 | Имеется | Нет
г. Краснодар, ул. им. Генерала Трошева Г.Н., д. 39 | 99996401 | Подготовлен | 03 401 000 | Краснодар | 350005, Краснодарский край, Краснодар г, им. Генерала Трошева Г.Н. ул, дом № 39 | Да | 6735 | Да | 6735 | 23:43:0143021:986 | 1377 |  |  | Нет |  | Типовой | Группа II | 2013 |  |  | 132 | Нет |  |  | Нет |  |  |  | 6.4 | 44.8 | 1377 | 166.1 | 2 | 16 | 2 | 12516 | 210 | 10050.8 | 172 | 8583.7 | 123 | Да | 123 | 6751.1 | 122 | Да | 49 | 1832.6 | 1 | Нет |  |  |  | Нет |  |  |  | Да | 38 | 1467.1 | 2 | Да | 38 | 1467.1 | 2 | Нет |  |  |  | Нет |  |  |  | Нет |  |  |  | 38 | 2465.2 | УО | ООО "Управляющая Компания "Восточный сад" | 1 | 19.04.2014 | Решение общего собрания собственников помещений в МКД | Да | 1 | 19.04.2014 |  |  |  | 10.02.2014 |  |  | Монолитная плита по свайному основанию |  | Железобетон |  | 813 | м3 |  |  | Нет |  | Нет | [13 empty] | 0.3 | Крупнопанельные с утепляющим слоем |  | Окраска - по штукатурке (по бетону) - известковым составом |  | 6691.53 | Нет |  | Да | 2932 | Иной | пеноизол | Нет |  | Да | 3033.6 | Иное | пакля и раствор, монтажная пена | Нет |  | Да | 12 | 8.4 | Металлопластик |  | Нет |  | 106 | 196.8 | Смешанный | Металл с утеплителем, дерево | Нет |  | Армированный бетон |  | 166.1 | 1.34 | Нет |  | Плоская (совмещенная) |  |  |  | Нет |  | Керамзит или шлак |  | Нет |  | Рулонные материалы (в 3-4 слоя) |  | 1995.5 | Нет |  | Внутренний |  | Трубы для внутреннего водостока - смешанные |  |  | Нет |  | 2 | 107.5 | Нет |  | Да | 4 | Да | 2 | 400 | 1 | 16 | 2014 | Нет |  | Нет |  | 2039 | Да | 2 | 630 | 1 | 16 | 2014 | Нет |  | Нет |  | 2039 | 337 | 4 | 4 | 12 | 222 | Закрытая | Медь | Нет |  | 612 | Нет |  | Да | 860 | Скрытая | Медь | Нет |  | Установлен(ы) | 11 |  |  | Нет | 2014 | Да | 4 |  | Нет | 2014 | Центральное | 1 | Оцинкованная сталь |  | 1875 | Нет |  | 32 | Сталь |  | Нет |  | Установлен(ы) | 1 |  |  | Нет | 2014 | Да | 4 | Смешанный | Чугун, пластик | 1547 | Нет |  | Отсутствует |  |  |  |  | Да | Внешняя котельная |  |  |  | 0.65 | 1 | Закрытая | Вертикальная | Черная сталь |  | 3593 | Нет |  | 26 | Смешанный | Чугун, сталь | Нет |  | Да | 1 | Нет |  | Нет |  |  |  | Установлен(ы) | 1 |  |  | Нет | 2014 | Да | 1 | Имеется | Нет | 2014 | Да | Внешняя котельная |  |  |  | 0.44 | 1 | Оцинкованная сталь |  | 1293.9 | Нет |  | 11 | Смешанный | сталь, латунь | Нет |  | Установлен(ы) | 1 |  |  | Нет | 2014 | Да | 1 | Имеется | Нет
г. Краснодар, ул. им. Генерала Трошева Г.Н., д. 41 | 99996402 | Подготовлен | 03 401 000 | Краснодар | 350005, Краснодарский край, Краснодар г, им. Генерала Трошева Г.Н. ул, дом № 41 | Нет |  | Да | 9307 | 23:43:0143021:985 | 9307 |  |  | Нет |  | Типовой | Группа II | 2013 |  |  | 185 | Нет |  |  | Нет |  |  |  | 6.3 | 44.8 | 2481.1 | 245.8 | 2 | 16 | 4 | 18353.64 | 342 | 16067.1 | 283 | 14432.5 | 233 | Да | 232 | 12519.1 | 232 | Да | 51 | 1913.4 | 1 | Нет |  |  |  | Нет |  |  |  | Да | 59 | 1634.6 | 2 | Да | 59 | 1634.6 | 2 | Нет |  |  |  | Нет |  |  |  | Нет |  |  |  | 128 | 2286.54 | УО | ООО "Управляющая Компания "Восточный сад" | 2 | 20.06.2014 | Решение общего собрания собственников помещений в МКД | Да | 2 | 20.06.2014 |  |  |  | 30.06.2014 |  |  | Монолитная плита по свайному основанию |  | Железобетон |  | 1634 | м3 |  |  | Нет |  | Нет | [13 empty] | 0.3 | Крупнопанельные с утепляющим слоем |  | Окраска - по штукатурке (по бетону) - известковым составом |  | 11011 | Нет |  | Да | 5868 | Иной | пакля и раствор | Нет |  | Да | 7123.2 | Иное | пакля и раствор, монтажная пена | Нет |  | Да | 16 | 11.2 | Металлопластик |  | Нет |  | 192 | 356.28 | Смешанный | Металл с утеплителем, дерево | Нет |  | Армированный бетон |  | 335.6 | 1.34 | Нет |  | Плоская (совмещенная) |  |  |  | Нет |  | Керамзит или шлак |  | Нет |  | Рулонные материалы (в 3-4 слоя) |  | 3991.1 | Нет |  | Внутренний |  | Трубы для внутреннего водостока - смешанные |  |  | Нет |  | 4 | 215 | Нет |  | Да | 8 | Да | 4 | 400 | 1 | 16 | 2014 | Нет |  | Нет |  | 2039 | Да | 4 | 630 | 1 | 16 | 2014 | Нет |  | Нет |  | 2039 | 519 | 16 | 16 | 30 | 513.8 | Закрытая | Медь | Нет |  | 1045 | Нет |  | Да | 1720 | Скрытая | Медь | Нет |  | Установлен(ы) | 21 |  |  | Нет | 2014 | Да | 1 |  | Нет | 2014 | Центральное | 1 | Оцинкованная сталь |  | 3856 | Нет |  | 128 | Сталь |  | Нет |  | Установлен(ы) | 1 |  |  | Нет | 2014 | Да | 8 | Смешанный | Чугун, пластик | 3096.3 | Нет |  | Отсутствует |  |  |  |  | Да | Внешняя котельная |  |  |  | 0.65 | 1 | Закрытая | Вертикальная | Черная сталь |  | 54 | Нет |  | 54 | Смешанный | Чугун, сталь | Нет |  | Да | 1 | Нет |  | Нет |  |  |  | Установлен(ы) | 1 |  |  | Нет | 2014 | Да | 1 | Имеется | Нет | 2014 | Да | Внешняя котельная |  |  |  | 0.44 | 1 | Черная сталь |  | 2617.5 | Нет |  | 31 | Смешанный | сталь, латунь | Нет |  | Установлен(ы) | 1 |  |  | Нет | 2014 | Да | 1 | Имеется | Нет
г. Краснодар, ул. им. Героя Аверкиева А.А., д. 1 | 99995994 | Подготовлен | 03 401 000 | Краснодар | 350059, Краснодарский край, Краснодар г, им Героя Аверкиева А.А. ул, дом № 1 | Да | 35596 | Да | 35596 | 23:43:0142047:73 | 3117 | 10580 |  | Нет |  | Типовой | Группа I | 2011 |  |  | 369 | Нет |  |  | Нет |  |  |  | 30 | 35 | 3117 | 471 | 10 | 10 | 8 | 24013.5 | 320 | 19861 | 320 | 19861 | 320 | Да | 320 | 19861 | 320 | Нет |  |  |  | Нет |  |  |  | Нет |  |  |  | Нет |  |  |  | Нет |  |  |  | Нет |  |  |  | Нет |  |  |  | Нет |  |  |  | 80 | 4152.5 | УО | ООО "ГУК-Краснодар" | б/н | 06.11.2014 | Решение общего собрания собственников помещений в МКД | Да | б/н | 07.03.2015 |  |  |  | 02.12.2013 |  | счет регионального оператора (по решению ОМС) | Свайный |  | Железобетон |  | 222 | шт. |  |  | Нет |  | Да | 2477 | Бетон |  | Бетонные (железобетонные) блоки |  | 2.7 | 6192.5 | Плоское | Железобетон |  | 2477 | Нет |  | 0.47 | Кирпич |  | Отсутствует |  | 15506.39 | Нет |  | Нет | [5 empty] | Да | 937 | Монтажная пена |  | Нет |  | Да | 109 | 296.11 | Металлопластик |  | Нет |  | 325 | 682.5 | Смешанный | деревянные и железные без утеплителя | Нет |  | Армированный асфальтобетон |  | 471 | 1.2 | Нет |  | Плоская (совмещенная) |  | Отсутствует |  | Нет |  | Минеральная вата |  | Нет |  | Рулонные материалы (в 3-4 слоя) |  | 2477 | Нет |  | Внутренний |  | Трубы для внутреннего водостока - стальные |  |  | Нет |  | 16 | 560 | Нет |  | Да | 8 | Да | 8 | 1000 | 1 | 10 | 2011 | Нет |  | Да | 21.12.2012 | 2036 | Нет | 8 | 1000 | 1 | 10 | 2011 | Нет |  | Да | 21.12.2012 | 2036 | 10 | 1 | 1 | 4 | 3844 | Закрытая | Медь | Нет |  | 1325 | Нет |  | Да | 240 | Скрытая | Медь | Нет |  | Установлен(ы) | 1 |  |  | Нет | 2011 | Да | 8 |  | Нет | 2011 | Центральное | 1 | Металлополимер |  | 240 | Нет |  | 15 | Смешанный | металл, пластик | Нет |  | Установлен(ы) | 1 |  |  | Нет | 2011 | Да | 8 | Чугун |  | 560 | Нет |  | Центральное (сетевой природный газ) | 1 | 195 | Нет |  | Да | Иной | центральное |  |  | 0.5 | 1 | Закрытая | Горизонтальная | Смешанный | Полипропилен, сталь | 863 | Нет |  | 48 | Смешанный | Чугун, латунь, пластик, сталь | Нет |  | Да | 1 | Нет |  | Нет |  |  |  | Установлен(ы) | 3 |  |  | Нет | 2011 | Да | 1 | Имеется | Нет | 2011 | Да | Автономная котельная - иная | центральная водогрейная | Иной | теплоноситель | 0.03 | 1 | Смешанный | сталь, полипропилен, металлопласт | 240 | Нет |  | 15 | Смешанный | полипропилен, сталь | Нет |  | Требуется установка | [5 empty] | Да | 1 | Имеется | Нет
г. Краснодар, ул. им. Героя Аверкиева А.А., д. 10 | 721220350 | Подготовлен | 03 401 000 | Краснодар | г.Краснодар, ул. им. Героя Аверкиева А.А., д.10 | Нет |  | Нет |  | 23:43:0142047:1308 | 10418 |  |  | Нет |  | Типовой | Группа I | 2010 |  |  | 820 | Нет |  |  | Нет |  |  |  | 5.8 | 44.8 | 2593.1 | 724.6 | 2 | 16 | 5 | 25551.2 | 313 | 19527.33 | 294 | 17398.63 | 291 | Да | 290 | 17133.33 | 290 | Нет |  |  |  | Нет |  |  |  | Да | 4 | 265.3 | 1 | Да | 19 | 2128.7 | 19 | Да | 19 | 2128.7 | 19 | Нет |  |  |  | Нет |  |  |  | Нет |  |  |  | 2 | 6023.87 | УО | ООО "Восточное" | 7 | 24.04.2012 | Решение общего собрания собственников помещений в МКД | Нет | [5 empty] | 24.08.2010 |  |  | Монолитная плита по свайному основанию |  | Железобетон |  | 2638 | кв.м |  |  | Нет |  | Нет | [13 empty] | 0.3 | Крупнопанельные с утепляющим слоем |  | Окраска - по штукатурке (по бетону) - силикатным составом |  | 32460 | Нет |  | Да | 7371.64 | Иной | пеноизол | Нет |  | Да | 10674 | Иное | пакля и раствор, монтажная пена | Нет |  | Да | 5 | 5.96 | Металлопластик |  | Нет |  | 5 | 8.57 | Смешанный | Металл с утеплителем, дерево | Нет |  | Армированный бетон |  | 724.6 | 1.34 | Нет |  | Плоская (совмещенная) |  | Сборные железобетонные элементы |  | Нет |  | Керамзит или шлак |  | Нет |  | Рулонные материалы (в 3-4 слоя) |  | 2638 | Нет |  | Внутренний |  | Трубы для внутреннего водостока - смешанные |  |  | Нет |  | 5 | 358.4 | Нет |  | Да | 10 | Да | 5 | 400 | 1 | 16 | 2010 | Нет |  | Нет |  | 2035 | Да | 5 | 630 | 1 | 16 | 2010 | Нет |  | Нет |  | 2035 | 934.4 | 14 | 14 | 20 | 784 | Закрытая | Медь | Нет |  | 5667 | Нет |  | Да | 6444 | Скрытая | Медь | Нет |  | Установлен(ы) | 25 |  |  | Нет | 2010 | Да | 5 |  | Нет | 2010 | Центральное | 1 | Оцинкованная сталь |  | 3043.7 | Нет |  | 22 | Смешанный | чугун,сталь,латунь | Нет |  | Установлен(ы) | 1 |  |  | Нет | 2010 | Да | 15 | Смешанный | Чугун, пластик | 1752 | Нет |  | Отсутствует |  |  |  |  | Да | Внешняя котельная |  |  |  | 1.44 | 1 | Закрытая | Вертикальная | Черная сталь |  | 3652.5 | Нет |  | 30 | Смешанный | Чугун, сталь | Нет |  | Да | 1 | Нет |  | Нет |  |  |  | Установлен(ы) | 1 |  |  | Нет | 2010 | Да | 1 | Имеется | Нет | 2010 | Да | Бойлер |  |  |  | 0.81 | 1 | Оцинкованная сталь |  | 3043.7 | Нет |  | 10 | Смешанный | сталь, латунь | Нет |  | Установка не требуется |  |  | Имеется |  |  | Да | 1 | Имеется | Нет
г. Краснодар, ул. им. Героя Аверкиева А.А., д. 12 | 721220411 | Подготовлен | 03 401 000 | Краснодар | г.Краснодар, ул. им. Героя Аверкиева А.А., д.12 | Нет |  | Нет |  | 23:43:0142047:1349 | 3044 |  |  | Нет |  | Типовой | Группа I | 2011 |  |  | 194 | Нет |  |  | Нет |  |  |  | 47.6 | 47.6 | 1018.7 | 212.7 | 16 | 16 | 2 | 11432.38 | 144 | 8612.4 | 127 | 7723 | 127 | Да | 127 | 7723 | 127 | Нет |  |  |  | Нет |  |  |  | Нет |  |  |  | Да | 17 | 889.4 | 17 | Да | 17 | 889.4 | 17 | Нет |  |  |  | Нет |  |  |  | Нет |  |  |  | 2 | 2819.98 | УО | ООО "Восточное" | 6 | 02.04.2013 | Решение общего собрания собственников помещений в МКД | Нет | [5 empty] | 23.11.2011 |  |  | Монолитная плита по свайному основанию |  | Железобетон |  | 761 | кв.м |  |  | Нет |  | Нет | [13 empty] | 0.3 | Крупнопанельные с утепляющим слоем |  | Окраска - по штукатурке (по бетону) - силикатным составом |  | 10120 | Нет |  | Да | 4206.56 | Иной | пеноизол | Нет |  | Да | 4602 | Иное | пакля и раствор, монтажная пена | Нет |  | Да | 1 | 0.7 | Металлопластик |  | Нет |  | 2 | 3.43 | Смешанный | Металл с утеплителем, дерево | Нет |  | Армированный бетон |  | 212.7 | 1.34 | Нет |  | Плоская (совмещенная) |  | Сборные железобетонные элементы |  | Нет |  | Керамзит или шлак |  | Нет |  | Рулонные материалы (в 3-4 слоя) |  | 761 | Нет |  | Внутренний |  | Трубы для внутреннего водостока - смешанные |  |  | Нет |  | 2 | 152.3 | Нет |  | Да | 4 | Да | 2 | 400 | 1 | 16 | 2011 | Нет |  | Нет |  | 2036 | Да | 2 | 630 | 1 | 16 | 2011 | Нет |  | Нет |  | 2036 | 256 | 8 | 8 | 8 | 428 | Закрытая | Медь | Нет |  | 2431 | Нет |  | Да | 2859 | Скрытая | Медь | Нет |  | Установлен(ы) | 10 |  |  | Нет | 2011 | Да | 2 |  | Нет | 2011 | Центральное | 1 | Оцинкованная сталь |  | 1203.1 | Нет |  | 22 | Смешанный | чугун,сталь,латунь | Нет |  | Установлен(ы) | 1 |  |  | Нет | 2011 | Да | 6 | Смешанный | Чугун, пластик | 730 | Нет |  | Отсутствует |  |  |  |  | Да | Внешняя котельная |  |  |  | 0.66 | 1 | Закрытая | Вертикальная | Черная сталь |  | 1443.7 | Нет |  | 31 | Смешанный | Чугун, сталь | Нет |  | Да | 1 | Нет |  | Нет |  |  |  | Установлен(ы) | 1 |  |  | Нет | 2011 | Да | 1 | Имеется | Нет | 2011 | Да | Бойлер |  |  |  | 0.4 | 1 | Оцинкованная сталь |  | 1203.1 | Нет |  | 9 | Смешанный | сталь, латунь | Нет |  | Установка не требуется |  |  | Имеется |  |  | Да | 1 | Имеется | Нет
г. Краснодар, ул. им. Героя Аверкиева А.А., д. 14 | 721220489 | Подготовлен | 03 401 000 | Краснодар | 350059, Краснодарский край, Краснодар г, им Героя Аверкиева А.А. ул, дом № 14 | Нет |  | Нет |  | 23:43:0142047:1345 | 2956 |  |  | Нет |  | Типовой | Группа I | 2012 |  |  | 174 | Нет |  |  | Нет |  |  |  | 47.6 | 47.6 | 1018.7 | 212.9 | 16 | 16 | 2 | 10607.5 | 145 | 8531.43 | 127 | 7642.43 | 127 | Да | 127 | 7642.43 | 127 | Нет |  |  |  | Нет |  |  |  | Нет |  |  |  | Да | 18 | 889 | 18 | Да | 18 | 889 | 18 | Нет |  |  |  | Нет |  |  |  | Нет |  |  |  | 1 | 2076.07 | УО | ООО "Восточное" | 6 | 02.04.2013 | Решение общего собрания собственников помещений в МКД | Нет | [5 empty] | 13.04.2012 |  |  | Монолитная плита по свайному основанию |  | Железобетон |  | 761 | кв.м |  |  | Нет |  | Нет | [13 empty] | 0.3 | Крупнопанельные с утепляющим слоем |  | Окраска - по штукатурке (по бетону) - силикатным составом |  | 10130 | Нет |  | Да | 4206.56 | Иной | пеноизол | Нет |  | Да | 4602 | Иное | пакля и раствор, монтажная пена | Нет |  | Да | 1 | 0.7 | Металлопластик |  | Нет |  | 4 | 6.85 | Смешанный | Металл с утеплителем, дерево | Нет |  | Армированный бетон |  | 212.9 | 1.34 | Нет |  | Плоская (совмещенная) |  | Сборные железобетонные элементы |  | Нет |  | Керамзит или шлак |  | Нет |  | Рулонные материалы (в 3-4 слоя) |  | 761 | Нет |  | Внутренний |  | Трубы для внутреннего водостока - смешанные |  |  | Нет |  | 2 | 152.3 | Нет |  | Да | 4 | Да | 2 | 400 | 1 | 16 | 2012 | Нет |  | Нет |  | 2037 | Да | 2 | 630 | 1 | 16 | 2012 | Нет |  | Нет |  | 2037 | 256 | 8 | 8 | 8 | 428 | Закрытая | Медь | Нет |  | 2431 | Нет |  | Да | 2859 | Скрытая | Медь | Нет |  | Установлен(ы) | 10 |  |  | Нет | 2012 | Да | 2 |  | Нет | 2012 | Центральное | 1 | Оцинкованная сталь |  | 1201.5 | Нет |  | 22 | Смешанный | чугун,сталь,латунь | Нет |  | Установлен(ы) | 1 |  |  | Нет | 2012 | Да | 6 | Смешанный | Чугун, пластик | 730 | Нет |  | Отсутствует |  |  |  |  | Да | Внешняя котельная |  |  |  | 0.66 | 1 | Закрытая | Вертикальная | Черная сталь |  | 1441.8 | Нет |  | 31 | Смешанный | Чугун, сталь | Нет |  | Да | 1 | Нет |  | Нет |  |  |  | Установлен(ы) | 1 |  |  | Нет | 2012 | Да | 1 | Имеется | Нет | 2012 | Да | Бойлер |  |  |  | 0.4 | 1 | Оцинкованная сталь |  | 1201.5 | Нет |  | 9 | Смешанный | сталь, латунь | Нет |  | Установка не требуется |  |  | Имеется |  |  | Да | 1 | Имеется | Нет
г. Краснодар, ул. им. Героя Аверкиева А.А., д. 16 | 721220526 | Подготовлен | 03 401 000 | Краснодар | Краснодарский край, Краснодар г, им Героя Аверкиева А.А. ул, дом № 16 | Нет |  | Нет |  | 23:43:0142047:1347 | 6824.8 |  |  | Нет |  | Типовой | Группа I | 2011 |  |  | 376 | Нет |  |  | Нет |  |  |  | 4 | 44.8 | 2039.5 | 478.8 | 2 | 16 | 4 | 22501.2 | 294 | 18632.4 | 252 | 16314.3 | 252 | Да | 252 | 16314.3 | 252 | Нет |  |  |  | Нет |  |  |  | Нет |  |  |  | Да | 42 | 2318.1 | 42 | Да | 42 | 2318.1 | 42 | Нет |  |  |  | Нет |  |  |  | Нет |  |  |  | 3 | 3868.8 | УО | ООО "Восточное" | 5 | 27.03.2013 | Решение общего собрания собственников помещений в МКД | Нет | [5 empty] | 30.09.2011 |  |  | Монолитная плита по свайному основанию |  | Железобетон |  | 1706.8 | кв.м |  |  | Нет |  | Нет | [13 empty] | 0.3 | Крупнопанельные с утепляющим слоем |  | Окраска - по штукатурке (по бетону) - силикатным составом |  | 21450 | Нет |  | Да | 8413.12 | Иной | пеноизол | Нет |  | Да | 8748 | Иное | пакля и раствор, монтажная пена | Нет |  | Да | 1 | 1.19 | Металлопластик |  | Нет |  | 4 | 6.85 | Смешанный | Металл с утеплителем, дерево | Нет |  | Армированный бетон |  | 478.8 | 1.34 | Нет |  | Плоская (совмещенная) |  | Сборные железобетонные элементы |  | Нет |  | Керамзит или шлак |  | Нет |  | Рулонные материалы (в 3-4 слоя) |  | 1706.8 | Нет |  | Внутренний |  | Трубы для внутреннего водостока - смешанные |  |  | Нет |  | 4 | 286.7 | Нет |  | Да | 8 | Да | 4 | 400 | 1 | 16 | 2011 | Нет |  | Нет |  | 2036 | Да | 4 | 630 | 1 | 16 | 2011 | Нет |  | Нет |  | 2036 | 892.7 | 12 | 12 | 16 | 776 | Закрытая | Медь | Нет |  | 6185 | Нет |  | Да | 6961 | Скрытая | Медь | Нет |  | Установлен(ы) | 22 |  |  | Нет | 2011 | Да | 4 |  | Нет | 2011 | Центральное | 1 | Оцинкованная сталь |  | 2446.8 | Нет |  | 22 | Смешанный | чугун,сталь,латунь | Нет |  | Установлен(ы) | 1 |  |  | Нет | 2011 | Да | 12 | Смешанный | Чугун, пластик | 1460 | Нет |  | Отсутствует |  |  |  |  | Да | Внешняя котельная |  |  |  | 1 | 1 | Закрытая | Вертикальная | Черная сталь |  | 2936.2 | Нет |  | 28 | Смешанный | Чугун, сталь | Нет |  | Да | 1 | Нет |  | Нет |  |  |  | Установлен(ы) | 1 |  |  | Нет | 2011 | Да | 1 | Имеется | Нет | 2011 | Да | Бойлер |  |  |  | 0.72 | 1 | Оцинкованная сталь |  | 2446.8 | Нет |  | 9 | Смешанный | сталь, латунь | Нет |  | Установка не требуется |  |  | Имеется |  |  | Да | 1 | Имеется | Нет
г. Краснодар, ул. им. Героя Аверкиева А.А., д. 18 | 721220596 | Подготовлен | 03 401 000 | Краснодар | г.Краснодар, ул. им. Героя Аверкиева А.А., д.18 | Нет |  | Нет |  | 23:43:0142047:1346 | 3164.3 |  |  | Нет |  | Типовой | Группа I | 2012 |  |  | 200 | Нет |  |  | Нет |  |  |  | 6 | 44.6 | 1373.7 | 231.2 | 2 | 16 | 2 | 10249.4 | 144 | 9346.1 | 128 | 7551.7 | 128 | Да | 128 | 7551.7 | 128 | Нет |  |  |  | Нет |  |  |  | Нет |  |  |  | Да | 16 | 1794.4 | 16 | Да | 16 | 1794.4 | 16 | Нет |  |  |  | Нет |  |  |  | Нет |  |  |  | 1 | 903.3 | УО | ООО "Восточное" | 4 | 26.03.2013 | Решение общего собрания собственников помещений в МКД | Нет | [5 empty] | 15.01.2012 |  |  | Монолитная плита по свайному основанию |  | Железобетон |  | 791.3 | кв.м |  |  | Нет |  | Нет | [13 empty] | 0.3 | Крупнопанельные с утепляющим слоем |  | Окраска - по штукатурке (по бетону) - силикатным составом |  | 10310 | Нет |  | Да | 4206.56 | Иной | пеноизол | Нет |  | Да | 4602 | Иное | пакля и раствор, монтажная пена | Нет |  | Да | 1 | 1.19 | Металлопластик |  | Нет |  | 2 | 3.43 | Смешанный | Металл с утеплителем, дерево | Нет |  | Армированный бетон |  | 231.2 | 1.34 | Нет |  | Плоская (совмещенная) |  | Сборные железобетонные элементы |  | Нет |  | Керамзит или шлак |  | Нет |  | Рулонные материалы (в 3-4 слоя) |  | 791.3 | Нет |  | Внутренний |  | Трубы для внутреннего водостока - смешанные |  |  | Нет |  | 2 | 142.7 | Нет |  | Да | 4 | Да | 2 | 400 | 1 | 16 | 2012 | Нет |  | Нет |  | 2037 | Да | 2 | 630 | 1 | 16 | 2012 | Нет |  | Нет |  | 2037 | 256 | 10 | 10 | 8 | 945 | Закрытая | Медь | Нет |  | 3320 | Нет |  | Да | 3738 | Скрытая | Медь | Нет |  | Установлен(ы) | 12 |  |  | Нет | 2011 | Да | 2 |  | Нет | 2011 | Центральное | 1 | Оцинкованная сталь |  | 1228.1 | Нет |  | 22 | Смешанный | чугун,сталь,латунь | Нет |  | Установлен(ы) | 1 |  |  | Нет | 2011 | Да | 6 | Смешанный | Чугун, пластик | 730 | Нет |  | Отсутствует |  |  |  |  | Да | Внешняя котельная |  |  |  | 0.57 | 1 | Закрытая | Вертикальная | Черная сталь |  | 1473.7 | Нет |  | 28 | Смешанный | Чугун, сталь | Нет |  | Да | 1 | Нет |  | Нет |  |  |  | Установлен(ы) | 1 |  |  | Нет | 2011 | Да | 1 | Имеется | Нет | 2011 | Да | Бойлер |  |  |  | 0.4 | 1 | Оцинкованная сталь |  | 1228.1 | Нет |  | 28 | Смешанный | сталь, латунь | Нет |  | Установка не требуется |  |  | Имеется |  |  | Да | 1 | Имеется | Нет
г. Краснодар, ул. им. Героя Аверкиева А.А., д. 2 | 721220671 | Подготовлен | 03 401 000 | Краснодар | г.Краснодар, ул. им. Героя Аверкиева А.А., д.2 | Нет |  | Нет |  | 23:43:0142047:1305 | 2283 |  |  | Нет |  | Типовой | Группа I | 2010 |  |  | 353 | Нет |  |  | Нет |  |  |  | 47.6 | 47.6 | 1018.7 | 213 | 16 | 16 | 2 | 10570.6 | 155 | 8586.2 | 138 | 7656.6 | 138 | Да | 137 | 7586.4 | 137 | Нет |  |  |  | Нет |  |  |  | Да | 1 | 70.2 | 1 | Да | 17 | 929.6 | 17 | Да | 17 | 929.6 | 17 | Нет |  |  |  | Нет |  |  |  | Нет |  |  |  | 2 | 1984.4 | УО | ООО "Восточное" | 4 | 20.04.2012 | Решение общего собрания собственников помещений в МКД | Нет | [5 empty] | 16.08.2010 |  |  | Монолитная плита по свайному основанию |  | Железобетон |  | 761 | м3 |  |  | Нет |  | Нет | [13 empty] | 0.3 | Крупнопанельные с утепляющим слоем |  | Окраска - по штукатурке (по бетону) - силикатным составом |  | 10120 | Нет |  | Да | 4206.56 | Иной | пеноизол | Нет |  | Да | 4602 | Иное | пакля и раствор, монтажная пена | Нет |  | Да | 1 | 0.7 | Металлопластик |  | Нет |  | 2 | 3.43 | Смешанный | Металл с утеплителем, дерево | Нет |  | Армированный бетон |  | 213 | 1.34 | Нет |  | Плоская (совмещенная) |  | Сборные железобетонные элементы |  | Нет |  | Керамзит или шлак |  | Нет |  | Рулонные материалы (в 3-4 слоя) |  | 761 | Нет |  | Внутренний |  | Трубы для внутреннего водостока - смешанные |  |  | Нет |  | 2 | 152.3 | Нет |  | Да | 4 | Да | 2 | 400 | 1 | 16 | 2010 | Нет |  | Нет |  | 2035 | Да | 2 | 630 | 1 | 16 | 2010 | Нет |  | Нет |  | 2035 | 256 | 8 | 8 | 4 | 222 | Закрытая | Медь | Нет |  | 612 | Нет |  | Да | 860 | Скрытая | Медь | Нет |  | Установлен(ы) | 8 |  |  | Нет | 2010 | Да | 1 |  | Нет | 2010 | Центральное | 1 | Оцинкованная сталь |  | 1209.3 | Нет |  | 22 | Сталь |  | Нет |  | Установлен(ы) | 1 |  |  | Да | 2010 | Да | 6 | Смешанный | Чугун, пластик | 730 | Нет |  | Отсутствует |  |  |  |  | Да | Внешняя котельная |  |  |  | 0.65 | 1 | Закрытая | Вертикальная | Черная сталь |  | 1451.2 | Нет |  | 25 | Смешанный | Чугун, сталь | Нет |  | Да | 1 | Нет |  | Нет |  |  |  | Установлен(ы) | 1 |  |  | Нет | 2010 | Да | 1 | Имеется | Нет | 2010 | Да | Бойлер |  |  |  | 0.44 | 1 | Оцинкованная сталь |  | 1209.3 | Нет |  | 9 | Смешанный | сталь, латунь | Нет |  | Установка не требуется |  |  | Имеется |  |  | Да | 1 | Имеется | Нет
г. Краснодар, ул. им. Героя Аверкиева А.А., д. 20 | 721220744 | Подготовлен | 03 401 000 | Краснодар | г.Краснодар, ул. им. Героя Аверкиева А.А., д.20 | Нет |  | Нет |  | 23:43:0142047:1348 | 6824.8 |  |  | Нет |  | Типовой | Группа I | 2012 |  |  | 321 | Нет |  |  | Нет |  |  |  | 44.8 | 44.8 | 2094.5 | 482.9 | 16 | 16 | 4 | 22644.8 | 334 | 18833.18 | 315 | 16558.18 | 315 | Да | 315 | 16558.18 | 315 | Нет |  |  |  | Нет |  |  |  | Нет |  |  |  | Да | 19 | 2275 | 19 | Да | 19 | 2275 | 19 | Нет |  |  |  | Нет |  |  |  | Нет |  |  |  | 2 | 3811.62 | УО | ООО "Восточное" | 2 | 24.03.2013 | Решение общего собрания собственников помещений в МКД | Нет | [5 empty] | 26.08.2012 |  |  | Монолитная плита по свайному основанию |  | Железобетон |  | 1706.8 | кв.м |  |  | Нет |  | Нет | [13 empty] | 0.3 | Крупнопанельные с утепляющим слоем |  | Окраска - по штукатурке (по бетону) - силикатным составом |  | 21630 | Нет |  | Да | 8413.12 | Иной | пеноизол | Нет |  | Да | 8748 | Иное | пакля и раствор, монтажная пена | Нет |  | Да | 5 | 5.96 | Металлопластик |  | Нет |  | 5 | 8.57 | Смешанный | Металл с утеплителем, дерево | Нет |  | Армированный бетон |  | 482.9 | 1.34 | Нет |  | Плоская (совмещенная) |  | Сборные железобетонные элементы |  | Нет |  | Керамзит или шлак |  | Нет |  | Рулонные материалы (в 3-4 слоя) |  | 1706.8 | Нет |  | Внутренний |  | Трубы для внутреннего водостока - смешанные |  |  | Нет |  | 4 | 286.7 | Нет |  | Да | 8 | Да | 4 | 400 | 1 | 16 | 2012 | Нет |  | Нет |  | 2037 | Да | 4 | 630 | 1 | 16 | 2012 | Нет |  | Нет |  | 2037 | 892.7 | 12 | 12 | 16 | 418 | Закрытая | Медь | Нет |  | 6185 | Нет |  | Да | 7605 | Скрытая | Медь | Нет |  | Установлен(ы) | 24 |  |  | Нет | 2012 | Да | 4 |  | Нет | 2012 | Центральное | 1 | Оцинкованная сталь |  | 6185 | Нет |  | 22 | Смешанный | чугун,сталь,латунь | Нет |  | Установлен(ы) | 1 |  |  | Нет | 2012 | Да | 12 | Смешанный | Чугун, пластик | 1460 | Нет |  | Отсутствует |  |  |  |  | Да | Внешняя котельная |  |  |  | 1.17 | 1 | Закрытая | Вертикальная | Черная сталь |  | 2933.2 | Нет |  | 28 | Смешанный | Чугун, сталь | Нет |  | Да | 1 | Нет |  | Нет |  |  |  | Установлен(ы) | 1 |  |  | Нет | 2012 | Да | 1 | Имеется | Нет | 2012 | Да | Бойлер |  |  |  | 0.81 | 1 | Оцинкованная сталь |  | 2444.3 | Нет |  | 9 | Смешанный | сталь, латунь | Нет |  | Установка не требуется |  |  | Имеется |  |  | Да | 1 | Имеется | Нет
г. Краснодар, ул. им. Героя Аверкиева А.А., д. 22 | 582356681 | Подготовлен | 03 401 000 | Краснодар | г.Краснодар, ул. им. Героя Аверкиева А.А., д.22 | Нет |  | Нет |  |  | 10356 |  |  | Нет |  | Типовой | Группа I | 2013 |  |  | 389 | Нет |  |  | Нет |  |  |  | 44.8 | 44.8 | 2593.1 | 523.5 | 16 | 16 | 5 | 25188.6 | 307 | 20251.83 | 288 | 17743.33 | 280 | Да | 279 | 17103.01 | 279 | Да | 9 | 640.32 | 1 | Нет |  |  |  | Нет |  |  |  | Да | 19 | 2508.5 | 19 | Да | 19 | 2508.5 | 19 | Нет |  |  |  | Нет |  |  |  | Нет |  |  |  | 2 | 4936.77 | УО | ООО "Восточное" | 3 | 25.03.2013 | Решение общего собрания собственников помещений в МКД | Нет | [5 empty] | 15.01.2013 |  |  | Монолитная плита по свайному основанию |  | Железобетон |  | 2589 | кв.м |  |  | Нет |  | Нет | [13 empty] | 0.3 | Крупнопанельные с утепляющим слоем |  | Окраска - по штукатурке (по бетону) - силикатным составом |  | 23450 | Нет |  | Да | 7371.64 | Иной | пеноизол | Нет |  | Да | 11502 | Иное | пакля и раствор, монтажная пена | Нет |  | Да | 5 | 5.96 | Металлопластик |  | Нет |  | 5 | 8.57 | Смешанный | Металл с утеплителем, дерево | Нет |  | Армированный бетон |  | 523.5 | 1.5 | Нет |  | Плоская (совмещенная) |  | Сборные железобетонные элементы |  | Нет |  | Керамзит или шлак |  | Нет |  | Рулонные материалы (в 3-4 слоя) |  | 2589 | Нет |  | Внутренний |  | Трубы для внутреннего водостока - смешанные |  |  | Нет |  | 5 | 358.4 | Нет |  | Да | 10 | Да | 5 | 400 | 1 | 16 | 2013 | Нет |  | Нет |  | 2038 | Да | 5 | 630 | 1 | 16 | 2013 | Нет |  | Нет |  | 2038 | 946.4 | 14 | 14 | 20 | 598 | Закрытая | Медь | Нет |  | 8010 | Нет |  | Да | 8781 | Скрытая | Медь | Нет |  | Установлен(ы) | 29 |  |  | Нет | 2012 | Да | 5 |  | Нет | 2012 | Центральное | 1 | Оцинкованная сталь |  | 2990.6 | Нет |  | 22 | Смешанный | чугун,сталь,латунь | Нет |  | Установлен(ы) | 1 |  |  | Нет | 2012 | Да | 15 | Смешанный | Чугун, пластик | 1752 | Нет |  | Отсутствует |  |  |  |  | Да | Внешняя котельная |  |  |  | 1.44 | 1 | Закрытая | Вертикальная | Черная сталь |  | 3588.7 | Нет |  | 30 | Смешанный | Чугун, сталь | Нет |  | Да | 1 | Нет |  | Нет |  |  |  | Установлен(ы) | 1 |  |  | Нет | 2012 | Да | 1 | Имеется | Нет | 2012 | Да | Бойлер |  |  |  | 0.8 | 1 | Оцинкованная сталь |  | 2990.6 | Нет |  | 10 | Смешанный | сталь, латунь | Нет |  | Установка не требуется |  |  | Имеется |  |  | Да | 1 | Имеется | Нет
г. Краснодар, ул. им. Героя Аверкиева А.А., д. 24 | 99996283 | Подготовлен | 03 401 000 | Краснодар | 350059, Краснодарский край, Краснодар г, им Героя Аверкиева А.А. ул, дом № 24 | Да | 44872.6 | Да | 8406 | RV:23:3060002:093p | 1666.2 |  |  | Нет |  | Типовой | Группа I | 2014 |  |  | 104 | Нет |  |  | Нет |  |  |  | 40.6 | 40.6 | 1666.2 | 327.5 | 10 | 14 | 3 | 12803.7 | 221 | 10166.8 | 180 | 9679.9 | 180 | Да | 180 | 9679.9 | 180 | Нет |  |  |  | Нет |  |  |  | Нет |  |  |  | Да | 41 | 486.9 | 41 | Да | 41 | 486.9 | 41 | Нет |  |  |  | Нет |  |  |  | Нет |  |  |  | 252 | 2636.9 | УК |  | б/н | 01.01.1111 | Решение общего собрания собственников помещений в МКД | [6 empty] | 11.02.2014 |  |  | Монолитная плита по свайному основанию |  | Железобетон |  | 1351.7 | кв.м |  |  | Нет |  | Нет | [13 empty] | 0.3 | Крупнопанельные с утепляющим слоем |  | Окраска - по штукатурке (по бетону) - силикатным составом |  | 13290 | Нет |  | Да | 1368.98 | Иной | пеноизол | Нет |  | Да | 5498 | Иное | пакля и раствор, монтажная пена | Нет |  | Да | 6 | 5 | Металлопластик |  | Нет |  | 151 | 361.77 | Иной | Металл с утеплителем, дерево | Нет |  | Армированный бетон |  | 327.5 | 1.34 | Нет |  | Плоская (совмещенная) |  |  |  | Нет |  | Керамзит или шлак |  | Нет |  | Рулонные материалы (в 3-4 слоя) |  | 1351.7 | Нет |  | Внутренний |  | Трубы для внутреннего водостока - смешанные |  |  | Нет |  | 3 | 126.3 | Нет |  | Да | 6 | Да | 3 | 400 | 1 | 14 | 2014 | Нет |  | Нет |  | 2039 | Да | 3 | 630 | 1 | 14 | 2014 | Нет |  | Нет |  | 2039 | 540 | 3 | 3 | 72 | 330 | Закрытая | Медь | Нет |  | 4500 | Нет |  | Да | 5544 | Скрытая | Медь | Нет |  | Установлен(ы) | 12 |  |  | Нет | 2014 | Да | 3 |  | Нет | 2014 | Центральное | 1 | Оцинкованная сталь |  | 4842 | Нет |  | 763 | Смешанный | чугун,сталь,латунь | Нет |  | Установлен(ы) | 1 |  |  | Нет | 2014 | Да | 3 | Смешанный | Чугун, пластик | 4842 | Нет |  | Отсутствует |  |  |  |  | Да | Внешняя котельная |  |  |  | 0.79 | 1 | Закрытая | Вертикальная | Черная сталь |  | 9687 | Нет |  | 941 | Смешанный | Сталь , латунь | Нет |  | Да | 1 | Нет |  | Нет |  |  |  | Установлен(ы) | 1 |  |  | Нет | 2014 | Да | 1 | Имеется | Нет | 2014 | Да | Бойлер |  |  |  |  | 1 |  |  |  | Нет |  |  | Смешанный | сталь, латунь | Нет |  | Установка не требуется |  |  | Имеется |  |  | Да | 1 | Имеется | Нет
г. Краснодар, ул. им. Героя Аверкиева А.А., д. 4 | 721220802 | Подготовлен | 03 401 000 | Краснодар | г.Краснодар, ул. им. Героя Аверкиева А.А., д.4 | Нет |  | Нет |  |  | 7200 |  |  | Нет |  | Типовой | Группа I | 2010 |  |  | 356 | Нет |  |  | Нет |  |  |  | 47.6 | 47.6 | 1018.7 | 213 | 16 | 16 | 2 | 10592.7 | 161 | 8611.5 | 143 | 7684 | 142 | Да | 141 | 7543.6 | 141 | Нет |  |  |  | Нет |  |  |  | Да | 2 | 140.4 | 1 | Да | 18 | 927.5 | 18 | Да | 18 | 927.5 | 18 | Нет |  |  |  | Нет |  |  |  | Нет |  |  |  | 1 | 1981.2 | УО | ООО "Восточное" | 5 | 20.04.2012 | Решение общего собрания собственников помещений в МКД | Нет | [5 empty] | 16.08.2010 |  |  | Монолитная плита по свайному основанию |  | Железобетон |  | 789.2 | кв.м |  |  | Нет |  | Нет | [13 empty] | 0.3 | Крупнопанельные с утепляющим слоем |  | Окраска - по штукатурке (по бетону) - силикатным составом |  | 10130 | Нет |  | Да | 4206.56 | Иной | пеноизол | Нет |  | Да | 4602 | Иное | пакля и раствор, монтажная пена | Нет |  | Да | 1 | 0.7 | Металлопластик |  | Нет |  | 4 | 6.85 | Смешанный | Металл с утеплителем, дерево | Нет |  | Армированный бетон |  | 213 | 1.34 | Нет |  | Плоская (совмещенная) |  | Сборные железобетонные элементы |  | Нет |  | Керамзит или шлак |  | Нет |  | Рулонные материалы (в 3-4 слоя) |  | 789.2 | Нет |  | Внутренний |  | Трубы для внутреннего водостока - смешанные |  |  | Нет |  | 2 | 152.3 | Нет |  | Да | 4 | Да | 2 | 400 | 1 | 16 | 2010 | Нет |  | Нет |  | 2035 | Да | 2 | 630 | 1 | 16 | 2010 | Нет |  | Нет |  | 2035 | 259.2 | 8 | 8 | 4 | 222 | Закрытая | Медь | Нет |  | 612 | Нет |  | Да | 866 | Скрытая | Медь | Нет |  | Установлен(ы) | 10 |  |  | Нет | 2010 | Да | 2 |  | Нет | 2010 | Центральное | 1 | Оцинкованная сталь |  | 1209.3 | Нет |  | 22 | Смешанный | чугун,сталь,латунь | Нет |  | Установлен(ы) | 1 |  |  | Нет | 2010 | Да | 6 | Смешанный | Чугун, пластик | 730 | Нет |  | Отсутствует |  |  |  |  | Да | Внешняя котельная |  |  |  | 0.66 | 1 | Закрытая | Вертикальная | Черная сталь |  | 1451.2 | Нет |  | 25 | Смешанный | Чугун, сталь | Нет |  | Да | 1 | Нет |  | Нет |  |  |  | Установлен(ы) | 1 |  |  | Нет | 2010 | Да | 1 | Имеется | Нет | 2010 | Да | Бойлер |  |  |  | 0.44 | 1 | Оцинкованная сталь |  | 1209.3 | Нет |  | 9 | Смешанный | сталь, латунь | Нет |  | Установка не требуется |  |  | Имеется |  |  | Да | 1 | Имеется | Нет | 2010
г. Краснодар, ул. им. Героя Аверкиева А.А., д. 6 | 721219922 | Подготовлен | 03 401 000 | Краснодар | г.Краснодар, ул. им. Героя Аверкиева А.А., д.6 | Нет |  | Нет |  |  | 7800 |  |  | Нет |  | Типовой | Группа I | 2010 |  |  | 817 | Нет |  |  | Нет |  |  |  | 44.8 | 44.8 | 2593.1 | 726.8 | 16 | 16 | 5 | 25376.9 | 313 | 19525.03 | 294 | 17395.03 | 294 | Да | 293 | 17335.63 | 293 | Нет |  |  |  | Нет |  |  |  | Да | 1 | 59.4 | 1 | Да | 19 | 2130 | 19 | Да | 19 | 2130 | 19 | Нет |  |  |  | Нет |  |  |  | Нет |  |  |  | 2 | 5851.87 | УО | ООО "Восточное" | 6 | 24.04.2012 | Решение общего собрания собственников помещений в МКД | Нет | [5 empty] | 24.08.2010 |  |  | Монолитная плита по свайному основанию |  | Железобетон |  | 2589 | кв.м |  |  | Нет |  | Нет | [13 empty] | 0.3 | Крупнопанельные с утепляющим слоем |  | Окраска - по штукатурке (по бетону) - силикатным составом |  | 32560 | Нет |  | Да | 7371.64 | Иной | пеноизол | Нет |  | Да | 10674 | Иное | пакля и раствор, монтажная пена | Нет |  | Да | 5 | 5.96 | Металлопластик |  | Нет |  | 5 | 8.57 | Смешанный | Металл с утеплителем, дерево | Нет |  | Армированный бетон |  | 726.8 | 1.34 | Нет |  | Плоская (совмещенная) |  | Сборные железобетонные элементы |  | Нет |  | Керамзит или шлак |  | Нет |  | Рулонные материалы (в 3-4 слоя) |  | 2589 | Нет |  | Внутренний |  | Трубы для внутреннего водостока - смешанные |  |  | Нет |  | 5 | 358.4 | Нет |  | Да | 10 | Да | 5 | 400 | 1 | 16 | 2010 | Нет |  | Нет |  | 2035 | Да | 5 | 630 | 1 | 16 | 2010 | Нет |  | Нет |  | 2035 | 946.4 | 14 | 14 | 20 | 975 | Закрытая | Медь | Нет |  | 5667 | Нет |  | Да | 6466 | Скрытая | Медь | Нет |  | Установлен(ы) | 20 |  |  | Нет | 2010 | Да | 5 |  | Нет | 2010 | Центральное | 1 | Оцинкованная сталь |  | 3046.8 | Нет |  | 22 | Смешанный | чугун,сталь,латунь | Нет |  | Установлен(ы) | 1 |  |  | Нет | 2010 | Да | 15 | Смешанный | Чугун, пластик | 1752 | Нет |  | Отсутствует |  |  |  |  | Да | Внешняя котельная |  |  |  | 1.37 | 1 | Закрытая | Вертикальная | Черная сталь |  | 3656.2 | Нет |  | 30 | Смешанный | Чугун, сталь | Нет |  | Да | 1 | Нет |  | Нет |  |  |  | Установлен(ы) | 1 |  |  | Нет | 2010 | Да | 1 | Имеется | Нет | 2010 | Да | Бойлер |  |  |  | 0.74 | 1 | Оцинкованная сталь |  | 3046.8 | Нет |  | 10 | Смешанный | сталь, латунь | Нет |  | Установка не требуется |  |  | Имеется |  |  | Да | 1 | Имеется | Нет
г. Краснодар, ул. им. Героя Аверкиева А.А., д. 8 | 721220119 | Подготовлен | 03 401 000 | Краснодар | г.Краснодар, ул. им. Героя Аверкиева А.А., д.8 | Нет |  | Нет |  |  | 5404.7 |  |  | Нет |  | Типовой | Группа I | 2011 |  |  | 244 | Нет |  |  | Нет |  |  |  | 4.2 | 40.6 | 1666.2 | 327.5 | 2 | 14 | 3 | 13203 | 197 | 10874.65 | 177 | 9591.7 | 177 | Да | 177 | 9591.7 | 177 | Нет |  |  |  | Нет |  |  |  | Нет |  |  |  | Да | 20 | 1282.95 | 20 | Да | 20 | 1282.95 | 20 | Нет |  |  |  | Нет |  |  |  | Нет |  |  |  | 221 | 2328.35 | УО | ООО "Восточное" | 12 | 29.06.2012 | Решение общего собрания собственников помещений в МКД | Нет | [5 empty] | 15.12.2011 |  |  | Монолитная плита по свайному основанию |  | Железобетон |  | 1351.7 | кв.м |  |  | Нет |  | Нет | [13 empty] | 0.3 | Крупнопанельные с утепляющим слоем |  | Окраска - по штукатурке (по бетону) - силикатным составом |  | 13290 | Нет |  | Да | 1368.98 | Иной | пеноизол | Нет |  | Да | 5742 | Иное | пакля и раствор, монтажная пена | Нет |  | Да | 3 | 3.58 | Металлопластик |  | Нет |  | 8 | 13.7 | Дерево |  | Нет |  | Армированный бетон |  | 327.5 | 1.34 | Нет |  | Плоская (совмещенная) |  | Сборные железобетонные элементы |  | Нет |  | Керамзит или шлак |  | Нет |  | Рулонные материалы (в 3-4 слоя) |  | 1351.7 | Нет |  | Внутренний |  | Трубы для внутреннего водостока - смешанные |  |  | Нет |  | 3 | 194.8 | Нет |  | Да | 6 | Да | 3 | 400 | 1 | 14 | 2011 | Нет |  | Нет |  | 2036 | Да | 3 | 630 | 1 | 14 | 2011 | Нет |  | Нет |  | 2036 | 594.4 | 10 | 10 | 12 | 481 | Закрытая | Медь | Нет |  | 5063 | Нет |  | Да | 5544 | Скрытая | Медь | Нет |  | Установлен(ы) | 15 |  |  | Нет | 2011 | Да | 3 |  | Нет | 2011 | Центральное | 1 | Оцинкованная сталь |  | 1937.5 | Нет |  | 22 | Смешанный | чугун,сталь,латунь | Нет |  | Установлен(ы) | 1 |  |  | Нет | 2011 | Да | 9 | Смешанный | Чугун, пластик | 1314 | Нет |  | Отсутствует |  |  |  |  | Да | Внешняя котельная |  |  |  | 0.64 | 1 | Закрытая | Вертикальная | Черная сталь |  | 2325 | Нет |  | 28 | Смешанный | Чугун, сталь | Нет |  | Да | 1 | Нет |  | Нет |  |  |  | Установлен(ы) | 1 |  |  | Нет | 2011 | Да | 1 | Имеется | Нет | 2011 | Да | Бойлер |  |  |  | 0.52 | 1 | Оцинкованная сталь |  | 1937.5 | Нет |  | 9 | Смешанный | сталь, латунь | Нет |  | Установка не требуется |  |  | Имеется |  |  | Да | 1 | Имеется | Нет
г. Краснодар, ул. им. Героя Яцкова И.В., д. 10 | 99997822 | Подготовлен | 03 401 000 | Краснодар | 350049, Краснодарский край, Краснодар г, им Героя Яцкова И.В. ул, дом № 10 | Да | 24155 | Да | 24155 | 23:43:0145231:1 | 24155 |  |  | Нет |  | Индивидуальный | Группа II | 2014 |  |  | 300 | Нет |  |  | Нет |  |  |  | 48 | 48 | 1600 | 243.3 | 16 | 16 | 4 | 20920 | 320 | 15632 | 320 | 15632 | 320 | Да | 320 | 15632 | 320 | Нет |  |  |  | Нет |  |  |  | Нет |  |  |  | Нет |  |  |  | Нет |  |  |  | Нет |  |  |  | Нет |  |  |  | Нет |  |  |  | 24 | 5288 | ТСЖ | ТСЖ "ЯЦКОВА 10" | 1 | 01.06.2015 | Решение общего собрания собственников помещений в МКД | [6 empty] | 01.06.2014 |  | счет регионального оператора (по решению ОМС) | Монолитная плита по свайному основанию |  | Железобетон |  | 350 | м3 |  |  | Нет |  | Да | 1533 | Бетон |  | Бетонные (железобетонные) блоки |  | 3 | 285 | Плоское | Железобетон |  | 1600 | Нет |  | 0.5 | Железо-бетонный или стальной каркас с кирпичным (мелкоблочным) заполнением |  | Отсутствует |  | 8451 | Нет |  | Нет | [5 empty] | Нет | [5 empty] | Да | 64 | 84 | Металлопластик |  | Нет |  | 12 | 36 | Металл с утеплителем |  | Нет |  | Иной | Асфальт | 250 | 1 | Нет |  | Плоская (совмещенная) |  |  |  | Нет |  | Минеральная плита |  | Нет |  | Рулонные материалы (в 3-4 слоя) |  | 1600 | Нет |  | Внутренний |  | Трубы для внутреннего водостока - полимерные |  |  | Нет |  | 4 | 200 | Нет |  | Да | 8 | Да | 4 | 400 | 0.6 | 16 | 2014 | Нет |  | Нет |  | 2039 | Да | 4 | 540 | 0.6 | 16 | 2014 | Нет |  | Нет |  | 2039 | 600 | 2 | 2 | 64 | 2100 | Закрытая | Медь | Нет |  | 350 | Нет |  | Да | 250 | Скрытая | Алюминий | Нет |  | Установлен(ы) | 2 |  |  | Нет | 2014 | Нет |  | Имеется |  |  | Центральное | 1 | Смешанный | полипропилен, сталь | 560 | Нет |  | 420 | Латунь |  | Нет |  | Установлен(ы) | 1 |  |  | Нет | 2014 | Да | 4 | Пластик |  | 450 | Нет |  | Отсутствует |  |  |  |  | Да | Внешняя котельная |  |  |  | 0.4 | 1 | Открытая | Вертикальная | Черная сталь |  | 2458 | Нет |  | 580 | Латунь |  | Нет |  | Да | 1 | Нет |  | Нет |  |  |  | Установлен(ы) | 1 |  |  | Нет | 2014 | Нет |  | Имеется |  |  | Да | Автономная котельная - иная | ИТП | Иной | теплоноситель | 0.03 | 1 | Смешанный | полипропилен, сталь | 560 | Нет |  | 420 | Латунь |  | Нет |  | Установка не требуется |  |  | Имеется |  |  | Да | 1 | Имеется | Нет
г. Краснодар, ул. им. Героя Яцкова И.В., д. 16 | 99997804 | Подготовлен | 03 401 000 | Краснодар | 350049, Краснодарский край, Краснодар г, им Героя Яцкова И.В. ул, дом № 16 | Да | 8997 | Да | 8997 | 23:43:0143021:1010 | 8997 |  |  | Нет |  | Индивидуальный | Группа II | 2014 |  |  | 120 | Нет |  |  | Нет |  |  |  | 48 | 48 | 1500 | 230 | 16 | 16 | 4 | 21045 | 392 | 15875 | 352 | 15223 | 352 | Да | 352 | 15223 | 352 | Нет |  |  |  | Нет |  |  |  | Нет |  |  |  | Да | 40 | 652 | 40 | Да | 40 | 652 | 40 | Нет |  |  |  | Нет |  |  |  | Нет |  |  |  | 24 | 5170 | УО | ООО "ВОСТОЧНЫЙ КВАРТАЛ" | 1 | 17.05.2016 | Решение общего собрания собственников помещений в МКД | Да | 1 | 17.05.2016 |  |  |  | 05.06.2014 |  | счет регионального оператора (по решению ОМС) | Свайный |  | Железобетон |  | 200 | шт. |  |  | Нет |  | Да | 1423 | Бетон |  | Бетонные (железобетонные) блоки |  | 3 | 245 | Плоское | Железобетон |  | 1500 | Нет |  | 0.5 | Железо-бетонный или стальной каркас с кирпичным (мелкоблочным) заполнением |  | Отсутствует |  | 8832 | Нет |  | Нет | [5 empty] | Нет | [5 empty] | Да | 54 | 80 | Металлопластик |  | Нет |  | 12 | 32 | Металл с утеплителем |  | Нет |  | Армированный бетон |  | 240 | 1 | Нет |  | Плоская (совмещенная) |  |  |  | Нет |  | Минеральная плита |  | Нет |  | Рулонные материалы (в 3-4 слоя) |  | 1500 | Нет |  | Внутренний |  | Трубы для внутреннего водостока - полимерные |  |  | Нет |  | 4 | 200 | Нет |  | Да | 8 | Да | 4 | 400 | 0.6 | 16 | 2014 | Нет |  | Нет |  | 2039 | Да | 4 | 540 | 0.6 | 16 | 2014 | Нет |  | Нет |  | 2039 | 700 | 2 | 2 | 54 | 1235 | Закрытая | Медь | Нет |  | 300 | Нет |  | Да | 278 | Скрытая | Алюминий | Нет |  | Установлен(ы) | 2 |  |  | Нет | 2014 | Нет |  | Имеется |  |  | Центральное | 1 | Иной | полипропилен | 547 | Нет |  | 420 | Латунь |  | Нет |  | Установлен(ы) | 1 |  |  | Нет | 2014 | Да | 4 | Пластик |  | 420 | Нет |  | Отсутствует |  |  |  |  | Да | Внешняя котельная |  |  |  | 0.4 | 1 | Открытая | Вертикальная | Черная сталь |  | 1947 | Нет |  | 547 | Смешанный | чугун, латунь, пластик | Нет |  | Да | 1 | Нет |  | Нет |  |  |  | Установлен(ы) | 1 |  |  | Нет | 2014 | Да | 1 | Имеется | Нет | 2014 | Да | Автономная котельная - иная | ИТП | Иной | теплоноситель | 0.02 | 1 | Иной | полипропилен, сталь | 540 | Нет |  | 450 | Латунь |  | Нет |  | Установлен(ы) | 1 |  |  | Нет | 2014 | Да | 1 | Имеется | Нет
г. Краснодар, ул. им. Героя Яцкова И.В., д. 2 | 721220913 | Подготовлен | 03 401 000 | Краснодар | 350049, Краснодарский край, Краснодар г, им Героя Яцкова И.В. ул, дом № 2 | Да | 976 | Нет |  |  | 2825 | 3441 |  | Нет |  | Индивидуальный | Группа III | 2010 |  |  | 462 | Нет |  |  | Нет |  |  |  | 48 | 48 | 921.5 | 171 | 16 | 16 | 2 | 12879.7 | 204 | 9006.8 | 204 | 9006.8 | 204 | Да | 204 | 9006.8 | 204 | Нет |  |  |  | Нет |  |  |  | Нет |  |  |  | Нет |  |  |  | Нет |  |  |  | Нет |  |  |  | Нет |  |  |  | Нет |  |  |  | 96 | 3872.9 | ТСЖ | ТСЖ Дубрава | 5 | 12.09.2011 | Решение общего собрания собственников помещений в МКД | [6 empty] | 04.06.2010 |  |  | Свайный |  | Железобетон |  | 231.1 | кв.м |  |  | Нет |  | Да | 744.9 | Бетон |  | Бетонные (железобетонные) блоки |  | 3.7 | 632.7 | Плоское | Железобетон |  | 685.5 | Нет |  | 0.6 | Кирпич |  | Отсутствует |  | 7151.74 | Нет |  | Нет | [5 empty] | Нет | [5 empty] | Да | 57 | 99.68 | Металлопластик |  | Нет |  | 6 | 17.56 | Металл с утеплителем |  | Нет |  | Армированный бетон |  | 178 | 1.2 | Нет |  | Плоская (совмещенная) | 3 | Сборные железобетонные настилы |  | Нет |  | Керамзит или шлак |  | Нет |  | Рулонные материалы (в 3-4 слоя) |  | 926.5 | Нет |  | Внутренний |  | Трубы для внутреннего водостока - полимерные |  |  | Нет |  | 2 | 96 | Нет |  | Да | 4 | Да | 2 | 400 | 1 | 16 | 2010 | Нет |  | Да | 09.09.2010 | 2035 | Да | 2 | 630 | 1 | 16 | 2010 | Нет |  | Да | 09.09.2010 | 2035 | 107 | 2 | 2 | 2 | 930 | Закрытая | Медь | Нет |  | 1120 | Нет |  | Да | 500 | Скрытая | Медь | Нет |  | Установлен(ы) | 205 |  |  | Нет | 2010 | Да | 2 |  | Нет | 2010 | Центральное | 1 | Черная сталь |  | 2164 | Нет |  | 14 | Сталь |  | Нет |  | Установлен(ы) | 205 |  |  | Нет | 2010 | Да | 2 | Пластик |  | 120 | Нет |  | Отсутствует |  |  |  |  | Да | Внешняя котельная |  |  |  | 790 | 1 | Закрытая | Вертикальная | Черная сталь |  | 1348 | Нет |  | 28 | Сталь |  | Нет |  | Да | 1 | Нет |  | Нет |  |  |  | Установлен(ы) | 2 |  |  | Нет | 2010 | Да | 1 | Имеется | Нет | 2010 | Да | Внешняя котельная |  |  |  | 70 | 1 | Черная сталь |  | 1960 | Нет |  | 128 | Сталь |  | Нет |  | Установлен(ы) | 1 |  |  | Нет | 2010 | Да | 1 | Имеется | Нет
г. Краснодар, ул. им. Героя Яцкова И.В., д. 4 | 721220992 | Подготовлен | 03 401 000 | Краснодар | 350049, Краснодарский край, Краснодар г, им Героя Яцкова И.В. ул, дом № 4, корпус 1 | Нет |  | Нет |  |  | 34032 |  |  | Нет |  | Типовой | Группа II | 2012 |  |  | 456 | Нет |  |  | Нет |  |  |  | 48 | 48 | 12758.3 | 142.4 | 16 | 16 | 2 | 12758.3 | 207 | 9028.9 | 207 | 9028.9 | 215 | Да | 207 | 9028.9 | 215 | Нет |  |  |  | Нет |  |  |  | Нет |  |  |  | Нет |  |  |  | Нет |  |  |  | Нет |  |  |  | Нет |  |  |  | Нет |  |  |  | 1 | 3729.4 | ТСЖ | ТСЖ "Высота" | 1 | 28.07.2013 | Решение общего собрания собственников помещений в МКД | [6 empty] | 22.05.2012 |  |  | Свайный |  | Железобетон |  | 1 | шт. |  |  | Нет |  | Да | 905.6 | Бетон |  | Бетонные (железобетонные) блоки |  | 4 | 4960 | Плоское | Железобетон |  | 905.6 | Нет |  | 0.4 | Железо-бетонный или стальной каркас с кирпичным (мелкоблочным) заполнением |  | Иная |  | 6152.2 | Нет |  | Нет | [5 empty] | Нет | [5 empty] | Да | 32 | 48 | Металлопластик |  | Нет |  | 74 | 148 | Металлопластик |  | Нет |  | Армированный бетон |  | 142.4 | 1.5 | Нет |  | Плоская (совмещенная) |  | Отсутствует |  | Нет |  | Керамзит или шлак |  | Нет |  | Рулонные материалы (в 3-4 слоя) |  | 1012.2 | Нет |  | Внутренний |  | Иной | металл с полимерным покрытием |  | Нет |  | 2 | 96 | Нет |  | Да | 4 | Да | 2 | 405 | 1 | 15 | 2012 | Нет |  | Нет |  | 2037 | Да | 2 | 1000 | 1 | 15 | 2012 | Нет |  | Нет |  | 2037 | 320 | 4 | 4 | 6 | 9028.9 | Закрытая | Медь | Нет |  | 300 | Нет |  | Да | 500 | Скрытая | Медь | Нет |  | Установлен(ы) | 8 |  |  | Нет | 2012 | Да | 2 |  | Нет | 2012 | Центральное | 1 | Металлополимер |  | 9028.9 | Нет |  | 17 | Смешанный | чугун,сталь,латунь | Нет |  | Установлен(ы) | 1 |  |  | Нет | 2012 | Да | 2 | Пластик |  | 9028.9 | Нет |  | Отсутствует |  |  |  |  | Да | Внешняя котельная |  |  |  | 1 | 1 | Закрытая | Вертикальная | Смешанный | Полипропилен, сталь | 9999.9 | Нет |  | 28 | Смешанный | Чугун, латунь, пластик, сталь | Нет |  | Да | 1 | Нет |  | Нет |  |  |  | Установлен(ы) | 1 |  |  | Нет | 2012 | Да | 1 | Имеется | Нет | 2012 | Да | Внешняя котельная |  |  |  | 1 | 1 | Смешанный | полипропилен, сталь | 9028.9 | Нет |  | 30 | Смешанный | чугун, латунь и сталь | Нет |  | Установлен(ы) | 1 |  |  | Нет | 2012 | Да | 1 | Имеется | Нет
г. Краснодар, ул. им. Героя Яцкова И.В., д. 6 | 99997354 | Подготовлен | 03 401 000 | Краснодар | 350049, Краснодарский край, Краснодар г, им. Героя Яцкова И.В. ул, дом № 6 | Нет |  | Нет |  |  | 120 |  |  | Нет |  | Типовой | Группа III | 2014 |  |  | 1 | Нет |  |  | Нет |  |  |  | 48 | 48 | 120 | 44 | 16 | 16 | 1 | 10200 | 100 | 10000 | 100 | 10000 | 100 | Да | 100 | 10000 | 100 | Нет |  |  |  | Нет |  |  |  | Нет |  |  |  | Нет |  |  |  | Нет |  |  |  | Нет |  |  |  | Нет |  |  |  | Нет |  |  |  | 1 | 200 | УК |  | 1 | 01.10.2014 | Решение общего собрания собственников помещений в МКД | [6 empty] | 01.10.2014 |  | счет регионального оператора (по решению ОМС) | Свайный |  | Железобетон |  | 1 | шт. |  |  | Нет |  | Нет | [13 empty] | 0.3 | Кирпич |  | Отсутствует |  | 250 | Нет |  | Нет | [5 empty] | Нет | [5 empty] | Нет | [6 empty] | 1 | 3 | Металл без утеплителя |  | Нет |  | Армированный асфальтобетон |  | 44 | 1 | Нет |  | Плоская (совмещенная) |  |  |  | Нет |  | Отсутствует |  | Нет |  | Рулонные материалы (в 3-4 слоя) |  | 120 | Нет |  | Наружный неорганизованный | [10 empty] | Нет | [23 empty] | 15 | 1 | 1 | 1 | 100 | Закрытая | Медь | Нет |  | 100 | Нет |  | Нет | [5 empty] | Требуется установка | [5 empty] | Нет |  | Имеется |  |  | Центральное | 1 | Металлополимер |  | 800 | Нет |  | 20 | Смешанный | чугун,сталь,латунь | Нет |  | Установлен(ы) | 1 |  |  | Нет | 2014 | Да | 2 | Пластик |  | 500 | Нет |  | Отсутствует |  |  |  |  | Нет | [37 empty] | Нет
г. Краснодар, ул. им. Героя Яцкова И.В., д. 8 | 99997355 | Подготовлен | 03 401 000 | Краснодар | 350049, Краснодарский край, Краснодар г, им. Героя Яцкова И.В. ул, дом № 8 | Нет |  | Нет |  |  | 120 |  |  | Нет |  | Типовой | Группа III | 2014 |  |  | 1 | Нет |  |  | Нет |  |  |  | 48 | 48 | 120 | 44 | 16 | 16 | 1 | 10200 | 100 | 10000 | 100 | 10000 | 100 | Да | 100 | 10000 | 100 | Нет |  |  |  | Нет |  |  |  | Нет |  |  |  | Нет |  |  |  | Нет |  |  |  | Нет |  |  |  | Нет |  |  |  | Нет |  |  |  | 1 | 200 | УК |  | 1 | 01.10.2014 | Решение общего собрания собственников помещений в МКД | [6 empty] | 01.10.2014 |  | счет регионального оператора (по решению ОМС) | Свайный |  | Железобетон |  | 1 | шт. |  |  | Нет |  | Нет | [13 empty] | 0.3 | Кирпич |  | Отсутствует |  | 250 | Нет |  | Нет | [5 empty] | Нет | [5 empty] | Нет | [6 empty] | 1 | 3 | Металл без утеплителя |  | Нет |  | Армированный асфальтобетон |  | 44 | 1 | Нет |  | Плоская (совмещенная) |  |  |  | Нет |  | Минеральная вата |  | Нет |  | Рулонные материалы (в 3-4 слоя) |  | 120 | Нет |  | Наружный неорганизованный | [10 empty] | Да | 6 | Да | 3 | 400 | 1 | 16 | 2014 | Нет |  | Нет |  | 2039 | Да | 3 | 640 | 1 | 16 | 2014 | Нет |  | Нет |  | 2039 | 15 | 1 | 1 | 1 | 100 | Закрытая | Медь | Нет |  | 100 | Нет |  | Нет | [5 empty] | Установка не требуется |  |  | Имеется |  |  | Нет |  | Имеется |  |  | Центральное | 1 | Смешанный | Металл, пластик | 700 | Нет |  | 20 | Иной | чугун,сталь,латунь | Нет |  | Установлен(ы) | 1 |  |  | Нет | 2014 | Да | 1 | Пластик |  | 401 | Нет |  | Отсутствует |  |  |  |  | Нет | [37 empty] | Нет
г. Краснодар, ул. им. Герцена, д. 172 | 48398501 | Подготовлен | 03 401 000 | Краснодар | 350000, Краснодарский край, Краснодар г, им Герцена ул, дом № 172 | Нет |  | Нет |  | 23:43:0137008:1015 | 2400 |  |  | Нет |  | Типовой | Группа II | 1970 |  |  | 187 | Нет |  |  | Нет |  |  |  | 15 | 15 | 1106 | 186 | 5 | 5 | 6 | 4619.3 | 98 | 4000 | 98 | 4000 | 98 | Да | 98 | 4000 | 98 | Нет |  |  |  | Нет |  |  |  | Нет |  |  |  | Нет |  |  |  | Нет |  |  |  | Нет |  |  |  | Нет |  |  |  | Нет |  |  |  | 1 | 619.3 | ТСЖ | ТСЖ-121 | 1 | 01.01.2007 | Решение общего собрания собственников помещений в МКД | [6 empty] | 01.01.2007 |  | счет регионального оператора (по решению ОМС) | Свайный |  | Железобетон |  | 1 | шт. |  |  | Нет |  | Нет | [13 empty] | 0.4 | Крупноблочные |  | Облицовка - керамическая или цементная офактуренная плитка |  | 2232 | Да | 2012 | Да | 1852 | Отвердевающая мастика |  | Да | 2012 | Да | 100 | Отвердевающая мастика |  | Да | 2012 | Да | 30 | 30 | Дерево - хвойных пород |  | Нет |  | 6 | 18 | Металл без утеплителя |  | Нет |  | Армированный асфальтобетон |  | 186 | 1 | Нет |  | Скатная | 4 | Сборные железобетонные элементы |  | Да | 2012 | Керамзит или шлак |  | Нет |  | Металпрофиль (металлочерепица) |  | 1001 | Да | 2012 | Наружный неорганизованный | [10 empty] | Нет | [23 empty] | 98 | 1 | 1 | 30 | 250 | Закрытая | Медь | Да | 2012 | 249 | Да | 2012 | Нет |  | Скрытая | Алюминий | Нет |  | Установлен(ы) | 1 |  |  | Нет | 2009 | Нет |  | Имеется |  |  | Центральное | 1 | Черная сталь |  | 100 | Нет |  | 1 | Чугун |  | Нет |  | Установлен(ы) | 1 |  |  | Нет | 2002 | Да | 6 | Пластик |  | 340 | Да | 2009 | Центральное (сетевой природный газ) | 6 | 100 | Нет |  | Да | Внешняя котельная |  |  |  | 1 | 1 | Закрытая | Вертикальная | Черная сталь |  | 2852 | Да | 2009 | 157 | Смешанный | чугун, латунь, пластик | Да | 2009 | Нет |  |  |  | Нет |  |  |  | Требуется установка | [5 empty] | Нет |  | Имеется |  |  | Нет
г. Краснодар, ул. им. Герцена, д. 174 | 721219411 | Подготовлен | 03 401 000 | Краснодар | г. Краснодар, ул. им. Герцена, д. 174 | Да | 2796 | Да | 2558 | 23:43:0137008:1037 | 2796 |  |  | Нет |  | Типовой | Группа II | 1969 | 2013 | E | 140 | Да | 30 | 12.12.1993 | Нет |  |  |  | 14 | 14 | 785 | 160.4 | 5 | 5 | 4 | 3052.5 | 61 | 2774.7 | 61 | 2774.7 | 61 | Да | 59 | 2669.3 | 59 | Да | 2 | 105.4 | 2 | Нет |  |  |  | Нет |  |  |  | Нет |  |  |  | Нет |  |  |  | Нет |  |  |  | Нет |  |  |  | Нет |  |  |  | 4 | 277.8 | УО | ООО "ГУК-Краснодар" | 1 | 01.02.2009 | Решение общего собрания собственников помещений в МКД | Нет |  |  | Нет |  |  | 28.10.1992 |  | счет регионального оператора (по решению ОМС) | Ленточный |  | Железобетон |  | 20.2 | м3 |  |  | Нет |  | Да | 684 | Иной | уплотненный грунт, бетон и доска | Бетонные (железобетонные) блоки |  | 1.8 | 684 | Плоское | Железобетон |  | 684 | Нет |  | 0.4 | Крупнопанельные однослойные |  | Отсутствует |  | 1641 | Нет |  | Да | 2571 | Иной | пакля и раствор | Нет |  | Да | 198.4 | Монтажная пена |  | Нет |  | Да | 16 | 14.56 | Иной | металлопластик и дерево | Нет |  | 8 | 54.4 | Иной | деревянные и железные без утеплителя | Нет |  | Иной | асфальтобетон | 192.5 | 1.2 | Нет |  | Скатная | 2.5 | Дерево |  | Нет |  | Керамзит или шлак |  | Нет |  | Металпрофиль (металлочерепица) |  | 821 | Нет |  | Наружный неорганизованный |  |  |  |  | Нет |  |  |  | Нет |  | Нет |  | Нет | [5 empty] | Нет |  | Нет |  |  | Нет | [5 empty] | Нет |  | Нет |  |  | 54.9 | 1 | 1 | 20 | 390 | Закрытая | Аллюминий | Нет |  | 390 | Нет |  | Нет |  |  |  | Нет |  | Установлен(ы) | 1 |  | Имеется | Да | 2013 | Нет |  | Имеется | Нет |  | Центральное | 1 | Иной | полипропилен, сталь | 986.4 | Нет |  | 32 | Латунь |  | Нет |  | Установлен(ы) | 1 |  | Имеется | Да | 2008 | Да | 4 | Смешанный | Чугун, пластик | 245 | Нет |  | Центральное (сетевой природный газ) | 1 | 352 | Нет |  | Да | Иной | центральное |  |  | 0.175 | 1 | Закрытая | Вертикальная | Черная сталь |  | 2173 | Нет |  | 115 | Латунь |  | Нет |  | Нет |  | Нет |  | Да | 1 | Нет |  | Установка не требуется |  |  | Отсутствует по причине, указанной в: ч.1 ст.13 261-ФЗ (3 причины) | Нет |  | Нет |  | Отсутствует по причине, указанной в: ч.1 ст.13 261-ФЗ (3 причины) | Нет |  | Нет | [9 empty] | Нет |  |  |  |  | Нет | [5 empty] | Нет |  | Нет |  |  | Нет
г. Краснодар, ул. им. Герцена, д. 176 | 721219496 | Подготовлен | 03 401 000 | Краснодар | г. Краснодар, ул. им. Герцена, д. 176 | Да | 2926 | Да | 3071 | 23:43:0137008:1034 | 3071 |  |  | Нет |  | Типовой | Группа II | 1969 | 2013 | E | 143 | Да | 30 | 12.12.1993 | Нет |  |  |  | 14 | 14 | 787 | 160.4 | 5 | 5 | 4 | 3023 | 60 | 2743.4 | 60 | 2743.4 | 60 | Да | 58 | 2651.8 | 58 | Да | 2 | 91.6 | 2 | Нет |  |  |  | Нет |  |  |  | Нет |  |  |  | Нет |  |  |  | Нет |  |  |  | Нет |  |  |  | Нет |  |  |  | 4 | 279.6 | УО | ООО "ГУК-Краснодар" | 1 | 11.12.2008 | Решение общего собрания собственников помещений в МКД | Да | б/н | 13.11.2011 | Нет |  |  | 15.10.1992 |  | счет регионального оператора (по решению общего собрания) | Ленточный |  | Железобетон |  | 51.3 | м3 |  |  | Нет |  | Да | 680.7 | Иной | уплотненный грунт, бетон и доска | Бетонные (железобетонные) блоки |  | 1.8 | 684 | Плоское | Железобетон |  | 681 | Нет |  | 0.4 | Крупнопанельные однослойные |  | Отсутствует |  | 1637 | Нет |  | Да | 2571 | Иной | пакля и раствор | Нет |  | Да | 198.4 | Монтажная пена |  | Нет |  | Да | 16 | 14.56 | Иной | металлопластик и дерево | Нет |  | 8 | 54.4 | Иной | деревянные и железные без утеплителя | Нет |  | Иной | асфальтобетон | 192.5 | 1.2 | Нет |  | Скатная | 2.5 | Дерево |  | Нет |  | Керамзит или шлак |  | Нет |  | Металпрофиль (металлочерепица) |  | 816.8 | Нет |  | Наружный неорганизованный |  |  |  |  | Нет |  |  |  | Нет |  | Нет |  | Нет | [5 empty] | Нет |  | Нет |  |  | Нет | [5 empty] | Нет |  | Нет |  |  | 54 | 1 | 1 | 20 | 390 | Закрытая | Аллюминий | Нет |  | 390 | Нет |  | Нет |  |  |  | Нет |  | Установлен(ы) | 1 |  | Имеется | Да | 2013 | Нет |  | Имеется | Нет |  | Центральное | 1 | Иной | полипропилен, сталь | 986.4 | Нет |  | 29 | Латунь |  | Нет |  | Установлен(ы) | 1 |  | Имеется | Да | 2009 | Да | 4 | Смешанный | Чугун, пластик | 245 | Нет |  | Центральное (сетевой природный газ) | 1 | 352 | Нет |  | Да | Иной | центральное |  |  | 0.176 | 1 | Закрытая | Вертикальная | Черная сталь |  | 2173 | Нет |  | 115 | Латунь |  | Нет |  | Нет |  | Нет |  | Да | 1 | Нет |  | Установлен(ы) | 1 | 1 | Имеется | Да | 2012 | Нет |  | Отсутствует по причине, указанной в: ч.1 ст.13 261-ФЗ (3 причины) | Нет |  | Нет | [9 empty] | Нет |  |  |  |  | Нет | [5 empty] | Нет |  | Нет |  |  | Нет
г. Краснодар, ул. им. Герцена, д. 178 | 721219538 | Подготовлен | 03 401 000 | Краснодар | г. Краснодар, ул. им. Герцена, д. 178 | Да | 3655 | Да | 3225 | 23:43:0137008:1031 | 3225 |  |  | Нет |  | Типовой | Группа II | 1969 | 2013 | E | 119 | Да | 30 | 12.12.1993 | Нет |  |  |  | 14 | 14 | 767 | 158.4 | 5 | 5 | 4 | 3026.6 | 60 | 2745.9 | 59 | 2683.9 | 59 | Да | 57 | 2559.6 | 57 | Да | 2 | 124.3 | 2 | Нет |  |  |  | Нет |  |  |  | Да | 1 | 62 | 1 | Да | 1 | 62 | 1 | Нет |  |  |  | Нет |  |  |  | Нет |  |  |  | 4 | 280.7 | УО | ООО "ГУК-Краснодар" | 1 | 12.12.2008 | Решение общего собрания собственников помещений в МКД | Да | 1 | 17.03.2013 | Нет |  |  | 10.01.1993 |  | счет регионального оператора (по решению ОМС) | Ленточный |  | Железобетон |  | 20.1 | м3 |  |  | Нет |  | Да | 684.3 | Иной | уплотненный грунт, бетон и доска | Бетонные (железобетонные) блоки |  | 1.8 | 684.3 | Плоское | Железобетон |  | 684 | Нет |  | 0.4 | Крупнопанельные однослойные |  | Отсутствует |  | 1747 | Нет |  | Да | 2571 | Иной | пакля и раствор | Нет |  | Да | 198.4 | Монтажная пена |  | Нет |  | Да | 16 | 14.6 | Иной | металлопластик и дерево | Нет |  | 8 | 54.4 | Иной | деревянные и железные без утеплителя | Нет |  | Иной | асфальтобетон | 190.8 | 1.2 | Нет |  | Скатная | 2.4 | Дерево |  | Нет |  | Керамзит или шлак |  | Нет |  | Абсоцементные листы и волнистый шифер |  | 821 | Нет |  | Наружный неорганизованный |  |  |  |  | Нет |  |  |  | Нет |  | Нет |  | Нет | [5 empty] | Нет |  | Нет |  |  | Нет | [5 empty] | Нет |  | Нет |  |  | 53.1 | 1 | 1 | 20 | 390 | Закрытая | Аллюминий | Нет |  | 390 | Нет |  | Нет |  |  |  | Нет |  | Установлен(ы) | 1 |  | Имеется | Да | 2013 | Нет |  | Имеется | Нет |  | Центральное | 1 | Иной | полипропилен, сталь | 1589 | Нет |  | 29 | Латунь |  | Нет |  | Установлен(ы) | 1 |  | Имеется | Да | 2011 | Да | 4 | Чугун |  | 247 | Нет |  | Центральное (сетевой природный газ) | 1 | 357 | Нет |  | Да | Иной | центральное |  |  | 0.175 | 1 | Закрытая | Вертикальная | Черная сталь |  | 1916 | Нет |  | 120 | Латунь |  | Нет |  | Нет |  | Нет |  | Да | 1 | Нет |  | Установлен(ы) | 1 | 1 | Имеется | Да | 2011 | Нет |  | Отсутствует по причине, указанной в: ч.1 ст.13 261-ФЗ (3 причины) | Нет |  | Нет | [9 empty] | Нет |  |  |  |  | Нет | [5 empty] | Нет |  | Нет |  |  | Нет
г. Краснодар, ул. им. Герцена, д. 180 | 721219583 | Подготовлен | 03 401 000 | Краснодар | г. Краснодар, ул. им. Герцена, д. 180 | Да | 6576 | Да | 5784 | 23:43:0137008:3926 | 5784 |  |  | Нет |  | Типовой | Группа II | 1969 | 2013 | E | 247 | Да | 30 | 12.12.1993 | Нет |  |  |  | 14 | 14 | 1996 | 235 | 5 | 5 | 6 | 5188.65 | 102 | 4791.85 | 101 | 4676.05 | 101 | Да | 91 | 4199.35 | 91 | Да | 10 | 476.7 | 10 | Нет |  |  |  | Нет |  |  |  | Да | 1 | 115.8 | 1 | Нет |  |  |  | Да | 1 | 115.8 | 1 | Нет |  |  |  | Нет |  |  |  | 6 | 396.8 | УО | ООО "ГУК-Краснодар" | 1 | 02.02.2009 | Решение общего собрания собственников помещений в МКД | Да | б/н | 17.11.2012 | Нет |  |  | 03.10.1991 |  | счет регионального оператора (по решению ОМС) | Ленточный |  | Железобетон |  | 30.2 | м3 |  |  | Нет |  | Да | 1141.4 | Иной | уплотненный грунт, бетон и доска | Бетонные (железобетонные) блоки |  | 1.4 | 1141.4 | Плоское | Железобетон |  | 1177 | Нет |  | 0.4 | Крупнопанельные однослойные |  | Отсутствует |  | 2511 | Нет |  | Да | 3857 | Иной | пакля и раствор | Нет |  | Да | 297.6 | Монтажная пена |  | Нет |  | Да | 30 | 79 | Иной | металлопластик и дерево | Нет |  | 12 | 81.6 | Иной | деревянные и железные без утеплителя | Нет |  | Иной | асфальтобетон | 282.1 | 1.2 | Нет |  | Скатная | 2.4 | Дерево |  | Нет |  | Керамзит или шлак |  | Нет |  | Абсоцементные листы и волнистый шифер |  | 1568 | Да | 2011 | Наружный неорганизованный |  |  |  |  | Нет |  | 12 | 168 | Нет |  | Нет |  | Нет | [5 empty] | Нет |  | Нет |  |  | Нет | [5 empty] | Нет |  | Нет |  |  | 90.9 | 1 | 1 | 30 | 390 | Закрытая | Аллюминий | Нет |  | 390 | Нет |  | Нет |  |  |  | Нет |  | Установлен(ы) | 1 |  | Имеется | Да | 2013 | Нет |  | Имеется | Нет |  | Центральное | 1 | Иной | полипропилен, сталь | 2512 | Нет |  | 46 | Латунь |  | Нет |  | Установлен(ы) | 1 |  | Имеется | Да | 2012 | Да | 6 | Чугун |  | 460 | Нет |  | Центральное (сетевой природный газ) | 1 | 516 | Нет |  | Да | Иной | центральное |  |  | 0.284 | 1 | Закрытая | Вертикальная | Черная сталь |  | 2537 | Нет |  | 186 | Латунь |  | Нет |  | Нет |  | Нет |  | Да | 1 | Нет |  | Установлен(ы) | 1 | 1 | Имеется | Да | 2010 | Нет |  | Имеется | Нет |  | Нет | [9 empty] | Нет |  |  |  |  | Нет | [5 empty] | Нет |  | Нет |  |  | Нет
г. Краснодар, ул. им. Герцена, д. 182 | 48398618 | Подготовлен | 03 401 000 | Краснодар | г. Краснодар, ул. им. Герцена, д. 182 | Да | 6255 | Да | 3395 | 23:43:0137008:1021 | 3825 |  |  | Нет |  | Типовой | Группа II | 1968 | 2013 | E | 218 | Да | 30 | 12.12.1993 | Нет |  |  |  | 14.3 | 14.3 | 1146 | 240.5 | 5 | 5 | 6 | 4883.9 | 92 | 4463.8 | 92 | 4463.8 | 92 | Да | 87 | 4235.6 | 87 | Да | 5 | 228.2 | 5 | Нет |  |  |  | Нет |  |  |  | Нет |  |  |  | Нет |  |  |  | Нет |  |  |  | Нет |  |  |  | Нет |  |  |  | 6 | 420.1 | УО | ООО "ГУК-Краснодар" | 1 | 10.12.2008 | Решение общего собрания собственников помещений в МКД | Да | б/н | 19.08.2012 | Нет |  |  | 22.05.1992 |  | счет регионального оператора (по решению общего собрания) | Ленточный |  | Железобетон |  | 30.2 | м3 |  |  | Нет |  | Да | 1098 | Иной | уплотненный грунт, бетон и доска | Бетонные (железобетонные) блоки |  | 1.5 | 1098 | Плоское | Железобетон |  | 1177 | Нет |  | 0.4 | Крупнопанельные однослойные |  | Отсутствует |  | 2378 | Нет |  | Да | 3857 | Иной | пакля и раствор | Нет |  | Да | 297.6 | Монтажная пена |  | Нет |  | Да | 24 | 21.84 | Иной | металлопластик и дерево | Нет |  | 12 | 81.6 | Иной | деревянные и железные без утеплителя | Нет |  | Иной | асфальтобетон | 288.5 | 1.2 | Нет |  | Скатная | 2.4 | Дерево |  | Нет |  | Керамзит или шлак |  | Нет |  | Абсоцементные листы и волнистый шифер |  | 1318 | Да | 2009 | Наружный неорганизованный |  |  |  |  | Нет |  | 12 | 168 | Нет |  | Нет |  | Нет | [5 empty] | Нет |  | Нет |  |  | Нет | [5 empty] | Нет |  | Нет |  |  | 82.8 | 1 | 1 | 30 | 580 | Закрытая | Медь | Да | 2009 | 580 | Да | 2009 | Нет |  |  |  | Нет |  | Установлен(ы) | 1 |  | Имеется | Да | 2009 | Нет |  | Имеется | Нет |  | Центральное | 1 | Иной | полипропилен, сталь | 1463 | Нет |  | 39 | Латунь |  | Нет |  | Установлен(ы) | 1 |  | Имеется | Да | 2012 | Да | 6 | Чугун |  | 418 | Нет |  | Центральное (сетевой природный газ) | 1 | 496 | Нет |  | Да | Иной | центральное |  |  | 0.264 | 1 | Закрытая | Вертикальная | Черная сталь |  | 2447 | Нет |  | 180 | Латунь |  | Нет |  | Нет |  | Нет |  | Да | 1 | Нет |  | Требуется установка |  |  | Имеется | Нет |  | Нет |  | Имеется | Нет |  | Нет | [9 empty] | Нет |  |  |  |  | Нет | [5 empty] | Нет |  | Нет |  |  | Нет
г. Краснодар, ул. им. Герцена, д. 184 | 48398507 | Подготовлен | 03 401 000 | Краснодар | 350000, Краснодарский край, Краснодар г, им Герцена ул, дом № 184 | Нет |  | Нет |  | 23:43:0137008:572 | 1155 |  |  | Нет |  | Типовой | Группа I | 1968 |  |  | 183 | Нет |  |  | Нет |  |  |  | 22.5 | 22.5 | 1155 | 194 | 5 | 5 | 4 | 5575 | 69 | 3380 | 68 | 3240 | 95 | Да | 68 | 3240 | 95 | Нет |  |  |  | Нет |  |  |  | Нет |  |  |  | Да | 1 | 140 | 1 | Нет |  |  |  | Нет |  |  |  | Да | 1 | 140 | 1 | Нет |  |  |  | 1 | 2195 | ТСЖ | ТСЖ 123 | 5 | 07.02.2007 | Решение общего собрания собственников помещений в МКД | [6 empty] | 13.11.1991 |  | счет регионального оператора (по решению ОМС) | Ленточный |  | Железобетон |  | 80 | шт. |  |  | Нет |  | Нет | [13 empty] | 0.35 | Крупнопанельные однослойные |  | Смешанная |  | 810 | Нет |  | Нет | [5 empty] | Нет | [5 empty] | Да | 20 | 85 | Смешанный | металлопластик и дерево | Нет |  | 4 | 22 | Металл без утеплителя |  | Нет |  | Иной | Асфальт | 194 | 1 | Нет |  | Скатная | 2 | Смешанный | шифер | Нет |  | Керамзит или шлак |  | Нет |  | Абсоцементные листы и волнистый шифер |  | 1400 | Нет |  | Наружный неорганизованный | [10 empty] | Нет | [23 empty] | 250 | 1 | 1 | 1 | 1100 | Закрытая | Аллюминий | Нет |  | 560 | Нет |  | Нет |  | Скрытая | Алюминий | Нет |  | Установлен(ы) | 1 |  |  | Нет | 2012 | Да | 1 |  | Нет | 2008 | Центральное | 1 | Смешанный | полипропилен, сталь | 1124 | Нет |  | 87 | Пластик |  | Нет |  | Установлен(ы) | 1 |  |  | Нет | 2008 | Да | 1 | Смешанный | чугун, полипропилен | 600 | Да | 2010 | Центральное (сетевой природный газ) | 4 | 650 | Нет |  | Да | Внешняя котельная |  |  |  | 0.4 | 1 | Закрытая | Вертикальная | Смешанный | Полипропилен, сталь | 1190 | Да | 2010 | 123 | Смешанный | чугун, латунь, пластик | Да | 2010 | Нет |  |  |  | Да | 1 | Нет |  | Установлен(ы) | 1 |  |  | Нет | 2011 | Нет |  | Имеется |  |  | Да | Водогрейная колонка
г. Краснодар, ул. им. Герцена, д. 186 | 460973353 | Подготовлен | 03 401 000 | Краснодар | г. Краснодар, ул. им. Герцена, д. 186 | Да | 4426 | Да | 4090 | 23:43:0137008:974 | 4090 |  |  | Нет |  | Типовой | Группа II | 1969 | 2013 | E | 185 | Да | 30 | 12.12.1993 | Нет |  |  |  | 14 | 14 | 1178 | 170.8 | 5 | 5 | 4 | 3733.3 | 71 | 3460.2 | 68 | 3295.1 | 68 | Да | 66 | 3177.7 | 66 | Да | 2 | 117.4 | 2 | Нет |  |  |  | Нет |  |  |  | Да | 3 | 165.1 | 3 | Да | 3 | 165.1 | 3 | Нет |  |  |  | Нет |  |  |  | Нет |  |  |  | 4 | 273.1 | УО | ООО "ГУК-Краснодар" | 1 | 22.12.2008 | Решение общего собрания собственников помещений в МКД | Да | б/н | 30.05.2013 | Нет |  |  | 26.02.1993 |  | специальный счет, владельцем которого является ТСЖ | Ленточный |  | Железобетон |  | 20.2 | м3 |  |  | Нет |  | Да | 820 | Иной | уплотненный грунт, бетон и доска | Бетонные (железобетонные) блоки |  | 1.5 | 824 | Плоское | Железобетон |  | 683 | Нет |  | 0.4 | Крупнопанельные однослойные |  | Отсутствует |  | 1739 | Нет |  | Да | 2571 | Иной | пакля и раствор | Да | 2012 | Да | 198.4 | Монтажная пена |  | Нет |  | Да | 20 | 49.4 | Металлопластик |  | Нет |  | 8 | 54 | Иной | деревянные и железные без утеплителя | Нет |  | Иной | асфальтобетон | 296 | 1.2 | Нет |  | Скатная | 2.5 | Дерево |  | Нет |  | Керамзит или шлак |  | Нет |  | Металпрофиль (металлочерепица) |  | 820 | Да | 2012 | Наружный организованный |  | Оцинкованная сталь |  | 170.8 | Да | 2012 | 8 | 112 | Да | 2012 | Нет |  | Нет | [5 empty] | Нет |  | Нет |  |  | Нет | [5 empty] | Нет |  | Нет |  |  | 62.1 | 1 | 1 | 20 | 545 | Закрытая | Медь | Да | 2012 | 545 | Да | 2012 | Нет |  |  |  | Нет |  | Установлен(ы) | 1 |  | Имеется | Да | 2012 | Нет |  | Имеется | Нет |  | Центральное | 1 | Иной | полипропилен, сталь | 1822.8 | Нет |  | 31 | Латунь |  | Нет |  | Установлен(ы) | 1 |  | Имеется | Да | 2011 | Да | 4 | Пластик |  | 285.6 | Да | 2012 | Центральное (сетевой природный газ) | 1 | 348 | Нет |  | Да | Иной | центральное |  |  | 0.207 | 1 | Закрытая | Вертикальная | Черная сталь |  | 2157 | Да | 2012 | 124 | Латунь |  | Да | 2012 | Нет |  | Нет |  | Да | 1 | Нет |  | Установлен(ы) | 1 | 1 | Имеется | Да | 2012 | Да | 1 | Имеется | Да | 2012 | Нет | [9 empty] | Нет |  |  |  |  | Нет | [5 empty] | Нет |  | Нет |  |  | Нет
г. Краснодар, ул. им. Герцена, д. 188 | 48398504 | Подготовлен | 03 401 000 | Краснодар | 350000, Краснодарский край, Краснодар г, им Герцена ул, дом № 188 | Да | 3452 | Да | 3452 | 23:43:0137008:1028 | 3452 |  |  | Нет |  | Типовой | Группа II | 1977 |  |  | 126 | Да | 29 | 20.10.2004 | Нет |  |  |  | 15.1 | 15.1 | 675 | 138 | 5 | 5 | 4 | 3053.1 | 60 | 2770.2 | 60 | 2770.2 | 60 | Да | 60 | 2770.2 | 60 | Нет |  |  |  | Нет |  |  |  | Нет |  |  |  | Нет |  |  |  | Нет |  |  |  | Нет |  |  |  | Нет |  |  |  | Нет |  |  |  | 1 | 282.9 | ТСЖ | ТСЖ"167" | 33 | 25.03.2006 | Решение общего собрания собственников помещений в МКД | [6 empty] | 01.01.1997 |  | счет регионального оператора (по решению ОМС) | Свайный |  | Железобетон |  | 145 | шт. |  |  | Нет |  | Да | 674 | Уплотненный грунт |  | Бетонные (железобетонные) блоки |  | 3 | 354 | Плоское | Железобетон |  | 675 | Нет |  | 0.4 | Крупноблочные |  | Окраска - по штукатурке (по бетону) - известковым составом |  | 1876 | Нет |  | Да | 700 | Иной | цементный раствор | Нет |  | Нет | [5 empty] | Да | 16 | 17 | Металлопластик |  | Нет |  | 6 | 12 | Металл без утеплителя |  | Нет |  | Армированный асфальтобетон |  | 138 | 1 | Нет |  | Скатная | 4.5 | Дерево |  | Нет |  | Керамзит или шлак |  | Нет |  | Абсоцементные листы и волнистый шифер |  | 878 | Нет |  | Наружный организованный |  | Оцинкованная сталь |  |  | Нет |  | 6 | 90.6 | Нет |  | Нет | [23 empty] | 220 | 1 | 1 | 4 | 2987.8 | Закрытая | Медь | Да | 2009 | 200 | Да | 2009 | Нет |  | Скрытая | Алюминий | Нет |  | Установлен(ы) | 1 |  |  | Да | 2009 | Да | 4 |  | Да | 2009 | Центральное | 1 | Металлополимер |  | 450 | Да | 2009 | 145 | Смешанный | чугун,сталь,латунь | Да | 2009 | Установлен(ы) | 1 |  |  | Да | 2009 | Да | 4 | Пластик |  | 342 | Да | 2009 | Центральное (сетевой природный газ) | 1 | 254 | Нет |  | Да | Внешняя котельная |  |  |  | 1 | 1 | Закрытая | Вертикальная | Оцинкованная сталь |  | 2457 | Нет |  | 140 | Смешанный | Чугун, латунь, пластик, сталь | Да | 2012 | Нет |  |  |  | Нет |  |  |  | Установлен(ы) | 1 |  |  | Нет | 2003 | Нет |  | Имеется |  |  | Да | Внешняя котельная |  |  |  | 1 | 1 | Смешанный | сталь, полипропилен, металлопласт | 2987.8 | Да | 2009 | 24 | Смешанный | чугун, латунь и сталь | Да | 2009 | Установлен(ы) | 1 |  |  | Да | 2009 | Нет
г. Краснодар, ул. им. Герцена, д. 190 | 721219715 | Подготовлен | 03 401 000 | Краснодар | г. Краснодар, ул. им. Герцена, д. 190 | Да | 4297 | Да | 4162 | 23:43:0137008:3927 | 4180 | 8892-1081 |  | Нет |  | Типовой | Группа II | 1970 | 2013 | E | 222 | Да | 30 | 12.12.1993 | Нет |  |  |  | 14 | 14 | 1428 | 279.7 | 5 | 5 | 8 | 6164.1 | 116 | 5681.2 | 103 | 4999.6 | 103 | Да | 93 | 4496 | 93 | Да | 10 | 503.6 | 10 | Нет |  |  |  | Нет |  |  |  | Да | 13 | 681.6 | 13 | Да | 12 | 641.6 | 12 | Да | 1 | 40 | 1 | Нет |  |  |  | Нет |  |  |  | 8 | 482.9 | УО | ООО "ГУК-Краснодар" | 1 | 24.12.2008 | Решение общего собрания собственников помещений в МКД | Нет |  |  | Нет |  |  | 01.09.1991 |  | счет регионального оператора (по решению общего собрания) | Ленточный |  | Железобетон |  | 89.5 | м3 |  |  | Нет |  | Да | 1393 | Иной | уплотненный грунт, бетон и доска | Бетонные (железобетонные) блоки |  | 1.5 | 1393 | Плоское | Железобетон |  | 1390 | Нет |  | 0.4 | Крупнопанельные однослойные |  | Отсутствует |  | 3335 | Нет |  | Да | 5142 | Иной | пакля и раствор | Нет |  | Да | 396.8 | Монтажная пена |  | Нет |  | Да | 144 | 89.6 | Иной | металлопластик и дерево | Нет |  | 8 | 108.6 | Иной | деревянные и железные без утеплителя | Нет |  | Иной | асфальтобетон | 335 | 1.2 | Нет |  | Скатная | 2.5 | Дерево |  | Нет |  | Керамзит или шлак |  | Нет |  | Абсоцементные листы и волнистый шифер |  | 1674 | Нет |  | Наружный организованный |  | Оцинкованная сталь |  | 279.7 | Нет |  | 16 | 224 | Нет |  | Нет |  | Нет | [5 empty] | Нет |  | Нет |  |  | Нет | [5 empty] | Нет |  | Нет |  |  | 92.7 | 1 | 1 | 40 | 771 | Закрытая | Аллюминий | Нет |  | 771 | Нет |  | Нет |  |  |  | Нет |  | Установлен(ы) | 1 |  | Имеется | Да | 2013 | Нет |  | Имеется | Нет |  | Центральное | 1 | Иной | полипропилен, сталь | 3082 | Нет |  | 51 | Латунь |  | Нет |  | Установлен(ы) | 1 |  | Имеется | Да | 2013 | Да | 8 | Смешанный | Чугун, пластик | 548 | Нет |  | Центральное (сетевой природный газ) | 1 | 652 | Нет |  | Да | Иной | центральное |  |  | 0.335 | 1 | Закрытая | Вертикальная | Черная сталь |  | 3012 | Нет |  | 237 | Латунь |  | Нет |  | Нет |  | Нет |  | Да | 1 | Нет |  | Требуется установка |  |  | Имеется | Нет |  | Нет |  | Имеется | Нет |  | Нет | [9 empty] | Нет |  |  |  |  | Нет | [5 empty] | Нет |  | Нет |  |  | Нет
г. Краснодар, ул. им. Герцена, д. 192 | 48398624 | Подготовлен | 03 401 000 | Краснодар | г. Краснодар, ул. им. Герцена, д. 192 | Да | 3984 | Да | 3795 | 23:43:0137008:1024 | 3795 |  |  | Нет |  | Типовой | Группа II | 1977 | 2013 | E | 266 | Да | 30 | 12.12.1993 | Нет |  |  |  | 14 | 14 | 1344 | 242.6 | 5 | 5 | 6 | 5124.2 | 100 | 4729.2 | 100 | 4729.2 | 100 | Да | 95 | 4483.6 | 95 | Да | 5 | 245.6 | 5 | Нет |  |  |  | Нет |  |  |  | Нет |  |  |  | Нет |  |  |  | Нет |  |  |  | Нет |  |  |  | Нет |  |  |  | 6 | 395 | УО | ООО "ГУК-Краснодар" | б/н | 28.11.2008 | Решение общего собрания собственников помещений в МКД | Да | б/н | 10.11.2012 | Нет |  |  | 08.01.1992 |  | счет регионального оператора (по решению общего собрания) | Ленточный |  | Железобетон |  | 30.2 | м3 |  |  | Нет |  | Да | 1165 | Иной | уплотненный грунт, бетон и доска | Бетонные (железобетонные) блоки |  | 1.5 | 1165 | Плоское | Железобетон |  | 1164.3 | Нет |  | 0.4 | Крупнопанельные однослойные |  | Отсутствует |  | 2465 | Нет |  | Да | 3857 | Иной | пакля и раствор | Нет |  | Да | 297.6 | Монтажная пена |  | Нет |  | Да | 30 | 78 | Иной | металлопластик и дерево | Нет |  | 12 | 23 | Иной | деревянные и железные без утеплителя | Нет |  | Иной | асфальтобетон | 291 | 1.2 | Нет |  | Скатная | 2.5 | Дерево |  | Нет |  | Керамзит или шлак |  | Нет |  | Абсоцементные листы и волнистый шифер |  | 1420 | Да | 2009 | Наружный неорганизованный |  |  |  |  | Нет |  | 12 | 168 | Нет |  | Нет |  | Нет | [5 empty] | Нет |  | Нет |  |  | Нет | [5 empty] | Нет |  | Нет |  |  | 90 | 1 | 1 | 30 | 580 | Закрытая | Медь | Да | 2009 | 580 | Да | 2009 | Нет |  |  |  | Нет |  | Установлен(ы) | 1 |  | Имеется | Да | 2009 | Нет |  | Имеется | Нет |  | Центральное | 1 | Иной | полипропилен, сталь | 1423 | Нет |  | 45 | Латунь |  | Нет |  | Установлен(ы) | 1 |  | Имеется | Да | 2009 | Да | 6 | Смешанный | Чугун, пластик | 460 | Нет |  | Центральное (сетевой природный газ) | 1 | 564 | Нет |  | Да | Иной | центральное |  |  | 0.28 | 1 | Закрытая | Вертикальная | Черная сталь |  | 2564.5 | Нет |  | 146 | Латунь |  | Нет |  | Нет |  | Нет |  | Да | 1 | Нет |  | Требуется установка |  |  | Имеется | Нет |  | Нет |  | Имеется | Нет |  | Да | Внешняя котельная | Центральная |  |  | 0.085 | 1 | Иной | полипропилен, сталь | 1900 | Нет |  | 108 | Латунь |  | Нет |  | Установлен(ы) | 1 | 1 | Имеется | Да | 2011 | Нет |  | Имеется | Нет
г. Краснодар, ул. им. Герцена, д. 194 | 48398621 | Подготовлен | 03 401 000 | Краснодар | г. Краснодар, ул. им. Герцена, д. 194 | Да | 7264 | Да | 4790 | 23:43:0137008:1014 | 4790 |  |  | Нет |  | Типовой | Группа II | 1977 | 2013 | E | 242 | Да | 30 | 11.11.1993 | Нет |  |  |  | 15.2 | 15.2 | 1390 | 249.5 | 5 | 5 | 6 | 5183.6 | 101 | 4785.5 | 101 | 4785.5 | 101 | Да | 90 | 4275.9 | 90 | Да | 11 | 509.6 | 11 | Нет |  |  |  | Нет |  |  |  | Нет |  |  |  | Нет |  |  |  | Нет |  |  |  | Нет |  |  |  | Нет |  |  |  | 6 | 398.1 | УО | ООО "ГУК-Краснодар" | 1 | 15.11.2008 | Решение общего собрания собственников помещений в МКД | Да | 11 | 04.12.2011 | Нет |  |  | 21.02.1992 |  | специальный счет, владельцем которого является ТСЖ | Ленточный |  | Железобетон |  | 30.2 | м3 |  |  | Нет |  | Да | 1413 | Иной | уплотненный грунт, бетон и доска | Бетонные (железобетонные) блоки |  | 1.5 | 1425 | Плоское | Железобетон |  | 1159.2 | Нет |  | 0.4 | Крупнопанельные однослойные |  | Отсутствует |  | 2465 | Нет |  | Да | 3857 | Иной | пакля и раствор | Да | 2012 | Да | 297.6 | Монтажная пена |  | Нет |  | Да | 30 | 78 | Иной | металлопластик и дерево | Нет |  | 12 | 23 | Иной | деревянные и железные без утеплителя | Нет |  | Иной | асфальтобетон | 299.4 | 1.2 | Нет |  | Скатная | 2.5 | Дерево |  | Нет |  | Керамзит или шлак |  | Нет |  | Металпрофиль (металлочерепица) |  | 1413 | Да | 2009 | Наружный организованный |  | Оцинкованная сталь |  | 32.4 | Нет |  | 12 | 168 | Нет |  | Нет |  | Нет | [5 empty] | Нет |  | Нет |  |  | Нет | [5 empty] | Нет |  | Нет |  |  | 90.9 | 1 | 1 | 30 | 580 | Закрытая | Медь | Да | 2012 | 580 | Да | 2012 | Нет |  |  |  | Нет |  | Установлен(ы) | 1 |  | Имеется | Да | 2012 | Нет |  | Имеется | Нет |  | Центральное | 1 | Иной | полипропилен, сталь | 1420 | Да | 2012 | 46 | Латунь |  | Да | 2012 | Установлен(ы) | 1 |  | Имеется | Да | 2012 | Да | 6 | Смешанный | Чугун, пластик | 460 | Нет |  | Центральное (сетевой природный газ) | 1 | 560 | Нет |  | Да | Иной | центральное |  |  | 0.292 | 1 | Закрытая | Вертикальная | Черная сталь |  | 2570.5 | Да | 2012 | 144 | Латунь |  | Да | 2012 | Нет |  | Нет |  | Да | 1 | Нет |  | Установлен(ы) | 1 | 1 | Имеется | Да | 2012 | Да | 1 | Имеется | Да | 2012 | Да | Внешняя котельная | Центральная |  |  | 0.077 | 1 | Иной | полипропилен | 1900 | Нет |  | 108 | Латунь |  | Нет |  | Установлен(ы) | 1 | 1 | Имеется | Да | 2011 | Нет |  | Имеется | Нет
г. Краснодар, ул. им. Гоголя, д. 11 | 99997773 | Подготовлен | 03 401 000 | Краснодар | 350000, Краснодарский край, Краснодар г, им Гоголя ул, дом № 11 | Нет |  | Нет |  |  | 985 |  |  | Нет |  | Индивидуальный | Группа II | 2015 |  |  | 10 | Нет |  |  | Нет |  |  |  | 10 | 10 | 390 | 86 | 3 | 3 | 1 | 1338 | 15 | 1214 | 15 | 1214 | 15 | Да | 15 | 1214 | 15 | Нет |  |  |  | Нет |  |  |  | Нет |  |  |  | Нет |  |  |  | Нет |  |  |  | Нет |  |  |  | Нет |  |  |  | Нет |  |  |  | 2 | 124 | УО | апр | 1 | 02.02.2015 | Решение общего собрания собственников помещений в МКД | Да | 1 | 02.02.2015 |  |  |  | 25.01.2015 |  | не выбран | Ленточный |  | Железобетон |  | 86 | м3 |  |  | Нет |  | Нет | [13 empty] | 0.4 | Кирпич |  | Отсутствует |  | 688 | Нет |  | Нет | [5 empty] | Нет | [5 empty] | Нет | [6 empty] | 3 | 6 | Металл без утеплителя |  | Нет |  | Армированный бетон |  | 90 | 1.5 | Нет |  | Скатная | 1.5 | Дерево |  | Нет |  | Минеральная плита |  | Нет |  | Металпрофиль (металлочерепица) |  | 854 | Нет |  | Наружный неорганизованный | [10 empty] | Нет | [23 empty] | 20 | 1 | 1 | 3 | 458 | Закрытая | Медь | Нет |  | 235 | Нет |  | Нет | [5 empty] | Установлен(ы) | 1 |  |  | Нет | 2015 | Нет |  | Имеется |  |  | Центральное | 1 | Металлополимер |  | 230 | Нет |  | 25 | Сталь |  | Нет |  | Установлен(ы) | 1 |  |  | Нет | 2015 | Да | 1 | Пластик |  | 200 | Нет |  | Центральное (сетевой природный газ) | 1 | 150 | Нет |  | Да | Квартирные котлы | [36 empty] | Да | Водогрейная колонка
г. Краснодар, ул. им. Гоголя, д. 135 | 99987738 | Подготовлен | 03 401 000 | Краснодар | г. Краснодар, ул. им. Гоголя, д. 135 | Да | 1166 | Да | 1372 | 23:43:0303071:15 | 1372 |  |  | Нет |  | Типовой | Группа III | 1918 | 2013 | E | 38 | Да | 41 | 23.06.1988 | Нет |  |  |  | 6 | 6 | 752 | 160 | 2 | 2 | 1 | 654.14 | 19 | 647.64 | 18 | 596.79 | 18 | Да | 15 | 477.29 | 15 | Да | 3 | 119.5 | 3 | Нет |  |  |  | Нет |  |  |  | Да | 1 | 50.85 | 1 | Да | 1 | 50.85 | 1 | Нет |  |  |  | Нет |  |  |  | Нет |  |  |  | 1 | 6.5 | УО | ООО "ГУК-Краснодар" | 2 | 11.01.2009 | Решение общего собрания собственников помещений в МКД | Да | б/н | 10.03.2012 | Нет |  |  | 29.04.1993 |  | счет регионального оператора (по решению ОМС) | Ленточный |  | Бетон |  | 208 | м3 |  |  | Нет |  | Нет | [11 empty] | Нет |  | 0.5 | Кирпич |  | Штукатурка - по кирпичу - известковым раствором |  | 246 | Нет |  | Нет |  |  |  | Нет |  | Нет |  |  |  | Нет |  | Нет |  |  | Отсутствует |  | Нет |  | 5 | 16 | Отсутствует |  | Нет |  | Иной | асфальтобетон | 160 | 0.8 | Нет |  | Скатная | 3 | Дерево |  | Нет |  | Керамзит или шлак |  | Нет |  | Абсоцементные листы и волнистый шифер |  | 684 | Нет |  | Наружный организованный |  | Оцинкованная сталь |  | 50 | Нет |  | 4 | 24 | Нет |  | Нет |  | Нет | [5 empty] | Нет |  | Нет |  |  | Нет | [5 empty] | Нет |  | Нет |  |  | 16.2 | 1 | 1 | 3 | 12 | Закрытая | Медь | Нет |  | 68 | Нет |  | Нет |  |  |  | Нет |  | Установка не требуется |  |  | Отсутствует по причине, указанной в: п.2-а Критериев (приказ № 627) | Нет |  | Нет |  | Отсутствует по причине, указанной в: п.2-а Критериев (приказ № 627) | Нет |  | Центральное | 1 | Иной | Металл, пластик | 118 | Нет |  | 1 | Сталь |  | Нет |  | Установка не требуется |  |  | Отсутствует по причине, указанной в: п.2-а Критериев (приказ № 627) | Нет |  | Да | 1 | Чугун |  | 24 | Нет |  | Центральное (сетевой природный газ) | 1 | 45 | Нет |  | Да | Печное (квартирное) | [10 empty] | Нет |  |  |  |  | Нет |  | Нет |  | Нет |  | Нет |  | Нет | [5 empty] | Нет |  | Нет |  |  | Нет |  | Да | Водогрейная колонка | [8 empty] | Нет |  |  |  |  | Нет | [5 empty] | Нет |  | Нет |  |  | Нет
г. Краснодар, ул. им. Гоголя, д. 158 | 721179824 | Подготовлен | 03 401 000 | Краснодар | г. Краснодар, ул. им. Гоголя, д. 158 | Да | 1249 | Нет |  |  | 1249 |  |  | Нет |  | Типовой | Группа II | 1961 | 2013 | E | 76 | Да | 44 | 03.09.1990 | Нет |  |  |  | 12 | 16 | 433 | 94 | 4 | 4 | 2 | 1334 | 32 | 1237.7 | 32 | 1237.7 | 32 | Да | 25 | 957.8 | 25 | Да | 7 | 279.9 | 7 | Нет |  |  |  | Нет |  |  |  | Нет |  |  |  | Нет |  |  |  | Нет |  |  |  | Нет |  |  |  | Нет |  |  |  | 2 | 96.3 | УО | ООО "ГУК-Краснодар" | 4 | 18.12.2008 | Решение общего собрания собственников помещений в МКД | Да | 1 | 10.11.2012 | Нет |  |  | 22.02.1993 |  | счет регионального оператора (по решению ОМС) | Ленточный |  | Железобетон |  | 70.5 | м3 |  |  | Нет |  | Нет | [10 empty] | 432 | Нет |  | 0.38 | Кирпич |  | Штукатурка - по кирпичу - известковым раствором |  | 980.5 | Нет |  | Нет |  |  |  | Нет |  | Да | 59.2 | Иное | пакля и раствор | Нет |  | Да | 8 | 10.8 | Дерево - хвойных пород |  | Нет |  | 2 | 8 | Металл с утеплителем |  | Нет |  | Иной | асфальтобетон | 94 | 0.8 | Нет |  | Скатная | 4 | Дерево |  | Нет |  | Отсутствует |  | Нет |  | Металпрофиль (металлочерепица) |  | 432 | Нет |  | Наружный организованный |  | Оцинкованная сталь |  | 94 | Нет |  | 8 | 88 | Нет |  | Нет |  | Нет | [5 empty] | Нет |  | Нет |  |  | Нет | [5 empty] | Нет |  | Нет |  |  | 28.8 | 1 | 1 | 19 | 210 | Закрытая | Аллюминий | Нет |  | 70 | Нет |  | Нет |  |  |  | Нет |  | Требуется установка |  |  | Имеется | Нет |  | Нет |  | Имеется | Нет |  | Центральное | 1 | Иной | полипропилен, сталь | 162 | Нет |  | 9 | Иной | пластик, чугун | Нет |  | Установлен(ы) | 1 |  | Имеется | Да | 2009 | Да | 2 | Смешанный | Чугун, пластик | 162 | Нет |  | Центральное (сетевой природный газ) | 2 | 74 | Нет |  | Да | Иной | центральное |  |  | 0.095 | 1 | Закрытая | Горизонтальная | Иной | сталь в изоляции | 988 | Нет |  | 30 | Чугун |  | Нет |  | Нет |  | Нет |  | Да | 1 | Нет |  | Установка не требуется |  |  | Отсутствует по причине, указанной в: ч.1 ст.13 261-ФЗ (3 причины) | Нет |  | Нет |  | Отсутствует по причине, указанной в: ч.1 ст.13 261-ФЗ (3 причины) | Нет |  | Да | Водогрейная колонка | [8 empty] | Нет |  |  |  |  | Нет | [5 empty] | Нет |  | Нет |  |  | Нет
г. Краснодар, ул. им. Гоголя, д. 23 | 48400511 | Подготовлен | 03 401 000 | Краснодар | г. Краснодар, ул. им. Гоголя, д. 23 | Да | 7990 | Да | 4746 | 23:43:0207049:35 | 4746 |  |  | Нет |  | Типовой | Группа II | 1979 | 2013 | E | 374 | Да | 28 | 05.02.1988 | Нет |  |  |  | 29.5 | 32.4 | 1731 | 260 | 9 | 10 | 4 | 12756.08 | 155 | 12106.38 | 155 | 12106.38 | 155 | Да | 147 | 11470.2 | 147 | Да | 8 | 636.18 | 8 | Нет |  |  |  | Нет |  |  |  | Нет |  |  |  | Нет |  |  |  | Нет |  |  |  | Нет |  |  |  | Нет |  |  |  | 4 | 649.7 | УО | ООО "ГУК-Краснодар" | б/н | 20.03.2011 | Решение общего собрания собственников помещений в МКД | Нет |  |  | Нет |  |  | 18.10.1991 |  | счет регионального оператора (по решению ОМС) | Ленточный |  | Железобетон |  | 309 | м3 |  |  | Нет |  | Да | 1731 | Иной | уплотненный грунт, бетон и доска | Бетонные (железобетонные) блоки |  | 2.8 | 728 | Плоское | Железобетон |  | 1731 | Нет |  | 0.51 | Кирпич |  | Штукатурка - по кирпичу - сложным раствором |  | 7990 | Нет |  | Нет |  |  |  | Нет |  | Да | 360 | Иное | пакля и раствор | Нет |  | Да | 85 | 98 | Дерево - хвойных пород |  | Нет |  | 80 | 293 | Иной | деревянные и железные без утеплителя | Нет |  | Иной | асфальтобетон | 260 | 1 | Нет |  | Плоская (совмещенная) |  | Отсутствует |  | Нет |  | Керамзит или шлак |  | Нет |  | Рулонные материалы (в 3-4 слоя) |  | 1731 | Да | 2009 | Внутренний |  | Трубы для внутреннего водостока - стальные |  |  | Нет |  | 4 | 120 | Нет |  | Да | 6 | Да | 6 | 400 | 1 | 10 | 1988 | Да | 2009 | Да | 28.02.2013 | 2013 | Нет | [5 empty] | Нет |  | Нет |  |  | 139.5 | 2 | 2 | 41 | 170 | Закрытая | Медь | Нет |  | 120 | Нет |  | Да | 123.6 | Скрытая | Медь | Нет |  | Установлен(ы) | 2 |  | Имеется | Да | 2013 | Нет |  | Имеется | Нет |  | Центральное | 2 | Иной | полипропилен, сталь | 1437.2 | Нет |  | 12 | Иной | пластик, чугун | Нет |  | Установлен(ы) | 2 |  | Имеется | Да | 2012 | Да | 4 | Смешанный | Чугун, пластик | 437.2 | Нет |  | Центральное (сетевой природный газ) | 2 | 226 | Нет |  | Да | Иной | центральное |  |  | 0.978 | 2 | Закрытая | Горизонтальная | Иной | пластик-сталь | 15363 | Нет |  | 122 | Иной | пластик, сталь | Нет |  | Нет |  | Нет |  | Да | 2 | Нет |  | Установлен(ы) | 1 | 1 | Имеется | Да | 2013 | Да | 1 | Имеется | Да | 2013 | Да | Внешняя котельная | Центральная |  |  | 0.113 | 2 | Иной | полипропилен, сталь | 1437.2 | Нет |  | 20 | Иной | полипропилен, сталь | Нет |  | Установлен(ы) | 1 | 1 | Имеется | Да | 2013 | Нет |  | Имеется | Нет
г. Краснодар, ул. им. Гоголя, д. 30 | 745615465 | Подготовлен | 03 401 000 | Краснодар | г. Краснодар, ул. им. Гоголя, д. 30 | Да | 2180 | Да | 2247 | 23:43:0208003:163 | 2247 | 1428 |  | Нет |  | Типовой | Группа II | 1966 | 2013 | E | 121 | Да | 18 | 15.09.1987 | Нет |  |  |  | 14.9 | 14.9 | 848 | 132 | 5 | 5 | 3 | 2742.7 | 59 | 2561.1 | 59 | 2561.1 | 59 | Да | 57 | 2462.9 | 57 | Да | 2 | 98.2 | 2 | Нет |  |  |  | Нет |  |  |  | Нет |  |  |  | Нет |  |  |  | Нет |  |  |  | Нет |  |  |  | Нет |  |  |  | 3 | 181.6 | УО | ООО "ГУК-Краснодар" | 1 | 21.12.2008 | Решение общего собрания собственников помещений в МКД | Да | 1 | 31.01.2012 | Нет |  |  | 10.09.1992 |  | счет регионального оператора (по решению ОМС) | Ленточный |  | Бетон |  | 79 | м3 |  |  | Нет |  | Да | 636 | Иной | уплотненный грунт, бетон и доска | Бетонные (железобетонные) блоки |  | 2 | 264 | Плоское | Железобетон |  | 636 | Нет |  | 0.51 | Кирпич |  | Отсутствует |  | 1966 | Нет |  | Нет |  |  |  | Нет |  | Да | 35 | Монтажная пена |  | Нет |  | Да | 15 | 30.5 | Дерево - хвойных пород |  | Нет |  | 6 | 24 | Металл с утеплителем |  | Нет |  | Иной | асфальтобетон | 132 | 1 | Нет |  | Скатная | 2.5 | Сборные железобетонные элементы |  | Нет |  | Керамзит или шлак |  | Нет |  | Абсоцементные листы и волнистый шифер |  | 857 | Нет |  | Наружный неорганизованный |  |  |  |  | Нет |  |  |  | Нет |  | Нет |  | Нет | [5 empty] | Нет |  | Нет |  |  | Нет | [5 empty] | Нет |  | Нет |  |  | 53.1 | 1 | 1 | 16 | 80 | Закрытая | Аллюминий | Нет |  | 75 | Нет |  | Нет |  |  |  | Нет |  | Установлен(ы) | 1 |  | Имеется | Да | 2013 | Нет |  | Имеется | Нет |  | Центральное | 1 | Иной | полипропилен, сталь | 603.8 | Нет |  | 11 | Иной | полипропилен, сталь | Нет |  | Установка не требуется |  |  | Отсутствует по причине, указанной в: п.2-в Критериев (приказ № 627) | Нет |  | Да | 3 | Смешанный | Чугун, пластик | 201.5 | Нет |  | Центральное (сетевой природный газ) | 3 | 45 | Нет |  | Да | Иной | центральное |  |  | 0.173 | 1 | Закрытая | Горизонтальная | Иной | сталь в изоляции | 2576 | Нет |  | 43 | Чугун |  | Нет |  | Нет |  | Нет |  | Да | 1 | Нет |  | Установка не требуется |  |  | Отсутствует по причине, указанной в: ч.1 ст.13 261-ФЗ (3 причины) | Нет |  | Нет |  | Отсутствует по причине, указанной в: ч.1 ст.13 261-ФЗ (3 причины) | Нет |  | Да | Водогрейная колонка | [8 empty] | Нет |  |  |  |  | Нет | [5 empty] | Нет |  | Нет |  |  | Нет
г. Краснодар, ул. им. Гоголя, д. 32 | 721225287 | Подготовлен | 03 401 000 | Краснодар | г. Краснодар, ул. им. Гоголя, д. 32 | Да | 2767 | Нет |  |  | 2032 |  |  | Нет |  | Типовой | Группа III | 1948 | 2013 | E | 53 | Да | 52 | 15.09.1987 | Нет |  |  |  | 12.2 | 12.2 | 879 | 120 | 3 | 3 | 2 | 1643.5 | 26 | 1542.2 | 25 | 1438.6 | 25 | Да | 23 | 1327.7 | 23 | Да | 2 | 110.9 | 2 | Нет |  |  |  | Нет |  |  |  | Да | 1 | 103.6 | 1 | Нет |  |  |  | Да | 1 | 103.6 | 1 | Нет |  |  |  | Нет |  |  |  | 2 | 101.3 | УО | ООО "ГУК-Краснодар" | 2 | 14.12.2008 | Решение общего собрания собственников помещений в МКД | Нет |  |  | Нет |  |  | 24.05.1993 |  | счет регионального оператора (по решению ОМС) | Ленточный |  | Бетон |  | 142 | м3 |  |  | Нет |  | Да | 463.5 | Бетон |  | Бетонные (железобетонные) блоки |  | 3 | 360 | Плоское | Железобетон |  | 653 | Нет |  | 0.51 | Кирпич |  | Окраска - по штукатурке (по бетону) - известковым составом |  | 1443 | Нет |  | Нет |  |  |  | Нет |  | Да | 40 | Иное | пакля и раствор | Нет |  | Да | 6 | 24 | Дерево - хвойных пород |  | Нет |  | 4 | 16 | Иной | деревянные и железные без утеплителя | Нет |  | Иной | асфальтобетон | 120 | 0.8 | Нет |  | Скатная | 2 | Дерево |  | Нет |  | Керамзит или шлак |  | Нет |  | Абсоцементные листы и волнистый шифер |  | 850 | Нет |  | Наружный организованный |  | Оцинкованная сталь |  | 120 | Нет |  | 8 | 88 | Нет |  | Нет |  | Нет | [5 empty] | Нет |  | Нет |  |  | Нет | [5 empty] | Нет |  | Нет |  |  | 22.5 | 1 | 1 | 9 | 47 | Закрытая | Аллюминий | Нет |  | 38 | Нет |  | Нет |  |  |  | Нет |  | Требуется установка |  |  | Имеется | Нет |  | Нет |  | Имеется | Нет |  | Центральное | 1 | Иной | полипропилен, сталь | 288.2 | Нет |  | 10 | Иной | полипропилен, сталь | Нет |  | Необходима установка |  |  | Имеется | Нет |  | Да | 2 | Смешанный | Чугун, пластик | 144.2 | Нет |  | Центральное (сетевой природный газ) | 2 | 92 | Нет |  | Да | Иной | центральное |  |  | 0.107 | 1 | Закрытая | Горизонтальная | Иной | сталь в изоляции | 1108.2 | Нет |  | 30 | Иной | пластик, сталь | Нет |  | Нет |  | Нет |  | Да | 1 | Нет |  | Установка не требуется |  |  | Отсутствует по причине, указанной в: ч.1 ст.13 261-ФЗ (3 причины) | Нет |  | Нет |  | Отсутствует по причине, указанной в: ч.1 ст.13 261-ФЗ (3 причины) | Нет |  | Да | Водогрейная колонка | [8 empty] | Нет |  |  |  |  | Нет | [5 empty] | Нет |  | Нет |  |  | Нет
г. Краснодар, ул. им. Гоголя, д. 40 | 99997069 | Подготовлен | 03 401 000 | Краснодар | г. Краснодар, ул. им. Гоголя, д. 40 | Да | 414 | Нет |  |  | 414 |  |  | Да |  | Типовой | Группа III | 1917 | 2013 | E | 9 | Да | 65 | 12.08.1987 | Нет |  |  |  | 7.2 | 7.2 | 325 | 39 | 2 | 2 | 1 | 296 | 7 | 288.8 | 7 | 288.8 | 7 | Да | 7 | 288.8 | 7 | Нет |  |  |  | Нет |  |  |  | Нет |  |  |  | Нет |  |  |  | Нет |  |  |  | Нет |  |  |  | Нет |  |  |  | Нет |  |  |  | 1 | 7.2 | УО | ООО "ГУК-Краснодар" | б/н | 27.05.2008 | Решение общего собрания собственников помещений в МКД | Нет |  |  | Нет |  |  | 01.09.1991 |  | счет регионального оператора (по решению ОМС) | Ленточный |  | Железобетон |  | 48 | м3 |  |  | Нет |  | Да | 37.4 | Бетон |  | Кирпич |  | 2.5 | 64.5 | Плоское | Деревянное заполнение по деревянным балкам |  | 37.4 | Нет |  | 0.5 | Кирпич |  | Отсутствует |  | 280 | Нет |  | Нет |  |  |  | Нет |  | Да | 12 | Иное | пакля и раствор | Нет |  | Нет |  |  |  |  | Нет |  | 2 | 6 | Дерево |  | Нет |  | Иной | Бетон | 39 | 0.8 | Нет |  | Скатная | 2.5 | Дерево |  | Нет |  | Керамзит или шлак |  | Нет |  | Иной | шифер | 98 | Нет |  | Наружный неорганизованный |  |  |  |  | Нет |  |  |  | Нет |  | Нет |  | Нет | [5 empty] | Нет |  | Нет |  |  | Нет | [5 empty] | Нет |  | Нет |  |  | 19.6 | 1 | 1 | 1 | 15 | Закрытая | Аллюминий | Нет |  | 15 | Нет |  | Нет |  |  |  | Нет |  | Установка не требуется |  |  | Отсутствует по причине, указанной в: ч.1 ст.13 261-ФЗ (3 причины) | Нет |  | Нет |  | Отсутствует по причине, указанной в: ч.1 ст.13 261-ФЗ (3 причины) | Нет |  | Центральное | 1 | Иной | полипропилен, сталь | 20 | Нет |  | 2 | Иной | полипропилен, сталь | Нет |  | Установка не требуется |  |  | Отсутствует по причине, указанной в: п.2-а Критериев (приказ № 627) | Нет |  | Да | 1 | Смешанный | чугун, полипропилен | 7 | Нет |  | Центральное (сетевой природный газ) | 1 | 45 | Нет |  | Да | Печное (квартирное) | [10 empty] | Нет |  |  |  |  | Нет |  | Нет |  | Нет |  | Нет |  | Нет |  | Установка не требуется |  |  | Отсутствует по причине, указанной в: ч.1 ст.13 261-ФЗ (3 причины) | Нет |  | Нет |  | Отсутствует по причине, указанной в: ч.1 ст.13 261-ФЗ (3 причины) | Нет |  | Нет | [9 empty] | Нет |  |  |  |  | Нет |  | Установка не требуется |  |  | Отсутствует по причине, указанной в: ч.1 ст.13 261-ФЗ (3 причины) | Нет |  | Нет |  | Отсутствует по причине, указанной в: ч.1 ст.13 261-ФЗ (3 причины) | Нет
г. Краснодар, ул. им. Гоголя, д. 41 | 721225355 | Подготовлен | 03 401 000 | Краснодар | г. Краснодар, ул. им. Гоголя, д. 41 | Да | 1430 | Нет |  |  | 1430 |  |  | Нет |  | Типовой | Группа I | 1963 | 2013 | E | 54 | Да | 33 | 17.02.1995 | Нет |  |  |  | 15 | 15 | 683 | 104 | 5 | 5 | 2 | 2094.9 | 38 | 1971.9 | 35 | 1616.4 | 35 | Да | 34 | 1575 | 34 | Да | 1 | 41.4 | 1 | Нет |  |  |  | Нет |  |  |  | Да | 3 | 355.5 | 3 | Да | 2 | 270.6 | 2 | Да | 1 | 84.9 | 1 | Нет |  |  |  | Нет |  |  |  | 2 | 123 | УО | ООО "ГУК-Краснодар" | 1 | 23.05.2009 | Решение общего собрания собственников помещений в МКД | Нет |  |  | Нет |  |  | 23.09.1992 |  | счет регионального оператора (по решению ОМС) | Ленточный |  | Железобетон |  | 168 | м3 |  |  | Нет |  | Да | 180 | Бетон |  | Бетонные (железобетонные) блоки |  | 2.7 | 486 | Плоское | Железобетон |  | 500 | Нет |  | 0.51 | Кирпич |  | Окраска - по штукатурке (по бетону) - силикатным составом |  | 1559 | Да | 2012 | Нет |  |  |  | Нет |  | Да | 50 | Монтажная пена |  | Да | 2012 | Да | 10 | 13 | Металлопластик |  | Да | 2012 | 4 | 24 | Металл с утеплителем |  | Нет |  | Иной | асфальтобетон | 104 | 1 | Нет |  | Плоская (совмещенная) |  | Отсутствует |  | Нет |  | Керамзит или шлак |  | Нет |  | Рулонные материалы (в 3-4 слоя) |  | 500 | Да | 2012 | Наружный организованный |  | Оцинкованная сталь с полимерным покрытием (для крыш из металлопрофиля (металлочерепицы)) |  | 52 | Да | 2012 | 6 | 90 | Да | 2012 | Нет |  | Нет | [5 empty] | Нет |  | Нет |  |  | Нет | [5 empty] | Нет |  | Нет |  |  | 31.5 | 1 | 1 | 11 | 31 | Открытая | Медь | Нет |  | 55 | Нет |  | Нет |  |  |  | Нет |  | Установлен(ы) | 1 |  | Имеется | Да | 2013 | Нет |  | Имеется | Нет |  | Центральное | 1 | Иной | полипропилен, сталь | 291.5 | Нет |  | 10 | Иной | полипропилен, сталь | Нет |  | Установлен(ы) | 1 |  | Имеется | Да | 2009 | Да | 2 | Пластик |  | 141.5 | Нет |  | Центральное (сетевой природный газ) | 1 | 62 | Нет |  | Да | Иной | центральное |  |  | 0.14 | 1 | Закрытая | Горизонтальная | Иной | пластик-сталь | 1029 | Нет |  | 24 | Чугун |  | Нет |  | Нет |  | Нет |  | Да | 1 | Нет |  | Установка не требуется |  |  | Отсутствует по причине, указанной в: ч.1 ст.13 261-ФЗ (3 причины) | Нет |  | Нет |  | Отсутствует по причине, указанной в: ч.1 ст.13 261-ФЗ (3 причины) | Нет |  | Да | Водогрейная колонка | [8 empty] | Нет |  |  |  |  | Нет | [5 empty] | Нет |  | Нет |  |  | Нет
г. Краснодар, ул. им. Гоголя, д. 48 | 721225433 | Подготовлен | 03 401 000 | Краснодар | г. Краснодар, ул. им. Гоголя, д. 48 | Да | 1621 | Да | 1130 | 23:43:0208005:132 | 1130 |  |  | Нет |  | Типовой | Группа III | 1918 | 2013 | E | 21 | Да | 65 | 30.03.1988 | Нет |  |  |  | 6.7 | 6.7 | 599 | 64 | 2 | 2 | 1 | 391.9 | 8 | 384 | 8 | 384 | 8 | Да | 8 | 384 | 8 | Нет |  |  |  | Нет |  |  |  | Нет |  |  |  | Нет |  |  |  | Нет |  |  |  | Нет |  |  |  | Нет |  |  |  | Нет |  |  |  | 1 | 7.9 | УО | ООО "ГУК-Краснодар" | 1 | 14.02.2009 | Решение общего собрания собственников помещений в МКД | Да | 2 | 30.11.2012 | Нет |  |  | 29.08.1996 |  | счет регионального оператора (по решению ОМС) | Ленточный |  | Кирпич |  | 41 | м3 |  |  | Нет |  | Да | 27 | Цементная стяжка |  | Кирпич |  | 2.5 | 68 | Плоское | Деревянное заполнение по деревянным балкам |  | 27 | Нет |  | 0.4 | Кирпич |  | Отсутствует |  | 428 | Нет |  | Нет |  |  |  | Нет |  | Да | 20 | Иное | пакля и раствор | Нет |  | Да | 2 | 4 | Дерево - хвойных пород |  | Нет |  | 2 | 4 | Дерево |  | Нет |  | Иной | Бетон | 64 | 1 | Нет |  | Скатная | 2 | Дерево |  | Нет |  | Керамзит или шлак |  | Нет |  | Абсоцементные листы и волнистый шифер |  | 253 | Нет |  | Наружный организованный |  | Оцинкованная сталь |  | 64 | Нет |  | 5 | 30 | Нет |  | Нет |  | Нет | [5 empty] | Нет |  | Нет |  |  | Нет | [5 empty] | Нет |  | Нет |  |  | 32 | 1 | 1 | 1 | 45 | Открытая | Аллюминий | Нет |  | 24 | Нет |  | Нет |  |  |  | Нет |  | Установка не требуется |  |  | Отсутствует по причине, указанной в: п.2-а Критериев (приказ № 627) | Нет |  | Нет |  | Отсутствует по причине, указанной в: п.2-а Критериев (приказ № 627) | Нет |  | Центральное | 1 | Иной | полипропилен, сталь | 77.2 | Нет |  | 3 | Иной | полипропилен, сталь | Нет |  | Установка не требуется |  |  | Отсутствует по причине, указанной в: п.2-в Критериев (приказ № 627) | Нет |  | Да | 1 | Смешанный | Чугун, пластик | 63.7 | Нет |  | Центральное (сетевой природный газ) | 1 | 38 | Нет |  | Да | Печное (квартирное) | [10 empty] | Нет |  |  |  |  | Нет |  | Нет |  | Нет |  | Нет |  | Нет | [5 empty] | Нет |  | Нет |  |  | Нет |  | Да | Водогрейная колонка | [8 empty] | Нет |  |  |  |  | Нет | [5 empty] | Нет |  | Нет |  |  | Нет
г. Краснодар, ул. им. Гоголя, д. 64 | 721225488 | Подготовлен | 03 401 000 | Краснодар | г. Краснодар, ул. им. Гоголя, д. 64 | Да | 2727 | Да | 2727 | 23:43:0208006:0008 | 2727 |  |  | Да |  | Типовой | Группа II | 1972 | 2013 | E | 71 | Да | 41 | 10.08.1976 | Нет |  |  |  | 27 | 27 | 1864 | 72 | 9 | 9 | 1 | 3028.93 | 44 | 2693.14 | 39 | 1783.64 | 39 | Да | 38 | 1738.64 | 38 | Да | 1 | 45 | 1 | Нет |  |  |  | Нет |  |  |  | Да | 5 | 909.5 | 5 | Да | 3 | 415.3 | 3 | Да | 1 | 256.7 | 1 | Да | 1 | 237.5 | 1 | Нет |  |  |  | 1 | 335.79 | УО | ООО "ГУК-Краснодар" | 1 | 17.03.2009 | Решение общего собрания собственников помещений в МКД | Да | 5 | 17.10.2011 | Нет |  |  | 07.08.1992 |  | счет регионального оператора (по решению ОМС) | Ленточный |  | Железобетон |  | 130 | м3 |  |  | Нет |  | Да | 396 | Бетон |  | Бетонные (железобетонные) блоки |  | 3 | 216 | Плоское | Железобетон |  | 396 | Нет |  | 0.4 | Кирпич |  | Штукатурка - по кирпичу - сложным раствором |  | 1943 | Нет |  | Нет |  |  |  | Нет |  | Да | 60 | Иное | пакля и раствор | Нет |  | Да | 9 | 30 | Дерево - хвойных пород |  | Нет |  | 10 | 8 | Иной | деревянные и железные без утеплителя | Нет |  | Иной | асфальтобетон | 72 | 1 | Нет |  | Плоская (совмещенная) |  | Отсутствует |  | Да | 2012 | Керамзит или шлак |  | Да | 2012 | Рулонные материалы (в 3-4 слоя) |  | 396 | Да | 2012 | Внутренний |  | Трубы для внутреннего водостока - стальные |  |  | Нет |  | 2 | 54 | Нет |  | Да | 1 | Да | 1 | 320 | 0.71 | 9 | 2004 | Нет |  | Да | 30.04.2013 | 2029 | Нет | [5 empty] | Нет |  | Нет |  |  | 35.1 | 1 | 1 | 42 | 41 | Закрытая | Аллюминий | Нет |  | 257 | Нет |  | Да | 41 | Скрытая | Медь | Нет |  | Установлен(ы) | 1 |  | Имеется | Да | 2012 | Да | 1 | Имеется | Да | 2011 | Центральное | 1 | Иной | полипропилен, сталь | 195.4 | Нет |  | 7 | Иной | металл, пластик | Нет |  | Установлен(ы) | 1 |  | Имеется | Да | 2009 | Да | 1 | Смешанный | Чугун, пластик | 114.4 | Нет |  | Центральное (сетевой природный газ) | 1 | 257 | Нет |  | Да | Иной | центральное |  |  | 0.191 | 1 | Закрытая | Горизонтальная | Иной | сталь в изоляции | 1388.2 | Нет |  | 28 | Чугун |  | Нет |  | Да | 1 | Нет |  | Да | 1 | Нет |  | Требуется установка |  |  | Имеется | Нет |  | Нет |  | Имеется | Нет |  | Да | Внешняя котельная |  |  |  | 0.024 | 1 | Иной | полипропилен, сталь | 390.8 | Нет |  | 36 | Иной | чугун, латунь и сталь | Нет |  | Требуется установка |  |  | Имеется | Нет |  | Нет |  | Имеется | Нет
г. Краснодар, ул. им. Гоголя, д. 65 | 48400514 | Подготовлен | 03 401 000 | Краснодар | г. Краснодар, ул. им. Гоголя, д. 65 | Да | 3460 | Да | 875 | 23:43:0207052:47 | 875 |  |  | Нет |  | Типовой | Группа III | 1954 | 2013 | E | 64 | Да | 56 | 10.12.1993 | Нет |  |  |  | 13.5 | 13.5 | 624 | 150 | 3 | 3 | 3 | 1656.4 | 34 | 1409.7 | 32 | 1155.7 | 32 | Да | 29 | 1028.6 | 29 | Да | 3 | 127.1 | 3 | Нет |  |  |  | Нет |  |  |  | Да | 2 | 254 | 2 | Да | 1 | 75.6 | 1 | Нет |  |  |  | Нет |  |  |  | Да | 1 | 178.4 | 1 | 3 | 246.7 | УО | ООО "ГУК-Краснодар" | 1 | 14.12.2009 | Решение общего собрания собственников помещений в МКД | Нет |  |  | Нет |  |  | 06.12.1993 |  | счет регионального оператора (по решению ОМС) | Ленточный |  | Бетон |  | 174 | м3 |  |  | Нет |  | Да | 228 | Цементная стяжка |  | Кирпич |  | 2.8 | 420 | Плоское | Железобетон |  | 624 | Нет |  | 0.51 | Кирпич |  | Отсутствует |  | 2007.6 | Нет |  | Нет |  |  |  | Нет |  | Да | 60 | Иное | пакля и раствор | Нет |  | Да | 6 | 7.4 | Дерево - хвойных пород |  | Нет |  | 3 | 10 | Иной | деревянные и железные без утеплителя | Нет |  | Иной | Бетон | 150 | 0.8 | Нет |  | Скатная | 1.9 | Дерево |  | Нет |  | Керамзит или шлак |  | Нет |  | Металпрофиль (металлочерепица) |  | 1024 | Да | 2009 | Наружный организованный |  | Оцинкованная сталь с полимерным покрытием (для крыш из металлопрофиля (металлочерепицы)) |  | 150 | Да | 2009 | 8 | 120 | Да | 2009 | Нет |  | Нет | [5 empty] | Нет |  | Нет |  |  | Нет | [5 empty] | Нет |  | Нет |  |  | 28.8 | 1 | 1 | 13 | 98 | Закрытая | Медь | Да | 2009 | 270 | Да | 2009 | Нет |  |  |  | Нет |  | Требуется установка |  |  | Имеется | Нет | 2009 | Нет |  | Имеется | Нет |  | Центральное | 1 | Иной | полипропилен, сталь | 525.2 | Да | 2009 | 12 | Иной | полипропилен, сталь | Да | 2009 | Установка не требуется |  |  | Отсутствует по причине, указанной в: п.2-а Критериев (приказ № 627) | Нет | 2009 | Да | 3 | Пластик |  | 204.2 | Да | 2009 | Центральное (сетевой природный газ) | 1 | 180 | Нет |  | Да | Иной | центральное |  |  | 0.158 | 1 | Закрытая | Горизонтальная | Иной | сталь в изоляции | 1938 | Нет |  | 35 | Чугун |  | Нет |  | Нет |  | Нет |  | Да | 1 | Нет |  | Установка не требуется |  |  | Отсутствует по причине, указанной в: ч.1 ст.13 261-ФЗ (3 причины) | Нет |  | Нет |  | Отсутствует по причине, указанной в: ч.1 ст.13 261-ФЗ (3 причины) | Нет |  | Да | Внешняя котельная | Центральная |  |  | 0.018 | 1 | Иной | полипропилен | 298 | Да | 2009 | 32 | Иной | полипропилен, сталь | Да | 2009 | Установка не требуется |  |  | Отсутствует по причине, указанной в: ч.1 ст.13 261-ФЗ (3 причины) | Нет |  | Нет |  | Отсутствует по причине, указанной в: ч.1 ст.13 261-ФЗ (3 причины) | Нет
г. Краснодар, ул. им. Гоголя, д. 75 | 99996960 | Подготовлен | 03 401 000 | Краснодар | г. Краснодар, ул. им. Гоголя, д. 75 | Да | 1859 | Нет |  |  | 1859 |  |  | Нет |  | Типовой | Группа IV | 1916 |  |  | 48 | Да | 65 | 12.04.1994 | Нет |  |  |  | 7.5 | 7.5 | 1340 | 70 | 2 | 2 | 1 | 1455.14 | 25 | 1301.04 | 20 | 830.24 | 20 | Да | 20 | 830.24 | 20 | Нет |  |  |  | Нет |  |  |  | Нет |  |  |  | Да | 5 | 470.8 | 5 | Да | 3 | 282.8 | 3 | Да | 2 | 188 | 2 | Нет |  |  |  | Нет |  |  |  | 1 | 154.1 | УО | ООО "ГУК-Краснодар" | б/н | 25.02.2008 | Решение общего собрания собственников помещений в МКД | Нет |  |  | Нет |  |  | 26.03.1996 |  | счет регионального оператора (по решению ОМС) | Ленточный |  | Кирпич |  | 49.8 | м3 |  |  | Нет |  | Да | 215 | Иной | уплотненный грунт, бетон и доска | Кирпич |  | 0.7 | 214 | Плоское | Бетонное заполнение по металлическим балкам |  | 215 | Нет |  | 0.5 | Кирпич |  | Штукатурка - по кирпичу - известковым раствором |  | 138 | Нет |  | Нет |  |  |  | Нет |  | Нет |  |  |  | Нет |  | Да | 1 | 2.5 | Дерево - хвойных пород |  | Нет |  | 1 | 1.8 | Дерево |  | Нет |  | Иной | асфальтобетон | 124 | 0.6 | Нет |  | Скатная | 2.2 | Дерево |  | Нет |  | Керамзит или шлак |  | Нет |  | Иной | шифер | 1500 | Нет |  | Наружный организованный |  | Оцинкованная сталь |  | 70 | Нет |  | 4 | 12 | Нет |  | Нет |  | Нет | [5 empty] | Нет |  | Нет |  |  | Нет | [5 empty] | Нет |  | Нет |  |  | 31.35 | 1 | 1 | 3 | 26 | Закрытая | Медь | Нет |  | 8 | Нет |  | Нет |  |  |  | Нет |  | Установка не требуется |  |  | Отсутствует по причине, указанной в: ч.1 ст.13 261-ФЗ (3 причины) | Нет |  | Нет |  | Отсутствует по причине, указанной в: ч.1 ст.13 261-ФЗ (3 причины) | Нет |  | Центральное | 1 | Иной | Металл, пластик | 78 | Нет |  | 2 | Чугун |  | Нет |  | Установка не требуется |  |  | Отсутствует по причине, указанной в: п.2-а Критериев (приказ № 627) | Нет |  | Да | 1 | Смешанный | Чугун, пластик | 8 | Нет |  | Центральное (сетевой природный газ) | 1 | 58 | Нет |  | Да | Печное (квартирное) | [10 empty] | Нет |  |  |  |  | Нет |  | Нет |  | Нет |  | Нет |  | Нет |  | Установка не требуется |  |  | Отсутствует по причине, указанной в: ч.1 ст.13 261-ФЗ (3 причины) | Нет |  | Нет |  | Отсутствует по причине, указанной в: ч.1 ст.13 261-ФЗ (3 причины) | Нет |  | Да | Водогрейная колонка | [8 empty] | Нет |  |  |  |  | Нет |  | Установка не требуется |  |  | Отсутствует по причине, указанной в: ч.1 ст.13 261-ФЗ (3 причины) | Нет |  | Нет |  | Отсутствует по причине, указанной в: ч.1 ст.13 261-ФЗ (3 причины) | Нет
г. Краснодар, ул. им. Григория Пономаренко, д. 10 | 99988244 | Подготовлен | 03 401 000 | Краснодар | 350087, Краснодарский край, Краснодар г, им Григория Пономаренко ул, дом № 10 | Да | 1503 | Нет |  |  | 871 |  |  | Нет |  | Индивидуальный | Группа I | 2009 |  |  | 20 | Нет |  |  | Нет |  |  |  | 3 | 3 | 871 | 117.5 | 1 | 1 | 1 | 1044.2 | 15 | 989 | 15 | 989 | 15 | Да | 15 | 989 | 15 | Нет |  |  |  | Нет |  |  |  | Нет |  |  |  | Нет |  |  |  | Нет |  |  |  | Нет |  |  |  | Нет |  |  |  | Нет |  |  |  | 3 | 55.2 | УО | "Наш Квартал" | 1 | 08.11.2013 | Решение общего собрания собственников помещений в МКД | Нет | [5 empty] | 03.12.2013 |  |  | Смешанный | бетонный | Бетон |  | 1 | м3 | 1 | кв.м | Нет |  | Нет | [13 empty] | 0.99 | Кирпич |  | Отсутствует |  | 316.5 | Нет |  | Нет | [5 empty] | Нет | [5 empty] | Да | 3 | 1.3 | Металлопластик |  | Нет |  | 1 | 2.7 | Металл без утеплителя |  | Нет |  | Армированный бетон |  | 255 | 1.4 | Нет |  | Скатная | 4 | Металл |  | Нет |  | Пенобетон или пеностекло |  | Нет |  | Металпрофиль (металлочерепица) |  | 1202.7 | Нет |  | Внутренний |  | Оцинкованная сталь |  |  | Нет |  | 5 | 24 | Нет |  | Нет | [23 empty] | 170.3 | 1 | 1 | 32 | 159 | Закрытая | Аллюминий | Нет |  | 61 | Нет |  | Нет |  |  |  | Нет |  | Установлен(ы) | 1 |  |  | Нет | 2011 | Нет |  | Имеется |  |  | Центральное | 1 | Металлополимер |  | 616 | Нет |  | 50 | Латунь |  | Нет |  | Установлен(ы) | 1 |  |  | Нет | 2011 | Да | 1 | Чугун |  | 406 | Нет |  | Центральное (сетевой природный газ) | 1 | 209 | Нет |  | Да | Внешняя котельная |  |  |  | 455.3 | 1 | Открытая | Горизонтальная | Металлополимер |  | 212 | Нет |  | 21 | Латунь |  | Нет |  | Нет |  |  |  | Нет |  |  |  | Установлен(ы) | 1 |  |  | Нет | 2011 | Нет |  | Имеется |  |  | Да | Водогрейная колонка
г. Краснодар, ул. им. Гудимы, д. 24 | 721226736 | Подготовлен | 03 401 000 | Краснодар | г. Краснодар, ул. им. Гудимы, д. 24 | Да | 1430 | Нет |  |  | 1430 |  |  | Нет |  | Типовой | Группа III | 1957 | 2013 | E | 19 | Да | 42 | 30.05.1986 | Нет |  |  |  | 6 | 6 | 414 | 68 | 2 | 2 | 2 | 440.7 | 8 | 389.1 | 8 | 389.1 | 8 | Да | 7 | 336.2 | 7 | Да | 1 | 52.9 | 1 | Нет |  |  |  | Нет |  |  |  | Нет |  |  |  | Нет |  |  |  | Нет |  |  |  | Нет |  |  |  | Нет |  |  |  | 2 | 51.6 | УО | ООО "ГУК-Краснодар" | 1 | 11.01.2009 | Решение общего собрания собственников помещений в МКД | Нет |  |  | Нет |  |  | 13.04.1993 |  | счет регионального оператора (по решению ОМС) | Ленточный |  | Кирпич |  | 69 | м3 |  |  | Нет |  | Нет | [11 empty] | Нет |  | 0.45 | Кирпич |  | Штукатурка - по кирпичу - сложным раствором |  | 126 | Нет |  | Нет |  |  |  | Нет |  | Да | 14 | Иное | пакля и раствор | Нет |  | Да | 2 | 4 | Дерево - хвойных пород |  | Нет |  | 2 | 6 | Иной | деревянные и железные без утеплителя | Нет |  | Иной | асфальтобетон | 76 | 1 | Нет |  | Скатная | 3.5 | Дерево |  | Нет |  | Керамзит или шлак |  | Нет |  | Абсоцементные листы и волнистый шифер |  | 340 | Нет |  | Наружный организованный |  | Оцинкованная сталь |  | 66 | Нет |  | 4 | 24 | Нет |  | Нет |  | Нет | [5 empty] | Нет |  | Нет |  |  | Нет | [5 empty] | Нет |  | Нет |  |  | 32 | 1 | 1 | 6 | 25 | Закрытая | Аллюминий | Нет |  | 14 | Нет |  | Нет |  |  |  | Нет |  | Установлен(ы) | 1 |  | Имеется | Да | 2013 | Нет |  | Имеется | Нет |  | Центральное | 1 | Черная сталь |  | 96 | Нет |  | 9 | Иной | металл, пластик | Нет |  | Необходима установка |  |  | Имеется | Нет |  | Да | 2 | Смешанный | Чугун, пластик | 69 | Нет |  | Центральное (сетевой природный газ) | 1 | 32 | Нет |  | Да | Печное (квартирное) | [10 empty] | Нет |  |  |  |  | Нет |  | Нет |  | Нет |  | Нет |  | Нет | [5 empty] | Нет |  | Нет |  |  | Нет |  | Да | Водогрейная колонка | [8 empty] | Нет |  |  |  |  | Нет | [5 empty] | Нет |  | Нет |  |  | Нет
г. Краснодар, ул. им. Гудимы, д. 25 | 721226821 | Подготовлен | 03 401 000 | Краснодар | г. Краснодар, ул. им. Гудимы, д. 25 | Да | 3296 | Нет |  |  | 3296 |  |  | Нет |  | Типовой | Группа II | 1979 | 2013 | E | 261 | Да | 31 | 22.04.1992 | Нет |  |  |  | 27 | 27 | 1355 | 90 | 9 | 9 | 2 | 6156.15 | 108 | 5377.45 | 108 | 5377.45 | 108 | Да | 105 | 5207.45 | 105 | Да | 3 | 170 | 3 | Нет |  |  |  | Нет |  |  |  | Нет |  |  |  | Нет |  |  |  | Нет |  |  |  | Нет |  |  |  | Нет |  |  |  | 2 | 778.7 | УО | ООО "ГУК-Краснодар" | 1 | 13.04.2009 | Решение общего собрания собственников помещений в МКД | Нет |  |  | Нет |  |  | 01.09.1991 |  | счет регионального оператора (по решению общего собрания) | Ленточный |  | Железобетон |  | 188 | м3 |  |  | Нет |  | Да | 900 | Иной | уплотненный грунт, бетон и доска | Бетонные (железобетонные) блоки |  | 1.7 | 250 | Плоское | Железобетон |  | 850 | Нет |  | 0.5 | Кирпич |  | Отсутствует |  | 1980 | Нет |  | Нет |  |  |  | Нет |  | Да | 72 | Монтажная пена |  | Нет |  | Да | 18 | 34.2 | Дерево - хвойных пород |  | Нет |  | 4 | 8 | Иной | деревянные и железные без утеплителя | Нет |  | Иной | асфальтобетон | 224 | 0.8 | Нет |  | Плоская (совмещенная) |  | Сборные железобетонные элементы |  | Нет |  | Керамзит или шлак |  | Нет |  | Рулонные материалы (в 3-4 слоя) |  | 900 | Нет |  | Внутренний |  | Трубы для внутреннего водостока - стальные |  |  | Нет |  | 2 | 68 | Нет |  | Да | 2 | Да | 2 | 400 | 0.71 | 9 | 1985 | Да | 2006 | Да | 31.05.2009 | 2011 | Нет | [5 empty] | Нет |  | Нет |  |  | 97.2 | 1 | 1 | 20 | 45 | Закрытая | Медь | Нет |  | 372 | Нет |  | Да | 180 | Скрытая | Медь | Нет |  | Установлен(ы) | 2 |  | Имеется | Да | 2013 | Нет |  | Имеется | Нет |  | Центральное | 1 | Иной | полипропилен, сталь | 736 | Нет |  | 60 | Чугун |  | Нет |  | Установлен(ы) | 2 |  | Имеется | Да | 2014 | Да | 2 | Чугун |  | 296 | Нет |  | Центральное (сетевой природный газ) | 1 | 64 | Нет |  | Да | Иной | центральное |  |  | 0.419 | 1 | Закрытая | Вертикальная | Иной | пластик-сталь | 1980 | Нет |  | 84 | Чугун |  | Нет |  | Нет |  | Нет |  | Да | 2 | Нет |  | Требуется установка |  |  | Имеется | Нет |  | Нет |  | Имеется | Нет |  | Да | Внешняя котельная | Центральная |  |  | 0.071 | 1 | Иной | полипропилен, сталь | 1224 | Нет |  | 36 | Иной | чугун, латунь и сталь | Нет |  | Требуется установка |  |  | Имеется | Нет |  | Нет |  | Имеется | Нет
г. Краснодар, ул. им. Гудимы, д. 26 | 249289997 | Подготовлен | 03 401 000 | Краснодар | г. Краснодар, ул. им. Гудимы, д. 26 | Да | 6186 | Да | 2713 | 23:43:0305037:229 | 3160 |  |  | Нет |  | Типовой | Группа II | 1974 | 2013 | E | 234 | Да | 35 | 21.03.1992 | Нет |  |  |  | 15 | 15 | 1650 | 305 | 5 | 5 | 8 | 6395.09 | 119 | 5895.89 | 119 | 5895.89 | 119 | Да | 117 | 5812.89 | 117 | Да | 2 | 83 | 2 | Нет |  |  |  | Нет |  |  |  | Нет |  |  |  | Нет |  |  |  | Нет |  |  |  | Нет |  |  |  | Нет |  |  |  | 8 | 499.2 | УО | ООО "ГУК-Краснодар" | б/н | 15.06.2010 | Решение общего собрания собственников помещений в МКД | Нет |  |  | Нет |  |  | 20.08.1992 |  | счет регионального оператора (по решению ОМС) | Ленточный |  | Железобетон |  | 348 | м3 |  |  | Нет |  | Да | 1271 | Иной | уплотненный грунт, бетон и доска | Бетонные (железобетонные) блоки |  | 1.8 | 324 | Плоское | Железобетон |  | 1596 | Нет |  | 0.5 | Кирпич |  | Штукатурка - по кирпичу - известковым раствором |  | 2600 | Нет |  | Нет |  |  |  | Нет |  | Да | 106 | Монтажная пена |  | Нет |  | Да | 32 | 120 | Дерево - хвойных пород |  | Нет |  | 16 | 40 | Иной | деревянные и железные без утеплителя | Нет |  | Иной | асфальтобетон | 305 | 1 | Нет |  | Скатная | 4 | Дерево |  | Нет |  | Керамзит или шлак |  | Нет |  | Металпрофиль (металлочерепица) |  | 2310 | Да | 2010 | Наружный организованный |  | Оцинкованная сталь с полимерным покрытием (для крыш из металлопрофиля (металлочерепицы)) |  | 120 | Да | 2010 | 32 | 480 | Да | 2010 | Нет |  | Нет | [5 empty] | Нет |  | Нет |  |  | Нет | [5 empty] | Нет |  | Нет |  |  | 107.1 | 1 | 1 | 46 | 80 | Закрытая | Медь | Нет |  | 500 | Нет |  | Нет |  |  |  | Нет |  | Установлен(ы) | 1 |  | Имеется | Да | 2013 | Нет |  | Имеется | Нет |  | Центральное | 1 | Иной | полипропилен, сталь | 890 | Нет |  | 25 | Чугун |  | Нет |  | Установлен(ы) | 1 |  | Имеется | Да | 2013 | Да | 8 | Смешанный | Чугун, пластик | 1396 | Нет |  | Центральное (сетевой природный газ) | 1 | 180 | Нет |  | Да | Иной | центральное |  |  | 0.403 | 1 | Закрытая | Вертикальная | Иной | сталь в изоляции | 1790 | Да | 2010 | 164 | Сталь |  | Да | 2010 | Нет |  | Нет |  | Да | 1 | Нет |  | Установлен(ы) | 1 | 1 | Имеется | Да | 2010 | Нет |  | Имеется | Нет |  | Да | Внешняя котельная | Центральная |  |  | 0.066 | 1 | Иной | полипропилен, сталь | 2069 | Нет |  | 153 | Иной | чугун, латунь и сталь | Нет |  | Установлен(ы) | 1 | 1 | Имеется | Да | 2011 | Нет |  | Имеется | Нет
г. Краснодар, ул. им. Гудимы, д. 28 | 237759388 | Подготовлен | 03 401 000 | Краснодар | г. Краснодар, ул. им. Гудимы, д. 28 | Да | 2491 | Да | 2316 | 23:43:0305037:289 | 2316 |  |  | Нет |  | Типовой | Группа II | 1981 | 2013 | E | 162 | Да | 22 | 15.08.1996 | Нет |  |  |  | 27 | 27 | 690 | 124 | 9 | 9 | 2 | 4254.4 | 72 | 3853 | 72 | 3853 | 72 | Да | 69 | 3671.3 | 69 | Да | 3 | 181.7 | 3 | Нет |  |  |  | Нет |  |  |  | Нет |  |  |  | Нет |  |  |  | Нет |  |  |  | Нет |  |  |  | Нет |  |  |  | 2 | 401.4 | УО | ООО "ГУК-Краснодар" | 1 | 19.01.2010 | Решение общего собрания собственников помещений в МКД | Да | 1 | 25.12.2014 | Нет |  |  | 03.06.1992 |  | счет регионального оператора (по решению общего собрания) | Свайный |  | Железобетон |  | 256 | м3 |  |  | Нет |  | Да | 662.3 | Иной | уплотненный грунт, бетон и доска | Бетонные (железобетонные) блоки |  | 1.8 | 247 | Плоское | Железобетон |  | 662.3 | Нет |  | 0.4 | Шлакоблок, ракушечник |  | Отсутствует |  | 3000 | Нет |  | Да | 1430 | Отвердевающая мастика |  | Нет |  | Да | 148 | Иное | пакля и раствор | Нет |  | Да | 18 | 23 | Смешанный | металлопластик и дерево | Нет |  | 4 | 3.96 | Иной | деревянные и железные без утеплителя | Нет |  | Иной | Бетон | 165 | 0.8 | Нет |  | Плоская (совмещенная) |  | Отсутствует |  | Нет |  | Керамзит или шлак |  | Нет |  | Рулонные материалы (в 3-4 слоя) |  | 680 | Нет |  | Внутренний |  | Трубы для внутреннего водостока - стальные |  |  | Нет |  | 8 | 216 | Нет |  | Да | 2 | Да | 2 | 400 | 1 | 9 | 2010 | Да | 2010 | Да | 28.02.2013 | 2035 | Нет | [5 empty] | Нет |  | Нет |  |  | 64.8 | 1 | 1 | 19 | 350 | Закрытая | Аллюминий | Нет |  | 108 | Нет |  | Да | 86 | Скрытая | Алюминий | Нет |  | Установлен(ы) | 1 |  | Имеется | Да | 2013 | Нет |  | Имеется | Нет |  | Центральное | 1 | Иной | полипропилен, сталь | 742 | Нет |  | 21 | Смешанный | чугун,сталь,латунь | Нет |  | Установлен(ы) | 1 |  | Имеется | Да | 2010 | Да | 2 | Смешанный | Чугун, пластик | 342 | Да | 2010 | Центральное (сетевой природный газ) | 1 | 58.4 | Нет |  | Да | Иной | центральное |  |  | 0.298 | 1 | Закрытая | Вертикальная | Иной | пластик-сталь | 1832 | Нет |  | 78 | Чугун |  | Нет |  | Нет |  | Нет |  | Да | 2 | Нет |  | Установлен(ы) | 1 | 1 | Имеется | Да | 2009 | Нет |  | Имеется | Нет |  | Да | Внешняя котельная | Центральная |  |  | 0.05 | 1 | Иной | полипропилен, сталь | 725 | Нет |  | 38 | Иной | чугун, латунь и сталь | Нет |  | Установлен(ы) | 1 | 1 | Имеется | Да | 2009 | Нет |  | Имеется | Нет
г. Краснодар, ул. им. Гудимы, д. 30 | 48400589 | Подготовлен | 03 401 000 | Краснодар | г. Краснодар, ул. им. Гудимы, д. 30 | Да | 2801 | Да | 1885 | 23:43:0305037:288 | 1885 |  |  | Нет |  | Типовой | Группа III | 1983 | 2013 | E | 182 | Да | 12 | 15.03.1990 | Нет |  |  |  | 25.2 | 25.2 | 690 | 124 | 9 | 9 | 2 | 4259.16 | 72 | 3857.76 | 72 | 3857.76 | 72 | Да | 67 | 3536.46 | 67 | Да | 5 | 321.3 | 5 | Нет |  |  |  | Нет |  |  |  | Нет |  |  |  | Нет |  |  |  | Нет |  |  |  | Нет |  |  |  | Нет |  |  |  | 2 | 401.4 | УО | ООО "ГУК-Краснодар" | б/н | 19.10.2010 | Решение общего собрания собственников помещений в МКД | Нет |  |  | Нет |  |  | 06.05.1992 |  | счет регионального оператора (по решению ОМС) | Ленточный |  | Железобетон |  | 154 | м3 |  |  | Нет |  | Да | 690 | Иной | уплотненный грунт, бетон и доска | Бетонные (железобетонные) блоки |  | 1.6 | 1268 | Плоское | Железобетон |  | 1380 | Нет |  | 0.4 | Шлакоблок, ракушечник |  | Облицовка - естественный камень |  | 1400 | Нет |  | Да | 1806 | Иной | пакля и раствор | Нет |  | Да | 148 | Иное | пакля и раствор | Нет |  | Да | 16 | 24 | Дерево - твердых пород |  | Нет |  | 2 | 6 | Металл без утеплителя |  | Нет |  | Иной | асфальтобетон | 160 | 0.8 | Нет |  | Плоская (совмещенная) |  | Отсутствует |  | Нет |  | Керамзит или шлак |  | Нет |  | Рулонные материалы (в 3-4 слоя) |  | 1380 | Да | 2009 | Внутренний |  | Трубы для внутреннего водостока - стальные |  |  | Нет |  | 2 | 60 | Нет |  | Да | 2 | Да | 1 | 400 | 1 | 9 | 2010 | Да | 2010 | Да | 31.08.2013 | 2035 | Да | 1 | 450 | 1 | 9 | 2010 | Да | 2010 | Да | 31.08.2013 | 2035 | 64.8 | 1 | 1 | 19 | 200 | Закрытая | Аллюминий | Нет |  | 120 | Нет |  | Да | 440 | Скрытая | Медь | Нет |  | Установлен(ы) | 1 |  | Имеется | Да | 2013 | Нет |  | Имеется | Нет |  | Центральное | 1 | Иной | Металл, пластик | 506 | Да | 2009 | 21 | Сталь |  | Да | 2009 | Установлен(ы) | 1 |  | Имеется | Да | 2013 | Да | 2 | Смешанный | Чугун, пластик | 316 | Да | 2009 | Центральное (сетевой природный газ) | 1 | 54 | Нет |  | Да | Иной | центральное |  |  | 0.298 | 1 | Закрытая | Вертикальная | Иной | пластик-сталь | 900 | Нет |  | 38 | Чугун |  | Нет |  | Нет |  | Нет |  | Да | 1 | Нет |  | Требуется установка |  |  | Имеется | Нет |  | Нет |  | Имеется | Нет |  | Да | Внешняя котельная | Центральная |  |  | 0.053 | 1 | Иной | полипропилен, сталь | 1225 | Да | 2009 | 26 | Иной | чугун, латунь и сталь | Да | 2009 | Требуется установка |  |  | Имеется | Нет |  | Нет |  | Имеется | Нет
г. Краснодар, ул. им. Гудимы, д. 32 | 48397967 | Подготовлен | 03 401 000 | Краснодар | г. Краснодар, ул. им. Гудимы, д. 32 | Да | 3929 | Да | 3929 | 23:43:0305037:291 | 3929 |  |  | Нет |  | Типовой | Группа III | 1986 | 2013 | E | 265 | Да | 23 | 14.08.1996 | Нет |  |  |  | 22 | 25 | 1337 | 148 | 9 | 9 | 3 | 6392.59 | 107 | 5793.19 | 107 | 5793.19 | 107 | Да | 103 | 5566.19 | 103 | Да | 4 | 227 | 4 | Нет |  |  |  | Нет |  |  |  | Нет |  |  |  | Нет |  |  |  | Нет |  |  |  | Нет |  |  |  | Нет |  |  |  | 3 | 599.4 | УО | ООО "ГУК-Краснодар" | б/н | 19.10.2010 | Решение общего собрания собственников помещений в МКД | Нет |  |  | Нет |  |  | 16.12.1992 |  | счет регионального оператора (по решению ОМС) | Свайный |  | Железобетон |  | 180 | м3 |  |  | Нет |  | Да | 1042 | Иной | уплотненный грунт, бетон и доска | Бетонные (железобетонные) блоки |  | 2 | 1860 | Плоское | Железобетон |  | 1042 | Нет |  | 0.5 | Шлакоблок, ракушечник |  | Окраска - по штукатурке (по бетону) - силикатным составом |  | 1680 | Нет |  | Да | 1430 | Отвердевающая мастика |  | Нет |  | Да | 218 | Монтажная пена |  | Нет |  | Да | 27 | 36 | Дерево - твердых пород |  | Нет |  | 6 | 12 | Иной | деревянные и железные без утеплителя | Нет |  | Иной | асфальтобетон | 182 | 1 | Нет |  | Плоская (совмещенная) |  | Отсутствует |  | Нет |  | Керамзит или шлак |  | Нет |  | Рулонные материалы (в 3-4 слоя) |  | 1100 | Да | 2009 | Внутренний |  | Трубы для внутреннего водостока - стальные |  |  | Нет |  | 3 | 95 | Нет |  | Да | 3 | Да | 3 | 400 | 1 | 9 | 2012 | Да | 2012 | Да | 30.04.2013 | 2037 | Нет | [5 empty] | Нет |  | Нет |  |  | 96.3 | 1 | 1 | 28 | 56 | Закрытая | Медь | Нет |  | 324 | Нет |  | Да | 181 | Скрытая | Медь | Нет |  | Требуется установка |  |  | Имеется | Нет |  | Нет |  | Имеется | Нет |  | Центральное | 1 | Иной | полипропилен, сталь | 624 | Нет |  | 29 | Чугун |  | Нет |  | Установлен(ы) | 1 |  | Имеется | Да | 2010 | Да | 3 | Смешанный | чугун, полипропилен | 470 | Нет |  | Центральное (сетевой природный газ) | 1 | 72 | Нет |  | Да | Иной | центральное |  |  | 0.451 | 1 | Закрытая | Вертикальная | Иной | пластик-сталь | 1848 | Нет |  | 44 | Чугун |  | Нет |  | Нет |  | Нет |  | Да | 3 | Нет |  | Требуется установка |  |  | Имеется | Нет |  | Нет |  | Имеется | Нет |  | Да | Внешняя котельная | Центральная |  |  | 0.079 | 1 | Иной | полипропилен, сталь | 1028 | Нет |  | 60 | Иной | чугун, латунь и сталь | Нет |  | Требуется установка |  |  | Имеется | Нет |  | Нет |  | Имеется | Нет
г. Краснодар, ул. им. Гудимы, д. 33 | 721226879 | Подготовлен | 03 401 000 | Краснодар | г. Краснодар, ул. им. Гудимы, д. 33 | Да | 2091 | Нет |  |  | 2091 |  |  | Нет |  | Типовой | Группа III | 1957 | 2013 | E | 55 | Да | 43 | 13.07.1988 | Нет |  |  |  | 3 | 9 | 995 | 70 | 1 | 3 | 2 | 1247.9 | 30 | 1174.1 | 30 | 1174.1 | 30 | Да | 29 | 1133.3 | 29 | Да | 1 | 40.8 | 1 | Нет |  |  |  | Нет |  |  |  | Нет |  |  |  | Нет |  |  |  | Нет |  |  |  | Нет |  |  |  | Нет |  |  |  | 2 | 73.8 | УО | ООО "ГУК-Краснодар" | 1 | 30.12.2008 | Решение общего собрания собственников помещений в МКД | Нет |  |  | Нет |  |  | 19.02.1993 |  | счет регионального оператора (по решению ОМС) | Ленточный |  | Железобетон |  | 90 | м3 |  |  | Нет |  | Да | 510 | Иной | уплотненный грунт, бетон и доска | Кирпич |  | 1.8 | 220 | Плоское | Железобетон |  | 510 | Нет |  | 0.4 | Кирпич |  | Штукатурка - по кирпичу - известковым раствором |  | 480 | Нет |  | Нет |  |  |  | Нет |  | Да | 32.5 | Иное | пакля и раствор | Нет |  | Да | 4 | 8 | Дерево - твердых пород |  | Нет |  | 2 | 4 | Иной | деревянные и железные без утеплителя | Нет |  | Иной | асфальтобетон | 100 | 1 | Нет |  | Скатная | 4 | Дерево |  | Нет |  | Керамзит или шлак |  | Нет |  | Абсоцементные листы и волнистый шифер |  | 623 | Нет |  | Наружный организованный |  | Оцинкованная сталь |  | 70 | Нет |  | 6 | 60 | Нет |  | Нет |  | Нет | [5 empty] | Нет |  | Нет |  |  | Нет | [5 empty] | Нет |  | Нет |  |  | 27 | 1 | 1 | 7 | 200 | Закрытая | Медь | Нет |  | 200 | Нет |  | Нет |  |  |  | Нет |  | Установка не требуется |  |  | Отсутствует по причине, указанной в: п.2-а Критериев (приказ № 627) | Нет |  | Нет |  | Отсутствует по причине, указанной в: п.2-а Критериев (приказ № 627) | Нет |  | Центральное | 1 | Иной | полипропилен, сталь | 188 | Нет |  | 11 | Иной | металл, пластик | Нет |  | Установлен(ы) | 1 |  | Имеется | Да | 2013 | Да | 2 | Смешанный | чугун, полипропилен | 174 | Нет |  | Центральное (сетевой природный газ) | 1 | 32 | Нет |  | Да | Иной | центральное |  |  | 0.113 | 1 | Закрытая | Вертикальная | Иной | пластик-сталь | 786 | Нет |  | 52 | Сталь |  | Нет |  | Нет |  | Нет |  | Да | 1 | Нет |  | Установка не требуется |  |  | Отсутствует по причине, указанной в: ч.1 ст.13 261-ФЗ (3 причины) | Нет |  | Нет |  | Отсутствует по причине, указанной в: ч.1 ст.13 261-ФЗ (3 причины) | Нет |  | Да | Водогрейная колонка | [8 empty] | Нет |  |  |  |  | Нет | [5 empty] | Нет |  | Нет |  |  | Нет
г. Краснодар, ул. им. Гудимы, д. 54 | 237757317 | Подготовлен | 03 401 000 | Краснодар | г. Краснодар, ул. им. Гудимы, д. 54 | Да | 3186 | Да | 1988 | 23:43:0305037:204 | 3629.4 |  |  | Нет |  | Типовой | Группа II | 1973 | 2013 | E | 148 | Да | 35 | 14.08.1996 | Нет |  |  |  | 15 | 15 | 1212 | 188 | 5 | 5 | 5 | 3751.9 | 75 | 3407 | 75 | 3407 | 75 | Да | 73 | 3315 | 73 | Да | 2 | 92 | 2 | Нет |  |  |  | Нет |  |  |  | Нет |  |  |  | Нет |  |  |  | Нет |  |  |  | Нет |  |  |  | Нет |  |  |  | 5 | 344.9 | УО | ООО "ГУК-Краснодар" | 2 | 03.07.2010 | Решение общего собрания собственников помещений в МКД | Нет |  |  | Нет |  |  | 25.08.1992 |  | счет регионального оператора (по решению ОМС) | Ленточный |  | Железобетон |  | 226 | м3 |  |  | Нет |  | Да | 780 | Иной | уплотненный грунт, бетон и доска | Кирпич |  | 1.8 | 1128 | Плоское | Железобетон |  | 1120 | Нет |  | 0.45 | Кирпич |  | Штукатурка - по кирпичу - сложным раствором |  | 1100 | Нет |  | Да | 1658 | Отвердевающая мастика |  | Нет |  | Да | 146 | Монтажная пена |  | Нет |  | Да | 20 | 30 | Дерево - твердых пород |  | Нет |  | 5 | 15 | Иной | деревянные и железные без утеплителя | Нет |  | Иной | асфальтобетон | 188 | 0.8 | Нет |  | Скатная | 4 | Дерево |  | Нет |  | Керамзит или шлак |  | Нет |  | Металпрофиль (металлочерепица) |  | 1443 | Да | 2010 | Наружный организованный |  | Оцинкованная сталь |  | 188 | Да | 2010 | 10 | 158 | Да | 2010 | Нет |  | Нет | [5 empty] | Нет |  | Нет |  |  | Нет | [5 empty] | Нет |  | Нет |  |  | 67.5 | 1 | 1 | 26 | 320 | Закрытая | Аллюминий | Нет |  | 150 | Нет |  | Нет |  |  |  | Нет |  | Установлен(ы) | 1 |  | Имеется | Да | 2013 | Нет |  | Имеется | Нет |  | Центральное | 1 | Иной | полипропилен, сталь | 935 | Нет |  | 18 | Иной | пластик, чугун | Нет |  | Необходима установка |  |  | Имеется | Нет |  | Да | 5 | Смешанный | Чугун, пластик | 390 | Нет |  | Центральное (сетевой природный газ) | 1 | 80 | Нет |  | Да | Иной | центральное |  |  | 0.289 | 1 | Закрытая | Горизонтальная | Иной | пластик-сталь | 2114 | Да | 2010 | 112 | Чугун |  | Да | 2010 | Нет |  | Нет |  | Да | 1 | Нет |  | Установлен(ы) | 1 | 1 | Имеется | Да | 2011 | Нет |  | Имеется | Нет |  | Да | Внешняя котельная | Центральная |  |  | 0.046 | 1 | Иной | полипропилен, сталь | 1620 | Нет |  | 62 | Латунь |  | Нет |  | Установлен(ы) | 1 | 1 | Имеется | Да | 2011 | Нет |  | Имеется | Нет
г. Краснодар, ул. им. Гудимы, д. 62 | 721226953 | Подготовлен | 03 401 000 | Краснодар | г. Краснодар, ул. им. Гудимы, д. 62 | Да | 2897 | Нет |  |  | 2897 |  |  | Нет |  | Типовой | Группа II | 1968 | 2013 | E | 113 | Да | 43 | 14.09.1992 | Нет |  |  |  | 15 | 15 | 555 | 130 | 5 | 5 | 4 | 2855 | 59 | 2568.6 | 59 | 2568.6 | 59 | Да | 58 | 2525.8 | 58 | Да | 1 | 42.8 | 1 | Нет |  |  |  | Нет |  |  |  | Нет |  |  |  | Нет |  |  |  | Нет |  |  |  | Нет |  |  |  | Нет |  |  |  | 4 | 286.4 | УО | ООО "ГУК-Краснодар" | 4 | 30.12.2008 | Решение общего собрания собственников помещений в МКД | Да | б/н | 08.02.2013 | Нет |  |  | 15.02.1993 |  | счет регионального оператора (по решению ОМС) | Ленточный |  | Железобетон |  | 175 | м3 |  |  | Нет |  | Да | 555 | Иной | уплотненный грунт, бетон и доска | Кирпич |  | 1.8 | 968 | Плоское | Железобетон |  | 1050 | Нет |  | 0.45 | Кирпич |  | Штукатурка - по кирпичу - сложным раствором |  | 870 | Нет |  | Нет |  |  |  | Нет |  | Да | 124 | Иное | пакля и раствор | Нет |  | Да | 16 | 32 | Дерево - твердых пород |  | Нет |  | 4 | 8 | Иной | деревянные и железные без утеплителя | Нет |  | Иной | асфальтобетон | 146 | 0.8 | Нет |  | Скатная | 3.8 | Дерево |  | Нет |  | Керамзит или шлак |  | Нет |  | Абсоцементные листы и волнистый шифер |  | 1205 | Нет |  | Наружный организованный |  | Оцинкованная сталь |  | 130 | Нет |  | 9 | 135 | Нет |  | Нет |  | Нет | [5 empty] | Нет |  | Нет |  |  | Нет | [5 empty] | Нет |  | Нет |  |  | 53.1 | 1 | 1 | 21 | 35 | Закрытая | Аллюминий | Нет |  | 210 | Нет |  | Нет |  |  |  | Нет |  | Установлен(ы) | 1 |  | Имеется | Да | 2013 | Нет |  | Имеется | Нет |  | Центральное | 1 | Иной | полипропилен, сталь | 640 | Нет |  | 15 | Иной | пластик, чугун | Нет |  | Установлен(ы) | 1 |  | Имеется | Да | 2007 | Да | 4 | Чугун |  | 246 | Нет |  | Центральное (сетевой природный газ) | 1 | 60 | Нет |  | Да | Иной | центральное |  |  | 0.191 | 1 | Закрытая | Вертикальная | Иной | пластик-сталь | 1132 | Нет |  | 80 | Чугун |  | Нет |  | Нет |  | Нет |  | Да | 1 | Нет |  | Установка не требуется |  |  | Отсутствует по причине, указанной в: ч.1 ст.13 261-ФЗ (3 причины) | Нет |  | Нет |  | Отсутствует по причине, указанной в: ч.1 ст.13 261-ФЗ (3 причины) | Нет |  | Да | Водогрейная колонка | [8 empty] | Нет |  |  |  |  | Нет | [5 empty] | Нет |  | Нет |  |  | Нет
г. Краснодар, ул. им. Гудимы, д. 63 | 48397985 | Подготовлен | 03 401 000 | Краснодар | г. Краснодар, ул. им. Гудимы, д. 63 | Да | 1892 | Да | 502 | 23:43:0305020:145 | 502 |  |  | Нет |  | Типовой | Группа II | 1961 | 2013 | E | 24 | Да | 52 | 15.08.1988 | Нет |  |  |  | 6 | 6 | 273 | 65 | 2 | 2 | 1 | 509.9 | 8 | 450.2 | 8 | 450.2 | 8 | Да | 8 | 450.2 | 8 | Нет |  |  |  | Нет |  |  |  | Нет |  |  |  | Нет |  |  |  | Нет |  |  |  | Нет |  |  |  | Нет |  |  |  | Нет |  |  |  | 1 | 59.7 | УО | ООО "ГУК-Краснодар" | 2 | 08.12.2008 | Решение общего собрания собственников помещений в МКД | Нет |  |  | Нет |  |  | 01.09.1991 |  | счет регионального оператора (по решению ОМС) | Ленточный |  | Кирпич |  | 78 | м3 |  |  | Нет |  | Да | 86.35 | Иной | уплотненный грунт, бетон и доска | Кирпич |  | 2.3 | 120 | Плоское | Железобетон |  | 270 | Нет |  | 0.4 | Кирпич |  | Штукатурка - по кирпичу - известковым раствором |  | 180 | Нет |  | Нет |  |  |  | Нет |  | Да | 34 | Иное | пакля и раствор | Нет |  | Да | 2 | 2 | Дерево - твердых пород |  | Нет |  | 1 | 4 | Металл с утеплителем |  | Нет |  | Иной | асфальтобетон | 65 | 0.8 | Нет |  | Скатная | 3.8 | Дерево |  | Нет |  | Керамзит или шлак |  | Нет |  | Абсоцементные листы и волнистый шифер |  | 361 | Да | 2009 | Наружный организованный |  | Оцинкованная сталь |  | 24 | Да | 2009 | 4 | 24 | Да | 2009 | Нет |  | Нет | [5 empty] | Нет |  | Нет |  |  | Нет | [5 empty] | Нет |  | Нет |  |  | 32 | 1 | 1 | 3 | 18 | Закрытая | Аллюминий | Нет |  | 42 | Нет |  | Нет |  |  |  | Нет |  | Установлен(ы) | 1 |  | Имеется | Да | 2013 | Нет |  | Имеется | Нет |  | Центральное | 1 | Иной | полипропилен, сталь | 84 | Нет |  | 7 | Иной | пластик, чугун | Нет |  | Установлен(ы) | 1 |  | Имеется | Да | 2013 | Да | 1 | Чугун |  | 36 | Нет |  | Центральное (сетевой природный газ) | 1 | 24 | Нет |  | Да | Иной | центральное |  |  | 0.047 | 1 | Закрытая | Вертикальная | Иной | пластик-сталь | 203 | Нет |  | 15 | Чугун |  | Нет |  | Нет |  | Нет |  | Да | 1 | Нет |  | Установка не требуется |  |  | Отсутствует по причине, указанной в: ч.1 ст.13 261-ФЗ (3 причины) | Нет |  | Нет |  | Отсутствует по причине, указанной в: ч.1 ст.13 261-ФЗ (3 причины) | Нет |  | Да | Водогрейная колонка | [8 empty] | Нет |  |  |  |  | Нет | [5 empty] | Нет |  | Нет |  |  | Нет
г. Краснодар, ул. им. Гудимы, д. 64 | 721227009 | Подготовлен | 03 401 000 | Краснодар | г. Краснодар, ул. им. Гудимы, д. 64 | Да | 8474 | Да | 2266 | 23:43:0305031:185 | 2266 |  |  | Нет |  | Типовой | Группа II | 1978 | 2013 | E | 261 | Да | 35 | 14.11.1992 | Нет |  |  |  | 27 | 27 | 984 | 210 | 9 | 9 | 3 | 6857.36 | 109 | 5982.06 | 109 | 5982.06 | 109 | Да | 108 | 5937.68 | 108 | Да | 1 | 44.38 | 1 | Нет |  |  |  | Нет |  |  |  | Нет |  |  |  | Нет |  |  |  | Нет |  |  |  | Нет |  |  |  | Нет |  |  |  | 3 | 875.3 | УО | ООО "ГУК-Краснодар" | б/н | 19.10.2010 | Решение общего собрания собственников помещений в МКД | Да | б/н | 06.11.2012 | Нет |  |  | 15.11.1991 |  | счет регионального оператора (по решению ОМС) | Ленточный |  | Железобетон |  | 220 | м3 |  |  | Нет |  | Да | 984 | Иной | уплотненный грунт, бетон и доска | Бетонные (железобетонные) блоки |  | 2.1 | 345 | Плоское | Железобетон |  | 1900 | Нет |  | 0.45 | Кирпич |  | Отсутствует |  | 2180 | Нет |  | Нет |  |  |  | Нет |  | Да | 218 | Монтажная пена |  | Да | 2010 | Да | 27 | 40 | Металлопластик |  | Да | 2010 | 3 | 6 | Иной | деревянные и железные без утеплителя | Нет |  | Иной | асфальтобетон | 224 | 0.8 | Нет |  | Плоская (совмещенная) |  | Отсутствует |  | Нет |  | Керамзит или шлак |  | Нет |  | Рулонные материалы (в 3-4 слоя) |  | 1900 | Нет |  | Внутренний |  | Трубы для внутреннего водостока - стальные |  |  | Нет |  | 3 | 118 | Нет |  | Да | 3 | Да | 3 | 320 | 0.71 | 9 | 2004 | Нет |  | Да | 30.06.2013 | 2029 | Нет | [5 empty] | Нет |  | Нет |  |  | 98.1 | 1 | 1 | 28 | 45 | Закрытая | Медь | Нет |  | 480 | Нет |  | Да | 324 | Скрытая | Медь | Нет |  | Установлен(ы) | 1 |  | Имеется | Да | 2013 | Нет |  | Имеется | Нет |  | Центральное | 1 | Иной | полипропилен, сталь | 1016 | Нет |  | 22 | Иной | пластик, чугун | Нет |  | Установлен(ы) | 1 |  | Имеется | Да | 2014 | Да | 3 | Смешанный | Чугун, пластик | 468 | Нет |  | Центральное (сетевой природный газ) | 1 | 78 | Нет |  | Да | Иной | центральное |  |  | 0.461 | 1 | Закрытая | Вертикальная | Иной | пластик-сталь | 2092 | Нет |  | 46 | Чугун |  | Нет |  | Нет |  | Нет |  | Да | 1 | Нет |  | Требуется установка |  |  | Имеется | Нет |  | Нет |  | Имеется | Нет |  | Да | Внешняя котельная | Центральная |  |  | 0.073 | 1 | Иной | полипропилен, сталь | 1096 | Нет |  | 56 | Иной | чугун, латунь и сталь | Нет |  | Требуется установка |  |  | Имеется | Нет |  | Нет |  | Имеется | Нет
г. Краснодар, ул. им. Гудимы, д. 64, корп. 1 | 721227095 | Подготовлен | 03 401 000 | Краснодар | г. Краснодар, ул. им. Гудимы, д. 64, корп. 1 | Да | 3060 | Нет |  |  | 3060 |  |  | Нет |  | Типовой | Группа II | 1975 | 2013 | E | 154 | Да | 38 | 15.08.1992 | Нет |  |  |  | 15 | 15 | 911 | 180 | 5 | 5 | 4 | 3349.4 | 70 | 3081.3 | 70 | 3081.3 | 70 | Да | 67 | 2946.7 | 67 | Да | 3 | 134.6 | 3 | Нет |  |  |  | Нет |  |  |  | Нет |  |  |  | Нет |  |  |  | Нет |  |  |  | Нет |  |  |  | Нет |  |  |  | 4 | 268.1 | УО | ООО "ГУК-Краснодар" | 4 | 22.12.2008 | Решение общего собрания собственников помещений в МКД | Нет |  |  | Нет |  |  | 13.05.1992 |  | счет регионального оператора (по решению ОМС) | Ленточный |  | Железобетон |  | 193 | м3 |  |  | Нет |  | Да | 860 | Иной | уплотненный грунт, бетон и доска | Кирпич |  | 2 | 368 | Плоское | Железобетон |  | 820 | Нет |  | 0.45 | Кирпич |  | Штукатурка - по кирпичу - сложным раствором |  | 2415 | Нет |  | Нет |  |  |  | Нет |  | Да | 126 | Монтажная пена |  | Нет |  | Да | 16 | 32 | Иной | металлопластик и дерево | Нет |  | 4 | 12 | Иной | деревянные и железные без утеплителя | Нет |  | Иной | асфальтобетон | 180 | 0.8 | Нет |  | Скатная | 4 | Дерево |  | Нет |  | Керамзит или шлак |  | Нет |  | Абсоцементные листы и волнистый шифер |  | 1101 | Нет |  | Наружный организованный |  | Оцинкованная сталь |  | 90 | Нет |  | 9 | 135 | Нет |  | Нет |  | Нет | [5 empty] | Нет |  | Нет |  |  | Нет | [5 empty] | Нет |  | Нет |  |  | 63 | 1 | 1 | 21 | 65 | Закрытая | Аллюминий | Нет |  | 390 | Нет |  | Нет |  |  |  | Нет |  | Установлен(ы) | 1 |  | Имеется | Да | 2013 | Нет |  | Имеется | Нет |  | Центральное | 1 | Иной | полипропилен, сталь | 670 | Нет |  | 15 | Чугун |  | Нет |  | Установлен(ы) | 1 |  | Имеется | Да | 2004 | Да | 4 | Смешанный | Чугун, пластик | 306 | Нет |  | Центральное (сетевой природный газ) | 1 | 68 | Нет |  | Да | Иной | центральное |  |  | 0.209 | 1 | Закрытая | Вертикальная | Иной | пластик-сталь | 3562 | Нет |  | 92 | Чугун |  | Нет |  | Нет |  | Нет |  | Да | 1 | Нет |  | Требуется установка |  |  | Имеется | Нет |  | Нет |  | Имеется | Нет |  | Да | Внешняя котельная | Центральная |  |  | 0.044 | 1 | Иной | полипропилен, сталь | 1244 | Нет |  | 50 | Иной | чугун, латунь и сталь | Нет |  | Требуется установка |  |  | Имеется | Нет |  | Нет |  | Имеется | Нет
г. Краснодар, ул. им. Гудимы, д. 68 | 721227192 | Подготовлен | 03 401 000 | Краснодар | г. Краснодар, ул. им. Гудимы, д. 68 | Да | 1170 | Да | 1334 | 23:43:0305021:27 | 1334 |  |  | Нет |  | Типовой | Группа II | 1959 | 2013 | E | 19 | Да | 54 | 26.09.1992 | Нет |  |  |  | 6 | 6 | 573 | 100 | 2 | 2 | 2 | 705.3 | 13 | 628.1 | 13 | 628.1 | 13 | Да | 13 | 628.1 | 13 | Нет |  |  |  | Нет |  |  |  | Нет |  |  |  | Нет |  |  |  | Нет |  |  |  | Нет |  |  |  | Нет |  |  |  | Нет |  |  |  | 2 | 77.2 | УО | ООО "ГУК-Краснодар" | 4 | 12.01.2009 | Решение общего собрания собственников помещений в МКД | Да | 1 | 01.12.2011 | Нет |  |  | 17.11.1992 |  | счет регионального оператора (по решению ОМС) | Ленточный |  | Железобетон |  | 280 | м3 |  |  | Нет |  | Да | 80 | Иной | уплотненный грунт, бетон и доска | Бетонные (железобетонные) блоки |  | 1.5 | 45 | Плоское | Железобетон |  | 151 | Нет |  | 0.4 | Кирпич |  | Штукатурка - по кирпичу - сложным раствором |  | 560 | Нет |  | Нет |  |  |  | Нет |  | Да | 94 | Иное | пакля и раствор | Нет |  | Да | 4 | 9.44 | Дерево - твердых пород |  | Нет |  | 2 | 4 | Иной | деревянные и железные без утеплителя | Нет |  | Иной | асфальтобетон | 165 | 0.8 | Нет |  | Скатная | 4 | Дерево |  | Нет |  | Керамзит или шлак |  | Нет |  | Абсоцементные листы и волнистый шифер |  | 600 | Нет |  | Наружный организованный |  | Оцинкованная сталь |  | 100 | Нет |  | 10 | 80 | Нет |  | Нет |  | Нет | [5 empty] | Нет |  | Нет |  |  | Нет | [5 empty] | Нет |  | Нет |  |  | 11.7 | 1 | 1 | 5 | 15 | Закрытая | Аллюминий | Нет |  | 45 | Нет |  | Нет |  |  |  | Нет |  | Установлен(ы) | 1 |  | Имеется | Да | 2013 | Нет |  | Имеется | Нет |  | Центральное | 1 | Иной | полипропилен, сталь | 168 | Нет |  | 7 | Чугун |  | Нет |  | Установка не требуется |  |  | Отсутствует по причине, указанной в: п.2-а Критериев (приказ № 627) | Нет |  | Да | 2 | Смешанный | Чугун, пластик | 86 | Нет |  | Центральное (сетевой природный газ) | 1 | 32 | Нет |  | Да | Иной | центральное |  |  | 0.076 | 1 | Закрытая | Вертикальная | Черная сталь |  | 1037 | Нет |  | 52 | Чугун |  | Нет |  | Нет |  | Нет |  | Да | 1 | Нет |  | Установка не требуется |  |  | Отсутствует по причине, указанной в: ч.1 ст.13 261-ФЗ (3 причины) | Нет |  | Нет |  | Отсутствует по причине, указанной в: ч.1 ст.13 261-ФЗ (3 причины) | Нет |  | Да | Водогрейная колонка | [8 empty] | Нет |  |  |  |  | Нет | [5 empty] | Нет |  | Нет |  |  | Нет
г. Краснодар, ул. им. Гудимы, д. 9 | 721227276 | Подготовлен | 03 401 000 | Краснодар | г. Краснодар, ул. им. Гудимы, д. 9 | Да | 1568 | Да | 1509 | 23:43:0305052:153 | 1509 |  |  | Нет |  | Типовой | Группа III | 1963 | 2013 | E | 30 | Да | 38 | 27.04.1989 | Нет |  |  |  | 9 | 9 | 446 | 82 | 3 | 3 | 1 | 591.7 | 12 | 554.5 | 12 | 554.5 | 12 | Да | 12 | 554.5 | 12 | Нет |  |  |  | Нет |  |  |  | Нет |  |  |  | Нет |  |  |  | Нет |  |  |  | Нет |  |  |  | Нет |  |  |  | Нет |  |  |  | 1 | 37.2 | УО | ООО "ГУК-Краснодар" | 1 | 26.01.2009 | Решение общего собрания собственников помещений в МКД | Да | 6 | 27.10.2012 | Нет |  |  | 11.11.1993 |  | счет регионального оператора (по решению ОМС) | Ленточный |  | Кирпич |  | 480 | м3 |  |  | Нет |  | Да | 56 | Иной | уплотненный грунт, бетон и доска | Кирпич |  | 1.8 | 54 | Плоское | Железобетон |  | 56 | Нет |  | 0.45 | Кирпич |  | Штукатурка - по кирпичу - известковым раствором |  | 179 | Нет |  | Нет |  |  |  | Нет |  | Да | 12 | Монтажная пена |  | Нет |  | Да | 20 | 29 | Дерево - твердых пород |  | Нет |  | 2 | 3.2 | Иной | деревянные и железные без утеплителя | Нет |  | Иной | асфальтобетон | 82 | 0.8 | Нет |  | Скатная | 3 | Дерево |  | Нет |  | Керамзит или шлак |  | Нет |  | Абсоцементные листы и волнистый шифер |  | 158 | Нет |  | Наружный организованный |  | Оцинкованная сталь |  | 54 | Нет |  | 30 | 270 | Нет |  | Нет |  | Нет | [5 empty] | Нет |  | Нет |  |  | Нет | [5 empty] | Нет |  | Нет |  |  | 10.8 | 1 | 1 | 2 | 6 | Закрытая | Аллюминий | Нет |  | 12 | Нет |  | Нет |  |  |  | Нет |  | Установлен(ы) | 1 |  | Имеется | Да | 2013 | Нет |  | Имеется | Нет |  | Центральное | 1 | Иной | Металл, пластик | 176 | Нет |  | 4 | Иной | полипропилен, сталь | Нет |  | Установлен(ы) | 1 |  | Имеется | Да | 2013 | Да | 1 | Чугун |  | 67 | Нет |  | Центральное (сетевой природный газ) | 1 | 16 | Нет |  | Да | Печное (квартирное) | [10 empty] | Нет |  |  |  |  | Нет |  | Нет |  | Нет |  | Нет |  | Нет | [5 empty] | Нет |  | Нет |  |  | Нет |  | Да | Водогрейная колонка | [8 empty] | Нет |  |  |  |  | Нет | [5 empty] | Нет |  | Нет |  |  | Нет
г. Краснодар, ул. им. Дежнёва, д. 14 | 721606830 | Подготовлен | 03 401 000 | Краснодар | 350066, Краснодарский край, Краснодар г, им Дежнёва ул, дом № 14 | Да | 878 | Да | 878 | 23:43:0406043:3 | 878 | 5632 |  | Нет |  | Индивидуальный | Группа III | 2006 |  |  | 36 | Да | 2 | 29.03.2013 | Нет |  |  |  | 15 | 15 | 700 | 110 | 4 | 4 | 2 | 2336.9 | 41 | 2029.6 | 36 | 1235.9 | 36 | Да | 36 | 1235.9 | 36 | Нет |  |  |  | Нет |  |  |  | Нет |  |  |  | Да | 5 | 793.7 | 1 | Да | 5 | 793.7 | 1 | Нет |  |  |  | Нет |  |  |  | Нет |  |  |  | 4 | 307.3 | ТСЖ | Заречное | 1 | 16.09.2009 | Решение общего собрания собственников помещений в МКД | [6 empty] | 11.10.2006 |  | счет регионального оператора (по решению ОМС) | Ленточный |  | Железобетон |  | 138 | м3 |  |  | Нет |  | Да | 700 | Иной | Бетон и плитка | Бетонные (железобетонные) блоки |  | 3.7 | 800 | Плоское | Железобетон |  | 800 | Нет |  | 0.34 | Кирпич |  | Окраска - по штукатурке (по бетону) - иная |  | 1152 | Нет |  | Нет | [5 empty] | Нет | [5 empty] | Да | 4 | 5 | Металлопластик |  | Нет |  | 9 | 21 | Смешанный | деревянные и железные без утеплителя | Нет |  | Иной | Бетон,тротуарная плитка | 110 | 1 | Нет |  | Скатная | 0.3 | Дерево |  | Нет |  | Минеральная плита |  | Нет |  | Металпрофиль (металлочерепица) |  | 1120 | Нет |  | Наружный организованный |  | Оцинкованная сталь |  |  | Нет |  | 8 | 120 | Нет |  | Нет | [23 empty] | 100 | 2 | 2 | 8 | 450 | Закрытая | Медь | Нет |  | 200 | Нет |  | Да | 70 | Скрытая | Алюминий | Нет |  | Установлен(ы) | 2 |  |  | Нет | 2014 | Да | 6 | Имеется | Нет | 2015 | Центральное | 1 | Металлополимер |  | 200 | Нет |  | 40 | Смешанный | полипропилен, сталь | Нет |  | Установлен(ы) | 1 |  |  | Нет | 2014 | Да | 1 | Пластик |  | 200 | Нет |  | Отсутствует |  |  |  |  | Да | Иной | ИТП ((индивидуальный тепловой пункт) |  |  | 0.2 | 1 | Закрытая | Вертикальная | Металлополимер |  | 750 | Нет |  | 140 | Смешанный | пластик, сталь | Нет |  | Да | 1 | Нет |  | Нет |  |  |  | Установлен(ы) | 1 |  |  | Нет | 2006 | Да | 1 | Имеется | Нет | 2006 | Да | Автономная котельная - иная | ИТП | Иной | теплоноситель | 0.2 | 1 | Металлополимер |  | 200 | Нет |  | 52 | Смешанный | полипропилен, сталь | Нет |  | Установка не требуется |  |  | Имеется |  |  | Да | 1 | Имеется | Нет
г. Краснодар, ул. им. Дементия Красюка, д. 64 | 724808577 | Подготовлен | 03 401 000 | Краснодар | Краснодарский край, Краснодар г, дом № 64 | Нет |  | Нет |  |  | 928.4 |  |  | Нет |  | Типовой | Группа II | 2004 |  |  | 156 | Нет |  |  | Нет |  |  |  | 23.1 | 23.1 | 928.4 | 157 | 8 | 8 | 2 | 6245.37 | 63 | 4384.07 | 63 | 4384.07 | 75 | Да | 63 | 4384.07 | 75 | Нет |  |  |  | Нет |  |  |  | Нет |  |  |  | Нет |  |  |  | Нет |  |  |  | Нет |  |  |  | Нет |  |  |  | Нет |  |  |  | 1 | 1861.3 | ТСЖ | ТСЖ "Тополек" | 1 | 26.08.2005 | Решение общего собрания собственников помещений в МКД | [6 empty] | 01.11.2004 |  |  | Ленточный |  | Железобетон |  | 1 | шт. |  |  | Нет |  | Нет | [13 empty] | 0.45 | Кирпич |  | Иная |  | 2640 | Нет |  | Нет | [5 empty] | Нет | [5 empty] | Да | 16 | 24 | Дерево - твердых пород |  | Нет |  | 6 | 12 | Металл без утеплителя |  | Нет |  | Армированный бетон |  | 157 | 1 | Нет |  | Скатная | 4 | Дерево |  | Нет |  | Минеральная плита |  | Нет |  | Металпрофиль (металлочерепица) |  | 1207 | Нет |  | Наружный организованный |  | Оцинкованная сталь |  |  | Нет |  | 18 | 396 | Нет |  | Да | 2 | Да | 2 | 400 | 5 | 7 | 2004 | Нет |  | Да | 01.06.2013 | 2024 | Нет | [10 empty] | 94 | 1 | 1 | 1 | 5992.6 | Закрытая | Медь | Нет |  | 5992.6 | Нет |  | Да | 350 | Скрытая | Медь | Нет |  | Установлен(ы) | 6 |  |  | Нет | 2004 | Да | 1 |  | Нет | 2004 | Центральное | 1 | Оцинкованная сталь |  | 5992.6 | Нет |  | 32 | Смешанный | полипропилен, сталь | Нет |  | Установлен(ы) | 1 |  |  | Нет | 2013 | Да | 3 | Смешанный | Чугун, пластик | 5992.6 | Нет |  | Центральное (сетевой природный газ) | 1 | 5992.6 | Нет |  | Да | Внешняя котельная |  |  |  | 2 | 1 | Закрытая | Вертикальная | Оцинкованная сталь |  | 5992.6 | Нет |  | 4 | Смешанный | Чугун, латунь, пластик, сталь | Нет |  | Да | 1 | Нет |  | Нет |  |  |  | Установлен(ы) | 1 |  |  | Нет | 2004 | Нет |  | Имеется |  |  | Да | Внешняя котельная |  |  |  | 2.1 | 1 | Смешанный | Пластик, сталь | 5992.6 | Нет |  | 104 | Смешанный | сталь, латунь | Нет |  | Установлен(ы) | 1 |  |  | Нет | 2004 | Нет
г. Краснодар, ул. им. Дзержинского, д. 1/А | 721607596 | Подготовлен | 03 401 000 | Краснодар | г. Краснодар, ул. им. Дзержинского, д. 1/А | Да | 842 | Да | 2426 | 23:43:0202072:227 | 2689 |  |  | Нет |  | Типовой | Группа II | 1966 | 2013 | E | 234 | Да | 40 | 13.06.1968 | Нет |  |  |  | 15.5 | 15.5 | 842 | 155.4 | 5 | 5 | 3 | 3620.34 | 150 | 3125.34 | 150 | 3125.34 | 150 | Да | 138 | 2880.98 | 138 | Да | 12 | 244.36 | 12 | Нет |  |  |  | Нет |  |  |  | Нет |  |  |  | Нет |  |  |  | Нет |  |  |  | Нет |  |  |  | Нет |  |  |  | 3 | 495 | УО | ООО "ГУК-Краснодар" | б/н | 20.05.2010 | Решение общего собрания собственников помещений в МКД | Нет |  |  | Нет |  |  | 06.08.1993 |  | счет регионального оператора (по решению ОМС) | Ленточный |  | Железобетон |  | 160 | м3 |  |  | Нет |  | Да | 610 | Иной | уплотненный грунт, бетон и доска | Бетонные (железобетонные) блоки |  | 1.6 | 248 | Плоское | Железобетон |  | 788 | Нет |  | 0.5 | Кирпич |  | Отсутствует |  | 2408 | Нет |  | Нет |  |  |  | Нет |  | Да | 124 | Монтажная пена |  | Нет |  | Да | 15 | 38 | Дерево - хвойных пород |  | Нет |  | 6 | 24 | Металл с утеплителем |  | Нет |  | Иной | асфальтобетон | 155.4 | 1 | Нет |  | Скатная | 3.5 | Дерево |  | Нет |  | Керамзит или шлак |  | Нет |  | Абсоцементные листы и волнистый шифер |  | 1024 | Нет |  | Наружный неорганизованный |  |  |  |  | Нет |  |  |  | Нет |  | Нет |  | Нет | [5 empty] | Нет |  | Нет |  |  | Нет | [5 empty] | Нет |  | Нет |  |  | 135 | 1 | 1 | 31 | 115 | Открытая | Аллюминий | Нет |  | 115 | Нет |  | Нет |  |  |  | Нет |  | Установлен(ы) | 1 |  | Имеется | Да | 2013 | Нет |  | Имеется | Нет |  | Центральное | 1 | Иной | полипропилен, сталь | 715 | Нет |  | 26 | Иной | полипропилен, сталь | Нет |  | Установлен(ы) | 1 |  | Имеется | Да | 2009 | Да | 3 | Смешанный | Чугун, пластик | 505 | Нет |  | Центральное (сетевой природный газ) | 1 | 328 | Нет |  | Да | Иной | центральное |  |  | 0.222 | 1 | Закрытая | Горизонтальная | Иной | пластик-сталь | 870 | Нет |  | 39 | Иной | пластик, сталь | Нет |  | Нет |  | Нет |  | Да | 1 | Нет |  | Требуется установка |  |  | Имеется | Нет |  | Нет |  | Имеется | Нет |  | Да | Внешняя котельная | Центральная |  |  | 0.056 | 1 | Иной | полипропилен, сталь | 553 | Нет |  | 50 | Иной | полипропилен, сталь | Нет |  | Требуется установка |  |  | Имеется | Нет |  | Нет |  | Имеется | Нет
г. Краснодар, ул. им. Дзержинского, д. 10, корп. 1 | 721607653 | Подготовлен | 03 401 000 | Краснодар | 350000, Краснодарский край, Краснодар г, Сельмаш-1 снт, Дзержинского ул, дом № 10, корпус 1 | Нет |  | Нет |  | 23:43:0201033:176 | 5362 |  |  | Нет |  | Типовой | Группа II | 1999 |  |  | 100 | Да | 13 | 28.07.2012 | Нет |  |  |  | 30 | 30 | 5362 | 142.9 | 10 | 10 | 1 | 5266.7 | 24 | 4388.2 | 24 | 4388.2 | 24 | Да | 24 | 4388.2 | 24 | Нет |  |  |  | Нет |  |  |  | Нет |  |  |  | Нет |  |  |  | Нет |  |  |  | Нет |  |  |  | Нет |  |  |  | Нет |  |  |  | 14 | 878.5 | ТСЖ | Юка | 1 | 26.05.1999 | Решение общего собрания собственников помещений в МКД | [6 empty] | 11.06.1999 |  | счет регионального оператора (по решению ОМС) | Свайный |  | Бетон |  | 113 | шт. |  |  | Нет |  | Нет | [13 empty] | 0.4 | Железо-бетонные панели |  | Штукатурка - по кирпичу - известковым раствором |  | 1356 | Нет |  | Нет | [5 empty] | Нет | [5 empty] | Да | 12 | 129 | Дерево - твердых пород |  | Нет |  | 4 | 25 | Дерево |  | Нет |  | Армированный бетон |  | 155 | 1.2 | Нет |  | Плоская (совмещенная) |  | Отсутствует |  | Нет |  | Отсутствует |  | Нет |  | Металпрофиль (металлочерепица) |  | 869 | Нет |  | Внутренний |  | Оцинкованная сталь |  |  | Нет |  | 5 | 150 | Нет |  | Да | 1 | Да | 1 | 400 | 1 | 10 | 1999 | Нет |  | Нет |  | 2024 | Нет | [10 empty] | 116 | 2 | 2 | 10 | 155 | Закрытая | Медь | Нет |  | 68 | Нет |  | Да | 30 | Скрытая | Алюминий | Нет |  | Установлен(ы) | 2 |  |  | Нет | 1999 | Нет |  | Имеется |  |  | Центральное | 1 | Металлополимер |  | 170 | Нет |  | 36 | Латунь |  | Нет |  | Установлен(ы) | 1 |  |  | Нет | 1999 | Да | 1 | Чугун |  | 169 | Нет |  | Отсутствует |  |  |  |  | Да | Внешняя котельная |  |  |  | 124 | 1 | Открытая | Горизонтальная | Металлополимер |  | 184 | Нет |  | 24 | Сталь |  | Нет |  | Нет |  |  |  | Да | 1 | Нет |  | Установлен(ы) | 1 |  |  | Нет | 1999 | Нет |  | Имеется |  |  | Да | Внешняя котельная |  |  |  | 105 | 1 | Черная сталь |  | 169 | Да | 2013 | 31 | Сталь |  | Нет |  | Установлен(ы) | 1 |  |  | Да | 2013 | Нет
г. Краснодар, ул. им. Дзержинского, д. 101 | 99997491 | Подготовлен | 03 401 000 | Краснодар | 350051, Краснодарский край, Краснодар г, им Дзержинского ул, дом № 101 | Нет |  | Нет |  |  | 147 |  |  | Нет |  | Типовой | Группа II | 1966 |  |  | 89 | Нет |  |  | Нет |  |  |  | 15 | 15 | 136 | 121 | 5 | 5 | 1 | 211 | 73 | 200 | 73 | 200 | 73 | Да | 73 | 200 | 73 | Нет |  |  |  | Нет |  |  |  | Нет |  |  |  | Нет |  |  |  | Нет |  |  |  | Нет |  |  |  | Нет |  |  |  | Нет |  |  |  | 1 | 11 | Не выбран не один из представленных |  |  |  |  | Нет | [5 empty] | 01.04.2005 |  |  | Ленточный |  | Железобетон |  | 123 | кв.м |  |  | Нет |  | Нет | [13 empty] | 0.45 | Кирпич |  | Отсутствует |  | 231 | Нет |  | Нет | [5 empty] | Нет | [5 empty] | Да | 4 | 8 | Дерево - твердых пород |  | Нет |  | 1 | 2 | Дерево |  | Нет |  | Иной | Асфальт | 121 | 1 | Нет |  | Плоская (совмещенная) |  |  |  | Нет |  | Керамзит или шлак |  | Нет |  | Абсоцементные листы и волнистый шифер |  | 102 | Нет |  | Наружный неорганизованный | [10 empty] | Нет | [23 empty] | 23 | 1 | 1 | 1 | 126 | Закрытая | Аллюминий | Нет |  | 165 | Нет |  | Нет | [5 empty] | Установка не требуется |  |  | Имеется |  |  | Нет |  | Имеется |  |  | Центральное | 2 | Черная сталь |  | 165 | Нет |  | 4 | Сталь |  | Нет |  | Установка не требуется |  |  | Имеется |  |  | Да | 1 | Чугун |  | 123 | Нет |  | Центральное (сетевой природный газ) | 1 | 152 | Нет |  | Да | Внешняя котельная |  |  |  | 23 | 1 | Закрытая | Вертикальная | Черная сталь |  | 123 | Нет |  | 4 | Сталь |  | Нет |  | Нет |  |  |  | Нет |  |  |  | Установка не требуется |  |  | Имеется |  |  | Нет |  | Имеется |  |  | Нет
г. Краснодар, ул. им. Дзержинского, д. 103 | 721607690 | Подготовлен | 03 401 000 | Краснодар | г. Краснодар, ул. им. Дзержинского, д. 103 | Да | 3638 | Нет |  |  | 3638 |  |  | Нет |  | Типовой | Группа II | 1974 | 2013 | E | 136 | Да | 25 | 26.10.1992 | Нет |  |  |  | 14.2 | 14.2 | 795 | 149.7 | 5 | 5 | 4 | 2952.4 | 60 | 2691.4 | 60 | 2691.4 | 60 | Да | 59 | 2631 | 59 | Да | 1 | 60.4 | 1 | Нет |  |  |  | Нет |  |  |  | Нет |  |  |  | Нет |  |  |  | Нет |  |  |  | Нет |  |  |  | Нет |  |  |  | 4 | 261 | УО | ООО "ГУК-Краснодар" | 1 | 13.12.2008 | Решение общего собрания собственников помещений в МКД | Да | б/н | 15.01.2013 | Нет |  |  | 23.11.1992 |  | счет регионального оператора (по решению ОМС) | Ленточный |  | Железобетон |  | 150 | м3 |  |  | Нет |  | Да | 747 | Иной | уплотненный грунт, бетон и доска | Бетонные (железобетонные) блоки |  | 1.8 | 269.4 | Плоское | Железобетон |  | 747 | Нет |  | 0.4 | Кирпич |  | Отсутствует |  | 2125 | Нет |  | Нет |  |  |  | Нет |  | Да | 112 | Иное | пакля и раствор | Нет |  | Да | 16 | 21.1 | Дерево - хвойных пород |  | Нет |  | 4 | 20 | Металл с утеплителем |  | Нет |  | Иной | асфальтобетон | 149.7 | 1 | Нет |  | Скатная | 3 | Дерево |  | Нет |  | Керамзит или шлак |  | Нет |  | Абсоцементные листы и волнистый шифер |  | 971.3 | Нет |  | Наружный организованный |  | Оцинкованная сталь |  | 149.7 | Нет |  | 8 | 113.6 | Нет |  | Нет |  | Нет | [5 empty] | Нет |  | Нет |  |  | Нет | [5 empty] | Нет |  | Нет |  |  | 54 | 1 | 1 | 21 | 150 | Открытая | Аллюминий | Нет |  | 150 | Нет |  | Нет |  |  |  | Нет |  | Установлен(ы) | 1 |  | Имеется | Да | 2013 | Нет |  | Имеется | Нет |  | Центральное | 1 | Иной | полипропилен, сталь | 411 | Нет |  | 15 | Иной | полипропилен, сталь | Нет |  | Установлен(ы) | 1 |  | Имеется | Да | 2013 | Да | 4 | Смешанный | Чугун, пластик | 274.4 | Нет |  | Центральное (сетевой природный газ) | 1 | 100 | Нет |  | Да | Иной | центральное |  |  | 0.168 | 1 | Закрытая | Горизонтальная | Иной | пластик-сталь | 816 | Нет |  | 44 | Иной | пластик, сталь | Нет |  | Нет |  | Нет |  | Да | 1 | Нет |  | Требуется установка |  |  | Имеется | Нет |  | Нет |  | Имеется | Нет |  | Да | Водогрейная колонка |  |  |  | 0.043 |  |  |  |  | Нет |  |  |  |  | Нет |  | Требуется установка |  |  | Имеется | Нет |  | Нет |  | Имеется | Нет
г. Краснодар, ул. им. Дзержинского, д. 105 | 721607879 | Подготовлен | 03 401 000 | Краснодар | г. Краснодар, ул. им. Дзержинского, д. 105 | Да | 4026 | Да | 4100 | 23:43:0201007:228 | 4100 |  |  | Нет |  | Типовой | Группа II | 1971 | 2013 | E | 156 | Да | 24 | 16.11.1992 | Нет |  |  |  | 14 | 14 | 959.3 | 160 | 5 | 5 | 4 | 3404.4 | 68 | 3126.9 | 65 | 2890.3 | 65 | Да | 57 | 2451.5 | 57 | Да | 8 | 438.8 | 8 | Нет |  |  |  | Нет |  |  |  | Да | 3 | 236.6 | 2 | Да | 1 | 57.8 | 1 | Да | 2 | 178.8 | 1 | Нет |  |  |  | Нет |  |  |  | 4 | 277.5 | УО | ООО "ГУК-Краснодар" | 1 | 15.03.2009 | Решение общего собрания собственников помещений в МКД | Нет |  |  | Нет |  |  | 29.01.1993 |  | счет регионального оператора (по решению ОМС) | Ленточный |  | Железобетон |  | 161 | м3 |  |  | Нет |  | Да | 844.9 | Иной | уплотненный грунт, бетон и доска | Бетонные (железобетонные) блоки |  | 1.7 | 272 | Плоское | Железобетон |  | 850 | Нет |  | 0.5 | Кирпич |  | Окраска - по штукатурке (по бетону) - известковым составом |  | 2239 | Да | 2012 | Нет |  |  |  | Нет |  | Да | 160 | Монтажная пена |  | Да | 2012 | Да | 20 | 64 | Металлопластик |  | Да | 2012 | 8 | 16 | Металл с утеплителем |  | Нет |  | Иной | асфальтобетон | 160 | 1 | Нет |  | Плоская (совмещенная) |  | Отсутствует |  | Нет |  | Пенобетон или пеностекло |  | Нет |  | Рулонные материалы (в 3-4 слоя) |  | 1105 | Да | 2012 | Наружный организованный |  | Оцинкованная сталь с полимерным покрытием (для крыш из металлопрофиля (металлочерепицы)) |  | 160 | Да | 2012 | 12 | 168 | Да | 2012 | Нет |  | Нет | [5 empty] | Нет |  | Нет |  |  | Нет | [5 empty] | Нет |  | Нет |  |  | 58.5 | 1 | 1 | 21 | 150 | Открытая | Медь | Нет |  | 150 | Нет |  | Нет |  |  |  | Нет |  | Установлен(ы) | 1 |  | Имеется | Да | 2013 | Нет |  | Имеется | Нет |  | Центральное | 1 | Иной | полипропилен, сталь | 342 | Нет |  | 15 | Иной | полипропилен, сталь | Нет |  | Установлен(ы) | 1 |  | Имеется | Да | 2013 | Да | 4 | Смешанный | Чугун, пластик | 276 | Нет |  | Центральное (сетевой природный газ) | 1 | 100 | Нет |  | Да | Иной | центральное |  |  | 0.188 | 1 | Закрытая | Горизонтальная | Иной | пластик-сталь | 1461 | Нет |  | 52 | Иной | пластик, сталь | Нет |  | Нет |  | Нет |  | Да | 1 | Нет |  | Установка не требуется |  |  | Отсутствует по причине, указанной в: ч.1 ст.13 261-ФЗ (3 причины) | Нет |  | Нет |  | Отсутствует по причине, указанной в: ч.1 ст.13 261-ФЗ (3 причины) | Нет |  | Да | Водогрейная колонка | [8 empty] | Нет |  |  |  |  | Нет | [5 empty] | Нет |  | Нет |  |  | Нет
г. Краснодар, ул. им. Дзержинского, д. 11/1 | 721607985 | Подготовлен | 03 401 000 | Краснодар | г. Краснодар, ул. им. Дзержинского, д. 11/1 | Да | 2429.7 | Нет |  |  | 1891.6 |  |  | Нет |  | Типовой | Группа II | 1977 | 2013 | E | 82 | Да | 19 | 11.05.1988 | Нет |  |  |  | 26 | 26 | 401.7 | 71.7 | 9 | 9 | 1 | 2019.95 | 36 | 1746.25 | 36 | 1746.25 | 36 | Да | 35 | 1684.85 | 35 | Да | 1 | 61.4 | 1 | Нет |  |  |  | Нет |  |  |  | Нет |  |  |  | Нет |  |  |  | Нет |  |  |  | Нет |  |  |  | Нет |  |  |  | 1 | 273.7 | УО | ООО "ГУК-Краснодар" | 1 | 15.05.2009 | Решение общего собрания собственников помещений в МКД | Нет |  |  | Нет |  |  | 25.11.1992 |  | счет регионального оператора (по решению ОМС) | Ленточный |  | Железобетон |  | 107.5 | м3 |  |  | Нет |  | Да | 290.23 | Иной | уплотненный грунт, бетон и доска | Бетонные (железобетонные) блоки |  | 1.6 | 114.7 | Плоское | Железобетон |  | 345 | Нет |  | 0.5 | Крупнопанельные с утепляющим слоем |  | Окраска - по штукатурке (по бетону) - известковым составом |  | 1832.2 | Нет |  | Да | 1220 | Иной | пакля и раствор | Нет |  | Да | 72 | Иное | пакля и раствор | Нет |  | Да | 11 | 24 | Дерево - твердых пород |  | Нет |  | 2 | 8 | Металл с утеплителем |  | Нет |  | Иной | асфальтобетон | 71.7 | 1 | Нет |  | Плоская (совмещенная) |  | Отсутствует |  | Нет |  | Пенобетон или пеностекло |  | Нет |  | Рулонные материалы (в 3-4 слоя) |  | 345 | Нет |  | Внутренний |  | Трубы для внутреннего водостока - стальные |  |  | Нет |  | 1 | 26 | Нет |  | Да | 1 | Да | 1 | 320 | 0.71 | 9 | 1978 | Нет |  | Да | 28.02.2011 | 2003 | Нет | [5 empty] | Нет |  | Нет |  |  | 32.4 | 1 | 1 | 10 | 50 | Открытая | Аллюминий | Нет |  | 50 | Нет |  | Да | 35 | Открытая | Медь | Нет |  | Установлен(ы) | 1 |  | Имеется | Да | 2013 | Нет |  | Имеется | Нет |  | Центральное | 1 | Иной | полипропилен, сталь | 242 | Нет |  | 7 | Иной | металл, пластик | Нет |  | Установлен(ы) | 1 |  | Имеется | Да | 2011 | Да | 1 | Смешанный | Чугун, пластик | 177 | Нет |  | Центральное (сетевой природный газ) | 1 | 600 | Нет |  | Да | Иной | центральное |  |  | 0.141 | 1 | Закрытая | Горизонтальная | Иной | пластик-сталь | 482 | Нет |  | 16 | Иной | пластик, сталь | Нет |  | Нет |  | Нет |  | Да | 1 | Нет |  | Установка не требуется |  |  | Отсутствует по причине, указанной в: ч.1 ст.13 261-ФЗ (3 причины) | Нет |  | Нет |  | Отсутствует по причине, указанной в: ч.1 ст.13 261-ФЗ (3 причины) | Нет |  | Да | Внешняя котельная | Центральная |  |  | 0.024 | 1 | Иной | полипропилен, сталь | 242 | Нет |  | 16 | Иной | чугун, латунь и сталь | Нет |  | Установка не требуется |  |  | Отсутствует по причине, указанной в: ч.1 ст.13 261-ФЗ (3 причины) | Нет |  | Нет |  | Отсутствует по причине, указанной в: ч.1 ст.13 261-ФЗ (3 причины) | Нет
г. Краснодар, ул. им. Дзержинского, д. 11/2 | 721608079 | Подготовлен | 03 401 000 | Краснодар | г. Краснодар, ул. им. Дзержинского, д. 11/2 | Да | 2429.7 | Нет |  |  | 1891.6 |  |  | Нет |  | Типовой | Группа II | 1978 | 2013 | E | 85 | Да | 19 | 11.05.1988 | Нет |  |  |  | 26 | 26 | 401.7 | 70.2 | 9 | 9 | 1 | 2051.8 | 35 | 1783.8 | 35 | 1783.8 | 35 | Да | 32 | 1608.1 | 32 | Да | 3 | 175.7 | 3 | Нет |  |  |  | Нет |  |  |  | Нет |  |  |  | Нет |  |  |  | Нет |  |  |  | Нет |  |  |  | Нет |  |  |  | 1 | 268 | УО | ООО "ГУК-Краснодар" | 1 | 20.11.2008 | Решение общего собрания собственников помещений в МКД | Нет |  |  | Нет |  |  | 18.01.1993 |  | счет регионального оператора (по решению ОМС) | Ленточный |  | Железобетон |  | 105.3 | м3 |  |  | Нет |  | Да | 288 | Иной | уплотненный грунт, бетон и доска | Бетонные (железобетонные) блоки |  | 1.6 | 112.3 | Плоское | Железобетон |  | 350 | Нет |  | 0.5 | Крупнопанельные с утепляющим слоем |  | Окраска - по штукатурке (по бетону) - известковым составом |  | 1825 | Нет |  | Да | 1220 | Иной | пакля и раствор | Нет |  | Да | 72 | Иное | пакля и раствор | Нет |  | Да | 11 | 28 | Дерево - хвойных пород |  | Нет |  | 2 | 8 | Металл с утеплителем |  | Нет |  | Иной | асфальтобетон | 70.2 | 1 | Нет |  | Плоская (совмещенная) |  | Отсутствует |  | Нет |  | Пенобетон или пеностекло |  | Нет |  | Рулонные материалы (в 3-4 слоя) |  | 350 | Нет |  | Внутренний |  | Трубы для внутреннего водостока - стальные |  |  | Нет |  | 1 | 26 | Нет |  | Да | 1 | Да | 1 | 400 | 1 | 9 | 2012 | Да | 2012 | Да | 28.02.2013 | 2037 | Нет | [5 empty] | Нет |  | Нет |  |  | 31.5 | 1 | 1 | 10 | 50 | Открытая | Медь | Нет |  | 50 | Нет |  | Да | 35 | Открытая | Медь | Нет |  | Установлен(ы) | 1 |  | Имеется | Да | 2013 | Нет |  | Имеется | Нет |  | Центральное | 1 | Иной | полипропилен, сталь | 197 | Нет |  | 7 | Иной | металл, пластик | Нет |  | Установлен(ы) | 1 |  | Имеется | Да | 2013 | Да | 1 | Смешанный | Чугун, пластик | 177 | Нет |  | Центральное (сетевой природный газ) | 1 | 600 | Нет |  | Да | Иной | центральное |  |  | 0.141 | 1 | Закрытая | Горизонтальная | Иной | пластик-сталь | 482 | Нет |  | 16 | Иной | пластик, сталь | Нет |  | Нет |  | Нет |  | Да | 1 | Нет |  | Установка не требуется |  |  | Отсутствует по причине, указанной в: ч.1 ст.13 261-ФЗ (3 причины) | Нет |  | Нет |  | Отсутствует по причине, указанной в: ч.1 ст.13 261-ФЗ (3 причины) | Нет |  | Да | Внешняя котельная | Центральная |  |  | 0.025 | 1 | Иной | полипропилен, сталь | 242 | Нет |  | 12 | Иной | чугун, латунь и сталь | Нет |  | Установка не требуется |  |  | Отсутствует по причине, указанной в: ч.1 ст.13 261-ФЗ (3 причины) | Нет |  | Нет |  | Отсутствует по причине, указанной в: ч.1 ст.13 261-ФЗ (3 причины) | Нет
г. Краснодар, ул. им. Дзержинского, д. 11/3 | 721608170 | Подготовлен | 03 401 000 | Краснодар | г. Краснодар, ул. им. Дзержинского, д. 11/3 | Да | 2429.7 | Нет |  |  | 1891.6 |  |  | Нет |  | Типовой | Группа II | 1978 | 2013 | E | 61 | Да | 19 | 11.05.1988 | Нет |  |  |  | 26 | 26 | 401.7 | 70.2 | 9 | 9 | 1 | 2099.42 | 34 | 1815.22 | 33 | 1652.62 | 33 | Да | 30 | 1485.12 | 30 | Да | 3 | 167.5 | 3 | Нет |  |  |  | Нет |  |  |  | Да | 1 | 162.6 | 1 | Нет |  |  |  | Да | 1 | 162.6 | 1 | Нет |  |  |  | Нет |  |  |  | 1 | 284.2 | УО | ООО "ГУК-Краснодар" | 1 | 24.02.2009 | Решение общего собрания собственников помещений в МКД | Нет |  |  | Нет |  |  | 15.12.1992 |  | счет регионального оператора (по решению ОМС) | Ленточный |  | Железобетон |  | 105.3 | м3 |  |  | Нет |  | Да | 290 | Иной | уплотненный грунт, бетон и доска | Бетонные (железобетонные) блоки |  | 1.6 | 112.3 | Плоское | Железобетон |  | 350 | Нет |  | 0.5 | Крупнопанельные с утепляющим слоем |  | Окраска - по штукатурке (по бетону) - известковым составом |  | 1825 | Нет |  | Да | 1220 | Иной | пакля и раствор | Нет |  | Да | 72 | Иное | пакля и раствор | Нет |  | Да | 8 | 24 | Дерево - хвойных пород |  | Нет |  | 2 | 8 | Металл с утеплителем |  | Нет |  | Иной | асфальтобетон | 70.2 | 1 | Нет |  | Плоская (совмещенная) |  | Отсутствует |  | Нет |  | Пенобетон или пеностекло |  | Нет |  | Рулонные материалы (в 3-4 слоя) |  | 350 | Нет |  | Внутренний |  | Трубы для внутреннего водостока - стальные |  |  | Нет |  | 1 | 26 | Нет |  | Да | 1 | Да | 1 | 400 | 1 | 9 | 2012 | Да | 2012 | Да | 28.02.2013 | 2037 | Нет | [5 empty] | Нет |  | Нет |  |  | 29.7 | 1 | 1 | 10 | 50 | Открытая | Аллюминий | Нет |  | 50 | Нет |  | Да | 35 | Открытая | Медь | Нет |  | Установлен(ы) | 1 |  | Имеется | Да | 2013 | Нет |  | Имеется | Нет |  | Центральное | 1 | Иной | полипропилен, сталь | 197 | Нет |  | 7 | Иной | металл, пластик | Нет |  | Установлен(ы) | 1 |  | Имеется | Да | 2013 | Да | 1 | Смешанный | Чугун, пластик | 177 | Нет |  | Центральное (сетевой природный газ) | 1 | 600 | Нет |  | Да | Иной | центральное |  |  | 0.142 | 1 | Закрытая | Горизонтальная | Иной | пластик-сталь | 482 | Нет |  | 16 | Иной | пластик, сталь | Нет |  | Нет |  | Нет |  | Да | 1 | Нет |  | Установка не требуется |  |  | Отсутствует по причине, указанной в: ч.1 ст.13 261-ФЗ (3 причины) | Нет |  | Нет |  | Отсутствует по причине, указанной в: ч.1 ст.13 261-ФЗ (3 причины) | Нет |  | Да | Внешняя котельная | Центральная |  |  | 0.019 | 1 | Иной | полипропилен, сталь | 242 | Нет |  | 12 | Иной | чугун, латунь и сталь | Нет |  | Установка не требуется |  |  | Отсутствует по причине, указанной в: ч.1 ст.13 261-ФЗ (3 причины) | Нет |  | Нет |  | Отсутствует по причине, указанной в: ч.1 ст.13 261-ФЗ (3 причины) | Нет
г. Краснодар, ул. им. Дзержинского, д. 115 | 721608329 | Подготовлен | 03 401 000 | Краснодар | г. Краснодар, ул. им. Дзержинского, д. 115 | Да | 3780.6 | Да | 3755 | 23:43:0201007:597 | 3755 |  |  | Нет |  | Типовой | Группа II | 1991 | 2013 | E | 291 | Да | 8 | 11.08.2011 | Нет |  |  |  | 27.3 | 27.3 | 1344 | 138 | 9 | 9 | 1 | 5937.5 | 144 | 5017.4 | 144 | 5017.4 | 144 | Да | 125 | 4338.7 | 125 | Да | 19 | 678.7 | 19 | Нет |  |  |  | Нет |  |  |  | Нет |  |  |  | Нет |  |  |  | Нет |  |  |  | Нет |  |  |  | Нет |  |  |  | 1 | 920.1 | УО | ООО "ГУК-Краснодар" | 1 | 19.02.2009 | Решение общего собрания собственников помещений в МКД | Нет |  |  | Нет |  |  | 22.12.1992 |  | счет регионального оператора (по решению ОМС) | Ленточный |  | Железобетон |  | 138 | м3 |  |  | Нет |  | Да | 798 | Иной | уплотненный грунт, бетон и доска | Бетонные (железобетонные) блоки |  | 2 | 276 | Плоское | Железобетон |  | 1148 | Нет |  | 0.5 | Кирпич |  | Отсутствует |  | 3764 | Нет |  | Нет |  |  |  | Нет |  | Да | 198 | Иное | пакля и раствор | Нет |  | Да | 32 | 57 | Дерево - твердых пород |  | Нет |  | 4 | 16 | Металл с утеплителем |  | Нет |  | Иной | асфальтобетон | 138 | 1 | Нет |  | Плоская (совмещенная) |  | Отсутствует |  | Нет |  | Керамзит или шлак |  | Нет |  | Рулонные материалы (в 3-4 слоя) |  | 1125 | Нет |  | Внутренний |  | Трубы для внутреннего водостока - стальные |  |  | Нет |  | 1 | 27.3 | Нет |  | Да | 1 | Да | 1 | 320 | 0.71 | 9 | 1992 | Нет |  | Да | 31.01.2013 | 2017 | Нет | [5 empty] | Нет |  | Нет |  |  | 129.6 | 1 | 1 | 33 | 50 | Закрытая | Аллюминий | Нет |  | 50 | Нет |  | Да | 30 | Открытая | Медь | Нет |  | Установлен(ы) | 1 |  | Имеется | Да | 2013 | Нет |  | Имеется | Нет |  | Центральное | 1 | Иной | полипропилен, сталь | 1064.8 | Нет |  | 23 | Иной | металл, пластик | Нет |  | Установлен(ы) | 1 |  | Имеется | Да | 2012 | Да | 1 | Смешанный | Чугун, пластик | 624 | Нет |  | Центральное (сетевой природный газ) | 1 | 100 | Нет |  | Да | Иной | центральное |  |  | 0.413 | 1 | Закрытая | Горизонтальная | Иной | пластик-сталь | 1962.2 | Нет |  | 40 | Иной | пластик, сталь | Нет |  | Нет |  | Нет |  | Да | 1 | Нет |  | Требуется установка |  |  | Имеется | Нет |  | Нет |  | Имеется | Нет |  | Да | Внешняя котельная | Центральная |  |  | 0.089 | 1 | Иной | полипропилен, сталь | 1064.8 | Нет |  | 42 | Иной | чугун, латунь и сталь | Нет |  | Установлен(ы) | 1 | 1 | Имеется | Да | 2012 | Нет |  | Имеется | Нет
г. Краснодар, ул. им. Дзержинского, д. 117 | 721608380 | Подготовлен | 03 401 000 | Краснодар | г. Краснодар, ул. им. Дзержинского, д. 117 | Да | 1534 | Да | 1604 | 23:43:0201007:221 | 1604 |  |  | Нет |  | Типовой | Группа II | 1958 | 2013 | E | 20 | Да | 42 | 06.04.1993 | Нет |  |  |  | 7.9 | 7.9 | 464 | 109.5 | 2 | 2 | 1 | 553 | 8 | 507.9 | 8 | 507.9 | 8 | Да | 8 | 507.9 | 8 | Нет |  |  |  | Нет |  |  |  | Нет |  |  |  | Нет |  |  |  | Нет |  |  |  | Нет |  |  |  | Нет |  |  |  | Нет |  |  |  | 1 | 45.1 | УО | ООО "ГУК-Краснодар" | б/н | 14.12.2008 | Решение общего собрания собственников помещений в МКД | Нет |  |  | Нет |  |  | 11.02.1997 |  | счет регионального оператора (по решению ОМС) | Ленточный |  | Кирпич |  | 75 | м3 |  |  | Нет |  | Нет | [7 empty] | Плоское | Железобетон |  | 330 | Нет |  | 0.5 | Кирпич |  | Отсутствует |  | 865 | Нет |  | Нет |  |  |  | Нет |  | Да | 12 | Иное | пакля и раствор | Нет |  | Да | 1 | 2.25 | Дерево - твердых пород |  | Нет |  | 1 | 4 | Металл с утеплителем |  | Нет |  | Иной | асфальтобетон | 109.5 | 1 | Нет |  | Скатная | 3 | Дерево |  | Нет |  | Керамзит или шлак |  | Нет |  | Абсоцементные листы и волнистый шифер |  | 429 | Нет |  | Наружный неорганизованный |  |  |  |  | Нет |  |  |  | Нет |  | Нет |  | Нет | [5 empty] | Нет |  | Нет |  |  | Нет | [5 empty] | Нет |  | Нет |  |  | 32 | 1 | 1 | 3 | 45 | Открытая | Аллюминий | Нет |  | 45 | Нет |  | Нет |  |  |  | Нет |  | Установлен(ы) | 1 |  | Имеется | Да | 2013 | Нет |  | Имеется | Нет |  | Центральное | 1 | Иной | полипропилен, сталь | 44 | Нет |  | 1 | Чугун |  | Нет |  | Установка не требуется |  |  | Отсутствует по причине, указанной в: п.2-а Критериев (приказ № 627) | Нет |  | Да | 1 | Смешанный | Чугун, пластик | 18 | Нет |  | Центральное (сетевой природный газ) | 1 | 50 | Нет |  | Да | Иной | центральное |  |  | 0.055 | 1 | Закрытая | Горизонтальная | Иной | пластик-сталь | 211 | Нет |  | 23 | Чугун |  | Нет |  | Нет |  | Нет |  | Да | 1 | Нет |  | Установка не требуется |  |  | Отсутствует по причине, указанной в: ч.1 ст.13 261-ФЗ (3 причины) | Нет |  | Нет |  | Отсутствует по причине, указанной в: ч.1 ст.13 261-ФЗ (3 причины) | Нет |  | Да | Водогрейная колонка | [8 empty] | Нет |  |  |  |  | Нет | [5 empty] | Нет |  | Нет |  |  | Нет
г. Краснодар, ул. им. Дзержинского, д. 119 | 721609329 | Подготовлен | 03 401 000 | Краснодар | г. Краснодар, ул. им. Дзержинского, д. 119 | Да | 244.8 | Нет |  |  | 244.8 |  |  | Нет |  | Типовой | Группа III | 1958 | 2013 | E | 16 | Да | 38 | 26.11.1987 | Нет |  |  |  | 6 | 6 | 150 | 55 | 2 | 2 | 1 | 265.3 | 8 | 245.1 | 8 | 245.1 | 8 | Да | 7 | 211.5 | 7 | Да | 1 | 33.6 | 1 | Нет |  |  |  | Нет |  |  |  | Нет |  |  |  | Нет |  |  |  | Нет |  |  |  | Нет |  |  |  | Нет |  |  |  | 1 | 20.2 | УО | ООО "ГУК-Краснодар" | б/н | 06.02.2088 | Решение общего собрания собственников помещений в МКД | Нет |  |  | Нет |  |  | 01.09.1991 |  | счет регионального оператора (по решению ОМС) | Ленточный |  | Железобетон |  | 27.5 | м3 |  |  | Нет |  | Нет | [11 empty] | Нет |  | 0.4 | Кирпич |  | Окраска - по штукатурке (по бетону) - известковым составом |  | 280.5 | Нет |  | Нет |  |  |  | Нет |  | Да | 4 | Иное | пакля и раствор | Нет |  | Да | 1 | 1 | Дерево - хвойных пород |  | Нет |  | 1 | 2.5 | Металл без утеплителя |  | Нет |  | Иной | асфальтобетон | 55 | 1 | Нет |  | Скатная | 2 | Дерево |  | Нет |  | Керамзит или шлак |  | Нет |  | Иной | шифер | 222 | Нет |  | Наружный неорганизованный |  |  |  |  | Нет |  |  |  | Нет |  | Нет |  | Нет | [5 empty] | Нет |  | Нет |  |  | Нет | [5 empty] | Нет |  | Нет |  |  | 22.4 | 1 | 1 | 3 | 10 | Открытая | Аллюминий | Нет |  | 10 | Нет |  | Нет |  |  |  | Нет |  | Установлен(ы) | 1 |  | Имеется | Да | 2013 | Нет |  | Имеется | Нет |  | Центральное | 1 | Иной | Металл, пластик | 40 | Нет |  | 1 | Иной | металл, пластик | Нет |  | Установка не требуется |  |  | Отсутствует по причине, указанной в: п.2-а Критериев (приказ № 627) | Нет |  | Да | 1 | Смешанный | Чугун, пластик | 20 | Нет |  | Центральное (сетевой природный газ) | 1 | 20 | Нет |  | Да | Печное (квартирное) | [10 empty] | Нет |  |  |  |  | Нет |  | Нет |  | Нет |  | Нет |  | Нет |  | Установка не требуется |  |  | Отсутствует по причине, указанной в: ч.1 ст.13 261-ФЗ (3 причины) | Нет |  | Нет |  | Отсутствует по причине, указанной в: ч.1 ст.13 261-ФЗ (3 причины) | Нет |  | Да | Водогрейная колонка | [8 empty] | Нет |  |  |  |  | Нет |  | Установка не требуется |  |  | Отсутствует по причине, указанной в: ч.1 ст.13 261-ФЗ (3 причины) | Нет |  | Нет |  | Отсутствует по причине, указанной в: ч.1 ст.13 261-ФЗ (3 причины) | Нет
г. Краснодар, ул. им. Дзержинского, д. 119, корп. 1 | 99997099 | Подготовлен | 03 401 000 | Краснодар | г. Краснодар, ул. им. Дзержинского, д. 119, корп. 1 | Да | 931 | Да | 827 | 23:43:0201001:148 | 827 |  |  | Нет |  | Типовой | Группа III | 1960 | 2013 | E | 29 | Да | 29 | 26.11.1987 | Нет |  |  |  | 5.7 | 5.7 | 241 | 57 | 2 | 2 | 1 | 329.3 | 8 | 308.9 | 8 | 308.9 | 8 | Да | 5 | 205.9 | 5 | Да | 3 | 103 | 3 | Нет |  |  |  | Нет |  |  |  | Нет |  |  |  | Нет |  |  |  | Нет |  |  |  | Нет |  |  |  | Нет |  |  |  | 1 | 20.4 | УО | ООО "ГУК-Краснодар" | б/н | 10.02.2008 | Решение общего собрания собственников помещений в МКД | Нет |  |  | Нет |  |  | 01.09.1991 |  | счет регионального оператора (по решению ОМС) | Ленточный |  | Железобетон |  | 28.5 | м3 |  |  | Нет |  | Нет | [11 empty] | Нет |  | 0.4 | Кирпич |  | Окраска - по штукатурке (по бетону) - известковым составом |  | 324 | Нет |  | Нет |  |  |  | Нет |  | Да | 4 | Иное | пакля и раствор | Нет |  | Да | 1 | 1 | Дерево - хвойных пород |  | Нет |  | 1 | 2.5 | Металл без утеплителя |  | Нет |  | Иной | асфальтобетон | 57 | 1 | Нет |  | Скатная | 2 | Дерево |  | Нет |  | Керамзит или шлак |  | Нет |  | Иной | шифер | 248 | Нет |  | Наружный неорганизованный |  |  |  |  | Нет |  |  |  | Нет |  | Нет |  | Нет | [5 empty] | Нет |  | Нет |  |  | Нет | [5 empty] | Нет |  | Нет |  |  | 22.4 | 1 | 1 | 3 | 10 | Открытая | Аллюминий | Нет |  | 10 | Нет |  | Нет |  |  |  | Нет |  | Установлен(ы) | 1 |  | Имеется | Да | 2013 | Нет |  | Имеется | Нет |  | Центральное | 1 | Иной | Металл, пластик | 40 | Нет |  | 1 | Сталь |  | Нет |  | Установка не требуется |  |  | Отсутствует по причине, указанной в: п.2-а Критериев (приказ № 627) | Нет |  | Да | 1 | Смешанный | Чугун, пластик | 10 | Нет |  | Центральное (сетевой природный газ) | 1 | 20 | Нет |  | Да | Печное (квартирное) | [10 empty] | Нет |  |  |  |  | Нет |  | Нет |  | Нет |  | Нет |  | Нет |  | Установка не требуется |  |  | Отсутствует по причине, указанной в: ч.1 ст.13 261-ФЗ (3 причины) | Нет |  | Нет |  | Отсутствует по причине, указанной в: ч.1 ст.13 261-ФЗ (3 причины) | Нет |  | Да | Водогрейная колонка | [8 empty] | Нет |  |  |  |  | Нет |  | Установка не требуется |  |  | Отсутствует по причине, указанной в: ч.1 ст.13 261-ФЗ (3 причины) | Нет |  | Нет |  | Отсутствует по причине, указанной в: ч.1 ст.13 261-ФЗ (3 причины) | Нет
г. Краснодар, ул. им. Дзержинского, д. 12 | 721609407 | Подготовлен | 03 401 000 | Краснодар | г. Краснодар, ул. им. Дзержинского, д. 12 | Да | 1508 | Да | 1168 | 23:43:0201033:102 | 1168 |  |  | Нет |  | Типовой | Группа III | 1949 | 2013 | E | 24 | Да | 49 | 24.01.1988 | Нет |  |  |  | 6.6 | 6.6 | 383 | 76 | 2 | 2 | 1 | 545.78 | 8 | 502.38 | 8 | 502.38 | 8 | Да | 7 | 443.58 | 7 | Да | 1 | 58.8 | 1 | Нет |  |  |  | Нет |  |  |  | Нет |  |  |  | Нет |  |  |  | Нет |  |  |  | Нет |  |  |  | Нет |  |  |  | 1 | 43.4 | УО | ООО "ГУК-Краснодар" | б/н | 13.12.2008 | Решение общего собрания собственников помещений в МКД | Нет |  |  | Нет |  |  | 13.03.1993 |  | счет регионального оператора (по решению ОМС) | Ленточный |  | Железобетон |  | 153 | м3 |  |  | Нет |  | Нет | [10 empty] | 351.2 | Нет |  | 0.45 | Шлакоблок, ракушечник |  | Окраска - по штукатурке (по бетону) - известковым составом |  | 497 | Нет |  | Нет |  |  |  | Нет |  | Да | 16 | Монтажная пена |  | Нет |  | Да | 1 | 2.6 | Металлопластик |  | Нет |  | 1 | 4 | Иной | деревянные и железные без утеплителя | Нет |  | Иной | асфальтобетон | 76 | 1 | Нет |  | Скатная | 4.5 | Дерево |  | Нет |  | Керамзит или шлак |  | Нет |  | Абсоцементные листы и волнистый шифер |  | 461.5 | Нет |  | Наружный организованный |  | Оцинкованная сталь |  | 68 | Нет |  | 4 | 24 | Нет |  | Нет |  | Нет | [5 empty] | Нет |  | Нет |  |  | Нет | [5 empty] | Нет |  | Нет |  |  | 32 | 1 | 1 | 3 | 38 | Открытая | Аллюминий | Нет |  | 38 | Нет |  | Нет |  |  |  | Нет |  | Установлен(ы) | 1 |  | Имеется | Да | 2013 | Нет |  | Имеется | Нет |  | Центральное | 1 | Иной | Металл, пластик | 130 | Нет |  | 1 | Чугун |  | Нет |  | Установка не требуется |  |  | Отсутствует по причине, указанной в: п.2-в Критериев (приказ № 627) | Нет |  | Да | 1 | Смешанный | Чугун, пластик | 26.1 | Нет |  | Центральное (сетевой природный газ) | 1 | 45 | Нет |  | Да | Иной | центральное |  |  | 0.046 | 1 | Закрытая | Горизонтальная | Иной | пластик-сталь | 196 | Нет |  | 16 | Чугун |  | Нет |  | Нет |  | Нет |  | Да | 1 | Нет |  | Установка не требуется |  |  | Отсутствует по причине, указанной в: ч.1 ст.13 261-ФЗ (3 причины) | Нет |  | Нет |  | Отсутствует по причине, указанной в: ч.1 ст.13 261-ФЗ (3 причины) | Нет |  | Да | Водогрейная колонка | [8 empty] | Нет |  |  |  |  | Нет | [5 empty] | Нет |  | Нет |  |  | Нет
г. Краснодар, ул. им. Дзержинского, д. 12, корп. 1 | 721610902 | Подготовлен | 03 401 000 | Краснодар | г Краснодар ул им Дзержинского д.12, корпус 1 | Да | 2523.7 | Да | 2524 | 23:43:0201033:77 | 2524 | 79147-901 |  | Нет |  | Типовой | Группа I | 2005 | 2012 | C | 100 | Да | 0.5 | 01.01.2010 | Нет |  |  |  | 29.7 | 29.7 | 781 | 136.2 | 9 | 9 | 2 | 6080.3 | 44 | 4529.3 | 26 | 4111.6 | 26 | Да | 26 | 4111.6 | 26 | Нет |  |  |  | Нет |  |  |  | Нет |  |  |  | Да | 18 | 417.7 | 18 | Да | 18 | 417.7 | 18 | Нет |  |  |  | Нет |  |  |  | Нет |  |  |  | 18 | 1551 | ТСЖ | Лотос | 11 | 01.08.2005 | Решение общего собрания собственников помещений в МКД | [6 empty] | 01.02.2005 |  | счет регионального оператора (по решению ОМС) | Монолитная плита по свайному основанию |  | Железобетон |  | 167.8 | м3 |  |  | Нет |  | Да | 751.7 | Бетон |  | Кирпич |  | 2.2 | 1650 | Плоское | Железобетон |  | 751.7 | Нет |  | 0.56 | Кирпич |  | Отсутствует |  | 3730 | Нет |  | Нет | [5 empty] | Нет | [5 empty] | Да | 14 | 44.8 | Металлопластик |  | Нет |  | 4 | 18.4 | Металл с утеплителем |  | Нет |  | Иной | Тротуарная плитка | 136.2 | 1.5 | Нет |  | Скатная | 3 | Дерево |  | Нет |  | Минеральная вата |  | Нет |  | Металпрофиль (металлочерепица) |  | 862 | Нет |  | Наружный организованный |  | Оцинкованная сталь с полимерным покрытием (для крыш из металлопрофиля (металлочерепицы)) |  |  | Нет |  | 6 | 180 | Нет |  | Да | 2 | Да | 2 | 1000 | 1 | 7 | 2006 | Нет |  | Да | 27.08.2013 | 2031 | Нет | [10 empty] | 137 | 4 | 4 | 4 | 540 | Закрытая | Медь | Нет |  | 150 | Нет |  | Да | 160 | Скрытая | Медь | Нет |  | Требуется установка | [5 empty] | Нет |  | Отсутствует по причине, указанной в: п.2-б Критериев (приказ № 627) |  |  | Центральное | 1 | Металлополимер |  | 150 | Нет |  | 3 | Чугун |  | Нет |  | Установлен(ы) | 1 |  |  | Нет | 2005 | Да | 2 | Чугун |  | 300 | Нет |  | Отсутствует |  |  |  |  | Да | Внешняя котельная |  |  |  | 0.13 | 1 | Закрытая | Вертикальная | Металлополимер |  | 350 | Нет |  | 18 | Чугун |  | Нет |  | Нет |  |  |  | Да | 2 | Нет |  | Установлен(ы) | 2 |  |  | Нет | 2005 | Нет |  | Отсутствует по причине, указанной в: п.2-б Критериев (приказ № 627) |  |  | Да | Внешняя котельная |  |  |  | 0.01 | 1 | Смешанный | Пластик, сталь | 350 | Нет |  | 4 | Сталь |  | Нет |  | Установлен(ы) | 1 |  |  | Нет | 2005 | Нет
г. Краснодар, ул. им. Дзержинского, д. 121 | 99987759 | Подготовлен | 03 401 000 | Краснодар | г. Краснодар, ул. им. Дзержинского, д. 121 | Да | 1358 | Да | 1037 | 23:43:0201001:110 | 1037 | 919 |  | Нет |  | Типовой | Группа II | 1959 | 2013 | E | 15 | Да | 65 | 14.04.2007 | Нет |  |  |  | 5.9 | 5.9 | 258 | 56.6 | 2 | 2 | 1 | 270.6 | 8 | 249.4 | 8 | 249.4 | 8 | Да | 8 | 249.4 | 8 | Нет |  |  |  | Нет |  |  |  | Нет |  |  |  | Нет |  |  |  | Нет |  |  |  | Нет |  |  |  | Нет |  |  |  | Нет |  |  |  | 1 | 21.2 | УО | ООО "ГУК-Краснодар" | 1 | 24.01.2009 | Решение общего собрания собственников помещений в МКД | Нет |  |  | Нет |  |  | 19.01.1993 |  | счет регионального оператора (по решению ОМС) | Иной | сборный | Железобетон |  | 84 | м3 | 84 | м | Нет |  | Нет | [7 empty] | Плоское | Железобетон |  | 173.23 | Нет |  | 0.5 | Кирпич |  | Окраска - по штукатурке (по бетону) - известковым составом |  | 283.85 | Да | 2008 | Нет |  |  |  | Нет |  | Да | 12 | Иное | пакля и раствор | Нет |  | Да | 1 | 2.2 | Дерево - твердых пород |  | Нет |  | 1 | 2.5 | Металл без утеплителя |  | Нет |  | Иной | асфальтобетон | 56.6 | 1 | Нет |  | Скатная | 3 | Дерево |  | Нет |  | Керамзит или шлак |  | Нет |  | Абсоцементные листы и волнистый шифер |  | 225.2 | Нет |  | Наружный организованный |  | Оцинкованная сталь |  | 55.6 | Нет |  | 4 | 36 | Нет |  | Нет |  | Нет | [5 empty] | Нет |  | Нет |  |  | Нет | [5 empty] | Нет |  | Нет |  |  | 32 | 1 | 1 | 5 | 100 | Открытая | Аллюминий | Нет |  | 20 | Нет |  | Нет |  |  |  | Нет |  | Установлен(ы) | 1 |  | Имеется | Да | 2013 | Нет |  | Имеется | Нет |  | Центральное | 1 | Иной | Металл, пластик | 175 | Нет |  | 15 | Иной | металл, пластик | Нет |  | Установка не требуется |  |  | Отсутствует по причине, указанной в: п.2-а Критериев (приказ № 627) | Нет |  | Да | 1 | Смешанный | Чугун, пластик | 100 | Нет |  | Центральное (сетевой природный газ) | 1 | 249 | Нет |  | Да | Квартирные котлы | [10 empty] | Нет |  |  |  |  | Нет |  | Нет |  | Нет |  | Нет |  | Нет | [5 empty] | Нет |  | Нет |  |  | Нет |  | Да | Водогрейная колонка | [8 empty] | Нет |  |  |  |  | Нет | [5 empty] | Нет |  | Нет |  |  | Нет
г. Краснодар, ул. им. Дзержинского, д. 121, корп. 1 | 99997100 | Подготовлен | 03 401 000 | Краснодар | г. Краснодар, ул. им. Дзержинского, д. 121, корп. 1 | Да | 1507 | Нет |  |  | 1507 |  |  | Нет |  | Типовой | Группа III | 1959 | 2013 | E | 14 | Да | 35 | 18.11.1987 | Нет |  |  |  | 6 | 6 | 387 | 48 | 2 | 2 | 1 | 300.7 | 8 | 278.9 | 8 | 278.9 | 8 | Да | 7 | 246.5 | 7 | Да | 1 | 32.4 | 1 | Нет |  |  |  | Нет |  |  |  | Нет |  |  |  | Нет |  |  |  | Нет |  |  |  | Нет |  |  |  | Нет |  |  |  | 1 | 21.8 | УО | ООО "ГУК-Краснодар" | б/н | 05.02.2008 | Решение общего собрания собственников помещений в МКД | Нет |  |  | Нет |  |  | 25.05.1993 |  | счет регионального оператора (по решению ОМС) | Ленточный |  | Железобетон |  | 24 | м3 |  |  | Нет |  | Нет | [11 empty] | Нет |  | 0.4 | Кирпич |  | Окраска - по штукатурке (по бетону) - известковым составом |  | 244.8 | Да | 2009 | Нет |  |  |  | Нет |  | Нет |  |  |  | Да | 2009 | Да | 1 | 1.5 | Дерево - хвойных пород |  | Да | 2009 | 1 | 3 | Металл без утеплителя |  | Нет |  | Иной | асфальтобетон | 48 | 1 | Да | 2009 | Скатная | 2 | Дерево |  | Нет |  | Керамзит или шлак |  | Нет |  | Иной | шифер | 250 | Да | 2009 | Наружный неорганизованный |  |  |  |  | Нет |  |  |  | Нет |  | Нет |  | Нет | [5 empty] | Нет |  | Нет |  |  | Нет | [5 empty] | Нет |  | Нет |  |  | 22.4 | 1 | 1 | 3 | 10 | Открытая | Аллюминий | Нет |  | 10 | Да | 2009 | Нет |  |  |  | Нет |  | Установлен(ы) | 1 |  | Имеется | Да | 2013 | Нет |  | Имеется | Нет |  | Центральное | 1 | Иной | Металл, пластик | 48 | Нет |  | 1 | Иной | металл, пластик | Нет |  | Установка не требуется |  |  | Отсутствует по причине, указанной в: п.2-а Критериев (приказ № 627) | Нет |  | Да | 1 | Смешанный | Чугун, пластик | 19 | Нет |  | Центральное (сетевой природный газ) | 1 | 30 | Нет |  | Да | Печное (квартирное) | [10 empty] | Нет |  |  |  |  | Нет |  | Нет |  | Нет |  | Нет |  | Нет |  | Установка не требуется |  |  | Отсутствует по причине, указанной в: ч.1 ст.13 261-ФЗ (3 причины) | Нет |  | Нет |  | Отсутствует по причине, указанной в: ч.1 ст.13 261-ФЗ (3 причины) | Нет |  | Да | Водогрейная колонка | [8 empty] | Нет |  |  |  |  | Нет |  | Установка не требуется |  |  | Отсутствует по причине, указанной в: ч.1 ст.13 261-ФЗ (3 причины) | Нет |  | Нет |  | Отсутствует по причине, указанной в: ч.1 ст.13 261-ФЗ (3 причины) | Нет
г. Краснодар, ул. им. Дзержинского, д. 123 | 721609547 | Подготовлен | 03 401 000 | Краснодар | г. Краснодар, ул. им. Дзержинского, д. 123 | Да | 2164 | Нет |  |  | 2164 |  |  | Нет |  | Типовой | Группа III | 1959 | 2013 | E | 17 | Да | 33 | 27.11.1987 | Нет |  |  |  | 5.7 | 5.7 | 631 | 59 | 2 | 2 | 1 | 479.2 | 9 | 445.7 | 9 | 445.7 | 9 | Да | 9 | 445.7 | 9 | Нет |  |  |  | Нет |  |  |  | Нет |  |  |  | Нет |  |  |  | Нет |  |  |  | Нет |  |  |  | Нет |  |  |  | Нет |  |  |  | 1 | 33.5 | УО | ООО "ГУК-Краснодар" | б/н | 11.02.2008 | Решение общего собрания собственников помещений в МКД | Нет |  |  | Нет |  |  | 24.11.1992 |  | счет регионального оператора (по решению ОМС) | Ленточный |  | Железобетон |  | 29.5 | м3 |  |  | Нет |  | Нет | [11 empty] | Нет |  | 0.4 | Кирпич |  | Окраска - по штукатурке (по бетону) - известковым составом |  | 336 | Нет |  | Нет |  |  |  | Нет |  | Да | 4 | Иное | пакля и раствор | Нет |  | Да | 1 | 1.5 | Дерево - хвойных пород |  | Нет |  | 1 | 3 | Металл без утеплителя |  | Нет |  | Иной | асфальтобетон | 59 | 1 | Нет |  | Скатная | 2 | Дерево |  | Нет |  | Керамзит или шлак |  | Нет |  | Иной | шифер | 265 | Нет |  | Наружный неорганизованный |  |  |  |  | Нет |  |  |  | Нет |  | Нет |  | Нет | [5 empty] | Нет |  | Нет |  |  | Нет | [5 empty] | Нет |  | Нет |  |  | 20.7 | 1 | 1 | 3 | 10 | Открытая | Аллюминий | Нет |  | 10 | Нет |  | Нет |  |  |  | Нет |  | Установка не требуется |  |  | Отсутствует по причине, указанной в: ч.1 ст.13 261-ФЗ (3 причины) | Нет |  | Нет |  | Отсутствует по причине, указанной в: ч.1 ст.13 261-ФЗ (3 причины) | Нет |  | Центральное | 1 | Иной | Металл, пластик | 50 | Нет |  | 1 | Иной | металл, пластик | Нет |  | Установка не требуется |  |  | Отсутствует по причине, указанной в: п.2-а Критериев (приказ № 627) | Нет |  | Да | 1 | Смешанный | Чугун, пластик | 20 | Нет |  | Центральное (сетевой природный газ) | 1 | 20 | Нет |  | Да | Печное (квартирное) | [10 empty] | Нет |  |  |  |  | Нет |  | Нет |  | Нет |  | Нет |  | Нет |  | Установка не требуется |  |  | Отсутствует по причине, указанной в: ч.1 ст.13 261-ФЗ (3 причины) | Нет |  | Нет |  | Отсутствует по причине, указанной в: ч.1 ст.13 261-ФЗ (3 причины) | Нет |  | Да | Водогрейная колонка | [8 empty] | Нет |  |  |  |  | Нет |  | Установка не требуется |  |  | Отсутствует по причине, указанной в: ч.1 ст.13 261-ФЗ (3 причины) | Нет |  | Нет |  | Отсутствует по причине, указанной в: ч.1 ст.13 261-ФЗ (3 причины) | Нет
г. Краснодар, ул. им. Дзержинского, д. 127 | 721609665 | Подготовлен | 03 401 000 | Краснодар | г. Краснодар, ул. им. Дзержинского, д. 127 | Да | 2824 | Да | 2378 | 23:43:0127004:228 | 2824 |  |  | Нет |  | Типовой | Группа II | 1988 | 2013 | E | 216 | Да | 25 | 15.02.1993 | Нет |  |  |  | 14 | 15 | 939 | 183.7 | 5 | 5 | 5 | 3920.1 | 75 | 3501.5 | 75 | 3501.5 | 75 | Да | 71 | 3314.2 | 71 | Да | 4 | 187.3 | 4 | Нет |  |  |  | Нет |  |  |  | Нет |  |  |  | Нет |  |  |  | Нет |  |  |  | Нет |  |  |  | Нет |  |  |  | 5 | 418.6 | УО | ООО "ГУК-Краснодар" | б/н | 22.03.2011 | Решение общего собрания собственников помещений в МКД | Нет |  |  | Нет |  |  | 05.03.1993 |  | счет регионального оператора (по решению ОМС) | Ленточный |  | Железобетон |  | 110 | м3 |  |  | Нет |  | Да | 825 | Иной | уплотненный грунт, бетон и доска | Бетонные (железобетонные) блоки |  | 1.7 | 312.2 | Плоское | Железобетон |  | 885 | Нет |  | 0.5 | Крупнопанельные однослойные |  | Отсутствует |  | 2448.8 | Нет |  | Да | 1736 | Отвердевающая мастика |  | Нет |  | Да | 200 | Иное | пакля и раствор | Нет |  | Да | 20 | 42 | Дерево - хвойных пород |  | Нет |  | 10 | 33 | Дерево |  | Нет |  | Иной | асфальтобетон | 185.5 | 1.2 | Нет |  | Плоская (совмещенная) |  | Сборные железобетонные настилы |  | Нет |  | Минеральная вата |  | Нет |  | Рулонные материалы (в 3-4 слоя) |  | 925 | Нет |  | Внутренний |  | Трубы для внутреннего водостока - стальные |  | 178 | Нет |  | 10 | 150 | Нет |  | Нет |  | Нет | [5 empty] | Нет |  | Нет |  |  | Нет | [5 empty] | Нет |  | Нет |  |  | 67.5 | 1 | 1 | 26 | 522 | Закрытая | Медь | Нет |  | 522 | Нет |  | Нет |  |  |  | Нет |  | Установлен(ы) | 1 |  | Имеется | Да | 2013 | Нет |  | Имеется | Нет |  | Центральное | 1 | Иной | полипропилен, сталь | 1136 | Нет |  | 33 | Чугун |  | Нет |  | Необходима установка |  |  | Имеется | Нет |  | Да | 5 | Чугун |  | 360 | Нет |  | Центральное (сетевой природный газ) | 1 | 354 | Нет |  | Да | Иной | центральное |  |  | 0.212 | 1 | Закрытая | Вертикальная | Иной | сталь в изоляции | 2766 | Нет |  | 201 | Чугун |  | Нет |  | Нет |  | Нет |  | Да | 1 | Нет |  | Требуется установка |  |  | Имеется | Нет |  | Нет |  | Имеется | Нет |  | Да | Внешняя котельная | Центральная |  |  | 0.051 | 1 | Черная сталь |  | 1868 | Нет |  | 98 | Иной | чугун, латунь и сталь | Нет |  | Требуется установка |  |  | Имеется | Нет |  | Нет |  | Имеется | Нет
г. Краснодар, ул. им. Дзержинского, д. 129 | 721609732 | Подготовлен | 03 401 000 | Краснодар | г. Краснодар, ул. им. Дзержинского, д. 129 | Да | 8549 | Да | 7002 | 23:43:0127004:234 | 7002 |  |  | Нет |  | Типовой | Группа II | 1987 | 2013 | E | 349 | Да | 35 | 02.09.1992 | Нет |  |  |  | 14 | 14 | 2422 | 266.3 | 5 | 5 | 8 | 6352.2 | 129 | 5795.9 | 129 | 5795.9 | 129 | Да | 122 | 5473 | 122 | Да | 7 | 322.9 | 7 | Нет |  |  |  | Нет |  |  |  | Нет |  |  |  | Нет |  |  |  | Нет |  |  |  | Нет |  |  |  | Нет |  |  |  | 8 | 556.3 | УО | ООО "ГУК-Краснодар" | б/н | 17.04.2011 | Решение общего собрания собственников помещений в МКД | Нет |  |  | Нет |  |  | 12.01.1993 |  | счет регионального оператора (по решению ОМС) | Ленточный |  | Железобетон |  | 149 | м3 |  |  | Нет |  | Да | 1120 | Иной | уплотненный грунт, бетон и доска | Бетонные (железобетонные) блоки |  | 1.7 | 452.7 | Плоское | Железобетон |  | 1304 | Нет |  | 0.5 | Крупнопанельные однослойные |  | Отсутствует |  | 3550.7 | Нет |  | Да | 2569 | Отвердевающая мастика |  | Нет |  | Да | 368 | Иное | пакля и раствор | Нет |  | Да | 32 | 64 | Дерево - хвойных пород |  | Нет |  | 16 | 53 | Дерево |  | Нет |  | Иной | асфальтобетон | 269 | 1.2 | Нет |  | Плоская (совмещенная) |  | Сборные железобетонные настилы |  | Нет |  | Минеральная вата |  | Нет |  | Рулонные материалы (в 3-4 слоя) |  | 1452 | Нет |  | Наружный организованный |  | Оцинкованная сталь с полимерным покрытием (для крыш из металлопрофиля (металлочерепицы)) |  |  | Нет |  | 15 | 112 | Нет |  | Нет |  | Нет | [5 empty] | Нет |  | Нет |  |  | Нет | [5 empty] | Нет |  | Нет |  |  | 116.1 | 1 | 1 | 41 | 876 | Закрытая | Медь | Нет |  | 876 | Нет |  | Нет |  |  |  | Нет |  | Установлен(ы) | 1 |  | Имеется | Да | 2013 | Нет |  | Имеется | Нет |  | Центральное | 1 | Иной | полипропилен, сталь | 1672 | Нет |  | 54 | Чугун |  | Нет |  | Необходима установка |  |  | Имеется | Нет |  | Да | 8 | Пластик |  | 504 | Нет |  | Центральное (сетевой природный газ) | 1 | 261 | Нет |  | Да | Иной | центральное |  |  | 0.336 | 1 | Закрытая | Вертикальная | Иной | сталь в изоляции | 4657 | Нет |  | 244 | Чугун |  | Нет |  | Нет |  | Нет |  | Да | 1 | Нет |  | Требуется установка |  |  | Имеется | Нет |  | Нет |  | Имеется | Нет |  | Да | Внешняя котельная | Центральная |  |  | 0.826 | 1 | Иной | полипропилен, сталь | 2778 | Нет |  | 152 | Иной | чугун, латунь и сталь | Нет |  | Установлен(ы) | 1 | 1 | Имеется | Да | 2010 | Нет |  | Имеется | Нет
г. Краснодар, ул. им. Дзержинского, д. 131 | 721609828 | Подготовлен | 03 401 000 | Краснодар | г. Краснодар, ул. им. Дзержинского, д. 131 | Да | 7994 | Да | 7659 | 23:43:0127004:233 | 7659 |  |  | Нет |  | Типовой | Группа II | 1977 | 2013 | E | 360 | Да | 25 | 16.12.1992 | Нет |  |  |  | 14 | 14 | 2607 | 261.5 | 5 | 5 | 8 | 6297.45 | 119 | 5666.25 | 119 | 5666.25 | 119 | Да | 112 | 5334.45 | 112 | Да | 7 | 331.8 | 7 | Нет |  |  |  | Нет |  |  |  | Нет |  |  |  | Нет |  |  |  | Нет |  |  |  | Нет |  |  |  | Нет |  |  |  | 8 | 631.2 | УО | ООО "ГУК-Краснодар" | б/н | 08.04.2011 | Решение общего собрания собственников помещений в МКД | Нет |  |  | Нет |  |  | 25.12.1992 |  | счет регионального оператора (по решению ОМС) | Ленточный |  | Железобетон |  | 119 | м3 |  |  | Нет |  | Да | 896 | Иной | уплотненный грунт, бетон и доска | Бетонные (железобетонные) блоки |  | 1.7 | 444.6 | Плоское | Железобетон |  | 1274 | Нет |  | 0.5 | Крупнопанельные однослойные |  | Отсутствует |  | 3486.7 | Нет |  | Да | 2545 | Отвердевающая мастика |  | Нет |  | Да | 368 | Иное | пакля и раствор | Нет |  | Да | 32 | 64 | Дерево - хвойных пород |  | Нет |  | 16 | 53 | Дерево |  | Нет |  | Иной | асфальтобетон | 264.1 | 1.2 | Нет |  | Плоская (совмещенная) |  | Сборные железобетонные настилы |  | Нет |  | Минеральная вата |  | Нет |  | Рулонные материалы (в 3-4 слоя) |  | 1404 | Нет |  | Внутренний |  | Трубы для внутреннего водостока - стальные |  | 261 | Нет |  | 14 | 115 | Нет |  | Нет |  | Нет | [5 empty] | Нет |  | Нет |  |  | Нет | [5 empty] | Нет |  | Нет |  |  | 107.1 | 1 | 1 | 41 | 876 | Закрытая | Медь | Нет |  | 876 | Нет |  | Нет |  |  |  | Нет |  | Установлен(ы) | 1 |  | Имеется | Да | 2013 | Нет |  | Имеется | Нет |  | Центральное | 1 | Иной | полипропилен, сталь | 1556 | Нет |  | 50 | Чугун |  | Нет |  | Необходима установка |  |  | Имеется | Нет |  | Да | 8 | Пластик |  | 504 | Нет |  | Центральное (сетевой природный газ) | 1 | 231 | Нет |  | Да | Иной | центральное |  |  | 0.321 | 1 | Закрытая | Вертикальная | Иной | сталь в изоляции | 4755 | Нет |  | 259 | Чугун |  | Нет |  | Нет |  | Нет |  | Да | 1 | Нет |  | Требуется установка |  |  | Имеется | Нет |  | Нет |  | Имеется | Нет |  | Да | Внешняя котельная | Центральная |  |  | 0.084 | 1 | Иной | полипропилен, сталь | 2722 | Нет |  | 106 | Иной | чугун, латунь и сталь | Нет |  | Требуется установка |  |  | Имеется | Нет |  | Нет |  | Имеется | Нет
г. Краснодар, ул. им. Дзержинского, д. 133 | 249290033 | Подготовлен | 03 401 000 | Краснодар | г. Краснодар, ул. им. Дзержинского, д. 133 | Да | 4682 | Да | 4411 | 23:43:0127004:229 | 4411 |  |  | Нет |  | Типовой | Группа II | 1983 | 2013 | E | 231 | Да | 25 | 03.01.1993 | Нет |  |  |  | 14 | 14 | 1467 | 216.7 | 5 | 5 | 6 | 4766.3 | 90 | 4293.5 | 90 | 4293.5 | 90 | Да | 86 | 4103.5 | 86 | Да | 4 | 190 | 4 | Нет |  |  |  | Нет |  |  |  | Нет |  |  |  | Нет |  |  |  | Нет |  |  |  | Нет |  |  |  | Нет |  |  |  | 6 | 472.8 | УО | ООО "ГУК-Краснодар" | 2 | 09.07.2010 | Решение общего собрания собственников помещений в МКД | Нет |  |  | Нет |  |  | 04.02.1993 |  | счет регионального оператора (по решению ОМС) | Ленточный |  | Железобетон |  | 130 | м3 |  |  | Нет |  | Да | 980 | Иной | уплотненный грунт, бетон и доска | Бетонные (железобетонные) блоки |  | 1.8 | 390.1 | Плоское | Железобетон |  | 1015 | Нет |  | 0.5 | Крупнопанельные однослойные |  | Отсутствует |  | 2889.6 | Нет |  | Да | 2041 | Отвердевающая мастика |  | Нет |  | Да | 402 | Монтажная пена |  | Да | 2011 | Да | 24 | 42 | Металлопластик |  | Да | 2011 | 12 | 40 | Дерево |  | Нет |  | Иной | асфальтобетон | 218.9 | 1.2 | Нет |  | Скатная | 1 | Дерево |  | Да | 2010 | Минеральная вата |  | Нет |  | Металпрофиль (металлочерепица) |  | 1346 | Да | 2010 | Наружный организованный |  | Оцинкованная сталь |  | 216 | Да | 2010 | 16 | 224 | Да | 2010 | Нет |  | Нет | [5 empty] | Нет |  | Нет |  |  | Нет | [5 empty] | Нет |  | Нет |  |  | 81 | 1 | 1 | 31 | 674 | Закрытая | Медь | Нет |  | 674 | Нет |  | Нет |  |  |  | Нет |  | Установлен(ы) | 1 |  | Имеется | Да | 2013 | Нет |  | Имеется | Нет |  | Центральное | 1 | Иной | полипропилен, сталь | 1140 | Нет |  | 38 | Чугун |  | Нет |  | Необходима установка |  |  | Имеется | Нет |  | Да | 6 | Смешанный | чугун, полипропилен | 293 | Нет |  | Центральное (сетевой природный газ) | 1 | 180 | Нет |  | Да | Иной | центральное |  |  | 0.257 | 1 | Закрытая | Вертикальная | Иной | сталь в изоляции | 3314 | Нет |  | 206 | Чугун |  | Нет |  | Нет |  | Нет |  | Да | 1 | Нет |  | Требуется установка |  |  | Имеется | Нет |  | Нет |  | Имеется | Нет |  | Да | Внешняя котельная | Центральная |  |  | 0.054 | 1 | Черная сталь |  | 1708 | Нет |  | 106 | Иной | чугун, латунь и сталь | Нет |  | Требуется установка |  |  | Имеется | Нет |  | Нет |  | Имеется | Нет
г. Краснодар, ул. им. Дзержинского, д. 135 | 721609944 | Подготовлен | 03 401 000 | Краснодар | г. Краснодар, ул. им. Дзержинского, д. 135 | Да | 2297 | Да | 1156 | 23:43:0127004:235 | 2297 |  |  | Нет |  | Типовой | Группа II | 1993 | 2013 | E | 183 | Да | 18 | 05.05.1993 | Нет |  |  |  | 25.5 | 25.5 | 505 | 100.7 | 9 | 9 | 1 | 3839.7 | 90 | 2987.1 | 90 | 2987.1 | 90 | Да | 86 | 2845.1 | 86 | Да | 4 | 142 | 4 | Нет |  |  |  | Нет |  |  |  | Нет |  |  |  | Нет |  |  |  | Нет |  |  |  | Нет |  |  |  | Нет |  |  |  | 1 | 852.6 | УО | ООО "ГУК-Краснодар" | 1 | 29.12.2008 | Решение общего собрания собственников помещений в МКД | Да | б/н | 24.05.2013 | Нет |  |  | 17.05.1994 |  | счет регионального оператора (по решению ОМС) | Свайный |  | Железобетон |  | 352 | м3 |  |  | Нет |  | Да | 435 | Иной | уплотненный грунт, бетон и доска | Бетонные (железобетонные) блоки |  | 2.5 | 251.8 | Плоское | Железобетон |  | 432 | Нет |  | 0.2 | Крупнопанельные однослойные |  | Отсутствует |  | 2445.6 | Нет |  | Да | 1373 | Отвердевающая мастика |  | Нет |  | Да | 86 | Иное | пакля и раствор | Нет |  | Да | 8 | 20 | Дерево - хвойных пород |  | Нет |  | 2 | 7 | Металл без утеплителя |  | Нет |  | Иной | асфальтобетон | 101.7 | 1.2 | Нет |  | Плоская (совмещенная) |  | Сборные железобетонные настилы |  | Нет |  | Минеральная вата |  | Нет |  | Рулонные материалы (в 3-4 слоя) |  | 462 | Нет |  | Внутренний |  | Трубы для внутреннего водостока - стальные |  | 95 | Нет |  | 2 | 51 | Нет |  | Да | 1 | Да | 1 | 400 | 1 | 9 | 1994 | Нет |  | Да | 28.02.2013 | 2019 | Нет | [5 empty] | Нет |  | Нет |  |  | 81 | 1 | 1 | 19 | 206 | Закрытая | Аллюминий | Нет |  | 206 | Нет |  | Да | 170 | Скрытая | Медь | Нет |  | Установлен(ы) | 1 |  | Имеется | Да | 2013 | Нет |  | Имеется | Нет |  | Центральное | 1 | Иной | полипропилен, сталь | 1170 | Нет |  | 24 | Чугун |  | Нет |  | Необходима установка |  |  | Имеется | Нет |  | Да | 2 | Чугун |  | 320 | Нет |  | Центральное (сетевой природный газ) | 1 | 118 | Нет |  | Да | Иной | центральное |  |  | 0.208 | 1 | Закрытая | Вертикальная | Иной | сталь в изоляции | 2058 | Нет |  | 139 | Чугун |  | Нет |  | Нет |  | Нет |  | Да | 1 | Нет |  | Требуется установка |  |  | Имеется | Нет |  | Нет |  | Имеется | Нет |  | Да | Бойлер |  |  |  | 0.039 | 1 | Иной | полипропилен, сталь | 1842 | Нет |  | 96 | Иной | чугун, латунь и сталь | Нет |  | Требуется установка |  |  | Имеется | Нет |  | Нет |  | Имеется | Нет
г. Краснодар, ул. им. Дзержинского, д. 153 | 721611034 | Подготовлен | 03 401 000 | Краснодар | 350000, Краснодарский край, Краснодар г, им Дзержинского ул, дом № 153 | Да | 4915 | Нет |  |  | 1748 |  |  | Нет |  | Индивидуальный | Группа I | 2003 |  |  | 278 | Да | 9 | 12.11.2013 | Нет |  |  |  | 30.5 | 30.5 | 1167 | 174.8 | 10 | 10 | 3 | 8974.53 | 118 | 7807.78 | 118 | 7807.78 | 278 | Да | 100 | 6655.04 | 260 | Да | 18 | 1152.74 | 18 | Нет |  |  |  | Нет |  |  |  | Нет |  |  |  | Нет |  |  |  | Нет |  |  |  | Нет |  |  |  | Нет |  |  |  | 3 | 1166.75 | Непосредственное управление |  | 1 | 07.05.2013 | Решение общего собрания собственников помещений в МКД | Да | 1 | 07.05.2013 | Нет |  |  | 23.05.2006 |  | счет регионального оператора (по решению ОМС) | Монолитная плита по свайному основанию |  | Железобетон |  | 1100 | кв.м |  |  | Нет |  | Да | 1042 | Цементная стяжка |  | Бетонные (железобетонные) блоки |  | 2.4 | 410.8 | Плоское | Железобетон |  | 1086 | Нет |  | 0.3 | Железо-бетонные панели |  | Иная |  | 4281 | Нет |  | Да | 2405 | Нетвердеющая мастика |  | Нет |  | Нет | [5 empty] | Да | 3 | 1.5 | Сталь |  | Нет |  | 6 | 12.3 | Металл без утеплителя |  | Нет |  | Армированный бетон |  | 174.8 | 0.8 | Нет |  | Плоская (совмещенная) |  | Иной | Плиты перекрытия | Нет |  | Керамзит или шлак |  | Нет |  | Рулонные материалы (в 3-4 слоя) |  | 1100 | Нет |  | Внутренний |  | Оцинкованная сталь |  |  | Нет |  | 6 | 186 | Нет |  | Да | 3 | Да | 3 | 400 | 1 | 9 | 2003 | Нет |  | Нет |  | 2028 | Нет | [10 empty] | 100 | 2 | 2 | 30 | 430 | Закрытая | Аллюминий | Нет |  | 200 | Нет |  | Да | 200 | Скрытая | Алюминий | Нет |  | Установлен(ы) | 2 |  |  | Нет | 2013 | Да | 1 |  | Нет | 2013 | Центральное | 1 | Смешанный | сталь, пластик | 570 | Нет |  | 142 | Смешанный | чугун, латунь | Нет |  | Установлен(ы) | 1 |  |  | Нет | 2013 | Да | 3 | Смешанный | Чугун, пластик | 1150 | Нет |  | Центральное (сетевой природный газ) | 1 | 195 | Нет |  | Да | Иной | центральное |  |  | 0.59 | 1 | Закрытая | Вертикальная | Черная сталь |  | 1440 | Нет |  | 48 | Смешанный | чугун, латунь, сталь | Нет |  | Нет |  |  |  | Нет |  |  |  | Установка не требуется |  |  | Имеется |  |  | Нет |  | Имеется |  |  | Да | Внешняя котельная |  |  |  | 0.21 | 1 | Смешанный | Пластик, сталь | 1170 | Нет |  | 278 | Смешанный | чугун, латунь и сталь | Нет |  | Установлен(ы) | 1 |  |  | Нет | 2013 | Нет
г. Краснодар, ул. им. Дзержинского, д. 155 | 721611101 | Подготовлен | 03 401 000 | Краснодар | 350000, Краснодарский край, Краснодар г, им Дзержинского ул, дом № 155 | Да | 4600 | Нет |  |  | 3140 |  |  | Нет |  | Типовой | Группа II | 1997 |  |  | 345 | Да | 14 | 13.11.2013 | Нет |  |  |  | 28 | 28 | 1680.7 | 221.7 | 10 | 10 | 4 | 10832.46 | 159 | 9779.92 | 159 | 9779.92 | 345 | Да | 145 | 8928.98 | 331 | Да | 14 | 850.94 | 14 | Нет |  |  |  | Нет |  |  |  | Нет |  |  |  | Нет |  |  |  | Нет |  |  |  | Нет |  |  |  | Нет |  |  |  | 4 | 1052.54 | Непосредственное управление |  | 1 | 07.05.2013 | Решение общего собрания собственников помещений в МКД | Да | 1 | 07.05.2013 | Нет |  |  | 09.10.2000 |  | счет регионального оператора (по решению ОМС) | Ленточный |  | Железобетон |  | 66.5 | м3 |  |  | Нет |  | Да | 1625.5 | Цементная стяжка |  | Бетонные (железобетонные) блоки |  | 2.4 | 224 | Плоское | Иной | железобетонные плиты | 1656 | Нет |  | 0.3 | Крупнопанельные однослойные |  | Иная |  | 4712.94 | Нет |  | Да | 3722 | Нетвердеющая мастика |  | Нет |  | Нет | [5 empty] | Да | 36 | 25.56 | Дерево - твердых пород |  | Нет |  | 4 | 11.6 | Металл без утеплителя |  | Нет |  | Армированный бетон |  | 222 | 0.8 | Нет |  | Плоская (совмещенная) |  | Иной | Плиты перекрытия | Нет |  | Керамзит или шлак |  | Нет |  | Рулонные материалы (в 3-4 слоя) |  | 1681 | Нет |  | Внутренний |  | Трубы для внутреннего водостока - стальные |  |  | Нет |  | 8 | 240 | Нет |  | Да | 4 | Да | 4 | 400 | 1 | 10 | 1997 | Нет |  | Нет |  | 2022 | Нет | [10 empty] | 105 | 2 | 2 | 39 | 580 | Закрытая | Аллюминий | Нет |  | 280 | Нет |  | Да | 200 | Скрытая | Алюминий | Нет |  | Установлен(ы) | 2 |  |  | Нет | 2013 | Да | 4 |  | Нет | 2013 | Центральное | 1 | Смешанный | сталь, пластик | 417 | Нет |  | 106 | Смешанный | чугун, латунь | Нет |  | Установлен(ы) | 1 |  |  | Нет | 2013 | Да | 4 | Смешанный | Чугун, пластик | 1090 | Нет |  | Центральное (сетевой природный газ) | 1 | 260 | Нет |  | Да | Иной | центральное |  |  | 0.64 | 1 | Закрытая | Вертикальная | Черная сталь |  | 1380 | Нет |  | 140 | Смешанный | чугун, латунь, сталь | Нет |  | Нет |  |  |  | Нет |  |  |  | Установка не требуется |  |  | Имеется |  |  | Нет |  | Имеется |  |  | Да | Внешняя котельная |  |  |  | 0.27 | 1 | Смешанный | Пластик, сталь | 1170 | Нет |  | 278 | Смешанный | чугун, латунь и сталь | Нет |  | Установлен(ы) | 1 |  |  | Нет | 2013 | Нет
г. Краснодар, ул. им. Дзержинского, д. 155/1 | 721611143 | Подготовлен | 03 401 000 | Краснодар | 350000, Краснодарский край, Краснодар г, им Дзержинского ул, дом № 155/1 | Да | 3526 | Нет |  |  | 2407 |  |  | Нет |  | Индивидуальный | Группа II | 2000 |  |  | 258 | Да | 12 | 13.11.2013 | Нет |  |  |  | 27.8 | 27.8 | 1119 | 179.1 | 10 | 10 | 3 | 8054.53 | 119 | 7272.44 | 119 | 7272.44 | 258 | Да | 94 | 5817.92 | 233 | Да | 25 | 1454.52 | 25 | Нет |  |  |  | Нет |  |  |  | Нет |  |  |  | Нет |  |  |  | Нет |  |  |  | Нет |  |  |  | Нет |  |  |  | 3 | 782.09 | Непосредственное управление |  | 1 | 07.05.2013 | Решение общего собрания собственников помещений в МКД | Да | 1 | 07.05.2013 | Нет |  |  | 11.09.2000 |  | счет регионального оператора (по решению ОМС) | Ленточный |  | Железобетон |  | 53.7 | м3 |  |  | Нет |  | Да | 926.3 | Цементная стяжка |  | Бетонные (железобетонные) блоки |  | 2.4 | 420.9 | Плоское | Иной | железобетонные плиты | 930 | Нет |  | 0.3 | Крупнопанельные однослойные |  | Иная |  | 3751.13 | Нет |  | Да | 2405 | Нетвердеющая мастика |  | Нет |  | Нет | [5 empty] | Да | 27 | 36.45 | Смешанный | металлопластик и дерево | Нет |  | 3 | 7.89 | Металл без утеплителя |  | Нет |  | Армированный бетон |  | 180 | 0.8 | Нет |  | Плоская (совмещенная) |  | Иной | Плиты перекрытия | Нет |  | Керамзит или шлак |  | Нет |  | Рулонные материалы (в 3-4 слоя) |  | 972 | Нет |  | Внутренний |  | Оцинкованная сталь |  |  | Нет |  | 6 | 180 | Нет |  | Да | 3 | Да | 3 | 400 | 1 | 9 | 2000 | Нет |  | Нет |  | 2025 | Нет | [10 empty] | 105 | 2 | 2 | 30 | 430 | Закрытая | Аллюминий | Нет |  | 200 | Нет |  | Да | 200 | Скрытая | Алюминий | Нет |  | Установлен(ы) | 2 |  |  | Нет | 2013 | Да | 3 |  | Нет | 2013 | Центральное | 1 | Смешанный | сталь, пластик | 417 | Нет |  | 106 | Смешанный | чугун, латунь | Нет |  | Установлен(ы) | 1 |  |  | Нет | 2013 | Да | 3 | Смешанный | Чугун, пластик | 820 | Нет |  | Центральное (сетевой природный газ) | 1 | 195 | Нет |  | Да | Иной | центральное |  |  | 0.5 | 1 | Закрытая | Вертикальная | Черная сталь |  | 1480 | Нет |  | 118 | Смешанный | чугун, латунь, сталь | Нет |  | Нет |  |  |  | Нет |  |  |  | Установлен(ы) | 1 |  |  | Нет | 2013 | Нет |  | Имеется |  |  | Да | Внешняя котельная |  |  |  | 0.22 | 1 | Смешанный | Пластик, сталь | 834 | Нет |  | 212 | Смешанный | чугун, латунь и сталь | Нет |  | Установлен(ы) | 1 |  |  | Нет | 2013 | Нет
г. Краснодар, ул. им. Дзержинского, д. 16 | 721610025 | Подготовлен | 03 401 000 | Краснодар | г. Краснодар, ул. им. Дзержинского, д. 16 | Да | 2075 | Да | 1610 | 23:43:0201032:76 | 1610 |  |  | Нет |  | Типовой | Группа III | 1951 | 2013 | E | 25 | Да | 56 | 10.08.1995 | Нет |  |  |  | 6.6 | 9.9 | 861 | 115 | 2 | 3 | 2 | 1009.8 | 10 | 906.5 | 9 | 555.3 | 9 | Да | 9 | 555.3 | 9 | Нет |  |  |  | Нет |  |  |  | Нет |  |  |  | Да | 1 | 351.2 | 1 | Да | 1 | 351.2 | 1 | Нет |  |  |  | Нет |  |  |  | Нет |  |  |  | 2 | 103.3 | УО | ООО "ГУК-Краснодар" | б/н | 12.12.2008 | Решение общего собрания собственников помещений в МКД | Нет |  |  | Нет |  |  | 31.07.1992 |  | счет регионального оператора (по решению ОМС) | Ленточный |  | Железобетон |  | 291 | м3 |  |  | Нет |  | Да | 238 | Иной | уплотненный грунт, бетон и доска | Бутовый камень |  | 2 | 230 | Плоское | Деревянное заполнение по металлическим балкам |  | 440 | Нет |  | 0.5 | Шлакоблок, ракушечник |  | Окраска - по штукатурке (по бетону) - известковым составом |  | 952.3 | Нет |  | Нет |  |  |  | Нет |  | Да | 39 | Иное | пакля и раствор | Нет |  | Да | 2 | 3.8 | Дерево - твердых пород |  | Нет |  | 4 | 16 | Иной | деревянные и железные без утеплителя | Нет |  | Иной | асфальтобетон | 115 | 0.91 | Нет |  | Скатная | 4.5 | Дерево |  | Нет |  | Керамзит или шлак |  | Нет |  | Абсоцементные листы и волнистый шифер |  | 1480 | Нет |  | Наружный неорганизованный |  |  |  |  | Нет |  |  |  | Нет |  | Нет |  | Нет | [5 empty] | Нет |  | Нет |  |  | Нет | [5 empty] | Нет |  | Нет |  |  | 36 | 1 | 1 | 6 | 60 | Открытая | Медь | Нет |  | 60 | Нет |  | Нет |  |  |  | Нет |  | Установлен(ы) | 1 |  | Имеется | Да | 2013 | Нет |  | Имеется | Нет |  | Центральное | 1 | Иной | Металл, пластик | 106 | Нет |  | 2 | Чугун |  | Нет |  | Установка не требуется |  |  | Отсутствует по причине, указанной в: п.2-а Критериев (приказ № 627) | Нет |  | Да | 2 | Смешанный | Чугун, пластик | 94 | Нет |  | Центральное (сетевой природный газ) | 1 | 68 | Нет |  | Да | Иной | центральное |  |  | 0.089 | 1 | Закрытая | Горизонтальная | Иной | пластик-сталь | 440 | Нет |  | 28 | Чугун |  | Нет |  | Нет |  | Нет |  | Нет |  | Нет |  | Установка не требуется |  |  | Отсутствует по причине, указанной в: ч.1 ст.13 261-ФЗ (3 причины) | Нет |  | Нет |  | Отсутствует по причине, указанной в: ч.1 ст.13 261-ФЗ (3 причины) | Нет |  | Да | Водогрейная колонка | [8 empty] | Нет |  |  |  |  | Нет | [5 empty] | Нет |  | Нет |  |  | Нет
г. Краснодар, ул. им. Дзержинского, д. 18 | 721610093 | Подготовлен | 03 401 000 | Краснодар | г. Краснодар, ул. им. Дзержинского, д. 18 | Да | 1551 | Нет |  |  | 1091 |  |  | Нет |  | Типовой | Группа III | 1951 | 2013 | E | 22 | Да | 40 | 08.11.1987 | Нет |  |  |  | 6.1 | 6.1 | 318 | 69.9 | 2 | 2 | 1 | 451.8 | 8 | 417.2 | 7 | 355.1 | 7 | Да | 7 | 355.1 | 7 | Нет |  |  |  | Нет |  |  |  | Нет |  |  |  | Да | 1 | 62.1 | 1 | Да | 1 | 62.1 | 1 | Нет |  |  |  | Нет |  |  |  | Нет |  |  |  | 1 | 34.6 | УО | ООО "ГУК-Краснодар" | 1 | 30.06.2009 | Решение общего собрания собственников помещений в МКД | Нет |  |  | Нет |  |  | 02.12.2008 |  | счет регионального оператора (по решению ОМС) | Ленточный |  | Железобетон |  | 82 | м3 |  |  | Нет |  | Да | 57.9 | Иной | уплотненный грунт, бетон и доска | Бутовый камень |  | 2 | 62 | Плоское | Деревянное заполнение по деревянным балкам |  | 55 | Нет |  | 0.4 | Шлакоблок, ракушечник |  | Окраска - по штукатурке (по бетону) - известковым составом |  | 419.49 | Нет |  | Нет |  |  |  | Нет |  | Да | 12.9 | Иное | пакля и раствор | Нет |  | Да | 1 | 2.9 | Дерево - твердых пород |  | Нет |  | 1 | 4 | Металл без утеплителя |  | Нет |  | Иной | асфальтобетон | 69.9 | 1 | Нет |  | Скатная | 4 | Дерево |  | Нет |  | Керамзит или шлак |  | Нет |  | Иной | шифер | 414 | Нет |  | Наружный неорганизованный |  |  |  |  | Нет |  |  |  | Нет |  | Нет |  | Нет | [5 empty] | Нет |  | Нет |  |  | Нет | [5 empty] | Нет |  | Нет |  |  | 22.4 | 1 | 1 | 3 | 35 | Открытая | Аллюминий | Нет |  | 35 | Нет |  | Нет |  |  |  | Нет |  | Установлен(ы) | 1 |  | Имеется | Да | 2013 | Нет |  | Имеется | Нет |  | Центральное | 1 | Иной | Металл, пластик | 96 | Нет |  | 1 | Чугун |  | Нет |  | Установка не требуется |  |  | Отсутствует по причине, указанной в: п.2-а Критериев (приказ № 627) | Нет |  | Да | 1 | Смешанный | Чугун, пластик | 36 | Нет |  | Центральное (сетевой природный газ) | 1 | 24 | Нет |  | Да | Иной | центральное |  |  | 0.038 | 1 | Закрытая | Горизонтальная | Иной | пластик-сталь | 173 | Нет |  | 16 | Чугун |  | Нет |  | Нет |  | Нет |  | Нет |  | Нет |  | Установка не требуется |  |  | Отсутствует по причине, указанной в: ч.1 ст.13 261-ФЗ (3 причины) | Нет |  | Нет |  | Отсутствует по причине, указанной в: ч.1 ст.13 261-ФЗ (3 причины) | Нет |  | Да | Водогрейная колонка | [8 empty] | Нет |  |  |  |  | Нет |  | Установка не требуется |  |  | Отсутствует по причине, указанной в: ч.1 ст.13 261-ФЗ (3 причины) | Нет |  | Нет |  | Отсутствует по причине, указанной в: ч.1 ст.13 261-ФЗ (3 причины) | Нет
г. Краснодар, ул. им. Дзержинского, д. 20 | 721610221 | Подготовлен | 03 401 000 | Краснодар | г. Краснодар, ул. им. Дзержинского, д. 20 | Да | 1173 | Нет |  |  | 1029 |  |  | Нет |  | Типовой | Группа III | 1951 | 2013 | E | 22 | Да | 47 | 20.01.1988 | Нет |  |  |  | 6.9 | 6.9 | 340 | 70 | 2 | 2 | 1 | 455.6 | 8 | 420.8 | 8 | 420.8 | 8 | Да | 7 | 372.3 | 7 | Да | 1 | 48.5 | 1 | Нет |  |  |  | Нет |  |  |  | Нет |  |  |  | Нет |  |  |  | Нет |  |  |  | Нет |  |  |  | Нет |  |  |  | 1 | 34.8 | УО | ООО "ГУК-Краснодар" | 5 | 10.12.2008 | Решение общего собрания собственников помещений в МКД | Да | б/н | 17.12.2012 | Нет |  |  | 09.06.1993 |  | счет регионального оператора (по решению ОМС) | Ленточный |  | Железобетон |  | 100 | м3 |  |  | Нет |  | Да | 53 | Иной | уплотненный грунт, бетон и доска | Бутовый камень |  | 2.2 | 88 | Плоское | Железобетон |  | 53 | Нет |  | 0.5 | Шлакоблок, ракушечник |  | Окраска - по штукатурке (по бетону) - известковым составом |  | 482.7 | Нет |  | Нет |  |  |  | Нет |  | Да | 20 | Иное | пакля и раствор | Нет |  | Да | 1 | 2.9 | Дерево - твердых пород |  | Нет |  | 2 | 4 | Иной | деревянные и железные без утеплителя | Нет |  | Иной | асфальтобетон | 70 | 1 | Нет |  | Скатная | 4.5 | Дерево |  | Нет |  | Керамзит или шлак |  | Нет |  | Абсоцементные листы и волнистый шифер |  | 414.7 | Нет |  | Наружный неорганизованный |  |  |  |  | Нет |  |  |  | Нет |  | Нет |  | Нет | [5 empty] | Нет |  | Нет |  |  | Нет | [5 empty] | Нет |  | Нет |  |  | 32 | 1 | 1 | 3 | 25 | Открытая | Аллюминий | Нет |  | 25 | Нет |  | Нет |  |  |  | Нет |  | Установлен(ы) | 1 |  | Имеется | Да | 2013 | Нет |  | Имеется | Нет |  | Центральное | 1 | Иной | Металл, пластик | 123 | Нет |  | 9 | Латунь |  | Нет |  | Установлен(ы) | 1 |  | Имеется | Да | 2013 | Да | 1 | Смешанный | Чугун, пластик | 38 | Нет |  | Центральное (сетевой природный газ) | 1 | 45 | Нет |  | Да | Иной | центральное |  |  | 0.042 | 1 | Закрытая | Горизонтальная | Иной | пластик-сталь | 287.5 | Нет |  | 12 | Чугун |  | Нет |  | Нет |  | Нет |  | Нет |  | Нет |  | Установка не требуется |  |  | Отсутствует по причине, указанной в: ч.1 ст.13 261-ФЗ (3 причины) | Нет |  | Нет |  | Отсутствует по причине, указанной в: ч.1 ст.13 261-ФЗ (3 причины) | Нет |  | Да | Водогрейная колонка | [8 empty] | Нет |  |  |  |  | Нет | [5 empty] | Нет |  | Нет |  |  | Нет
г. Краснодар, ул. им. Дзержинского, д. 201 | 721611215 | Подготовлен | 03 401 000 | Краснодар | 350000, Краснодарский край, Краснодар г, им Дзержинского ул, дом № 201 | Да | 6068 | Нет |  |  | 6801.5 |  |  | Нет |  | Индивидуальный | Группа II | 1994 |  |  | 544 | Да | 17 | 31.10.2013 | Нет |  |  |  | 25.2 | 33.6 | 1734 | 393 | 9 | 12 | 5 | 11681.97 | 174 | 10596.13 | 174 | 10596.13 | 384 | Да | 163 | 9901.98 | 373 | Да | 11 | 694.15 | 11 | Нет |  |  |  | Нет |  |  |  | Нет |  |  |  | Нет |  |  |  | Нет |  |  |  | Нет |  |  |  | Нет |  |  |  | 5 | 1085.84 | УО | ООО Кубанская управляющая компания | б/н | 31.01.2008 | Решение общего собрания собственников помещений в МКД | Да | 1 | 30.11.2012 |  |  |  | 14.09.2001 |  | счет регионального оператора (по решению ОМС) | Ленточный |  | Железобетон |  | 94.3 | м3 |  |  | Нет |  | Да | 1634.6 | Бетон |  | Бетонные (железобетонные) блоки |  | 2.6 | 1021.8 | Плоское | Железобетон |  | 1798 | Нет |  | 0.29 | Крупнопанельные с утепляющим слоем |  | Окраска - по штукатурке (по бетону) - силикатным составом |  | 5858 | Нет |  | Да | 6030 | Нетвердеющая мастика |  | Нет |  | Да | 373 | Нетвердеющая мастика |  | Нет |  | Да | 80 | 105.8 | Дерево - твердых пород |  | Нет |  | 67 | 194.1 | Дерево |  | Нет |  | Армированный бетон |  | 492 | 0.8 | Нет |  | Плоская (совмещенная) |  | Металл |  | Нет |  | Отсутствует |  | Нет |  | Металпрофиль (металлочерепица) |  | 1798 | Нет |  | Внутренний |  | Трубы для внутреннего водостока - полимерные |  |  | Нет |  | 10 | 300 | Нет |  | Да | 6 | Да | 5 | 400 | 1 | 9 | 1994 | Нет |  | Нет |  | 2019 | Да | 1 | 500 | 1 | 12 | 1994 | Нет |  | Нет |  | 2019 | 212 | 4 | 4 | 52 | 720 | Закрытая | Медь | Нет |  | 576 | Нет |  | Да | 500 | Скрытая | Медь | Нет |  | Установлен(ы) | 4 |  |  | Нет | 2013 | Да | 5 |  | Нет | 2013 | Центральное | 1 | Оцинкованная сталь |  | 1498 | Нет |  | 275 | Смешанный | чугун, латунь | Нет |  | Установлен(ы) | 1 |  |  | Нет | 2013 | Да | 5 | Смешанный | Чугун, пластик | 1603 | Нет |  | Центральное (сетевой природный газ) | 1 | 325 | Нет |  | Да | Иной | центральное |  |  | 0.39 | 2 | Закрытая | Вертикальная | Оцинкованная сталь |  | 3043 | Нет |  | 1072 | Смешанный | Сталь , латунь | Нет |  | Да | 2 | Нет |  | Нет |  |  |  | Установлен(ы) | 2 |  |  | Нет | 2013 | Да | 2 | Имеется | Нет | 2013 | Да | Внешняя котельная |  |  |  | 0.1 | 2 | Оцинкованная сталь |  | 2997 | Нет |  | 551 | Смешанный | чугун, латунь и сталь | Нет |  | Установлен(ы) | 2 |  |  | Нет | 2013 | Да | 2 | Имеется | Нет
г. Краснодар, ул. им. Дзержинского, д. 203 | 721611257 | Подготовлен | 03 401 000 | Краснодар | 350000, Краснодарский край, Краснодар г, им Дзержинского ул, дом № 203 | Да | 5822 | Нет |  |  | 4884.4 |  |  | Нет |  | Индивидуальный | Группа II | 1994 |  |  | 340 | Да | 17 | 31.10.2013 | Нет |  |  |  | 28.2 | 28.2 | 1383 | 417 | 9 | 9 | 4 | 8939.72 | 124 | 7524.37 | 124 | 7524.37 | 248 | Да | 112 | 6809.46 | 236 | Да | 12 | 714.91 | 12 | Нет |  |  |  | Нет |  |  |  | Нет |  |  |  | Нет |  |  |  | Нет |  |  |  | Нет |  |  |  | Нет |  |  |  | 4 | 1415.35 | УО | ООО Кубанская управляющая компания | 1 | 04.01.2008 | Решение общего собрания собственников помещений в МКД | Да | б/н | 20.06.2012 |  |  |  | 12.09.2001 |  | счет регионального оператора (по решению ОМС) | Ленточный |  | Бетон |  | 100.1 | м3 |  |  | Нет |  | Да | 1279 | Бетон |  | Бетонные (железобетонные) блоки |  | 2.7 | 1125.9 | Плоское | Железобетон |  | 1407 | Нет |  | 0.29 | Железо-бетонные панели |  | Окраска - по штукатурке (по бетону) - силикатным составом |  | 3238.7 | Нет |  | Да | 3350 | Нетвердеющая мастика |  | Нет |  | Да | 308.2 | Нетвердеющая мастика |  | Нет |  | Да | 66 | 87.3 | Дерево - твердых пород |  | Нет |  | 39 | 94.1 | Дерево |  | Нет |  | Армированный бетон |  | 521.3 | 0.8 | Нет |  | Плоская (совмещенная) |  | Металл |  | Нет |  | Отсутствует |  | Нет |  | Металпрофиль (металлочерепица) |  | 1407 | Нет |  | Внутренний |  | Трубы для внутреннего водостока - полимерные |  |  | Нет |  | 8 | 240 | Нет |  | Да | 4 | Да | 4 | 400 | 1 | 9 | 1994 | Нет |  | Да | 01.09.2012 | 2019 | Нет | [10 empty] | 158 | 2 | 2 | 39 | 540 | Закрытая | Медь | Нет |  | 432 | Нет |  | Да | 200 | Скрытая | Медь | Нет |  | Установлен(ы) | 4 |  |  | Нет | 2013 | Да | 6 |  | Нет | 2013 | Центральное | 1 | Оцинкованная сталь |  | 1158 | Нет |  | 197 | Смешанный | чугун, латунь | Нет |  | Установлен(ы) | 1 |  |  | Нет | 2013 | Да | 4 | Смешанный | Чугун, пластик | 1280.5 | Нет |  | Центральное (сетевой природный газ) | 1 | 260 | Нет |  | Да | Иной | центральное |  |  | 0.27 | 1 | Закрытая | Вертикальная | Оцинкованная сталь |  | 2598 | Нет |  | 725 | Смешанный | Сталь , латунь | Нет |  | Да | 1 | Нет |  | Нет |  |  |  | Установлен(ы) | 1 |  |  | Нет | 2013 | Да | 1 | Имеется | Нет | 2013 | Да | Внешняя котельная |  |  |  | 0.07 | 1 | Оцинкованная сталь |  | 2315 | Нет |  | 394 | Смешанный | чугун, латунь и сталь | Нет |  | Установлен(ы) | 1 |  |  | Нет | 2013 | Да | 1 | Имеется | Нет
г. Краснодар, ул. им. Дзержинского, д. 205 | 721611324 | Подготовлен | 03 401 000 | Краснодар | 350000, Краснодарский край, Краснодар г, им Дзержинского ул, дом № 205 | Да | 3025 | Нет |  |  | 1377.5 |  |  | Нет |  | Индивидуальный | Группа II | 1994 |  |  | 98 | Да | 17 | 05.11.2013 | Нет |  |  |  | 25.7 | 25.7 | 352 | 88 | 9 | 9 | 1 | 2362.49 | 36 | 2038.94 | 36 | 2038.94 | 130 | Да | 30 | 1710.43 | 124 | Да | 6 | 328.51 | 6 | Нет |  |  |  | Нет |  |  |  | Нет |  |  |  | Нет |  |  |  | Нет |  |  |  | Нет |  |  |  | Нет |  |  |  | 1 | 323.55 | УО | ООО Управляющая компания Кубанская | 1 | 04.01.2008 | Решение общего собрания собственников помещений в МКД | Да | 1 | 03.04.2012 |  |  |  | 13.09.2001 |  | счет регионального оператора (по решению ОМС) | Ленточный |  | Железобетон |  | 6340.7 | м3 |  |  | Нет |  | Да | 327 | Смешанный | Железобетон | Бетонные (железобетонные) блоки |  | 9.9 | 1419 | Плоское | Железобетон |  | 327 | Нет |  | 0.29 | Крупнопанельные с утепляющим слоем |  | Окраска - по штукатурке (по бетону) - силикатным составом |  | 1403 | Нет |  | Да | 1295 | Нетвердеющая мастика |  | Нет |  | Да | 74.7 | Нетвердеющая мастика |  | Нет |  | Да | 16 | 74.7 | Дерево - твердых пород |  | Нет |  | 4 | 28.7 | Дерево |  | Нет |  | Армированный бетон | Бетон | 88 | 0.8 | Нет |  | Плоская (совмещенная) |  | Металл |  | Нет |  | Отсутствует |  | Нет |  | Металпрофиль (металлочерепица) |  | 360 | Нет |  | Внутренний |  | Оцинкованная сталь с полимерным покрытием (для крыш из металлопрофиля (металлочерепицы)) |  |  | Нет |  | 2 | 60 | Нет |  | Да | 1 | Да | 1 | 400 | 1 | 9 | 1994 | Нет |  | Да | 30.09.2013 | 2019 | Нет | [10 empty] | 69 | 2 | 2 | 12 | 135 | Закрытая | Медь | Нет |  | 108 | Нет |  | Да | 100 | Скрытая | Медь | Нет |  | Установлен(ы) | 3 |  |  | Нет | 2013 | Да | 1 |  | Нет | 2013 | Центральное | 1 | Оцинкованная сталь |  | 308 | Нет |  | 58 | Смешанный | чугун, латунь | Нет |  | Установлен(ы) | 1 |  |  | Нет | 2013 | Да | 1 | Чугун |  | 373.5 | Нет |  | Центральное (сетевой природный газ) | 1 | 65 | Нет |  | Да | Иной | центральное |  |  | 0.08 | 1 | Закрытая | Вертикальная | Черная сталь |  | 598 | Нет |  | 166 | Латунь |  | Нет |  | Нет |  |  |  | Нет |  |  |  | Установка не требуется |  |  | Имеется |  |  | Нет |  | Имеется |  |  | Да | Внешняя котельная |  |  |  | 0.02 | 1 | Оцинкованная сталь |  | 615 | Нет |  | 115 | Смешанный | чугун, латунь и сталь | Нет |  | Установлен(ы) | 1 |  |  | Нет | 2013 | Да | 1 | Имеется | Нет
г. Краснодар, ул. им. Дзержинского, д. 209 | 721611360 | Подготовлен | 03 401 000 | Краснодар | 350000, Краснодарский край, Краснодар г, им Дзержинского ул, дом № 209 | Да | 12202 | Нет |  |  | 3764.8 |  |  | Нет |  | Индивидуальный | Группа II | 1994 |  |  | 286 | Да | 17 | 05.11.2013 | Нет |  |  |  | 25.2 | 25.2 | 1133 | 260 | 9 | 9 | 2 | 6494.18 | 90 | 5517.03 | 90 | 5517.03 | 201 | Да | 83 | 5118.22 | 194 | Да | 7 | 398.81 | 7 | Нет |  |  |  | Нет |  |  |  | Нет |  |  |  | Нет |  |  |  | Нет |  |  |  | Нет |  |  |  | Нет |  |  |  | 2 | 977.15 | УО | ООО Кубанская управляющая компания | 1 | 04.01.2008 | Решение общего собрания собственников помещений в МКД | Да | 1 | 27.03.2012 |  |  |  | 13.09.2001 |  | счет регионального оператора (по решению ОМС) | Ленточный |  | Железобетон |  | 156.2 | м3 |  |  | Нет |  | Да | 897.3 | Бетон |  | Бетонные (железобетонные) блоки |  | 2.6 | 668.2 | Плоское | Железобетон |  | 897.3 | Нет |  | 0.29 | Крупнопанельные с утепляющим слоем |  | Окраска - по штукатурке (по бетону) - силикатным составом |  | 1764 | Нет |  | Да | 2145 | Нетвердеющая мастика |  | Нет |  | Да | 149.4 | Нетвердеющая мастика |  | Нет |  | Да | 32 | 42.3 | Дерево - твердых пород |  | Нет |  | 8 | 17.4 | Дерево |  | Нет |  | Армированный бетон |  | 325 | 0.8 | Нет |  | Плоская (совмещенная) |  | Металл |  | Нет |  | Отсутствует |  | Нет |  | Металпрофиль (металлочерепица) |  | 987 | Нет |  | Внутренний |  | Смешанный | Чугун, пластик |  | Нет |  | 4 | 120 | Нет |  | Да | 2 | Да | 2 | 400 | 1 | 9 | 1994 | Нет |  | Да | 30.09.2013 | 2019 | Нет | [10 empty] | 80 | 2 | 2 | 21 | 270 | Закрытая | Медь | Нет |  | 216 | Нет |  | Да | 200 | Скрытая | Медь | Нет |  | Установлен(ы) | 3 |  |  | Нет | 2013 | Да | 2 |  | Нет | 2013 | Центральное | 1 | Оцинкованная сталь |  | 741 | Нет |  | 142 | Смешанный | чугун, латунь | Нет |  | Установлен(ы) | 1 |  |  | Нет | 2013 | Да | 2 | Смешанный | Чугун, пластик | 861 | Нет |  | Центральное (сетевой природный газ) | 1 | 130 | Нет |  | Да | Иной | центральное |  |  | 0.21 | 1 | Закрытая | Вертикальная | Оцинкованная сталь |  | 1546 | Нет |  | 553 | Смешанный | Сталь , латунь | Нет |  | Да | 1 | Нет |  | Нет |  |  |  | Установлен(ы) | 1 |  |  | Нет | 2013 | Да | 1 | Имеется | Нет | 2013 | Да | Внешняя котельная |  |  |  | 0.05 | 1 | Оцинкованная сталь |  | 1482 | Нет |  | 285 | Смешанный | чугун, латунь и сталь | Нет |  | Установлен(ы) | 1 |  |  | Нет | 2013 | Да | 1 | Имеется | Нет
г. Краснодар, ул. им. Дзержинского, д. 211 | 721611430 | Подготовлен | 03 401 000 | Краснодар | 350000, Краснодарский край, Краснодар г, им Дзержинского ул, дом № 211 | Да | 10455 | Нет |  |  | 5068.8 |  |  | Нет |  | Индивидуальный | Группа II | 1994 |  |  | 419 | Да | 17 | 05.11.2013 | Нет |  |  |  | 25.2 | 33.6 | 1958 | 384 | 9 | 12 | 4 | 13500.17 | 138 | 8592.61 | 138 | 8592.61 | 291 | Да | 128 | 8024 | 281 | Да | 10 | 568.61 | 10 | Нет |  |  |  | Нет |  |  |  | Нет |  |  |  | Нет |  |  |  | Нет |  |  |  | Нет |  |  |  | Нет |  |  |  | 4 | 4907.56 | УО | ООО Кубанская управляющая компания | 1 | 04.01.2008 | Решение общего собрания собственников помещений в МКД | Да | б/н | 30.11.2012 |  |  |  | 13.09.2001 |  | счет регионального оператора (по решению ОМС) | Ленточный |  | Железобетон |  | 92.2 | м3 |  |  | Нет |  | Да | 1726 | Бетон |  | Бетонные (железобетонные) блоки |  | 2.6 | 998.4 | Плоское | Железобетон |  | 1726 | Нет |  | 0.29 | Железо-бетонные панели |  | Окраска - по штукатурке (по бетону) - силикатным составом |  | 435 | Нет |  | Да | 4946 | Нетвердеющая мастика |  | Нет |  | Да | 298.9 | Нетвердеющая мастика |  | Нет |  | Да | 64 | 84.7 | Дерево - твердых пород |  | Нет |  | 81 | 227.6 | Дерево |  | Нет |  | Армированный бетон |  | 480 | 0.8 | Нет |  | Плоская (совмещенная) |  | Металл |  | Нет |  | Отсутствует |  | Нет |  | Металпрофиль (металлочерепица) |  | 1899 | Нет |  | Внутренний |  | Оцинкованная сталь с полимерным покрытием (для крыш из металлопрофиля (металлочерепицы)) |  |  | Нет |  | 8 | 240 | Нет |  | Да | 5 | Да | 4 | 400 | 1 | 9 | 2019 | Нет |  | Да | 30.09.2013 | 2019 | Да | 1 | 500 | 1 | 12 | 1994 | Нет |  | Да | 30.09.2013 | 2019 | 175 | 4 | 4 | 42 | 585 | Закрытая | Медь | Нет |  | 468 | Нет |  | Да | 500 | Скрытая | Медь | Нет |  | Установлен(ы) | 4 |  |  | Нет | 2013 | Да | 4 |  | Нет | 2013 | Центральное | 1 | Оцинкованная сталь |  | 1214 | Нет |  | 221 | Смешанный | чугун, латунь | Нет |  | Установлен(ы) | 1 |  |  | Нет | 1994 | Да | 4 | Чугун |  | 364.3 | Нет |  | Центральное (сетевой природный газ) | 1 | 260 | Нет |  | Да | Иной | центральное |  |  | 0.3 | 1 | Закрытая | Вертикальная | Оцинкованная сталь |  | 2797 | Нет |  | 794 | Смешанный | Сталь , латунь | Нет |  | Да | 1 | Нет |  | Нет |  |  |  | Установлен(ы) | 1 |  |  | Нет | 2013 | Да | 1 | Имеется | Нет | 2013 | Да | Внешняя котельная |  |  |  | 0.08 | 1 | Оцинкованная сталь |  | 2430 | Нет |  | 441 | Смешанный | чугун, латунь и сталь | Нет |  | Установлен(ы) | 1 |  |  | Нет | 2013 | Да | 1 | Имеется | Нет
г. Краснодар, ул. им. Дзержинского, д. 215 | 721611494 | Подготовлен | 03 401 000 | Краснодар | 350000, Краснодарский край, Краснодар г, им Дзержинского ул, дом № 215 | Да | 3923 | Нет |  |  | 3183.2 |  |  | Нет |  | Индивидуальный | Группа II | 1984 |  |  | 287 | Да | 17 | 05.11.2013 | Нет |  |  |  | 25.7 | 33.9 | 1404 | 212 | 9 | 12 | 2 | 6841.88 | 85 | 5485.18 | 85 | 5485.18 | 199 | Да | 80 | 5196.48 | 194 | Да | 5 | 288.7 | 5 | Нет |  |  |  | Нет |  |  |  | Нет |  |  |  | Нет |  |  |  | Нет |  |  |  | Нет |  |  |  | Нет |  |  |  | 2 | 1356.7 | УО | ООО Кубанская управляющая компания | 1 | 04.01.2008 | Решение общего собрания собственников помещений в МКД | Да | 3 | 21.04.2012 |  |  |  | 13.09.2001 |  | счет регионального оператора (по решению ОМС) | Ленточный |  | Железобетон |  | 50.9 | м3 |  |  | Нет |  | Да | 1261 | Бетон |  | Бетонные (железобетонные) блоки |  | 2.5 | 537.5 | Плоское | Железобетон |  | 1261 | Нет |  | 0.29 | Крупнопанельные с утепляющим слоем |  | Окраска - по штукатурке (по бетону) - силикатным составом |  | 2771.3 | Нет |  | Да | 3100.79 | Нетвердеющая мастика |  | Нет |  | Да | 140.1 | Нетвердеющая мастика |  | Нет |  | Да | 30 | 39.7 | Дерево - твердых пород |  | Нет |  | 52 | 156.4 | Дерево |  | Нет |  | Армированный бетон |  | 265 | 0.8 | Нет |  | Плоская (совмещенная) |  | Металл |  | Нет |  | Отсутствует |  | Нет |  | Металпрофиль (металлочерепица) |  | 1387 | Нет |  | Внутренний |  | Оцинкованная сталь с полимерным покрытием (для крыш из металлопрофиля (металлочерепицы)) |  |  | Нет |  | 4 | 120 | Нет |  | Да | 3 | Да | 2 | 400 | 1 | 9 | 1994 | Нет |  | Да | 30.09.2013 | 2019 | Да | 1 | 500 | 1 | 12 | 1994 | Нет |  | Да | 30.09.2013 | 2019 | 135 | 4 | 4 | 24 | 315 | Закрытая | Медь | Нет |  | 252 | Нет |  | Да | 500 | Скрытая | Медь | Нет |  | Установлен(ы) | 4 |  |  | Нет | 2013 | Да | 2 |  | Нет | 2013 | Центральное | 1 | Оцинкованная сталь |  | 771 | Нет |  | 137 | Смешанный | чугун, латунь | Нет |  | Установлен(ы) | 1 |  |  | Нет | 2013 | Да | 2 | Чугун |  | 724.5 | Нет |  | Центральное (сетевой природный газ) | 1 | 130 | Нет |  | Да | Внешняя котельная |  |  |  | 0.21 | 1 | Закрытая | Вертикальная | Оцинкованная сталь |  | 1596 | Нет |  | 564 | Смешанный | Сталь , латунь | Нет |  | Да | 1 | Нет |  | Нет |  |  |  | Установлен(ы) | 1 |  |  | Нет | 2013 | Да | 1 | Имеется | Нет | 2013 | Да | Внешняя котельная |  |  |  | 0.06 | 1 | Оцинкованная сталь |  | 771 | Нет |  | 137 | Смешанный | чугун, латунь и сталь | Нет |  | Установлен(ы) | 1 |  |  | Нет | 2013 | Да | 1 | Имеется | Нет
г. Краснодар, ул. им. Дзержинского, д. 217 | 721611542 | Подготовлен | 03 401 000 | Краснодар | 350000, Краснодарский край, Краснодар г, им Дзержинского ул, дом № 217 | Да | 3103 | Нет |  |  | 1860.4 |  |  | Нет |  | Индивидуальный | Группа II | 1994 |  |  | 123 | Да | 17 | 05.11.2013 | Нет |  |  |  | 25.2 | 25.2 | 555 | 166 | 9 | 9 | 2 | 3599.72 | 44 | 2961.76 | 44 | 2961.76 | 81 | Да | 42 | 2840.85 | 79 | Да | 2 | 120.91 | 2 | Нет |  |  |  | Нет |  |  |  | Нет |  |  |  | Нет |  |  |  | Нет |  |  |  | Нет |  |  |  | Нет |  |  |  | 2 | 637.96 | УО | ООО Кубанская управляющая компания | 1 | 04.01.2008 | Решение общего собрания собственников помещений в МКД | Да | б/н | 10.08.2012 |  |  |  | 13.09.2001 |  | счет регионального оператора (по решению ОМС) | Ленточный |  | Железобетон |  | 39.8 | м3 |  |  | Нет |  | Да | 502.9 | Бетон |  | Бетонные (железобетонные) блоки |  | 2.6 | 423.3 | Плоское | Железобетон |  | 502.9 | Нет |  | 0.29 | Крупнопанельные с утепляющим слоем |  | Окраска - по штукатурке (по бетону) - силикатным составом |  | 1818 | Нет |  | Да | 1904.4 | Нетвердеющая мастика |  | Нет |  | Да | 158.8 | Нетвердеющая мастика |  | Нет |  | Да | 34 | 45 | Дерево - твердых пород |  | Нет |  | 11 | 24 | Дерево |  | Нет |  | Армированный бетон |  | 166 | 0.8 | Нет |  | Плоская (совмещенная) |  | Металл |  | Нет |  | Отсутствует |  | Нет |  | Металпрофиль (металлочерепица) |  | 553 | Нет |  | Внутренний |  | Оцинкованная сталь с полимерным покрытием (для крыш из металлопрофиля (металлочерепицы)) |  |  | Нет |  | 4 | 120 | Нет |  | Да | 2 | Да | 2 | 400 | 1 | 8 | 1994 | Нет |  | Нет |  | 2019 | Нет | [10 empty] | 58 | 3 | 3 | 21 | 270 | Закрытая | Медь | Нет |  | 216 | Нет |  | Да | 200 | Скрытая | Медь | Нет |  | Установлен(ы) | 3 |  |  | Нет | 2013 | Да | 2 |  | Нет | 2013 | Центральное | 1 | Оцинкованная сталь |  | 434 | Нет |  | 71 | Смешанный | чугун, латунь | Нет |  | Установлен(ы) | 1 |  |  | Нет | 2013 | Да | 2 | Смешанный | Чугун, пластик | 487 | Нет |  | Центральное (сетевой природный газ) | 1 | 130 | Нет |  | Да | Иной | центральное |  |  | 0.12 | 1 | Закрытая | Вертикальная | Оцинкованная сталь |  | 1147 | Нет |  | 392 | Смешанный | Сталь , латунь | Нет |  | Да | 1 | Нет |  | Нет |  |  |  | Установлен(ы) | 1 |  |  | Нет | 2013 | Да | 1 | Имеется | Нет | 2013 | Да | Внешняя котельная |  |  |  | 0.03 | 1 | Оцинкованная сталь |  | 867 | Нет |  | 142 | Смешанный | чугун, латунь и сталь | Нет |  | Установлен(ы) | 1 |  |  | Нет | 2013 | Да | 1 | Имеется | Нет
г. Краснодар, ул. им. Дзержинского, д. 22 | 721610292 | Подготовлен | 03 401 000 | Краснодар | г. Краснодар, ул. им. Дзержинского, д. 22 | Да | 1799 | Нет |  |  | 1618 |  |  | Нет |  | Типовой | Группа III | 1952 | 2013 | E | 43 | Да | 53 | 13.05.1987 | Нет |  |  |  | 6.6 | 9.9 | 476 | 96 | 2 | 3 | 2 | 915.6 | 14 | 826.6 | 14 | 826.6 | 14 | Да | 14 | 826.6 | 14 | Нет |  |  |  | Нет |  |  |  | Нет |  |  |  | Нет |  |  |  | Нет |  |  |  | Нет |  |  |  | Нет |  |  |  | Нет |  |  |  | 2 | 89 | УО | ООО "ГУК-Краснодар" | 1 | 20.06.2009 | Решение общего собрания собственников помещений в МКД | Нет |  |  | Нет |  |  | 25.02.1993 |  | счет регионального оператора (по решению ОМС) | Ленточный |  | Железобетон |  | 144 | м3 |  |  | Нет |  | Да | 448 | Иной | уплотненный грунт, бетон и доска | Бетонные (железобетонные) блоки |  | 2.4 | 224 | Плоское | Железобетон |  | 448 | Нет |  | 0.5 | Шлакоблок, ракушечник |  | Окраска - по штукатурке (по бетону) - известковым составом |  | 747 | Нет |  | Нет |  |  |  | Нет |  | Да | 56 | Иное | пакля и раствор | Нет |  | Да | 4 | 7.68 | Дерево - твердых пород |  | Нет |  | 4 | 16 | Иной | деревянные и железные без утеплителя | Нет |  | Иной | асфальтобетон | 96 | 1 | Нет |  | Скатная | 4 | Дерево |  | Нет |  | Керамзит или шлак |  | Нет |  | Абсоцементные листы и волнистый шифер |  | 601.9 | Нет |  | Наружный неорганизованный |  |  |  |  | Нет |  |  |  | Нет |  | Нет |  | Нет | [5 empty] | Нет |  | Нет |  |  | Нет | [5 empty] | Нет |  | Нет |  |  | 12.6 | 1 | 1 | 7 | 90 | Открытая | Аллюминий | Нет |  | 90 | Нет |  | Нет |  |  |  | Нет |  | Установлен(ы) | 1 |  | Имеется | Да | 2013 | Нет |  | Имеется | Нет |  | Центральное | 1 | Иной | Металл, пластик | 150 | Нет |  | 7 | Чугун |  | Нет |  | Установка не требуется |  |  | Отсутствует по причине, указанной в: п.2-а Критериев (приказ № 627) | Нет |  | Да | 2 | Смешанный | Чугун, пластик | 90 | Нет |  | Центральное (сетевой природный газ) | 1 | 100 | Нет |  | Да | Иной | центральное |  |  | 0.077 | 1 | Закрытая | Горизонтальная | Иной | пластик-сталь | 466 | Нет |  | 26 | Чугун |  | Нет |  | Нет |  | Нет |  | Нет |  | Нет |  | Установка не требуется |  |  | Отсутствует по причине, указанной в: ч.1 ст.13 261-ФЗ (3 причины) | Нет |  | Нет |  | Отсутствует по причине, указанной в: ч.1 ст.13 261-ФЗ (3 причины) | Нет |  | Да | Водогрейная колонка | [8 empty] | Нет |  |  |  |  | Нет | [5 empty] | Нет |  | Нет |  |  | Нет
г. Краснодар, ул. им. Дзержинского, д. 221 | 721611643 | Подготовлен | 03 401 000 | Краснодар | 350000, Краснодарский край, Краснодар г, им Дзержинского ул, дом № 221 | Да | 3658 | Нет |  | 23:43:0119010:115 | 2830.1 |  |  | Нет |  | Индивидуальный | Группа II | 1994 |  |  | 221 | Да | 17 | 05.11.2013 | Нет |  |  |  | 25.7 | 25.7 | 802 | 238 | 9 | 9 | 2 | 5404.32 | 71 | 4494.63 | 71 | 4494.63 | 143 | Да | 66 | 4204.33 | 138 | Да | 5 | 290.3 | 5 | Нет |  |  |  | Нет |  |  |  | Нет |  |  |  | Нет |  |  |  | Нет |  |  |  | Нет |  |  |  | Нет |  |  |  | 2 | 909.69 | УО | ООО Кубанская управляющая компания | 1 | 04.01.2008 | Решение общего собрания собственников помещений в МКД | Да | б/н | 10.09.2012 |  |  |  | 13.09.2001 |  | счет регионального оператора (по решению ОМС) | Ленточный |  | Железобетон |  | 50.9 | м3 |  |  | Нет |  | Да | 720 | Бетон |  | Бетонные (железобетонные) блоки |  | 2.5 | 595 | Плоское | Железобетон |  | 720.9 | Нет |  | 0.29 | Крупнопанельные с утепляющим слоем |  | Окраска - по штукатурке (по бетону) - силикатным составом |  | 1619.7 | Нет |  | Да | 1955 | Нетвердеющая мастика |  | Нет |  | Да | 149.4 | Нетвердеющая мастика |  | Нет |  | Да | 32 | 42.3 | Дерево - твердых пород |  | Нет |  | 10 | 22.9 | Дерево |  | Нет |  | Армированный бетон |  | 297.5 | 0.8 | Нет |  | Плоская (совмещенная) |  | Металл |  | Нет |  | Отсутствует |  | Нет |  | Металпрофиль (металлочерепица) |  | 793 | Нет |  | Внутренний |  | Оцинкованная сталь с полимерным покрытием (для крыш из металлопрофиля (металлочерепицы)) |  |  | Нет |  | 4 | 120 | Нет |  | Да | 2 | Да | 2 | 400 | 1 | 8 | 1994 | Нет |  | Нет | 30.09.2013 | 2019 | Нет | [10 empty] | 72 | 2 | 2 | 21 | 270 | Закрытая | Медь | Нет |  | 216 | Нет |  | Да | 200 | Скрытая | Медь | Нет |  | Установлен(ы) | 3 |  |  | Нет | 2013 | Да | 2 |  | Нет | 1994 | Центральное | 1 | Оцинкованная сталь |  | 638 | Нет |  | 113 | Смешанный | чугун, латунь | Нет |  | Установлен(ы) | 1 |  |  | Нет | 2013 | Да | 2 | Смешанный | Чугун, пластик | 729 | Нет |  | Центральное (сетевой природный газ) | 1 | 130 | Нет |  | Да | Иной | центральное |  |  | 0.18 | 1 | Закрытая | Вертикальная | Оцинкованная сталь |  | 1447 | Нет |  | 476 | Смешанный | Сталь , латунь | Нет |  | Да | 1 | Нет |  | Нет |  |  |  | Установлен(ы) | 1 |  |  | Нет | 2013 | Да | 1 | Имеется | Нет | 2013 | Да | Внешняя котельная | центральная водогрейная |  |  | 0.04 | 1 | Оцинкованная сталь |  | 2430 | Нет |  | 441 | Иной | чугун, латунь и сталь | Нет |  | Установлен(ы) | 1 |  |  | Нет | 2013 | Да | 1 | Имеется | Нет
г. Краснодар, ул. им. Дзержинского, д. 223 | 721611685 | Подготовлен | 03 401 000 | Краснодар | 350000, Краснодарский край, Краснодар г, им Дзержинского ул, дом № 223 | Да | 3864 | Нет |  |  | 1417.9 |  |  | Нет |  | Индивидуальный | Группа II | 1994 |  |  | 305 | Да | 17 | 05.11.2013 | Нет |  |  |  | 25.2 | 25.2 | 1025 | 250 | 9 | 9 | 3 | 6837.81 | 98 | 5839.25 | 98 | 5839.25 | 214 | Да | 88 | 5237.17 | 204 | Да | 10 | 602.08 | 10 | Нет |  |  |  | Нет |  |  |  | Нет |  |  |  | Нет |  |  |  | Нет |  |  |  | Нет |  |  |  | Нет |  |  |  | 3 | 998.56 | УО | ООО Кубанская управляющая компания | 1 | 04.01.2008 | Решение общего собрания собственников помещений в МКД | Да | 1 | 01.10.2012 |  |  |  | 13.09.2001 |  | счет регионального оператора (по решению ОМС) | Ленточный |  | Железобетон |  | 60 | м3 |  |  | Нет |  | Да | 930.2 | Бетон |  | Бетонные (железобетонные) блоки |  | 2.6 | 650 | Плоское | Железобетон |  | 930.2 | Нет |  | 0.29 | Крупнопанельные с утепляющим слоем |  | Окраска - по штукатурке (по бетону) - силикатным составом |  | 2773.5 | Нет |  | Да | 2824 | Нетвердеющая мастика |  | Нет |  | Да | 224.2 | Нетвердеющая мастика |  | Нет |  | Да | 48 | 224.2 | Дерево - твердых пород |  | Нет |  | 14 | 31.8 | Дерево |  | Нет |  | Армированный бетон |  | 312.5 | 0.8 | Нет |  | Плоская (совмещенная) |  | Металл |  | Нет |  | Отсутствует |  | Нет |  | Металпрофиль (металлочерепица) |  | 1023 | Нет |  | Внутренний |  | Оцинкованная сталь с полимерным покрытием (для крыш из металлопрофиля (металлочерепицы)) |  |  | Нет |  | 6 | 180 | Нет |  | Да | 3 | Да | 3 | 400 | 1 | 9 | 1994 | Нет |  | Нет |  | 2019 | Нет | [10 empty] | 90 | 2 | 2 | 30 | 405 | Закрытая | Медь | Нет |  | 324 | Нет |  | Да | 200 | Скрытая | Медь | Нет |  | Установлен(ы) | 3 |  |  | Нет | 2013 | Да | 3 |  | Нет | 2013 | Центральное | 1 | Оцинкованная сталь |  | 880 | Нет |  | 156 | Смешанный | чугун, латунь | Нет |  | Установлен(ы) | 1 |  |  | Нет | 2013 | Да | 3 | Смешанный | Чугун, пластик | 1045.5 | Нет |  | Центральное (сетевой природный газ) | 1 | 195 | Нет |  | Да | Иной | центральное |  |  | 0.22 | 1 | Закрытая | Вертикальная | Оцинкованная сталь |  | 1746 | Нет |  | 613 | Смешанный | Сталь , латунь | Нет |  | Да | 1 | Нет |  | Нет |  |  |  | Установлен(ы) | 1 |  |  | Нет | 2013 | Да | 1 | Имеется | Нет | 2013 | Да | Внешняя котельная |  |  |  | 0.06 | 1 | Оцинкованная сталь |  | 1761 | Нет |  | 311 | Смешанный | чугун, латунь и сталь | Нет |  | Установлен(ы) | 1 |  |  | Нет | 2013 | Да | 1 | Имеется | Нет
г. Краснодар, ул. им. Дзержинского, д. 26 | 721610360 | Подготовлен | 03 401 000 | Краснодар | г. Краснодар, ул. им. Дзержинского, д. 26 | Да | 2468 | Да | 1661 | 23:43:0201030:24 | 1661 |  |  | Нет |  | Типовой | Группа II | 1958 | 2013 | E | 31 | Да | 48 | 28.12.1987 | Нет |  |  |  | 6.4 | 6.4 | 744 | 109.6 | 2 | 2 | 2 | 808.8 | 12 | 746 | 12 | 746 | 12 | Да | 12 | 746 | 12 | Нет |  |  |  | Нет |  |  |  | Нет |  |  |  | Нет |  |  |  | Нет |  |  |  | Нет |  |  |  | Нет |  |  |  | Нет |  |  |  | 2 | 62.8 | УО | ООО "ГУК-Краснодар" | б/н | 25.05.2012 | Решение общего собрания собственников помещений в МКД | Нет |  |  | Нет |  |  | 28.05.1993 |  | счет регионального оператора (по решению ОМС) | Ленточный |  | Железобетон |  | 94 | м3 |  |  | Нет |  | Нет | [11 empty] | Нет |  | 0.5 | Кирпич |  | Штукатурка - по кирпичу - известковым раствором |  | 700.5 | Нет |  | Нет |  |  |  | Нет |  | Да | 36 | Иное | пакля и раствор | Нет |  | Да | 2 | 3.8 | Дерево - твердых пород |  | Нет |  | 4 | 8 | Иной | деревянные и железные без утеплителя | Нет |  | Иной | асфальтобетон | 109.6 | 1 | Нет |  | Скатная | 4 | Дерево |  | Нет |  | Керамзит или шлак |  | Нет |  | Абсоцементные листы и волнистый шифер |  | 660.4 | Нет |  | Наружный организованный |  | Оцинкованная сталь |  | 109.6 | Нет |  | 8 | 56 | Нет |  | Нет |  | Нет | [5 empty] | Нет |  | Нет |  |  | Нет | [5 empty] | Нет |  | Нет |  |  | 10.8 | 1 | 1 | 5 | 60 | Открытая | Аллюминий | Нет |  | 60 | Нет |  | Нет |  |  |  | Нет |  | Установлен(ы) | 1 |  | Имеется | Да | 2013 | Нет |  | Имеется | Нет |  | Центральное | 1 | Иной | Металл, пластик | 110 | Нет |  | 1 | Чугун |  | Нет |  | Установка не требуется |  |  | Отсутствует по причине, указанной в: п.2-а Критериев (приказ № 627) | Нет |  | Да | 2 | Смешанный | Чугун, пластик | 78 | Нет |  | Центральное (сетевой природный газ) | 1 | 90 | Нет |  | Да | Иной | центральное |  |  | 0.061 | 1 | Закрытая | Горизонтальная | Иной | пластик-сталь | 300 | Нет |  | 46 | Чугун |  | Нет |  | Нет |  | Нет |  | Нет |  | Нет |  | Установлен(ы) | 1 | 1 | Имеется | Да | 2011 | Нет |  | Отсутствует по причине, указанной в: ч.1 ст.13 261-ФЗ (3 причины) | Нет |  | Да | Водогрейная колонка | [8 empty] | Нет |  |  |  |  | Нет | [5 empty] | Нет |  | Нет |  |  | Нет
г. Краснодар, ул. им. Дзержинского, д. 26, корп. 1 | 99995842 | Подготовлен | 03 401 000 | Краснодар | 350051, Краснодарский край, Краснодар г, им Дзержинского ул, дом № 26/1 | Да | 2859 | Нет |  |  | 1825 |  |  | Нет |  | Индивидуальный | Группа I | 2010 |  |  | 48 | Да | 3 | 05.12.2013 | Нет |  |  |  | 28.5 | 37.4 | 1790 | 173.4 | 10 | 10 | 2 | 7654.79 | 54 | 6662.99 | 48 | 5969.42 | 48 | Да | 48 | 5969.42 | 48 | Нет |  |  |  | Нет |  |  |  | Нет |  |  |  | Да | 6 | 693.57 | 6 | Да | 6 | 693.57 | 6 | Нет |  |  |  | Нет |  |  |  | Нет |  |  |  | 2 | 991.8 | УО | ООО Кубанская управляющая компания | 6 | 16.01.2013 | Решение общего собрания собственников помещений в МКД | Да | 1 | 16.01.2013 |  |  |  | 01.03.2013 |  | счет регионального оператора (по решению ОМС) | Ленточный |  | Железобетон |  | 69.4 | м3 |  |  | Нет |  | Да | 1692.3 | Бетон |  | Бетонные (железобетонные) блоки |  | 4.5 | 780.3 | Плоское | Железобетон |  | 1755 | Нет |  | 0.4 | Кирпич |  | Иная |  | 2590 | Нет |  | Нет | [5 empty] | Нет | [5 empty] | Нет | 8 | 4 | Металлопластик |  | Нет |  | 4 | 10.92 | Металл без утеплителя |  | Нет |  | Армированный асфальтобетон |  | 175 | 0.8 | Нет |  | Плоская (совмещенная) |  | Иной | Плиты перекрытия | Нет |  | Керамзит или шлак |  | Нет |  | Рулонные материалы (в 3-4 слоя) |  | 1700 | Нет |  | Внутренний |  | Оцинкованная сталь с полимерным покрытием (для крыш из металлопрофиля (металлочерепицы)) |  |  | Нет |  | 4 | 60 | Нет |  | Да | 4 | Да | 2 | 400 | 1 | 10 | 2010 | Нет |  | Нет |  | 2035 | Да | 2 | 1000 | 1 | 10 | 2010 | Нет |  | Нет |  | 2035 | 160 | 4 | 4 | 26 | 350 | Закрытая | Медь | Нет |  | 250 | Нет |  | Да | 350 | Скрытая | Медь | Нет |  | Установлен(ы) | 4 |  |  | Нет | 2013 | Да | 1 |  | Нет | 2013 | Центральное | 1 | Смешанный | сталь, пластик | 370 | Нет |  | 58 | Смешанный | чугун, латунь | Нет |  | Установлен(ы) | 1 |  |  | Нет | 2013 | Да | 2 | Смешанный | Чугун, пластик | 699 | Нет |  | Центральное (сетевой природный газ) | 1 | 130 | Нет |  | Да | Иной | центральное |  |  | 0.36 | 1 | Закрытая | Вертикальная | Смешанный | пластик-сталь | 5360 | Нет |  | 654 | Смешанный | Сталь , латунь | Нет |  | Да | 1 | Нет |  | Нет |  |  |  | Установлен(ы) | 1 |  |  | Нет | 2013 | Нет |  | Имеется |  |  | Да | Внешняя котельная |  |  |  | 0.22 | 1 | Смешанный | Пластик, сталь | 740 | Нет |  | 116 | Смешанный | чугун, латунь | Нет |  | Установлен(ы) | 1 |  |  | Нет | 2013 | Нет
г. Краснодар, ул. им. Дзержинского, д. 28 | 721610436 | Подготовлен | 03 401 000 | Краснодар | г. Краснодар, ул. им. Дзержинского, д. 28 | Да | 1328 | Да | 1068 | 23:43:0201028:196 | 1097 |  |  | Нет |  | Типовой | Группа II | 1958 | 2013 | E | 36 | Да | 36 | 09.03.1988 | Нет |  |  |  | 6.4 | 6.4 | 601 | 106.8 | 2 | 2 | 2 | 803.1 | 12 | 737.8 | 12 | 737.8 | 12 | Да | 12 | 737.8 | 12 | Нет |  |  |  | Нет |  |  |  | Нет |  |  |  | Нет |  |  |  | Нет |  |  |  | Нет |  |  |  | Нет |  |  |  | Нет |  |  |  | 2 | 65.3 | УО | ООО "ГУК-Краснодар" | б/н | 18.01.2009 | Решение общего собрания собственников помещений в МКД | Нет |  |  | Нет |  |  | 10.11.1992 |  | счет регионального оператора (по решению ОМС) | Ленточный |  | Железобетон |  | 82 | м3 |  |  | Нет |  | Нет | [10 empty] | 433 | Нет |  | 0.5 | Кирпич |  | Штукатурка - по кирпичу - известковым раствором |  | 683 | Нет |  | Нет |  |  |  | Нет |  | Да | 42 | Монтажная пена |  | Нет |  | Да | 2 | 3.84 | Металлопластик |  | Нет |  | 4 | 14 | Иной | деревянные и железные без утеплителя | Нет |  | Иной | асфальтобетон | 106.8 | 0.96 | Нет |  | Скатная | 3.5 | Дерево |  | Нет |  | Керамзит или шлак |  | Нет |  | Абсоцементные листы и волнистый шифер |  | 660.4 | Нет |  | Наружный неорганизованный |  |  |  |  | Нет |  |  |  | Нет |  | Нет |  | Нет | [5 empty] | Нет |  | Нет |  |  | Нет | [5 empty] | Нет |  | Нет |  |  | 10.8 | 1 | 1 | 5 | 60 | Открытая | Аллюминий | Нет |  | 60 | Нет |  | Нет |  |  |  | Нет |  | Установлен(ы) | 1 |  | Имеется | Да | 2013 | Нет |  | Имеется | Нет |  | Центральное | 1 | Иной | Металл, пластик | 107 | Нет |  | 5 | Чугун |  | Нет |  | Установка не требуется |  |  | Отсутствует по причине, указанной в: п.2-а Критериев (приказ № 627) | Нет |  | Да | 2 | Смешанный | Чугун, пластик | 70 | Нет |  | Центральное (сетевой природный газ) | 1 | 65 | Нет |  | Да | Иной | центральное |  |  | 0.064 | 1 | Закрытая | Горизонтальная | Иной | пластик-сталь | 362 | Нет |  | 24 | Чугун |  | Нет |  | Нет |  | Нет |  | Нет |  | Нет |  | Установлен(ы) | 1 | 1 | Имеется | Да | 2010 | Нет |  | Отсутствует по причине, указанной в: ч.1 ст.13 261-ФЗ (3 причины) | Нет |  | Да | Водогрейная колонка | [8 empty] | Нет |  |  |  |  | Нет | [5 empty] | Нет |  | Нет |  |  | Нет
г. Краснодар, ул. им. Дзержинского, д. 28/1 | 721610497 | Подготовлен | 03 401 000 | Краснодар | г. Краснодар, ул. им. Дзержинского, д. 28/1 | Да | 1290 | Да | 1760 | 23:43:0201028:287 | 1760 |  |  | Нет |  | Типовой | Группа II | 1958 | 2013 | E | 45 | Да | 38 | 09.03.1988 | Нет |  |  |  | 6.5 | 6.5 | 685 | 109.8 | 2 | 2 | 2 | 827.3 | 12 | 760.4 | 12 | 760.4 | 12 | Да | 12 | 760.4 | 12 | Нет |  |  |  | Нет |  |  |  | Нет |  |  |  | Нет |  |  |  | Нет |  |  |  | Нет |  |  |  | Нет |  |  |  | Нет |  |  |  | 2 | 66.9 | УО | ООО "ГУК-Краснодар" | 1 | 12.02.2009 | Решение общего собрания собственников помещений в МКД | Нет |  |  | Нет |  |  | 23.07.1992 |  | счет регионального оператора (по решению ОМС) | Ленточный |  | Железобетон |  | 80 | м3 |  |  | Нет |  | Нет | [10 empty] | 433 | Нет |  | 0.46 | Шлакоблок, ракушечник |  | Окраска - по штукатурке (по бетону) - известковым составом |  | 703.2 | Да | 2008 | Нет |  |  |  | Нет |  | Да | 36 | Монтажная пена |  | Нет |  | Да | 2 | 3.8 | Металлопластик |  | Нет |  | 4 | 8 | Иной | деревянные и железные без утеплителя | Нет |  | Иной | асфальтобетон | 109.8 | 1 | Нет |  | Скатная | 3.5 | Дерево |  | Нет |  | Керамзит или шлак |  | Нет |  | Абсоцементные листы и волнистый шифер |  | 691.3 | Нет |  | Наружный неорганизованный |  |  |  |  | Нет |  |  |  | Нет |  | Нет |  | Нет | [5 empty] | Нет |  | Нет |  |  | Нет | [5 empty] | Нет |  | Нет |  |  | 10.8 | 1 | 1 | 5 | 60 | Открытая | Аллюминий | Нет |  | 60 | Нет |  | Нет |  |  |  | Нет |  | Установлен(ы) | 1 |  | Имеется | Да | 2013 | Нет |  | Имеется | Нет |  | Центральное | 1 | Иной | Металл, пластик | 127 | Нет |  | 1 | Чугун |  | Нет |  | Установка не требуется |  |  | Отсутствует по причине, указанной в: п.2-а Критериев (приказ № 627) | Нет |  | Да | 2 | Смешанный | Чугун, пластик | 70 | Нет |  | Центральное (сетевой природный газ) | 1 | 62 | Нет |  | Да | Иной | центральное |  |  | 0.066 | 1 | Закрытая | Горизонтальная | Иной | пластик-сталь | 382 | Нет |  | 24 | Чугун |  | Нет |  | Нет |  | Нет |  | Нет |  | Нет |  | Установлен(ы) | 1 | 1 | Имеется | Да | 2010 | Нет |  | Отсутствует по причине, указанной в: ч.1 ст.13 261-ФЗ (3 причины) | Нет |  | Да | Водогрейная колонка | [8 empty] | Нет |  |  |  |  | Нет | [5 empty] | Нет |  | Нет |  |  | Нет
г. Краснодар, ул. им. Дзержинского, д. 28/2 | 721610566 | Подготовлен | 03 401 000 | Краснодар | г. Краснодар, ул. им. Дзержинского, д. 28/2 | Да | 1290 | Да | 1181 | 23:43:0201028:288 | 1181 |  |  | Нет |  | Типовой | Группа II | 1958 | 2013 | E | 25 | Да | 37 | 09.03.1988 | Нет |  |  |  | 6.5 | 6.5 | 446 | 75.4 | 2 | 2 | 1 | 530.2 | 8 | 483.7 | 8 | 483.7 | 8 | Да | 8 | 483.7 | 8 | Нет |  |  |  | Нет |  |  |  | Нет |  |  |  | Нет |  |  |  | Нет |  |  |  | Нет |  |  |  | Нет |  |  |  | Нет |  |  |  | 1 | 46.5 | УО | ООО "ГУК-Краснодар" | б/н | 05.05.2009 | Решение общего собрания собственников помещений в МКД | Нет |  |  | Нет |  |  | 05.04.1993 |  | счет регионального оператора (по решению ОМС) | Ленточный |  | Железобетон |  | 74 | м3 |  |  | Нет |  | Нет | [10 empty] | 307 | Нет |  | 0.5 | Кирпич |  | Штукатурка - по кирпичу - известковым раствором |  | 480.18 | Нет |  | Нет |  |  |  | Нет |  | Да | 24 | Иное | пакля и раствор | Нет |  | Да | 1 | 1.92 | Дерево - твердых пород |  | Нет |  | 2 | 8 | Иной | деревянные и железные без утеплителя | Нет |  | Иной | асфальтобетон | 75.4 | 1 | Нет |  | Скатная | 3.5 | Дерево |  | Нет |  | Керамзит или шлак |  | Нет |  | Абсоцементные листы и волнистый шифер |  | 448.5 | Нет |  | Наружный неорганизованный |  |  |  |  | Нет |  |  |  | Нет |  | Нет |  | Нет | [5 empty] | Нет |  | Нет |  |  | Нет | [5 empty] | Нет |  | Нет |  |  | 32 | 1 | 1 | 3 | 30 | Открытая | Аллюминий | Нет |  | 30 | Нет |  | Нет |  |  |  | Нет |  | Установлен(ы) | 1 |  | Имеется | Да | 2013 | Нет |  | Имеется | Нет |  | Центральное | 1 | Иной | Металл, пластик | 82 | Нет |  | 1 | Чугун |  | Нет |  | Установка не требуется |  |  | Отсутствует по причине, указанной в: п.2-а Критериев (приказ № 627) | Нет |  | Да | 1 | Смешанный | Чугун, пластик | 52 | Нет |  | Центральное (сетевой природный газ) | 1 | 41 | Нет |  | Да | Иной | центральное |  |  | 0.046 | 1 | Закрытая | Горизонтальная | Иной | пластик-сталь | 267 | Нет |  | 15 | Чугун |  | Нет |  | Нет |  | Нет |  | Нет |  | Нет |  | Установка не требуется |  |  | Отсутствует по причине, указанной в: ч.1 ст.13 261-ФЗ (3 причины) | Нет |  | Нет |  | Отсутствует по причине, указанной в: ч.1 ст.13 261-ФЗ (3 причины) | Нет |  | Да | Водогрейная колонка | [8 empty] | Нет |  |  |  |  | Нет | [5 empty] | Нет |  | Нет |  |  | Нет
г. Краснодар, ул. им. Дзержинского, д. 3 | 48397688 | Подготовлен | 03 401 000 | Краснодар | г. Краснодар, ул. им. Дзержинского, д. 3 | Да | 7823 | Да | 2232 | 23:43:0202072:14 | 5214.6 |  |  | Нет |  | Типовой | Группа II | 1960 | 2013 | E | 63 | Да | 36 | 08.12.2011 | Нет |  |  |  | 13.3 | 13.3 | 888 | 133.2 | 4 | 4 | 3 | 2165.67 | 31 | 1978.17 | 30 | 1639.47 | 30 | Да | 30 | 1639.47 | 30 | Нет |  |  |  | Нет |  |  |  | Нет |  |  |  | Да | 1 | 338.7 | 1 | Нет |  |  |  | Да | 1 | 338.7 | 1 | Нет |  |  |  | Нет |  |  |  | 3 | 187.5 | УО | ООО "ГУК-Краснодар" | 1 | 25.11.2008 | Решение общего собрания собственников помещений в МКД | Нет |  |  | Нет |  |  | 01.11.1991 |  | счет регионального оператора (по решению ОМС) | Ленточный |  | Железобетон |  | 199 | м3 |  |  | Нет |  | Да | 682.4 | Иной | уплотненный грунт, бетон и доска | Бутовый камень |  | 1 | 133 | Плоское | Железобетон |  | 683 | Нет |  | 0.5 | Кирпич |  | Отсутствует |  | 1771 | Нет |  | Нет |  |  |  | Нет |  | Да | 67 | Монтажная пена |  | Нет |  | Да | 9 | 33 | Металлопластик |  | Нет |  | 3 | 7 | Металл с утеплителем |  | Нет |  | Иной | асфальтобетон | 133.2 | 1 | Нет |  | Скатная | 3 | Дерево |  | Нет |  | Керамзит или шлак |  | Нет |  | Абсоцементные листы и волнистый шифер |  | 682.4 | Да | 2009 | Наружный организованный |  | Оцинкованная сталь |  | 133.2 | Да | 2009 | 8 | 106.4 | Да | 2009 | Нет |  | Нет | [5 empty] | Нет |  | Нет |  |  | Нет | [5 empty] | Нет |  | Нет |  |  | 27 | 1 | 1 | 13 | 100 | Открытая | Аллюминий | Нет |  | 100 | Нет |  | Нет |  |  |  | Нет |  | Установлен(ы) | 1 |  | Имеется | Да | 2013 | Нет |  | Имеется | Нет |  | Центральное | 1 | Иной | полипропилен, сталь | 326 | Нет |  | 7 | Иной | полипропилен, сталь | Нет |  | Установлен(ы) | 1 |  | Имеется | Да | 2009 | Да | 3 | Смешанный | Чугун, пластик | 146 | Нет |  | Центральное (сетевой природный газ) | 1 | 100 | Нет |  | Да | Иной | центральное |  |  | 0.165 | 1 | Закрытая | Горизонтальная | Иной | пластик-сталь | 800.4 | Нет |  | 32 | Иной | пластик, сталь | Нет |  | Нет |  | Нет |  | Да | 1 | Нет |  | Установка не требуется |  |  | Отсутствует по причине, указанной в: ч.1 ст.13 261-ФЗ (3 причины) | Нет |  | Нет |  | Отсутствует по причине, указанной в: ч.1 ст.13 261-ФЗ (3 причины) | Нет |  | Да | Водогрейная колонка | [8 empty] | Нет |  |  |  |  | Нет | [5 empty] | Нет |  | Нет |  |  | Нет
г. Краснодар, ул. им. Дзержинского, д. 3, корп. 1 | 745608148 | Подготовлен | 03 401 000 | Краснодар | 350020, Краснодарский край, Краснодар г, им Дзержинского ул, дом № 3, корпус 1 | Да | 7855 | Да | 1395 | 23:43:1210889:598 | 1395 |  |  | Нет |  | Типовой | Группа II | 1960 |  |  | 49 | Да | 11 | 23.03.1970 | Нет |  |  |  | 11.2 | 11.2 | 432 | 94 | 4 | 4 | 2 | 1345.5 | 32 | 1251.7 | 32 | 1251.7 | 34 | Да | 30 | 1171.6 | 33 | Да | 2 | 80.1 | 1 | Нет |  |  |  | Нет |  |  |  | Нет |  |  |  | Нет |  |  |  | Нет |  |  |  | Нет |  |  |  | Нет |  |  |  | 2 | 93.8 | ТСЖ | ТСЖ "Виктор", ООО "Фортуна плюс" | 4 | 19.12.2010 | Решение общего собрания собственников помещений в МКД | [6 empty] | 30.08.1991 |  | счет регионального оператора (по решению ОМС) | Ленточный |  | Бутовый камень |  | 1 | шт. |  |  | Нет |  | Нет | [13 empty] | 0.51 | Кирпич |  | Окраска - по декоративной штукатурке |  | 999 | Да | 2015 | Нет |  |  |  | Нет |  | Нет |  |  |  | Нет |  | Да | 6 | 6.4 | Металлопластик |  | Да | 2015 | 2 | 5.5 | Металл без утеплителя |  | Да | 2015 | Иной | асфальтобетон | 94 | 1 | Нет |  | Скатная | 4.5 | Дерево |  | Да | 2015 | Керамзит или шлак |  | Да | 2015 | Металпрофиль (металлочерепица) |  | 604.8 | Да | 2015 | Наружный организованный |  | Оцинкованная сталь с полимерным покрытием (для крыш из металлопрофиля (металлочерепицы)) |  |  | Да | 2015 | 8 | 120 | Да | 2015 | Нет | [23 empty] | 50 | 1 | 1 | 8 | 369 | Закрытая | Аллюминий | Нет |  | 54 | Да | 2015 | Нет |  | Скрытая | Алюминий | Нет |  | Установлен(ы) | 1 |  |  | Нет | 2003 | Нет |  | Отсутствует по причине, указанной в: п.2-а Критериев (приказ № 627) |  |  | Центральное | 1 | Смешанный | полипропилен | 193 | Да | 2015 | 1 | Смешанный | металл, пластик | Да | 2015 | Установлен(ы) | 1 |  |  | Нет | 2008 | Да | 2 | Чугун |  | 136 | Нет |  | Центральное (сетевой природный газ) | 2 | 54 | Нет |  | Да | Смешанный | центральное |  |  | 0.1 | 1 | Закрытая | Вертикальная | Смешанный | Полипропилен, сталь | 503 | Да | 2015 | 30 | Смешанный | Металические, пластик | Да | 2015 | Нет |  |  |  | Нет |  |  |  | Установлен(ы) | 1 |  |  | Нет | 2011 | Нет |  | Отсутствует по причине, указанной в: п.2-а Критериев (приказ № 627) | Нет | 2011 | Нет
г. Краснодар, ул. им. Дзержинского, д. 30 | 721610609 | Подготовлен | 03 401 000 | Краснодар | г. Краснодар, ул. им. Дзержинского, д. 30 | Да | 3010 | Нет |  |  | 3010 |  |  | Нет |  | Типовой | Группа II | 1958 | 2013 | E | 30 | Да | 42 | 16.11.1987 | Нет |  |  |  | 6.5 | 6.5 | 890 | 107.9 | 2 | 2 | 2 | 856 | 12 | 773.4 | 12 | 773.4 | 12 | Да | 11 | 690.1 | 11 | Да | 1 | 83.3 | 1 | Нет |  |  |  | Нет |  |  |  | Нет |  |  |  | Нет |  |  |  | Нет |  |  |  | Нет |  |  |  | Нет |  |  |  | 2 | 82.6 | УО | ООО "ГУК-Краснодар" | б/н | 15.12.2008 | Решение общего собрания собственников помещений в МКД | Да | б/н | 12.01.2013 | Нет |  |  | 07.07.1992 |  | счет регионального оператора (по решению ОМС) | Ленточный |  | Железобетон |  | 89 | м3 |  |  | Нет |  | Да | 440 | Иной | уплотненный грунт, бетон и доска | Бутовый камень |  | 2.7 | 291 | Плоское | Железобетон |  | 440 | Нет |  | 0.4 | Кирпич |  | Штукатурка - по кирпичу - известковым раствором |  | 701 | Нет |  | Нет |  |  |  | Нет |  | Да | 36 | Иное | пакля и раствор | Нет |  | Да | 2 | 3.84 | Дерево - твердых пород |  | Нет |  | 4 | 8 | Иной | деревянные и железные без утеплителя | Нет |  | Иной | асфальтобетон | 107.9 | 1 | Нет |  | Скатная | 3.5 | Дерево |  | Нет |  | Керамзит или шлак |  | Нет |  | Абсоцементные листы и волнистый шифер |  | 750 | Нет |  | Наружный организованный |  | Оцинкованная сталь |  | 107 | Нет |  | 7 | 50 | Нет |  | Нет |  | Нет | [5 empty] | Нет |  | Нет |  |  | Нет | [5 empty] | Нет |  | Нет |  |  | 10.8 | 1 | 1 | 5 | 60 | Открытая | Аллюминий | Нет |  | 60 | Нет |  | Нет |  |  |  | Нет |  | Установлен(ы) | 1 |  | Имеется | Да | 2013 | Нет |  | Имеется | Нет |  | Центральное | 1 | Иной | Металл, пластик | 153 | Нет |  | 7 | Чугун |  | Нет |  | Установлен(ы) | 1 |  | Имеется | Да | 2011 | Да | 2 | Смешанный | Чугун, пластик | 89 | Нет |  | Центральное (сетевой природный газ) | 1 | 140 | Нет |  | Да | Иной | центральное |  |  | 0.068 | 1 | Закрытая | Горизонтальная | Иной | пластик-сталь | 422 | Нет |  | 24 | Чугун |  | Нет |  | Нет |  | Нет |  | Нет |  | Нет |  | Установка не требуется |  |  | Отсутствует по причине, указанной в: ч.1 ст.13 261-ФЗ (3 причины) | Нет |  | Нет |  | Отсутствует по причине, указанной в: ч.1 ст.13 261-ФЗ (3 причины) | Нет |  | Да | Водогрейная колонка | [8 empty] | Нет |  |  |  |  | Нет | [5 empty] | Нет |  | Нет |  |  | Нет
г. Краснодар, ул. им. Дзержинского, д. 32 | 721610676 | Подготовлен | 03 401 000 | Краснодар | г. Краснодар, ул. им. Дзержинского, д. 32 | Да | 2325 | Нет |  |  | 2094 |  |  | Нет |  | Типовой | Группа II | 1960 | 2013 | E | 78 | Да | 34 | 17.11.1987 | Нет |  |  |  | 8.8 | 8.8 | 643 | 127 | 3 | 3 | 3 | 1505.8 | 36 | 1429.9 | 36 | 1429.9 | 36 | Да | 35 | 1398.5 | 35 | Да | 1 | 31.4 | 1 | Нет |  |  |  | Нет |  |  |  | Нет |  |  |  | Нет |  |  |  | Нет |  |  |  | Нет |  |  |  | Нет |  |  |  | 3 | 75.9 | УО | ООО "ГУК-Краснодар" | 1 | 16.12.2008 | Решение общего собрания собственников помещений в МКД | Нет |  |  | Нет |  |  | 08.06.1993 |  | счет регионального оператора (по решению ОМС) | Ленточный |  | Железобетон |  | 120 | м3 |  |  | Нет |  | Нет | [10 empty] | 1084 | Нет |  | 0.4 | Кирпич |  | Штукатурка - по кирпичу - известковым раствором |  | 1117 | Нет |  | Нет |  |  |  | Нет |  | Да | 67 | Иное | пакля и раствор | Нет |  | Да | 6 | 16.5 | Дерево - твердых пород |  | Нет |  | 3 | 12 | Металл без утеплителя |  | Нет |  | Иной | асфальтобетон | 127 | 1 | Нет |  | Скатная | 3 | Дерево |  | Нет |  | Керамзит или шлак |  | Нет |  | Абсоцементные листы и волнистый шифер |  | 824 | Нет |  | Наружный неорганизованный |  |  |  |  | Нет |  |  |  | Нет |  | Нет |  | Нет | [5 empty] | Нет |  | Нет |  |  | Нет | [5 empty] | Нет |  | Нет |  |  | 32.4 | 1 | 1 | 10 | 100 | Открытая | Аллюминий | Нет |  | 100 | Нет |  | Нет |  |  |  | Нет |  | Установлен(ы) | 1 |  | Имеется | Да | 2013 | Нет |  | Имеется | Нет |  | Центральное | 1 | Иной | Металл, пластик | 303 | Нет |  | 1 | Чугун |  | Нет |  | Установка не требуется |  |  | Отсутствует по причине, указанной в: п.2-б Критериев (приказ № 627) | Нет |  | Да | 3 | Смешанный | Чугун, пластик | 205 | Нет |  | Центральное (сетевой природный газ) | 1 | 415 | Нет |  | Да | Иной | центральное |  |  | 0.114 | 1 | Закрытая | Горизонтальная | Иной | пластик-сталь | 678 | Нет |  | 36 | Чугун |  | Нет |  | Нет |  | Нет |  | Нет |  | Нет |  | Установка не требуется |  |  | Отсутствует по причине, указанной в: ч.1 ст.13 261-ФЗ (3 причины) | Нет |  | Нет |  | Отсутствует по причине, указанной в: ч.1 ст.13 261-ФЗ (3 причины) | Нет |  | Да | Водогрейная колонка | [8 empty] | Нет |  |  |  |  | Нет | [5 empty] | Нет |  | Нет |  |  | Нет
г. Краснодар, ул. им. Дзержинского, д. 32, корп. 1 | 721610790 | Подготовлен | 03 401 000 | Краснодар | г. Краснодар, ул. им. Дзержинского, д. 32, корп. 1 | Да | 2605 | Да | 2012 | 23:43:0201028:305 | 2012 |  |  | Нет |  | Типовой | Группа II | 1961 | 2013 | E | 80 | Да | 31 | 18.11.1987 | Нет |  |  |  | 11.7 | 11.7 | 617 | 104 | 4 | 4 | 2 | 1533.3 | 32 | 1470.6 | 32 | 1470.6 | 32 | Да | 30 | 1374.5 | 30 | Да | 2 | 96.1 | 2 | Нет |  |  |  | Нет |  |  |  | Нет |  |  |  | Нет |  |  |  | Нет |  |  |  | Нет |  |  |  | Нет |  |  |  | 2 | 62.7 | УО | ООО "ГУК-Краснодар" | б/н | 20.02.2009 | Решение общего собрания собственников помещений в МКД | Да | б/н | 28.12.2012 | Нет |  |  | 22.04.1993 |  | счет регионального оператора (по решению ОМС) | Ленточный |  | Железобетон |  | 166 | м3 |  |  | Нет |  | Нет | [10 empty] | 443 | Нет |  | 0.43 | Кирпич |  | Отсутствует |  | 1216.5 | Нет |  | Нет |  |  |  | Нет |  | Да | 64 | Иное | пакля и раствор | Нет |  | Да | 6 | 11.52 | Иной | металлопластик и дерево | Нет |  | 4 | 8 | Иной | деревянные и железные без утеплителя | Нет |  | Иной | асфальтобетон | 104 | 1 | Нет |  | Плоская (совмещенная) |  | Отсутствует |  | Нет |  | Керамзит или шлак |  | Нет |  | Рулонные материалы (в 3-4 слоя) |  | 630.5 | Нет |  | Наружный организованный |  | Оцинкованная сталь |  | 78 | Нет |  | 7 | 84 | Нет |  | Нет |  | Нет | [5 empty] | Нет |  | Нет |  |  | Нет | [5 empty] | Нет |  | Нет |  |  | 28.8 | 1 | 1 | 9 | 80 | Открытая | Аллюминий | Нет |  | 80 | Нет |  | Нет |  |  |  | Нет |  | Установлен(ы) | 1 |  | Имеется | Да | 2013 | Нет |  | Имеется | Нет |  | Центральное | 1 | Иной | Металл, пластик | 267 | Нет |  | 10 | Чугун |  | Нет |  | Установлен(ы) | 1 |  | Имеется | Да | 2013 | Да | 2 | Смешанный | Чугун, пластик | 162 | Нет |  | Центральное (сетевой природный газ) | 1 | 244 | Нет |  | Да | Иной | центральное |  |  | 0.115 | 1 | Закрытая | Горизонтальная | Иной | пластик-сталь | 591 | Нет |  | 28 | Чугун |  | Нет |  | Нет |  | Нет |  | Нет |  | Нет |  | Установлен(ы) | 1 | 1 | Имеется | Да | 2011 | Нет |  | Отсутствует по причине, указанной в: ч.1 ст.13 261-ФЗ (3 причины) | Нет |  | Да | Водогрейная колонка | [8 empty] | Нет |  |  |  |  | Нет | [5 empty] | Нет |  | Нет |  |  | Нет
г. Краснодар, ул. им. Дзержинского, д. 35 | 721607480 | Подготовлен | 03 401 000 | Краснодар | 350020, Краснодарский край, Краснодар г, им Дзержинского ул, дом № 35 | Нет |  | Нет |  |  | 1036 | 03:4016002:000016190 | 23:43:02:02:027:84 | Нет |  | Индивидуальный | Группа I | 2011 |  |  | 156 | Нет |  |  | Нет |  |  |  | 13.4 | 13.4 | 894.4 | 135 | 3 | 4 | 2 | 4387.3 | 32 | 4104.1 | 27 | 2650.3 | 27 | Да | 27 | 2650.3 | 27 | Нет |  |  |  | Нет |  |  |  | Нет |  |  |  | Да | 5 | 1453.8 | 3 | Да | 5 | 1453.8 | 3 | Нет |  |  |  | Нет |  |  |  | Нет |  |  |  | 16 | 283.2 | УО | ООО "Управляющая Компания "Иван Калита" | 1 | 01.07.2011 | Решение общего собрания собственников помещений в МКД | Да | 1 | 01.07.2011 |  |  |  | 01.04.2011 |  | счет регионального оператора (по решению ОМС) | Смешанный | бетонные блоки | Бетон |  | 62 | шт. | 62 | кв.м | Нет |  | Да | 781.6 | Цементная стяжка |  | Бетонные (железобетонные) блоки |  | 3 | 411.7 | Плоское | Железобетон |  | 781.6 | Нет |  | 0.48 | Кирпич |  | Облицовка - керамическая или цементная офактуренная плитка |  | 603 | Нет |  | Нет | [5 empty] | Нет | [5 empty] | Да | 6 | 9 | Металлопластик |  | Нет |  | 3 | 7.5 | Металл с утеплителем |  | Нет |  | Иной | Тротуарная плитка | 140 | 4 | Нет |  | Скатная | 4 | Дерево |  | Нет |  | Минеральная вата |  | Нет |  | Металпрофиль (металлочерепица) |  | 1440 | Нет |  | Наружный организованный |  | Оцинкованная сталь с полимерным покрытием (для крыш из металлопрофиля (металлочерепицы)) |  |  | Нет |  | 16 | 238 | Нет |  | Нет | [23 empty] | 100 | 3 | 3 | 32 | 2650.3 | Закрытая | Медь | Нет |  | 535 | Нет |  | Да | 143 | Скрытая | Медь | Нет |  | Установлен(ы) | 3 |  |  | Нет | 2008 | Да | 2 |  | Нет | 2008 | Центральное | 2 | Металлополимер |  | 2650.3 | Нет |  | 2 | Латунь |  | Нет |  | Установлен(ы) | 2 |  |  | Нет | 2008 | Да | 2 | Пластик |  | 2650.3 | Нет |  | Отсутствует |  |  |  |  | Да | Автономная котельная - встроенно-пристроенная |  | Электроэнергия |  | 0.2 | 1 | Закрытая | Вертикальная | Металлополимер |  | 1452.2 | Нет |  | 6 | Латунь |  | Нет |  | Нет |  |  |  | Нет |  |  |  | Установлен(ы) | 1 |  |  | Нет | 2008 | Да | 1 | Имеется | Нет | 2008 | Да | Автономная котельная - встроенно-пристроенная |  | Электроэнергия |  | 356 | 1 | Черная сталь |  | 1452.2 | Нет |  | 5 | Латунь |  | Нет |  | Установлен(ы) | 1 |  |  | Нет | 2008 | Нет
г. Краснодар, ул. им. Дзержинского, д. 48 | 201541626 | Подготовлен | 03 401 000 | Краснодар | г.Краснодар,Дзержинского,48 | Да | 2107.2 | Да | 2107.2 | 23:43:0201002:46 | 2107.2 | 10441-916а |  | Нет |  | Типовой | Группа II | 1956 | 2012 | C | 50 | Да | 46 | 05.01.1988 | Нет |  |  |  | 7 | 8 | 2107.2 | 151.8 | 3 | 3 | 3 | 2107.2 | 24 | 1781.9 | 24 | 1781.9 | 29 | Да | 24 | 1781.9 | 29 | Нет |  |  |  | Нет |  |  |  | Нет |  |  |  | Нет |  |  |  | Нет |  |  |  | Нет |  |  |  | Нет |  |  |  | Нет |  |  |  | 4 | 325.3 | ТСЖ | ТСЖ "Свет" | 1 | 05.12.2009 | Решение общего собрания собственников помещений в МКД | [6 empty] | 11.12.2001 |  | счет регионального оператора (по решению общего собрания) | Ленточный |  | Бутовый камень |  | 151.8 | кв.м |  |  | Нет |  | Да | 485.7 | Цементная стяжка |  | Кирпич |  | 2.7 | 1335.6 | Плоское | Железобетон |  | 800.3 | Да | 2012 | 0.06 | Кирпич |  | Окраска - по штукатурке (по бетону) - кремнийорганическими красками |  | 1064.8 | Да | 2012 | Нет | [5 empty] | Нет | [5 empty] | Да | 6 | 12 | Металлопластик |  | Да | 2012 | 3 | 12 | Металл с утеплителем |  | Да | 2012 | Армированный асфальтобетон |  | 151.8 | 0.85 | Да | 2012 | Скатная | 25 | Дерево |  | Нет |  | Керамзит или шлак |  | Нет | 2012 | Металпрофиль (металлочерепица) |  | 1560 | Да | 2010 | Наружный организованный |  | Оцинкованная сталь с полимерным покрытием (для крыш из металлопрофиля (металлочерепицы)) |  | 110 | Да | 2010 | 9 | 63 | Да | 2010 | Нет | [23 empty] | 64 | 1 | 1 | 9 | 1862.6 | Закрытая | Медь | Да | 2012 | 45 | Да | 2012 | Нет |  | Скрытая | Медь | Да | 2012 | Установлен(ы) | 1 |  |  | Да | 2012 | Да | 9 |  | Да | 2012 | Центральное | 1 | Оцинкованная сталь |  | 31 | Да | 2012 | 25 | Сталь |  | Да | 2012 | Установлен(ы) | 1 |  |  | Да | 2012 | Да | 1 | Пластик | полипропиленовые | 31 | Да | 2012 | Центральное (сетевой природный газ) | 1 | 25 | Нет |  | Да | Внешняя котельная |  |  |  | 38 | 1 | Открытая | Горизонтальная | Оцинкованная сталь |  | 63 | Да | 2012 | 11 | Сталь |  | Да | 2012 | Нет |  |  |  | Нет |  |  |  | Установлен(ы) | 1 | 1 |  | Да | 2012 | Да | 1 | Имеется | Да | 2012 | Нет
г. Краснодар, ул. им. Дзержинского, д. 50 | 201541637 | Подготовлен | 03 401 000 | Краснодар | 350000, Краснодарский край, Краснодар г, Дзержинского ул, дом № 50 | Да | 2214 | Да | 2214 | 23:43:0201002:26 | 2544.9 | 3382-916а |  | Нет | типовой | Типовой | Группа IV | 1956 |  |  | 50 | Да | 48 | 23.07.2009 | Нет |  |  |  | 7 | 8 | 2544.9 | 150.9 | 3 | 3 | 2 | 2059.2 | 24 | 1882.8 | 24 | 1882.8 | 24 | Да | 24 | 1882.8 | 24 | Нет |  |  |  | Нет |  |  |  | Нет |  |  |  | Нет |  |  |  | Нет |  |  |  | Нет |  |  |  | Нет |  |  |  | Нет |  |  |  | 4 | 176.4 | ТСЖ | Свет | 5 | 18.10.2009 | Решение общего собрания собственников помещений в МКД | [6 empty] | 25.07.2000 |  | счет регионального оператора (по решению ОМС) | Свайный |  | Кирпич |  | 159 | м3 |  |  | Нет |  | Да | 216 | Иной | Бетон и плитка | Бутовый камень |  | 2 | 112 | Плоское | Железобетон |  | 921 | Нет |  | 0.4 | Кирпич |  | Штукатурка - по кирпичу - известковым раствором |  | 216 | Да | 2012 | Нет | [5 empty] | Нет | [5 empty] | Да | 4 | 8 | Металлопластик |  | Нет |  | 3 | 12 | Металл без утеплителя |  | Нет |  | Армированный бетон |  | 153 | 1.4 | Нет |  | Скатная | 3 | Металл |  | Да | 2012 | Керамзит или шлак |  | Да | 2012 | Абсоцементные листы и волнистый шифер |  | 1560 | Да | 2012 | Наружный неорганизованный | [10 empty] | Нет | [23 empty] | 38 | 1 | 1 | 8 | 63 | Закрытая | Аллюминий | Нет |  | 29 | Нет |  | Нет |  | Скрытая | Алюминий | Нет |  | Установлен(ы) | 1 |  |  | Да | 2011 | Нет |  | Имеется |  |  | Центральное | 1 | Оцинкованная сталь |  | 31 | Нет |  | 25 | Сталь |  | Нет |  | Установлен(ы) | 1 |  |  | Да | 2012 | Да | 1 | Пластик |  | 33 | Да | 2012 | Центральное (сетевой природный газ) | 1 | 25 | Нет |  | Да | Внешняя котельная |  |  |  | 38 | 1 | Открытая | Горизонтальная | Металлополимер |  | 39 | Да | 2012 | 11 | Сталь |  | Да | 2012 | Нет |  |  |  | Нет |  |  |  | Установлен(ы) | 1 |  |  | Нет | 2012 | Да | 1 | Имеется | Да | 2012 | Да | Водогрейная колонка
г. Краснодар, ул. им. Дзержинского, д. 54 | 99997538 | Подготовлен | 03 401 000 | Краснодар | 350000, Краснодарский край, Краснодар г, им. Дзержинского ул, дом № 54 | Нет |  | Нет |  |  | 2000 |  |  | Нет |  | Типовой | Группа II | 2012 |  |  | 201 | Нет |  |  | Нет |  |  |  | 57 | 57 | 630 | 118 | 19 | 19 | 2 | 13483 | 152 | 12888 | 152 | 12888 | 152 | Да | 152 | 12888 | 152 | Нет |  |  |  | Нет |  |  |  | Нет |  |  |  | Нет |  |  |  | Нет |  |  |  | Нет |  |  |  | Нет |  |  |  | Нет |  |  |  | 5 | 595 | УО | Славянка | 1 | 02.04.2012 | Решение общего собрания собственников помещений в МКД | Нет | [5 empty] | 02.02.2012 |  | счет регионального оператора (по решению ОМС) | Монолитная плита по свайному основанию |  | Железобетон |  | 120 | м3 |  |  | Нет |  | Нет | [13 empty] | 0.45 | Кирпич |  | Отсутствует |  | 5515.32 | Нет |  | Нет | [5 empty] | Нет | [5 empty] | Да | 38 | 40 | Металлопластик |  | Нет |  | 10 | 27 | Металл без утеплителя |  | Нет |  | Армированный асфальтобетон |  | 120 | 1 | Нет |  | Плоская (совмещенная) |  |  |  | Нет |  | Керамзит или шлак |  | Нет |  | Рулонные материалы (в 3-4 слоя) |  | 800 | Нет |  | Внутренний |  | Трубы для внутреннего водостока - полимерные |  |  | Нет |  | 4 | 228 | Нет |  | Да | 4 | Да | 2 | 450 | 1 | 19 | 2012 | Нет |  | Нет |  | 2037 | Да | 2 | 600 | 1 | 19 | 2012 | Нет |  | Нет |  | 2037 | 300 | 1 | 1 | 38 | 400 | Закрытая | Медь | Нет |  | 200 | Нет |  | Да | 300 | Скрытая | Медь | Нет |  | Установлен(ы) | 1 |  |  | Нет | 2012 | Нет |  | Имеется |  |  | Центральное | 1 | Металлополимер |  | 450 | Нет |  | 180 | Латунь |  | Нет |  | Установлен(ы) | 1 |  |  | Нет | 2012 | Да | 4 | Пластик |  | 228 | Нет |  | Отсутствует |  |  |  |  | Да | Внешняя котельная |  |  |  | 0.4 | 1 | Закрытая | Вертикальная | Черная сталь |  | 2752 | Нет |  | 200 | Латунь |  | Нет |  | Да | 1 | Нет |  | Нет |  |  |  | Установлен(ы) | 1 |  |  | Нет | 2012 | Да | 1 | Имеется | Нет | 2012 | Да | Автономная котельная - иная | ИТП | Иной | теплоноситель | 0.2 | 1 | Металлополимер |  | 450 | Нет |  | 185 | Латунь |  | Нет |  | Установка не требуется |  |  | Имеется |  |  | Нет
г. Краснодар, ул. им. Дзержинского, д. 54/10 | 99997539 | Подготовлен | 03 401 000 | Краснодар | 350000, Краснодарский край, Краснодар г, им. Дзержинского ул, дом № 54/10 | Нет |  | Нет |  |  | 120 |  |  | Нет |  | Типовой | Группа II | 2014 |  |  | 50 | Нет |  |  | Нет |  |  |  | 48 | 48 | 120 | 44 | 16 | 16 | 1 | 10200 | 100 | 10000 | 100 | 10000 | 100 | Да | 100 | 10000 | 100 | Нет |  |  |  | Нет |  |  |  | Нет |  |  |  | Нет |  |  |  | Нет |  |  |  | Нет |  |  |  | Нет |  |  |  | Нет |  |  |  | 1 | 200 | УК |  | 1 | 01.05.2014 | Решение общего собрания собственников помещений в МКД | [6 empty] | 01.05.2014 |  | счет регионального оператора (по решению ОМС) | Свайный |  | Железобетон |  | 1 | шт. |  |  | Нет |  | Нет | [13 empty] | 0.3 | Кирпич |  | Отсутствует |  | 250 | Нет |  | Нет | [5 empty] | Нет | [5 empty] | Нет | [6 empty] | 1 | 3 | Металл без утеплителя |  | Нет |  | Армированный асфальтобетон |  | 44 | 1 | Нет |  | Плоская (совмещенная) |  |  |  | Нет |  | Минеральная вата |  | Нет |  | Рулонные материалы (в 3-4 слоя) |  | 120 | Нет |  | Наружный неорганизованный | [10 empty] | Нет | [23 empty] | 15 | 1 | 1 | 16 | 100 | Закрытая | Медь | Нет |  | 100 | Нет |  | Нет | [5 empty] | Установка не требуется |  |  | Имеется |  |  | Нет |  | Имеется |  |  | Центральное | 1 | Иной | Пластик | 420 | Нет |  | 136 | Латунь |  | Нет |  | Установлен(ы) | 1 |  |  | Нет | 2014 | Да | 1 | Пластик |  | 340 | Нет |  | Отсутствует |  |  |  |  | Нет | [37 empty] | Нет
г. Краснодар, ул. им. Дзержинского, д. 54/11 | 99997540 | Подготовлен | 03 401 000 | Краснодар | 350000, Краснодарский край, Краснодар г, им. Дзержинского ул, дом № 54/11 | Нет |  | Нет |  |  | 120 |  |  | Нет |  | Типовой | Группа III | 2014 |  |  | 5 | Нет |  |  | Нет |  |  |  | 48 | 48 | 120 | 44 | 16 | 16 | 1 | 10200 | 100 | 10000 | 100 | 10000 | 100 | Да | 100 | 10000 | 100 | Нет |  |  |  | Нет |  |  |  | Нет |  |  |  | Нет |  |  |  | Нет |  |  |  | Нет |  |  |  | Нет |  |  |  | Нет |  |  |  | 1 | 200 | УК |  | 1 | 01.05.2014 | Решение общего собрания собственников помещений в МКД | [6 empty] | 01.05.2014 |  | счет регионального оператора (по решению ОМС) | Свайный |  | Железобетон |  | 1 | шт. |  |  | Нет |  | Нет | [13 empty] | 0.3 | Кирпич |  | Отсутствует |  | 250 | Нет |  | Нет | [5 empty] | Нет | [5 empty] | Да | 20 | 30 | Металлопластик |  | Нет |  | 14 | 24 | Металл без утеплителя |  | Нет |  | Армированный асфальтобетон |  | 120 | 1 | Нет |  | Плоская (совмещенная) |  |  |  | Нет |  | Керамзит или шлак |  | Нет |  | Рулонные материалы (в 3-4 слоя) |  | 1200 | Нет |  | Внутренний |  | Трубы для внутреннего водостока - полимерные |  |  | Нет |  | 4 | 228 | Нет |  | Да | 2 | Да | 1 | 450 | 1 | 16 | 2014 | Нет |  | Нет |  | 2039 | Да | 1 | 600 | 1 | 19 | 2014 | Нет |  | Нет |  | 2039 | 300 | 1 | 1 | 28 | 300 | Закрытая | Медь | Нет |  | 250 | Нет |  | Нет | [5 empty] | Установлен(ы) | 1 |  |  | Нет | 2014 | Нет |  | Имеется |  |  | Центральное | 1 | Иной | Пластик | 420 | Нет |  | 145 | Латунь |  | Нет |  | Установлен(ы) | 1 |  |  | Нет | 2014 | Да | 2 | Пластик |  | 340 | Нет |  | Отсутствует |  |  |  |  | Да | Внешняя котельная |  |  |  | 0.4 | 1 | Закрытая | Вертикальная | Черная сталь |  | 1900 | Нет |  | 240 | Латунь |  | Нет |  | Да | 1 | Нет |  | Нет |  |  |  | Установлен(ы) | 1 |  |  | Нет | 2014 | Да | 1 | Имеется | Нет | 2014 | Да | Автономная котельная - иная | ИТП | Иной | теплоноситель | 0.2 | 1 | Металлополимер |  | 420 | Нет |  | 150 | Латунь |  | Нет |  | Установка не требуется |  |  | Имеется |  |  | Нет
г. Краснодар, ул. им. Дзержинского, д. 54/12 | 99997543 | Подготовлен | 03 401 000 | Краснодар | 350000, Краснодарский край, Краснодар г, им. Дзержинского ул, дом № 54/12 | Нет |  | Нет |  |  | 2450 |  |  | Нет |  | Типовой | Группа II | 2012 |  |  | 125 | Нет |  |  | Нет |  |  |  | 48 | 48 | 840 | 148 | 16 | 16 | 3 | 22915 | 288 | 20458 | 288 | 20458 | 288 | Да | 288 | 20458 | 288 | Нет |  |  |  | Нет |  |  |  | Нет |  |  |  | Нет |  |  |  | Нет |  |  |  | Нет |  |  |  | Нет |  |  |  | Нет |  |  |  | 5 | 2457 | УК |  | 1 | 01.05.2014 | Решение общего собрания собственников помещений в МКД | [6 empty] | 05.08.2012 |  | счет регионального оператора (по решению ОМС) | Свайный |  | Железобетон |  | 100 | шт. |  |  | Нет |  | Нет | [13 empty] | 0.45 | Кирпич |  | Отсутствует |  | 5683.2 | Нет |  | Нет | [5 empty] | Нет | [5 empty] | Да | 48 | 62 | Металлопластик |  | Нет |  | 12 | 25 | Металл без утеплителя |  | Нет |  | Армированный асфальтобетон |  | 148 | 1 | Нет |  | Плоская (совмещенная) |  |  |  | Нет |  | Керамзит или шлак |  | Нет |  | Рулонные материалы (в 3-4 слоя) |  | 900 | Нет |  | Внутренний |  | Трубы для внутреннего водостока - полимерные |  |  | Нет |  | 3 | 144 | Нет |  | Да | 6 | Да | 3 | 450 | 1 | 16 | 2012 | Нет |  | Нет |  | 2037 | Да | 3 | 600 | 1 | 16 | 2012 | Нет |  | Нет |  | 2037 | 300 | 1 | 1 | 48 | 420 | Закрытая | Медь | Нет |  | 328 | Нет |  | Да | 300 | Скрытая | Медь | Нет |  | Установлен(ы) | 1 |  |  | Нет | 2012 | Нет |  | Имеется |  |  | Центральное | 1 | Иной | Пластик | 450 | Нет |  | 300 | Латунь |  | Нет |  | Установлен(ы) | 1 |  |  | Нет | 2012 | Да | 3 | Пластик |  | 400 | Нет |  | Отсутствует |  |  |  |  | Да | Внешняя котельная |  |  |  | 0.4 | 1 | Закрытая | Вертикальная | Черная сталь |  | 2300 | Нет |  | 240 | Латунь |  | Нет |  | Да | 1 | Нет |  | Нет |  |  |  | Установлен(ы) | 1 |  |  | Нет | 2012 | Нет |  | Имеется |  |  | Да | Автономная котельная - иная | ИТП | Иной | теплоноситель | 0.2 | 1 | Иной | Пластик, сталь | 450 | Нет |  | 300 | Латунь |  | Нет |  | Установка не требуется |  |  | Имеется |  |  | Нет
г. Краснодар, ул. им. Дзержинского, д. 54/13 | 99997545 | Подготовлен | 03 401 000 | Краснодар | 350000, Краснодарский край, Краснодар г, им. Дзержинского ул, дом № 54/13 | Нет |  | Нет |  |  | 2000 |  |  | Нет |  | Типовой | Группа III | 2014 |  |  | 5 | Нет |  |  | Нет |  |  |  | 48 | 48 | 900 | 178 | 16 | 16 | 4 | 24216 | 384 | 22458 | 384 | 22458 | 1 | Да | 384 | 22458 | 1 | Нет |  |  |  | Нет |  |  |  | Нет |  |  |  | Нет |  |  |  | Нет |  |  |  | Нет |  |  |  | Нет |  |  |  | Нет |  |  |  | 6 | 1758 | УК |  | 1 | 01.05.2014 | Решение общего собрания собственников помещений в МКД | [6 empty] | 02.06.2012 |  | счет регионального оператора (по решению ОМС) | Монолитная плита по свайному основанию |  | Железобетон |  | 130 | м3 |  |  | Нет |  | Нет | [13 empty] | 0.45 | Кирпич |  | Отсутствует |  | 7006.08 | Нет |  | Нет | [5 empty] | Нет | [5 empty] | Да | 64 | 75 | Металлопластик |  | Нет |  | 24 | 49 | Металл без утеплителя |  | Нет |  | Армированный асфальтобетон |  | 180 | 1 | Нет |  | Плоская (совмещенная) |  |  |  | Нет |  | Керамзит или шлак |  | Нет |  | Рулонные материалы (в 3-4 слоя) |  | 920 | Нет |  | Внутренний |  | Трубы для внутреннего водостока - полимерные |  |  | Нет |  | 4 | 192 | Нет |  | Да | 8 | Да | 4 | 430 | 1 | 16 | 2012 | Нет |  | Нет |  | 2037 | Да | 4 | 600 | 1 | 16 | 2012 | Нет |  | Нет |  | 2037 | 600 | 1 | 1 | 64 | 450 | Закрытая | Медь | Нет |  | 300 | Нет |  | Нет | [5 empty] | Установлен(ы) | 1 |  |  | Нет | 2012 | Нет |  | Имеется |  |  | Центральное | 1 | Металлополимер |  | 450 | Нет |  | 400 | Латунь |  | Нет |  | Установлен(ы) | 1 |  |  | Нет | 2012 | Да | 4 | Пластик |  | 400 | Нет |  | Отсутствует |  |  |  |  | Да | Внешняя котельная |  |  |  | 0.5 | 1 | Закрытая | Вертикальная | Черная сталь |  | 2875 | Нет |  | 450 | Латунь |  | Нет |  | Да | 1 | Нет |  | Нет |  |  |  | Установлен(ы) | 1 |  |  | Нет | 2012 | Да | 1 | Имеется | Нет | 2012 | Да | Автономная котельная - иная | ИТП | Иной | теплоноситель | 0.2 | 1 | Металлополимер |  | 450 | Нет |  | 400 | Латунь |  | Нет |  | Установка не требуется |  |  | Имеется |  |  | Нет
г. Краснодар, ул. им. Дзержинского, д. 54/14 | 99997547 | Подготовлен | 03 401 000 | Краснодар | 350000, Краснодарский край, Краснодар г, им. Дзержинского ул, дом № 54/14 | Нет |  | Нет |  |  | 2500 |  |  | Нет |  | Типовой | Группа II | 2012 |  |  | 257 | Нет |  |  | Нет |  |  |  | 48 | 48 | 630 | 118 | 16 | 16 | 2 | 14720 | 192 | 13473 | 192 | 13473 | 192 | Да | 192 | 13473 | 192 | Нет |  |  |  | Нет |  |  |  | Нет |  |  |  | Нет |  |  |  | Нет |  |  |  | Нет |  |  |  | Нет |  |  |  | Нет |  |  |  | 5 | 1247 | УК |  | 1 | 01.05.2014 | Решение общего собрания собственников помещений в МКД | [6 empty] | 05.08.2012 |  | счет регионального оператора (по решению ОМС) | Монолитная плита по свайному основанию |  | Железобетон |  | 120 | м3 |  |  | Нет |  | Нет | [13 empty] | 0.38 | Кирпич |  | Отсутствует |  | 4531.2 | Нет |  | Нет | [5 empty] | Нет | [5 empty] | Да | 32 | 40 | Металлопластик |  | Нет |  | 12 | 30 | Металл без утеплителя |  | Нет |  | Армированный асфальтобетон |  | 120 | 1 | Нет |  | Плоская (совмещенная) |  |  |  | Нет |  | Керамзит или шлак |  | Нет |  | Рулонные материалы (в 3-4 слоя) |  | 1018 | Нет |  | Внутренний |  | Трубы для внутреннего водостока - полимерные |  |  | Нет |  | 2 | 98 | Нет |  | Да | 4 | Да | 2 | 450 | 0.6 | 16 | 2012 | Нет |  | Нет |  | 2037 | Да | 2 | 600 | 0.6 | 16 | 2012 | Нет |  | Нет |  | 2037 | 400 | 1 | 1 | 32 | 420 | Закрытая | Медь | Нет |  | 270 | Нет |  | Да | 130 | Скрытая | Медь | Нет |  | Установлен(ы) | 1 |  |  | Нет | 2012 | Нет |  | Имеется |  |  | Центральное | 1 | Металлополимер |  | 400 | Нет |  | 200 | Латунь |  | Нет |  | Установлен(ы) | 1 |  |  | Нет | 2012 | Да | 2 | Пластик |  | 400 | Нет |  | Отсутствует |  |  |  |  | Да | Внешняя котельная |  |  |  | 0.4 | 1 | Закрытая | Вертикальная | Черная сталь |  | 2100 | Нет |  | 300 | Латунь |  | Нет |  | Да | 1 | Нет |  | Нет |  |  |  | Установлен(ы) | 1 |  |  | Нет | 2012 | Да | 1 | Имеется | Нет | 2012 | Да | Автономная котельная - иная | ИТП | Иной | теплоноситель | 0.2 | 1 | Металлополимер |  | 400 | Нет |  | 200 | Латунь |  | Нет |  | Установка не требуется |  |  | Имеется |  |  | Нет
г. Краснодар, ул. им. Дзержинского, д. 54/15 | 99997548 | Подготовлен | 03 401 000 | Краснодар | 350000, Краснодарский край, Краснодар г, им. Дзержинского ул, дом № 54/15 | Нет |  | Нет |  |  | 2700 |  |  | Нет |  | Типовой | Группа III | 2014 |  |  | 10 | Нет |  |  | Нет |  |  |  | 48 | 48 | 2400 | 350 | 16 | 16 | 4 | 31362 | 384 | 26673 | 384 | 26673 | 1 | Нет |  |  |  | Нет |  |  |  | Нет |  |  |  | Да | 384 | 2667 | 1 | Нет |  |  |  | Нет |  |  |  | Нет |  |  |  | Нет |  |  |  | Нет |  |  |  | 24 | 4689 | УО | ООО "УК ЖК "ПОРТЛАНД" | 1 | 01.05.2014 | Решение конкурсной комиссии ОМС по отбору УО на открытом конкурсе | Нет | [7 empty] | счет регионального оператора (по решению ОМС) | Свайный |  | Железобетон |  | 249 | шт. |  |  | Нет |  | Да | 2253 | Бетон |  | Бетонные (железобетонные) блоки |  | 2 | 298 | Плоское | Железобетон |  | 2400 | Нет |  | 0.5 | Кирпич |  | Отсутствует |  | 10099.2 | Нет |  | Нет | [5 empty] | Нет | [5 empty] | Да | 54 | 74 | Металлопластик |  | Нет |  | 12 | 35 | Металл с утеплителем |  | Нет |  | Иной | Асфальт | 360 | 1 | Нет |  | Плоская (совмещенная) |  |  |  | Нет |  | Минеральная плита |  | Нет |  | Рулонные материалы (в 3-4 слоя) |  | 2400 | Нет |  | Внутренний |  | Трубы для внутреннего водостока - полимерные |  |  | Нет |  | 4 | 200 | Нет |  | Да | 8 | Да | 4 | 400 | 0.6 | 16 | 2012 | Нет |  | Нет |  | 2037 | Да | 4 | 540 | 0.6 | 16 | 2012 | Нет |  | Нет |  | 2037 | 800 | 2 | 2 | 54 | 1458 | Закрытая | Медь | Нет |  | 300 | Нет |  | Да | 300 | Открытая | Алюминий | Нет |  | Установлен(ы) | 2 |  |  | Нет | 2016 | Нет |  | Имеется |  |  | Центральное | 1 | Смешанный | полипропилен, сталь | 650 | Нет |  | 430 | Латунь |  | Нет |  | Установлен(ы) | 1 |  |  | Нет | 2016 | Да | 4 | Пластик |  | 400 | Нет |  | Отсутствует |  |  |  |  | Да | Внешняя котельная |  |  |  | 0.3 | 1 | Открытая | Вертикальная | Черная сталь |  | 2158 | Нет |  | 600 | Латунь |  | Нет |  | Да | 1 | Нет |  | Нет |  |  |  | Установлен(ы) | 1 |  |  | Нет | 2014 | Да | 1 | Имеется | Нет | 2014 | Да | Автономная котельная - иная | ИТП | Иной | теплоноситель | 0.03 | 1 | Иной | полипропилен, сталь | 530 | Нет |  | 420 | Латунь |  | Нет |  | Установлен(ы) | 1 |  |  | Нет | 2014 | Да | 1 | Имеется | Нет
г. Краснодар, ул. им. Дзержинского, д. 6 | 721610839 | Подготовлен | 03 401 000 | Краснодар | г. Краснодар, ул. им. Дзержинского, д. 6 | Да | 1378 | Да | 716 | 23:43:0201033:183 | 716 |  |  | Нет |  | Типовой | Группа III | 1949 | 2013 | E | 16 | Да | 47 | 25.01.1988 | Нет |  |  |  | 6.7 | 6.7 | 366 | 75.8 | 2 | 2 | 1 | 537.3 | 8 | 493.7 | 7 | 436.7 | 7 | Да | 5 | 305.6 | 5 | Да | 2 | 131.1 | 2 | Нет |  |  |  | Нет |  |  |  | Да | 1 | 57 | 1 | Да | 1 | 57 | 1 | Нет |  |  |  | Нет |  |  |  | Нет |  |  |  | 1 | 43.6 | УО | ООО "ГУК-Краснодар" | 1 | 14.03.2009 | Решение общего собрания собственников помещений в МКД | Нет |  |  | Нет |  |  | 25.11.1992 |  | счет регионального оператора (по решению ОМС) | Ленточный |  | Железобетон |  | 127 | м3 |  |  | Нет |  | Нет | [11 empty] | Нет |  | 0.45 | Шлакоблок, ракушечник |  | Окраска - по штукатурке (по бетону) - известковым составом |  | 507 | Нет |  | Нет |  |  |  | Нет |  | Да | 16 | Иное | пакля и раствор | Нет |  | Да | 1 | 2.5 | Дерево - твердых пород |  | Нет |  | 1 | 4 | Иной | деревянные и железные без утеплителя | Нет |  | Иной | асфальтобетон | 75.8 | 1 | Нет |  | Скатная | 4.5 | Дерево |  | Нет |  | Керамзит или шлак |  | Нет |  | Абсоцементные листы и волнистый шифер |  | 462 | Нет |  | Наружный организованный |  | Оцинкованная сталь |  | 38 | Нет |  | 7 | 47 | Нет |  | Нет |  | Нет | [5 empty] | Нет |  | Нет |  |  | Нет | [5 empty] | Нет |  | Нет |  |  | 28 | 1 | 1 | 3 | 15 | Открытая | Аллюминий | Нет |  | 15 | Нет |  | Нет |  |  |  | Нет |  | Установлен(ы) | 1 |  | Имеется | Да | 2013 | Нет |  | Имеется | Нет |  | Центральное | 1 | Иной | Металл, пластик | 63 | Нет |  | 1 | Чугун |  | Нет |  | Установка не требуется |  |  | Отсутствует по причине, указанной в: п.2-в Критериев (приказ № 627) | Нет |  | Да | 1 | Смешанный | Чугун, пластик | 44 | Нет |  | Центральное (сетевой природный газ) | 1 | 36 | Нет |  | Да | Иной | центральное |  |  | 0.046 | 1 | Закрытая | Горизонтальная | Иной | пластик-сталь | 255 | Нет |  | 15 | Чугун |  | Нет |  | Нет |  | Нет |  | Нет |  | Нет |  | Установка не требуется |  |  | Отсутствует по причине, указанной в: ч.1 ст.13 261-ФЗ (3 причины) | Нет |  | Нет |  | Отсутствует по причине, указанной в: ч.1 ст.13 261-ФЗ (3 причины) | Нет |  | Да | Водогрейная колонка | [8 empty] | Нет |  |  |  |  | Нет | [5 empty] | Нет |  | Нет |  |  | Нет
г. Краснодар, ул. им. Дзержинского, д. 63 | 721607549 | Подготовлен | 03 401 000 | Краснодар | 350051, Краснодарский край, Краснодар г, им Дзержинского ул, дом № 63 | Да | 2261.7 | Да | 2261.7 | 23:43:0202025:88 | 2261.7 | 03:401:002:000021490:20006 | 23:43:0202025:120 | Нет |  | Индивидуальный | Группа I | 2008 |  |  | 145 | Нет |  |  | Нет |  |  |  | 9.9 | 9.9 | 2240 | 93.2 | 3 | 3 | 1 | 1926.5 | 19 | 1800 | 12 | 953.3 | 12 | Да | 12 | 953.3 | 12 | Нет |  |  |  | Нет |  |  |  | Нет |  |  |  | Да | 7 | 846.7 | 7 | Да | 7 | 846.7 | 7 | Нет |  |  |  | Нет |  |  |  | Нет |  |  |  | 4 | 126.5 | УО | ООО "Управляющая Компания "Иван Калита" | 1 | 03.06.2010 | Решение общего собрания собственников помещений в МКД | Да | 1 | 23.06.2011 |  |  |  | 25.10.2010 |  | счет регионального оператора (по решению ОМС) | Смешанный | бетонный | Бетон |  | 2 | шт. | 2 | ед. | Нет |  | Да | 204.2 | Бетон |  | Бетонные (железобетонные) блоки |  | 2.7 | 295.6 | Плоское | Деревянное заполнение по металлическим балкам |  | 206 | Нет |  | 0.4 | Кирпич |  | Облицовка - керамическая или цементная офактуренная плитка |  | 918 | Нет |  | Нет | [5 empty] | Нет | [5 empty] | Да | 3 | 4.5 | Металлопластик |  | Нет |  | 1 | 2.5 | Металл с утеплителем |  | Нет |  | Иной | Тротуарная плитка | 95 | 4 | Нет |  | Скатная | 4 | Дерево |  | Нет |  | Минеральная вата |  | Нет |  | Металпрофиль (металлочерепица) |  | 210 | Нет |  | Наружный организованный |  | Оцинкованная сталь с полимерным покрытием (для крыш из металлопрофиля (металлочерепицы)) |  |  | Нет |  | 16 | 238 | Нет |  | Нет | [23 empty] | 100 | 3 | 3 | 19 | 220 | Закрытая | Медь | Нет |  | 535 | Нет |  | Да | 145 | Скрытая | Медь | Нет |  | Установлен(ы) | 3 |  |  | Нет | 2008 | Да | 1 |  | Нет | 2008 | Центральное | 1 | Металлополимер |  | 2247 | Да | 2012 | 6 | Латунь |  | Нет |  | Установлен(ы) | 1 |  |  | Нет | 2008 | Да | 1 | Чугун |  | 232 | Нет |  | Центральное (сетевой природный газ) | 2 | 20 | Нет |  | Да | Автономная котельная - встроенно-пристроенная |  | Электроэнергия |  | 0.17 | 2 | Закрытая | Вертикальная | Черная сталь |  | 125 | Нет |  | 6 | Латунь |  | Нет |  | Да | 1 | Нет |  | Нет |  |  |  | Установлен(ы) | 1 |  |  | Нет | 2008 | Да | 1 | Имеется | Нет | 2008 | Да | Автономная котельная - встроенно-пристроенная |  | Электроэнергия |  | 350 | 2 | Черная сталь |  | 130 | Нет |  | 5 | Латунь |  | Нет |  | Установка не требуется |  |  | Имеется |  |  | Нет
г. Краснодар, ул. им. Дзержинского, д. 8, корп. 2 | 99996794 | Подготовлен | 03 401 000 | Краснодар | 350020, Краснодарский край, Краснодар г, им Дзержинского ул, дом № 8, корпус 2 | Да | 2524 | Да | 2524 | 23:43:0201033:77 | 2524 |  |  | Нет |  | Типовой | Группа I | 2005 |  |  | 38 | Да | 0.3 | 01.01.2010 | Нет |  |  |  | 29.7 | 29.7 | 405.3 | 90 | 8 | 8 | 2 | 6080.4 | 26 | 4248.4 | 23 | 4111.6 | 23 | Да | 23 | 4111.6 | 23 | Нет |  |  |  | Нет |  |  |  | Нет |  |  |  | Да | 3 | 136.8 | 2 | Да | 3 | 136.8 | 2 | Нет |  |  |  | Нет |  |  |  | Нет |  |  |  | 8 | 1832 | ТСЖ | ТСЖ "Лотос" | 11 | 01.08.2005 | Решение общего собрания собственников помещений в МКД | [6 empty] | 01.04.2007 |  | счет регионального оператора (по решению ОМС) | Ленточный |  | Бетон |  | 64.3 | м3 |  |  | Нет |  | Да | 402.2 | Бетон |  | Кирпич |  | 2.8 | 2673 | Плоское | Железобетон |  | 405.3 | Нет |  | 0.6 | Кирпич |  | Отсутствует |  | 2500.5 | Нет |  | Нет | [5 empty] | Нет | [5 empty] | Да | 12 | 9.2 | Металлопластик |  | Нет |  | 4 | 18.4 | Металл с утеплителем |  | Нет |  | Иной | Тротуарная плитка | 90 | 0.6 | Нет |  | Скатная | 3 | Дерево |  | Нет |  | Минеральная вата |  | Нет |  | Металпрофиль (металлочерепица) |  | 450 | Нет |  | Наружный организованный |  | Оцинкованная сталь с полимерным покрытием (для крыш из металлопрофиля (металлочерепицы)) |  |  | Нет |  | 6 | 180 | Нет |  | Да | 2 | Да | 2 | 1000 | 1 | 7 | 2005 | Нет |  | Да | 27.08.2013 | 2030 | Нет | [10 empty] | 0.5 | 1 | 1 | 8 | 580 | Закрытая | Медь | Нет |  | 340 | Нет |  | Да | 54 | Скрытая | Медь | Нет |  | Установлен(ы) | 16 |  |  | Нет | 2005 | Нет |  | Отсутствует по причине, указанной в: п.2-б Критериев (приказ № 627) |  |  | Центральное | 1 | Черная сталь |  | 412 | Нет |  | 108 | Иной | полипропилен, сталь | Нет |  | Установлен(ы) | 1 |  |  | Да | 2014 | Да | 2 | Чугун |  | 170 | Нет |  | Отсутствует |  |  |  |  | Да | Внешняя котельная |  |  |  | 3 | 1 | Закрытая | Вертикальная | Иной | Полипропилен, сталь | 350 | Нет |  | 6 | Латунь |  | Нет |  | Да | 1 | Да | 2013 | Нет |  |  |  | Установлен(ы) | 1 |  |  | Да | 2011 | Нет |  | Отсутствует по причине, указанной в: п.2-б Критериев (приказ № 627) |  |  | Да | Внешняя котельная |  |  |  | 0.1 | 1 | Черная сталь |  | 412 | Да | 2011 | 27 | Иной | полипропилен, сталь | Нет |  | Установлен(ы) | 1 |  |  | Нет | 2009 | Нет
г. Краснодар, ул. им. Дзержинского, д. 99 | 721610952 | Подготовлен | 03 401 000 | Краснодар | г. Краснодар, ул. им. Дзержинского, д. 99 | Да | 3762 | Нет |  |  | 3762 |  |  | Нет |  | Типовой | Группа I | 1974 | 2013 | E | 183 | Да | 22 | 15.02.1989 | Нет |  |  |  | 14.7 | 14.7 | 1239 | 216.2 | 5 | 5 | 6 | 4382.37 | 90 | 3936.77 | 88 | 3873.37 | 88 | Да | 85 | 3727.97 | 85 | Да | 3 | 145.4 | 3 | Нет |  |  |  | Нет |  |  |  | Да | 2 | 63.4 | 2 | Да | 2 | 63.4 | 2 | Нет |  |  |  | Нет |  |  |  | Нет |  |  |  | 6 | 445.6 | УО | ООО "ГУК-Краснодар" | 1 | 05.06.2009 | Решение общего собрания собственников помещений в МКД | Нет |  |  | Нет |  |  | 06.10.1992 |  | счет регионального оператора (по решению ОМС) | Ленточный |  | Железобетон |  | 217 | м3 |  |  | Нет |  | Да | 1033 | Иной | уплотненный грунт, бетон и доска | Бетонные (железобетонные) блоки |  | 1.5 | 324.3 | Плоское | Железобетон |  | 1033 | Нет |  | 0.5 | Крупнопанельные с утепляющим слоем |  | Отсутствует |  | 3178 | Нет |  | Да | 2226 | Иной | пакля и раствор | Нет |  | Да | 169 | Иное | пакля и раствор | Нет |  | Да | 24 | 46.8 | Дерево - хвойных пород |  | Нет |  | 6 | 24 | Металл с утеплителем |  | Нет |  | Иной | асфальтобетон | 216.2 | 1 | Нет |  | Плоская (совмещенная) |  | Отсутствует |  | Нет |  | Пенобетон или пеностекло |  | Нет |  | Рулонные материалы (в 3-4 слоя) |  | 1033 | Нет |  | Наружный неорганизованный |  |  |  |  | Нет |  |  |  | Нет |  | Нет |  | Нет | [5 empty] | Нет |  | Нет |  |  | Нет | [5 empty] | Нет |  | Нет |  |  | 79.2 | 1 | 1 | 31 | 283.2 | Открытая | Аллюминий | Нет |  | 283.2 | Нет |  | Нет |  |  |  | Нет |  | Установлен(ы) | 1 |  | Имеется | Да | 2013 | Нет |  | Имеется | Нет |  | Центральное | 1 | Иной | полипропилен, сталь | 476.6 | Нет |  | 16 | Иной | полипропилен, сталь | Нет |  | Установлен(ы) | 2 |  | Имеется | Да | 2013 | Да | 6 | Смешанный | Чугун, пластик | 324 | Нет |  | Центральное (сетевой природный газ) | 1 | 100 | Нет |  | Да | Иной | центральное |  |  | 0.268 | 1 | Закрытая | Горизонтальная | Иной | пластик-сталь | 1494.2 | Нет |  | 51 | Иной | пластик, сталь | Нет |  | Да | 1 | Нет |  | Да | 1 | Нет |  | Требуется установка |  |  | Имеется | Нет |  | Нет |  | Имеется | Нет |  | Да | Бойлер |  |  |  | 0.06 | 1 | Иной | полипропилен, сталь | 479 | Нет |  | 30 | Иной | полипропилен, сталь | Нет |  | Требуется установка |  |  | Имеется | Нет |  | Нет |  | Имеется | Нет
г. Краснодар, ул. им. Димитрова, д. 116 | 721611828 | Подготовлен | 03 401 000 | Краснодар | 350040, Краснодарский край, Краснодар г, им Димитрова ул, дом № 116 | Да | 2691 | Да | 2691 | 23:43:0309012:45 | 2691 |  |  | Нет |  | Типовой | Группа I | 1977 |  |  | 212 | Да | 26.7 | 10.08.2011 | Нет |  |  |  | 15.1 | 15.1 | 1036.5 | 193.6 | 5 | 5 | 5 | 3970.9 | 74 | 3484 | 74 | 3484 | 101 | Да | 71 | 3327 | 100 | Да | 3 | 157 | 1 | Нет |  |  |  | Нет |  |  |  | Нет |  |  |  | Нет |  |  |  | Нет |  |  |  | Нет |  |  |  | Нет |  |  |  | 6 | 486.9 | ТСЖ | "Радуга-010" | 1 | 17.04.2010 | Решение общего собрания собственников помещений в МКД | [6 empty] | 07.02.1992 |  | счет регионального оператора (по решению ОМС) | Ленточный |  | Бетон |  | 74 | кв.м |  |  | Нет |  | Да | 56 | Уплотненный грунт |  | Бетонные (железобетонные) блоки |  | 2.5 | 56 | Плоское | Железобетон |  | 56 | Нет |  | 0.4 | Кирпич |  | Отсутствует |  | 1754 | Нет |  | Нет | [5 empty] | Нет | [5 empty] | Да | 20 | 21.6 | Металлопластик |  | Нет |  | 12 | 26.4 | Смешанный | деревянные и железные без утеплителя | Нет |  | Армированный асфальтобетон |  | 193.6 | 0.7 | Нет |  | Скатная | 2 | Сборные железобетонные элементы |  | Нет |  | Отсутствует |  | Нет |  | Рулонные материалы (в 3-4 слоя) |  | 959 | Нет |  | Внутренний |  | Иной | чугунные |  | Нет |  | 5 | 109.5 | Нет |  | Нет | [23 empty] | 19.1 | 1 | 1 | 1 | 545 | Закрытая | Аллюминий | Нет |  | 107 | Нет |  | Нет |  | Скрытая | Алюминий | Нет |  | Установлен(ы) | 75 |  |  | Нет | 2010 | Да | 20 |  | Нет | 1977 | Центральное | 1 | Металлополимер |  | 377 | Нет |  | 9 | Смешанный | чугун,сталь,латунь | Нет |  | Установлен(ы) | 1 |  |  | Нет | 2012 | Да | 5 | Пластик |  | 260 | Нет |  | Центральное (сетевой природный газ) | 1 | 330 | Нет |  | Да | Внешняя котельная |  |  |  | 0.06 | 1 | Закрытая | Вертикальная | Смешанный | Сталь | 875 | Нет |  | 5 | Чугун |  | Нет |  | Нет |  |  |  | Нет |  |  |  | Установлен(ы) | 1 |  |  | Нет | 2012 | Да | 1 | Имеется | Нет | 1977 | Да | Внешняя котельная |  |  |  | 0.05 | 1 | Черная сталь |  | 224 | Нет |  | 7 | Смешанный | сталь, латунь | Нет |  | Установлен(ы) | 1 |  |  | Нет | 2012 | Нет
г. Краснодар, ул. им. Димитрова, д. 118 | 48397937 | Подготовлен | 03 401 000 | Краснодар | г. Краснодар, ул. им. Димитрова, д. 118 | Да | 2940 | Да | 2368 | 23:43:0309006:89 | 2368 |  |  | Нет |  | Типовой | Группа II | 1965 | 2013 | E | 218 | Да | 38 | 27.11.1989 | Нет |  |  |  | 14 | 14 | 1319.7 | 181 | 5 | 5 | 4 | 4096.8 | 80 | 3851.9 | 80 | 3851.9 | 80 | Да | 76 | 3677.3 | 76 | Да | 4 | 174.6 | 4 | Нет |  |  |  | Нет |  |  |  | Нет |  |  |  | Нет |  |  |  | Нет |  |  |  | Нет |  |  |  | Нет |  |  |  | 4 | 244.9 | УО | ООО "ГУК-Краснодар" | 4 | 15.11.2008 | Решение общего собрания собственников помещений в МКД | Да | б/н | 01.12.2012 | Нет |  |  | 17.03.1993 |  | счет регионального оператора (по решению ОМС) | Ленточный |  | Железобетон |  | 234 | м3 |  |  | Нет |  | Да | 936 | Иной | уплотненный грунт, бетон и доска | Бетонные (железобетонные) блоки |  | 1.9 | 193.8 | Плоское | Железобетон |  | 936 | Нет |  | 0.3 | Крупнопанельные однослойные |  | Окраска - по штукатурке (по бетону) - известковым составом |  | 1452.8 | Нет |  | Нет |  |  |  | Нет |  | Да | 92 | Иное | пакля и раствор | Нет |  | Да | 20 | 65.3 | Металлопластик |  | Нет |  | 8 | 24 | Иной | деревянные и железные без утеплителя | Нет |  | Иной | асфальтобетон | 181 | 1.2 | Нет |  | Скатная | 3 | Дерево |  | Нет |  | Керамзит или шлак |  | Нет |  | Абсоцементные листы и волнистый шифер |  | 1277.9 | Да | 2008 | Наружный организованный |  | Оцинкованная сталь |  | 156.4 | Нет |  | 12 | 180 | Нет |  | Нет |  | Нет | [5 empty] | Нет |  | Нет |  |  | Нет | [5 empty] | Нет |  | Нет |  |  | 72 | 1 | 1 | 21 | 320 | Закрытая | Аллюминий | Нет |  | 320 | Нет |  | Нет |  |  |  | Нет |  | Установлен(ы) | 1 |  | Имеется | Да | 2013 | Нет |  | Имеется | Нет |  | Центральное | 2 | Иной | полипропилен, сталь | 316 | Да | 2009 | 26 | Чугун |  | Да | 2009 | Установлен(ы) | 2 |  | Имеется | Да | 2012 | Да | 4 | Смешанный | Чугун, пластик | 272 | Да | 2009 | Центральное (сетевой природный газ) | 1 | 78 | Нет |  | Да | Иной | центральное |  |  | 0.238 | 1 | Закрытая | Горизонтальная | Иной | сталь в изоляции | 1376 | Да | 2009 | 80 | Чугун |  | Да | 2009 | Нет |  | Нет |  | Да | 1 | Нет |  | Установлен(ы) | 1 | 1 | Имеется | Да | 2009 | Нет |  | Имеется | Нет |  | Да | Водогрейная колонка |  |  |  |  | 1 |  |  |  | Нет |  |  |  |  | Нет | [5 empty] | Нет |  | Нет |  |  | Нет
г. Краснодар, ул. им. Димитрова, д. 122 | 721612181 | Подготовлен | 03 401 000 | Краснодар | г. Краснодар, ул. им. Димитрова, д. 122 | Да | 4612 | Да | 3176 | 23:43:0309006:118 | 4612 |  |  | Нет |  | Типовой | Группа II | 1972 | 2013 | E | 144 | Да | 12 | 21.02.2000 | Нет |  |  |  | 14 | 14 | 899 | 150 | 5 | 5 | 4 | 3125.8 | 61 | 2848.2 | 60 | 2665.4 | 60 | Да | 57 | 2521.9 | 57 | Да | 3 | 143.5 | 3 | Нет |  |  |  | Нет |  |  |  | Да | 1 | 182.8 | 1 | Нет |  |  |  | Да | 1 | 182.8 | 1 | Нет |  |  |  | Нет |  |  |  | 4 | 277.6 | УО | ООО "ГУК-Краснодар" | 4 | 28.02.2009 | Решение общего собрания собственников помещений в МКД | Да | б/н | 25.02.2013 | Нет |  |  | 15.11.1991 |  | счет регионального оператора (по решению ОМС) | Ленточный |  | Железобетон |  | 191 | м3 |  |  | Нет |  | Да | 182 | Иной | уплотненный грунт, бетон и доска | Кирпич |  | 2.5 | 271 | Плоское | Железобетон |  | 182 | Нет |  | 0.3 | Крупнопанельные однослойные |  | Окраска - по штукатурке (по бетону) - известковым составом |  | 2018.7 | Нет |  | Да | 1540 | Отвердевающая мастика |  | Нет |  | Да | 95 | Иное | пакля и раствор | Нет |  | Да | 20 | 65.3 | Металлопластик |  | Нет |  | 8 | 16 | Иной | деревянные и железные без утеплителя | Нет |  | Иной | асфальтобетон | 150 | 1.2 | Да | 2013 | Скатная | 3 | Дерево |  | Нет |  | Керамзит или шлак |  | Нет |  | Абсоцементные листы и волнистый шифер |  | 1152 | Нет |  | Наружный неорганизованный |  |  |  |  | Нет |  |  |  | Нет |  | Нет |  | Нет | [5 empty] | Нет |  | Нет |  |  | Нет | [5 empty] | Нет |  | Нет |  |  | 54 | 1 | 1 | 21 | 492 | Закрытая | Аллюминий | Нет |  | 240 | Нет |  | Нет |  |  |  | Нет |  | Установлен(ы) | 1 |  | Имеется | Да | 2013 | Нет |  | Имеется | Нет |  | Центральное | 1 | Иной | Металл, пластик | 292 | Нет |  | 27 | Чугун |  | Нет |  | Установлен(ы) | 1 |  | Имеется | Да | 2011 | Да | 4 | Смешанный | Чугун, пластик | 302 | Нет |  | Центральное (сетевой природный газ) | 1 | 64 | Нет |  | Да | Иной | центральное |  |  | 0.191 | 1 | Закрытая | Горизонтальная | Иной | сталь в изоляции | 902 | Нет |  | 44 | Чугун |  | Нет |  | Нет |  | Нет |  | Да | 1 | Нет |  | Требуется установка |  |  | Имеется | Нет |  | Нет |  | Имеется | Нет |  | Да | Внешняя котельная | Центральная |  |  | 0.045 | 1 | Иной | полипропилен, сталь | 442 | Нет |  | 90 | Иной | чугун, латунь и сталь | Нет |  | Требуется установка |  |  | Имеется | Нет |  | Нет |  | Имеется | Нет
г. Краснодар, ул. им. Димитрова, д. 127 | 721612257 | Подготовлен | 03 401 000 | Краснодар | г. Краснодар, ул. им. Димитрова, д. 127 | Да | 7928 | Да | 3956 | 23:43:0402013:181 | 4271 |  |  | Нет |  | Типовой | Группа II | 1961 | 2013 | E | 146 | Да | 27 | 26.05.1987 | Нет |  |  |  | 17 | 19 | 873 | 154 | 5 | 5 | 4 | 3939.2 | 80 | 3638.7 | 78 | 3458.7 | 78 | Да | 73 | 3208.7 | 73 | Да | 5 | 250 | 5 | Нет |  |  |  | Нет |  |  |  | Да | 2 | 180 | 2 | Да | 2 | 180 | 2 | Нет |  |  |  | Нет |  |  |  | Нет |  |  |  | 4 | 300.5 | УО | ООО "ГУК-Краснодар" | 1 | 25.01.2009 | Решение общего собрания собственников помещений в МКД | Да | б/н | 16.12.2012 | Нет |  |  | 18.02.1993 |  | счет регионального оператора (по решению ОМС) | Ленточный |  | Железобетон |  | 139 | м3 |  |  | Нет |  | Да | 873 | Иной | уплотненный грунт, бетон и доска | Бетонные (железобетонные) блоки |  | 1.8 | 278 | Плоское | Железобетон |  | 873 | Нет |  | 0.4 | Крупнопанельные с утепляющим слоем |  | Окраска - по штукатурке (по бетону) - силикатным составом |  | 2698.8 | Нет |  | Да | 1570 | Отвердевающая мастика |  | Нет |  | Да | 140 | Иное | пакля и раствор | Нет |  | Да | 20 | 36 | Дерево - хвойных пород |  | Нет |  | 8 | 24 | Иной | деревянные и железные без утеплителя | Нет |  | Иной | асфальтобетон | 181.4 | 1.5 | Нет |  | Скатная | 2.5 | Дерево |  | Нет |  | Керамзит или шлак |  | Нет |  | Абсоцементные листы и волнистый шифер |  | 1222 | Нет |  | Наружный неорганизованный |  |  |  |  | Нет |  |  |  | Нет |  | Нет | [23 empty] | 70.2 | 1 | 1 | 20 | 386 | Закрытая | Аллюминий | Нет |  | 170 | Нет |  | Нет |  |  |  | Нет |  | Установлен(ы) | 1 |  | Имеется | Да | 2013 | Нет |  | Имеется | Нет |  | Центральное | 1 | Иной | полипропилен, сталь | 772.2 | Нет |  | 19 | Чугун |  | Нет |  | Установлен(ы) | 1 |  | Имеется | Да | 2013 | Да | 4 | Смешанный | Чугун, пластик | 332.2 | Нет |  | Центральное (сетевой природный газ) | 1 | 297 | Нет |  | Да | Иной | центральное |  |  | 0.214 | 1 | Закрытая | Вертикальная | Черная сталь |  | 1281.6 | Нет |  | 52 | Чугун |  | Нет |  | Нет |  | Нет |  | Да | 1 | Нет |  | Требуется установка |  |  | Имеется | Нет |  | Нет |  | Имеется | Нет |  | Да | Внешняя котельная | Центральная |  |  | 0.046 | 1 | Иной | полипропилен, сталь | 1160 | Нет |  | 58 | Иной | чугун, латунь и сталь | Нет |  | Требуется установка |  |  | Имеется | Нет |  | Нет |  | Имеется | Нет
г. Краснодар, ул. им. Димитрова, д. 129 | 721612345 | Подготовлен | 03 401 000 | Краснодар | г. Краснодар, ул. им. Димитрова, д. 129 | Да | 4425 | Да | 5139 | 23:43:0402013:180 | 5139 |  |  | Нет |  | Типовой | Группа II | 1961 | 2013 | E | 159 | Да | 27 | 14.05.1987 | Нет |  |  |  | 17 | 19 | 918 | 154 | 5 | 5 | 4 | 3810.8 | 80 | 3511.3 | 80 | 3511.3 | 80 | Да | 75 | 3262.7 | 75 | Да | 5 | 248.6 | 5 | Нет |  |  |  | Нет |  |  |  | Нет |  |  |  | Нет |  |  |  | Нет |  |  |  | Нет |  |  |  | Нет |  |  |  | 4 | 299.5 | УО | ООО "ГУК-Краснодар" | 1 | 11.01.2009 | Решение общего собрания собственников помещений в МКД | Нет |  |  | Нет |  |  | 01.09.1992 |  | счет регионального оператора (по решению ОМС) | Ленточный |  | Железобетон |  | 139 | м3 |  |  | Нет |  | Да | 872 | Иной | уплотненный грунт, бетон и доска | Бетонные (железобетонные) блоки |  | 1.8 | 278 | Плоское | Железобетон |  | 873 | Нет |  | 0.4 | Крупнопанельные с утепляющим слоем |  | Окраска - по штукатурке (по бетону) - силикатным составом |  | 2698.8 | Нет |  | Да | 1526 | Отвердевающая мастика |  | Нет |  | Да | 140 | Иное | пакля и раствор | Нет |  | Да | 20 | 36 | Дерево - хвойных пород |  | Нет |  | 8 | 24 | Иной | деревянные и железные без утеплителя | Нет |  | Иной | асфальтобетон | 231 | 1.5 | Нет |  | Скатная | 2.5 | Дерево |  | Нет |  | Керамзит или шлак |  | Нет |  | Абсоцементные листы и волнистый шифер |  | 1222 | Нет |  | Наружный неорганизованный |  |  |  |  | Нет |  |  |  | Нет |  | Нет | [23 empty] | 72 | 1 | 1 | 20 | 386 | Закрытая | Аллюминий | Нет |  | 170 | Нет |  | Нет |  |  |  | Нет |  | Установлен(ы) | 1 |  | Имеется | Да | 2013 | Нет |  | Имеется | Нет |  | Центральное | 1 | Иной | полипропилен, сталь | 753 | Нет |  | 19 | Чугун |  | Нет |  | Установлен(ы) | 1 |  | Имеется | Да | 2009 | Да | 4 | Смешанный | Чугун, пластик | 332.2 | Нет |  | Центральное (сетевой природный газ) | 1 | 297 | Нет |  | Да | Иной | центральное |  |  | 0.214 | 1 | Закрытая | Вертикальная | Черная сталь |  | 1281.6 | Нет |  | 52 | Чугун |  | Нет |  | Нет |  | Нет |  | Да | 1 | Нет |  | Требуется установка |  |  | Имеется | Нет |  | Нет |  | Имеется | Нет |  | Да | Внешняя котельная | Центральная |  |  | 0.051 | 1 | Иной | полипропилен, сталь | 1160 | Нет |  | 58 | Иной | чугун, латунь и сталь | Нет |  | Требуется установка |  |  | Имеется | Нет |  | Нет |  | Имеется | Нет
г. Краснодар, ул. им. Димитрова, д. 131 | 721612394 | Подготовлен | 03 401 000 | Краснодар | г. Краснодар, ул. им. Димитрова, д. 131 | Да | 5450 | Да | 4820 | 23:43:0402013:179 | 5450 |  |  | Нет |  | Типовой | Группа II | 1961 | 2013 | E | 153 | Да | 27 | 15.11.1970 | Нет |  |  |  | 17 | 19 | 874 | 154 | 5 | 5 | 4 | 3826.93 | 80 | 3526.53 | 79 | 3467.13 | 79 | Да | 76 | 3335.73 | 76 | Да | 3 | 131.4 | 3 | Нет |  |  |  | Нет |  |  |  | Да | 1 | 59.4 | 1 | Да | 1 | 59.4 | 1 | Нет |  |  |  | Нет |  |  |  | Нет |  |  |  | 4 | 300.4 | УО | ООО "ГУК-Краснодар" | б/н | 26.04.2009 | Решение общего собрания собственников помещений в МКД | Да | 3 | 28.02.2013 | Нет |  |  | 08.07.1992 |  | счет регионального оператора (по решению ОМС) | Ленточный |  | Железобетон |  | 139 | м3 |  |  | Нет |  | Да | 874 | Иной | уплотненный грунт, бетон и доска | Бетонные (железобетонные) блоки |  | 1.8 | 278 | Плоское | Железобетон |  | 873 | Нет |  | 0.4 | Крупнопанельные с утепляющим слоем |  | Окраска - по штукатурке (по бетону) - силикатным составом |  | 2890 | Нет |  | Да | 1570 | Отвердевающая мастика |  | Нет |  | Да | 140 | Иное | пакля и раствор | Нет |  | Да | 20 | 36 | Металлопластик |  | Нет |  | 8 | 24 | Иной | деревянные и железные без утеплителя | Нет |  | Иной | асфальтобетон | 181.7 | 1.5 | Нет |  | Скатная | 2.5 | Дерево |  | Нет |  | Керамзит или шлак |  | Нет |  | Абсоцементные листы и волнистый шифер |  | 1224 | Да | 2015 | Наружный неорганизованный |  |  |  |  | Нет |  |  |  | Нет |  | Нет | [23 empty] | 71.1 | 1 | 1 | 20 | 386 | Закрытая | Аллюминий | Нет |  | 170 | Нет |  | Нет |  |  |  | Нет |  | Установлен(ы) | 1 |  | Имеется | Да | 2013 | Нет |  | Имеется | Нет |  | Центральное | 1 | Иной | полипропилен | 753 | Да | 2015 | 19 | Смешанный | полипропилен, сталь | Да | 2015 | Установлен(ы) | 1 |  | Имеется | Да | 2015 | Да | 4 | Смешанный | полипропиленовые | 332.2 | Да | 2015 | Центральное (сетевой природный газ) | 1 | 297 | Нет |  | Да | Иной | центральное |  |  | 0.215 | 1 | Закрытая | Вертикальная | Черная сталь |  | 1281.6 | Нет |  | 52 | Чугун |  | Нет |  | Нет |  | Нет |  | Да | 1 | Нет |  | Установлен(ы) | 1 |  | Имеется | Да | 2015 | Нет |  | Имеется | Нет |  | Да | Внешняя котельная | Центральная |  |  | 0.049 | 1 | Иной | полипропилен | 1160 | Да | 2015 | 58 | Смешанный | полипропилен, сталь | Да | 2015 | Требуется установка |  |  | Имеется | Нет |  | Нет |  | Имеется | Нет
г. Краснодар, ул. им. Димитрова, д. 133 | 721612496 | Подготовлен | 03 401 000 | Краснодар | г. Краснодар, ул. им. Димитрова, д. 133 | Да | 2601 | Нет |  |  | 2601 |  |  | Нет |  | Типовой | Группа II | 1962 | 2013 | E | 34 | Да | 29 | 15.04.1987 | Нет |  |  |  | 13 | 13 | 358 | 80 | 4 | 4 | 2 | 1166.9 | 24 | 1048.5 | 24 | 1048.5 | 24 | Да | 24 | 1048.5 | 24 | Нет |  |  |  | Нет |  |  |  | Нет |  |  |  | Нет |  |  |  | Нет |  |  |  | Нет |  |  |  | Нет |  |  |  | Нет |  |  |  | 2 | 118.4 | УО | ООО "ГУК-Краснодар" | 1 | 31.12.2008 | Решение общего собрания собственников помещений в МКД | Нет |  |  | Нет |  |  | 23.03.1993 |  | счет регионального оператора (по решению ОМС) | Ленточный |  | Железобетон |  | 100 | м3 |  |  | Нет |  | Да | 357 | Иной | уплотненный грунт, бетон и доска | Бетонные (железобетонные) блоки |  | 2 | 160 | Плоское | Железобетон |  | 358 | Нет |  | 0.4 | Железо-бетонный или стальной каркас с кирпичным (мелкоблочным) заполнением |  | Отсутствует |  | 1023.2 | Нет |  | Нет |  |  |  | Нет |  | Да | 52 | Иное | пакля и раствор | Нет |  | Да | 6 | 15 | Дерево - хвойных пород |  | Нет |  | 4 | 12 | Иной | деревянные и железные без утеплителя | Нет |  | Иной | асфальтобетон | 120 | 1.5 | Нет |  | Плоская (совмещенная) |  | Сборные железобетонные элементы |  | Нет |  | Керамзит или шлак |  | Нет |  | Рулонные материалы (в 3-4 слоя) |  | 394 | Нет |  | Наружный неорганизованный |  |  |  |  | Нет |  |  |  | Нет |  | Нет | [23 empty] | 21.6 | 1 | 1 | 9 | 386 | Закрытая | Аллюминий | Нет |  | 68 | Нет |  | Нет |  |  |  | Нет |  | Установлен(ы) | 1 |  | Имеется | Да | 2013 | Нет |  | Имеется | Нет |  | Центральное | 1 | Иной | полипропилен, сталь | 221.94 | Нет |  | 9 | Чугун |  | Нет |  | Установлен(ы) | 1 |  | Имеется | Да | 2014 | Да | 2 | Смешанный | Чугун, пластик | 113.74 | Нет |  | Центральное (сетевой природный газ) | 1 | 98.7 | Нет |  | Да | Иной | центральное |  |  | 0.089 | 1 | Закрытая | Вертикальная | Черная сталь |  | 361.14 | Нет |  | 38 | Чугун |  | Нет |  | Нет |  | Нет |  | Да | 1 | Нет |  | Установка не требуется |  |  | Отсутствует по причине, указанной в: ч.1 ст.13 261-ФЗ (3 причины) | Нет |  | Нет |  | Отсутствует по причине, указанной в: ч.1 ст.13 261-ФЗ (3 причины) | Нет |  | Да | Внешняя котельная | Центральная |  |  | 0.009 | 1 | Иной | полипропилен, сталь | 221.9 | Нет |  | 19 | Иной | чугун, латунь и сталь | Нет |  | Установка не требуется |  |  | Отсутствует по причине, указанной в: ч.1 ст.13 261-ФЗ (3 причины) | Нет |  | Нет |  | Отсутствует по причине, указанной в: ч.1 ст.13 261-ФЗ (3 причины) | Нет
г. Краснодар, ул. им. Димитрова, д. 135 | 721613283 | Подготовлен | 03 401 000 | Краснодар | г. Краснодар, ул. им. Димитрова, д. 135 | Да | 4756 | Да | 3746 | 23:43:0402013:368 | 4068 |  |  | Нет |  | Типовой | Группа II | 1961 | 2013 | E | 201 | Да | 27 | 27.05.1987 | Нет |  |  |  | 17 | 19 | 986 | 154 | 5 | 5 | 4 | 3858.9 | 80 | 3559.1 | 80 | 3559.1 | 80 | Да | 73 | 3199.8 | 73 | Да | 7 | 359.3 | 7 | Нет |  |  |  | Нет |  |  |  | Нет |  |  |  | Нет |  |  |  | Нет |  |  |  | Нет |  |  |  | Нет |  |  |  | 4 | 299.8 | УО | ООО "ГУК-Краснодар" | б/н | 20.03.2009 | Решение общего собрания собственников помещений в МКД | Нет |  |  | Нет |  |  | 26.12.1992 |  | счет регионального оператора (по решению ОМС) | Ленточный |  | Железобетон |  | 139 | м3 |  |  | Нет |  | Да | 870 | Иной | уплотненный грунт, бетон и доска | Бетонные (железобетонные) блоки |  | 1.8 | 278 | Плоское | Железобетон |  | 873 | Нет |  | 0.4 | Железо-бетонный или стальной каркас с кирпичным (мелкоблочным) заполнением |  | Окраска - по штукатурке (по бетону) - силикатным составом |  | 2687.9 | Нет |  | Нет |  |  |  | Нет |  | Да | 140 | Иное | пакля и раствор | Нет |  | Да | 20 | 36 | Дерево - хвойных пород |  | Нет |  | 8 | 24 | Иной | деревянные и железные без утеплителя | Нет |  | Иной | асфальтобетон | 181.7 | 1.5 | Нет |  | Скатная | 2.5 | Дерево |  | Нет |  | Керамзит или шлак |  | Нет |  | Абсоцементные листы и волнистый шифер |  | 1232 | Нет |  | Наружный неорганизованный |  |  |  |  | Нет |  |  |  | Нет |  | Нет | [23 empty] | 72 | 1 | 1 | 20 | 386 | Закрытая | Аллюминий | Нет |  | 170 | Нет |  | Нет |  |  |  | Нет |  | Установлен(ы) | 1 |  | Имеется | Да | 2013 | Нет |  | Имеется | Нет |  | Центральное | 1 | Иной | полипропилен, сталь | 772.2 | Нет |  | 19 | Чугун |  | Нет |  | Установлен(ы) | 1 |  | Имеется | Да | 2013 | Да | 4 | Смешанный | Чугун, пластик | 332.2 | Нет |  | Центральное (сетевой природный газ) | 1 | 297 | Нет |  | Да | Иной | центральное |  |  | 0.214 | 1 | Закрытая | Вертикальная | Черная сталь |  | 1281.6 | Нет |  | 52 | Чугун |  | Нет |  | Нет |  | Нет |  | Да | 1 | Нет |  | Требуется установка |  |  | Имеется | Нет |  | Нет |  | Имеется | Нет |  | Да | Внешняя котельная | Центральная |  |  | 0.063 | 1 | Иной | полипропилен, сталь | 1160 | Нет |  | 58 | Иной | чугун, латунь и сталь | Нет |  | Требуется установка |  |  | Имеется | Нет |  | Нет |  | Имеется | Нет
г. Краснодар, ул. им. Димитрова, д. 137 | 721613392 | Подготовлен | 03 401 000 | Краснодар | г. Краснодар, ул. им. Димитрова, д. 137 | Да | 4628 | Да | 4833 | 23:43:0402013:396 | 5150 |  |  | Нет |  | Типовой | Группа II | 1961 | 2013 | E | 177 | Да | 28 | 17.03.1993 | Нет |  |  |  | 17 | 19 | 872 | 154 | 5 | 5 | 4 | 3827.5 | 80 | 3525.3 | 80 | 3525.3 | 80 | Да | 72 | 3145.7 | 72 | Да | 8 | 379.6 | 8 | Нет |  |  |  | Нет |  |  |  | Нет |  |  |  | Нет |  |  |  | Нет |  |  |  | Нет |  |  |  | Нет |  |  |  | 4 | 302.2 | УО | ООО "ГУК-Краснодар" | 1 | 27.01.2009 | Решение общего собрания собственников помещений в МКД | Да | б/н | 17.02.2013 | Нет |  |  | 06.11.1992 |  | счет регионального оператора (по решению ОМС) | Ленточный |  | Железобетон |  | 139 | м3 |  |  | Нет |  | Да | 872 | Иной | уплотненный грунт, бетон и доска | Бетонные (железобетонные) блоки |  | 1.8 | 278 | Плоское | Железобетон |  | 873 | Нет |  | 0.4 | Железо-бетонный или стальной каркас с кирпичным (мелкоблочным) заполнением |  | Окраска - по штукатурке (по бетону) - силикатным составом |  | 2698.7 | Нет |  | Нет |  |  |  | Нет |  | Да | 140 | Иное | пакля и раствор | Нет |  | Да | 20 | 36 | Дерево - хвойных пород |  | Нет |  | 8 | 24 | Иной | деревянные и железные без утеплителя | Нет |  | Иной | асфальтобетон | 181.3 | 1.5 | Нет |  | Скатная | 2.5 | Дерево |  | Нет |  | Керамзит или шлак |  | Нет |  | Абсоцементные листы и волнистый шифер |  | 1221 | Нет |  | Наружный неорганизованный |  |  |  |  | Нет |  |  |  | Нет |  | Нет | [23 empty] | 72 | 1 | 1 | 20 | 386 | Закрытая | Аллюминий | Нет |  | 170 | Нет |  | Нет |  |  |  | Нет |  | Установлен(ы) | 1 |  | Имеется | Да | 2013 | Нет |  | Имеется | Нет |  | Центральное | 1 | Иной | полипропилен, сталь | 772.2 | Нет |  | 20 | Чугун |  | Нет |  | Установлен(ы) | 1 |  | Имеется | Да | 2013 | Да | 4 | Смешанный | Чугун, пластик | 647.2 | Нет |  | Центральное (сетевой природный газ) | 1 | 297 | Нет |  | Да | Иной | центральное |  |  | 0.214 | 1 | Закрытая | Вертикальная | Черная сталь |  | 1281 | Нет |  | 52 | Чугун |  | Нет |  | Нет |  | Нет |  | Да | 1 | Нет |  | Требуется установка |  |  | Имеется | Нет |  | Нет |  | Имеется | Нет |  | Да | Внешняя котельная | Центральная |  |  | 0.053 | 1 | Иной | полипропилен, сталь | 1160 | Нет |  | 58 | Иной | чугун, латунь и сталь | Нет |  | Требуется установка |  |  | Имеется | Нет |  | Нет |  | Имеется | Нет
г. Краснодар, ул. им. Димитрова, д. 139 | 78918055 | Подготовлен | 03 401 000 | Краснодар | г. Краснодар, ул. им. Димитрова, д. 139 | Да | 4241 | Да | 4357 | 23:43:0402013:174 | 4670 |  |  | Нет |  | Типовой | Группа II | 1961 | 2013 | E | 158 | Да | 39 | 24.04.1987 | Нет |  |  |  | 17 | 19 | 886 | 154 | 5 | 5 | 4 | 3810.1 | 80 | 3542.6 | 80 | 3542.6 | 80 | Да | 77 | 3438.8 | 77 | Да | 3 | 103.8 | 3 | Нет |  |  |  | Нет |  |  |  | Нет |  |  |  | Нет |  |  |  | Нет |  |  |  | Нет |  |  |  | Нет |  |  |  | 4 | 267.5 | УО | ООО "ГУК-Краснодар" | 3 | 18.07.2009 | Решение общего собрания собственников помещений в МКД | Нет |  |  | Нет |  |  | 19.04.1993 |  | счет регионального оператора (по решению ОМС) | Ленточный |  | Железобетон |  | 139 | м3 |  |  | Нет |  | Да | 872 | Иной | уплотненный грунт, бетон и доска | Бетонные (железобетонные) блоки |  | 1.8 | 278 | Плоское | Железобетон |  | 872 | Нет |  | 0.4 | Крупнопанельные с утепляющим слоем |  | Окраска - по штукатурке (по бетону) - силикатным составом |  | 2698.7 | Нет |  | Да | 1460 | Отвердевающая мастика |  | Нет |  | Да | 115 | Иное | пакля и раствор | Нет |  | Да | 20 | 47 | Дерево - хвойных пород |  | Нет |  | 4 | 12 | Иной | деревянные и железные без утеплителя | Нет |  | Иной | асфальтобетон | 181.3 | 1.5 | Нет |  | Скатная | 2.5 | Дерево |  | Нет |  | Керамзит или шлак |  | Нет |  | Металпрофиль (металлочерепица) |  | 1221 | Да | 2009 | Наружный организованный |  | Оцинкованная сталь с полимерным покрытием (для крыш из металлопрофиля (металлочерепицы)) |  | 154 | Нет |  | 14 | 238 | Нет |  | Нет | [23 empty] | 72 | 1 | 1 | 21 | 386 | Закрытая | Аллюминий | Нет |  | 170 | Нет |  | Нет |  |  |  | Нет |  | Установлен(ы) | 1 |  | Имеется | Да | 2013 | Нет |  | Имеется | Нет |  | Центральное | 1 | Иной | полипропилен, сталь | 899 | Нет |  | 29 | Чугун |  | Нет |  | Установлен(ы) | 1 |  | Имеется | Да | 2013 | Да | 4 | Смешанный | Чугун, пластик | 339 | Нет |  | Центральное (сетевой природный газ) | 1 | 139 | Нет |  | Да | Иной | центральное |  |  | 0.214 | 1 | Закрытая | Вертикальная | Черная сталь |  | 1186 | Нет |  | 70 | Чугун |  | Нет |  | Нет |  | Нет |  | Да | 1 | Нет |  | Требуется установка |  |  | Имеется | Нет |  | Нет |  | Имеется | Нет |  | Да | Внешняя котельная | Центральная |  |  | 0.046 | 1 | Иной | полипропилен, сталь | 575 | Нет |  | 49 | Иной | чугун, латунь и сталь | Нет |  | Требуется установка |  |  | Имеется | Нет |  | Нет |  | Имеется | Нет
г. Краснодар, ул. им. Димитрова, д. 144 | 721613534 | Подготовлен | 03 401 000 | Краснодар | 350040, Краснодарский край, Краснодар г, им Димитрова ул, дом № 144 | Да | 8983 | Нет |  | 23:43:0309001:9 | 9445 |  |  | Да |  | Типовой | Группа I | 1998 |  |  | 308 | Нет |  |  | Нет |  |  |  | 36 | 36 | 1875 | 285 | 12 | 12 | 3 | 20190.1 | 143 | 16846.75 | 143 | 16846.75 | 182 | Да | 143 | 16846.75 | 182 | Нет |  |  |  | Нет |  |  |  | Нет |  |  |  | Нет |  |  |  | Нет |  |  |  | Нет |  |  |  | Нет |  |  |  | Нет |  |  |  | 13 | 3343.35 | ТСЖ | ТСЖ "Большой дом" | 1 | 20.06.2000 | Решение общего собрания собственников помещений в МКД | [6 empty] | 01.01.1998 |  | специальный счет, владельцем которого является ТСЖ | Ленточный |  | Бетон |  | 1 | шт. |  |  | Нет |  | Да | 1458 | Бетон |  | Бетонные (железобетонные) блоки |  | 2.5 | 874.8 | Плоское | Железобетон |  | 1458 | Нет |  | 0.4 | Кирпич |  | Отсутствует |  | 8398.7 | Нет |  | Нет | [5 empty] | Нет | [5 empty] | Да | 36 | 48.6 | Металлопластик |  | Нет |  | 3 | 10.9 | Металл без утеплителя |  | Нет |  | Армированный асфальтобетон |  | 285 | 1.2 | Нет |  | Плоская (совмещенная) |  | Сборные железобетонные элементы |  | Нет |  | Керамзит или шлак |  | Нет |  | Рулонные материалы (в 3-4 слоя) |  | 20190.1 | Нет |  | Внутренний |  | Смешанный | Чугун, пластик |  | Нет |  | 3 | 45 | Нет |  | Да | 6 | Да | 3 | 400 | 1 | 12 | 1999 | Нет |  | Да | 25.05.2013 | 2015 | Да | 3 | 640 | 1 | 12 | 1999 | Нет |  | Да | 23.05.2013 | 2015 | 354980 | 1 | 1 | 36 | 520 | Закрытая | Аллюминий | Нет |  | 340 | Нет |  | Нет |  | Скрытая | Алюминий | Нет |  | Установлен(ы) | 1 |  | Имеется | Нет | 1999 | Нет |  | Имеется |  |  | Центральное | 1 | Смешанный | Металл, пластик | 1712 | Нет |  | 64 | Сталь |  | Нет |  | Установлен(ы) | 1 |  | Имеется | Нет | 1999 | Да | 3 | Смешанный | Чугун, пластик | 1016 | Нет |  | Отсутствует |  |  |  |  | Да | Внешняя котельная |  |  |  | 686.5 | 1 | Открытая | Горизонтальная | Черная сталь |  | 1867.7 | Нет |  | 79 | Смешанный | чугун, латунь, сталь | Нет |  | Нет |  |  |  | Да | 1 | Нет |  | Установлен(ы) | 1 |  | Имеется | Нет | 1999 | Нет |  | Имеется |  |  | Да | Внешняя котельная |  |  |  | 1570.6 | 1 | Черная сталь |  | 3424.7 | Нет |  | 202 | Сталь |  | Нет |  | Установлен(ы) | 1 |  | Имеется | Нет | 1999 | Нет
г. Краснодар, ул. им. Димитрова, д. 160, корп. 1 | 721613590 | Подготовлен | 03 401 000 | Краснодар | г. Краснодар, ул. им. Димитрова, д. 160, корп. 1 | Да | 3044 | Да | 1436 | 23:43:0309001:47 | 1436 |  |  | Нет |  | Типовой | Группа II | 1962 | 2013 | E | 63 | Да | 48 | 21.10.2009 | Нет |  |  |  | 8.4 | 8.4 | 593 | 105 | 3 | 3 | 2 | 1162.1 | 24 | 1089.3 | 24 | 1089.3 | 24 | Да | 24 | 1089.3 | 24 | Нет |  |  |  | Нет |  |  |  | Нет |  |  |  | Нет |  |  |  | Нет |  |  |  | Нет |  |  |  | Нет |  |  |  | Нет |  |  |  | 2 | 72.8 | УО | ООО "ГУК-Краснодар" | б/н | 31.07.2009 | Решение общего собрания собственников помещений в МКД | Нет |  |  | Нет |  |  | 01.09.1991 |  | счет регионального оператора (по решению ОМС) | Ленточный |  | Железобетон |  | 140 | м3 |  |  | Нет |  | Нет | [11 empty] | Нет |  | 0.5 | Шлакоблок, ракушечник |  | Окраска - по штукатурке (по бетону) - известковым составом |  | 675 | Нет |  | Нет |  |  |  | Нет |  | Да | 22.6 | Иное | пакля и раствор | Нет |  | Да | 6 | 9 | Дерево - хвойных пород |  | Нет |  | 2 | 4.6 | Металл без утеплителя |  | Нет |  | Иной | асфальтобетон | 105 | 0.6 | Нет |  | Скатная | 3.6 | Дерево |  | Нет |  | Керамзит или шлак |  | Нет |  | Абсоцементные листы и волнистый шифер |  | 624 | Нет |  | Наружный организованный |  | Оцинкованная сталь |  | 80 | Нет |  | 6 | 54 | Нет |  | Нет |  | Нет | [5 empty] | Нет |  | Нет |  |  | Нет | [5 empty] | Нет |  | Нет |  |  | 21.6 | 1 | 1 | 7 | 240 | Закрытая | Аллюминий | Нет |  | 90 | Нет |  | Нет |  |  |  | Нет |  | Установлен(ы) | 1 |  | Имеется | Да | 2013 | Нет |  | Имеется | Нет |  | Центральное | 2 | Иной | Металл, пластик | 112 | Да | 2009 | 15 | Чугун |  | Да | 2009 | Установлен(ы) | 2 |  | Имеется | Да | 2009 | Да | 2 | Смешанный | Чугун, пластик | 111 | Да | 2009 | Центральное (сетевой природный газ) | 1 | 40 | Нет |  | Да | Иной | центральное |  |  | 0.09 | 1 | Закрытая | Вертикальная | Иной | сталь в изоляции | 496 | Нет |  | 62 | Чугун |  | Нет |  | Нет |  | Нет |  | Да | 1 | Нет |  | Установка не требуется |  |  | Отсутствует по причине, указанной в: ч.1 ст.13 261-ФЗ (3 причины) | Нет |  | Нет |  | Отсутствует по причине, указанной в: ч.1 ст.13 261-ФЗ (3 причины) | Нет |  | Да | Водогрейная колонка |  |  |  |  | 1 |  |  |  | Нет |  |  |  |  | Нет | [5 empty] | Нет |  | Нет |  |  | Нет
г. Краснодар, ул. им. Димитрова, д. 162 | 721613691 | Подготовлен | 03 401 000 | Краснодар | г. Краснодар, ул. им. Димитрова, д. 162 | Да | 2788.5 | Да | 2672 | 23:43:0309001:94 | 2672 |  |  | Нет |  | Типовой | Группа II | 1967 | 2013 | E | 131 | Да | 47 | 22.05.2007 | Нет |  |  |  | 13.8 | 13.8 | 680 | 138 | 5 | 5 | 4 | 3060.1 | 60 | 2741.7 | 57 | 2590.6 | 57 | Да | 53 | 2374.4 | 53 | Да | 4 | 216.2 | 4 | Нет |  |  |  | Нет |  |  |  | Да | 3 | 151.1 | 3 | Да | 3 | 151.1 | 3 | Нет |  |  |  | Нет |  |  |  | Нет |  |  |  | 4 | 318.4 | УО | ООО "Центр услуг по управлению жилыми домами" | 4 | 29.12.2008 | Решение общего собрания собственников помещений в МКД | Да | б/н | 21.12.2012 | Нет |  |  | 07.04.1992 |  | счет регионального оператора (по решению ОМС) | Ленточный |  | Железобетон |  | 177 | м3 |  |  | Нет |  | Да | 645 | Иной | уплотненный грунт, бетон и доска | Бетонные (железобетонные) блоки |  | 1.6 | 2208 | Плоское | Железобетон |  | 680.2 | Нет |  | 0.3 | Крупнопанельные однослойные |  | Окраска - по штукатурке (по бетону) - известковым составом |  | 1827.1 | Нет |  | Да | 1560 | Отвердевающая мастика |  | Нет |  | Да | 92 | Иное | пакля и раствор | Нет |  | Да | 20 | 65.3 | Дерево - хвойных пород |  | Нет |  | 4 | 12 | Металл без утеплителя |  | Нет |  | Иной | асфальтобетон | 138 | 1.2 | Нет |  | Скатная | 3 | Дерево |  | Нет |  | Керамзит или шлак |  | Нет |  | Абсоцементные листы и волнистый шифер |  | 954 | Нет |  | Наружный неорганизованный |  |  |  |  | Нет |  |  |  | Нет |  | Нет |  | Нет | [5 empty] | Нет |  | Нет |  |  | Нет | [5 empty] | Нет |  | Нет |  |  | 51.3 | 1 | 1 | 20 | 470 | Закрытая | Аллюминий | Нет |  | 230 | Нет |  | Нет |  |  |  | Нет |  | Установлен(ы) | 1 |  | Имеется | Да | 2013 | Нет |  | Имеется | Нет |  | Центральное | 1 | Иной | Металл, пластик | 296 | Нет |  | 26 | Чугун |  | Нет |  | Установлен(ы) | 1 |  | Имеется | Да | 2013 | Да | 4 | Смешанный | Чугун, пластик | 236 | Нет |  | Центральное (сетевой природный газ) | 1 | 58 | Нет |  | Да | Иной | центральное |  |  | 0.174 | 1 | Закрытая | Горизонтальная | Иной | сталь в изоляции | 660 | Нет |  | 33 | Чугун |  | Нет |  | Нет |  | Нет |  | Да | 1 | Нет |  | Требуется установка |  |  | Имеется | Нет |  | Нет |  | Имеется | Нет |  | Да | Внешняя котельная | Центральная |  |  | 0.039 | 1 | Иной | полипропилен, сталь | 362 | Нет |  | 110 | Иной | чугун, латунь и сталь | Нет |  | Требуется установка |  |  | Имеется | Нет |  | Нет |  | Имеется | Нет
г. Краснодар, ул. им. Димитрова, д. 22 | 721613787 | Подготовлен | 03 401 000 | Краснодар | г. Краснодар, ул. им. Димитрова, д. 22 | Да | 3505 | Да | 2833 | 23:43:0309031:62 | 2833 |  |  | Нет |  | Типовой | Группа II | 1975 | 2013 | E | 166 | Да | 21 | 06.06.1991 | Нет |  |  |  | 16 | 16 | 864 | 159.8 | 5 | 5 | 4 | 3467.8 | 70 | 3191.8 | 70 | 3191.8 | 70 | Да | 65 | 2977.2 | 65 | Да | 5 | 214.6 | 5 | Нет |  |  |  | Нет |  |  |  | Нет |  |  |  | Нет |  |  |  | Нет |  |  |  | Нет |  |  |  | Нет |  |  |  | 4 | 276 | УО | ООО "ГУК-Краснодар" | 4 | 18.12.2008 | Решение общего собрания собственников помещений в МКД | Да | 2 | 28.09.2012 | Нет |  |  | 04.02.1993 |  | счет регионального оператора (по решению ОМС) | Ленточный |  | Железобетон |  | 134.2 | м3 |  |  | Нет |  | Да | 837 | Иной | уплотненный грунт, бетон и доска | Бетонные (железобетонные) блоки |  | 1.5 | 223.7 | Плоское | Железобетон |  | 837 | Нет |  | 0.5 | Кирпич |  | Окраска - по штукатурке (по бетону) - известковым составом |  | 2406.8 | Нет |  | Нет |  |  |  | Нет |  | Да | 70 | Монтажная пена |  | Да | 2010 | Да | 20 | 42 | Металлопластик |  | Да | 2010 | 4 | 32 | Металл без утеплителя |  | Нет |  | Иной | асфальтобетон | 160 | 1 | Нет |  | Плоская (совмещенная) |  | Сборные железобетонные элементы |  | Нет |  | Отсутствует |  | Нет |  | Рулонные материалы (в 3-4 слоя) |  | 837 | Нет |  | Наружный неорганизованный |  |  |  |  | Нет |  |  |  | Нет |  | Нет |  | Нет | [5 empty] | Нет |  | Нет |  |  | Нет | [5 empty] | Нет |  | Нет |  |  | 63 | 1 | 1 | 61 | 210 | Закрытая | Аллюминий | Нет |  | 120 | Нет |  | Нет |  |  |  | Нет |  | Установлен(ы) | 1 |  | Имеется | Да | 2013 | Нет |  | Имеется | Нет |  | Центральное | 1 | Черная сталь |  | 296 | Нет |  | 26 | Сталь |  | Нет |  | Установлен(ы) | 1 |  | Имеется | Да | 2013 | Да | 4 | Чугун |  | 263 | Нет |  | Центральное (сетевой природный газ) | 1 | 98 | Нет |  | Да | Иной | центральное |  |  | 0.203 | 1 | Закрытая | Горизонтальная | Черная сталь |  | 1506 | Нет |  | 100 | Чугун |  | Нет |  | Нет |  | Нет |  | Да | 1 | Нет |  | Установлен(ы) | 1 | 1 | Имеется | Да | 2011 | Нет |  | Имеется | Нет |  | Да | Водогрейная колонка |  |  |  |  | 1 |  |  |  | Нет |  |  |  |  | Нет | [5 empty] | Нет |  | Нет |  |  | Нет
г. Краснодар, ул. им. Димитрова, д. 3 | 99996472 | Подготовлен | 03 401 000 | Краснодар | 350011, Краснодарский край, Краснодар г, им Димитрова ул, дом № 3 | Нет |  | Нет |  |  | 1500 |  |  | Нет |  | Индивидуальный | Группа III | 2012 |  |  | 120 | Нет |  |  | Нет |  |  |  | 12 | 12 | 615 | 80 | 4 | 4 | 2 | 2200 | 40 | 2150 | 40 | 2150 | 110 | Да | 40 | 2150 | 110 | Нет |  |  |  | Нет |  |  |  | Нет |  |  |  | Нет |  |  |  | Нет |  |  |  | Нет |  |  |  | Нет |  |  |  | Нет |  |  |  | 1 | 50 | ТСЖ | На Димитрова | 1 | 09.12.2014 | Решение общего собрания собственников помещений в МКД | [6 empty] | 15.08.2012 |  | не выбран | Ленточный |  | Кирпич |  | 1 | шт. |  |  | Нет |  | Нет | [13 empty] | 0.4 | Кирпич |  | Отсутствует |  | 900 | Нет |  | Нет | [5 empty] | Нет | [5 empty] | Да | 10 | 50 | Металлопластик |  | Нет |  | 4 | 10 | Металл с утеплителем |  | Нет |  | Иной | Асфальт | 80 | 1 | Нет |  | Скатная | 2 | Отсутствует |  | Нет |  | Отсутствует |  | Нет |  | Металпрофиль (металлочерепица) |  | 210 | Нет |  | Наружный организованный |  | Трубы для внутреннего водостока - полимерные |  | 48 | Нет |  | 4 | 48 | Нет |  | Нет | [23 empty] | 1.2 | 1 | 1 | 2 | 32 | Закрытая | Медь | Нет |  | 210 | Нет |  | Нет | [5 empty] | Установлен(ы) | 1 |  |  | Нет | 2012 | Да | 1 |  | Нет | 2012 | Центральное | 1 | Металлополимер |  | 210 | Нет |  | 5 | Сталь |  | Нет |  | Установка не требуется |  |  | Имеется |  |  | Да | 2 | Пластик |  | 121 | Нет |  | Центральное (сетевой природный газ) | 1 | 214 | Нет |  | Да | Автономная котельная - встроенно-пристроенная |  | Газ |  | 0.5 | 1 | Закрытая | Вертикальная | Металлополимер |  | 212 | Нет |  | 3 | Пластик |  | Нет |  | Нет |  |  |  | Нет |  |  |  | Установка не требуется |  |  | Отсутствует по причине, указанной в: п.2-б Критериев (приказ № 627) |  |  | Нет |  | Отсутствует по причине, указанной в: п.2-а Критериев (приказ № 627) |  |  | Да | Автономная котельная - встроенно-пристроенная |  | Газ |  | 0.2 | 1 | Металлополимер |  | 214 | Нет |  | 2 | Сталь |  | Нет |  | Установка не требуется |  |  | Отсутствует по причине, указанной в: п.2-б Критериев (приказ № 627) |  |  | Нет
г. Краснодар, ул. им. Димитрова, д. 3/2 | 721613971 | Подготовлен | 03 401 000 | Краснодар | 350011, Краснодарский край, Краснодар г, им. Димитрова ул, дом № 3, корпус 2 | Нет |  | Нет |  |  | 16128 |  |  | Нет |  | Типовой | Группа I | 2011 |  |  | 850 | Нет |  |  | Нет |  |  |  | 46.4 | 46.4 | 1835 | 231.6 | 16 | 16 | 4 | 22336.7 | 366 | 17715.3 | 288 | 16419.9 | 308 | Да | 288 | 16419.9 | 308 | Нет |  |  |  | Нет |  |  |  | Нет |  |  |  | Да | 78 | 1295.4 | 16 | Да | 78 | 1295.4 | 16 | Нет |  |  |  | Нет |  |  |  | Нет |  |  |  | 4 | 4621.4 | УО | ООО "УК "Управдом" | без номера | 29.12.2012 | Решение общего собрания собственников помещений в МКД | Да | без номера | 29.12.2012 |  |  |  | 08.10.2012 |  | счет регионального оператора (по решению ОМС) | Монолитная плита по свайному основанию |  | Железобетон |  | 73483 | м3 |  |  | Нет |  | Да | 1295.4 | Бетон |  | Бетонные (железобетонные) блоки |  | 2.5 | 579 | Плоское | Железобетон |  | 1485 | Нет |  | 0.25 | Крупнопанельные однослойные |  | Окраска - по штукатурке (по бетону) - кремнийорганическими красками |  | 8455.68 | Нет |  | Да | 6767.6 | Отвердевающая мастика |  | Нет |  | Нет | [5 empty] | Да | 64 | 76.8 | Металлопластик |  | Нет |  | 192 | 349.6 | Дерево |  | Нет |  | Армированный бетон |  | 238 | 0.6 | Нет |  | Плоская (совмещенная) |  | Сборные железобетонные элементы |  | Нет |  | Керамзит или шлак |  | Нет |  | Рулонные материалы (в 3-4 слоя) |  | 1485 | Нет |  | Внутренний |  | Трубы для внутреннего водостока - стальные |  |  | Нет |  | 8 | 388.8 | Нет |  | Да | 8 | Да | 4 | 450 | 1 | 16 | 2012 | Нет |  | Да | 01.11.2012 | 2027 | Да | 4 | 650 | 1 | 16 | 2012 | Нет |  | Да | 01.11.2012 | 2027 | 600 | 10 | 10 | 18 | 274 | Закрытая | Медь | Нет |  | 1740.8 | Нет |  | Да | 123 | Скрытая | Медь | Нет |  | Установлен(ы) | 320 |  |  | Нет | 2011 | Нет | 4 | Имеется | Нет | 2011 | Центральное | 1 | Оцинкованная сталь |  | 2455.6 | Нет |  | 768 | Смешанный | сталь, чугун | Нет |  | Установлен(ы) | 1 |  | Имеется | Нет | 2011 | Да | 21 | Чугун |  | 1050.6 | Нет |  | Отсутствует |  |  |  |  | Да | Иной | ИТП ((индивидуальный тепловой пункт) |  |  | 1.41 | 1 | Закрытая | Вертикальная | Черная сталь |  | 1986 | Нет |  | 566 | Смешанный | Сталь , латунь | Нет |  | Да | 1 | Нет |  | Да | 1 | Нет |  | Установлен(ы) | 2 |  |  | Нет | 2011 | Да | 1 | Имеется | Нет | 2011 | Да | Бойлер
г. Краснодар, ул. им. Дмитрия Благоева, д. 10 | 48398120 | Подготовлен | 03 401 000 | Краснодар | 350061, Краснодарский край, Краснодар г, им Дмитрия Благоева ул, дом № 10 | Да | 5673.1 | Да | 7839 | 23:43:0408002:219 | 7839 |  |  | Нет |  | Типовой | Группа II | 1971 |  |  | 138 | Да | 20 | 12.08.2009 | Нет |  |  |  | 17 | 18 | 1564 | 294.5 | 5 | 5 | 8 | 7261.8 | 120 | 5673.4 | 120 | 5673.4 | 138 | Да | 120 | 5673.4 | 138 | Нет |  |  |  | Нет |  |  |  | Нет |  |  |  | Нет |  |  |  | Нет |  |  |  | Нет |  |  |  | Нет |  |  |  | Нет |  |  |  | 9 | 1588.4 | ТСЖ | Гидростроитель-1 | 1 | 17.04.2008 | Решение общего собрания собственников помещений в МКД | [6 empty] | 10.05.1997 |  | специальный счет, владельцем которого является ТСЖ | Столбы |  | Железобетон |  | 234 | шт. |  |  | Нет |  | Да | 1033.4 | Бетон |  | Бетонные (железобетонные) блоки |  | 2.2 | 1033.4 | Плоское | Железобетон |  | 1033.4 | Нет |  | 0.5 | Кирпич |  | Штукатурка - по кирпичу - известковым раствором |  | 3498.6 | Нет |  | Нет | [5 empty] | Нет | [5 empty] | Да | 48 | 72 | Дерево - хвойных пород |  | Нет |  | 17 | 34 | Металл без утеплителя |  | Нет |  | Армированный асфальтобетон |  | 310 | 1.5 | Нет |  | Скатная | 20 | Дерево |  | Да | 2008 | Смешанный | керамзит, минеральная вата | Да | 2008 | Металпрофиль (металлочерепица) |  | 1574.5 | Да | 2008 | Наружный организованный |  | Оцинкованная сталь с полимерным покрытием (для крыш из металлопрофиля (металлочерепицы)) | нет | 120 | Да | 2008 | 14 | 209 | Да | 2010 | Нет | [23 empty] | 300 | 1 | 1 | 40 | 420 | Закрытая | Аллюминий | Нет |  | 370 | Нет |  | Да | 10 | Скрытая | Алюминий | Нет |  | Установка не требуется |  |  | Имеется |  |  | Нет |  | Имеется |  |  | Центральное | 1 | Черная сталь |  | 450 | Нет |  | 20 | Сталь |  | Нет |  | Установка не требуется |  |  | Имеется |  |  | Да | 8 | Чугун |  | 420 | Нет |  | Центральное (сетевой природный газ) | 1 | 280 | Нет |  | Да | Внешняя котельная |  |  |  | 0.6 | 1 | Закрытая | Вертикальная | Черная сталь |  | 2304 | Нет |  | 67 | Чугун |  | Нет |  | Нет |  |  |  | Нет |  |  |  | Установка не требуется |  |  | Имеется |  |  | Нет |  | Имеется |  |  | Нет
г. Краснодар, ул. им. Дмитрия Благоева, д. 13, корп. 1 | 721222876 | Подготовлен | 03 401 000 | Краснодар | г. Краснодар, ул. им. Дмитрия Благоева, д. 13, корп. 1 | Да | 1088.1 | Да | 2135 | 23:43:0408004:369 | 2845 |  |  | Нет |  | Типовой | Группа II | 1981 | 2013 | E | 196 | Да | 33 | 02.06.1982 | Нет |  |  |  | 39.6 | 39.6 | 789 | 104.4 | 12 | 12 | 2 | 4911.42 | 108 | 4032.82 | 108 | 4032.82 | 108 | Да | 100 | 3732.52 | 100 | Да | 8 | 300.3 | 8 | Нет |  |  |  | Нет |  |  |  | Нет |  |  |  | Нет |  |  |  | Нет |  |  |  | Нет |  |  |  | Нет |  |  |  | 2 | 878.6 | УО | ООО "ГУК-Краснодар" | б/н | 25.12.2008 | Решение общего собрания собственников помещений в МКД | Да | б/н | 14.07.2012 | Нет |  |  | 06.07.1993 |  | счет регионального оператора (по решению ОМС) | Свайный |  | Железобетон |  | 88.6 | м3 |  |  | Нет |  | Да | 497 | Иной | уплотненный грунт, бетон и доска | Бетонные (железобетонные) блоки |  | 1.5 | 148 | Плоское | Железобетон |  | 497 | Нет |  | 0.28 | Крупноблочные |  | Отсутствует |  | 2507.8 | Нет |  | Да | 705.6 | Отвердевающая мастика |  | Нет |  | Да | 331 | Иное | пакля и раствор | Нет |  | Да | 24 | 21.8 | Дерево - твердых пород |  | Нет |  | 36 | 75.6 | Металл без утеплителя |  | Нет |  | Иной | асфальтобетон | 104.4 | 1.2 | Нет |  | Плоская (совмещенная) |  | Отсутствует |  | Нет |  | Керамзит или шлак |  | Нет |  | Рулонные материалы (в 3-4 слоя) |  | 497 | Нет |  | Внутренний |  | Оцинкованная сталь |  |  | Нет |  | 2 | 72 | Нет |  | Да | 2 | Да | 2 | 320 | 1 | 12 | 1982 | Нет |  | Да | 30.09.2012 | 2007 | Нет | [5 empty] | Нет |  | Нет |  |  | 97.2 | 1 | 1 | 38 | 140 | Закрытая | Аллюминий | Нет |  | 182 | Нет |  | Да | 220 | Скрытая | Алюминий | Нет |  | Установлен(ы) | 1 |  | Имеется | Да | 2013 | Нет |  | Имеется | Нет |  | Центральное | 1 | Черная сталь |  | 688 | Нет |  | 17 | Сталь |  | Нет |  | Установлен(ы) | 1 |  | Имеется | Да | 2013 | Да | 2 | Пластик |  | 468 | Нет |  | Отсутствует |  |  | Нет |  | Да | Иной | центральное |  |  | 0.286 | 1 | Закрытая | Вертикальная | Черная сталь |  | 942 | Нет |  | 50 | Сталь |  | Нет |  | Нет |  | Нет |  | Да | 1 | Нет |  | Требуется установка |  |  | Имеется | Нет |  | Нет |  | Имеется | Нет |  | Да | Внешняя котельная | Центральная |  |  | 0.066 | 1 | Черная сталь |  | 1058 | Нет |  | 46 | Сталь |  | Нет |  | Установлен(ы) | 1 | 1 | Имеется | Да | 2012 | Нет |  | Имеется | Нет
г. Краснодар, ул. им. Дмитрия Благоева, д. 13, корп. 2 | 721222945 | Подготовлен | 03 401 000 | Краснодар | г. Краснодар, ул. им. Дмитрия Благоева, д. 13, корп. 2 | Да | 1950.1 | Нет |  |  | 1950 |  |  | Нет |  | Типовой | Группа II | 1982 | 2013 | E | 257 | Да | 38 | 17.01.1991 | Нет |  |  |  | 39.6 | 39.6 | 560 | 104.4 | 12 | 12 | 2 | 5022.4 | 108 | 4097.1 | 108 | 4097.1 | 108 | Да | 97 | 3699.2 | 97 | Да | 11 | 397.9 | 11 | Нет |  |  |  | Нет |  |  |  | Нет |  |  |  | Нет |  |  |  | Нет |  |  |  | Нет |  |  |  | Нет |  |  |  | 2 | 925.3 | УО | ООО "ГУК-Краснодар" | б/н | 18.12.2008 | Решение общего собрания собственников помещений в МКД | Да | 1 | 18.11.2012 | Нет |  |  | 21.04.1993 |  | счет регионального оператора (по решению ОМС) | Ленточный |  | Железобетон |  | 88.6 | м3 |  |  | Нет |  | Да | 497 | Иной | уплотненный грунт, бетон и доска | Бетонные (железобетонные) блоки |  | 1.5 | 148 | Плоское | Железобетон |  | 497 | Нет |  | 0.28 | Железо-бетонный или стальной каркас с кирпичным (мелкоблочным) заполнением |  | Отсутствует |  | 2507.8 | Нет |  | Да | 705.6 | Отвердевающая мастика |  | Нет |  | Да | 331 | Иное | пакля и раствор | Нет |  | Да | 24 | 21.8 | Дерево - твердых пород |  | Нет |  | 36 | 50.4 | Металл без утеплителя |  | Нет |  | Иной | асфальтобетон | 104.4 | 1.2 | Нет |  | Плоская (совмещенная) |  | Отсутствует |  | Нет |  | Керамзит или шлак |  | Нет |  | Рулонные материалы (в 3-4 слоя) |  | 497 | Нет |  | Внутренний |  | Оцинкованная сталь |  |  | Нет |  | 2 | 72 | Нет |  | Да | 2 | Да | 2 | 320 | 1 | 12 | 1982 | Нет |  | Да | 30.09.2012 | 2007 | Нет | [5 empty] | Нет |  | Нет |  |  | 97.2 | 1 | 1 | 38 | 140 | Закрытая | Аллюминий | Нет |  | 182 | Нет |  | Да | 220 | Скрытая | Алюминий | Нет |  | Установлен(ы) | 1 |  | Имеется | Да | 2013 | Нет |  | Имеется | Нет |  | Центральное | 1 | Черная сталь |  | 688 | Нет |  | 17 | Сталь |  | Нет |  | Установлен(ы) | 1 |  | Имеется | Да | 2010 | Да | 2 | Пластик |  | 468 | Нет |  | Отсутствует |  |  | Нет |  | Да | Иной | центральное |  |  | 0.286 | 1 | Закрытая | Вертикальная | Черная сталь |  | 942 | Нет |  | 50 | Сталь |  | Нет |  | Нет |  | Нет |  | Да | 1 | Нет |  | Требуется установка |  |  | Имеется | Нет |  | Нет |  | Имеется | Нет |  | Да | Внешняя котельная | Центральная |  |  | 0.082 | 1 | Черная сталь |  | 1058 | Нет |  | 46 | Сталь |  | Нет |  | Требуется установка |  |  | Имеется | Нет |  | Нет |  | Имеется | Нет
г. Краснодар, ул. им. Дмитрия Благоева, д. 14 | 48400640 | Подготовлен | 03 401 000 | Краснодар | г. Краснодар, ул. им. Дмитрия Благоева, д. 14 | Да | 4011.1 | Да | 3081 | 23:43:0408002:204 | 3443 | 2662-1078 |  | Нет |  | Типовой | Группа II | 1974 | 2013 | E | 231 | Да | 23 | 23.11.2006 | Нет |  |  |  | 7.5 | 17.2 | 1215 | 207.6 | 5 | 5 | 6 | 4765.9 | 90 | 4349.8 | 89 | 4319.5 | 89 | Да | 83 | 4047.3 | 83 | Да | 6 | 272.2 | 6 | Нет |  |  |  | Нет |  |  |  | Да | 1 | 30.3 | 1 | Нет |  |  |  | Да | 1 | 30.3 | 1 | Нет |  |  |  | Нет |  |  |  | 6 | 416.1 | УО | ООО "ГУК-Краснодар" | 3 | 14.12.2008 | Решение общего собрания собственников помещений в МКД | Да | 1 | 03.03.2013 | Нет |  |  | 18.08.1992 |  | счет регионального оператора (по решению ОМС) | Ленточный |  | Железобетон |  | 418 | м3 |  |  | Нет |  | Да | 1079 | Иной | уплотненный грунт, бетон и доска | Бетонные (железобетонные) блоки |  | 1.3 | 574 | Плоское | Железобетон |  | 1079 | Нет |  | 0.28 | Железо-бетонный или стальной каркас с кирпичным (мелкоблочным) заполнением |  | Отсутствует |  | 2173.7 | Да | 2009 | Да | 3053.2 | Отвердевающая мастика |  | Нет |  | Да | 551 | Монтажная пена |  | Нет |  | Да | 48 | 50 | Металлопластик |  | Нет |  | 54 | 22.8 | Металл без утеплителя |  | Нет |  | Иной | асфальтобетон | 207.6 | 1.2 | Да | 2009 | Скатная | 2.2 | Сборные железобетонные элементы |  | Нет |  | Керамзит или шлак |  | Нет |  | Абсоцементные листы и волнистый шифер |  | 1160 | Да | 2009 | Наружный неорганизованный |  |  |  |  | Нет |  |  |  | Нет |  | Нет |  | Нет | [5 empty] | Нет |  | Нет |  |  | Нет | [5 empty] | Нет |  | Нет |  |  | 80.1 | 1 | 1 | 31 | 162 | Закрытая | Аллюминий | Нет |  | 205 | Нет |  | Нет |  |  |  | Нет |  | Установлен(ы) | 1 |  | Имеется | Да | 2013 | Нет |  | Имеется | Нет |  | Центральное | 1 | Черная сталь |  | 1008 | Да | 2009 | 24 | Сталь |  | Да | 2009 | Установлен(ы) | 1 |  | Имеется | Да | 2011 | Да | 6 | Пластик |  | 720 | Нет |  | Центральное (сетевой природный газ) | 1 | 260 | Нет |  | Да | Иной | центральное |  |  | 0.259 | 1 | Закрытая | Вертикальная | Черная сталь |  | 1773 | Да | 2009 | 68 | Сталь |  | Да | 2009 | Нет |  | Нет |  | Да | 1 | Нет |  | Установлен(ы) | 1 | 1 | Имеется | Да | 2009 | Нет |  | Имеется | Нет |  | Да | Внешняя котельная | Центральная |  |  | 0.074 | 1 | Черная сталь |  | 1656 | Да | 2009 | 74 | Сталь |  | Да | 2009 | Установлен(ы) | 1 | 1 | Имеется | Да | 2009 | Нет |  | Имеется | Нет
г. Краснодар, ул. им. Дмитрия Благоева, д. 15 | 48398123 | Подготовлен | 03 401 000 | Краснодар | 350061, Краснодарский край, Краснодар г, им Дмитрия Благоева ул, дом № 15 | Да | 5631.1 | Да | 2332 | 23:43:0408004:35 | 5631 |  |  | Нет |  | Типовой | Группа VI | 1979 | 2012 |  | 162 | Да | 40 | 24.01.2007 | Нет |  |  |  | 25 | 27.7 | 1517 | 258.7 | 9 | 9 | 4 | 10177.6 | 1558 | 8737 | 392 | 5682.1 | 162 | Да | 392 | 5682.1 | 162 | Нет |  |  |  | Нет |  |  |  | Нет |  |  |  | Да | 1166 | 3054.9 | 162 | Да | 1166 | 3054.9 | 162 | Нет |  |  |  | Нет |  |  |  | Нет |  |  |  | 4 | 1440.6 | ТСЖ | Забота | 1 | 07.06.2006 | Решение общего собрания собственников помещений в МКД | [6 empty] | 28.10.1993 |  | счет регионального оператора (по решению ОМС) | Свайный |  | Железобетон |  | 120 | шт. |  |  | Нет |  | Да | 1360 | Иной | Земля | Бетонные (железобетонные) блоки |  | 2.8 | 6652 | Плоское | Железобетон |  | 1404.3 | Нет |  | 0.25 | Крупнопанельные с утепляющим слоем |  | Иная |  | 6652 | Да | 2008 | Да | 3716 | Отвердевающая мастика |  | Да | 2008 | Нет | 3716 | Отвердевающая мастика |  | Да | 2008 | Да | 68 | 80852 | Металлопластик |  | Да | 2012 | 4 | 12 | Металл без утеплителя |  | Нет |  | Иной | Асфальт | 258.7 | 1 | Нет |  | Плоская (совмещенная) |  | Сборные железобетонные настилы |  | Да | 2009 | Минеральная плита |  | Да | 2009 | Рулонные материалы (в 3-4 слоя) |  | 1424 | Да | 2009 | Внутренний |  | Трубы для внутреннего водостока - асбоцементные |  |  | Нет |  | 8 | 104 | Нет |  | Да | 4 | Да | 4 | 400 | 0.61 | 9 | 2010 | Да | 2010 | Да | 11.10.2012 | 2035 | Нет | [10 empty] | 66 | 1 | 1 | 4 | 225 | Закрытая | Аллюминий | Нет | 2012 | 225 | Да | 2012 | Да | 105 | Скрытая | Медь | Да | 2012 | Установлен(ы) | 1 |  |  | Нет | 2006 | Да | 4 |  | Да | 2012 | Центральное | 1 | Черная сталь |  | 1353 | Нет |  | 27 | Латунь |  | Нет |  | Установлен(ы) | 1 |  |  | Нет | 2005 | Да | 8 | Чугун |  | 128 | Нет |  | Центральное (сетевой природный газ) | 1 | 150 | Нет |  | Да | Внешняя котельная |  |  |  | 0.46 | 1 | Открытая | Горизонтальная | Металлополимер |  | 2430 | Да | 2012 | 128 | Латунь |  | Нет | 2012 | Да | 1 | Нет |  | Нет |  |  |  | Установлен(ы) | 1 | 1 |  | Нет | 2005 | Нет |  | Имеется |  |  | Да | Внешняя котельная |  |  |  | 0.1 | 1 | Черная сталь |  | 1543 | Нет |  | 28 | Латунь |  | Нет |  | Установлен(ы) | 1 |  |  | Нет | 2008 | Нет
г. Краснодар, ул. им. Дмитрия Благоева, д. 18 | 99996109 | Подготовлен | 03 401 000 | Краснодар | 350061, Краснодарский край, Краснодар г, им Дмитрия Благоева ул, дом № 18 | Да | 4290.1 | Да | 4290 | 23:43:0408002:211 | 4290 | 10133-1078 |  | Нет |  | Типовой | Группа II | 1972 |  | B | 224 | Да | 35 | 31.01.2012 | Нет |  |  |  | 15 | 18 | 1513.4 | 301.1 | 5 | 5 | 8 | 6015.9 | 118 | 5466.3 | 117 | 5330.2 | 117 | Да | 117 | 5330.2 | 117 | Нет |  |  |  | Нет |  |  |  | Нет |  |  |  | Да | 1 | 136.1 | 20 | Да | 1 | 136.1 | 20 | Нет |  |  |  | Нет |  |  |  | Нет |  |  |  | 4 | 549.6 | ЖСК | Жилищно-строительный кооператив № 157 | № 1 | 23.03.1971 | Решение общего собрания собственников помещений в МКД | [8 empty] | специальный счет, владельцем которого является ЖСК | Ленточный |  | Железобетон |  | 1160 | м3 |  |  | Нет |  | Да | 1513.4 | Бетон |  | Кирпич |  | 2.5 | 3783.5 | Плоское | Железобетон |  | 1513.4 | Нет |  | 0.25 | Кирпич |  | Штукатурка - по кирпичу - известковым раствором |  | 3721 | Нет |  | Нет | [5 empty] | Нет | [5 empty] | Да | 40 | 48 | Дерево - твердых пород |  | Нет |  | 8 | 20 | Металл без утеплителя |  | Нет |  | Армированный бетон |  | 302 | 1.2 | Нет |  | Скатная | 18 | Дерево |  | Да | 2009 | Минеральная вата |  | Да | 2009 | Металпрофиль (металлочерепица) |  | 2394 | Да | 2009 | Наружный организованный |  | Оцинкованная сталь с полимерным покрытием (для крыш из металлопрофиля (металлочерепицы)) |  | 301 | Да | 2009 | 16 | 240 | Да | 2009 | Нет | [23 empty] | 56 | 2 | 2 | 42 | 5466.6 | Закрытая | Аллюминий | Нет |  | 120 | Нет |  | Нет |  | Скрытая | Алюминий | Нет |  | Установлен(ы) | 4 |  |  | Нет | 2007 | Нет |  | Отсутствует по причине, указанной в: п.6 ч.5 ст.11 261-ФЗ |  |  | Центральное | 2 | Металлополимер |  | 784 | Да | 2008 | 28 | Смешанный | Бронза,сталь | Да | 2008 | Установка не требуется |  |  | Отсутствует по причине, указанной в: п.6 ч.5 ст.11 261-ФЗ |  |  | Да | 8 | Чугун |  | 432 | Нет |  | Центральное (сетевой природный газ) | 1 | 400 | Нет |  | Да | Внешняя котельная |  |  |  | 0.49 | 1 | Открытая | Вертикальная | Металлополимер |  | 1310 | Нет |  | 390 | Смешанный | пластик, сталь | Нет |  | Нет |  | Нет |  | Да | 1 | Нет |  | Установлен(ы) | 1 |  |  | Нет | 2005 | Нет |  | Отсутствует по причине, указанной в: п.6 ч.5 ст.11 261-ФЗ |  |  | Да | Внешняя котельная |  |  |  | 0.09 | 1 | Металлополимер |  | 557 | Да | 2008 | 123 | Смешанный | металлопластик | Да | 2008 | Установлен(ы) | 1 |  |  | Да | 2008 | Нет
г. Краснодар, ул. им. Дмитрия Благоева, д. 19 | 721223466 | Подготовлен | 03 401 000 | Краснодар | г. Краснодар, ул. им. Дмитрия Благоева, д. 19 | Да | 6588 | Нет |  |  | 5979 |  |  | Нет |  | Типовой | Группа II | 1978 | 2013 | E | 423 | Да | 36 | 15.03.1982 | Нет |  |  |  | 16.1 | 16.1 | 2279 | 387.9 | 5 | 5 | 3 | 7896.51 | 240 | 6487.91 | 239 | 6406.01 | 239 | Да | 219 | 5912.01 | 219 | Да | 20 | 494 | 20 | Нет |  |  |  | Нет |  |  |  | Да | 1 | 81.9 | 1 | Да | 1 | 81.9 | 1 | Нет |  |  |  | Нет |  |  |  | Нет |  |  |  | 3 | 1408.6 | УО | ООО "ГУК-Краснодар" | б/н | 20.03.2009 | Решение общего собрания собственников помещений в МКД | Да | 10 | 15.01.2013 | Нет |  |  | 16.12.1992 |  | счет регионального оператора (по решению ОМС) | Ленточный |  | Железобетон |  | 472.4 | м3 |  |  | Нет |  | Да | 1927 | Бетон |  | Бетонные (железобетонные) блоки |  | 1.6 | 572.4 | Плоское | Железобетон |  | 1927 | Нет |  | 0.54 | Кирпич |  | Штукатурка - по кирпичу - известковым раствором |  | 3507.4 | Нет |  | Нет |  |  |  | Нет |  | Да | 179 | Иное | пакля и раствор | Нет |  | Да | 15 | 42 | Дерево - твердых пород |  | Нет |  | 18 | 86.4 | Металл без утеплителя |  | Нет |  | Иной | асфальтобетон | 387.9 | 1.2 | Нет |  | Плоская (совмещенная) |  | Отсутствует |  | Нет |  | Отсутствует |  | Нет |  | Рулонные материалы (в 3-4 слоя) |  | 1927 | Нет |  | Наружный неорганизованный |  |  |  |  | Нет |  |  |  | Нет |  | Нет |  | Нет | [5 empty] | Нет |  | Нет |  |  | Нет | [5 empty] | Нет |  | Нет |  |  | 215.1 | 2 | 2 | 62 | 140 | Закрытая | Аллюминий | Да | 2013 | 180 | Да | 2013 | Нет |  |  |  | Нет |  | Установлен(ы) | 2 |  | Имеется | Да | 2013 | Нет |  | Имеется | Нет |  | Центральное | 1 | Черная сталь |  | 1192 | Нет |  | 30 | Сталь |  | Нет |  | Установлен(ы) | 1 |  | Имеется | Да | 2010 | Да | 3 | Пластик |  | 640 | Нет |  | Центральное (сетевой природный газ) | 1 | 812 | Нет |  | Да | Иной | центральное |  |  | 0.458 | 1 | Закрытая | Вертикальная | Черная сталь |  | 2832 | Нет |  | 118 | Сталь |  | Нет |  | Нет |  | Нет |  | Да | 2 | Нет |  | Требуется установка |  |  | Имеется | Нет |  | Нет |  | Имеется | Нет |  | Да | Внешняя котельная | Центральная |  |  | 0.142 | 1 | Черная сталь |  | 1542 | Нет |  | 88 | Сталь |  | Нет |  | Требуется установка |  |  | Имеется | Нет |  | Нет |  | Имеется | Нет
г. Краснодар, ул. им. Дмитрия Благоева, д. 2 | 721223527 | Подготовлен | 03 401 000 | Краснодар | г. Краснодар, ул. им. Дмитрия Благоева, д. 2 | Да | 6697 | Нет |  |  | 6632 |  |  | Нет |  | Типовой | Группа I | 1972 | 2013 | E | 172 | Да | 36 | 03.07.1991 | Нет |  |  |  | 3.4 | 17.3 | 1693 | 220.8 | 1 | 5 | 6 | 5390.4 | 83 | 4953.4 | 80 | 3798.5 | 80 | Да | 75 | 3579.6 | 75 | Да | 5 | 218.9 | 5 | Нет |  |  |  | Нет |  |  |  | Да | 3 | 1154.9 | 3 | Да | 3 | 1154.9 | 3 | Нет |  |  |  | Нет |  |  |  | Нет |  |  |  | 6 | 437 | УО | ООО "ГУК-Краснодар" | б/н | 04.03.2009 | Решение общего собрания собственников помещений в МКД | Нет |  |  | Нет |  |  | 30.10.1991 |  | счет регионального оператора (по решению ОМС) | Ленточный |  | Железобетон |  | 708.2 | м3 |  |  | Нет |  | Да | 1215 | Бетон |  | Бетонные (железобетонные) блоки |  | 2.5 | 1630 | Плоское | Железобетон |  | 1215 | Нет |  | 0.28 | Железо-бетонный или стальной каркас с кирпичным (мелкоблочным) заполнением |  | Отсутствует |  | 1881.2 | Нет |  | Да | 5196 | Отвердевающая мастика |  | Нет |  | Да | 365 | Иное | пакля и раствор | Нет |  | Да | 48 | 50 | Дерево - твердых пород |  | Нет |  | 24 | 20.4 | Металл без утеплителя |  | Нет |  | Иной | асфальтобетон | 220.8 | 1.2 | Нет |  | Скатная | 2.2 | Сборные железобетонные элементы |  | Нет |  | Керамзит или шлак |  | Нет |  | Абсоцементные листы и волнистый шифер |  | 1330 | Нет |  | Наружный неорганизованный |  |  |  |  | Нет |  |  |  | Нет |  | Нет |  | Нет | [5 empty] | Нет |  | Нет |  |  | Нет | [5 empty] | Нет |  | Нет |  |  | 72 | 1 | 1 | 25 | 162 | Закрытая | Аллюминий | Нет |  | 194 | Нет |  | Нет |  |  |  | Нет |  | Установлен(ы) | 1 |  | Имеется | Да | 2013 | Нет |  | Имеется | Нет |  | Центральное | 1 | Черная сталь |  | 1008 | Нет |  | 24 | Сталь |  | Нет |  | Установлен(ы) | 1 |  | Имеется | Да | 2009 | Да | 6 | Пластик |  | 720 | Нет |  | Центральное (сетевой природный газ) | 1 | 280 | Нет |  | Да | Иной | центральное |  |  | 0.306 | 1 | Закрытая | Вертикальная | Черная сталь |  | 1773 | Нет |  | 68 | Сталь |  | Нет |  | Нет |  | Нет |  | Да | 1 | Нет |  | Требуется установка |  |  | Имеется | Нет |  | Нет |  | Имеется | Нет |  | Да | Внешняя котельная | Центральная |  |  | 0.052 | 1 | Черная сталь |  | 1656 | Нет |  | 74 | Сталь |  | Нет |  | Требуется установка |  |  | Имеется | Нет |  | Нет |  | Имеется | Нет
г. Краснодар, ул. им. Дмитрия Благоева, д. 20 | 48398330 | Подготовлен | 03 401 000 | Краснодар | г. Краснодар, ул. им. Дмитрия Благоева, д. 20 | Да | 7766.1 | Да | 5377 | 23:43:0408002:213 | 5397 |  |  | Нет |  | Типовой | Группа II | 1972 | 2013 | E | 305 | Да | 31 | 15.11.1991 | Нет |  |  |  | 3 | 18 | 1639 | 264.8 | 1 | 5 | 8 | 6570.7 | 120 | 6078.6 | 120 | 6078.6 | 120 | Да | 112 | 5625 | 112 | Да | 8 | 453.6 | 8 | Нет |  |  |  | Нет |  |  |  | Нет |  |  |  | Нет |  |  |  | Нет |  |  |  | Нет |  |  |  | Нет |  |  |  | 8 | 492.1 | УО | ООО "ГУК-Краснодар" | б/н | 29.01.2010 | Решение общего собрания собственников помещений в МКД | Нет |  |  | Нет |  |  | 07.02.1992 |  | специальный счет, владельцем которого является региональный оператор | Ленточный |  | Железобетон |  | 556 | м3 |  |  | Нет |  | Да | 1513.7 | Иной | уплотненный грунт, бетон и доска | Бетонные (железобетонные) блоки |  | 1.3 | 764 | Плоское | Железобетон |  | 1513.7 | Нет |  | 0.28 | Железо-бетонный или стальной каркас с кирпичным (мелкоблочным) заполнением |  | Отсутствует |  | 2780 | Да | 2009 | Да | 5402 | Отвердевающая мастика |  | Да | 2009 | Да | 230 | Монтажная пена |  | Да | 2009 | Да | 40 | 112.2 | Металлопластик |  | Да | 2009 | 8 | 27.2 | Металл без утеплителя |  | Нет |  | Иной | асфальтобетон | 264.8 | 1.2 | Да | 2009 | Скатная | 2.2 | Сборные железобетонные элементы |  | Нет |  | Керамзит или шлак |  | Нет |  | Металпрофиль (металлочерепица) |  | 1850 | Да | 2010 | Наружный организованный |  | Оцинкованная сталь |  | 264.8 | Да | 2010 | 20 | 275 | Да | 2010 | Нет |  | Нет | [5 empty] | Нет |  | Нет |  |  | Нет | [5 empty] | Нет |  | Нет |  |  | 108 | 2 | 2 | 42 | 158 | Закрытая | Аллюминий | Да | 2009 | 205 | Да | 2009 | Нет |  |  |  | Нет |  | Установлен(ы) | 2 |  | Имеется | Да | 2009 | Нет |  | Имеется | Нет |  | Центральное | 1 | Черная сталь |  | 838 | Да | 2012 | 30 | Сталь |  | Да | 2012 | Установлен(ы) | 1 |  | Имеется | Да | 2013 | Да | 8 | Пластик |  | 600 | Да | 2012 | Центральное (сетевой природный газ) | 1 | 320 | Нет |  | Да | Иной | центральное |  |  | 0.354 | 1 | Закрытая | Вертикальная | Черная сталь |  | 2898 | Да | 2012 | 158 | Сталь |  | Да | 2012 | Нет |  | Нет |  | Да | 1 | Нет |  | Установлен(ы) | 1 | 1 | Имеется | Да | 2012 | Да | 1 | Имеется | Да | 2012 | Да | Внешняя котельная | Центральная |  |  | 0.083 | 1 | Черная сталь |  | 838 | Да | 2012 | 61 | Сталь |  | Да | 2012 | Установлен(ы) | 1 | 1 | Имеется | Да | 2012 | Нет |  | Имеется | Нет
г. Краснодар, ул. им. Дмитрия Благоева, д. 21, корп. 1 | 721223738 | Подготовлен | 03 401 000 | Краснодар | г. Краснодар, ул. им. Дмитрия Благоева, д. 21, корп. 1 | Да | 4229 | Нет |  |  | 4229 |  |  | Нет |  | Типовой | Группа II | 1981 | 2013 | E | 258 | Да | 13 | 10.03.1982 | Нет |  |  |  | 3 | 36.8 | 610.5 | 110.4 | 1 | 12 | 1 | 5013.7 | 107 | 4075.4 | 107 | 4075.4 | 107 | Да | 97 | 3690.7 | 97 | Да | 10 | 384.7 | 10 | Нет |  |  |  | Нет |  |  |  | Нет |  |  |  | Нет |  |  |  | Нет |  |  |  | Нет |  |  |  | Нет |  |  |  | 1 | 938.3 | УО | ООО "ГУК-Краснодар" | б/н | 20.04.2009 | Решение общего собрания собственников помещений в МКД | Нет |  |  | Нет |  |  | 08.06.1993 |  | счет регионального оператора (по решению ОМС) | Ленточный |  | Железобетон |  | 88.6 | м3 |  |  | Нет |  | Да | 420 | Иной | уплотненный грунт, бетон и доска | Бетонные (железобетонные) блоки |  | 1.5 | 148 | Плоское | Железобетон |  | 529.4 | Нет |  | 0.28 | Железо-бетонный или стальной каркас с кирпичным (мелкоблочным) заполнением |  | Отсутствует |  | 2520.8 | Нет |  | Да | 735.6 | Отвердевающая мастика |  | Нет |  | Да | 257 | Иное | пакля и раствор | Нет |  | Да | 24 | 21.8 | Дерево - твердых пород |  | Нет |  | 24 | 75.6 | Металл без утеплителя |  | Нет |  | Иной | асфальтобетон | 110.4 | 1.2 | Нет |  | Плоская (совмещенная) |  | Отсутствует |  | Нет |  | Керамзит или шлак |  | Нет |  | Рулонные материалы (в 3-4 слоя) |  | 460 | Нет |  | Внутренний |  | Оцинкованная сталь |  |  | Нет |  | 2 | 72 | Нет |  | Да | 2 | Да | 2 | 320 | 1 | 12 | 1982 | Нет |  | Да | 31.12.2011 | 2007 | Нет | [10 empty] | 96.3 | 1 | 1 | 38 | 140 | Закрытая | Аллюминий | Нет |  | 182 | Нет |  | Да | 220 | Скрытая | Алюминий | Нет |  | Установлен(ы) | 1 |  | Имеется | Да | 2013 | Нет |  | Имеется | Нет |  | Центральное | 1 | Черная сталь |  | 688 | Нет |  | 17 | Сталь |  | Нет |  | Установлен(ы) | 1 |  | Имеется | Да | 2013 | Да | 2 | Пластик |  | 468 | Нет |  | Отсутствует |  |  | Нет |  | Да | Иной | центральное |  |  | 0.312 | 1 | Закрытая | Вертикальная | Черная сталь |  | 942 | Нет |  | 50 | Сталь |  | Нет |  | Нет |  | Нет |  | Да | 1 | Нет |  | Требуется установка |  |  | Имеется | Нет |  | Нет |  | Имеется | Нет |  | Да | Внешняя котельная |  |  |  | 0.084 | 1 | Черная сталь |  | 1058 | Нет |  | 46 | Сталь |  | Нет |  | Установлен(ы) | 1 | 1 |  | Да | 2012 | Нет
г. Краснодар, ул. им. Дмитрия Благоева, д. 21, корп. 2 | 721223796 | Подготовлен | 03 401 000 | Краснодар | г. Краснодар, ул. им. Дмитрия Благоева, д. 21, корп. 2 | Да | 4229 | Нет |  |  | 4229 |  |  | Нет |  | Типовой | Группа II | 1981 | 2013 | E | 244 | Да | 14 | 28.10.1994 | Нет |  |  |  | 6 | 36.8 | 610.5 | 134.4 | 2 | 12 | 1 | 5193.5 | 107 | 4259.8 | 107 | 4259.8 | 107 | Да | 95 | 3807.5 | 95 | Да | 12 | 452.3 | 12 | Нет |  |  |  | Нет |  |  |  | Нет |  |  |  | Нет |  |  |  | Нет |  |  |  | Нет |  |  |  | Нет |  |  |  | 1 | 933.7 | УО | ООО "ГУК-Краснодар" | б/н | 20.04.2009 | Решение общего собрания собственников помещений в МКД | Нет |  |  | Нет |  |  | 12.04.1993 |  | счет регионального оператора (по решению ОМС) | Свайный |  | Железобетон |  | 88.6 | м3 |  |  | Нет |  | Да | 420 | Иной | уплотненный грунт, бетон и доска | Бетонные (железобетонные) блоки |  | 1.5 | 148 | Плоское | Железобетон |  | 526.3 | Нет |  | 0.28 | Железо-бетонный или стальной каркас с кирпичным (мелкоблочным) заполнением |  | Отсутствует |  | 2558 | Нет |  | Да | 705.6 | Отвердевающая мастика |  | Нет |  | Да | 257 | Иное | пакля и раствор | Нет |  | Да | 24 | 21.8 | Дерево - твердых пород |  | Нет |  | 24 | 75.6 | Металл без утеплителя |  | Нет |  | Иной | асфальтобетон | 134.4 | 1.2 | Нет |  | Плоская (совмещенная) |  | Отсутствует |  | Нет |  | Керамзит или шлак |  | Нет |  | Рулонные материалы (в 3-4 слоя) |  | 460 | Нет |  | Внутренний |  | Оцинкованная сталь |  |  | Нет |  | 2 | 72 | Нет |  | Да | 2 | Да | 2 | 400 | 1 | 12 | 1982 | Да | 2009 | Да | 31.07.2013 | 2012 | Нет | [5 empty] | Нет |  | Нет |  |  | 96.3 | 1 | 1 | 38 | 140 | Закрытая | Медь | Нет |  | 182 | Нет |  | Да | 220 | Скрытая | Медь | Нет |  | Установлен(ы) | 1 |  | Имеется | Да | 2013 | Нет |  | Имеется | Нет |  | Центральное | 1 | Черная сталь |  | 688 | Нет |  | 17 | Сталь |  | Нет |  | Установлен(ы) | 1 |  | Имеется | Да | 2013 | Да | 2 | Пластик |  | 468 | Нет |  | Отсутствует |  |  | Нет |  | Да | Иной | центральное |  |  | 0.31 | 1 | Закрытая | Вертикальная | Черная сталь |  | 942 | Нет |  | 50 | Сталь |  | Нет |  | Нет |  | Нет |  | Да | 1 | Нет |  | Требуется установка |  |  | Имеется | Нет |  | Нет |  | Имеется | Нет |  | Да | Внешняя котельная | Центральная |  |  | 0.079 | 1 | Черная сталь |  | 1058 | Нет |  | 46 | Сталь |  | Нет |  | Требуется установка |  |  | Имеется | Нет |  | Нет |  | Имеется | Нет
г. Краснодар, ул. им. Дмитрия Благоева, д. 23 | 48398129 | Подготовлен | 03 401 000 | Краснодар | 350061, Краснодарский край, Краснодар г, им Дмитрия Благоева ул, дом № 23 | Да | 6263 | Нет | 2593 | 23:43:0408004:36 | 6263 | 8381-1078 |  | Нет |  | Типовой | Группа II | 1981 | 2012 | E | 288 | Да | 30 | 17.07.2009 | Нет |  |  |  | 29 | 30 | 1416 | 100 | 9 | 9 | 4 | 10132 | 148 | 8787.9 | 144 | 8691.9 | 144 | Да | 144 | 8691.9 | 144 | Нет |  |  |  | Нет |  |  |  | Нет |  |  |  | Да | 4 | 96 | 1 | Да | 4 | 96 | 1 | Нет |  |  |  | Нет |  |  |  | Нет |  |  |  | 40 | 1344.1 | ЖСК | ЖСК 160 | 1 | 12.12.1981 | Решение общего собрания собственников помещений в МКД | Да | 1 | 14.12.2012 | [5 empty] | специальный счет, владельцем которого является ЖСК | Столбы |  | Бетон |  | 528 | кв.м |  |  | Нет |  | Да | 1351.1 | Уплотненный грунт |  | Иной | ж/б панели | 2 | 448 | Плоское | Железобетон |  | 1351.1 | Нет |  | 0.3 | Смешанный | панели железобетонные | Облицовка - керамическая или цементная офактуренная плитка |  | 1971.2 | Да | 2012 | Да | 292 | Иной | пакля и раствор | Да | 2012 | Да | 243.2 | Иное | пакля и раствор | Да | 2012 | Да | 544 | 1372 | Металлопластик |  | Да | 2012 | 148 | 120 | Смешанный | деревянные и железные без утеплителя | Да | 2008 | Армированный бетон |  | 224 | 0.8 | Нет |  | Плоская (совмещенная) |  | Отсутствует |  | Да | 2009 | Иной | керамзит, минеральная вата | Да | 2012 | Рулонные материалы (в 3-4 слоя) |  | 2925 | Да | 2009 | Внутренний |  | Оцинкованная сталь |  |  | Нет |  | 4 | 120 | Нет |  | Да | 4 | Да | 4 | 320 | 0.71 | 9 | 1982 | Да | 2009 | Да | 31.07.2013 | 2029 | Нет | [10 empty] | 107 | 3 | 3 | 20 | 8691.9 | Закрытая | Медь | Да | 2012 | 120 | Да | 2012 | Да | 458 | Скрытая | Медь | Да | 2012 | Установлен(ы) | 3 |  |  | Да | 2008 | Нет |  | Имеется |  |  | Центральное | 1 | Иной | Металл, пластик | 1876 | Да | 2012 | 112 | Чугун |  | Да | 2012 | Установлен(ы) | 1 |  |  | Нет | 2012 | Да | 4 | Пластик |  | 1880 | Да | 2012 | Центральное (сетевой природный газ) | 1 | 360 | Нет |  | Да | Иной | центральное |  |  | 0.22 | 1 | Закрытая | Горизонтальная | Черная сталь |  | 360 | Нет |  | 7 | Чугун |  | Да | 2012 | Нет |  |  |  | Нет | 4 |  |  | Установлен(ы) | 1 |  |  | Нет | 2012 | Нет |  | Имеется |  |  | Да | Внешняя котельная | Центральная |  |  | 0.06 | 1 | Иной | Металлопластик | 9999.9 | Да | 2012 | 310 | Смешанный | чугун, латунь и сталь | Да | 2012 | Установлен(ы) | 1 |  |  | Да | 2010 | Нет
г. Краснодар, ул. им. Дмитрия Благоева, д. 24 | 721223899 | Подготовлен | 03 401 000 | Краснодар | г. Краснодар, ул. им. Дмитрия Благоева, д. 24 | Да | 2414.4 | Нет |  |  | 2414.4 |  |  | Нет |  | Типовой | Группа II | 1973 | 2013 | E | 121 | Нет |  |  | Нет |  |  |  | 16.2 | 16.2 | 1314 | 130.1 | 5 | 5 | 1 | 3127.26 | 65 | 2172.86 | 63 | 1698.26 | 63 | Да | 45 | 1175.68 | 45 | Да | 18 | 522.58 | 18 | Нет |  |  |  | Нет |  |  |  | Да | 2 | 474.6 | 2 | Да | 2 | 474.6 | 2 | Нет |  |  |  | Нет |  |  |  | Нет |  |  |  | 1 | 954.4 | УО | ООО "ГУК-Краснодар" | 1 | 25.06.2010 | Решение общего собрания собственников помещений в МКД | Да | б/н | 03.11.2011 | Нет |  |  | 11.07.2001 |  | счет регионального оператора (по решению ОМС) | Ленточный |  | Железобетон |  | 248.8 | м3 |  |  | Нет |  | Да | 540 | Иной | уплотненный грунт, бетон и доска | Бетонные (железобетонные) блоки |  | 2.5 | 378 | Плоское | Железобетон |  | 540 | Нет |  | 0.54 | Кирпич |  | Штукатурка - по кирпичу - известковым раствором |  | 1080 | Нет |  | Нет |  |  |  | Нет |  | Да | 465 | Иное | пакля и раствор | Нет |  | Да | 40 | 126 | Дерево - твердых пород |  | Нет |  | 46 | 20.21 | Металл без утеплителя |  | Нет |  | Иной | асфальтобетон | 130.1 | 1.2 | Нет |  | Плоская (совмещенная) |  | Отсутствует |  | Нет |  | Отсутствует |  | Нет |  | Рулонные материалы (в 3-4 слоя) |  | 540 | Нет |  | Наружный неорганизованный |  |  |  |  | Нет |  |  |  | Нет |  | Нет |  | Нет | [5 empty] | Нет |  | Нет |  |  | Нет | [5 empty] | Нет |  | Нет |  |  | 55.8 | 1 | 1 | 7 | 80 | Закрытая | Медь | Нет |  | 262 | Нет |  | Нет |  |  |  | Нет |  | Установлен(ы) | 1 |  | Имеется | Да | 2013 | Нет |  | Имеется | Нет |  | Центральное | 1 | Черная сталь |  | 206 | Нет |  | 15 | Сталь |  | Нет |  | Установлен(ы) | 1 |  | Имеется | Да | 2010 | Да | 1 | Пластик |  | 250 | Нет |  | Отсутствует |  |  | Нет |  | Да | Иной | центральное |  |  | 0.161 | 1 | Закрытая | Вертикальная | Черная сталь |  | 714 | Нет |  | 28 | Сталь |  | Нет |  | Нет |  | Нет |  | Да | 1 | Нет |  | Установка не требуется |  |  | Отсутствует по причине, указанной в: ч.1 ст.13 261-ФЗ (3 причины) | Нет |  | Нет |  | Отсутствует по причине, указанной в: ч.1 ст.13 261-ФЗ (3 причины) | Нет |  | Да | Внешняя котельная | Центральная |  |  | 0.025 | 1 | Черная сталь |  | 604 | Нет |  | 78 | Сталь |  | Нет |  | Установка не требуется |  |  | Отсутствует по причине, указанной в: ч.1 ст.13 261-ФЗ (3 причины) | Нет |  | Нет |  | Отсутствует по причине, указанной в: ч.1 ст.13 261-ФЗ (3 причины) | Нет
г. Краснодар, ул. им. Дмитрия Благоева, д. 24/1 | 721224039 | Подготовлен | 03 401 000 | Краснодар | 350061, Краснодарский край, Краснодар г, им Дмитрия Благоева ул, дом № 24/1 | Да | 2100 | Да | 2100 | 23:43:0408002:2 | 2100 |  |  | Нет |  | Типовой | Группа II | 2008 |  |  | 130 | Нет |  |  | Нет |  |  |  | 55 | 57 | 950 | 138 | 16 | 16 | 1 | 11374 | 129 | 8347 | 124 | 8000 | 130 | Да | 124 | 8000 | 130 | Нет |  |  |  | Нет |  |  |  | Нет |  |  |  | Да | 5 | 347 | 5 | Да | 5 | 347 | 5 | Нет |  |  |  | Нет |  |  |  | Нет |  |  |  | 8 | 3027 | ТСЖ (после ликвидации ЖСК) | Жемчужина | 1 | 13.06.2013 | Решение общего собрания собственников помещений в МКД | [8 empty] | счет регионального оператора (по решению ОМС) | Свайный |  | Железобетон |  | 7564 | шт. |  |  | Нет |  | Да | 650 | Бетон |  | Бетонные (железобетонные) блоки |  | 3.2 | 651 | Плоское | Железобетон |  | 65478 | Нет |  | 0.5 | Железо-бетонный или стальной каркас с кирпичным (мелкоблочным) заполнением |  | Отсутствует |  | 7728 | Нет |  | Нет | [5 empty] | Нет | [5 empty] | Да | 248 | 647 | Металлопластик |  | Нет |  | 145 | 354 | Дерево |  | Нет |  | Отсутствует |  | 138 | 1 | Нет |  | Скатная | 10 | Смешанный | рубероид | Нет |  | Минеральная плита |  | Нет |  | Рулонные материалы (в 3-4 слоя) |  | 784 | Нет |  | Внутренний |  | Трубы для внутреннего водостока - полимерные |  |  | Нет |  | 3 | 198 | Нет |  | Да | 2 | Да | 1 | 1000 | 0.7 | 16 | 2008 | Нет |  | Нет |  | 2033 | Да | 1 | 1500 | 0.6 | 16 | 2008 | Нет |  | Нет |  | 2033 | 350 | 2 | 2 | 2 | 500 | Закрытая | Медь | Нет |  | 598 | Нет |  | Да | 11 | Скрытая | Медь | Нет |  | Установка не требуется |  |  | Имеется |  |  | Да | 32 |  | Нет | 2008 | Центральное | 1 | Металлополимер |  | 1124 | Нет |  | 64 | Смешанный | полипропилен, сталь | Нет |  | Установлен(ы) | 1 |  |  | Нет | 2008 | Да | 2 | Пластик |  | 659 | Нет |  | Отсутствует |  |  |  |  | Да | Иной | центральное |  |  | 5 | 1 | Открытая | Вертикальная | Черная сталь |  | 2457 | Нет |  | 170 | Латунь |  | Нет |  | Да | 1 | Нет |  | Нет |  |  |  | Установлен(ы) | 3 |  |  | Нет | 2008 | Нет |  | Имеется |  |  | Да | Автономная котельная - иная | центральная водогрейная | Газ |  | 3 | 1 | Металлополимер |  | 721 | Нет |  | 148 | Смешанный | полипропилен, сталь | Нет |  | Установка не требуется |  |  | Имеется |  |  | Да | 1 | Имеется | Нет
г. Краснодар, ул. им. Дмитрия Благоева, д. 28 | 721224147 | Подготовлен | 03 401 000 | Краснодар | г. Краснодар, ул. им. Дмитрия Благоева, д. 28 | Да | 11214.1 | Да | 6708 | 23:43:0408002:235 | 7075 |  |  | Нет |  | Типовой | Группа II | 1972 | 2013 | E | 309 | Да | 25 | 14.11.2002 | Нет |  |  |  | 17.4 | 17.4 | 1533 | 274.4 | 5 | 5 | 8 | 6615.4 | 121 | 6123.2 | 121 | 6123.2 | 121 | Да | 115 | 5821.2 | 115 | Да | 6 | 302 | 6 | Нет |  |  |  | Нет |  |  |  | Нет |  |  |  | Нет |  |  |  | Нет |  |  |  | Нет |  |  |  | Нет |  |  |  | 8 | 492.2 | УО | ООО "ГУК-Краснодар" | 1 | 18.04.2009 | Решение общего собрания собственников помещений в МКД | Нет |  |  | Нет |  |  | 20.08.1992 |  | счет регионального оператора (по решению ОМС) | Ленточный |  | Железобетон |  | 556 | м3 |  |  | Нет |  | Да | 1502 | Иной | уплотненный грунт, бетон и доска | Бетонные (железобетонные) блоки |  | 1.3 | 764 | Плоское | Железобетон |  | 1502 | Нет |  | 0.28 | Железо-бетонный или стальной каркас с кирпичным (мелкоблочным) заполнением |  | Отсутствует |  | 2780.4 | Нет |  | Да | 5396 | Отвердевающая мастика |  | Нет |  | Да | 400 | Иное | пакля и раствор | Нет |  | Да | 64 | 68 | Дерево - твердых пород |  | Нет |  | 18 | 27.2 | Металл без утеплителя |  | Нет |  | Иной | асфальтобетон | 274.4 | 1.2 | Нет |  | Скатная | 2.2 | Сборные железобетонные элементы |  | Нет |  | Керамзит или шлак |  | Нет |  | Абсоцементные листы и волнистый шифер |  | 1560 | Нет |  | Наружный неорганизованный |  |  |  |  | Нет |  |  |  | Нет |  | Нет |  | Нет | [5 empty] | Нет |  | Нет |  |  | Нет | [5 empty] | Нет |  | Нет |  |  | 108.9 | 2 | 2 | 42 | 162 | Закрытая | Аллюминий | Нет |  | 275 | Нет |  | Нет |  |  |  | Нет |  | Установлен(ы) | 2 |  | Имеется | Да | 2013 | Нет |  | Имеется | Нет |  | Центральное | 1 | Черная сталь |  | 1308 | Нет |  | 27 | Сталь |  | Нет |  | Установлен(ы) | 1 |  | Имеется | Да | 2010 | Да | 8 | Пластик |  | 780 | Нет |  | Центральное (сетевой природный газ) | 1 | 380 | Нет |  | Да | Иной | центральное |  |  | 0.366 | 1 | Закрытая | Вертикальная | Черная сталь |  | 2364 | Нет |  | 114 | Сталь |  | Нет |  | Нет |  | Нет |  | Да | 1 | Нет |  | Требуется установка |  |  | Имеется | Нет |  | Нет |  | Имеется | Нет |  | Да | Внешняя котельная | Центральная |  |  | 0.083 | 1 | Черная сталь |  | 2208 | Нет |  | 108 | Сталь |  | Нет |  | Требуется установка |  |  | Имеется | Нет |  | Нет |  | Имеется | Нет
г. Краснодар, ул. им. Дмитрия Благоева, д. 3 | 721224230 | Подготовлен | 03 401 000 | Краснодар | г. Краснодар, ул. им. Дмитрия Благоева, д. 3 | Да | 3580 | Да | 3116 | 23:43:0408803:68 | 3116 |  |  | Нет |  | Типовой | Группа II | 1984 | 2013 | E | 149 | Да | 30 | 10.05.1985 | Нет |  |  |  | 36.8 | 36.8 | 565 | 98 | 12 | 12 | 1 | 4898 | 108 | 3987.4 | 108 | 3987.4 | 108 | Да | 103 | 3786 | 103 | Да | 5 | 201.4 | 5 | Нет |  |  |  | Нет |  |  |  | Нет |  |  |  | Нет |  |  |  | Нет |  |  |  | Нет |  |  |  | Нет |  |  |  | 1 | 910.6 | УО | ООО "ГУК-Краснодар" | 1 | 03.02.2009 | Решение общего собрания собственников помещений в МКД | Нет |  |  | Нет |  |  | 05.06.1992 |  | счет регионального оператора (по решению ОМС) | Свайный |  | Железобетон |  | 88.6 | м3 |  |  | Нет |  | Да | 407.3 | Иной | уплотненный грунт, бетон и доска | Бетонные (железобетонные) блоки |  | 1.5 | 148 | Плоское | Железобетон |  | 407.3 | Нет |  | 0.28 | Крупноблочные |  | Отсутствует |  | 2410.8 | Нет |  | Да | 705.6 | Отвердевающая мастика |  | Нет |  | Да | 331 | Иное | пакля и раствор | Нет |  | Да | 24 | 21.8 | Дерево - твердых пород |  | Нет |  | 36 | 75.6 | Металл без утеплителя |  | Нет |  | Иной | асфальтобетон | 98 | 1.2 | Нет |  | Плоская (совмещенная) |  | Отсутствует |  | Нет |  | Керамзит или шлак |  | Нет |  | Рулонные материалы (в 3-4 слоя) |  | 568 | Нет |  | Внутренний |  | Оцинкованная сталь |  | 4 | Нет |  | 2 | 72 | Нет |  | Да | 2 | Да | 2 | 320 | 1 | 12 | 1984 | Нет |  | Да | 31.10.2012 | 2009 | Нет | [5 empty] | Нет |  | Нет |  |  | 97.2 | 1 | 1 | 25 | 140 | Закрытая | Аллюминий | Нет |  | 182 | Нет |  | Да | 1000 | Скрытая | Алюминий | Нет |  | Установлен(ы) | 1 |  | Имеется | Да | 2013 | Нет |  | Имеется | Нет |  | Центральное | 1 | Черная сталь |  | 498 | Нет |  | 17 | Сталь |  | Нет |  | Установлен(ы) | 1 |  | Имеется | Да | 2009 | Да | 1 | Пластик |  | 475 | Нет |  | Отсутствует |  |  | Нет |  | Да | Иной | центральное |  |  | 0.292 | 1 | Закрытая | Вертикальная | Черная сталь |  | 1040 | Нет |  | 59 | Сталь |  | Нет |  | Нет |  | Нет |  | Да | 1 | Нет |  | Требуется установка |  |  | Имеется | Нет |  | Нет |  | Имеется | Нет |  | Да | Внешняя котельная | Центральная |  |  | 0.048 | 1 | Черная сталь |  | 1768 | Нет |  | 46 | Сталь |  | Нет |  | Требуется установка |  |  | Имеется | Нет |  | Нет |  | Имеется | Нет
г. Краснодар, ул. им. Дмитрия Благоева, д. 38 | 721224294 | Подготовлен | 03 401 000 | Краснодар | г. Краснодар, ул. им. Дмитрия Благоева, д. 38 | Да | 6774 | Да | 5079.1 | 23:43:0408005:686 | 5574 |  |  | Нет |  | Типовой | Группа II | 1975 | 2013 | E | 221 | Да | 33 | 20.04.1992 | Нет |  |  |  | 18 | 18 | 1129 | 218.6 | 5 | 5 | 6 | 4863.81 | 90 | 4448.01 | 90 | 4448.01 | 90 | Да | 83 | 4062.94 | 83 | Да | 7 | 385.07 | 7 | Нет |  |  |  | Нет |  |  |  | Нет |  |  |  | Нет |  |  |  | Нет |  |  |  | Нет |  |  |  | Нет |  |  |  | 6 | 415.8 | УО | ООО "ГУК-Краснодар" | 1 | 17.02.2008 | Решение общего собрания собственников помещений в МКД | Нет |  |  | Нет |  |  | 18.03.1993 |  | счет регионального оператора (по решению ОМС) | Ленточный |  | Железобетон |  | 462 | м3 |  |  | Нет |  | Да | 934 | Иной | уплотненный грунт, бетон и доска | Бетонные (железобетонные) блоки |  | 1.3 | 574 | Плоское | Железобетон |  | 934 | Нет |  | 0.28 | Железо-бетонный или стальной каркас с кирпичным (мелкоблочным) заполнением |  | Отсутствует |  | 2142 | Нет |  | Да | 6980 | Отвердевающая мастика |  | Нет |  | Да | 275 | Иное | пакля и раствор | Нет |  | Да | 28 | 48 | Дерево - твердых пород |  | Нет |  | 24 | 50.4 | Металл без утеплителя |  | Нет |  | Иной | асфальтобетон | 218.6 | 1.2 | Да | 2011 | Скатная | 2.2 | Сборные железобетонные элементы |  | Нет |  | Керамзит или шлак |  | Нет |  | Абсоцементные листы и волнистый шифер |  | 1160 | Нет |  | Наружный неорганизованный |  |  |  |  | Нет |  |  |  | Нет |  | Нет |  | Нет | [5 empty] | Нет |  | Нет |  |  | Нет | [5 empty] | Нет |  | Нет |  |  | 81 | 1 | 1 | 31 | 142 | Закрытая | Аллюминий | Нет |  | 205 | Нет |  | Нет |  |  |  | Нет |  | Установлен(ы) | 1 |  | Имеется | Да | 2013 | Нет |  | Имеется | Нет |  | Центральное | 1 | Черная сталь |  | 1008 | Нет |  | 24 | Сталь |  | Нет |  | Установлен(ы) | 1 |  | Имеется | Да | 2013 | Да | 6 | Пластик |  | 720 | Нет |  | Центральное (сетевой природный газ) | 1 | 362 | Нет |  | Да | Иной | центральное |  |  | 0.237 | 1 | Закрытая | Вертикальная | Черная сталь |  | 1773 | Нет |  | 68 | Сталь |  | Нет |  | Нет |  | Нет |  | Да | 1 | Нет |  | Требуется установка |  |  | Имеется | Нет |  | Нет |  | Имеется | Нет |  | Да | Внешняя котельная | Центральная |  |  | 0.07 | 1 | Черная сталь |  | 1656 | Нет |  | 74 | Сталь |  | Нет |  | Установлен(ы) | 1 | 1 | Имеется | Да | 2013 | Нет |  | Имеется | Нет
г. Краснодар, ул. им. Дмитрия Благоева, д. 4 | 721224377 | Подготовлен | 03 401 000 | Краснодар | г. Краснодар, ул. им. Дмитрия Благоева, д. 4 | Да | 8866 | Нет |  |  | 8026 |  |  | Нет |  | Типовой | Группа II | 1971 | 2013 | E | 316 | Да | 25 | 10.10.1991 | Нет |  |  |  | 17.3 | 17.3 | 1499 | 264.8 | 5 | 5 | 8 | 6439.4 | 119 | 5871.8 | 119 | 5871.8 | 119 | Да | 113 | 5549 | 113 | Да | 6 | 322.8 | 6 | Нет |  |  |  | Нет |  |  |  | Нет |  |  |  | Нет |  |  |  | Нет |  |  |  | Нет |  |  |  | Нет |  |  |  | 8 | 567.6 | УО | ООО "ГУК-Краснодар" | 1 | 23.12.2008 | Решение общего собрания собственников помещений в МКД | Да | 1 | 01.02.2012 | Нет |  |  | 17.07.1992 |  | счет регионального оператора (по решению ОМС) | Ленточный |  | Железобетон |  | 556 | м3 |  |  | Нет |  | Да | 1423 | Иной | уплотненный грунт, бетон и доска | Бетонные (железобетонные) блоки |  | 1.3 | 764 | Плоское | Железобетон |  | 1423 | Нет |  | 0.28 | Железо-бетонный или стальной каркас с кирпичным (мелкоблочным) заполнением |  | Отсутствует |  | 2780.4 | Да | 2016 | Да | 5396 | Отвердевающая мастика |  | Нет |  | Да | 400 | Иное | пакля и раствор | Нет |  | Да | 64 | 68 | Дерево - твердых пород |  | Нет |  | 18 | 30.4 | Металл без утеплителя |  | Нет |  | Иной | асфальтобетон | 264.8 | 1.2 | Нет |  | Скатная | 2.2 | Сборные железобетонные элементы |  | Да | 2015 | Керамзит или шлак |  | Нет |  | Металпрофиль (металлочерепица) |  | 1560 | Да | 2015 | Наружный организованный |  | Оцинкованная сталь с полимерным покрытием (для крыш из металлопрофиля (металлочерепицы)) |  |  | Да | 2015 | 16 | 276.8 | Да | 2015 | Нет |  | Нет | [5 empty] | Нет |  | Нет |  |  | Нет | [5 empty] | Нет |  | Нет |  |  | 107.1 | 1 | 1 | 41 | 210 | Закрытая | Аллюминий | Нет |  | 253 | Нет |  | Нет |  |  |  | Нет |  | Установлен(ы) | 1 |  | Имеется | Да | 2013 | Нет |  | Имеется | Нет |  | Центральное | 1 | Иной | полипропилен | 1308 | Да | 2015 | 27 | Смешанный | полипропилен, сталь | Да | 2015 | Установлен(ы) | 1 |  | Имеется | Да | 2013 | Да | 8 | Пластик |  | 540 | Нет |  | Центральное (сетевой природный газ) | 1 | 380 | Нет |  | Да | Иной | центральное |  |  | 0.342 | 1 | Закрытая | Вертикальная | Иной | Полипропилен | 2364 | Да | 2015 | 14 | Смешанный | Металические, пластик | Да | 2015 | Нет |  | Нет |  | Нет |  | Нет |  | Установлен(ы) | 1 | 1 | Имеется | Да | 2015 | Да | 1 | Имеется | Да | 2015 | Да | Внешняя котельная | Центральная |  |  | 0.098 | 1 | Иной | полипропилен | 2208 | Да | 2015 | 108 | Смешанный | полипропилен, сталь | Да | 2015 | Требуется установка |  |  | Имеется | Нет |  | Нет |  | Имеется | Нет
г. Краснодар, ул. им. Дмитрия Благоева, д. 40 | 48400643 | Подготовлен | 03 401 000 | Краснодар | г. Краснодар, ул. им. Дмитрия Благоева, д. 40 | Да | 8579 | Да | 7568 | 23643:0408005:699 | 7568 |  |  | Нет |  | Типовой | Группа II | 1973 | 2013 | E | 253 | Да | 38 | 12.05.1992 | Нет |  |  |  | 18 | 18 | 1603.85 | 218.6 | 5 | 5 | 6 | 5060.7 | 101 | 4667.7 | 101 | 4667.7 | 101 | Да | 94 | 4327.67 | 94 | Да | 7 | 340.03 | 7 | Нет |  |  |  | Нет |  |  |  | Нет |  |  |  | Нет |  |  |  | Нет |  |  |  | Нет |  |  |  | Нет |  |  |  | 6 | 393 | УО | ООО "ГУК-Краснодар" | 1 | 24.12.2008 | Решение общего собрания собственников помещений в МКД | Нет |  |  | Нет |  |  | 01.09.1992 |  | счет регионального оператора (по решению ОМС) | Ленточный |  | Железобетон |  | 462 | м3 |  |  | Нет |  | Да | 1000 | Иной | уплотненный грунт, бетон и доска | Бетонные (железобетонные) блоки |  | 1.3 | 574 | Плоское | Железобетон |  | 1000 | Нет |  | 0.28 | Железо-бетонный или стальной каркас с кирпичным (мелкоблочным) заполнением |  | Отсутствует |  | 2142 | Нет |  | Да | 6980 | Отвердевающая мастика |  | Нет |  | Да | 365 | Иное | пакля и раствор | Нет |  | Да | 48 | 50 | Дерево - твердых пород |  | Нет |  | 24 | 31.5 | Металл без утеплителя |  | Нет |  | Иной | асфальтобетон | 218.6 | 1.2 | Да | 2011 | Скатная | 2.2 | Сборные железобетонные элементы |  | Нет |  | Керамзит или шлак |  | Нет |  | Абсоцементные листы и волнистый шифер |  | 1160 | Да | 2008 | Наружный неорганизованный |  |  |  |  | Нет |  |  |  | Нет |  | Нет |  | Нет | [5 empty] | Нет |  | Нет |  |  | Нет | [5 empty] | Нет |  | Нет |  |  | 90.9 | 1 | 1 | 31 | 162 | Закрытая | Аллюминий | Да | 2009 | 205 | Да | 2009 | Нет |  |  |  | Нет |  | Установлен(ы) | 1 |  | Имеется | Да | 2009 | Нет |  | Имеется | Нет |  | Центральное | 1 | Черная сталь |  | 778 | Да | 2009 | 25 | Сталь |  | Да | 2009 | Установлен(ы) | 1 |  | Имеется | Да | 2009 | Да | 6 | Пластик |  | 720 | Да | 2009 | Центральное (сетевой природный газ) | 1 | 320 | Нет |  | Да | Иной | центральное |  |  | 0.28 | 1 | Закрытая | Вертикальная | Черная сталь |  | 1773 | Нет |  | 68 | Сталь |  | Нет |  | Нет |  | Нет |  | Да | 1 | Нет |  | Требуется установка |  |  | Имеется | Нет |  | Нет |  | Имеется | Нет |  | Да | Внешняя котельная | Центральная |  |  | 0.08 | 1 | Черная сталь |  | 1656 | Да | 2009 | 74 | Сталь |  | Да | 2009 | Требуется установка |  |  | Имеется | Нет |  | Нет |  | Имеется | Нет
г. Краснодар, ул. им. Дмитрия Благоева, д. 44 | 220986939 | Подготовлен | 03 401 000 | Краснодар | г. Краснодар, ул. им. Дмитрия Благоева, д. 44 | Да | 7618 | Да | 4406 | 23:43:0408007:626 | 4406 |  |  | Нет |  | Типовой | Группа II | 1977 | 2013 | E | 422 | Да | 26 | 27.04.1992 | Нет |  |  |  | 27.8 | 27.8 | 1502 | 246.1 | 9 | 9 | 4 | 10149 | 149 | 8756.5 | 149 | 8756.5 | 149 | Да | 129 | 7776.9 | 129 | Да | 20 | 979.6 | 20 | Нет |  |  |  | Нет |  |  |  | Нет |  |  |  | Нет |  |  |  | Нет |  |  |  | Нет |  |  |  | Нет |  |  |  | 4 | 1392.5 | УО | ООО "ГУК-Краснодар" | б/н | 02.04.2009 | Решение общего собрания собственников помещений в МКД | Да | б/н | 15.07.2012 | Нет |  |  | 05.01.1993 |  | счет регионального оператора (по решению ОМС) | Ленточный |  | Железобетон |  | 342 | м3 |  |  | Нет |  | Да | 1207 | Иной | уплотненный грунт, бетон и доска | Бетонные (железобетонные) блоки |  | 1.5 | 460 | Плоское | Железобетон |  | 1207 | Нет |  | 0.28 | Железо-бетонный или стальной каркас с кирпичным (мелкоблочным) заполнением |  | Отсутствует |  | 4342 | Нет |  | Да | 4820 | Отвердевающая мастика |  | Нет |  | Да | 815 | Иное | пакля и раствор | Нет |  | Да | 64 | 63 | Дерево - твердых пород |  | Нет |  | 85 | 71.4 | Металл без утеплителя |  | Нет |  | Иной | асфальтобетон | 246.1 | 1.2 | Нет |  | Плоская (совмещенная) |  | Отсутствует |  | Нет |  | Керамзит или шлак |  | Нет |  | Рулонные материалы (в 3-4 слоя) |  | 1340 | Нет |  | Внутренний |  | Оцинкованная сталь |  |  | Нет |  | 8 | 208 | Нет |  | Да | 4 | Да | 4 | 400 | 1 | 9 | 2012 | Да | 2012 | Да | 30.04.2013 | 2037 | Нет | [5 empty] | Нет |  | Нет |  |  | 134.1 | 1 | 1 | 38 | 160 | Закрытая | Аллюминий | Нет |  | 208 | Нет |  | Да | 100 | Скрытая | Алюминий | Нет |  | Установлен(ы) | 1 |  | Имеется | Да | 2013 | Нет |  | Имеется | Нет |  | Центральное | 1 | Черная сталь |  | 1273 | Нет |  | 38 | Сталь |  | Нет |  | Установлен(ы) | 1 |  | Имеется | Да | 2014 | Да | 4 | Пластик |  | 1056 | Нет |  | Центральное (сетевой природный газ) | 1 | 460 | Нет |  | Да | Иной | центральное |  |  | 0.557 | 1 | Закрытая | Вертикальная | Черная сталь |  | 3872 | Нет |  | 140 | Сталь |  | Нет |  | Нет |  | Нет |  | Да | 1 | Нет |  | Требуется установка |  |  | Имеется | Нет |  | Нет |  | Имеется | Нет |  | Да | Внешняя котельная | Центральная |  |  | 0.131 | 1 | Черная сталь |  | 2158 | Нет |  | 134 | Сталь |  | Нет |  | Требуется установка |  |  | Имеется | Нет |  | Нет |  | Имеется | Нет
г. Краснодар, ул. им. Дмитрия Благоева, д. 46 | 721224624 | Подготовлен | 03 401 000 | Краснодар | г. Краснодар, ул. им. Дмитрия Благоева, д. 46 | Да | 7505 | Да | 2861 | 23:43:0408007:207 | 2861 |  |  | Нет |  | Типовой | Группа II | 1977 | 2013 | E | 434 | Да | 33 | 15.04.1992 | Нет |  |  |  | 27.8 | 27.8 | 1440 | 246.1 | 9 | 9 | 4 | 9979.1 | 145 | 8720.5 | 145 | 8720.5 | 145 | Да | 136 | 8205.7 | 136 | Да | 9 | 514.8 | 9 | Нет |  |  |  | Нет |  |  |  | Нет |  |  |  | Нет |  |  |  | Нет |  |  |  | Нет |  |  |  | Нет |  |  |  | 4 | 1258.6 | УО | ООО "ГУК-Краснодар" | 1 | 30.01.2009 | Решение общего собрания собственников помещений в МКД | Да | б/н | 14.07.2012 | Нет |  |  | 08.01.1992 |  | счет регионального оператора (по решению ОМС) | Свайный |  | Железобетон |  | 342 | м3 |  |  | Нет |  | Да | 1174 | Иной | уплотненный грунт, бетон и доска | Бетонные (железобетонные) блоки |  | 1.5 | 460 | Плоское | Железобетон |  | 1174 | Нет |  | 0.28 | Железо-бетонный или стальной каркас с кирпичным (мелкоблочным) заполнением |  | Отсутствует |  | 4342 | Нет |  | Да | 4820 | Отвердевающая мастика |  | Нет |  | Да | 815 | Иное | пакля и раствор | Нет |  | Да | 64 | 80.6 | Дерево - твердых пород |  | Нет |  | 85 | 71.4 | Металл без утеплителя |  | Нет |  | Иной | асфальтобетон | 246.1 | 1.2 | Нет |  | Плоская (совмещенная) |  | Отсутствует |  | Нет |  | Керамзит или шлак |  | Нет |  | Рулонные материалы (в 3-4 слоя) |  | 1364 | Нет |  | Внутренний |  | Оцинкованная сталь |  |  | Нет |  | 8 | 208 | Нет |  | Да | 4 | Да | 4 | 320 | 0.71 | 9 | 1978 | Нет |  | Да | 30.09.2011 | 2003 | Нет | [5 empty] | Нет |  | Нет |  |  | 130.5 | 1 | 1 | 37 | 160 | Закрытая | Аллюминий | Нет |  | 208 | Нет |  | Да | 360 | Скрытая | Алюминий | Нет |  | Установлен(ы) | 1 |  | Имеется | Да | 2013 | Нет |  | Имеется | Нет |  | Центральное | 1 | Черная сталь |  | 1850 | Нет |  | 38 | Сталь |  | Нет |  | Установлен(ы) | 1 |  | Имеется | Да | 2013 | Да | 4 | Пластик |  | 1056 | Нет |  | Центральное (сетевой природный газ) | 1 | 560 | Нет |  | Да | Иной | центральное |  |  | 0.557 | 1 | Закрытая | Вертикальная | Черная сталь |  | 4736 | Нет |  | 140 | Сталь |  | Нет |  | Нет |  | Нет |  | Да | 1 | Нет |  | Требуется установка |  |  | Имеется | Нет |  | Нет |  | Имеется | Нет |  | Да | Внешняя котельная | Центральная |  |  | 0.136 | 1 | Черная сталь |  | 3022 | Нет |  | 134 | Сталь |  | Нет |  | Установлен(ы) | 1 | 1 | Имеется | Да | 2012 | Нет |  | Имеется | Нет
г. Краснодар, ул. им. Дмитрия Благоева, д. 48 | 721224717 | Подготовлен | 03 401 000 | Краснодар | г. Краснодар, ул. им. Дмитрия Благоева, д. 48 | Да | 9000.1 | Да | 6407 | 23:43:0000000:1178 | 6407 |  |  | Нет |  | Типовой | Группа II | 1987 | 2013 | E | 449 | Да | 14 | 15.05.1992 | Нет |  |  |  | 27.8 | 27.8 | 1484 | 254.4 | 9 | 9 | 4 | 10440.63 | 147 | 9213.43 | 143 | 8639.73 | 143 | Да | 135 | 8182.93 | 135 | Да | 8 | 456.8 | 8 | Нет |  |  |  | Нет |  |  |  | Да | 4 | 573.7 | 4 | Да | 3 | 305.1 | 3 | Да | 1 | 268.6 | 1 | Нет |  |  |  | Нет |  |  |  | 4 | 1227.2 | УО | ООО "ГУК-Краснодар" | б/н | 24.03.2009 | Решение общего собрания собственников помещений в МКД | Да | б/н | 10.08.2012 | Нет |  |  | 12.12.1992 |  | счет регионального оператора (по решению общего собрания) | Ленточный |  | Железобетон |  | 462 | м3 |  |  | Нет |  | Да | 1181 | Иной | уплотненный грунт, бетон и доска | Бетонные (железобетонные) блоки |  | 1.5 | 466 | Плоское | Железобетон |  | 1181 | Нет |  | 0.28 | Железо-бетонный или стальной каркас с кирпичным (мелкоблочным) заполнением |  | Отсутствует |  | 4300 | Нет |  | Да | 4620 | Отвердевающая мастика |  | Нет |  | Да | 815 | Иное | пакля и раствор | Нет |  | Да | 64 | 80.6 | Дерево - твердых пород |  | Нет |  | 85 | 81.9 | Металл без утеплителя |  | Нет |  | Иной | асфальтобетон | 254.4 | 1.2 | Нет |  | Плоская (совмещенная) |  | Сборные железобетонные элементы |  | Нет |  | Керамзит или шлак |  | Нет |  | Рулонные материалы (в 3-4 слоя) |  | 1340 | Нет |  | Внутренний |  | Оцинкованная сталь |  |  | Нет |  | 8 | 208 | Нет |  | Да | 4 | Да | 4 | 320 | 0.71 | 9 | 1987 | Нет |  | Да | 30.06.2012 | 2012 | Нет | [5 empty] | Нет |  | Нет |  |  | 129.6 | 2 | 2 | 38 | 240 | Закрытая | Аллюминий | Нет |  | 312 | Нет |  | Да | 120 | Скрытая | Алюминий | Нет |  | Установлен(ы) | 2 |  | Имеется | Да | 2013 | Нет |  | Имеется | Нет |  | Центральное | 1 | Черная сталь |  | 1850 | Нет |  | 38 | Сталь |  | Нет |  | Установлен(ы) | 1 |  | Имеется | Да | 2012 | Да | 4 | Пластик |  | 1056 | Нет |  | Центральное (сетевой природный газ) | 1 | 458 | Нет |  | Да | Иной | центральное |  |  | 0.569 | 1 | Закрытая | Вертикальная | Черная сталь |  | 4736 | Нет |  | 140 | Сталь |  | Нет |  | Нет |  | Нет |  | Да | 1 | Нет |  | Требуется установка |  |  | Имеется | Нет |  | Нет |  | Имеется | Нет |  | Да | Внешняя котельная | Центральная |  |  | 0.138 | 1 | Черная сталь |  | 3022 | Нет |  | 134 | Сталь |  | Нет |  | Требуется установка |  |  | Имеется | Нет |  | Нет |  | Имеется | Нет
г. Краснодар, ул. им. Дмитрия Благоева, д. 50 | 78918061 | Подготовлен | 03 401 000 | Краснодар | 350065, Краснодарский край, Краснодар г, им Дмитрия Благоева ул, дом № 50 | Да | 7175 | Да | 4569 | 23:43:0408007:203 | 4569 |  |  | Нет |  | Типовой | Группа I | 1986 |  |  | 301 | Нет |  |  | Нет |  |  |  | 29.9 | 30 | 1248 | 218 | 9 | 9 | 4 | 9629.35 | 144 | 8352.95 | 144 | 8352.95 | 147 | Да | 144 | 8352.95 | 147 | Нет |  |  |  | Нет |  |  |  | Нет |  |  |  | Нет |  |  |  | Нет |  |  |  | Нет |  |  |  | Нет |  |  |  | Нет |  |  |  | 36 | 1276.4 | ЖСК | ЖСК 197 | №2 | 09.09.2008 | Решение общего собрания собственников помещений в МКД | [8 empty] | специальный счет, владельцем которого является ЖСК | Свайный |  | Железобетон |  | 480 | шт. |  |  | Да | 2009 | Да | 1218 | Уплотненный грунт |  | Бетонные (железобетонные) блоки |  | 2.3 | 2801.4 | Плоское | Железобетон |  | 2801.4 | Нет |  | 0.3 | Крупнопанельные с утепляющим слоем |  | Облицовка - ковровая плитка |  | 4768.36 | Нет |  | Да | 1000 | Нетвердеющая мастика |  | Нет |  | Нет | [5 empty] | Да | 68 | 73.44 | Дерево - хвойных пород |  | Нет |  | 12 | 27.8 | Дерево |  | Нет |  | Армированный асфальтобетон |  | 218 | 1 | Нет |  | Плоская (совмещенная) |  | Иной | рубероид | Да | 2009 | Керамзит или шлак |  | Нет |  | Рулонные материалы (в 3-4 слоя) |  | 1364 | Да | 2009 | Внутренний |  | Трубы для внутреннего водостока - стальные |  |  | Нет |  | 4 | 120 | Нет |  | Да | 4 | Да | 4 | 320 | 1.2 | 8 | 1986 | Да | 2013 | Да | 06.10.2013 | 2018 | Нет | [10 empty] | 271.8 | 1 | 1 | 1 | 750 | Закрытая | Аллюминий | Нет |  | 184 | Нет |  | Да | 458 | Скрытая | Алюминий | Нет |  | Установлен(ы) | 2 |  |  | Да | 2010 | Нет |  | Имеется |  |  | Центральное | 1 | Черная сталь |  | 1556 | Да | 2013 | 3 | Чугун |  | Да | 2014 | Установлен(ы) | 1 |  |  | Да | 2008 | Да | 4 | Керамика |  | 172 | Нет |  | Центральное (сетевой природный газ) | 1 | 285 | Нет |  | Да | Внешняя котельная |  |  |  | 600 | 1 | Закрытая | Вертикальная | Черная сталь |  | 1400 | Нет |  | 3 | Чугун |  | Нет |  | Да | 1 | Нет |  | Да | 4 | Нет |  | Установлен(ы) | 1 |  |  | Нет | 2005 | Нет |  | Имеется |  |  | Да | Внешняя котельная |  |  |  | 0.6 | 1 | Черная сталь |  | 1600 | Нет |  | 3 | Сталь |  | Нет |  | Установлен(ы) | 1 |  |  | Нет | 2005 | Нет
г. Краснодар, ул. им. Дмитрия Благоева, д. 6 | 48398333 | Подготовлен | 03 401 000 | Краснодар | г. Краснодар, ул. им. Дмитрия Благоева, д. 6 | Да | 8160 | Да | 3184 | 23:43:0408002:215 | 9048 |  |  | Нет |  | Типовой | Группа II | 1971 | 2013 | E | 242 | Да | 31 | 20.01.1992 | Нет |  |  |  | 3 | 18 | 1236 | 282.3 | 1 | 5 | 6 | 4827.8 | 90 | 4410.5 | 90 | 4410.5 | 90 | Да | 86 | 4213.6 | 86 | Да | 4 | 196.9 | 4 | Нет |  |  |  | Нет |  |  |  | Нет |  |  |  | Нет |  |  |  | Нет |  |  |  | Нет |  |  |  | Нет |  |  |  | 6 | 417.3 | УО | ООО "ГУК-Краснодар" | 1 | 19.11.2008 | Решение общего собрания собственников помещений в МКД | Да | б/н | 20.07.2012 | Нет |  |  | 15.07.1993 |  | счет регионального оператора (по решению ОМС) | Ленточный |  | Железобетон |  | 418 | м3 |  |  | Нет |  | Да | 1077.5 | Иной | уплотненный грунт, бетон и доска | Бетонные (железобетонные) блоки |  | 1.3 | 574 | Плоское | Железобетон |  | 1077.5 | Нет |  | 0.28 | Железо-бетонный или стальной каркас с кирпичным (мелкоблочным) заполнением |  | Отсутствует |  | 2085.3 | Нет |  | Да | 4373 | Отвердевающая мастика |  | Да | 2009 | Да | 365 | Монтажная пена |  | Да | 2011 | Да | 48 | 50 | Металлопластик |  | Да | 2011 | 24 | 45.6 | Металл без утеплителя |  | Нет |  | Иной | асфальтобетон | 282.3 | 1.2 | Нет |  | Скатная | 2.2 | Сборные железобетонные элементы |  | Нет |  | Керамзит или шлак |  | Нет |  | Абсоцементные листы и волнистый шифер |  | 1160 | Нет |  | Наружный неорганизованный |  |  |  |  | Нет |  |  |  | Нет |  | Нет |  | Нет | [5 empty] | Нет |  | Нет |  |  | Нет | [5 empty] | Нет |  | Нет |  |  | 81 | 1 | 1 | 31 | 162 | Закрытая | Аллюминий | Нет |  | 194 | Нет |  | Нет |  |  |  | Нет |  | Установлен(ы) | 1 |  | Имеется | Да | 2013 | Нет |  | Имеется | Нет |  | Центральное | 1 | Черная сталь |  | 1008 | Нет |  | 24 | Сталь |  | Нет |  | Установлен(ы) | 1 |  | Имеется | Да | 2009 | Да | 6 | Пластик |  | 720 | Нет |  | Центральное (сетевой природный газ) | 1 | 260 | Нет |  | Да | Иной | центральное |  |  | 0.255 | 1 | Закрытая | Вертикальная | Черная сталь |  | 1773 | Да | 2009 | 68 | Сталь |  | Да | 2009 | Нет |  | Нет |  | Да | 1 | Нет |  | Установлен(ы) | 1 | 1 | Имеется | Да | 2009 | Нет |  | Имеется | Нет |  | Да | Внешняя котельная | Центральная |  |  | 0.075 | 1 | Черная сталь |  | 1656 | Нет |  | 74 | Сталь |  | Нет |  | Установлен(ы) | 1 | 1 | Имеется | Да | 2009 | Нет |  | Имеется | Нет
г. Краснодар, ул. им. Дмитрия Благоева, д. 7 | 721224828 | Подготовлен | 03 401 000 | Краснодар | г. Краснодар, ул. им. Дмитрия Благоева, д. 7 | Да | 5562 | Да | 4995 | 23:43:0408004:370 | 4995 |  |  | Нет |  | Типовой | Группа II | 1974 | 2013 | E | 255 | Да | 32 | 05.02.1992 | Нет |  |  |  | 3 | 17.2 | 1449 | 224.7 | 1 | 5 | 6 | 5573.2 | 100 | 4525.2 | 100 | 4525.2 | 100 | Да | 92 | 4153.7 | 92 | Да | 8 | 371.5 | 8 | Нет |  |  |  | Нет |  |  |  | Нет |  |  |  | Нет |  |  |  | Нет |  |  |  | Нет |  |  |  | Нет |  |  |  | 6 | 1048 | УО | ООО "ГУК-Краснодар" | 1 | 21.03.2009 | Решение общего собрания собственников помещений в МКД | Нет |  |  | Нет |  |  | 16.10.1992 |  | счет регионального оператора (по решению ОМС) | Ленточный |  | Железобетон |  | 922.8 | м3 |  |  | Нет |  | Да | 1210 | Иной | уплотненный грунт, бетон и доска | Бетонные (железобетонные) блоки |  | 2.5 | 1038 | Плоское | Железобетон |  | 1210 | Нет |  | 0.54 | Кирпич |  | Штукатурка - по кирпичу - известковым раствором |  | 2296.4 | Нет |  | Нет |  |  |  | Нет |  | Да | 195 | Иное | пакля и раствор | Нет |  | Да | 24 | 72 | Дерево - твердых пород |  | Нет |  | 14 | 39.2 | Металл без утеплителя |  | Нет |  | Иной | асфальтобетон | 224.7 | 1.2 | Нет |  | Скатная | 2.2 | Сборные железобетонные элементы |  | Нет |  | Керамзит или шлак |  | Нет |  | Абсоцементные листы и волнистый шифер |  | 1573 | Нет |  | Наружный неорганизованный |  |  |  |  | Нет |  |  |  | Нет |  | Нет |  | Нет | [5 empty] | Нет |  | Нет |  |  | Нет | [5 empty] | Нет |  | Нет |  |  | 90 | 1 | 1 | 31 | 158 | Закрытая | Медь | Нет |  | 205 | Нет |  | Нет |  |  |  | Нет |  | Установлен(ы) | 1 |  | Имеется | Да | 2013 | Нет |  | Имеется | Нет |  | Центральное | 1 | Черная сталь |  | 714 | Нет |  | 27 | Сталь |  | Нет |  | Установлен(ы) | 1 |  | Имеется | Да | 2013 | Да | 6 | Пластик |  | 458 | Нет |  | Центральное (сетевой природный газ) | 1 | 182 | Нет |  | Да | Иной | центральное |  |  | 0.355 | 1 | Закрытая | Вертикальная | Черная сталь |  | 2122 | Нет |  | 73 | Сталь |  | Нет |  | Нет |  | Нет |  | Да | 1 | Нет |  | Требуется установка |  |  | Имеется | Нет |  | Нет |  | Имеется | Нет |  | Да | Внешняя котельная | Центральная |  |  | 0.079 | 1 | Черная сталь |  | 714 | Нет |  | 82 | Сталь |  | Нет |  | Требуется установка |  |  | Имеется | Нет |  | Нет |  | Имеется | Нет
г. Краснодар, ул. им. Дмитрия Благоева, д. 9 | 721224974 | Подготовлен | 03 401 000 | Краснодар | г. Краснодар, ул. им. Дмитрия Благоева, д. 9 | Да | 3918 | Да | 7196 | 23:43:0408004:368 | 7196 |  |  | Нет |  | Типовой | Группа II | 1980 | 2013 | E | 405 | Да | 16 | 17.02.1987 | Нет |  |  |  | 28.7 | 28.7 | 1465 | 236.7 | 9 | 9 | 4 | 8866.9 | 144 | 7783.7 | 144 | 7783.7 | 144 | Да | 135 | 7377.3 | 135 | Да | 9 | 406.4 | 9 | Нет |  |  |  | Нет |  |  |  | Нет |  |  |  | Нет |  |  |  | Нет |  |  |  | Нет |  |  |  | Нет |  |  |  | 4 | 1083.2 | УО | ООО "ГУК-Краснодар" | 4 | 12.10.2010 | Решение общего собрания собственников помещений в МКД | Нет |  |  | Нет |  |  | 01.09.1991 |  | счет регионального оператора (по решению ОМС) | Ленточный |  | Железобетон |  | 355 | м3 |  |  | Нет |  | Да | 1163 | Иной | уплотненный грунт, бетон и доска | Бетонные (железобетонные) блоки |  | 1.3 | 430 | Плоское | Железобетон |  | 1163 | Нет |  | 0.28 | Железо-бетонный или стальной каркас с кирпичным (мелкоблочным) заполнением |  | Отсутствует |  | 3908 | Нет |  | Да | 4560.4 | Отвердевающая мастика |  | Нет |  | Да | 263 | Иное | пакля и раствор | Да | 2011 | Да | 64 | 72 | Дерево - твердых пород |  | Да | 2010 | 8 | 16.8 | Металл без утеплителя |  | Нет |  | Иной | асфальтобетон | 236.7 | 1.2 | Нет |  | Скатная | 0.9 | Сборные железобетонные элементы |  | Нет |  | Керамзит или шлак |  | Да | 2015 | Металпрофиль (металлочерепица) |  | 1279 | Да | 2015 | Наружный организованный |  | Оцинкованная сталь с полимерным покрытием (для крыш из металлопрофиля (металлочерепицы)) |  |  | Да | 2015 | 8 | 208 | Да | 2015 | Да | 4 | Да | 4 | 320 | 0.71 | 9 | 1981 | Нет |  | Да | 31.07.2011 | 2006 | Нет | [5 empty] | Нет |  | Нет |  |  | 129.6 | 2 | 2 | 40 | 160 | Закрытая | Медь | Да | 2015 | 208 | Да | 2015 | Да | 208 | Скрытая | Алюминий | Нет |  | Установлен(ы) | 2 |  | Имеется | Да | 2013 | Нет |  | Имеется | Нет |  | Центральное | 1 | Черная сталь |  | 900 | Нет |  | 23 | Сталь |  | Нет |  | Установлен(ы) | 1 |  | Имеется | Да | 2010 | Да | 4 | Чугун |  | 520 | Нет |  | Отсутствует |  |  | Нет |  | Да | Иной | центральное |  |  | 0.524 | 1 | Закрытая | Вертикальная | Черная сталь |  | 3892 | Нет |  | 120 | Сталь |  | Нет |  | Нет |  | Нет |  | Да | 4 | Нет |  | Установлен(ы) | 1 | 1 | Имеется | Да | 2011 | Нет |  | Имеется | Нет |  | Да | Внешняя котельная | Центральная |  |  | 0.131 | 1 | Черная сталь |  | 1484 | Нет |  | 98 | Сталь |  | Нет |  | Установлен(ы) | 1 | 1 | Имеется | Да | 2011 | Нет |  | Имеется | Нет
г. Краснодар, ул. им. Доватора, д. 70, корп. 2 | 738838595 | Подготовлен | 03 401 000 | Краснодар | г. Краснодар, ул. им Доватора, д. 70, корп. 2 | Да | 759 | Да | 706 | 23:43:0136023:132 | 759 | 0 | 0 | Нет |  | Типовой | Группа III | 1961 | 2013 | E | 5 | Да | 50 | 06.01.1987 | Нет |  |  |  | 6.7 | 6.7 | 306.4 | 64.9 | 2 | 2 | 4 | 112.8 | 2 | 76.2 | 2 | 76.2 | 2 | Да | 2 | 76.2 | 2 | Нет |  |  |  | Нет |  |  |  | Нет |  |  |  | Нет |  |  |  | Нет |  |  |  | Нет |  |  |  | Нет |  |  |  | Нет |  |  |  | 4 | 36.6 | УО | ООО "ГУК-Краснодар" | 1 | 23.09.2009 | Решение общего собрания собственников помещений в МКД | Нет |  |  | Нет |  |  | 14.10.1993 |  | счет регионального оператора (по решению ОМС) | Ленточный |  | Бутовый камень |  | 20.8 | м3 |  |  | Нет |  | Нет | [7 empty] | Плоское | Железобетон |  | 153.2 | Нет |  | 0.4 | Кирпич |  | Штукатурка - по кирпичу - известковым раствором |  | 347.86 | Да | 2008 | Нет |  |  |  | Нет |  | Да | 22 | Иное | пакля и раствор | Нет |  | Нет |  |  |  |  | Нет |  | 4 | 7.56 | Дерево |  | Нет |  | Иной | асфальтобетон | 68.2 | 0.8 | Нет |  | Скатная | 2 | Дерево |  | Нет |  | Отсутствует |  | Нет |  | Абсоцементные листы и волнистый шифер |  | 286.9 | Нет |  | Наружный неорганизованный |  |  |  |  | Нет |  |  |  | Нет |  | Нет |  | Нет | [5 empty] | Нет |  | Нет |  |  | Нет | [5 empty] | Нет |  | Нет |  |  | 32 | 1 | 1 | 4 | 3.8 | Закрытая | Аллюминий | Нет |  | 34 | Нет |  | Нет |  |  |  | Нет |  | Установка не требуется |  |  | Отсутствует по причине, указанной в: п.2-а Критериев (приказ № 627) | Нет |  | Нет |  | Отсутствует по причине, указанной в: п.2-а Критериев (приказ № 627) | Нет |  | Центральное | 1 | Иной | Металл, пластик | 54 | Нет |  | 1 | Чугун |  | Нет |  | Установка не требуется |  |  | Отсутствует по причине, указанной в: п.2-б Критериев (приказ № 627) | Нет |  | Да | 4 | Смешанный | Чугун, пластик | 12.75 | Нет |  | Центральное (сетевой природный газ) | 1 | 22.5 | Нет |  | Да | Квартирные котлы |  | Газ |  |  | 1 | Открытая | Вертикальная | Черная сталь |  | 55.72 | Нет |  |  |  |  | Нет |  | Нет |  | Нет |  | Нет |  | Нет | [5 empty] | Нет |  | Нет |  |  | Нет |  | Нет | [9 empty] | Нет |  |  |  |  | Нет | [5 empty] | Нет |  | Нет |  |  | Нет
г. Краснодар, ул. им. Доватора, д. 73 | 721617230 | Подготовлен | 03 401 000 | Краснодар | г. Краснодар, ул. им. Доватора, д. 73 | Да | 1431 | Да | 950 | 23:43:0136033:283 | 1431 |  |  | Нет |  | Типовой | Группа II | 1961 | 2013 | E | 59 | Да | 43 | 20.01.1987 | Нет |  |  |  | 10 | 10 | 524 | 93.1 | 3 | 3 | 2 | 987.2 | 24 | 916.1 | 24 | 916.1 | 24 | Да | 24 | 916.1 | 24 | Нет |  |  |  | Нет |  |  |  | Нет |  |  |  | Нет |  |  |  | Нет |  |  |  | Нет |  |  |  | Нет |  |  |  | Нет |  |  |  | 2 | 71.1 | УО | ООО "ГУК-Краснодар" | б/н | 19.10.2009 | Решение общего собрания собственников помещений в МКД | Нет |  |  | Нет |  |  | 16.04.1993 |  | счет регионального оператора (по решению ОМС) | Ленточный |  | Железобетон |  | 29.8 | м3 |  |  | Нет |  | Нет | [7 empty] | Плоское | Железобетон |  | 305.4 | Нет |  | 0.4 | Кирпич |  | Штукатурка - по кирпичу - известковым раствором |  | 744.8 | Нет |  | Нет |  |  |  | Нет |  | Да | 39 | Иное | пакля и раствор | Нет |  | Да | 4 | 7.68 | Дерево - хвойных пород |  | Нет |  | 2 | 7.8 | Металл без утеплителя |  | Нет |  | Иной | асфальтобетон | 97.7 | 0.9 | Нет |  | Скатная | 2 | Дерево |  | Нет |  | Отсутствует |  | Нет |  | Абсоцементные листы и волнистый шифер |  | 556.8 | Нет |  | Наружный неорганизованный |  |  |  |  | Нет |  |  |  | Нет |  | Нет |  | Нет | [5 empty] | Нет |  | Нет |  |  | Нет | [5 empty] | Нет |  | Нет |  |  | 21.6 | 1 | 1 | 10 | 4.2 | Закрытая | Аллюминий | Нет |  | 28 | Нет |  | Нет |  |  |  | Нет |  | Установлен(ы) | 1 |  | Имеется | Да | 2013 | Нет |  | Имеется | Нет |  | Центральное | 1 | Иной | Металл, пластик | 37.6 | Нет |  | 1 | Чугун |  | Нет |  | Установлен(ы) | 1 |  | Имеется | Да | 2009 | Да | 2 | Смешанный | Чугун, пластик | 8.85 | Нет |  | Центральное (сетевой природный газ) | 1 | 15 | Нет |  | Да | Иной | центральное |  |  | 0.082 | 1 | Открытая | Вертикальная | Черная сталь |  | 57.15 | Нет |  | 28 | Сталь |  | Нет |  | Нет |  | Нет |  | Нет |  | Нет |  | Установка не требуется |  |  | Отсутствует по причине, указанной в: ч.1 ст.13 261-ФЗ (3 причины) | Нет |  | Нет |  | Отсутствует по причине, указанной в: ч.1 ст.13 261-ФЗ (3 причины) | Нет |  | Нет | [9 empty] | Нет |  |  |  |  | Нет | [5 empty] | Нет |  | Нет |  |  | Нет
г. Краснодар, ул. им. Доватора, д. 78 | 738838720 | Подготовлен | 03 401 000 | Краснодар | 350047, Краснодарский край, Краснодар г, им Доватора ул, дом № 78 | Нет |  | Нет |  |  | 121 |  |  | Нет |  | Индивидуальный | Группа III | 1959 |  |  | 15 | Нет |  |  | Да | 139-08/П | 09.10.2012 | физический износ | 6 | 6 | 121 | 44 | 2 | 2 | 1 | 429 | 8 | 399 | 8 | 399 | 8 | Да | 8 | 399 | 8 | Нет |  |  |  | Нет |  |  |  | Нет |  |  |  | Нет |  |  |  | Нет |  |  |  | Нет |  |  |  | Нет |  |  |  | Нет |  |  |  | 1 | 30 | Непосредственное управление |  | 1 | 01.07.2011 | Решение общего собрания собственников помещений в МКД | Нет | [5 empty] | 01.02.1992 |  |  | Ленточный |  | Бетон |  | 1 | шт. |  |  | Нет |  | Нет | [13 empty] | 0.4 | Кирпич |  | Окраска - по штукатурке (по бетону) - известковым составом |  | 250 | Нет |  | Нет | [5 empty] | Нет | [5 empty] | Да | 2 | 4 | Дерево - хвойных пород |  | Нет |  | 1 | 3 | Дерево |  | Нет |  | Армированный асфальтобетон |  | 44 | 1 | Нет |  | Скатная | 4 | Дерево |  | Нет |  | Керамзит или шлак |  | Нет |  | Абсоцементные листы и волнистый шифер |  | 450 | Нет |  | Наружный неорганизованный | [10 empty] | Нет | [23 empty] | 10 | 1 | 1 | 2 | 1 | Закрытая | Аллюминий | Нет |  | 1 | Нет |  | Нет |  | Скрытая | Алюминий | Нет |  | Требуется установка | [5 empty] | Нет |  | Отсутствует по причине, указанной в: ч.1 ст.13 261-ФЗ (3 причины) |  |  | Центральное | 1 | Черная сталь |  | 1 | Нет |  | 1 | Чугун |  | Нет |  | Необходима установка | [5 empty] | Да | 1 | Чугун |  | 1 | Нет |  | Центральное (сетевой природный газ) | 1 | 68.7 | Нет |  | Да | Квартирные котлы |  | Газ | [31 empty] | Отсутствует по причине, указанной в: п.2-а Критериев (приказ № 627) |  |  | Нет
г. Краснодар, ул. им. Доватора, д. 80 | 721617311 | Подготовлен | 03 401 000 | Краснодар | г. Краснодар, ул. им. Доватора, д. 80 | Да | 1061 | Да | 2665 | 23:43:0136032:148 | 2665 |  |  | Нет |  | Типовой | Группа II | 1962 | 2013 | E | 132 | Да | 47 | 06.11.1998 | Нет |  |  |  | 11.2 | 11.2 | 788 | 147.9 | 4 | 4 | 2 | 1711.7 | 56 | 1618.8 | 56 | 1618.8 | 56 | Да | 46 | 1326.5 | 46 | Да | 10 | 292.3 | 10 | Нет |  |  |  | Нет |  |  |  | Нет |  |  |  | Нет |  |  |  | Нет |  |  |  | Нет |  |  |  | Нет |  |  |  | 2 | 92.9 | УО | ООО "ГУК-Краснодар" | 1 | 30.01.2009 | Решение общего собрания собственников помещений в МКД | Да | б/н | 14.10.2012 | Нет |  |  | 21.12.1995 |  | счет регионального оператора (по решению ОМС) | Ленточный |  | Железобетон |  | 47.4 | м3 |  |  | Нет |  | Нет | [7 empty] | Плоское | Железобетон |  | 402.9 | Нет |  | 0.4 | Кирпич |  | Отсутствует |  | 18035.1 | Нет |  | Нет |  |  |  | Нет |  | Да | 58.5 | Иное | пакля и раствор | Нет |  | Да | 6 | 12 | Дерево - хвойных пород |  | Нет |  | 3 | 5.1 | Металл с утеплителем |  | Нет |  | Иной | асфальтобетон | 155.4 | 0.8 | Нет |  | Плоская (совмещенная) |  | Отсутствует |  | Нет |  | Керамзит или шлак |  | Нет |  | Рулонные материалы (в 3-4 слоя) |  | 643.7 | Нет |  | Наружный организованный |  | Оцинкованная сталь |  |  | Нет |  | 6 | 60 | Нет |  | Нет |  | Нет | [5 empty] | Нет |  | Нет |  |  | Нет | [5 empty] | Нет |  | Нет |  |  | 50.4 | 1 | 1 | 28 | 19.5 | Закрытая | Аллюминий | Нет |  | 486 | Нет |  | Нет |  |  |  | Нет |  | Установлен(ы) | 1 |  | Имеется | Да | 2013 | Нет |  | Имеется | Нет |  | Центральное | 1 | Иной | Металл, пластик | 277 | Нет |  | 15 | Чугун |  | Нет |  | Установлен(ы) | 1 |  | Имеется | Да | 2013 | Да | 2 | Смешанный | Чугун, пластик | 298 | Нет |  | Центральное (сетевой природный газ) | 1 | 36.8 | Нет |  | Да | Иной | центральное |  |  | 0.14 | 1 | Открытая | Горизонтальная | Иной | сталь в изоляции | 1310 | Нет |  | 5 | Чугун |  | Нет |  | Нет |  | Нет |  | Да | 1 | Нет |  | Установка не требуется |  |  | Отсутствует по причине, указанной в: ч.1 ст.13 261-ФЗ (3 причины) | Нет |  | Нет |  | Отсутствует по причине, указанной в: ч.1 ст.13 261-ФЗ (3 причины) | Нет |  | Нет | [9 empty] | Нет |  |  |  |  | Нет | [5 empty] | Нет |  | Нет |  |  | Нет
г. Краснодар, ул. им. Достоевского, д. 84 | 99988785 | Подготовлен | 03 401 000 | Краснодар | 350901, Краснодарский край, Краснодар г, им Достоевского ул, дом № 84 | Да | 9364 | Нет |  |  | 2112 |  |  | Нет |  | Индивидуальный | Группа I | 2012 |  |  | 155 | Нет |  |  | Нет |  |  |  | 75 | 75 | 2112 | 230 | 26 | 26 | 3 | 37366.9 | 403 | 29785.6 | 391 | 26246.6 | 391 | Да | 391 | 26246.6 | 391 | Нет |  |  |  | Нет |  |  |  | Нет |  |  |  | Да | 12 | 3539 | 12 | Да | 12 | 3539 | 12 | Нет |  |  |  | Нет |  |  |  | Нет |  |  |  | 84 | 7581.3 | ЖК | ООО "Территория комфорта" | 1/2013 | 01.02.2013 | Решение общего собрания собственников помещений в МКД | [6 empty] | 01.01.2012 |  |  | Монолитная плита по свайному основанию |  | Железобетон |  | 2112 | кв.м |  |  | Нет |  | Да | 1900 | Бетон |  | Иной | железо-бетонные блоки и кирпич | 2.9 | 870 | Плоское | Железобетон |  | 1900 | Нет |  | 0.4 | Железо-бетонный или стальной каркас с кирпичным (мелкоблочным) заполнением |  | Смешанная |  | 10350 | Нет |  | Нет | [5 empty] | Нет | [5 empty] | Да | 40 | 56 | Металлопластик |  | Нет |  | 360 | 684 | Металл с утеплителем |  | Нет |  | Иной | Тротуарная плитка | 230 | 1.2 | Нет |  | Плоская (совмещенная) |  | Отсутствует |  | Нет |  | Минеральная плита |  | Нет |  | Рулонные материалы (в 3-4 слоя) |  | 2112 | Нет |  | Внутренний |  | Трубы для внутреннего водостока - полимерные |  |  | Нет |  | 6 | 500 | Нет |  | Да | 9 | Да | 6 | 400 | 1.5 | 26 | 2012 | Нет |  | Да | 08.08.2013 | 2037 | Да | 3 | 1000 | 1.5 | 26 | 2012 | Нет |  | Да | 08.08.2013 | 2037 | 520 | 6 | 6 | 6 | 6240 | Закрытая | Медь | Нет |  | 5460 | Нет |  | Нет |  | Скрытая | Медь | Нет |  | Установлен(ы) | 6 |  |  | Нет | 2012 | Да | 3 |  | Нет | 2012 | Центральное | 1 | Смешанный | полипропилен, сталь | 2250 | Нет |  | 610 | Смешанный | полипропилен, сталь | Нет |  | Установлен(ы) | 1 |  |  | Нет | 2012 | Да | 6 | Чугун |  | 2840 | Нет |  | Отсутствует |  |  |  |  | Да | Автономная котельная - иная |  | Геотермальная вода |  | 1.2 | 1 | Закрытая | Горизонтальная | Смешанный | Полипропилен, сталь | 3250 | Нет |  | 390 | Смешанный | пластик, сталь | Нет |  | Да | 1 | Нет |  | Нет |  |  |  | Установлен(ы) | 1 |  |  | Нет | 2012 | Да | 1 | Имеется | Нет | 2012 | Да | Внешняя котельная |  |  |  | 0.84 | 1 | Смешанный | полипропилен, сталь | 3490 | Нет |  | 640 | Смешанный | полипропилен, сталь | Нет |  | Установлен(ы) | 1 |  |  | Нет | 2012 | Да | 1 | Имеется | Нет
г. Краснодар, ул. им. Достоевского, д. 84, корп. 1 | 721617448 | Подготовлен | 03 401 000 | Краснодар | 350901, Краснодарский край, Краснодар г, им Достоевского ул, дом № 84, корпус 1 | Да | 10009 | Нет |  |  | 10009 |  |  | Нет |  | Индивидуальный | Группа I | 2010 |  |  | 415 | Нет |  |  | Нет |  |  |  | 72.2 | 72.2 | 2598 | 300 | 24 | 24 | 4 | 48362.3 | 520 | 38941.1 | 505 | 33756.1 | 505 | Да | 505 | 33756.1 | 505 | Нет |  |  |  | Нет |  |  |  | Нет |  |  |  | Да | 15 | 5185 | 15 | Да | 15 | 5185 | 15 | Нет |  |  |  | Нет |  |  |  | Нет |  |  |  | 392 | 9421.2 | ЖК | ООО Территория комфорта | 1/2012 | 15.11.2010 | Решение общего собрания собственников помещений в МКД | [6 empty] | 01.01.2010 |  |  | Монолитная плита по свайному основанию |  | Железобетон |  | 2598 | кв.м |  |  | Нет |  | Да | 2338 | Бетон |  | Смешанный | железо-бетонные блоки и кирпич | 3.8 | 1482 | Плоское | Железобетон |  | 2338 | Нет |  | 0.4 | Железо-бетонный или стальной каркас с кирпичным (мелкоблочным) заполнением |  | Смешанная |  | 13000 | Нет |  | Нет | [5 empty] | Нет | [5 empty] | Да | 52 | 73 | Металлопластик |  | Нет |  | 444 | 850 | Металл с утеплителем |  | Нет |  | Иной | Тротуарная плитка | 300 | 1.2 | Нет |  | Плоская (совмещенная) |  | Отсутствует |  | Нет |  | Минеральная плита |  | Нет |  | Рулонные материалы (в 3-4 слоя) |  | 2598 | Нет |  | Внутренний |  | Трубы для внутреннего водостока - полимерные |  |  | Нет |  | 8 | 600 | Нет |  | Да | 12 | Да | 8 | 400 | 1.5 | 24 | 2010 | Нет |  | Да | 08.08.2013 | 2035 | Да | 4 | 1000 | 1.5 | 24 | 2010 | Нет |  | Да | 08.08.2013 | 2035 | 950 | 8 | 8 | 8 | 6558 | Закрытая | Медь | Нет |  | 6720 | Нет |  | Нет |  | Скрытая | Медь | Нет |  | Установлен(ы) | 8 |  |  | Нет | 2010 | Да | 4 |  | Да | 2010 | Центральное | 1 | Смешанный | полипропилен, сталь | 3050 | Нет |  | 750 | Смешанный | полипропилен, сталь | Нет |  | Установлен(ы) | 1 |  |  | Нет | 2010 | Да | 8 | Чугун |  | 3790 | Нет |  | Отсутствует |  |  |  |  | Да | Автономная котельная - иная |  | Геотермальная вода |  | 1.47 | 1 | Закрытая | Горизонтальная | Смешанный | Полипропилен, сталь | 4330 | Нет |  | 480 | Смешанный | пластик, сталь | Нет |  | Да | 1 | Нет |  | Нет |  |  |  | Установлен(ы) | 1 |  |  | Нет | 2010 | Да | 1 | Имеется | Нет | 2010 | Да | Внешняя котельная |  |  |  | 1.04 | 1 | Смешанный | полипропилен, сталь | 4650 | Нет |  | 790 | Смешанный | полипропилен, сталь | Нет |  | Установлен(ы) | 1 |  |  | Нет | 2010 | Да | 1 | Имеется | Нет
г. Краснодар, ул. им. Думенко, д. 10 | 721614405 | Подготовлен | 03 401 000 | Краснодар | 350089, Краснодарский край, Краснодар г, им Думенко ул, дом № 10 | Да | 8164 | Да | 8126 | 23:43:0206004:83 | 8164 |  |  | Нет |  | Типовой | Группа I | 1996 |  |  | 618 | Нет |  |  | Нет |  |  |  | 27.5 | 27.5 | 871 | 375.2 | 10 | 10 | 6 | 17246.83 | 269 | 13642.36 | 269 | 13642.36 | 402 | Да | 254 | 12844.17 | 401 | Да | 15 | 798.19 | 1 | Нет |  |  |  | Нет |  |  |  | Нет |  |  |  | Нет |  |  |  | Нет |  |  |  | Нет |  |  |  | Нет |  |  |  | 282 | 3604.47 | УО | Управляющая организация МУРЭП №32 | №1 | 11.01.2009 | Решение общего собрания собственников помещений в МКД | Да | №1 | 27.06.2013 |  |  |  | 02.07.1996 |  | счет регионального оператора (по решению ОМС) | Свайный |  | Железобетон |  | 2055.2 | кв.м |  |  | Нет |  | Да | 871 | Уплотненный грунт |  | Бетонные (железобетонные) блоки |  | 2.5 | 840 | Плоское | Железобетон |  | 2055.2 | Нет |  | 0.3 | Крупноблочные |  | Облицовка - ковровая плитка |  | 9928.74 | Нет |  | Да | 7836.7 | Отвердевающая мастика |  | Нет |  | Нет | [5 empty] | Да | 56 | 66.64 | Дерево - хвойных пород |  | Нет |  | 152 | 340 | Смешанный | деревянные и железные без утеплителя | Нет |  | Армированный асфальтобетон |  | 376 | 1.5 | Нет |  | Плоская (совмещенная) |  | Сборные железобетонные элементы |  | Нет |  | Отсутствует |  | Нет |  | Рулонные материалы (в 3-4 слоя) |  | 2376.6 | Нет |  | Внутренний |  | Смешанный | Чугун,асбоцемент,ПВХ |  | Нет |  | 7 | 100 | Нет |  | Да | 7 | Да | 7 | 400 | 0.71 | 6 | 1996 | Нет |  | Да | 22.04.2013 | 2021 | Нет | [10 empty] | 200 | 6 | 6 | 74 | 8360 | Закрытая | Аллюминий | Нет |  | 6300 | Нет |  | Да |  | Скрытая | Алюминий | Нет |  | Установлен(ы) | 6 |  |  | Нет | 1996 | Нет |  | Имеется |  |  | Центральное | 1 | Черная сталь |  | 3677 | Нет |  | 723 | Смешанный | Чугун, бронза | Нет |  | Установлен(ы) | 1 |  |  | Нет | 2011 | Да | 6 | Смешанный | Чугун, пластик | 2326 | Нет |  | Центральное (сетевой природный газ) | 1 | 944 | Нет |  | Да | Иной | центральное |  |  | 0.69 | 1 | Закрытая | Вертикальная | Черная сталь |  | 6838 | Нет |  | 1094 | Смешанный | Чугун, сталь | Нет |  | Нет |  |  |  | Да | 6 | Нет |  | Установлен(ы) | 1 |  |  | Нет | 2009 | Нет |  | Имеется |  |  | Да | Внешняя котельная |  |  |  | 0.17 | 1 | Черная сталь |  | 4050 | Нет |  | 490 | Смешанный | чугун, латунь и сталь | Нет |  | Установлен(ы) | 1 |  |  | Нет | 2009 | Нет
г. Краснодар, ул. им. Думенко, д. 12 | 48397679 | Подготовлен | 03 401 000 | Краснодар | 350089, Краснодарский край, Краснодар г, им Думенко ул, дом № 12 | Да | 10347 | Да | 8149 | 23:43:0206004:87 | 10347 |  |  | Нет | ПБ КР-1 Э-355-01.86 | Типовой | Группа I | 1992 |  |  | 745 | Нет |  |  | Нет |  |  |  | 28 | 28 | 2158 | 258.6 | 10 | 12 | 7 | 17407.57 | 281 | 15204.57 | 281 | 15204.57 | 402 | Да | 268 | 14477.97 | 401 | Да | 13 | 726.6 | 1 | Нет |  |  |  | Нет |  |  |  | Нет |  |  |  | Нет |  |  |  | Нет |  |  |  | Нет |  |  |  | Нет |  |  |  | 376 | 2203 | УО | Управляющая организация МУРЭП №32 | №1 | 11.01.2009 | Решение общего собрания собственников помещений в МКД | Да | №3 | 27.05.2012 |  |  |  | 16.03.1993 |  | счет регионального оператора (по решению ОМС) | Свайный |  | Железобетон |  | 2158 | кв.м |  |  | Нет |  | Да | 2158 | Уплотненный грунт |  | Бетонные (железобетонные) блоки |  | 2.5 | 965 | Плоское | Железобетон |  | 2158 | Нет |  | 0.3 | Крупноблочные |  | Облицовка - ковровая плитка |  | 6956.1 | Нет |  | Да | 9142.8 | Отвердевающая мастика |  | Нет |  | Нет | [5 empty] | Да | 66 | 78.54 | Дерево - хвойных пород |  | Нет |  | 136 | 268 | Иной | деревянные и железные без утеплителя | Нет |  | Армированный асфальтобетон |  | 342.2 | 1.5 | Нет |  | Плоская (совмещенная) |  | Сборные железобетонные элементы |  | Нет |  | Отсутствует |  | Нет |  | Рулонные материалы (в 3-4 слоя) |  | 2427.2 | Нет |  | Внутренний |  | Смешанный | Чугун,ПВХ |  | Нет |  | 7 | 100 | Нет |  | Да | 7 | Да | 7 | 400 | 0.71 | 10 | 1992 | Нет |  | Да | 26.09.2013 | 2017 | Нет | [10 empty] | 302 | 6 | 6 | 70 | 6800 | Закрытая | Аллюминий | Нет |  | 5780 | Нет |  | Да |  | Скрытая | Алюминий | Нет |  | Установлен(ы) | 6 |  |  | Нет | 1992 | Нет |  | Имеется |  |  | Центральное | 2 | Черная сталь |  | 2086 | Да | 2010 | 641 | Смешанный | Чугун, бронза | Нет |  | Установлен(ы) | 2 |  |  | Нет | 2012 | Да | 7 | Смешанный | Чугун, пластик | 2471 | Нет |  | Центральное (сетевой природный газ) | 1 | 1214 | Нет |  | Да | Иной | центральное |  |  | 0.91 | 1 | Закрытая | Вертикальная | Черная сталь |  | 7108 | Нет |  | 984 | Смешанный | Чугун, сталь | Нет |  | Нет |  |  |  | Да | 7 | Нет |  | Установлен(ы) | 1 |  |  | Нет | 2009 | Нет |  | Имеется |  |  | Да | Внешняя котельная |  |  |  | 0.21 | 1 | Черная сталь |  | 4429 | Да | 2010 | 360 | Смешанный | чугун, латунь и сталь | Нет |  | Установлен(ы) | 1 |  |  | Нет | 2009 | Нет
г. Краснодар, ул. им. Думенко, д. 14 | 721614468 | Подготовлен | 03 401 000 | Краснодар | 350089, Краснодарский край, Краснодар г, им Думенко ул, дом № 14 | Да | 8858 | Нет |  |  | 8858 |  |  | Нет |  | Типовой | Группа I | 1993 |  |  | 645 | Нет |  |  | Нет |  |  |  | 27.5 | 27.5 | 1859 | 216.2 | 10 | 10 | 6 | 15104.95 | 240 | 13217.25 | 240 | 13217.25 | 357 | Да | 229 | 12529.35 | 356 | Да | 11 | 687.9 | 1 | Нет |  |  |  | Нет |  |  |  | Нет |  |  |  | Нет |  |  |  | Нет |  |  |  | Нет |  |  |  | Нет |  |  |  | 313 | 1887.7 | УО | Управляющая организация МУРЭП №32 | №3 | 11.01.2009 | Решение общего собрания собственников помещений в МКД | Да | №3 | 31.10.2012 |  |  |  | 03.09.1993 |  | счет регионального оператора (по решению ОМС) | Свайный |  | Железобетон |  | 1859 | кв.м |  |  | Нет |  | Да | 1859 | Уплотненный грунт |  | Бетонные (железобетонные) блоки |  | 2.5 | 840 | Плоское | Железобетон |  | 1859 | Нет |  | 0.3 | Крупноблочные |  | Облицовка - ковровая плитка |  | 5764.23 | Нет |  | Да | 7836.7 | Отвердевающая мастика |  | Нет |  | Нет | [5 empty] | Да | 77 | 91.63 | Дерево - хвойных пород |  | Нет |  | 158 | 311 | Иной | деревянные и железные без утеплителя | Нет |  | Армированный асфальтобетон |  | 296.9 | 1.5 | Нет |  | Плоская (совмещенная) |  | Сборные железобетонные элементы |  | Нет |  | Отсутствует |  | Нет |  | Рулонные материалы (в 3-4 слоя) |  | 2152.1 | Нет |  | Внутренний |  | Смешанный | Чугун,асбоцемент,ПВХ |  | Нет |  | 6 | 100 | Нет |  | Да | 6 | Да | 6 | 400 | 0.71 | 10 | 1992 | Нет |  | Да | 26.09.2013 | 2017 | Нет | [10 empty] | 198 | 4 | 4 | 60 | 4855 | Закрытая | Аллюминий | Нет |  | 5320 | Нет |  | Да |  | Скрытая | Алюминий | Нет |  | Установлен(ы) | 4 |  |  | Нет | 1993 | Нет |  | Имеется |  |  | Центральное | 2 | Черная сталь |  | 1864 | Нет |  | 547 | Смешанный | Чугун, бронза | Нет |  | Установлен(ы) | 2 |  |  | Нет | 2012 | Да | 6 | Смешанный | Чугун, пластик | 2109 | Нет |  | Центральное (сетевой природный газ) | 1 | 1044 | Нет |  | Да | Иной | центральное |  |  | 0.79 | 1 | Закрытая | Вертикальная | Черная сталь |  | 6119 | Нет |  | 912 | Смешанный | Чугун, сталь | Нет |  | Нет |  |  |  | Да | 6 | Нет |  | Установлен(ы) | 1 |  |  | Нет | 2009 | Нет |  | Имеется |  |  | Да | Внешняя котельная |  |  |  | 0.18 | 1 | Черная сталь |  | 3773 | Нет |  | 310 | Смешанный | чугун, латунь и сталь | Нет |  | Установлен(ы) | 1 |  |  | Нет | 2009 | Нет
г. Краснодар, ул. им. Думенко, д. 2 | 721614535 | Подготовлен | 03 401 000 | Краснодар | 350089, Краснодарский край, Краснодар г, им Думенко ул, дом № 2 | Нет |  | Нет |  |  | 698.5 |  |  | Нет |  | Индивидуальный | Группа I | 2001 |  |  | 178 | Да | 12 | 28.05.2013 | Нет |  |  |  | 24 | 24 | 562.2 | 100.4 | 7 | 8 | 1 | 3874.19 | 37 | 3465.89 | 35 | 3072.55 | 38 | Да | 35 | 3072.55 | 38 | Нет |  |  |  | Нет |  |  |  | Нет |  |  |  | Да | 2 | 393.34 | 2 | Да | 2 | 393.34 | 2 | Нет |  |  |  | Нет |  |  |  | Нет |  |  |  | 9 | 408.3 | ТСЖ | "Юго - западное" | 1 | 25.04.2002 | Решение общего собрания собственников помещений в МКД | [6 empty] | 13.03.2001 |  | счет регионального оператора (по решению ОМС) | Смешанный | бетонные блоки | Бетон |  | 50 | шт. | 50 | ед. | Нет |  | Да | 560 | Бетон |  | Кирпич |  | 3 | 230 | Плоское | Железобетон |  | 540 | Нет |  | 0.5 | Кирпич |  | Отсутствует |  | 2350 | Нет |  | Нет | [5 empty] | Нет | [5 empty] | Да | 8 | 11.52 | Металлопластик |  | Нет |  | 1 | 1.8 | Металл без утеплителя |  | Да | 2013 | Армированный бетон |  | 105.2 | 1.2 | Нет |  | Скатная | 3 | Металл |  | Нет |  | Иной | шлак | Нет |  | Металпрофиль (металлочерепица) |  | 781 | Нет |  | Внутренний |  | Оцинкованная сталь |  |  | Нет |  | 4 | 153 | Нет |  | Да | 1 | Да | 1 | 400 | 0.71 | 7 | 2002 | Нет |  | Да | 15.08.2013 | 2027 | Нет | [10 empty] | 80 | 2 | 2 | 15 | 1516 | Закрытая | Медь | Нет |  | 1822 | Нет |  | Да | 78 | Скрытая | Медь | Нет |  | Установлен(ы) | 4 |  |  | Нет | 2013 | Нет |  | Отсутствует по причине, указанной в: п. 3 Критериев (приказ № 627) - кроме домов, введеных в эксплуатацию после 1 января 2010 года |  |  | Центральное | 1 | Металлополимер |  | 482 | Да | 2010 | 21 | Смешанный | металл, пластик | Да | 2010 | Установлен(ы) | 1 |  |  | Да | 2008 | Да | 2 | Чугун |  | 421 | Нет |  | Отсутствует |  |  |  |  | Да | Внешняя котельная |  |  |  | 0.53 | 1 | Закрытая | Вертикальная | Металлополимер |  | 698 | Нет |  | 104 | Иной | Сталь , латунь | Нет |  | Нет |  |  |  | Да | 1 | Нет |  | Установлен(ы) | 1 |  |  | Да | 2013 | Нет |  | Отсутствует по причине, указанной в: п. 3 Критериев (приказ № 627) - кроме домов, введеных в эксплуатацию после 1 января 2010 года |  |  | Да | Внешняя котельная |  |  |  | 0.05 | 1 | Металлополимер |  | 510 | Нет |  | 77 | Сталь |  | Нет |  | Установлен(ы) | 1 |  |  | Да | 2013 | Нет
г. Краснодар, ул. им. Думенко, д. 21 | 745611793 | Подготовлен | 03 401 000 | Краснодар | 350089, Краснодарский край, Краснодар г, им Думенко ул, дом № 21 | Нет |  | Нет |  |  | 2981 |  |  | Нет |  | Типовой | Группа II | 2011 |  |  | 172 | Нет |  |  | Нет |  |  |  | 44.8 | 44.8 | 2242.4 | 320.3 | 16 | 16 | 6 | 32311.4 | 448 | 25672 | 448 | 25672 | 448 | Да | 448 | 25672 | 448 | Нет |  |  |  | Нет |  |  |  | Нет |  |  |  | Нет |  |  |  | Нет |  |  |  | Нет |  |  |  | Нет |  |  |  | Нет |  |  |  | 1 | 6639.4 | УО | "Евросервис" ООО | 1 | 24.12.2011 | Решение общего собрания собственников помещений в МКД | Нет | [5 empty] | 24.12.2011 |  | специальный счет, владельцем которого является ТСЖ | Монолитная плита по свайному основанию |  | Бетон |  | 1173 | м3 |  |  | Нет |  | Нет | [13 empty] | 0.3 | Крупнопанельные с утепляющим слоем |  | Иная |  | 14336 | Нет |  | Нет | [5 empty] | Нет | [5 empty] | Да | 999 | 2080 | Металлопластик |  | Нет |  | 384 | 691 | Дерево |  | Нет |  | Армированный бетон |  | 350 | 1 | Нет |  | Плоская (совмещенная) |  | Сборные железобетонные элементы |  | Нет |  | Керамзит или шлак |  | Нет |  | Рулонные материалы (в 3-4 слоя) |  | 1830 | Нет |  | Внутренний |  | Оцинкованная сталь |  |  | Нет |  | 6 | 230 | Нет |  | Да | 6 | Да | 6 | 300 | 1 | 16 | 2011 | Нет |  | Нет |  | 2036 | Нет | [10 empty] | 964 | 6 | 6 | 96 | 456 | Закрытая | Медь | Нет |  | 359 | Нет |  | Да | 48 | Скрытая | Медь | Нет |  | Установлен(ы) | 6 |  |  | Да | 2011 | Нет |  | Имеется |  |  | Центральное | 3 | Металлополимер |  | 321 | Нет |  | 325 | Пластик |  | Нет |  | Установлен(ы) | 3 |  |  | Да | 2011 | Да | 3 | Пластик |  | 321 | Нет |  | Отсутствует |  |  |  |  | Да | Внешняя котельная |  |  |  | 0.98 | 1 | Закрытая | Горизонтальная | Металлополимер |  | 789 | Нет |  | 102 | Пластик |  | Нет |  | Да | 1 | Да | 2011 | Нет |  |  |  | Установка не требуется |  |  | Отсутствует по причине, указанной в: п. 3 Критериев (приказ № 627) - кроме домов, введеных в эксплуатацию после 1 января 2010 года |  |  | Нет |  | Отсутствует по причине, указанной в: п. 3 Критериев (приказ № 627) - кроме домов, введеных в эксплуатацию после 1 января 2010 года |  |  | Да | Внешняя котельная |  |  |  | 0.68 | 1 | Металлополимер |  | 652 | Нет |  | 35 | Пластик |  | Нет |  | Установка не требуется |  |  | Отсутствует по причине, указанной в: п. 3 Критериев (приказ № 627) - кроме домов, введеных в эксплуатацию после 1 января 2010 года |  |  | Нет
г. Краснодар, ул. им. Думенко, д. 21/1 | 721614563 | Подготовлен | 03 401 000 | Краснодар | 350089, Краснодарский край, Краснодар г, им Думенко ул, дом № 21/1 | Нет |  | Нет |  | 23:43:0206005:25 | 498.2 |  |  | Нет |  | Типовой | Группа I | 2009 |  |  | 201 | Да | 4 | 21.07.2013 | Нет |  |  |  | 50 | 50 | 498.2 | 92.3 | 17 | 17 | 1 | 7995.2 | 90 | 6540.5 | 75 | 5601.3 | 75 | Да | 75 | 5601.3 | 75 | Нет |  |  |  | Нет |  |  |  | Нет |  |  |  | Да | 15 | 939.2 | 15 | Да | 15 | 939.2 | 15 | Нет |  |  |  | Нет |  |  |  | Нет |  |  |  | 45 | 1454.7 | ТСЖ | Дружба | 1 | 02.11.2010 | Решение общего собрания собственников помещений в МКД | [6 empty] | 02.08.2002 |  | специальный счет, владельцем которого является ТСЖ | Свайный |  | Бетон |  | 650 | кв.м |  |  | Нет |  | Да | 187.4 | Бетон |  | Бетонные (железобетонные) блоки |  | 2.9 | 447.8 | Плоское | Железобетон |  | 498.2 | Нет |  | 0.4 | Кирпич |  | Отсутствует |  | 1569 | Нет |  | Нет | [5 empty] | Нет | [5 empty] | Нет | 1 | 1.69 | Металлопластик |  | Нет |  | 37 | 219.78 | Металл без утеплителя |  | Нет |  | Иной | Бетон | 92.3 | 1 | Нет |  | Плоская (совмещенная) |  | Сборные железобетонные элементы |  | Нет |  | Отсутствует |  | Нет |  | Рулонные материалы (в 3-4 слоя) |  | 498.2 | Нет |  | Внутренний |  | Оцинкованная сталь |  |  | Нет |  | 1 | 20 | Нет |  | Да | 2 | Да | 1 | 400 | 1 | 16 | 2010 | Нет |  | Нет |  | 2035 | Да | 1 | 630 | 1 | 16 | 2010 | Нет |  | Да | 11.05.2013 | 2010 | 258 | 5 | 5 | 16 | 86 | Закрытая | Медь | Нет |  | 28 | Нет |  | Да | 51 | Скрытая | Медь | Нет |  | Установлен(ы) | 6 |  |  | Нет | 2002 | Да | 1 |  | Нет | 2002 | Центральное | 1 | Металлополимер |  | 593 | Нет |  | 72 | Смешанный | сталь, чугун | Нет |  | Установлен(ы) | 1 |  |  | Да | 2009 | Да | 2 | Пластик |  | 350 | Нет |  | Отсутствует |  |  |  |  | Да | Внешняя котельная |  |  |  | 0.26 | 1 | Закрытая | Горизонтальная | Металлополимер |  | 660 | Нет |  | 360 | Сталь |  | Нет |  | Да | 1 | Нет |  | Нет |  |  |  | Установлен(ы) | 1 |  |  | Нет | 2002 | Да | 1 | Имеется | Нет | 2002 | Да | Внешняя котельная |  |  |  | 649 | 1 | Металлополимер |  | 458 | Нет |  | 48 | Сталь |  | Нет |  | Установлен(ы) | 1 |  |  | Нет | 2002 | Да | 1 | Имеется | Нет
г. Краснодар, ул. им. Думенко, д. 33 | 721614612 | Подготовлен | 03 401 000 | Краснодар | 350089, Краснодарский край, Краснодар г, им Думенко ул, дом № 33 | Да | 7856 | Да | 7856 | 23:43:0206005:1 | 7856 |  | 23:43:0206005:1 | Нет |  | Типовой | Группа II | 2002 |  |  | 267 | Да | 40 | 20.08.2014 | Нет |  |  |  | 36 | 36 | 1800 | 1516 | 12 | 12 | 4 | 14795 | 263 | 14380 | 227 | 13720 | 227 | Да | 227 | 13720 | 227 | Нет |  |  |  | Нет |  |  |  | Нет |  |  |  | Да | 36 | 660 | 26 | Да | 36 | 660 | 26 | Нет |  |  |  | Нет |  |  |  | Нет |  |  |  | 6 | 415 | ТСЖ | Юго Западное | б/н | 18.09.2002 | Решение общего собрания собственников помещений в МКД | [6 empty] | 13.04.2002 |  | специальный счет, владельцем которого является ТСЖ | Свайный |  | Железобетон |  | 102 | шт. |  |  | Нет |  | Нет | [13 empty] | 0.4 | Крупноблочные |  | Окраска - по штукатурке (по бетону) - известковым составом |  | 22978 | Нет |  | Да | 198 | Отвердевающая мастика |  | Нет |  | Да | 37 | Монтажная пена |  | Нет |  | Да | 48 | 120 | Дерево - хвойных пород |  | Нет |  | 4 | 12.6 | Металл с утеплителем |  | Нет |  | Армированный асфальтобетон |  | 1516 | 1.7 | Нет |  | Плоская (совмещенная) | 1.6 | Отсутствует |  | Нет |  | Керамзит или шлак |  | Нет |  | Рулонные материалы (в 3-4 слоя) |  | 2492 | Нет |  | Внутренний |  | Трубы для внутреннего водостока - асбоцементные |  |  | Нет |  | 4 | 156 | Нет |  | Да | 8 | Да | 4 | 200 | 0.71 | 12 | 2002 | Нет |  | Нет |  | 2022 | Да | 4 | 600 | 0.7 | 12 | 2002 | Нет |  | Нет |  | 2022 | 0.5 | 1 | 1 | 4 | 238 | Закрытая | Медь | Нет |  | 123 | Нет |  | Да | 52 | Скрытая | Медь | Нет |  | Установлен(ы) | 287 |  | Имеется | Нет | 2002 | Нет |  | Отсутствует по причине, указанной в: п. 3 Критериев (приказ № 627) - кроме домов, введеных в эксплуатацию после 1 января 2010 года |  |  | Центральное | 1 | Черная сталь |  | 354 | Нет |  | 4 | Чугун |  | Нет |  | Установлен(ы) | 233 |  |  | Нет | 2002 | Да | 4 | Пластик |  | 345 | Нет |  | Отсутствует | 4 | 213 | Нет |  | Да | Внешняя котельная |  | Газ |  | 0.6 | 1 | Закрытая | Горизонтальная | Черная сталь |  | 312 | Нет |  | 3 | Смешанный | Чугун, сталь, пластик | Нет |  | Да | 1 | Нет |  | Нет |  | Нет |  | Установлен(ы) | 1 |  | Имеется | Нет | 2002 | Да | 1 | Имеется | Нет | 2002 | Да | Внешняя котельная |  |  |  | 6 | 1 | Черная сталь |  | 256 | Нет |  | 3 | Чугун |  | Нет |  | Установлен(ы) | 1 |  | Имеется | Нет | 2002 | Да | 1 | Имеется | Нет
г. Краснодар, ул. им. Думенко, д. 4 | 48397667 | Подготовлен | 03 401 000 | Краснодар | 350089, Краснодарский край, Краснодар г, им Думенко ул, дом № 4 | Да | 6894 | Да | 2668 | 23:43:0206004:141 | 6894 |  |  | Нет | БКР-2 Э-740-07.86 | Типовой | Группа I | 1990 |  |  | 426 | Нет |  |  | Нет |  |  |  | 28 | 28 | 1312.5 | 280.3 | 10 | 10 | 4 | 10868.8 | 157 | 8943.7 | 157 | 8943.7 | 230 | Да | 149 | 8403.96 | 229 | Да | 8 | 539.74 | 1 | Нет |  |  |  | Нет |  |  |  | Нет |  |  |  | Нет |  |  |  | Нет |  |  |  | Нет |  |  |  | Нет |  |  |  | 256 | 1925.1 | УО | Управляющая организация МУРЭП №32 | №1 | 11.01.2009 | Решение общего собрания собственников помещений в МКД | Да | №2 | 31.10.2012 |  |  |  | 28.07.1992 |  | счет регионального оператора (по решению ОМС) | Свайный |  | Железобетон |  | 1369 | кв.м |  |  | Нет |  | Да | 1312.5 | Уплотненный грунт |  | Бетонные (железобетонные) блоки |  | 2.5 | 560 | Плоское | Железобетон |  | 1369 | Нет |  | 0.3 | Крупноблочные |  | Облицовка - ковровая плитка |  | 500 | Нет |  | Да | 5136.2 | Отвердевающая мастика |  | Нет |  | Нет | [5 empty] | Да | 144 | 138.16 | Дерево - хвойных пород |  | Нет |  | 132 | 250 | Иной | деревянные и железные без утеплителя | Нет |  | Армированный асфальтобетон |  | 281 | 1.5 | Нет |  | Плоская (совмещенная) |  | Сборные железобетонные элементы |  | Нет |  | Отсутствует |  | Нет |  | Рулонные материалы (в 3-4 слоя) |  | 1421.2 | Нет |  | Внутренний |  | Смешанный | Чугун,асбоцемент,ПВХ |  | Нет |  | 4 | 100 | Нет |  | Да | 4 | Да | 4 | 400 | 1 | 10 | 1990 | Нет |  | Да | 25.11.2013 | 2015 | Нет | [10 empty] | 136 | 2 | 2 | 40 | 4096 | Закрытая | Аллюминий | Нет |  | 3590 | Нет |  | Да |  | Скрытая | Алюминий | Нет |  | Установлен(ы) | 2 |  |  | Нет | 1990 | Нет |  | Имеется |  |  | Центральное | 1 | Черная сталь |  | 2091 | Нет |  | 472 | Смешанный | Чугун, бронза | Нет |  | Установлен(ы) | 1 |  |  | Нет | 2011 | Да | 1 | Смешанный | Чугун, пластик | 1381 | Нет |  | Центральное (сетевой природный газ) | 1 | 724 | Нет |  | Да | Иной | центральное |  |  | 0.47 | 1 | Закрытая | Вертикальная | Черная сталь |  | 3583 | Нет |  | 656 | Смешанный | Чугун, сталь | Нет |  | Нет |  |  |  | Да | 4 | Нет |  | Установлен(ы) | 1 |  |  | Нет | 2009 | Нет |  | Имеется |  |  | Да | Внешняя котельная |  |  |  | 0.12 | 1 | Черная сталь |  | 2312 | Нет |  | 338 | Смешанный | чугун, латунь и сталь | Нет |  | Установлен(ы) | 1 |  |  | Нет | 2009 | Нет
г. Краснодар, ул. им. Думенко, д. 6 | 721614236 | Подготовлен | 03 401 000 | Краснодар | 350089, Краснодарский край, Краснодар г, им Думенко ул, дом № 6 | Да | 5621 | Нет |  |  | 5621 |  |  | Нет |  | Типовой | Группа I | 1990 |  |  | 949 | Нет |  |  | Нет |  |  |  | 28 | 28 | 2931 | 462.2 | 10 | 10 | 8 | 22120.91 | 318 | 19372.11 | 318 | 19372.11 | 477 | Да | 298 | 18125.91 | 476 | Да | 20 | 1246.2 | 1 | Нет |  |  |  | Нет |  |  |  | Нет |  |  |  | Нет |  |  |  | Нет |  |  |  | Нет |  |  |  | Нет |  |  |  | 354 | 2748.8 | УО | Управляющая организация МУРЭП №32 | №1 | 11.01.2009 | Решение общего собрания собственников помещений в МКД | Да | №1 | 05.04.2013 |  |  |  | 31.07.1992 |  | счет регионального оператора (по решению ОМС) | Свайный |  | Железобетон |  | 2931 | кв.м |  |  | Нет |  | Да | 2931 | Уплотненный грунт |  | Бетонные (железобетонные) блоки |  | 2.5 | 1060 | Плоское | Железобетон |  | 2931 | Нет |  | 0.3 | Крупноблочные |  | Облицовка - ковровая плитка |  | 12621.28 | Нет |  | Да | 11549.8 | Отвердевающая мастика |  | Нет |  | Нет | [5 empty] | Да | 88 | 104.72 | Дерево - хвойных пород |  | Нет |  | 180 | 349 | Смешанный | деревянные и железные без утеплителя | Нет |  | Армированный асфальтобетон |  | 463 | 1.5 | Нет |  | Плоская (совмещенная) |  | Сборные железобетонные элементы |  | Нет |  | Отсутствует |  | Нет |  | Рулонные материалы (в 3-4 слоя) |  | 3162.5 | Нет |  | Внутренний |  | Смешанный | Чугун,сталь |  | Нет |  | 8 | 100 | Нет |  | Да | 8 | Да | 8 | 400 | 0.71 | 10 | 1990 | Нет |  | Да | 21.01.2013 | 2015 | Нет | [10 empty] | 270 | 4 | 4 | 80 | 18982 | Закрытая | Аллюминий | Нет |  | 13354 | Нет |  | Да |  | Скрытая | Алюминий | Нет |  | Установлен(ы) | 4 |  |  | Нет | 1990 | Нет |  | Имеется |  |  | Центральное | 1 | Черная сталь |  | 4980 | Нет |  | 999 | Смешанный | Чугун, бронза | Нет |  | Установлен(ы) | 1 |  |  | Нет | 2012 | Да | 8 | Смешанный | Чугун, пластик | 4927 | Нет |  | Центральное (сетевой природный газ) | 1 | 1384 | Нет |  | Да | Иной | центральное |  |  | 0.96 | 1 | Закрытая | Вертикальная | Черная сталь |  | 9999 | Нет |  | 1100 | Смешанный | Чугун, сталь | Нет |  | Нет |  |  |  | Да | 8 | Нет |  | Установлен(ы) | 1 |  |  | Нет | 2009 | Нет |  | Имеется |  |  | Да | Внешняя котельная |  |  |  | 0.27 | 1 | Черная сталь |  | 4128 | Нет |  | 742 | Смешанный | чугун, латунь и сталь | Нет |  | Установлен(ы) | 1 |  |  | Нет | 2009 | Нет
г. Краснодар, ул. им. Думенко, д. 8 | 721614299 | Подготовлен | 03 401 000 | Краснодар | 350089, Краснодарский край, Краснодар г, им Думенко ул, дом № 8 | Да | 3652 | Да | 3373 | 23:43:0206004:80 | 3652 |  |  | Нет |  | Типовой | Группа I | 1991 |  |  | 639 | Нет |  |  | Нет |  |  |  | 29.2 | 29.2 | 1740 | 238.5 | 10 | 10 | 5 | 13905.63 | 203 | 12141.03 | 203 | 12141.03 | 306 | Да | 179 | 10693.76 | 305 | Да | 24 | 1447.27 | 1 | Нет |  |  |  | Нет |  |  |  | Нет |  |  |  | Нет |  |  |  | Нет |  |  |  | Нет |  |  |  | Нет |  |  |  | 223 | 1764.6 | УО | Управляющая организация МУРЭП №32 | №1 | 11.01.2009 | Решение общего собрания собственников помещений в МКД | Да | №3 | 26.01.2012 |  |  |  | 01.12.1992 |  | счет регионального оператора (по решению ОМС) | Свайный |  | Железобетон |  | 1740 | кв.м |  |  | Нет |  | Да | 1740 | Уплотненный грунт |  | Бетонные (железобетонные) блоки |  | 2.5 | 685 | Плоское | Железобетон |  | 1740 | Нет |  | 0.3 | Крупноблочные |  | Облицовка - ковровая плитка |  | 500 | Нет |  | Да | 6320.1 | Отвердевающая мастика |  | Нет |  | Нет | [5 empty] | Да | 55 | 65.45 | Дерево - хвойных пород |  | Нет |  | 130 | 224 | Иной | деревянные и железные без утеплителя | Нет |  | Армированный асфальтобетон |  | 238.5 | 1.5 | Нет |  | Плоская (совмещенная) |  | Сборные железобетонные элементы |  | Нет |  | Отсутствует |  | Нет |  | Рулонные материалы (в 3-4 слоя) |  | 1881 | Нет |  | Внутренний |  | Смешанный | Чугун,ПВХ |  | Нет |  | 5 | 100 | Нет |  | Да | 5 | Да | 5 | 400 | 0.71 | 10 | 1991 | Нет |  | Да | 26.10.2012 | 2016 | Нет | [10 empty] | 185 | 2 | 2 | 50 | 5115 | Закрытая | Аллюминий | Нет |  | 4490 | Нет |  | Да |  | Скрытая | Алюминий | Нет |  | Установлен(ы) | 2 |  |  | Нет | 1991 | Нет |  | Имеется |  |  | Центральное | 1 | Черная сталь |  | 2810 | Нет |  | 660 | Смешанный | Чугун, бронза | Нет |  | Установлен(ы) | 1 |  |  | Нет | 2012 | Да | 5 | Смешанный | Чугун, пластик | 2560 | Нет |  | Центральное (сетевой природный газ) | 1 | 874 | Нет |  | Да | Иной | центральное |  |  | 0.62 | 1 | Закрытая | Вертикальная | Черная сталь |  | 5253 | Нет |  | 845 | Смешанный | Чугун, сталь | Нет |  | Нет |  |  |  | Да | 5 | Нет |  | Установлен(ы) | 1 |  |  | Нет | 2009 | Нет |  | Имеется |  |  | Да | Внешняя котельная |  |  |  | 0.18 | 1 | Черная сталь |  | 3962 | Нет |  | 487 | Смешанный | чугун, латунь и сталь | Нет |  | Установлен(ы) | 1 |  |  | Нет | 2009 | Нет
г. Краснодар, ул. им. Дунаевского И.И., д. 1 | 721617589 | Подготовлен | 03 401 000 | Краснодар | 350005, Краснодарский край, Краснодар г, им Дунаевского И.И. ул, дом № 1 | Нет |  | Нет |  |  | 2981 |  |  | Нет |  | Типовой | Группа II | 2011 |  |  | 80 | Нет |  |  | Нет |  |  |  | 15 | 15 | 1050 | 170 | 5 | 5 | 3 | 3402 | 60 | 3201 | 60 | 3201 | 60 | Да | 60 | 3201 | 60 | Нет |  |  |  | Нет |  |  |  | Нет |  |  |  | Нет |  |  |  | Нет |  |  |  | Нет |  |  |  | Нет |  |  |  | Нет |  |  |  | 1 | 201 | УО | "УК "Юг" ООО | 1 | 24.12.2011 | Решение общего собрания собственников помещений в МКД | Нет | [5 empty] | 24.12.2011 |  | счет регионального оператора (по решению ОМС) | Монолитная плита по свайному основанию |  | Бетон |  | 112 | м3 |  |  | Нет |  | Нет | [13 empty] | 0.3 | Крупнопанельные с утепляющим слоем |  | Иная |  | 2040 | Нет |  | Нет | [5 empty] | Нет | [5 empty] | Да | 20 | 24 | Аллюминий |  | Нет |  | 384 | 691 | Дерево |  | Нет |  | Армированный бетон |  | 350 | 1 | Нет |  | Плоская (совмещенная) |  | Сборные железобетонные элементы |  | Нет |  | Керамзит или шлак |  | Нет |  | Рулонные материалы (в 3-4 слоя) |  | 1830 | Нет |  | Внутренний |  | Оцинкованная сталь |  |  | Нет |  | 6 | 90 | Нет |  | Нет | [23 empty] | 100 | 1 | 1 | 15 | 1222 | Закрытая | Медь | Нет |  | 241 | Нет |  | Нет |  | Скрытая | Медь | Нет |  | Установлен(ы) | 1 |  |  | Нет | 2015 | Нет |  | Имеется |  |  | Центральное | 1 | Иной | полипропилен | 285 | Нет |  | 82 | Латунь |  | Нет |  | Установлен(ы) | 1 |  |  | Нет | 2015 | Да | 3 | Пластик |  | 60 | Нет |  | Отсутствует |  |  |  |  | Да | Внешняя котельная |  |  |  | 0.3 | 1 | Закрытая | Вертикальная | Иной | Полипропилен | 685 | Нет |  | 185 | Латунь |  | Нет |  | Да | 1 | Нет |  | Нет |  |  |  | Установлен(ы) | 1 |  |  | Нет | 2014 | Нет |  | Имеется |  |  | Да | Бойлер
г. Краснодар, ул. им. Дунаевского И.И., д. 10 | 99995195 | Подготовлен | 03 401 000 | Краснодар | 350005, Краснодарский край, Краснодар г, им Дунаевского И.И. ул, дом № 10 | Да | 806 | Да | 806 | 43:01:2900108:10 | 696.5 |  |  | Нет |  | Индивидуальный | Группа II | 2012 |  |  | 120 | Нет |  |  | Нет |  |  |  | 26.4 | 26.4 | 696.5 | 90.5 | 8 | 8 | 1 | 5084.7 | 91 | 4369.3 | 77 | 3659.6 | 77 | Да | 77 | 3659.6 | 77 | Нет |  |  |  | Нет |  |  |  | Нет |  |  |  | Да | 14 | 709.7 | 14 | Да | 14 | 709.7 | 14 | Нет |  |  |  | Нет |  |  |  | Нет |  |  |  | 12 | 715.4 | УО | ООО "КОМФОРТСЕРВИС" | 1 | 01.06.2013 | Решение общего собрания собственников помещений в МКД | Нет | [5 empty] | 03.12.2013 |  | счет регионального оператора (по решению ОМС) | Монолитная плита по свайному основанию |  | Бетон |  | 105 | шт. |  |  | Нет |  | Да | 653.8 | Бетон |  | Бетонные (железобетонные) блоки |  | 2.5 | 226.2 | Плоское | Бетонное заполнение по металлическим балкам |  | 653.8 | Нет |  | 0.5 | Кирпич |  | Штукатурка - по кирпичу - сложным раствором |  | 432 | Нет |  | Нет | [5 empty] | Нет | [5 empty] | Да | 11 | 28.5 | Металлопластик |  | Нет |  | 1 | 3.8 | Металл без утеплителя |  | Нет |  | Армированный асфальтобетон |  | 90.5 | 23.8 | Нет |  | Скатная | 2 | Дерево |  | Нет |  | Отсутствует |  | Нет |  | Металпрофиль (металлочерепица) |  | 653.8 | Нет |  | Внутренний |  | Трубы для внутреннего водостока - смешанные |  |  | Нет |  | 5 | 85 | Нет |  | Нет | [23 empty] | 170.3 | 1 | 1 | 32 | 159 | Закрытая | Аллюминий | Нет |  | 61 | Нет |  | Нет | [5 empty] | Установлен(ы) | 1 |  |  | Нет | 2012 | Нет |  | Имеется |  |  | Центральное | 1 | Металлополимер |  | 616 | Нет |  | 50 | Латунь |  | Нет |  | Установлен(ы) | 1 |  |  | Нет | 2012 | Да | 1 | Пластик |  | 406 | Нет |  | Отсутствует |  |  |  |  | Да | Внешняя котельная |  |  |  | 455.3 | 1 | Открытая | Горизонтальная | Металлополимер |  | 212 | Нет |  | 21 | Латунь |  | Нет |  | Нет |  |  |  | Нет |  |  |  | Установлен(ы) | 1 |  |  | Нет | 2012 | Нет |  | Имеется |  |  | Да | Водогрейная колонка
г. Краснодар, ул. им. Дунаевского И.И., д. 24 | 99997574 | Подготовлен | 03 401 000 | Краснодар | 350005, Краснодарский край, Краснодар г, им. Дунаевского И.И. ул, дом № 24 | Нет |  | Нет |  |  | 600 |  |  | Нет |  | Индивидуальный | Группа III | 2013 |  |  | 30 | Нет |  |  | Нет |  |  |  | 24 | 24 | 240 | 44 | 8 | 8 | 2 | 10200 | 70 | 10000 | 70 | 10000 | 70 | Да | 70 | 10000 | 70 | Нет |  |  |  | Нет |  |  |  | Нет |  |  |  | Нет |  |  |  | Нет |  |  |  | Нет |  |  |  | Нет |  |  |  | Нет |  |  |  | 1 | 200 | УК |  | 1 | 01.10.2014 | Решение общего собрания собственников помещений в МКД | [6 empty] | 01.10.2014 |  | счет регионального оператора (по решению ОМС) | Ленточный |  | Железобетон |  | 100 | м3 |  |  | Нет |  | Нет | [13 empty] | 0.3 | Кирпич |  | Отсутствует |  | 250 | Нет |  | Нет | [5 empty] | Нет | [5 empty] | Нет | [6 empty] | 2 | 6 | Металлопластик |  | Нет |  | Армированный асфальтобетон |  | 44 | 1 | Нет |  | Скатная | 3 | Дерево |  | Нет |  | Керамзит или шлак |  | Нет |  | Металпрофиль (металлочерепица) |  | 400 | Нет |  | Наружный неорганизованный | [10 empty] | Нет | [23 empty] | 15 | 1 | 1 | 1 | 600 | Закрытая | Аллюминий | Нет |  | 100 | Нет |  | Нет | [5 empty] | Установлен(ы) | 1 |  |  | Нет | 2015 | Нет |  | Имеется |  |  | Центральное | 1 | Иной | полипропилен | 400 | Нет |  | 86 | Латунь |  | Нет |  | Установлен(ы) | 1 |  |  | Нет | 2015 | Да | 2 | Пластик |  | 82 | Нет |  | Отсутствует |  |  |  |  | Да | Внешняя котельная |  |  |  | 0.3 | 1 | Закрытая | Вертикальная | Иной | металлопластик | 283 | Нет |  | 85 | Латунь |  | Нет |  | Да | 1 | Нет |  | Нет |  |  |  | Установлен(ы) | 1 |  |  | Нет | 2015 | Нет |  | Имеется |  |  | Да | Автономная котельная - иная | ИТП | Иной | теплоноситель | 0.02 | 1 | Металлополимер |  | 320 | Нет |  | 85 | Латунь |  | Да | 2014 | Установка не требуется |  |  | Имеется |  |  | Нет
г. Краснодар, ул. им. Дунаевского И.И., д. 25 | 99997575 | Подготовлен | 03 401 000 | Краснодар | 350005, Краснодарский край, Краснодар г, им. Дунаевского И.И. ул, дом № 25 | Нет |  | Нет |  |  | 600 |  |  | Нет |  | Индивидуальный | Группа III | 2014 |  |  | 33 | Нет |  |  | Нет |  |  |  | 24 | 24 | 120 | 44 | 8 | 8 | 2 | 1200 | 70 | 1000 | 70 | 1000 | 70 | Да | 70 | 1000 | 70 | Нет |  |  |  | Нет |  |  |  | Нет |  |  |  | Нет |  |  |  | Нет |  |  |  | Нет |  |  |  | Нет |  |  |  | Нет |  |  |  | 1 | 200 | УК |  | 1 | 01.10.2014 | Решение общего собрания собственников помещений в МКД | [6 empty] | 01.10.2014 |  | счет регионального оператора (по решению ОМС) | Ленточный |  | Железобетон |  | 100 | м3 |  |  | Нет |  | Нет | [13 empty] | 0.3 | Кирпич |  | Отсутствует |  | 342 | Нет |  | Нет | [5 empty] | Нет | [5 empty] | Нет | [6 empty] | 2 | 6 | Металл без утеплителя |  | Нет |  | Армированный асфальтобетон |  | 44 | 1 | Нет |  | Скатная | 3 | Дерево |  | Нет |  | Минеральная плита |  | Нет |  | Металпрофиль (металлочерепица) |  | 400 | Нет |  | Наружный неорганизованный | [10 empty] | Нет | [23 empty] | 15 | 1 | 1 | 1 | 111 | Закрытая | Медь | Нет |  | 111 | Нет |  | Нет | [5 empty] | Требуется установка | [5 empty] | Нет |  | Имеется |  |  | Центральное | 1 | Иной | полипропилен | 80 | Нет |  | 40 | Латунь |  | Нет |  | Установлен(ы) | 1 |  |  | Нет | 2015 | Да | 2 | Пластик |  | 60 | Нет |  | Центральное (сетевой природный газ) | 1 | 30 | Нет |  | Да | Автономная котельная - встроенно-пристроенная |  | Газ |  | 0.2 | 1 | Закрытая | Вертикальная | Металлополимер |  | 250 | Нет |  | 60 | Латунь |  | Нет |  | Нет |  |  |  | Нет |  |  |  | Установка не требуется |  |  | Имеется |  |  | Нет |  | Имеется |  |  | Да | Бойлер
г. Краснодар, ул. им. Дунаевского И.И., д. 25, корп. 1 | 99997576 | Подготовлен | 03 401 000 | Краснодар | 350005, Краснодарский край, Краснодар г, им. Дунаевского И.И. ул, дом № 25, корпус 1 | Нет |  | Нет |  |  | 600 |  |  | Нет |  | Индивидуальный | Группа III | 2014 |  |  | 5 | Нет |  |  | Нет |  |  |  | 27 | 27 | 120 | 44 | 9 | 9 | 2 | 5200 | 75 | 5000 | 75 | 5000 | 75 | Да | 75 | 5000 | 75 | Нет |  |  |  | Нет |  |  |  | Нет |  |  |  | Нет |  |  |  | Нет |  |  |  | Нет |  |  |  | Нет |  |  |  | Нет |  |  |  | 1 | 200 | УК |  | 1 | 01.10.2014 | Решение общего собрания собственников помещений в МКД | [6 empty] | 01.10.2014 |  | счет регионального оператора (по решению ОМС) | Свайный |  | Железобетон |  | 120 | м3 |  |  | Нет |  | Нет | [13 empty] | 0.3 | Кирпич |  | Отсутствует |  | 250 | Нет |  | Нет | [5 empty] | Нет | [5 empty] | Нет | [6 empty] | 2 | 6 | Металл без утеплителя |  | Нет |  | Армированный асфальтобетон |  | 44 | 1 | Нет |  | Скатная | 3 | Дерево |  | Нет |  | Минеральная вата |  | Нет |  | Металпрофиль (металлочерепица) |  | 400 | Нет |  | Наружный неорганизованный | [10 empty] | Нет | [23 empty] | 15 | 1 | 1 | 1 | 600 | Закрытая | Медь | Нет |  | 142 | Нет |  | Нет | [5 empty] | Установлен(ы) | 1 |  |  | Нет | 2014 | Нет |  | Имеется |  |  | Центральное | 1 | Иной | полипропилен | 340 | Нет |  | 130 | Латунь |  | Нет |  | Установлен(ы) | 1 |  |  | Нет | 2015 | Да | 2 | Пластик |  | 150 | Нет |  | Отсутствует |  |  |  |  | Да | Внешняя котельная |  |  |  | 0.3 | 1 | Закрытая | Вертикальная | Металлополимер |  | 320 | Нет |  | 100 | Латунь |  | Нет |  | Да | 1 | Нет |  | Нет |  |  |  | Установлен(ы) | 1 |  |  | Нет | 2015 | Нет |  | Имеется |  |  | Да | Бойлер
г. Краснодар, ул. им. Дунаевского И.И., д. 26 | 99997577 | Подготовлен | 03 401 000 | Краснодар | 350005, Краснодарский край, Краснодар г, им. Дунаевского И.И. ул, дом № 26 | Нет |  | Нет |  |  | 600 |  |  | Нет |  | Индивидуальный | Группа III | 2013 |  |  | 44 | Нет |  |  | Нет |  |  |  | 27 | 27 | 120 | 44 | 9 | 9 | 2 | 5200 | 75 | 5000 | 75 | 5000 | 75 | Да | 75 | 5000 | 75 | Нет |  |  |  | Нет |  |  |  | Нет |  |  |  | Нет |  |  |  | Нет |  |  |  | Нет |  |  |  | Нет |  |  |  | Нет |  |  |  | 1 | 200 | УК |  | 1 | 01.01.2013 | Решение общего собрания собственников помещений в МКД | [6 empty] | 01.01.2013 |  | счет регионального оператора (по решению ОМС) | Свайный |  | Железобетон |  | 100 | м3 |  |  | Нет |  | Нет | [13 empty] | 0.3 | Кирпич |  | Отсутствует |  | 250 | Нет |  | Нет | [5 empty] | Нет | [5 empty] | Нет | [6 empty] | 2 | 6 | Металл без утеплителя |  | Нет |  | Армированный асфальтобетон |  | 44 | 1 | Нет |  | Скатная | 3 | Дерево |  | Нет |  | Минеральная плита |  | Нет |  | Металпрофиль (металлочерепица) |  | 400 | Нет |  | Наружный неорганизованный | [10 empty] | Нет | [23 empty] | 15 | 1 | 1 | 1 | 685 | Закрытая | Медь | Нет |  | 111 | Нет |  | Нет | [5 empty] | Установлен(ы) | 1 |  |  | Нет | 2012 | Нет |  | Имеется |  |  | Центральное | 1 | Иной | полипропилен | 300 | Нет |  | 120 | Латунь |  | Нет |  | Установлен(ы) | 1 |  |  | Нет | 2013 | Да | 2 | Пластик |  | 240 | Нет |  | Центральное (сетевой природный газ) | 1 | 30 | Нет |  | Да | Автономная котельная - встроенно-пристроенная |  | Газ |  | 0.3 | 1 | Закрытая | Вертикальная | Металлополимер |  | 420 | Нет |  | 100 | Латунь |  | Нет |  | Нет |  |  |  | Нет |  |  |  | Установка не требуется |  |  | Имеется |  |  | Нет |  | Имеется |  |  | Да | Бойлер
г. Краснодар, ул. им. Дунаевского И.И., д. 27, корп. А | 99996279 | Подготовлен | 03 401 000 | Краснодар | Краснодарский край, Краснодар г, им. Дунаевского, дом № 27, корпус а | Да | 1242.5 | Да | 1242.5 | 23:43:0129001:8624 | 1242.5 | 14264 |  | Да |  | Индивидуальный | Группа I | 2013 | 2013 | A | 69 | Нет |  |  | Нет |  |  |  | 27 | 27 | 529 | 88.3 | 9 | 9 | 1 | 3850.7 | 72 | 3319.2 | 69 | 3131.3 | 69 | Да | 69 | 3131.3 | 69 | Нет |  |  |  | Нет |  |  |  | Нет |  |  |  | Да | 3 | 187.9 | 3 | Да | 3 | 187.9 | 3 | Нет |  |  |  | Нет |  |  |  | Нет |  |  |  | 9 | 531.5 | УО | ООО"Кубань-Сервис" | №1 | 27.03.2014 | Решение общего собрания собственников помещений в МКД | Да | №1 | 27.03.2014 |  |  |  | 27.03.2014 |  | счет регионального оператора (по решению ОМС) | Иной | ж/бетон монолит плита | Бетон |  | 1200 | кв.м |  |  | Нет |  | Да | 160 | Бетон |  | Бетонные (железобетонные) блоки |  | 0.7 | 112 | Плоское | Иной | железобетонные плиты | 160 | Нет |  | 0.51 | Кирпич |  | Облицовка - естественный камень |  | 1879.2 | Нет |  | Нет | [5 empty] | Нет | [5 empty] | Да | 18 | 45.9 | Металлопластик |  | Нет |  | 1 | 3.3 | Металл с утеплителем |  | Нет |  | Армированный асфальтобетон |  | 88.3 | 1.1 | Нет |  | Скатная | 0.7 | Дерево |  | Нет |  | Минеральная плита |  | Нет |  | Металпрофиль (металлочерепица) |  | 600 | Нет |  | Наружный организованный |  | Оцинкованная сталь с полимерным покрытием (для крыш из металлопрофиля (металлочерепицы)) |  | 88.3 | Нет |  | 10 | 270 | Нет |  | Да | 1 | Да | 1 | 1000 | 1 | 9 | 2013 | Нет |  | Да | 13.02.2013 | 2038 | Нет | [10 empty] | 100 | 1 | 1 | 1 | 9570 | Закрытая | Медь | Нет |  | 360 | Нет |  | Да | 199 | Открытая | Медь | Нет |  | Установлен(ы) | 71 | 71 |  | Нет | 2013 | Да | 2 |  | Нет | 2013 | Центральное | 1 | Металлополимер |  | 414 | Нет |  | 82 | Пластик |  | Нет |  | Установлен(ы) | 71 | 71 |  | Нет | 2013 | Да | 1 | Пластик |  | 420 | Нет |  | Отсутствует |  |  |  |  | Да | Внешняя котельная |  |  |  | 96 | 1 | Закрытая | Горизонтальная | Металлополимер |  | 2895 | Нет |  | 112 | Пластик |  | Нет |  | Да | 1 | Нет |  | Нет |  |  |  | Установлен(ы) | 1 | 1 |  | Нет | 2013 | Нет |  | Отсутствует по причине, указанной в: ч.1 ст.13 261-ФЗ (3 причины) |  |  | Да | Внешняя котельная |  |  |  | 60 | 1 | Металлополимер |  | 425 | Нет |  | 96 | Пластик |  | Нет |  | Установлен(ы) | 1 | 1 |  | Нет | 2013 | Нет
г. Краснодар, ул. им. Дунаевского И.И., д. 27, корп. Б | 99996281 | Подготовлен | 03 401 000 | Краснодар | Краснодарский край, Краснодар г, им.Дунаевского, дом № 27, корпус б | Да | 1242.5 | Да | 1242.5 | 23:43:0129001:8624 | 1242.5 | 14264 |  | Да |  | Индивидуальный | Группа I | 2013 | 2013 | A | 69 | Нет |  |  | Нет |  |  |  | 27 | 27 | 524 | 88.3 | 9 | 9 | 1 | 3752 | 70 | 3147.3 | 69 | 3043.1 | 69 | Да | 69 | 3043.1 | 69 | Нет |  |  |  | Нет |  |  |  | Нет |  |  |  | Да | 1 | 104.2 | 1 | Да | 1 | 104.2 | 1 | Нет |  |  |  | Нет |  |  |  | Нет |  |  |  | 9 | 604.7 | УО | ООО "Кубань-Сервис" | №1 | 27.03.2014 | Решение общего собрания собственников помещений в МКД | Да | №1 | 27.03.2014 |  |  |  | 27.03.2014 |  | счет регионального оператора (по решению ОМС) | Иной | бетонный | Бетон |  | 1160 | кв.м |  |  | Нет |  | Нет | [13 empty] | 0.51 | Кирпич |  | Облицовка - естественный камень |  | 1879.2 | Нет |  | Нет | [5 empty] | Нет | [5 empty] | Да | 18 | 45.9 | Металлопластик |  | Нет |  | 1 | 3.3 | Металлопластик |  | Нет |  | Армированный асфальтобетон |  | 88.3 | 1.1 | Нет |  | Скатная | 0.7 | Дерево |  | Нет |  | Минеральная плита |  | Нет |  | Металпрофиль (металлочерепица) |  | 1200 | Нет |  | Наружный организованный |  | Оцинкованная сталь с полимерным покрытием (для крыш из металлопрофиля (металлочерепицы)) |  | 88.3 | Нет |  | 10 | 270 | Нет |  | Да | 1 | Да | 1 | 1000 | 1 | 9 | 2013 | Нет |  | Да | 23.03.2013 | 2038 | Нет | [10 empty] | 100 | 1 | 1 | 1 | 2589 | Закрытая | Медь | Нет |  | 360 | Нет |  | Да | 1475 | Открытая | Медь | Нет |  | Установлен(ы) | 69 | 69 |  | Нет | 2013 | Да | 21 |  | Нет | 2013 | Центральное | 1 | Металлополимер |  | 306 | Нет |  | 102 | Пластик |  | Нет |  | Установлен(ы) | 70 | 70 |  | Нет | 2013 | Да | 1 | Пластик |  | 460 | Нет |  | Отсутствует |  |  |  |  | Да | Внешняя котельная |  |  |  | 96 | 1 | Закрытая | Горизонтальная | Металлополимер |  | 1147 | Нет |  | 96 | Пластик |  | Нет |  | Да | 1 | Нет |  | Нет |  |  |  | Требуется установка |  |  |  | Нет | 2013 | Да | 1 | Имеется | Нет | 2013 | Да | Внешняя котельная |  |  |  | 69 | 1 | Металлополимер |  | 460 | Нет |  | 102 | Пластик |  | Нет |  | Установлен(ы) | 1 | 1 |  | Нет | 2013 | Да | 1 | Имеется | Нет
г. Краснодар, ул. им. Дунаевского И.И., д. 8 | 99994517 | Подготовлен | 03 401 000 | Краснодар | 350005, Краснодарский край, Краснодар г, им Дунаевского И.И. ул, дом № 8 | Да | 1202 | Нет |  |  | 1202 | 11763 |  | Нет |  | Типовой | Группа II | 2012 |  |  | 60 | Нет |  |  | Нет |  |  |  | 26.2 | 26.2 | 1202 | 105 | 8 | 8 | 1 | 3827.9 | 8 | 3783.9 | 8 | 3783.9 | 80 | Да | 8 | 3783.9 | 80 | Нет |  |  |  | Нет |  |  |  | Нет |  |  |  | Нет |  |  |  | Нет |  |  |  | Нет |  |  |  | Нет |  |  |  | Нет |  |  |  | 17 | 44 | УО | ООО "КОМФОРТСЕРВИС" | 1 | 01.06.2013 | Решение общего собрания собственников помещений в МКД | Нет | [5 empty] | 03.12.2013 |  | счет регионального оператора (по решению ОМС) | Ленточный |  | Железобетон |  | 105 | м3 |  |  | Нет |  | Да | 1202 | Бетон |  | Кирпич |  | 2.5 | 262.5 | Плоское | Железобетон |  | 1202 | Нет |  | 0.5 | Кирпич |  | Иная |  | 432 | Нет |  | Нет | [5 empty] | Нет |  |  |  | Нет |  | Да | 11 | 28.5 | Металлопластик |  | Нет |  | 1 | 3.2 | Металл без утеплителя |  | Нет |  | Армированный асфальтобетон |  | 105 | 1.2 | Нет |  | Скатная | 1.5 | Дерево |  | Нет |  | Отсутствует |  | Нет |  | Металпрофиль (металлочерепица) |  | 1202 | Нет |  | Наружный организованный |  | Оцинкованная сталь |  |  | Нет |  | 5 | 85 | Нет |  | Нет | [23 empty] | 170.3 | 1 | 1 | 32 | 159 | Закрытая | Аллюминий | Нет |  | 61 | Нет |  | Нет | [5 empty] | Установлен(ы) | 1 |  |  | Нет | 2012 | Нет |  | Имеется |  |  | Центральное | 1 | Металлополимер |  | 616 | Нет |  | 50 | Латунь |  | Нет |  | Установлен(ы) | 1 |  |  | Нет | 2012 | Да | 2 | Пластик |  | 120 | Нет |  | Отсутствует |  |  |  |  | Да | Внешняя котельная |  |  |  | 455.3 | 1 | Открытая | Горизонтальная | Металлополимер |  | 212 | Нет |  | 21 | Латунь |  | Нет |  | Нет |  |  |  | Нет |  |  |  | Установлен(ы) | 1 |  |  | Нет | 2012 | Нет |  | Имеется |  |  | Да | Водогрейная колонка
г. Краснодар, ул. им. Евгении Жигуленко, д. 2 литер В | 99997580 | Подготовлен | 03 401 000 | Краснодар | 350005, Краснодарский край, Краснодар г, им. Евгении Жигуленко ул, дом № 2 литер В | Нет |  | Нет |  |  | 120 |  |  | Нет |  | Индивидуальный | Группа III | 2011 |  |  | 100 | Нет |  |  | Нет |  |  |  | 21 | 21 | 120 | 44 | 7 | 7 | 1 | 1002 | 24 | 947 | 24 | 947 | 24 | Да | 24 | 947 | 24 | Нет |  |  |  | Нет |  |  |  | Нет |  |  |  | Нет |  |  |  | Нет |  |  |  | Нет |  |  |  | Нет |  |  |  | Нет |  |  |  | 1 | 55 | УК |  | 1 | 01.01.2012 | Решение общего собрания собственников помещений в МКД | [6 empty] | 01.01.2011 |  | счет регионального оператора (по решению ОМС) | Ленточный |  | Железобетон |  | 41.8 | м3 |  |  | Нет |  | Нет | [13 empty] | 0.5 | Кирпич |  | Отсутствует |  | 739.2 | Нет |  | Нет | [5 empty] | Нет | [5 empty] | Нет | [6 empty] | 2 | 10 | Металл без утеплителя |  | Нет |  | Армированный асфальтобетон |  | 44 | 1 | Нет |  | Скатная | 3 | Дерево |  | Нет |  | Минеральная вата |  | Нет |  | Металпрофиль (металлочерепица) |  | 400 | Нет |  | Наружный неорганизованный | [10 empty] | Нет | [23 empty] | 70 | 1 | 1 | 1 | 111 | Закрытая | Медь | Нет |  | 111 | Нет |  | Нет | [5 empty] | Установлен(ы) | 1 |  | Имеется | Нет | 2013 | Нет |  | Имеется |  |  | Центральное | 1 | Иной | Пластик | 120 | Нет |  | 34 | Латунь |  | Нет |  | Установлен(ы) | 1 |  |  | Нет | 2013 | Да | 2 | Пластик |  | 50 | Нет |  | Отсутствует |  |  |  |  | Да | Внешняя котельная |  |  |  | 0.3 | 1 | Закрытая | Вертикальная | Металлополимер |  | 302 | Нет |  | 120 | Латунь |  | Нет |  | Да | 1 | Нет |  | Нет |  |  |  | Установлен(ы) | 1 |  |  | Нет | 2013 | Да | 1 | Имеется | Нет | 2013 | Да | Автономная котельная - иная | ИТП | Иной | теплоноситель | 0.02 | 1 | Металлополимер |  | 120 | Нет |  | 35 | Латунь |  | Нет |  | Установка не требуется |  |  | Имеется |  |  | Да | 1 | Имеется | Нет
г. Краснодар, ул. им. Евгении Жигуленко, д. 4 | 99997798 | Подготовлен | 03 401 000 | Краснодар | 350005, Краснодарский край, Краснодар г, им Евгении Жигуленко ул, дом № 4 | Нет |  | Нет |  |  | 1500 |  |  | Нет |  | Индивидуальный | Группа II | 2014 |  |  | 100 | Нет |  |  | Нет |  |  |  | 51 | 51 | 1050 | 178 | 17 | 17 | 4 | 27738 | 554 | 24960 | 554 | 24960 | 554 | Да | 554 | 24960 | 554 | Нет |  |  |  | Нет |  |  |  | Нет |  |  |  | Нет |  |  |  | Нет |  |  |  | Нет |  |  |  | Нет |  |  |  | Нет |  |  |  | 5 | 2778 | УО | Рем Строй Сервис | 1 | 05.07.2014 | Решение общего собрания собственников помещений в МКД | Нет | [5 empty] | 05.07.2014 |  | счет регионального оператора (по решению ОМС) | Ленточный |  | Железобетон |  | 230 | м3 |  |  | Нет |  | Да | 1050 | Бетон |  | Бетонные (железобетонные) блоки |  | 2 | 574 | Плоское | Железобетон |  | 1050 | Нет |  | 0.45 | Кирпич |  | Отсутствует |  | 7262.4 | Нет |  | Нет | [5 empty] | Нет | [5 empty] | Да | 85 | 85 | Металлопластик |  | Нет |  | 20 | 49 | Металл без утеплителя |  | Нет |  | Армированный асфальтобетон |  | 178 | 1 | Нет |  | Плоская (совмещенная) |  |  |  | Нет |  | Керамзит или шлак |  | Нет |  | Рулонные материалы (в 3-4 слоя) |  | 1050 | Нет |  | Внутренний |  | Трубы для внутреннего водостока - полимерные |  |  | Нет |  | 10 | 510 | Нет |  | Да | 6 | Да | 3 | 400 | 1 | 17 | 2014 | Нет |  | Да | 02.02.2016 | 2039 | Да | 3 | 640 | 1 | 17 | 2014 | Нет |  | Да | 02.02.2016 | 2039 | 300 | 1 | 1 | 85 | 750 | Закрытая | Медь | Нет |  | 250 | Нет |  | Да | 300 | Скрытая | Медь | Нет |  | Установлен(ы) | 1 |  |  | Нет | 2014 | Нет |  | Имеется |  |  | Центральное | 1 | Иной | Пластик | 750 | Нет |  | 600 | Латунь |  | Нет |  | Установлен(ы) | 1 |  |  | Нет | 2014 | Да | 5 | Пластик |  | 720 | Нет |  | Отсутствует |  |  |  |  | Да | Внешняя котельная |  |  |  | 0.5 | 1 | Закрытая | Вертикальная | Металлополимер |  | 2100 | Нет |  | 420 | Латунь |  | Нет |  | Да | 1 | Нет |  | Нет |  |  |  | Установлен(ы) | 1 |  |  | Нет | 2014 | Да | 1 | Имеется | Нет | 2014 | Да | Автономная котельная - иная | ИТП | Иной | теплоноситель | 0.07 | 1 | Металлополимер |  | 750 | Нет |  | 600 | Латунь |  | Нет |  | Установка не требуется |  |  | Имеется |  |  | Нет
г. Краснодар, ул. им. Евдокии Бершанской, д. 1 | 721165708 | Подготовлен | 03 401 000 | Краснодар | г. Краснодар, ул. им. Евдокии Бершанской, д. 1 | Да | 2634 | Да | 2470 | 23:43:0407013:194 | 2634 |  |  | Нет |  | Типовой | Группа II | 1960 | 2013 | E | 130 | Да | 20 | 09.01.1974 | Нет |  |  |  | 13.1 | 13.1 | 885 | 162 | 4 | 4 | 4 | 2900.1 | 64 | 2544.8 | 64 | 2544.8 | 64 | Да | 63 | 2501.1 | 63 | Да | 1 | 43.7 | 1 | Нет |  |  |  | Нет |  |  |  | Нет |  |  |  | Нет |  |  |  | Нет |  |  |  | Нет |  |  |  | Нет |  |  |  | 4 | 355.3 | УО | ООО "ГУК-Краснодар" | 1 | 23.01.2009 | Решение общего собрания собственников помещений в МКД | Да | б/н | 01.06.2012 | Нет |  |  | 02.03.1993 |  | счет регионального оператора (по решению общего собрания) | Ленточный |  | Кирпич |  | 164 | м3 |  |  | Нет |  | Да | 845 | Иной | уплотненный грунт, бетон и доска | Бетонные (железобетонные) блоки |  | 2.5 | 390 | Плоское | Железобетон |  | 845 | Нет |  | 0.51 | Железо-бетонный или стальной каркас с кирпичным (мелкоблочным) заполнением |  | Отсутствует |  | 1320 | Нет |  | Нет |  |  |  | Нет |  | Да | 97 | Иное | пакля и раствор | Нет |  | Да | 16 | 24 | Дерево - твердых пород |  | Нет |  | 4 | 8 | Металл без утеплителя |  | Нет |  | Иной | асфальтобетон | 162 | 1.2 | Нет |  | Плоская (совмещенная) |  | Отсутствует |  | Нет |  | Отсутствует |  | Нет |  | Рулонные материалы (в 3-4 слоя) |  | 863 | Нет |  | Наружный неорганизованный |  |  |  |  | Нет |  |  |  | Нет |  | Нет |  | Нет | [5 empty] | Нет |  | Нет |  |  | Нет | [5 empty] | Нет |  | Нет |  |  | 57.6 | 1 | 1 | 17 | 86 | Закрытая | Аллюминий | Нет |  | 104 | Нет |  | Нет |  |  |  | Нет |  | Установлен(ы) | 1 |  | Имеется | Да | 2013 | Нет |  | Имеется | Нет |  | Центральное | 1 | Черная сталь |  | 548 | Нет |  | 16 | Сталь |  | Нет |  | Установлен(ы) | 1 |  | Имеется | Да | 2011 | Да | 4 | Чугун |  | 232 | Нет |  | Центральное (сетевой природный газ) | 1 | 242 | Нет |  | Да | Иной | центральное |  |  | 0.182 | 1 | Закрытая | Вертикальная | Черная сталь |  | 1428 | Нет |  | 62 | Сталь |  | Нет |  | Нет |  | Нет |  | Да | 1 | Нет |  | Установлен(ы) | 1 | 1 | Имеется | Да | 2013 | Нет |  | Отсутствует по причине, указанной в: ч.1 ст.13 261-ФЗ (3 причины) | Нет |  | Да | Водогрейная колонка | [8 empty] | Нет |  |  |  |  | Нет | [5 empty] | Нет |  | Нет |  |  | Нет
г. Краснодар, ул. им. Евдокии Бершанской, д. 11 | 721166323 | Подготовлен | 03 401 000 | Краснодар | г. Краснодар, ул. им. Евдокии Бершанской, д. 11 | Да | 1652 | Нет |  |  | 1260 |  |  | Нет |  | Типовой | Группа III | 1953 | 2013 | E | 26 | Да | 37 | 04.12.1987 | Нет |  |  |  | 9 | 9 | 308 | 70.8 | 2 | 2 | 1 | 547.7 | 8 | 424.6 | 8 | 424.6 | 8 | Да | 6 | 321.9 | 6 | Да | 2 | 102.7 | 2 | Нет |  |  |  | Нет |  |  |  | Нет |  |  |  | Нет |  |  |  | Нет |  |  |  | Нет |  |  |  | Нет |  |  |  | 1 | 123.1 | УО | ООО "ГУК-Краснодар" | б/н | 22.01.2009 | Решение общего собрания собственников помещений в МКД | Нет |  |  | Нет |  |  | 19.06.1992 |  | счет регионального оператора (по решению ОМС) | Ленточный |  | Кирпич |  | 170 | м3 |  |  | Нет |  | Да | 307.5 | Бетон |  | Бетонные (железобетонные) блоки |  | 2.5 | 177 | Плоское | Железобетон |  | 307.5 | Нет |  | 0.51 | Кирпич |  | Штукатурка - по кирпичу - известковым раствором |  | 312 | Нет |  | Нет |  |  |  | Нет |  | Да | 11 | Иное | пакля и раствор | Нет |  | Да | 1 | 1 | Дерево - твердых пород |  | Нет |  | 1 | 2 | Металл без утеплителя |  | Нет |  | Иной | асфальтобетон | 70.8 | 1.2 | Нет |  | Скатная | 2.7 | Дерево |  | Нет |  | Керамзит или шлак |  | Нет |  | Абсоцементные листы и волнистый шифер |  | 395.2 | Нет |  | Наружный неорганизованный |  |  |  |  | Нет |  |  |  | Нет |  | Нет |  | Нет | [5 empty] | Нет |  | Нет |  |  | Нет | [5 empty] | Нет |  | Нет |  |  | 32 | 1 | 1 | 2 | 12 | Закрытая | Аллюминий | Нет |  | 15 | Нет |  | Нет |  |  |  | Нет |  | Требуется установка |  |  | Имеется | Нет |  | Нет |  | Имеется | Нет |  | Центральное | 1 | Черная сталь |  | 115 | Нет |  | 4 | Чугун |  | Нет |  | Установка не требуется |  |  | Отсутствует по причине, указанной в: п.2-а Критериев (приказ № 627) | Нет |  | Да | 1 | Чугун |  | 88 | Нет |  | Центральное (сетевой природный газ) | 1 | 22 | Нет |  | Да | Иной | центральное |  |  | 0.04 | 1 | Закрытая | Вертикальная | Черная сталь |  | 365 | Нет |  | 14 | Сталь |  | Нет |  | Нет |  | Нет |  | Да | 1 | Нет |  | Установка не требуется |  |  | Отсутствует по причине, указанной в: ч.1 ст.13 261-ФЗ (3 причины) | Нет |  | Нет |  | Отсутствует по причине, указанной в: ч.1 ст.13 261-ФЗ (3 причины) | Нет |  | Да | Водогрейная колонка |  |  |  |  | 1 |  |  |  | Нет |  |  |  |  | Нет | [5 empty] | Нет |  | Нет |  |  | Нет
г. Краснодар, ул. им. Евдокии Бершанской, д. 15 | 721166985 | Подготовлен | 03 401 000 | Краснодар | г. Краснодар, ул. им. Евдокии Бершанской, д. 15 | Да | 2523 | Нет |  |  | 2439 |  |  | Нет |  | Типовой | Группа III | 1955 | 2013 | E | 17 | Да | 37 | 05.02.2013 | Нет |  |  |  | 9 | 9 | 454 | 70.8 | 2 | 2 | 1 | 496 | 8 | 431.8 | 8 | 431.8 | 8 | Да | 8 | 431.8 | 8 | Нет |  |  |  | Нет |  |  |  | Нет |  |  |  | Нет |  |  |  | Нет |  |  |  | Нет |  |  |  | Нет |  |  |  | Нет |  |  |  | 1 | 64.2 | УО | ООО "ГУК-Краснодар" | 1 | 15.12.2008 | Решение общего собрания собственников помещений в МКД | Да | б/н | 17.08.2012 | Нет |  |  | 03.08.1993 |  | счет регионального оператора (по решению ОМС) | Иной | сборный | Кирпич |  | 170 | м3 | 170 | м | Нет |  | Да | 303.5 | Бетон |  | Бетонные (железобетонные) блоки |  | 2.5 | 177 | Плоское | Железобетон |  | 303.5 | Нет |  | 0.51 | Кирпич |  | Штукатурка - по кирпичу - известковым раствором |  | 312 | Нет |  | Нет |  |  |  | Нет |  | Да | 11 | Иное | пакля и раствор | Нет |  | Да | 1 | 1 | Дерево - твердых пород |  | Нет |  | 1 | 2 | Металл без утеплителя |  | Нет |  | Иной | асфальтобетон | 70.8 | 1.2 | Нет |  | Скатная | 2.7 | Дерево |  | Нет |  | Керамзит или шлак |  | Нет |  | Абсоцементные листы и волнистый шифер |  | 395.2 | Нет |  | Наружный неорганизованный |  |  |  |  | Нет |  |  |  | Нет |  | Нет |  | Нет | [5 empty] | Нет |  | Нет |  |  | Нет | [5 empty] | Нет |  | Нет |  |  | 32 | 1 | 1 | 2 | 12 | Закрытая | Аллюминий | Нет |  | 15 | Нет |  | Нет |  |  |  | Нет |  | Установлен(ы) | 1 |  | Имеется | Да | 2013 | Нет |  | Имеется | Нет |  | Центральное | 1 | Черная сталь |  | 115 | Нет |  | 4 | Сталь |  | Нет |  | Установлен(ы) | 1 |  | Имеется | Да | 2011 | Да | 1 | Чугун |  | 88 | Нет |  | Центральное (сетевой природный газ) | 1 | 22 | Нет |  | Да | Иной | центральное |  |  | 0.042 | 1 | Закрытая | Вертикальная | Черная сталь |  | 323 | Нет |  | 13 | Сталь |  | Нет |  | Нет |  | Нет |  | Да | 1 | Нет |  | Установка не требуется |  |  | Отсутствует по причине, указанной в: ч.1 ст.13 261-ФЗ (3 причины) | Нет |  | Нет |  | Отсутствует по причине, указанной в: ч.1 ст.13 261-ФЗ (3 причины) | Нет |  | Да | Водогрейная колонка |  |  |  |  | 1 |  |  |  | Нет |  |  |  |  | Нет | [5 empty] | Нет |  | Нет |  |  | Нет
г. Краснодар, ул. им. Евдокии Бершанской, д. 17 | 721172477 | Подготовлен | 03 401 000 | Краснодар | г. Краснодар, ул. им. Евдокии Бершанской, д. 17 | Да | 1536 | Нет |  |  | 1176 |  |  | Нет |  | Типовой | Группа II | 1969 | 2013 | E | 30 | Да | 39 | 07.01.1988 | Нет |  |  |  | 12.5 | 12.5 | 449 | 98 | 3 | 3 | 2 | 1186.9 | 15 | 1033 | 14 | 788.3 | 14 | Да | 14 | 788.3 | 14 | Нет |  |  |  | Нет |  |  |  | Нет |  |  |  | Да | 1 | 244.7 | 1 | Нет |  |  |  | Нет |  |  |  | Да | 1 | 244.7 | 1 | Нет |  |  |  | 2 | 153.9 | УО | ООО "ГУК-Краснодар" | б/н | 03.04.2009 | Решение общего собрания собственников помещений в МКД | Да | б/н | 16.12.2012 | Нет |  |  | 31.08.1993 |  | счет регионального оператора (по решению ОМС) | Ленточный |  | Кирпич |  | 120 | м3 |  |  | Нет |  | Да | 352 | Бетон |  | Бетонные (железобетонные) блоки |  | 2.5 | 245 | Плоское | Железобетон |  | 352 | Нет |  | 0.51 | Кирпич |  | Штукатурка - по кирпичу - известковым раствором |  | 650 | Нет |  | Нет |  |  |  | Нет |  | Да | 30 | Иное | пакля и раствор | Нет |  | Да | 4 | 4 | Дерево - твердых пород |  | Нет |  | 2 | 4 | Металл без утеплителя |  | Нет |  | Иной | асфальтобетон | 98 | 1.2 | Нет |  | Скатная | 2.7 | Дерево |  | Нет |  | Керамзит или шлак |  | Нет |  | Абсоцементные листы и волнистый шифер |  | 583.7 | Нет |  | Наружный неорганизованный |  |  |  |  | Нет |  |  |  | Нет |  | Нет |  | Нет | [5 empty] | Нет |  | Нет |  |  | Нет | [5 empty] | Нет |  | Нет |  |  | 12.6 | 1 | 1 | 6 | 30 | Закрытая | Аллюминий | Нет |  | 35 | Нет |  | Нет |  |  |  | Нет |  | Установлен(ы) | 1 |  | Имеется | Да | 2013 | Нет |  | Имеется | Нет |  | Центральное | 1 | Черная сталь |  | 175 | Нет |  | 15 | Сталь |  | Нет |  | Установлен(ы) | 1 |  | Имеется | Да | 2011 | Да | 2 | Чугун |  | 154 | Нет |  | Центральное (сетевой природный газ) | 1 | 120 | Нет |  | Да | Иной | центральное |  |  | 0.077 | 1 | Закрытая | Вертикальная | Черная сталь |  | 597 | Нет |  | 22 | Сталь |  | Нет |  | Нет |  | Нет |  | Да | 1 | Нет |  | Установка не требуется |  |  | Отсутствует по причине, указанной в: ч.1 ст.13 261-ФЗ (3 причины) | Нет |  | Нет |  | Отсутствует по причине, указанной в: ч.1 ст.13 261-ФЗ (3 причины) | Нет |  | Да | Водогрейная колонка |  |  |  |  | 1 |  |  |  | Нет |  |  |  |  | Нет | [5 empty] | Нет |  | Нет |  |  | Нет
г. Краснодар, ул. им. Евдокии Бершанской, д. 19 | 721173448 | Подготовлен | 03 401 000 | Краснодар | г. Краснодар, ул. им. Евдокии Бершанской, д. 19 | Да | 2952 | Да | 916 | 23:43:0407016:72 | 916 |  |  | Нет |  | Типовой | Группа III | 1955 |  |  | 43 | Да | 67 | 11.04.1988 | Нет |  |  |  | 12.5 | 12.5 | 538 | 98 | 3 | 3 | 2 | 1202.15 | 17 | 1063.85 | 14 | 796.05 | 14 | Да | 14 | 796.05 | 14 | Нет |  |  |  | Нет |  |  |  | Нет |  |  |  | Да | 3 | 267.8 | 3 | Да | 2 | 191.4 | 2 | Да | 1 | 76.4 | 1 | Нет |  |  |  | Нет |  |  |  | 2 | 138.3 | УО | ООО "ГУК-Краснодар" | б/н | 01.02.2008 | Решение общего собрания собственников помещений в МКД | Нет |  |  | Нет |  |  | 08.07.1993 |  | счет регионального оператора (по решению ОМС) | Ленточный |  | Кирпич |  | 120 | м3 |  |  | Нет |  | Да | 444.7 | Бетон |  | Бетонные (железобетонные) блоки |  | 2.5 | 245 | Плоское | Железобетон |  | 444.7 | Нет |  | 0.54 | Кирпич |  | Штукатурка - по кирпичу - известковым раствором |  | 760 | Нет |  | Нет |  |  |  | Нет |  | Да | 34.4 | Иное | пакля и раствор | Нет |  | Да | 4 | 8 | Дерево - твердых пород |  | Нет |  | 2 | 4 | Металл без утеплителя |  | Нет |  | Иной | асфальтобетон | 110 | 1.2 | Нет |  | Скатная | 3.1 | Дерево |  | Нет |  | Керамзит или шлак |  | Нет |  | Абсоцементные листы и волнистый шифер |  | 578.1 | Нет |  | Наружный неорганизованный |  |  |  |  | Нет |  |  |  | Нет |  | Нет |  | Нет | [5 empty] | Нет |  | Нет |  |  | Нет | [5 empty] | Нет |  | Нет |  |  | 28.8 | 1 | 1 | 6 | 12 | Закрытая | Аллюминий | Нет |  | 15 | Нет |  | Нет |  |  |  | Нет |  | Установка не требуется |  |  | Отсутствует по причине, указанной в: ч.1 ст.13 261-ФЗ (3 причины) | Нет |  | Нет |  | Отсутствует по причине, указанной в: ч.1 ст.13 261-ФЗ (3 причины) | Нет |  | Центральное | 1 | Черная сталь |  | 233.3 | Нет |  | 2 | Сталь |  | Нет |  | Установлен(ы) | 1 |  | Имеется | Да | 2011 | Да | 2 | Чугун |  | 94.2 | Нет |  | Центральное (сетевой природный газ) | 1 | 85.43 | Нет |  | Да | Иной | центральное |  |  | 0.082 | 1 | Закрытая | Вертикальная | Черная сталь |  | 450 | Нет |  | 20 | Сталь |  | Нет |  | Нет |  | Нет |  | Да | 1 | Нет |  | Установка не требуется |  |  | Отсутствует по причине, указанной в: ч.1 ст.13 261-ФЗ (3 причины) | Нет |  | Нет |  | Отсутствует по причине, указанной в: ч.1 ст.13 261-ФЗ (3 причины) | Нет |  | Да | Водогрейная колонка | [8 empty] | Нет |  |  |  |  | Нет |  | Установка не требуется |  |  | Отсутствует по причине, указанной в: ч.1 ст.13 261-ФЗ (3 причины) | Нет |  | Нет |  | Отсутствует по причине, указанной в: ч.1 ст.13 261-ФЗ (3 причины) | Нет
г. Краснодар, ул. им. Евдокии Бершанской, д. 21 | 721174477 | Подготовлен | 03 401 000 | Краснодар | г. Краснодар, ул. им. Евдокии Бершанской, д. 21 | Да | 1150 | Нет |  |  | 853 |  |  | Нет |  | Типовой | Группа III | 1952 | 2013 | E | 22 | Да | 32 | 20.07.1973 | Нет |  |  |  | 9 | 9 | 308 | 70.8 | 2 | 2 | 1 | 480.7 | 8 | 422 | 8 | 422 | 8 | Да | 8 | 422 | 8 | Нет |  |  |  | Нет |  |  |  | Нет |  |  |  | Нет |  |  |  | Нет |  |  |  | Нет |  |  |  | Нет |  |  |  | Нет |  |  |  | 1 | 58.7 | УО | ООО "ГУК-Краснодар" | 1 | 29.01.2009 | Решение общего собрания собственников помещений в МКД | Да | 1 | 11.01.2012 | Нет |  |  | 18.10.1993 |  | счет регионального оператора (по решению ОМС) | Ленточный |  | Кирпич |  | 170 | м3 |  |  | Нет |  | Да | 307.7 | Бетон |  | Бетонные (железобетонные) блоки |  | 2.5 | 177 | Плоское | Железобетон |  | 307.7 | Нет |  | 0.51 | Кирпич |  | Штукатурка - по кирпичу - известковым раствором |  | 312 | Нет |  | Нет |  |  |  | Нет |  | Да | 11 | Иное | пакля и раствор | Нет |  | Да | 1 | 1 | Дерево - твердых пород |  | Нет |  | 1 | 2 | Металл без утеплителя |  | Нет |  | Иной | асфальтобетон | 70.8 | 1.2 | Нет |  | Скатная | 2.7 | Дерево |  | Нет |  | Керамзит или шлак |  | Нет |  | Абсоцементные листы и волнистый шифер |  | 394 | Нет |  | Наружный неорганизованный |  |  |  |  | Нет |  |  |  | Нет |  | Нет |  | Нет | [5 empty] | Нет |  | Нет |  |  | Нет | [5 empty] | Нет |  | Нет |  |  | 32 | 1 | 1 | 2 | 12 | Закрытая | Аллюминий | Нет |  | 15 | Нет |  | Нет |  |  |  | Нет |  | Установлен(ы) | 1 |  | Имеется | Да | 2013 | Нет |  | Имеется | Нет |  | Центральное | 1 | Черная сталь |  | 109 | Нет |  | 5 | Сталь |  | Нет |  | Установлен(ы) | 1 |  | Имеется | Да | 2014 | Да | 1 | Чугун |  | 86 | Нет |  | Центральное (сетевой природный газ) | 1 | 22 | Нет |  | Да | Иной | центральное |  |  | 0.04 | 1 | Закрытая | Вертикальная | Черная сталь |  | 367 | Нет |  | 14 | Сталь |  | Нет |  | Нет |  | Нет |  | Да | 1 | Нет |  | Установка не требуется |  |  | Отсутствует по причине, указанной в: ч.1 ст.13 261-ФЗ (3 причины) | Нет |  | Нет |  | Отсутствует по причине, указанной в: ч.1 ст.13 261-ФЗ (3 причины) | Нет |  | Да | Водогрейная колонка |  |  |  |  | 1 |  |  |  | Нет |  |  |  |  | Нет | [5 empty] | Нет |  | Нет |  |  | Нет
г. Краснодар, ул. им. Евдокии Бершанской, д. 25 | 721177204 | Подготовлен | 03 401 000 | Краснодар | г. Краснодар, ул. им. Евдокии Бершанской, д. 25 | Да | 1724.2 | Нет |  |  | 1724.2 |  |  | Нет |  | Типовой | Группа III | 1952 | 2013 | E | 22 | Да | 33 | 20.08.2012 | Нет |  |  |  | 9 | 9 | 425.5 | 70.8 | 2 | 2 | 1 | 490.9 | 8 | 432.2 | 8 | 432.2 | 8 | Да | 7 | 369.8 | 7 | Да | 1 | 62.4 | 1 | Нет |  |  |  | Нет |  |  |  | Нет |  |  |  | Нет |  |  |  | Нет |  |  |  | Нет |  |  |  | Нет |  |  |  | 1 | 58.7 | УО | ООО "ГУК-Краснодар" | 1 | 10.12.2008 | Решение общего собрания собственников помещений в МКД | Да | б/н | 15.07.2012 | Нет |  |  | 08.06.1993 |  | счет регионального оператора (по решению ОМС) | Ленточный |  | Кирпич |  | 170 | м3 |  |  | Нет |  | Да | 307.7 | Бетон |  | Бетонные (железобетонные) блоки |  | 2.5 | 177 | Плоское | Железобетон |  | 307.7 | Нет |  | 0.51 | Кирпич |  | Штукатурка - по кирпичу - известковым раствором |  | 312 | Нет |  | Нет |  |  |  | Нет |  | Да | 11 | Иное | пакля и раствор | Нет |  | Да | 1 | 1 | Дерево - твердых пород |  | Нет |  | 1 | 2 | Металл без утеплителя |  | Нет |  | Иной | асфальтобетон | 70.8 | 1.2 | Нет |  | Скатная | 2.7 | Дерево |  | Нет |  | Керамзит или шлак |  | Нет |  | Абсоцементные листы и волнистый шифер |  | 393.9 | Нет |  | Наружный неорганизованный |  |  |  |  | Нет |  |  |  | Нет |  | Нет |  | Нет | [5 empty] | Нет |  | Нет |  |  | Нет | [5 empty] | Нет |  | Нет |  |  | 32 | 1 | 1 | 2 | 12 | Закрытая | Аллюминий | Нет |  | 15 | Нет |  | Нет |  |  |  | Нет |  | Установлен(ы) | 1 |  | Имеется | Да | 2013 | Нет |  | Имеется | Нет |  | Центральное | 1 | Черная сталь |  | 109 | Нет |  | 5 | Сталь |  | Нет |  | Установлен(ы) | 1 |  | Имеется | Да | 2013 | Да | 1 | Чугун |  | 86 | Нет |  | Центральное (сетевой природный газ) | 1 | 22 | Нет |  | Да | Иной | центральное |  |  | 0.039 | 1 | Закрытая | Вертикальная | Черная сталь |  | 438 | Нет |  | 13 | Сталь |  | Нет |  | Нет |  | Нет |  | Да | 1 | Нет |  | Установка не требуется |  |  | Отсутствует по причине, указанной в: ч.1 ст.13 261-ФЗ (3 причины) | Нет |  | Нет |  | Отсутствует по причине, указанной в: ч.1 ст.13 261-ФЗ (3 причины) | Нет |  | Да | Водогрейная колонка |  |  |  |  | 1 |  |  |  | Нет |  |  |  |  | Нет | [5 empty] | Нет |  | Нет |  |  | Нет
г. Краснодар, ул. им. Евдокии Бершанской, д. 27 | 721179305 | Подготовлен | 03 401 000 | Краснодар | г. Краснодар, ул. им. Евдокии Бершанской, д. 27 | Да | 5029 | Да | 2991 | 23:43:0407016:108 | 2991 |  |  | Нет |  | Типовой | Группа II | 1955 | 2013 | E | 75 | Да | 31 | 24.06.1987 | Нет |  |  |  | 12.5 | 12.5 | 1449 | 152.3 | 3 | 3 | 3 | 1820.5 | 27 | 1683.7 | 27 | 1683.7 | 27 | Да | 25 | 1582.8 | 25 | Да | 2 | 100.9 | 2 | Нет |  |  |  | Нет |  |  |  | Нет |  |  |  | Нет |  |  |  | Нет |  |  |  | Нет |  |  |  | Нет |  |  |  | 3 | 136.8 | УО | ООО "ГУК-Краснодар" | б/н | 02.06.2012 | Решение общего собрания собственников помещений в МКД | Нет |  |  | Нет |  |  | 29.08.1991 |  | счет регионального оператора (по решению ОМС) | Ленточный |  | Кирпич |  | 218 | м3 |  |  | Нет |  | Нет | [7 empty] | Плоское |  |  |  | Нет |  | 0.51 | Кирпич |  | Штукатурка - по кирпичу - известковым раствором |  | 312 | Нет |  | Нет |  |  |  | Нет |  | Да | 46 | Иное | пакля и раствор | Нет |  | Да | 6 | 8 | Дерево - твердых пород |  | Нет |  | 3 | 6 | Металл без утеплителя |  | Нет |  | Иной | асфальтобетон | 152.3 | 1.2 | Нет |  | Скатная | 2.7 | Дерево |  | Нет |  | Керамзит или шлак |  | Нет |  | Абсоцементные листы и волнистый шифер |  | 958.1 | Нет |  | Наружный неорганизованный |  |  |  |  | Нет |  |  |  | Нет |  | Нет |  | Нет | [5 empty] | Нет |  | Нет |  |  | Нет | [5 empty] | Нет |  | Нет |  |  | 24.3 | 1 | 1 | 10 | 62 | Закрытая | Аллюминий | Нет |  | 78 | Нет |  | Нет |  |  |  | Нет |  | Установлен(ы) | 1 |  | Имеется | Да | 2013 | Нет |  | Имеется | Нет |  | Центральное | 1 | Черная сталь |  | 244 | Нет |  | 12 | Сталь |  | Нет |  | Установка не требуется |  |  | Отсутствует по причине, указанной в: п.2-б Критериев (приказ № 627) | Нет |  | Да | 3 | Чугун |  | 324 | Нет |  | Центральное (сетевой природный газ) | 1 | 96 | Нет |  | Да | Иной | центральное |  |  | 0.12 | 1 | Закрытая | Вертикальная | Черная сталь |  | 990 | Нет |  | 38 | Сталь |  | Нет |  | Нет |  | Нет |  | Да | 1 | Нет |  | Установка не требуется |  |  | Отсутствует по причине, указанной в: ч.1 ст.13 261-ФЗ (3 причины) | Нет |  | Нет |  | Отсутствует по причине, указанной в: ч.1 ст.13 261-ФЗ (3 причины) | Нет |  | Да | Водогрейная колонка |  |  |  |  | 1 |  |  |  | Нет |  |  |  |  | Нет | [5 empty] | Нет |  | Нет |  |  | Нет
г. Краснодар, ул. им. Евдокии Бершанской, д. 3 | 721180551 | Подготовлен | 03 401 000 | Краснодар | г. Краснодар, ул. им. Евдокии Бершанской, д. 3 | Да | 4185 | Нет |  |  | 3830 |  |  | Нет |  | Типовой | Группа II | 1960 | 2013 | E | 106 | Да | 20 | 22.06.1987 | Нет |  |  |  | 11.1 | 11.1 | 906 | 162 | 4 | 4 | 4 | 2775.7 | 60 | 2530.8 | 59 | 2344.1 | 59 | Да | 56 | 2191.2 | 56 | Да | 3 | 152.9 | 3 | Нет |  |  |  | Нет |  |  |  | Да | 1 | 186.7 | 1 | Нет |  |  |  | Да | 1 | 186.7 | 1 | Нет |  |  |  | Нет |  |  |  | 4 | 244.9 | УО | ООО "ГУК-Краснодар" | б/н | 02.03.2009 | Решение общего собрания собственников помещений в МКД | Да | б/н | 31.07.2012 | Нет |  |  | 29.03.1993 |  | счет регионального оператора (по решению ОМС) | Ленточный |  | Кирпич |  | 164 | м3 |  |  | Нет |  | Да | 200 | Иной | уплотненный грунт, бетон и доска | Бетонные (железобетонные) блоки |  | 2.5 | 100 | Плоское | Железобетон |  | 200 | Нет |  | 0.51 | Кирпич |  | Отсутствует |  | 1320 | Нет |  | Нет |  |  |  | Нет |  | Да | 79 | Иное | пакля и раствор | Нет |  | Да | 12 | 28 | Дерево - твердых пород |  | Нет |  | 4 | 8 | Металл без утеплителя |  | Нет |  | Иной | асфальтобетон | 162 | 1.2 | Нет |  | Плоская (совмещенная) |  | Отсутствует |  | Нет |  | Отсутствует |  | Нет |  | Рулонные материалы (в 3-4 слоя) |  | 863 | Нет |  | Наружный неорганизованный |  |  |  |  | Нет |  |  |  | Нет |  | Нет |  | Нет | [5 empty] | Нет |  | Нет |  |  | Нет | [5 empty] | Нет |  | Нет |  |  | 53.1 | 1 | 1 | 17 | 86 | Закрытая | Аллюминий | Нет |  | 104 | Нет |  | Нет |  |  |  | Нет |  | Установлен(ы) | 1 |  | Имеется | Да | 2013 | Нет |  | Имеется | Нет |  | Центральное | 1 | Черная сталь |  | 548 | Нет |  | 16 | Сталь |  | Нет |  | Установка не требуется |  |  | Отсутствует по причине, указанной в: п.2-в Критериев (приказ № 627) | Нет |  | Да | 4 | Чугун |  | 232 | Нет |  | Центральное (сетевой природный газ) | 1 | 242 | Нет |  | Да | Иной | центральное |  |  | 0.165 | 1 | Закрытая | Вертикальная | Черная сталь |  | 1428 | Нет |  | 62 | Сталь |  | Нет |  | Нет |  | Нет |  | Да | 1 | Нет |  | Установка не требуется |  |  | Отсутствует по причине, указанной в: ч.1 ст.13 261-ФЗ (3 причины) | Нет |  | Нет |  | Отсутствует по причине, указанной в: ч.1 ст.13 261-ФЗ (3 причины) | Нет |  | Да | Водогрейная колонка | [8 empty] | Нет |  |  |  |  | Нет | [5 empty] | Нет |  | Нет |  |  | Нет
г. Краснодар, ул. им. Евдокии Бершанской, д. 402 | 721219877 | Подготовлен | 03 401 000 | Краснодар | г. Краснодар, ул. им. Евдокии Бершанской, д. 402 | Да | 3214 | Да | 2868 | 23:43:0411041:95 | 2868 |  |  | Нет |  | Типовой | Группа II | 1968 | 2013 | E | 131 | Да | 45 | 28.04.2009 | Нет |  |  |  | 16.2 | 16.2 | 882 | 154.5 | 4 | 4 | 4 | 2963.6 | 64 | 2565.1 | 64 | 2565.1 | 64 | Да | 57 | 2311.5 | 57 | Да | 7 | 253.6 | 7 | Нет |  |  |  | Нет |  |  |  | Нет |  |  |  | Нет |  |  |  | Нет |  |  |  | Нет |  |  |  | Нет |  |  |  | 4 | 398.5 | УО | ООО "ГУК-Краснодар" | б/н | 25.11.2012 | Решение общего собрания собственников помещений в МКД | Нет |  |  | Нет |  |  | 20.11.1992 |  | счет регионального оператора (по решению ОМС) | Ленточный |  | Железобетон |  | 370 | м3 |  |  | Нет |  | Да | 843.8 | Иной | уплотненный грунт, бетон и доска | Бетонные (железобетонные) блоки |  | 2 | 201 | Плоское | Железобетон |  | 843.8 | Нет |  | 0.51 | Кирпич |  | Окраска - по декоративной штукатурке |  | 1509 | Да | 2015 | Нет |  |  |  | Нет |  | Да | 79 | Монтажная пена |  | Да | 2015 | Да | 12 | 18 | Металлопластик |  | Да | 2015 | 4 | 8 | Металл без утеплителя |  | Да | 2015 | Иной | асфальтобетон | 154.5 | 1.2 | Нет |  | Скатная | 2.2 | Дерево |  | Нет |  | Керамзит или шлак |  | Нет |  | Абсоцементные листы и волнистый шифер |  | 1097.2 | Нет |  | Наружный неорганизованный |  |  |  |  | Нет |  |  |  | Нет |  | Нет |  | Нет | [5 empty] | Нет |  | Нет |  |  | Нет | [5 empty] | Нет |  | Нет |  |  | 57.6 | 1 | 1 | 65 | 98 | Закрытая | Аллюминий | Нет |  | 130 | Нет |  | Нет |  |  |  | Нет |  | Установлен(ы) | 1 |  | Имеется | Да | 2011 | Нет |  | Имеется | Нет |  | Центральное | 1 | Смешанный | полипропилен | 324 | Да | 2015 | 35 | Смешанный | металл, пластик | Да | 2015 | Установлен(ы) | 1 |  |  | Да | 2015 | Да | 4 | Чугун |  | 260 | Нет |  | Центральное (сетевой природный газ) | 1 | 108 | Нет |  | Да | Иной | центральное |  |  | 0.206 | 1 | Закрытая | Вертикальная | Черная сталь |  | 1526 | Нет |  | 92 | Сталь |  | Нет |  | Нет |  | Нет |  | Да | 1 | Нет |  | Установлен(ы) | 1 | 1 | Имеется | Да | 2008 | Нет |  | Имеется | Нет |  | Да | Внешняя котельная | Центральная |  |  | 0.04 | 1 | Черная сталь |  | 392 | Нет |  | 64 | Сталь |  | Нет |  | Установлен(ы) | 1 | 1 |  | Да | 2008 | Нет |  | Имеется | Нет
г. Краснодар, ул. им. Евдокии Бершанской, д. 404 | 78918067 | Подготовлен | 03 401 000 | Краснодар | 350912, Краснодарский край, Краснодар г, им Евдокии Бершанской ул, дом № 404 | Нет |  | Нет |  | 23:43:0411041:53 | 16838 |  |  | Нет |  | Типовой | Группа II | 1972 |  |  | 100 | Нет |  |  | Нет |  |  |  | 17 | 17 | 16838 | 249.2 | 5 | 5 | 4 | 6048 | 100 | 4637 | 100 | 4637 | 100 | Да | 100 | 4637 | 100 | Нет |  |  |  | Нет |  |  |  | Нет |  |  |  | Нет |  |  |  | Нет |  |  |  | Нет |  |  |  | Нет |  |  |  | Нет |  |  |  | 10 | 1411 | УО | ООО "Градострой" | нет | 01.01.2014 | Решение общего собрания собственников помещений в МКД | Нет | [5 empty] | 01.01.2014 |  | счет регионального оператора (по решению общего собрания) | Ленточный |  | Бетон |  | 105 | м3 |  |  | Нет |  | Нет | [13 empty] | 0.5 | Кирпич |  | Штукатурка - по кирпичу - известковым раствором |  | 432 | Нет |  | Нет | [5 empty] | Нет | [5 empty] | Да | 8 | 16 | Металлопластик |  | Нет |  | 4 | 8 | Металл без утеплителя |  | Нет |  | Армированный бетон |  | 255 | 1.4 | Нет |  | Скатная | 1.8 | Дерево |  | Да | 2009 | Отсутствует |  | Нет |  | Металпрофиль (металлочерепица) |  | 1202.7 | Да | 2009 | Наружный организованный |  | Оцинкованная сталь с полимерным покрытием (для крыш из металлопрофиля (металлочерепицы)) |  |  | Да | 2009 | 5 | 85 | Нет |  | Нет | [23 empty] | 70.3 | 1 | 1 | 32 | 1245 | Закрытая | Аллюминий | Нет |  | 548 | Нет |  | Нет | [5 empty] | Установлен(ы) | 1 |  |  | Нет | 2014 | Нет |  | Имеется |  |  | Центральное | 1 | Черная сталь |  | 616 | Нет |  | 50 | Смешанный | чугун,сталь,латунь | Нет |  | Установлен(ы) | 1 |  |  | Нет | 2014 | Да | 5 | Смешанный | Чугун, пластик | 452 | Нет |  | Центральное (сетевой природный газ) | 5 | 278 | Нет |  | Да | Внешняя котельная |  |  |  | 0.43 | 1 | Открытая | Горизонтальная | Черная сталь |  | 1854 | Нет |  | 86 | Смешанный | чугун, латунь, сталь | Нет |  | Нет |  |  |  | Да | 1 | Нет |  | Установлен(ы) | 1 |  |  | Нет | 2012 | Нет |  | Имеется |  |  | Да | Внешняя котельная |  |  |  | 0.2 | 1 | Смешанный | сталь, полипропилен, металлопласт | 430 | Нет |  | 245 | Сталь |  | Нет |  | Установлен(ы) | 1 |  |  | Нет | 2012 | Нет
г. Краснодар, ул. им. Евдокии Бершанской, д. 406 | 99995767 | Подготовлен | 03 401 000 | Краснодар | 350912, Краснодарский край, Краснодар г, им Евдокии Бершанской ул, дом № 406 | Да | 7282 | Нет |  |  | 7282 |  |  | Нет |  | Типовой | Группа I | 1983 |  |  | 113 | Да | 52 | 28.04.2009 | Нет |  |  |  | 15 | 20 | 7282 | 1553 | 5 | 5 | 8 | 6677.2 | 120 | 5951.4 | 120 | 5951.4 | 120 | Да | 113 | 5614.7 | 113 | Да | 7 | 336.7 | 7 | Нет |  |  |  | Нет |  |  |  | Нет |  |  |  | Нет |  |  |  | Нет |  |  |  | Нет |  |  |  | Нет |  |  |  | 20 | 725.8 | УО | ООО "Градострой" | 7 | 09.09.2013 | Решение общего собрания собственников помещений в МКД | Да | 5 | 29.08.2013 |  |  |  | 12.07.1991 |  | счет регионального оператора (по решению общего собрания) | Смешанный | железобетонные блоки, ж\бетон | Железобетон |  | 1 | кв.м | 1553 | кв.м | Нет |  | Да | 1553 | Цементная стяжка |  | Иной | ж/б панели | 3 | 7282 | Плоское | Железобетон |  | 7282 | Нет |  | 0.99 | Железо-бетонные панели |  | Смешанная |  | 7282 | Нет |  | Да | 14000 | Иной | цементный раствор | Нет |  | Нет | [5 empty] | Да | 40 | 60 | Дерево - твердых пород |  | Нет |  | 8 | 24 | Металл без утеплителя |  | Нет |  | Иной | Асфальт | 1553 | 2 | Нет |  | Скатная | 30 | Смешанный | сборные железобетонные настилы, дерево | Да | 2010 | Отсутствует |  | Нет |  | Металпрофиль (металлочерепица) | метал и металлопрофиль | 1553 | Да | 2010 | Наружный неорганизованный | [10 empty] | Нет | [23 empty] | 120 | 2 | 2 | 2 | 725.8 | Закрытая | Аллюминий | Нет |  | 725.8 | Нет |  | Да | 50 | Скрытая | Алюминий | Нет |  | Установлен(ы) | 122 | 2 |  | Нет | 2013 | Нет |  | Имеется |  |  | Центральное | 1 | Черная сталь |  | 725.8 | Нет |  | 2 | Сталь |  | Нет |  | Установлен(ы) | 121 | 1 |  | Нет | 2009 | Да | 1 | Чугун |  | 725.8 | Нет |  | Центральное (сетевой природный газ) | 1 | 725.8 | Нет |  | Да | Внешняя котельная |  |  |  | 0.7 | 1 | Закрытая | Вертикальная | Черная сталь |  | 725.8 | Нет |  | 2 | Сталь |  | Нет |  | Нет |  |  |  | Нет |  |  |  | Установлен(ы) | 1 |  |  | Нет | 2009 | Нет |  | Имеется |  |  | Да | Внешняя котельная |  |  |  | 1.5 | 121 | Черная сталь |  | 725.8 | Нет |  | 2 | Сталь |  | Нет |  | Установлен(ы) | 121 | 1 |  | Нет | 2009 | Нет
г. Краснодар, ул. им. Евдокии Бершанской, д. 408, корп. 1 | 99995987 | Подготовлен | 03 401 000 | Краснодар | 350912, Краснодарский край, Краснодар г, им Евдокии Бершанской ул, дом № 408, корпус 1 | Нет |  | Нет |  |  | 1199.4 | нет |  | Нет |  | Индивидуальный | Группа I | 2007 |  |  | 21 | Нет |  |  | Нет |  |  |  | 7 | 9.2 | 750 | 110 | 4 | 4 | 1 | 1595.3 | 21 | 1475.3 | 21 | 1475.3 | 21 | Да | 21 | 1475.3 | 21 | Нет |  |  |  | Нет |  |  |  | Нет |  |  |  | Нет |  |  |  | Нет |  |  |  | Нет |  |  |  | Нет |  |  |  | Нет |  |  |  | 1 | 120 | ТСЖ | На Бершанской | 1 | 07.09.2010 | Решение общего собрания собственников помещений в МКД | [6 empty] | 16.12.2010 |  | специальный счет, владельцем которого является региональный оператор | Ленточный |  | Железобетон |  | 1 | шт. |  |  | Нет |  | Нет | [13 empty] | 0.5 | Железо-бетонный или стальной каркас с кирпичным (мелкоблочным) заполнением |  | Отсутствует |  | 930 | Нет |  | Нет | [5 empty] | Нет | [5 empty] | Да | 60 | 90 | Металлопластик |  | Нет |  | 1 | 2 | Металлопластик |  | Нет |  | Армированный бетон |  | 115 | 1.5 | Нет |  | Скатная | 10 | Дерево |  | Нет |  | Минеральная вата |  | Нет |  | Металпрофиль (металлочерепица) |  | 975 | Нет |  | Наружный неорганизованный | [10 empty] | Нет | [23 empty] | 120 | 2 | 2 | 4 | 120 | Закрытая | Медь | Нет |  | 45 | Нет |  | Да | 30 | Скрытая | Медь | Нет |  | Установка не требуется |  |  | Имеется |  |  | Нет |  | Имеется |  |  | Центральное | 1 | Металлополимер |  | 60 | Нет |  | 25 | Пластик |  | Нет |  | Установлен(ы) | 1 |  | Имеется | Нет | 2010 | Да | 1 | Пластик |  | 72 | Нет |  | Центральное (сетевой природный газ) | 1 | 68 | Нет |  | Да | Квартирные котлы | [36 empty] | Нет
г. Краснодар, ул. им. Евдокии Бершанской, д. 408, корп. 2 | 721222165 | Подготовлен | 03 401 000 | Краснодар | 350912, Краснодарский край, Краснодар г, им Евдокии Бершанской ул, дом № 408, корпус 2 | Да | 719 | Да | 719 | 23:64:3041105:30004 | 719 | 408.2 | Лит.А-23:43:041053:0:1 | Нет |  | Индивидуальный | Группа I | 2006 | 2008 | B | 21 | Нет |  |  | Нет |  |  |  | 3 | 13 | 452 | 83.5 | 1 | 4 | 1 | 1446 | 21 | 1324 | 21 | 1324 | 21 | Да | 21 | 1324 | 21 | Нет |  |  |  | Нет |  |  |  | Нет |  |  |  | Нет |  |  |  | Нет |  |  |  | Нет |  |  |  | Нет |  |  |  | Нет |  |  |  | 1 | 122 | ТСЖ | ТСЖ "На Бершанской" | 1 | 03.03.2007 | Решение общего собрания собственников помещений в МКД | [6 empty] | 30.03.2007 |  | специальный счет, владельцем которого является региональный оператор | Ленточный |  | Железобетон |  | 53.4 | м3 |  |  | Нет |  | Нет | [13 empty] | 0.51 | Кирпич |  | Иная |  | 751.2 | Нет |  | Нет | [5 empty] | Нет | [5 empty] | Да | 41 | 88.56 | Металлопластик |  | Нет |  | 23 | 46 | Металл без утеплителя |  | Нет |  | Армированный бетон |  | 83.5 | 1 | Нет |  | Скатная | 3 | Дерево |  | Нет |  | Керамзит или шлак |  | Нет |  | Металпрофиль (металлочерепица) |  | 520.4 | Нет |  | Наружный организованный |  | Оцинкованная сталь с полимерным покрытием (для крыш из металлопрофиля (металлочерепицы)) |  | 83.5 | Нет |  | 9 | 81 | Нет |  | Нет | [23 empty] | 40 | 1 | 1 | 1 | 480 | Закрытая | Аллюминий | Нет |  | 56 | Нет |  | Да | 30 | Скрытая | Алюминий | Нет |  | Установлен(ы) | 2 |  |  | Нет | 2006 | Да | 2 |  | Нет | 2006 | Центральное | 1 | Металлополимер |  | 496 | Нет |  | 10 | Пластик |  | Нет |  | Установлен(ы) | 1 |  |  | Нет | 2006 | Да | 8 | Пластик |  | 72 | Нет |  | Центральное (сетевой природный газ) | 1 | 420 | Нет |  | Да | Автономная котельная - крышная |  | Газ |  | 0.01 | 1 | Открытая | Вертикальная | Черная сталь |  | 256 | Нет |  | 8 | Сталь |  | Нет |  | Да | 1 | Нет |  | Нет |  |  |  | Установлен(ы) | 1 |  |  | Нет | 2006 | Да | 1 | Имеется | Нет | 2006 | Да | Автономная котельная - крышная |  | Газ |  | 0.1 | 1 | Металлополимер |  | 496 | Нет |  | 8 | Пластик |  | Нет |  | Установка не требуется |  |  | Имеется |  |  | Нет
г. Краснодар, ул. им. Евдокии Бершанской, д. 408/1 | 721222091 | Подготовлен | 03 401 000 | Краснодар |  | Да | 719 | Да | 719 | 23:43:0411053:5 | 719 | 408/1 |  | Нет |  | Индивидуальный | Группа II | 2007 | 2008 | B |  | Нет |  |  | Нет |  |  |  | 3 | 9.1 | 719 | 88.4 | 1 | 4 | 1 | 1475.3 | 21 | 1353.2 | 21 | 1353.2 | 21 | Да | 21 | 1353.2 | 21 | Нет |  |  |  | Нет |  |  |  | Нет |  |  |  | Нет |  |  |  | Нет |  |  |  | Нет |  |  |  | Нет |  |  |  | Нет |  |  |  | 1 | 122.1 | ТСЖ | ТСЖ "На Бершанской" | 1 | 03.03.2007 | Решение общего собрания собственников помещений в МКД | [6 empty] | 27.06.2007 |  |  | Ленточный |  | Железобетон |  | 56.6 | м3 |  |  | Нет |  | Нет | [13 empty] | 0.51 | Кирпич |  | Иная |  | 630.6 | Нет |  | Нет | [5 empty] | Нет | [6 empty] | 69 | 149 | Металлопластик |  | Нет |  | 23 | 354 | Металл без утеплителя |  | Нет |  | Армированный бетон |  | 88.4 | 1.2 | Нет |  | Скатная |  | Дерево |  | Нет |  | Керамзит или шлак |  | Нет |  | Металпрофиль (металлочерепица) |  | 520.4 | Нет |  | Наружный организованный |  | Оцинкованная сталь с полимерным покрытием (для крыш из металлопрофиля (металлочерепицы)) |  |  | Нет |  | 8 | 71 | Нет |  | Нет | [23 empty] | 40 | 1 | 1 | 3 | 480 | Закрытая | Аллюминий | Нет |  | 56 | Нет |  |  |  | Скрытая | Алюминий | Нет |  | Установлен(ы) | 8 |  |  | Нет | 2008 | Да | 2 |  | Нет | 2008 | Центральное | 1 | Металлополимер |  | 496 | Нет |  | 10 | Пластик |  | Нет |  | Установлен(ы) | 1 |  |  | Нет | 2008 | Да | 3 | Пластик |  | 660 | Нет |  | Центральное (сетевой природный газ) | 1 | 420 | Нет |  | Да |  |  |  |  | 0.1 | 1 | Открытая | Вертикальная | Металлополимер |  | 496 | Нет |  | 2 | Пластик |  | Нет |  | Да | 1 | Нет |  | Нет |  |  |  | Установлен(ы) | 1 |  |  | Нет | 2012 | Да | 1 | Имеется | Нет | 2012 | Да |  |  |  |  | 0.1 | 1 | Металлополимер |  | 496 | Нет |  | 2 | Пластик |  | Нет |  | Установлен(ы) | 1 |  |  | Нет | 2012 | Нет
г. Краснодар, ул. им. Евдокии Бершанской, д. 410 | 78918073 | Подготовлен | 03 401 000 | Краснодар | 350912, Краснодарский край, Краснодар г, им Евдокии Бершанской ул, дом № 410 | Нет |  | Нет |  | 23:43:0411053:29 | 5004 |  |  | Нет |  | Типовой | Группа II | 1993 |  |  | 85 | Да | 54 | 21.03.2012 | Нет |  |  |  | 18 | 18 | 1200 | 146 | 5 | 5 | 5 | 5004 | 85 | 4500 | 85 | 4500 | 85 | Да | 85 | 4500 | 85 | Нет |  |  |  | Нет |  |  |  | Нет |  |  |  | Нет |  |  |  | Нет |  |  |  | Нет |  |  |  | Нет |  |  |  | Нет |  |  |  | 5 | 504 | ТСЖ | 1 | 1 | 24.06.2008 | Решение общего собрания собственников помещений в МКД | [6 empty] | 24.06.1994 |  | специальный счет, владельцем которого является региональный оператор | Ленточный |  | Железобетон |  | 90 | кв.м |  |  | Нет |  | Нет | [13 empty] | 0.36 | Кирпич |  | Иная |  | 2620 | Нет |  | Нет | [5 empty] | Нет | [5 empty] | Да | 255 | 574 | Смешанный | металлопластик и дерево | Нет |  | 30 | 63 | Смешанный | деревянные и железные без утеплителя | Нет |  | Отсутствует |  | 146 | 0.5 | Нет |  | Плоская (совмещенная) |  | Сборные железобетонные элементы |  | Нет |  | Минеральная плита |  | Нет |  | Рулонные материалы (в 3-4 слоя) |  | 1000 | Да | 2010 | Внутренний |  | Трубы для внутреннего водостока - стальные |  |  | Нет |  | 15 | 108 | Нет |  | Нет | [23 empty] | 298 | 1 | 1 | 1 | 190 | Закрытая | Аллюминий | Нет |  | 75 | Нет |  | Да | 30 | Скрытая | Алюминий | Нет |  | Установлен(ы) | 1 |  |  | Нет | 1995 | Нет |  | Имеется |  |  | Центральное | 1 | Черная сталь |  | 215 | Нет |  | 10 | Чугун |  | Нет |  | Установлен(ы) | 1 |  |  | Нет | 1995 | Да | 1 | Чугун |  | 215 | Нет |  | Центральное (сетевой природный газ) | 1 | 215 | Нет |  | Да | Внешняя котельная |  |  |  | 0.4 | 1 | Открытая | Горизонтальная | Черная сталь |  | 215 | Нет |  | 10 | Чугун |  | Нет |  | Нет |  |  |  | Нет |  |  |  | Требуется установка | [5 empty] | Нет |  | Имеется |  |  | Да | Внешняя котельная |  |  |  | 0.3 | 1 | Черная сталь |  | 215 | Нет |  | 10 | Сталь |  | Нет |  | Установлен(ы) | 1 |  |  | Нет | 2002 | Нет
г. Краснодар, ул. им. Евдокии Бершанской, д. 412 | 99995763 | Подготовлен | 03 401 000 | Краснодар | 350912, Краснодарский край, Краснодар г, им Евдокии Бершанской ул, дом № 412 | Нет |  | Нет |  |  | 2176.5 |  |  | Нет |  | Типовой | Группа I | 2006 |  |  | 621 | Нет |  |  | Нет |  |  |  | 37.5 | 47.5 | 2176.5 | 544 | 10 | 11 | 6 | 19545.14 | 285 | 16365.9 | 268 | 14625.5 | 268 | Да | 258 | 13946.5 | 258 | Да | 10 | 679 | 10 | Нет |  |  |  | Нет |  |  |  | Да | 17 | 1740.4 | 17 | Да | 17 | 1740.4 | 17 | Нет |  |  |  | Нет |  |  |  | Нет |  |  |  | 88 | 3179.24 | УО | ООО "Градострой" | 1 | 16.04.2009 | Решение общего собрания собственников помещений в МКД | Нет | [5 empty] | 10.11.2008 |  | специальный счет, владельцем которого является региональный оператор | Монолитная плита по свайному основанию |  | Железобетон |  | 1 | кв.м |  |  | Нет |  | Нет | [13 empty] | 0.99 | Иной | железобетонные блоки | Окраска - по штукатурке (по бетону) - иная |  | 19545.14 | Нет |  | Да | 19545.14 | Иной | цементный раствор | Нет |  | Нет | [5 empty] | Да | 60 | 90 | Смешанный | металлопластик и дерево | Нет |  | 6 | 14 | Металл без утеплителя |  | Нет |  | Отсутствует |  | 2176 | 1.5 | Нет |  | Плоская (совмещенная) | 1.5 | Иной | сборные железобетонные элементы, рубероид | Нет |  | Отсутствует |  | Нет |  | Рулонные материалы (в 3-4 слоя) |  | 2176.5 | Нет |  | Наружный неорганизованный |  |  |  |  | Нет | [5 empty] | Да | 6 | Да | 6 | 400 | 1 | 10 | 2006 | Нет |  | Нет |  | 2031 | Нет | [10 empty] | 10 | 4 | 4 | 4 | 3179.2 | Закрытая | Аллюминий | Нет |  | 3179.2 | Нет |  | Да | 985 | Скрытая | Алюминий | Нет |  | Установлен(ы) | 6 |  |  | Нет | 2006 | Нет |  | Имеется |  |  | Центральное | 1 | Смешанный | сталь, чугун | 37 | Нет |  | 1 | Чугун |  | Нет |  | Установлен(ы) | 2 |  |  | Нет | 2006 | Да | 1 | Смешанный | Асбестоцементные, чугун | 667 | Нет |  | Центральное (сетевой природный газ) | 1 | 145 | Нет |  | Да | Автономная котельная - крышная |  | Газ |  | 2.02 | 4 | Закрытая | Вертикальная | Черная сталь |  | 3179.2 | Нет |  | 6 | Сталь |  | Нет |  | Нет |  |  |  | Нет |  |  |  | Установлен(ы) | 1 |  |  | Нет | 2008 | Да | 1 | Имеется | Нет | 2008 | Да | Автономная котельная - крышная |  | Газ |  | 1.02 | 287 | Черная сталь |  | 3179.2 | Нет |  | 6 | Сталь |  | Нет |  | Установлен(ы) | 287 | 1 |  | Нет | 2008 | Да | 1 | Имеется | Нет
г. Краснодар, ул. им. Евдокии Бершанской, д. 7 | 721222333 | Подготовлен | 03 401 000 | Краснодар | г. Краснодар, ул. им. Евдокии Бершанской, д. 7 | Да | 3822 | Да | 2207 | 23:43:0407013:203 | 2245 |  |  | Нет |  | Типовой | Группа II | 1956 | 2013 | E | 68 | Да | 37 | 15.12.1987 | Нет |  |  |  | 12.5 | 12.5 | 728 | 152.3 | 3 | 3 | 3 | 1748.1 | 28 | 1605.5 | 28 | 1605.5 | 28 | Да | 26 | 1520 | 26 | Да | 2 | 85.5 | 2 | Нет |  |  |  | Нет |  |  |  | Нет |  |  |  | Нет |  |  |  | Нет |  |  |  | Нет |  |  |  | Нет |  |  |  | 3 | 142.6 | УО | ООО "ГУК-Краснодар" | 1 | 31.01.2009 | Решение общего собрания собственников помещений в МКД | Нет |  |  | Нет |  |  | 11.06.1993 |  | счет регионального оператора (по решению ОМС) | Ленточный |  | Кирпич |  | 218 | м3 |  |  | Нет |  | Нет | [7 empty] | Плоское | Деревянное заполнение по деревянным балкам |  |  | Нет |  | 0.54 | Кирпич |  | Штукатурка - по кирпичу - известковым раствором |  | 1044 | Нет |  | Нет |  |  |  | Нет |  | Да | 46 | Иное | пакля и раствор | Нет |  | Да | 6 | 8.1 | Дерево - твердых пород |  | Нет |  | 3 | 6 | Металл без утеплителя |  | Нет |  | Иной | асфальтобетон | 152.3 | 1.2 | Нет |  | Скатная | 2.7 | Дерево |  | Нет |  | Керамзит или шлак |  | Нет |  | Абсоцементные листы и волнистый шифер |  | 867.1 | Нет |  | Наружный неорганизованный |  |  |  |  | Нет |  |  |  | Нет |  | Нет |  | Нет | [5 empty] | Нет |  | Нет |  |  | Нет | [5 empty] | Нет |  | Нет |  |  | 25.2 | 1 | 1 | 10 | 62 | Закрытая | Аллюминий | Нет |  | 78 | Нет |  | Нет |  |  |  | Нет |  | Требуется установка |  |  | Имеется | Нет |  | Нет |  | Имеется | Нет |  | Центральное | 1 | Черная сталь |  | 344 | Нет |  | 12 | Сталь |  | Нет |  | Установка не требуется |  |  | Отсутствует по причине, указанной в: п.2-в Критериев (приказ № 627) | Нет |  | Да | 3 | Чугун |  | 496 | Нет |  | Центральное (сетевой природный газ) | 1 | 96 | Нет |  | Да | Иной | центральное |  |  | 0.102 | 1 | Закрытая | Вертикальная | Черная сталь |  | 958 | Нет |  | 34 | Сталь |  | Нет |  | Нет |  | Нет |  | Да | 1 | Нет |  | Установка не требуется |  |  | Отсутствует по причине, указанной в: ч.1 ст.13 261-ФЗ (3 причины) | Нет |  | Нет |  | Отсутствует по причине, указанной в: ч.1 ст.13 261-ФЗ (3 причины) | Нет |  | Да | Водогрейная колонка |  |  |  |  | 1 |  |  |  | Нет |  |  |  |  | Нет | [5 empty] | Нет |  | Нет |  |  | Нет
г. Краснодар, ул. им. Евдокии Бершанской, д. 72/1 | 721222471 | Подготовлен | 03 401 000 | Краснодар | 350911, Краснодарский край, Краснодар г, им Евдокии Бершанской ул, дом № 72/1 | Да | 4222 | Да | 4222 | 23:43:0407025:7 | 5552 | 7629400 |  | Нет |  | Типовой | Группа IV | 2002 |  |  | 196 | Нет |  |  | Нет |  |  |  | 42 | 43.5 | 1488 | 199 | 14 | 15 | 3 | 15126.78 | 229 | 12326.62 | 196 | 11462.96 | 196 | Да | 196 | 11462.96 | 196 | Нет |  |  |  | Нет |  |  |  | Нет |  |  |  | Да | 33 | 863.66 | 18 | Да | 33 | 863.66 | 18 | Нет |  |  |  | Нет |  |  |  | Нет |  |  |  | 106 | 2800.16 | ТСЖ | "Милосердие-Медикам" | № 1 | 10.02.2002 | Решение общего собрания собственников помещений в МКД | [6 empty] | 11.02.2002 |  | специальный счет, владельцем которого является ТСЖ | Столбы |  | Бетон |  | 56481 | м3 |  |  | Нет |  | Да | 1100 | Бетон |  | Бетонные (железобетонные) блоки |  | 3 | 640 | Плоское | Железобетон |  | 1168 | Нет |  | 0.28 | Железо-бетонные панели |  | Окраска - по штукатурке (по бетону) - смешанная |  | 6858 | Нет |  | Да | 5140 | Отвердевающая мастика |  | Нет |  | Нет | [5 empty] | Да | 49 | 34.3 | Дерево - твердых пород |  | Нет |  | 96 | 146 | Смешанный | деревянные филенчатые | Нет |  | Армированный асфальтобетон |  | 213.4 | 1.2 | Нет |  | Плоская (совмещенная) |  | Сборные железобетонные элементы |  | Нет |  | Керамзит или шлак |  | Нет |  | Рулонные материалы (в 3-4 слоя) |  | 1168 | Нет |  | Внутренний |  | Трубы для внутреннего водостока - смешанные |  |  | Нет |  | 3 | 132.5 | Нет |  | Да | 6 | Да | 3 | 400 | 1 | 14 | 2002 | Нет |  | Да | 01.03.2013 | 2027 | Да | 3 | 630 | 1 | 14 | 2002 | Нет |  | Да | 01.03.2013 | 2027 | 315 | 2 | 2 | 3 | 560 | Закрытая | Аллюминий | Нет |  | 388.5 | Нет |  | Да | 50 | Скрытая | Алюминий | Нет |  | Установлен(ы) | 2 |  |  | Нет | 2002 | Нет |  | Имеется |  |  | Центральное | 2 | Металлополимер |  | 940 | Нет |  | 26 | Смешанный | металл, пластик | Нет |  | Установлен(ы) | 2 |  |  | Нет | 2002 | Да | 3 | Чугун |  | 940 | Нет |  | Отсутствует |  |  |  |  | Да | Иной | центральное |  |  | 0.57 | 1 | Закрытая | Горизонтальная | Металлополимер |  | 1888.3 | Нет |  | 136 | Смешанный | пластик, сталь | Нет |  | Да | 1 | Нет |  | Да | 3 | Нет |  | Установлен(ы) | 1 |  |  | Нет | 2002 | Нет |  | Имеется |  |  | Да | Автономная котельная - иная | Центральная | Газ |  | 0.35 | 1 | Металлополимер |  | 940 | Нет |  | 58 | Смешанный | полипропилен, сталь | Нет |  | Установлен(ы) | 1 |  |  | Нет | 2002 | Нет
г. Краснодар, ул. им. Евдокии Бершанской, д. 74 | 721164576 | Подготовлен | 03 401 000 | Краснодар | г. Краснодар, ул. им. Евдокии Бершанской, д. 74 | Да | 2105 | Да | 4318 | 23:43:0000000:1692 | 4968 | 4904-26-28 |  | Нет |  | Типовой | Группа II | 1977 | 2013 | E | 247 | Да | 36 | 20.03.2001 | Нет |  |  |  | 17.3 | 17.3 | 1568 | 231.1 | 5 | 5 | 6 | 4834.2 | 100 | 4439.3 | 100 | 4439.3 | 100 | Да | 95 | 4204.5 | 95 | Да | 5 | 234.8 | 5 | Нет |  |  |  | Нет |  |  |  | Нет |  |  |  | Нет |  |  |  | Нет |  |  |  | Нет |  |  |  | Нет |  |  |  | 6 | 394.9 | УО | ООО "ГУК-Краснодар" | 1 | 01.04.2009 | Решение общего собрания собственников помещений в МКД | Да | 3 | 20.07.2012 | Нет |  |  | 15.12.1992 |  | счет регионального оператора (по решению ОМС) | Ленточный |  | Железобетон |  | 416.8 | м3 |  |  | Нет |  | Да | 1232 | Иной | уплотненный грунт, бетон и доска | Бетонные (железобетонные) блоки |  | 2.5 | 564 | Плоское | Железобетон |  | 1232 | Нет |  | 0.54 | Кирпич |  | Штукатурка - по кирпичу - известковым раствором |  | 1448.6 | Нет |  | Нет |  |  |  | Нет |  | Да | 145 | Иное | пакля и раствор | Нет |  | Да | 24 | 81 | Дерево - твердых пород |  | Нет |  | 6 | 12 | Металл без утеплителя |  | Нет |  | Иной | асфальтобетон | 231.1 | 1.2 | Нет |  | Плоская (совмещенная) |  | Дерево |  | Нет |  | Керамзит или шлак |  | Нет |  | Рулонные материалы (в 3-4 слоя) |  | 1553.5 | Нет |  | Наружный организованный |  | Оцинкованная сталь |  | 170.4 | Нет |  | 12 | 168 | Нет |  | Нет |  | Нет | [5 empty] | Нет |  | Нет |  |  | Нет | [5 empty] | Нет |  | Нет |  |  | 90 | 1 | 1 | 31 | 160 | Закрытая | Аллюминий | Нет |  | 186 | Нет |  | Нет |  |  |  | Нет |  | Установлен(ы) | 1 |  | Имеется | Да | 2013 | Нет |  | Имеется | Нет |  | Центральное | 1 | Черная сталь |  | 696 | Нет |  | 4 | Сталь |  | Нет |  | Установлен(ы) | 1 |  | Имеется | Да | 2013 | Да | 6 | Чугун |  | 418 | Нет |  | Центральное (сетевой природный газ) | 1 | 186 | Нет |  | Да | Иной | центральное |  |  | 0.279 | 1 | Закрытая | Вертикальная | Черная сталь |  | 1437 | Нет |  | 78 | Сталь |  | Нет |  | Нет |  | Нет |  | Да | 1 | Нет |  | Установлен(ы) | 1 | 1 | Имеется | Да | 2010 | Нет |  | Имеется | Нет |  | Да | Внешняя котельная | Центральная |  |  | 0.1 | 1 | Черная сталь |  | 578 | Нет |  | 42 | Сталь |  | Нет |  | Установлен(ы) | 1 | 1 | Имеется | Да | 2010 | Нет |  | Имеется | Нет
г. Краснодар, ул. им. Евдокии Бершанской, д. 76 | 721222573 | Подготовлен | 03 401 000 | Краснодар | г. Краснодар, ул. им. Евдокии Бершанской, д. 76 | Да | 5159 | Да | 2841 | 23:43:0000000:1557 | 3051 |  |  | Нет |  | Типовой | Группа II | 1969 | 2013 | E | 155 | Да | 11 | 12.08.2002 | Нет |  |  |  | 17.3 | 17.3 | 918 | 166.7 | 5 | 5 | 4 | 3340 | 70 | 3173.8 | 70 | 3173.8 | 70 | Да | 67 | 3014.2 | 67 | Да | 3 | 159.6 | 3 | Нет |  |  |  | Нет |  |  |  | Нет |  |  |  | Нет |  |  |  | Нет |  |  |  | Нет |  |  |  | Нет |  |  |  | 4 | 166.2 | УО | ООО "ГУК-Краснодар" | б/н | 16.04.2009 | Решение общего собрания собственников помещений в МКД | Да | 4 | 10.05.2012 | Нет |  |  | 01.12.1992 |  | счет регионального оператора (по решению общего собрания) | Ленточный |  | Железобетон |  | 280 | м3 |  |  | Нет |  | Да | 850 | Иной | уплотненный грунт, бетон и доска | Бетонные (железобетонные) блоки |  | 1.3 | 376 | Плоское | Железобетон |  | 850 | Нет |  | 0.54 | Кирпич |  | Отсутствует |  | 1448.6 | Нет |  | Нет |  |  |  | Нет |  | Да | 97 | Иное | пакля и раствор | Нет |  | Да | 16 | 54 | Дерево - твердых пород |  | Нет |  | 4 | 8 | Металл без утеплителя |  | Нет |  | Иной | асфальтобетон | 166.7 | 1.2 | Нет |  | Плоская (совмещенная) |  | Отсутствует |  | Нет |  | Отсутствует |  | Нет |  | Рулонные материалы (в 3-4 слоя) |  | 850 | Нет |  | Наружный организованный |  | Оцинкованная сталь |  | 112 | Нет |  | 8 | 100 | Нет |  | Нет |  | Нет | [5 empty] | Нет |  | Нет |  |  | Нет | [5 empty] | Нет |  | Нет |  |  | 63 | 1 | 1 | 21 | 120 | Закрытая | Аллюминий | Нет |  | 135 | Нет |  | Нет |  |  |  | Нет |  | Требуется установка |  |  | Имеется | Нет |  | Нет |  | Имеется | Нет |  | Центральное | 1 | Черная сталь |  | 458 | Нет |  | 15 | Сталь |  | Нет |  | Установлен(ы) | 1 |  | Имеется | Да | 2009 | Да | 4 | Чугун |  | 310 | Нет |  | Центральное (сетевой природный газ) | 1 | 186 | Нет |  | Да | Иной | центральное |  |  | 0.203 | 1 | Закрытая | Вертикальная | Черная сталь |  | 1152 | Нет |  | 48 | Сталь |  | Нет |  | Нет |  | Нет |  | Да | 1 | Нет |  | Требуется установка |  |  | Имеется | Нет |  | Нет |  | Имеется | Нет |  | Да | Водогрейная колонка |  |  |  |  | 1 | Черная сталь |  |  | Нет |  |  |  |  | Нет | [5 empty] | Нет |  | Нет |  |  | Нет
г. Краснодар, ул. им. Есенина, д. 30 | 99996128 | Подготовлен | 03 401 000 | Краснодар | 350055, Краснодарский край, Краснодар г, им Есенина ул, дом № 30 | Нет |  | Нет |  |  | 1388 |  |  | Нет |  | Типовой | Группа I | 2009 |  |  | 11 | Нет |  |  | Нет |  |  |  | 9.9 | 9.9 | 176.4 | 46.4 | 4 | 4 | 1 | 563.7 | 11 | 553.2 | 11 | 553.2 | 11 | Да | 11 | 553.2 | 11 | Нет |  |  |  | Нет |  |  |  | Нет |  |  |  | Нет |  |  |  | Нет |  |  |  | Нет |  |  |  | Нет |  |  |  | Нет |  |  |  | 2 | 10.5 | ТСЖ | ТСЖ "Есенина,30" | Протокол №1 | 09.11.2011 | Решение общего собрания собственников помещений в МКД | [6 empty] | 26.02.2009 |  | специальный счет, владельцем которого является ТСЖ | Ленточный |  | Железобетон |  | 2 | шт. |  |  | Нет |  | Да | 165.9 | Смешанный | Железобетон | Смешанный | железо-бетонные блоки и кирпич | 2.6 | 120.6 | Плоское | Железобетон |  | 165.9 | Нет |  | 0.5 | Кирпич |  | Иная |  | 80.6 | Нет |  | Нет | [5 empty] | Нет | [5 empty] | Да | 1 | 7.2 | Металлопластик |  | Нет |  | 1 | 3 | Металл без утеплителя |  | Нет |  | Армированный асфальтобетон |  | 46.4 | 0.8 | Нет |  | Скатная | 11 | Дерево |  | Нет |  | Минеральная вата |  | Нет |  | Металпрофиль (металлочерепица) |  | 229.3 | Нет |  | Наружный неорганизованный |  | Оцинкованная сталь с полимерным покрытием (для крыш из металлопрофиля (металлочерепицы)) |  |  | Нет |  | 4 | 39.6 | Нет |  | Нет | [23 empty] | 15 | 1 | 1 | 1 | 210 | Закрытая | Медь | Нет |  | 43.9 | Нет |  | Да | 11 | Скрытая | Медь | Нет |  | Установлен(ы) | 12 | 12 |  | Нет | 2009 | Да | 1 |  | Нет | 2009 | Центральное | 1 | Металлополимер |  | 168 | Нет |  | 3 | Сталь |  | Нет |  | Установлен(ы) | 1 | 1 |  | Нет | 2009 | Нет | [6 empty] | Центральное (сетевой природный газ) | 9 | 65 | Нет |  | Да | Автономная котельная - встроенно-пристроенная |  | Газ |  | 0.02 | 9 | Закрытая | Вертикальная | Смешанный | Полипропилен, сталь | 162 | Нет |  | 14 | Смешанный | пластик, сталь | Нет |  | Да | 1 | Нет |  | Да | 1 | Нет |  | Требуется установка | [5 empty] | Да | 1 | Имеется | Нет | 2009 | Да | Автономная котельная - встроенно-пристроенная |  | Газ |  | 0.01 | 11 | Смешанный | сталь, полипропилен, металлопласт | 336 | Нет |  | 4 | Смешанный | полипропилен, сталь | Нет |  | Установлен(ы) | 11 | 11 |  | Нет | 2009 | Да | 1 | Имеется | Нет
г. Краснодар, ул. им. Есенина, д. 32 | 99996152 | Подготовлен | 03 401 000 | Краснодар | 350055, Краснодарский край, Краснодар г, им Есенина ул, дом № 30, корпус 1 | Нет |  | Нет |  |  | 1388 |  |  | Нет |  | Типовой | Группа I | 2009 |  |  | 25 | Нет |  |  | Нет |  |  |  | 9 | 9 | 199.6 | 61.4 | 4 | 4 | 1 | 554.5 | 11 | 544 | 11 | 544 | 11 | Да | 11 | 544 | 11 | Нет |  |  |  | Нет |  |  |  | Нет |  |  |  | Нет |  |  |  | Нет |  |  |  | Нет |  |  |  | Нет |  |  |  | Нет |  |  |  | 2 | 10.5 | ТСЖ | ТСЖ "Есенина,30" | Протокол №1 | 09.11.2011 | Решение общего собрания собственников помещений в МКД | [6 empty] | 26.02.2009 |  | специальный счет, владельцем которого является ТСЖ | Ленточный |  | Железобетон |  | 2 | шт. |  |  | Нет |  | Да | 189.1 | Смешанный | Железобетон | Смешанный | железо-бетонные блоки и кирпич | 2.4 | 199.5 | Плоское | Железобетон |  | 189.1 | Нет |  | 0.5 | Кирпич |  | Иная |  | 129.4 | Нет |  | Нет | [5 empty] | Нет | [5 empty] | Да | 1 | 7.2 | Металлопластик |  | Нет |  | 1 | 3 | Металл без утеплителя |  | Нет |  | Армированный асфальтобетон |  | 61.4 | 0.8 | Нет |  | Скатная | 1.7 | Дерево |  | Нет |  | Минеральная вата |  | Нет |  | Металпрофиль (металлочерепица) |  | 259.5 | Нет |  | Наружный неорганизованный | [10 empty] | Нет | [23 empty] | 15 | 1 | 1 | 1 | 230 | Закрытая | Медь | Нет |  | 51.2 | Нет |  | Да | 110 | Скрытая | Медь | Нет |  | Установлен(ы) | 1 | 1 |  | Нет | 2009 | Да | 1 |  | Нет | 2009 | Центральное | 1 | Металлополимер |  | 217 | Нет |  | 3 | Сталь |  | Нет |  | Установлен(ы) | 11 |  |  | Нет | 2009 | Нет | [6 empty] | Центральное (сетевой природный газ) | 10 | 75 | Нет |  | Да | Автономная котельная - встроенно-пристроенная |  | Газ |  | 0.02 | 10 | Закрытая | Вертикальная | Смешанный | Полипропилен, сталь | 178 | Нет |  | 14 | Смешанный | пластик, сталь | Нет |  | Да | 1 | Нет |  | Да | 1 | Нет |  | Требуется установка | [5 empty] | Да | 1 | Имеется | Нет | 2009 | Да | Автономная котельная - встроенно-пристроенная |  | Газ |  | 0.01 | 11 | Смешанный | сталь, полипропилен, металлопласт | 434 | Нет |  | 4 | Смешанный | полипропилен, сталь | Нет |  | Установлен(ы) | 11 |  |  | Нет | 2009 | Да | 1 | Имеется | Нет
г. Краснодар, ул. им. Есенина, д. 34 | 99996153 | Подготовлен | 03 401 000 | Краснодар | 350055, Краснодарский край, Краснодар г, им Есенина ул, дом № 30, корпус 2 | Нет |  | Нет |  |  | 1388 |  |  | Нет |  | Типовой | Группа I | 2009 |  |  | 37 | Нет |  |  | Нет |  |  |  | 9.9 | 9.9 | 176.4 | 46.4 | 4 | 4 | 1 | 563.7 | 11 | 553.2 | 11 | 553.2 | 11 | Да | 11 | 553.2 | 11 | Нет |  |  |  | Нет |  |  |  | Нет |  |  |  | Нет |  |  |  | Нет |  |  |  | Нет |  |  |  | Нет |  |  |  | Нет |  |  |  | 2 | 10.5 | ТСЖ | ТСЖ"Есенина,30" | Протокол №1 | 09.11.2011 | Решение общего собрания собственников помещений в МКД | [6 empty] | 28.02.2009 |  | специальный счет, владельцем которого является ТСЖ | Ленточный |  | Железобетон |  | 2 | шт. |  |  | Нет |  | Да | 165.9 | Смешанный | Железобетон | Смешанный | железо-бетонные блоки и кирпич | 2.6 | 120.6 | Плоское | Железобетон |  | 165.9 | Нет |  | 0.5 | Кирпич |  | Иная |  | 80.6 | Нет |  | Нет | [5 empty] | Нет | [5 empty] | Да | 1 | 7.2 | Металлопластик |  | Нет |  | 1 | 3 | Металл без утеплителя |  | Нет |  | Армированный асфальтобетон |  | 46.4 | 0.8 | Нет |  | Скатная | 1.7 | Дерево |  | Нет |  | Минеральная вата |  | Нет |  | Металпрофиль (металлочерепица) |  | 229.3 | Нет |  | Наружный неорганизованный | [10 empty] | Нет | [23 empty] | 15 | 1 | 1 | 1 | 210 | Закрытая | Медь | Нет |  | 43.9 | Нет |  | Нет | [5 empty] | Установлен(ы) | 12 | 12 |  | Нет | 2009 | Да | 1 |  | Нет | 2009 | Центральное | 1 | Металлополимер |  | 168 | Нет |  | 3 | Сталь |  | Нет |  | Установлен(ы) | 1 | 1 |  | Нет | 2009 | Нет | [6 empty] | Центральное (сетевой природный газ) | 9 | 65 | Нет |  | Да | Автономная котельная - встроенно-пристроенная |  | Газ |  | 0.02 | 9 | Закрытая | Вертикальная | Смешанный | Полипропилен, сталь | 162 | Нет |  | 14 | Смешанный | пластик, сталь | Нет |  | Да | 1 | Нет |  | Да | 1 | Нет |  | Требуется установка | [5 empty] | Да | 1 | Имеется | Нет | 2009 | Да | Автономная котельная - встроенно-пристроенная |  | Газ |  | 0.01 | 11 | Смешанный | сталь, полипропилен, металлопласт | 336 | Нет |  | 4 | Смешанный | полипропилен, сталь | Нет |  | Установлен(ы) | 11 | 11 |  | Нет | 2009 | Да | 1 | Имеется | Нет
г. Краснодар, ул. им. Жлобы, д. 1, корп. 1 | 721616537 | Подготовлен | 03 401 000 | Краснодар | г. Краснодар, ул. им. Жлобы, д. 1, корп. 1 | Да | 5915 | Да | 6342 | 23:43:0144055:32 | 6342 | 18262-00 |  | Нет |  | Типовой | Группа II | 1982 | 2013 | E | 250 | Да | 14 | 08.12.1999 | Нет |  |  |  | 25.2 | 27 | 2387 | 226.5 | 9 | 9 | 3 | 6648.4 | 109 | 6040.8 | 107 | 5661.7 | 107 | Да | 99 | 5265.4 | 99 | Да | 8 | 396.3 | 8 | Нет |  |  |  | Нет |  |  |  | Да | 2 | 379.1 | 2 | Да | 2 | 379.1 | 2 | Нет |  |  |  | Нет |  |  |  | Нет |  |  |  | 3 | 607.6 | УО | ООО "ГУК-Краснодар" | б/н | 02.07.2010 | Решение общего собрания собственников помещений в МКД | Нет |  |  | Нет |  |  | 01.09.1991 |  | счет регионального оператора (по решению ОМС) | Свайный |  | Железобетон |  | 187 | м3 |  |  | Нет |  | Да | 652 | Иной | уплотненный грунт, бетон и доска | Кирпич |  | 2.1 | 790.7 | Плоское | Железобетон |  | 990 | Нет |  | 0.5 | Кирпич |  | Отсутствует |  | 3383 | Нет |  | Нет |  |  |  | Нет |  | Да | 228 | Монтажная пена |  | Нет |  | Да | 24 | 21.8 | Металлопластик |  | Нет |  | 6 | 45 | Иной | деревянные и железные без утеплителя | Нет |  | Иной | асфальтобетон | 228.5 | 1 | Нет |  | Плоская (совмещенная) |  | Отсутствует |  | Нет |  | Керамзит или шлак |  | Нет |  | Рулонные материалы (в 3-4 слоя) |  | 1204 | Да | 2009 | Внутренний |  | Трубы для внутреннего водостока - стальные |  |  | Нет |  | 4 | 106.8 | Нет |  | Да | 3 | Да | 3 | 400 | 1 | 9 | 2010 | Да | 2010 | Да | 31.01.2013 | 2035 | Нет | [5 empty] | Нет |  | Нет |  |  | 96.3 | 1 | 1 | 28 | 222 | Закрытая | Медь | Нет |  | 1450 | Нет |  | Да | 100 | Скрытая | Медь | Нет |  | Требуется установка |  |  | Имеется | Нет |  | Нет |  | Имеется | Нет |  | Центральное | 1 | Иной | Металл, пластик | 2051 | Нет |  | 46 | Сталь |  | Нет |  | Установлен(ы) | 1 |  | Имеется | Да | 2009 | Да | 3 | Смешанный | Чугун, пластик | 646 | Нет |  | Центральное (сетевой природный газ) | 1 | 412 | Нет |  | Да | Иной | центральное |  |  | 0.467 | 1 | Закрытая | Вертикальная | Черная сталь |  | 3208 | Да | 2010 | 118 | Сталь |  | Да | 2010 | Нет |  | Нет |  | Да | 1 | Нет |  | Установлен(ы) | 1 | 1 | Имеется | Да | 2010 | Да | 1 | Имеется | Да | 2012 | Да | Внешняя котельная | Центральная |  |  | 0.089 | 1 | Иной | полипропилен, сталь | 2326 | Нет |  | 88 | Иной | полипропилен, сталь | Нет |  | Установлен(ы) | 1 | 1 | Имеется | Да | 2010 | Нет |  | Имеется | Нет
г. Краснодар, ул. им. Захарова, д. 13 | 722086793 | Подготовлен | 03 401 000 | Краснодар | г. Краснодар, ул. им. Захарова, д. 13 | Да | 3058 | Да | 1461 | 23:43:0209054:93 | 1461 |  |  | Нет |  | Типовой | Группа II | 1960 | 2013 | E | 42 | Да | 24 | 22.04.1989 | Нет |  |  |  | 9.1 | 9.1 | 491 | 104 | 3 | 3 | 2 | 1186.6 | 24 | 1113.4 | 24 | 1113.4 | 24 | Да | 22 | 1012.6 | 22 | Да | 2 | 100.8 | 2 | Нет |  |  |  | Нет |  |  |  | Нет |  |  |  | Нет |  |  |  | Нет |  |  |  | Нет |  |  |  | Нет |  |  |  | 2 | 73.2 | УО | ООО "ГУК-Краснодар" | б/н | 25.05.2009 | Решение общего собрания собственников помещений в МКД | Нет |  |  | Нет |  |  | 23.12.1992 |  | счет регионального оператора (по решению ОМС) | Ленточный |  | Железобетон |  | 93.4 | м3 |  |  | Нет |  | Нет | [7 empty] | Плоское | Деревянное заполнение по деревянным балкам |  | 491.1 | Нет |  | 0.42 | Кирпич |  | Отсутствует |  | 646 | Да | 2008 | Нет |  |  |  | Нет |  | Да | 35 | Монтажная пена |  | Нет |  | Да | 4 | 6.4 | Металлопластик |  | Нет |  | 2 | 16 | Металл с утеплителем |  | Нет |  | Иной | асфальтобетон | 104 | 1 | Нет |  | Плоская (совмещенная) |  | Отсутствует |  | Нет |  | Пенобетон или пеностекло |  | Нет |  | Рулонные материалы (в 3-4 слоя) |  | 638.5 | Нет |  | Наружный организованный |  | Оцинкованная сталь |  |  | Нет |  | 6 | 56 | Нет |  | Нет |  | Нет | [5 empty] | Нет |  | Нет |  |  | Нет | [5 empty] | Нет |  | Нет |  |  | 21.6 | 1 | 1 | 7 | 88 | Открытая | Аллюминий | Нет |  | 88 | Нет |  | Нет |  |  |  | Нет |  | Требуется установка |  |  | Имеется | Нет |  | Нет |  | Имеется | Нет |  | Центральное | 1 | Иной | Металл, пластик | 173.9 | Нет |  | 1 | Чугун |  | Нет |  | Установлен(ы) | 1 |  | Имеется | Да | 2014 | Да | 2 | Смешанный | Чугун, пластик | 69.6 | Нет |  | Центральное (сетевой природный газ) | 1 | 58 | Нет |  | Да | Иной | центральное |  |  | 0.091 | 1 | Закрытая | Горизонтальная | Иной | пластик-сталь | 499.5 | Нет |  | 6 | Чугун |  | Нет |  | Нет |  | Нет |  | Нет |  | Нет |  | Установлен(ы) | 1 | 1 | Имеется | Да | 2013 | Нет |  | Отсутствует по причине, указанной в: ч.1 ст.13 261-ФЗ (3 причины) | Нет |  | Да | Водогрейная колонка | [8 empty] | Нет |  |  |  |  | Нет | [5 empty] | Нет |  | Нет |  |  | Нет
г. Краснодар, ул. им. Захарова, д. 15 | 722088733 | Подготовлен | 03 401 000 | Краснодар | г. Краснодар, ул. им. Захарова, д. 15 | Да | 1735 | Да | 1327 | 23:43:0209052:195 | 1327 |  |  | Да |  | Типовой | Группа II | 1957 | 2013 | E | 64 | Да | 42 | 22.02.1989 | Нет |  |  |  | 9.9 | 9.9 | 632 | 126.5 | 3 | 3 | 3 | 1464.8 | 24 | 1326.7 | 24 | 1326.7 | 24 | Да | 24 | 1326.7 | 24 | Нет |  |  |  | Нет |  |  |  | Нет |  |  |  | Нет |  |  |  | Нет |  |  |  | Нет |  |  |  | Нет |  |  |  | Нет |  |  |  | 3 | 138.1 | УО | ООО "ГУК-Краснодар" | 1 | 19.05.2009 | Решение общего собрания собственников помещений в МКД | Да | 1 | 31.08.2012 | Нет |  |  | 19.07.1991 |  | счет регионального оператора (по решению ОМС) | Ленточный |  | Кирпич |  | 113.8 | м3 |  |  | Нет |  | Нет | [7 empty] | Плоское | Деревянное заполнение по деревянным балкам |  | 632.4 | Нет |  | 0.55 | Кирпич |  | Окраска - по штукатурке (по бетону) - известковым составом |  | 852 | Да | 2008 | Нет |  |  |  | Нет |  | Да | 72 | Иное | пакля и раствор | Нет |  | Да | 6 | 8 | Дерево - твердых пород |  | Нет |  | 6 | 24 | Иной | деревянные и железные без утеплителя | Нет |  | Иной | асфальтобетон | 126.5 | 1 | Нет |  | Скатная | 3.5 | Дерево |  | Нет |  | Керамзит или шлак |  | Нет |  | Абсоцементные листы и волнистый шифер |  | 822.2 | Да | 2008 | Наружный организованный |  | Оцинкованная сталь |  |  | Нет |  | 8 | 80 | Нет |  | Нет |  | Нет | [5 empty] | Нет |  | Нет |  |  | Нет | [5 empty] | Нет |  | Нет |  |  | 21.6 | 1 | 1 | 10 | 100 | Открытая | Аллюминий | Нет |  | 100 | Нет |  | Нет |  |  |  | Нет |  | Требуется установка |  |  | Имеется | Нет |  | Нет |  | Имеется | Нет |  | Центральное | 1 | Иной | Металл, пластик | 213 | Нет |  | 2 | Иной | металл, пластик | Нет |  | Установка не требуется |  |  | Отсутствует по причине, указанной в: п.2-а Критериев (приказ № 627) | Нет |  | Да | 3 | Смешанный | Чугун, пластик | 75.5 | Нет |  | Центральное (сетевой природный газ) | 1 | 69.7 | Нет |  | Да | Иной | центральное |  |  | 0.107 | 1 | Закрытая | Горизонтальная | Иной | пластик-сталь | 354.3 | Нет |  | 2 | Чугун |  | Нет |  | Нет |  | Нет |  | Нет |  | Нет |  | Установка не требуется |  |  | Отсутствует по причине, указанной в: ч.1 ст.13 261-ФЗ (3 причины) | Нет |  | Нет |  | Отсутствует по причине, указанной в: ч.1 ст.13 261-ФЗ (3 причины) | Нет |  | Да | Водогрейная колонка | [8 empty] | Нет |  |  |  |  | Нет | [5 empty] | Нет |  | Нет |  |  | Нет
г. Краснодар, ул. им. Захарова, д. 17 | 722092580 | Подготовлен | 03 401 000 | Краснодар | 350007, Краснодарский край, Краснодар г, им Захарова ул, дом № 17 | Нет |  | Нет |  |  | 2500 |  |  | Нет |  | Типовой | Группа I | 1960 |  |  | 98 | Нет |  |  | Нет |  |  |  | 9 | 9 | 2500 | 80 | 3 | 3 | 2 | 1000 | 24 | 900 | 24 | 900 | 24 | Да | 24 | 900 | 24 | Нет |  |  |  | Нет |  |  |  | Нет |  |  |  | Нет |  |  |  | Нет |  |  |  | Нет |  |  |  | Нет |  |  |  | Нет |  |  |  | 1 | 100 | Непосредственное управление |  | 1 | 05.05.2012 | Решение общего собрания собственников помещений в МКД | Нет |  |  | Нет |  |  | 05.05.2000 |  | счет регионального оператора (по решению ОМС) | Свайный |  | Бутовый камень |  | 800 | м3 |  |  | Нет |  | Нет | [13 empty] | 0.5 | Кирпич |  | Отсутствует |  | 200 | Нет |  | Нет | [5 empty] | Нет | [5 empty] | Да | 6 | 7 | Дерево - твердых пород |  | Нет |  | 3 | 6 | Металл без утеплителя |  | Нет |  | Армированный бетон |  | 84 | 1.2 | Нет |  | Скатная | 3 | Дерево |  | Нет |  | Минеральная вата |  | Нет |  | Абсоцементные листы и волнистый шифер |  | 600 | Нет |  | Наружный неорганизованный | [10 empty] | Нет | [23 empty] | 40 | 1 | 1 | 9 | 60 | Закрытая | Аллюминий | Нет |  | 30 | Нет |  | Нет | [5 empty] | Установлен(ы) | 1 |  |  | Нет | 2005 | Нет |  | Имеется |  |  | Центральное | 1 | Черная сталь |  | 60 | Нет |  | 13 | Сталь |  | Нет |  | Установлен(ы) | 1 |  |  | Нет | 2005 | Да | 1 | Чугун |  | 50 | Нет |  | Центральное (сетевой природный газ) | 1 | 50 | Нет |  | Да | Внешняя котельная |  |  |  | 0.2 | 1 | Открытая | Горизонтальная | Металлополимер |  | 105 | Нет |  | 12 | Сталь |  | Нет |  | Нет |  |  |  | Нет |  |  |  | Требуется установка | [5 empty] | Нет |  | Имеется |  |  | Да | Водогрейная колонка
г. Краснодар, ул. им. Захарова, д. 21 | 722093690 | Подготовлен | 03 401 000 | Краснодар | г. Краснодар, ул. им. Захарова, д. 21 | Да | 3066 | Да | 2332 | 23:43:0209052:183 | 2332 |  |  | Нет |  | Типовой | Группа II | 1958 | 2013 | E | 37 | Да | 42 | 22.01.1989 | Нет |  |  |  | 9.8 | 9.8 | 1116 | 126 | 3 | 3 | 3 | 1489.6 | 24 | 1351.6 | 24 | 1351.6 | 24 | Да | 23 | 1299.2 | 23 | Да | 1 | 52.4 | 1 | Нет |  |  |  | Нет |  |  |  | Нет |  |  |  | Нет |  |  |  | Нет |  |  |  | Нет |  |  |  | Нет |  |  |  | 3 | 138 | УО | ООО "ГУК-Краснодар" | б/н | 20.06.2009 | Решение общего собрания собственников помещений в МКД | Да | б/н | 25.10.2012 | Нет |  |  | 03.06.1992 |  | счет регионального оператора (по решению ОМС) | Ленточный |  | Кирпич |  | 191.2 | м3 |  |  | Нет |  | Нет | [7 empty] | Плоское | Деревянное заполнение по деревянным балкам |  | 583.67 | Нет |  | 0.55 | Кирпич |  | Окраска - по штукатурке (по бетону) - известковым составом |  | 850 | Да | 2008 | Нет |  |  |  | Нет |  | Да | 52 | Монтажная пена |  | Нет |  | Да | 6 | 13.44 | Дерево - хвойных пород |  | Нет |  | 3 | 24 | Металл с утеплителем |  | Нет |  | Иной | асфальтобетон | 126 | 1 | Нет |  | Скатная | 3.5 | Дерево |  | Нет |  | Керамзит или шлак |  | Нет |  | Абсоцементные листы и волнистый шифер |  | 822 | Нет |  | Наружный организованный |  | Оцинкованная сталь |  |  | Нет |  | 8 | 80 | Нет |  | Нет |  | Нет | [5 empty] | Нет |  | Нет |  |  | Нет | [5 empty] | Нет |  | Нет |  |  | 21.6 | 1 | 1 | 10 | 102 | Открытая | Медь | Нет |  | 102 | Нет |  | Нет |  |  |  | Нет |  | Требуется установка |  |  | Имеется | Нет |  | Нет |  | Имеется | Нет |  | Центральное | 1 | Иной | Металл, пластик | 314 | Нет |  | 15 | Иной | полипропилен, сталь | Нет |  | Установка не требуется |  |  | Отсутствует по причине, указанной в: п.2-а Критериев (приказ № 627) | Нет |  | Да | 3 | Смешанный | Чугун, пластик | 154 | Нет |  | Центральное (сетевой природный газ) | 1 | 153.3 | Нет |  | Да | Иной | центральное |  |  | 0.108 | 1 | Закрытая | Горизонтальная | Иной | пластик-сталь | 548 | Нет |  | 2 | Чугун |  | Нет |  | Нет |  | Нет |  | Нет |  | Нет |  | Установлен(ы) | 1 | 1 | Имеется | Да | 2012 | Нет |  | Отсутствует по причине, указанной в: ч.1 ст.13 261-ФЗ (3 причины) | Нет |  | Да | Водогрейная колонка | [8 empty] | Нет |  |  |  |  | Нет | [5 empty] | Нет |  | Нет |  |  | Нет
г. Краснодар, ул. им. Захарова, д. 23 | 722094265 | Подготовлен | 03 401 000 | Краснодар | г. Краснодар, ул. им. Захарова, д. 23 | Да | 2648 | Нет |  |  | 1456 |  |  | Нет |  | Типовой | Группа II | 1958 | 2013 | E | 46 | Да | 39 | 25.04.1989 | Нет |  |  |  | 10.4 | 10.4 | 638 | 126.8 | 3 | 3 | 3 | 1464.4 | 22 | 1331 | 20 | 1114.1 | 20 | Да | 18 | 988.9 | 18 | Да | 2 | 125.2 | 2 | Нет |  |  |  | Нет |  |  |  | Да | 2 | 216.9 | 2 | Да | 1 | 110.1 | 1 | Да | 1 | 106.8 | 1 | Нет |  |  |  | Нет |  |  |  | 3 | 133.4 | УО | ООО "ГУК-Краснодар" | 4 | 09.12.2008 | Решение общего собрания собственников помещений в МКД | Нет |  |  | Нет |  |  | 10.06.1992 |  | счет регионального оператора (по решению ОМС) | Ленточный |  | Кирпич |  | 190.2 | м3 |  |  | Нет |  | Нет | [7 empty] | Плоское | Деревянное заполнение по деревянным балкам |  | 576 | Нет |  | 0.5 | Кирпич |  | Окраска - по штукатурке (по бетону) - известковым составом |  | 923 | Да | 2008 | Нет |  |  |  | Нет |  | Да | 52 | Иное | пакля и раствор | Нет |  | Да | 6 | 14.4 | Дерево - твердых пород |  | Нет |  | 3 | 12 | Металл с утеплителем |  | Нет |  | Иной | асфальтобетон | 126.8 | 1 | Нет |  | Скатная | 3.5 | Дерево |  | Нет |  | Керамзит или шлак |  | Нет |  | Абсоцементные листы и волнистый шифер |  | 816.7 | Нет |  | Наружный организованный |  | Оцинкованная сталь |  |  | Нет |  | 8 | 80 | Нет |  | Нет |  | Нет | [5 empty] | Нет |  | Нет |  |  | Нет | [5 empty] | Нет |  | Нет |  |  | 18 | 1 | 1 | 10 | 88 | Открытая | Аллюминий | Нет |  | 88 | Нет |  | Нет |  |  |  | Нет |  | Требуется установка |  |  | Имеется | Нет |  | Нет |  | Имеется | Нет |  | Центральное | 1 | Иной | Металл, пластик | 291 | Нет |  | 10 | Чугун |  | Нет |  | Установка не требуется |  |  | Отсутствует по причине, указанной в: п.2-а Критериев (приказ № 627) | Нет |  | Да | 3 | Смешанный | Чугун, пластик | 144 | Нет |  | Центральное (сетевой природный газ) | 1 | 152.61 | Нет |  | Да | Иной | центральное |  |  | 0.112 | 1 | Закрытая | Горизонтальная | Иной | пластик-сталь | 690 | Нет |  | 20 | Чугун |  | Нет |  | Нет |  | Нет |  | Нет |  | Нет |  | Установлен(ы) | 1 | 1 | Имеется | Да | 2013 | Нет |  | Отсутствует по причине, указанной в: ч.1 ст.13 261-ФЗ (3 причины) | Нет |  | Да | Водогрейная колонка | [8 empty] | Нет |  |  |  |  | Нет | [5 empty] | Нет |  | Нет |  |  | Нет
г. Краснодар, ул. им. Захарова, д. 25 | 722095084 | Подготовлен | 03 401 000 | Краснодар | г. Краснодар, ул. им. Захарова, д. 25 | Да | 2028 | Да | 1109 | 23:43:0209042:100 | 1109 |  |  | Нет |  | Типовой | Группа II | 1953 | 2013 | E | 55 | Да | 43 | 15.09.1997 | Нет |  |  |  | 9.6 | 9.6 | 660.5 | 130 | 3 | 3 | 3 | 1413.5 | 27 | 1300.9 | 26 | 1197 | 26 | Да | 23 | 1084.1 | 23 | Да | 3 | 112.9 | 3 | Нет |  |  |  | Нет |  |  |  | Да | 1 | 103.9 | 1 | Да | 1 | 103.9 | 1 | Нет |  |  |  | Нет |  |  |  | Нет |  |  |  | 3 | 112.6 | УО | ООО "ГУК-Краснодар" | б/н | 20.03.2009 | Решение общего собрания собственников помещений в МКД | Нет |  |  | Нет |  |  | 14.07.1992 |  | счет регионального оператора (по решению ОМС) | Ленточный |  | Железобетон |  | 117 | м3 |  |  | Нет |  | Нет | [7 empty] | Плоское | Деревянное заполнение по деревянным балкам |  | 590 | Нет |  | 0.5 | Кирпич |  | Окраска - по штукатурке (по бетону) - известковым составом |  | 854 | Да | 2008 | Нет |  |  |  | Нет |  | Да | 52 | Иное | пакля и раствор | Нет |  | Да | 6 | 15 | Дерево - твердых пород |  | Нет |  | 3 | 12 | Металл с утеплителем |  | Нет |  | Иной | асфальтобетон | 130 | 1.5 | Нет |  | Скатная | 3.5 | Дерево |  | Нет |  | Керамзит или шлак |  | Нет |  | Абсоцементные листы и волнистый шифер |  | 1672.9 | Нет |  | Наружный организованный |  | Оцинкованная сталь |  |  | Нет |  | 6 | 60 | Нет |  | Нет |  | Нет | [5 empty] | Нет |  | Нет |  |  | Нет | [5 empty] | Нет |  | Нет |  |  | 24.3 | 1 | 1 | 10 | 88 | Открытая | Аллюминий | Нет |  | 88 | Нет |  | Нет |  |  |  | Нет |  | Требуется установка |  |  | Имеется | Нет |  | Нет |  | Имеется | Нет |  | Центральное | 1 | Иной | Металл, пластик | 174 | Нет |  | 7 | Латунь |  | Нет |  | Установка не требуется |  |  | Отсутствует по причине, указанной в: п.2-а Критериев (приказ № 627) | Нет |  | Да | 3 | Смешанный | Чугун, пластик | 80 | Нет |  | Центральное (сетевой природный газ) | 1 | 35 | Нет |  | Да | Иной | центральное |  |  | 0.094 | 1 | Закрытая | Горизонтальная | Иной | пластик-сталь | 584.5 | Нет |  | 2 | Чугун |  | Нет |  | Нет |  | Нет |  | Нет |  | Нет |  | Установка не требуется |  |  | Отсутствует по причине, указанной в: ч.1 ст.13 261-ФЗ (3 причины) | Нет |  | Нет |  | Отсутствует по причине, указанной в: ч.1 ст.13 261-ФЗ (3 причины) | Нет |  | Да | Водогрейная колонка | [8 empty] | Нет |  |  |  |  | Нет | [5 empty] | Нет |  | Нет |  |  | Нет
г. Краснодар, ул. им. Захарова, д. 27 | 722095822 | Подготовлен | 03 401 000 | Краснодар | г. Краснодар, ул. им. Захарова, д. 27 | Да | 1852 | Да | 1166 | 23:43:0209042:99 | 1166 |  |  | Нет |  | Типовой | Группа II | 1953 | 2013 | E | 25 | Да | 41 | 19.09.1997 | Нет |  |  |  | 6.4 | 6.4 | 770 | 95.8 | 2 | 2 | 2 | 767.2 | 12 | 720.3 | 12 | 720.3 | 12 | Да | 11 | 673.9 | 11 | Да | 1 | 46.4 | 1 | Нет |  |  |  | Нет |  |  |  | Нет |  |  |  | Нет |  |  |  | Нет |  |  |  | Нет |  |  |  | Нет |  |  |  | 2 | 46.9 | УО | ООО "ГУК-Краснодар" | б/н | 29.12.2010 | Решение общего собрания собственников помещений в МКД | Нет |  |  | Нет |  |  | 21.05.1993 |  | счет регионального оператора (по решению ОМС) | Ленточный |  | Железобетон |  | 143.9 | м3 |  |  | Нет |  | Нет | [7 empty] | Плоское | Деревянное заполнение по деревянным балкам |  | 355.16 | Нет |  | 0.4 | Кирпич |  | Окраска - по штукатурке (по бетону) - известковым составом |  | 412 | Нет |  | Нет |  |  |  | Нет |  | Да | 24 | Монтажная пена |  | Нет |  | Да | 2 | 3.6 | Металлопластик |  | Нет |  | 2 | 8 | Металл с утеплителем |  | Нет |  | Иной | асфальтобетон | 95.8 | 0.8 | Нет |  | Скатная | 3.5 | Дерево |  | Нет |  | Керамзит или шлак |  | Нет |  | Абсоцементные листы и волнистый шифер |  | 523 | Нет |  | Наружный неорганизованный |  |  |  |  | Нет |  |  |  | Нет |  | Нет |  | Нет | [5 empty] | Нет |  | Нет |  |  | Нет | [5 empty] | Нет |  | Нет |  |  | 10.8 | 1 | 1 | 5 | 37 | Открытая | Аллюминий | Нет |  | 37 | Нет |  | Нет |  |  |  | Нет |  | Требуется установка |  |  | Имеется | Нет |  | Нет |  | Имеется | Нет |  | Центральное | 1 | Иной | Металл, пластик | 126 | Нет |  | 1 | Латунь |  | Нет |  | Установка не требуется |  |  | Отсутствует по причине, указанной в: п.2-а Критериев (приказ № 627) | Нет |  | Да | 2 | Смешанный | Чугун, пластик | 80 | Нет |  | Центральное (сетевой природный газ) | 1 | 74.4 | Нет |  | Да | Иной | центральное |  |  | 0.05 | 1 | Закрытая | Горизонтальная | Иной | пластик-сталь | 242 | Нет |  | 2 | Чугун |  | Нет |  | Нет |  | Нет |  | Нет |  | Нет |  | Установка не требуется |  |  | Отсутствует по причине, указанной в: ч.1 ст.13 261-ФЗ (3 причины) | Нет |  | Нет |  | Отсутствует по причине, указанной в: ч.1 ст.13 261-ФЗ (3 причины) | Нет |  | Да | Водогрейная колонка | [8 empty] | Нет |  |  |  |  | Нет | [5 empty] | Нет |  | Нет |  |  | Нет
г. Краснодар, ул. им. Захарова, д. 29 | 722097910 | Подготовлен | 03 401 000 | Краснодар | г. Краснодар, ул. им. Захарова, д. 29 | Да | 4580 | Нет |  |  | 2740 |  |  | Нет |  | Типовой | Группа II | 1958 | 2013 | E | 31 | Да | 44 | 21.01.2002 | Нет |  |  |  | 10 | 10 | 1119 | 152 | 3 | 3 | 3 | 2092 | 17 | 1895.6 | 16 | 1271.4 | 16 | Да | 16 | 1271.4 | 16 | Нет |  |  |  | Нет |  |  |  | Нет |  |  |  | Да | 1 | 624.2 | 1 | Нет |  |  |  | Да | 1 | 624.2 | 1 | Нет |  |  |  | Нет |  |  |  | 3 | 196.4 | УО | ООО "ГУК-Краснодар" | б/н | 28.04.2009 | Решение общего собрания собственников помещений в МКД | Нет |  |  | Нет |  |  | 02.06.1992 |  | счет регионального оператора (по решению ОМС) | Иной | сборный | Кирпич |  | 232.1 | м3 | 232.1 | м | Нет |  | Да | 760 | Иной | уплотненный грунт, бетон и доска | Кирпич |  | 2.5 | 186 | Плоское | Железобетон |  | 759.96 | Нет |  | 0.45 | Кирпич |  | Окраска - по штукатурке (по бетону) - известковым составом |  | 1010 | Да | 2008 | Нет |  |  |  | Нет |  | Да | 31 | Иное | пакля и раствор | Нет |  | Да | 2 | 2.52 | Иной | металлопластик и дерево | Нет |  | 3 | 12 | Металл с утеплителем |  | Нет |  | Иной | асфальтобетон | 152 | 0.8 | Нет |  | Скатная | 4 | Дерево |  | Нет |  | Керамзит или шлак |  | Нет |  | Абсоцементные листы и волнистый шифер |  | 1117.5 | Нет |  | Наружный организованный |  | Оцинкованная сталь |  |  | Нет |  | 6 | 60 | Нет |  | Нет |  | Нет | [5 empty] | Нет |  | Нет |  |  | Нет | [5 empty] | Нет |  | Нет |  |  | 14.4 | 1 | 1 | 9 | 96 | Открытая | Аллюминий | Нет |  | 96 | Нет |  | Нет |  |  |  | Нет |  | Требуется установка |  |  | Имеется | Нет |  | Нет |  | Имеется | Нет |  | Центральное | 1 | Иной | Металл, пластик | 332 | Нет |  | 13 | Латунь |  | Нет |  | Установка не требуется |  |  | Отсутствует по причине, указанной в: п.2-б Критериев (приказ № 627) | Нет |  | Да | 3 | Смешанный | Чугун, пластик | 220 | Нет |  | Центральное (сетевой природный газ) | 1 | 175.8 | Нет |  | Да | Иной | центральное |  |  | 0.131 | 1 | Закрытая | Горизонтальная | Иной | пластик-сталь | 730 | Нет |  | 2 | Чугун |  | Нет |  | Нет |  | Нет |  | Нет |  | Нет |  | Установка не требуется |  |  | Отсутствует по причине, указанной в: ч.1 ст.13 261-ФЗ (3 причины) | Нет |  | Нет |  | Отсутствует по причине, указанной в: ч.1 ст.13 261-ФЗ (3 причины) | Нет |  | Да | Водогрейная колонка | [8 empty] | Нет |  |  |  |  | Нет | [5 empty] | Нет |  | Нет |  |  | Нет
г. Краснодар, ул. им. Захарова, д. 31 | 722099493 | Подготовлен | 03 401 000 | Краснодар | г. Краснодар, ул. им. Захарова, д. 31 | Да | 2053 | Нет |  |  | 1850 |  |  | Нет |  | Типовой | Группа II | 1961 | 2013 | E | 60 | Да | 25 | 03.04.1989 | Нет |  |  |  | 11.6 | 11.6 | 1058 | 146 | 3 | 3 | 3 | 1844.25 | 28 | 1662.95 | 25 | 1488.15 | 25 | Да | 25 | 1488.15 | 25 | Нет |  |  |  | Нет |  |  |  | Нет |  |  |  | Да | 3 | 174.8 | 3 | Да | 3 | 174.8 | 3 | Нет |  |  |  | Нет |  |  |  | Нет |  |  |  | 3 | 181.3 | УО | ООО "ГУК-Краснодар" | б/н | 15.12.2008 | Решение общего собрания собственников помещений в МКД | Нет |  |  | Нет |  |  | 20.05.1992 |  | счет регионального оператора (по решению ОМС) | Ленточный |  | Кирпич |  | 259.9 | м3 |  |  | Нет |  | Да | 296 | Иной | уплотненный грунт, бетон и доска | Кирпич |  | 2.5 | 152 | Плоское | Железобетон |  | 782.2 | Нет |  | 0.58 | Кирпич |  | Окраска - по штукатурке (по бетону) - известковым составом |  | 1100 | Нет |  | Нет |  |  |  | Нет |  | Да | 53 | Иное | пакля и раствор | Нет |  | Да | 6 | 11.76 | Дерево - твердых пород |  | Нет |  | 3 | 12 | Металл с утеплителем |  | Нет |  | Иной | асфальтобетон | 146 | 1.5 | Нет |  | Скатная | 4 | Дерево |  | Нет |  | Керамзит или шлак |  | Нет |  | Абсоцементные листы и волнистый шифер |  | 1301 | Нет |  | Наружный организованный |  | Оцинкованная сталь |  |  | Нет |  | 10 | 105 | Нет |  | Нет |  | Нет | [5 empty] | Нет |  | Нет |  |  | Нет | [5 empty] | Нет |  | Нет |  |  | 22.5 | 1 | 1 | 13 | 127 | Открытая | Медь | Нет |  | 127 | Нет |  | Нет |  |  |  | Нет |  | Требуется установка |  |  | Имеется | Нет |  | Нет |  | Имеется | Нет |  | Центральное | 1 | Иной | Металл, пластик | 478 | Нет |  | 25 | Сталь |  | Нет |  | Установлен(ы) | 1 |  | Имеется | Да | 2014 | Да | 3 | Смешанный | Чугун, пластик | 324 | Нет |  | Центральное (сетевой природный газ) | 1 | 122.78 | Нет |  | Да | Иной | центральное |  |  | 0.158 | 1 | Закрытая | Горизонтальная | Иной | пластик-сталь | 1192 | Нет |  | 132 | Чугун |  | Нет |  | Нет |  | Нет |  | Нет |  | Нет |  | Установка не требуется |  |  | Отсутствует по причине, указанной в: ч.1 ст.13 261-ФЗ (3 причины) | Нет |  | Нет |  | Отсутствует по причине, указанной в: ч.1 ст.13 261-ФЗ (3 причины) | Нет |  | Да | Водогрейная колонка | [8 empty] | Нет |  |  |  |  | Нет | [5 empty] | Нет |  | Нет |  |  | Нет
г. Краснодар, ул. им. Захарова, д. 35 | 48398795 | Подготовлен | 03 401 000 | Краснодар | 350007, Краснодарский край, Краснодар г, им Захарова ул, дом № 35 | Да | 1592 | Нет |  | 23:43:0209028:74 | 1592 |  |  | Нет |  | Типовой | Группа III | 1953 |  |  | 31 | Да | 42 | 02.02.1989 | Нет |  |  |  | 6.2 | 6.2 | 507 | 104.5 | 2 | 2 | 2 | 881 | 12 | 800.9 | 12 | 800.9 | 15 | Да | 11 | 740.5 | 14 | Да | 1 | 60.4 | 1 | Нет |  |  |  | Нет |  |  |  | Нет |  |  |  | Нет |  |  |  | Нет |  |  |  | Нет |  |  |  | Нет |  |  |  | 2 | 80.1 | Непосредственное управление |  | 4 | 17.08.2013 | Решение общего собрания собственников помещений в МКД | Да | 4 | 17.08.2013 |  |  |  | 04.02.1992 |  | счет регионального оператора (по решению ОМС) | Ленточный |  | Бутовый камень |  | 1 | шт. |  |  | Нет |  | Нет | [13 empty] | 0.47 | Шлакоблок, ракушечник |  | Окраска - по штукатурке (по бетону) - известковым составом |  | 647 | Нет |  | Нет |  |  |  | Нет |  | Нет |  |  |  | Нет |  | Да | 2 | 3.1 | Дерево - хвойных пород |  | Нет |  | 2 | 3.15 | Дерево |  | Нет |  | Иной | асфальтобетон | 104.5 | 1 | Нет |  | Скатная | 3.3 | Дерево |  | Нет |  | Керамзит или шлак |  | Нет |  | Абсоцементные листы и волнистый шифер |  | 710 | Да | 2009 | Наружный неорганизованный | [10 empty] | Нет | [23 empty] | 70 | 1 | 1 | 2 | 64 | Открытая | Аллюминий | Да | 2012 | 53 | Да | 2012 | Нет |  | Открытая | Алюминий | Нет |  | Установлен(ы) | 1 |  |  | Нет | 2003 | Нет |  | Отсутствует по причине, указанной в: п.2-а Критериев (приказ № 627) |  |  | Центральное | 1 | Черная сталь |  | 242 | Нет |  | 7 | Чугун |  | Нет |  | Установка не требуется |  |  | Отсутствует по причине, указанной в: п.2-а Критериев (приказ № 627) |  |  | Да | 2 | Чугун |  | 49 | Нет |  | Центральное (сетевой природный газ) | 2 | 16 | Нет |  | Да | Внешняя котельная |  |  |  | 0.01 | 1 | Закрытая | Вертикальная | Черная сталь |  | 460 | Нет |  | 2 | Чугун |  | Нет |  | Нет |  |  |  | Нет |  |  |  | Установлен(ы) | 1 |  |  | Нет | 2012 | Нет |  | Отсутствует по причине, указанной в: п.2-а Критериев (приказ № 627) |  |  | Нет
г. Краснодар, ул. им. Захарова, д. 37 | 722100372 | Подготовлен | 03 401 000 | Краснодар | 350007, Краснодарский край, Краснодар г, им Захарова ул, дом № 37 | Да | 2757 | Нет |  | 23:43:0209028:77 | 2757 |  |  | Нет |  | Типовой | Группа II | 1953 |  |  | 54 | Да | 44 | 20.01.1989 | Нет |  |  |  | 9.5 | 9.5 | 835 | 145.7 | 3 | 3 | 3 | 2143.2 | 24 | 1930 | 24 | 1930 | 29 | Да | 24 | 1930 | 29 | Нет |  |  |  | Нет |  |  |  | Нет |  |  |  | Нет |  |  |  | Нет |  |  |  | Нет |  |  |  | Нет |  |  |  | Нет |  |  |  | 3 | 213.2 | ТСЖ | ТСЖ "Захарова 37" | 1 | 11.04.2011 | Решение общего собрания собственников помещений в МКД | [6 empty] | 11.07.1991 |  | счет регионального оператора (по решению ОМС) | Ленточный | стены подвала | Железобетон |  | 1 | шт. |  |  | Нет |  | Да | 834 | Уплотненный грунт |  | Бетонные (железобетонные) блоки |  | 2.5 | 364 | Плоское | Железобетон |  | 835 | Нет |  | 0.5 | Кирпич |  | Окраска - по штукатурке (по бетону) - известковым составом |  | 1377 | Нет |  | Нет |  |  |  | Нет |  | Нет |  |  |  | Нет |  | Да | 6 | 12 | Дерево - хвойных пород |  | Нет |  | 3 | 10.4 | Металл без утеплителя |  | Нет |  | Иной | асфальтобетон | 146 | 1 | Нет |  | Скатная | 3.5 | Дерево |  | Нет |  | Керамзит или шлак |  | Нет |  | Абсоцементные листы и волнистый шифер |  | 1210 | Нет |  | Наружный организованный |  | Оцинкованная сталь |  |  | Нет |  | 12 | 108 | Нет |  | Нет | [23 empty] | 120 | 1 | 1 | 9 | 203 | Закрытая | Аллюминий | Нет |  | 124 | Нет |  | Нет |  | Скрытая | Алюминий | Нет |  | Установлен(ы) | 1 |  |  | Нет | 2009 | Нет |  | Отсутствует по причине, указанной в: п.2-а Критериев (приказ № 627) |  |  | Центральное | 1 | Смешанный | Металл, пластик | 168 | Нет |  | 11 | Смешанный | Чугун, бронза | Нет |  | Установлен(ы) | 1 |  |  | Нет | 2009 | Да | 3 | Чугун |  | 260 | Нет |  | Центральное (сетевой природный газ) | 3 | 35 | Нет |  | Да | Внешняя котельная |  |  |  | 0.03 | 1 | Закрытая | Вертикальная | Черная сталь |  | 787 | Нет |  | 2 | Чугун |  | Нет |  | Нет |  |  |  | Нет |  |  |  | Установлен(ы) | 1 |  |  | Нет | 2010 | Нет |  | Отсутствует по причине, указанной в: п.2-а Критериев (приказ № 627) |  |  | Нет
г. Краснодар, ул. им. Захарова, д. 39 | 99997488 | Подготовлен | 03 401 000 | Краснодар | 350007, Краснодарский край, Краснодар г, им Захарова ул, дом № 39 | Нет |  | Нет |  |  | 123 |  |  | Нет |  | Типовой | Группа II | 1950 |  |  | 25 | Нет |  |  | Нет |  |  |  | 6 | 6 | 123 | 87 | 2 | 2 | 1 | 145 | 29 | 135 | 29 | 135 | 29 | Да | 29 | 135 | 29 | Нет |  |  |  | Нет |  |  |  | Нет |  |  |  | Нет |  |  |  | Нет |  |  |  | Нет |  |  |  | Нет |  |  |  | Нет |  |  |  | 1 | 10 | Не выбран не один из представленных |  |  |  |  | Нет | [5 empty] | 01.02.2005 |  |  | Ленточный |  | Бутовый камень |  | 76 | м3 |  |  | Нет |  | Нет | [13 empty] | 0.45 | Кирпич |  | Отсутствует |  | 145 | Нет |  | Нет | [5 empty] | Нет | [5 empty] | Нет | [6 empty] | 1 | 2 | Дерево |  | Нет |  | Иной | Асфальт | 89 | 1 | Нет |  | Плоская (совмещенная) |  |  |  | Нет |  | Отсутствует |  | Нет |  | Абсоцементные листы и волнистый шифер |  | 96 | Нет |  | Наружный неорганизованный | [10 empty] | Нет | [23 empty] | 3 | 1 | 1 | 1 | 56 | Закрытая | Медь | Нет |  | 54 | Нет |  | Нет | [5 empty] | Установка не требуется |  |  | Имеется |  |  | Нет |  | Имеется |  |  | Центральное | 1 | Черная сталь |  | 87 | Нет |  | 3 | Сталь |  | Нет |  | Установка не требуется |  |  | Имеется |  |  | Да | 2 | Чугун |  | 84 | Нет |  | Центральное (сетевой природный газ) | 1 | 78 | Нет |  | Да | Внешняя котельная |  |  |  | 5 | 2 | Закрытая | Вертикальная | Черная сталь |  | 89 | Нет |  | 5 | Сталь |  | Нет |  | Нет |  |  |  | Нет |  |  |  | Установка не требуется |  |  | Имеется |  |  | Нет |  | Имеется |  |  | Нет
г. Краснодар, ул. им. Захарова, д. 41 | 361742772 | Подготовлен | 03 401 000 | Краснодар | г. Краснодар, ул. им. Захарова, д. 41 | Да | 5959 | Да | 4671 | 23:43:0209028:75 | 4671 |  |  | Нет |  | Типовой | Группа II | 1957 | 2013 | E | 62 | Да | 39 | 23.02.1989 | Нет |  |  |  | 10 | 10 | 971 | 152.2 | 3 | 3 | 3 | 2039.8 | 24 | 1834.5 | 24 | 1834.5 | 24 | Да | 23 | 1775.1 | 23 | Да | 1 | 59.4 | 1 | Нет |  |  |  | Нет |  |  |  | Нет |  |  |  | Нет |  |  |  | Нет |  |  |  | Нет |  |  |  | Нет |  |  |  | 3 | 205.3 | УО | ООО "ГУК-Краснодар" | 2 | 10.10.2010 | Решение общего собрания собственников помещений в МКД | Нет |  |  | Нет |  |  | 06.11.1991 |  | счет регионального оператора (по решению ОМС) | Иной | сборный | Кирпич |  | 300.3 | м3 | 300.3 | м | Нет |  | Да | 879 | Иной | уплотненный грунт, бетон и доска | Кирпич |  | 2.3 | 219 | Плоское | Железобетон |  | 958.5 | Нет |  | 0.5 | Кирпич |  | Штукатурка - терразитовая |  | 1170 | Да | 2011 | Нет |  |  |  | Нет |  | Да | 69 | Иное | пакля и раствор | Да | 2011 | Да | 9 | 40.5 | Металлопластик |  | Да | 2011 | 3 | 12 | Металл с утеплителем |  | Нет |  | Иной | асфальтобетон | 152.2 | 1 | Нет |  | Скатная | 3.5 | Дерево |  | Нет |  | Керамзит или шлак |  | Нет |  | Абсоцементные листы и волнистый шифер |  | 2222 | Да | 2010 | Наружный организованный |  | Оцинкованная сталь с полимерным покрытием (для крыш из металлопрофиля (металлочерепицы)) |  |  | Да | 2010 | 12 | 120 | Да | 2010 | Нет |  | Нет | [5 empty] | Нет |  | Нет |  |  | Нет | [5 empty] | Нет |  | Нет |  |  | 21.6 | 1 | 1 | 11 | 86 | Открытая | Медь | Да | 2011 | 86 | Да | 2011 | Нет |  |  |  | Нет |  | Установлен(ы) | 1 |  | Имеется | Да | 2011 | Нет |  | Имеется | Нет |  | Центральное | 1 | Иной | Металл, пластик | 416 | Да | 2011 | 8 | Сталь |  | Да | 2011 | Установлен(ы) | 1 |  | Имеется | Да | 2011 | Да | 3 | Смешанный | Чугун, пластик | 122 | Да | 2011 | Центральное (сетевой природный газ) | 1 | 180 | Нет |  | Да | Иной | центральное |  |  | 0.138 | 1 | Закрытая | Горизонтальная | Иной | пластик-сталь | 1278 | Да | 2011 | 124 | Сталь |  | Да | 2011 | Нет |  | Нет |  | Нет |  | Нет |  | Установлен(ы) | 1 | 1 | Имеется | Да | 2011 | Да | 1 | Имеется | Да | 2011 | Да | Водогрейная колонка | [8 empty] | Нет |  |  |  |  | Нет | [5 empty] | Нет |  | Нет |  |  | Нет
г. Краснодар, ул. им. Захарова, д. 43 | 722103564 | Подготовлен | 03 401 000 | Краснодар | г. Краснодар, ул. им. Захарова, д. 43 | Да | 2559 | Да | 2309 | 23:43:0209028:134 | 2309 |  |  | Нет |  | Типовой | Группа II | 1954 | 2013 | E | 68 | Да | 42 | 23.02.1989 | Нет |  |  |  | 10 | 10 | 885 | 143 | 3 | 3 | 3 | 2104.69 | 25 | 1890.29 | 25 | 1890.29 | 25 | Да | 24 | 1793.99 | 24 | Да | 1 | 96.3 | 1 | Нет |  |  |  | Нет |  |  |  | Нет |  |  |  | Нет |  |  |  | Нет |  |  |  | Нет |  |  |  | Нет |  |  |  | 3 | 214.4 | УО | ООО "ГУК-Краснодар" | б/н | 21.01.2009 | Решение общего собрания собственников помещений в МКД | Да | б/н | 04.11.2012 | Нет |  |  | 12.03.1992 |  | счет регионального оператора (по решению ОМС) | Иной | сборный | Кирпич |  | 325 | м3 | 325 | м | Нет |  | Да | 871 | Иной | уплотненный грунт, бетон и доска | Кирпич |  | 2.8 | 219 | Плоское | Железобетон |  | 907.2 | Нет |  | 0.5 | Кирпич |  | Окраска - по декоративной штукатурке |  | 1020 | Да | 2015 | Нет |  |  |  | Нет |  | Да | 53 | Монтажная пена |  | Да | 2015 | Да | 6 | 12.2 | Металлопластик |  | Да | 2015 | 3 | 12 | Металл с утеплителем |  | Нет |  | Иной | асфальтобетон | 143 | 1 | Нет |  | Скатная | 3.5 | Дерево |  | Да | 2015 | Керамзит или шлак |  | Нет |  | Металпрофиль (металлочерепица) |  | 1150 | Да | 2015 | Наружный организованный |  | Оцинкованная сталь с полимерным покрытием (для крыш из металлопрофиля (металлочерепицы)) |  |  | Да | 2015 | 10 | 142 | Да | 2015 | Нет |  | Нет | [5 empty] | Нет |  | Нет |  |  | Нет | [5 empty] | Нет |  | Нет |  |  | 22.5 | 1 | 1 | 10 | 90 | Открытая | Аллюминий | Нет |  | 90 | Нет |  | Нет |  |  |  | Нет |  | Требуется установка |  |  | Имеется | Нет |  | Нет |  | Имеется | Нет |  | Центральное | 1 | Иной | Металл, пластик | 408 | Нет |  | 10 | Сталь |  | Нет |  | Установлен(ы) | 1 |  | Имеется | Да | 2014 | Да | 3 | Смешанный | Чугун, пластик | 124 | Нет |  | Центральное (сетевой природный газ) | 1 | 106 | Нет |  | Да | Иной | центральное |  |  | 0.136 | 1 | Закрытая | Горизонтальная | Иной | пластик-сталь | 1325 | Нет |  | 7 | Чугун |  | Нет |  | Нет |  | Нет |  | Нет |  | Нет |  | Установка не требуется |  |  | Отсутствует по причине, указанной в: ч.1 ст.13 261-ФЗ (3 причины) | Нет |  | Нет |  | Отсутствует по причине, указанной в: ч.1 ст.13 261-ФЗ (3 причины) | Нет |  | Да | Водогрейная колонка | [8 empty] | Нет |  |  |  |  | Нет | [5 empty] | Нет |  | Нет |  |  | Нет
г. Краснодар, ул. им. Захарова, д. 45 | 722117430 | Подготовлен | 03 401 000 | Краснодар | г. Краснодар, ул. им. Захарова, д. 45 | Да | 3692 | Нет |  |  | 2847 |  |  | Нет |  | Типовой | Группа II | 1953 | 2013 | E | 56 | Да | 42 | 27.11.1990 | Нет |  |  |  | 9.9 | 9.9 | 990 | 152 | 3 | 3 | 3 | 2232.6 | 26 | 2010.1 | 23 | 1482.6 | 23 | Да | 22 | 1429.3 | 22 | Да | 1 | 53.3 | 1 | Нет |  |  |  | Нет |  |  |  | Да | 3 | 527.5 | 3 | Да | 3 | 527.5 | 3 | Нет |  |  |  | Нет |  |  |  | Нет |  |  |  | 3 | 222.5 | УО | ООО "ГУК-Краснодар" | б/н | 07.06.2009 | Решение общего собрания собственников помещений в МКД | Нет |  |  | Нет |  |  | 26.02.1993 |  | счет регионального оператора (по решению ОМС) | Ленточный |  | Кирпич |  | 222.3 | м3 |  |  | Нет |  | Да | 838 | Иной | уплотненный грунт, бетон и доска | Кирпич |  | 3.3 | 215 | Плоское | Железобетон |  | 869.89 | Нет |  | 0.45 | Кирпич |  | Окраска - по штукатурке (по бетону) - известковым составом |  | 1014 | Да | 2008 | Нет |  |  |  | Нет |  | Да | 53 | Иное | пакля и раствор | Нет |  | Да | 6 | 12.2 | Дерево - твердых пород |  | Нет |  | 3 | 12 | Металл с утеплителем |  | Нет |  | Иной | асфальтобетон | 152 | 1 | Нет |  | Скатная | 3.5 | Дерево |  | Нет |  | Керамзит или шлак |  | Нет |  | Абсоцементные листы и волнистый шифер |  | 1082 | Нет |  | Наружный организованный |  | Оцинкованная сталь |  |  | Нет |  | 10 | 99 | Нет |  | Нет |  | Нет | [5 empty] | Нет |  | Нет |  |  | Нет | [5 empty] | Нет |  | Нет |  |  | 20.7 | 1 | 1 | 10 | 96 | Открытая | Аллюминий | Нет |  | 96 | Нет |  | Нет |  |  |  | Нет |  | Требуется установка |  |  | Имеется | Нет |  | Нет |  | Имеется | Нет |  | Центральное | 1 | Иной | Металл, пластик | 408 | Нет |  | 10 | Чугун |  | Нет |  | Установлен(ы) | 1 |  | Имеется | Да | 2008 | Да | 3 | Смешанный | Чугун, пластик | 124 | Нет |  | Центральное (сетевой природный газ) | 1 | 176.4 | Нет |  | Да | Иной | центральное |  |  | 0.133 | 1 | Закрытая | Горизонтальная | Иной | пластик-сталь | 1325 | Нет |  | 4 | Сталь |  | Нет |  | Нет |  | Нет |  | Нет |  | Нет |  | Установлен(ы) | 1 | 1 | Имеется | Да | 2014 | Нет |  | Имеется | Нет |  | Да | Водогрейная колонка | [8 empty] | Нет |  |  |  |  | Нет | [5 empty] | Нет |  | Нет |  |  | Нет
г. Краснодар, ул. им. Захарова, д. 47 | 722128472 | Подготовлен | 03 401 000 | Краснодар | г. Краснодар, ул. им. Захарова, д. 47 | Да | 1451 | Да | 800 | 23:43:0209008:1014 | 800 |  |  | Нет |  | Типовой | Группа III | 1955 | 2013 | E | 26 | Да | 45 | 14.09.1989 | Нет |  |  |  | 7 | 7 | 465 | 103 | 2 | 2 | 2 | 698.8 | 12 | 638.3 | 12 | 638.3 | 12 | Да | 11 | 572.8 | 11 | Да | 1 | 65.5 | 1 | Нет |  |  |  | Нет |  |  |  | Нет |  |  |  | Нет |  |  |  | Нет |  |  |  | Нет |  |  |  | Нет |  |  |  | 2 | 60.5 | УО | ООО "ГУК-Краснодар" | 1 | 14.12.2008 | Решение общего собрания собственников помещений в МКД | Да | 1 | 23.11.2011 | Нет |  |  | 07.02.1992 |  | счет регионального оператора (по решению ОМС) | Ленточный |  | Кирпич |  | 143.6 | м3 |  |  | Нет |  | Нет | [7 empty] | Плоское | Деревянное заполнение по деревянным балкам |  | 474.38 | Нет |  | 0.45 | Кирпич |  | Окраска - по штукатурке (по бетону) - известковым составом |  | 523 | Нет |  | Нет |  |  |  | Нет |  | Да | 24 | Иное | пакля и раствор | Нет |  | Да | 2 | 3.8 | Дерево - твердых пород |  | Нет |  | 2 | 10 | Металл с утеплителем |  | Нет |  | Иной | асфальтобетон | 103 | 1 | Нет |  | Скатная | 3.5 | Дерево |  | Нет |  | Керамзит или шлак |  | Нет |  | Абсоцементные листы и волнистый шифер |  | 555 | Нет |  | Наружный организованный |  | Оцинкованная сталь |  |  | Нет |  | 8 | 56 | Нет |  | Нет |  | Нет | [5 empty] | Нет |  | Нет |  |  | Нет | [5 empty] | Нет |  | Нет |  |  | 10.8 | 1 | 1 | 5 | 48 | Открытая | Аллюминий | Нет |  | 48 | Нет |  | Нет |  |  |  | Нет |  | Требуется установка |  |  | Имеется | Нет |  | Нет |  | Имеется | Нет |  | Центральное | 1 | Иной | Металл, пластик | 196 | Нет |  | 2 | Латунь |  | Нет |  | Установка не требуется |  |  | Отсутствует по причине, указанной в: п.2-а Критериев (приказ № 627) | Нет |  | Да | 2 | Смешанный | Чугун, пластик | 87 | Нет |  | Центральное (сетевой природный газ) | 1 | 68 | Нет |  | Да | Иной | центральное |  |  | 0.054 | 1 | Закрытая | Горизонтальная | Иной | пластик-сталь | 410 | Нет |  | 4 | Сталь |  | Нет |  | Нет |  | Нет |  | Нет |  | Нет |  | Установка не требуется |  |  | Отсутствует по причине, указанной в: ч.1 ст.13 261-ФЗ (3 причины) | Нет |  | Нет |  | Отсутствует по причине, указанной в: ч.1 ст.13 261-ФЗ (3 причины) | Нет |  | Да | Водогрейная колонка | [8 empty] | Нет |  |  |  |  | Нет | [5 empty] | Нет |  | Нет |  |  | Нет
г. Краснодар, ул. им. Захарова, д. 49 | 247381501 | Подготовлен | 03 401 000 | Краснодар | 350007, Краснодарский край, Краснодар г, им Захарова ул, дом № 49 | Да | 5206 | Нет | 3393 | 23:43:0209028:73 | 5206 |  |  | Нет |  | Типовой | Группа II | 1956 |  |  | 52 | Да | 48 | 25.11.2011 | Нет |  |  |  | 9.9 | 9.9 | 847 | 160 | 3 | 3 | 3 | 2689 | 25 | 2019.5 | 24 | 1885.7 | 23 | Да | 22 | 1800.7 | 22 | Да | 2 | 85 | 1 | Нет |  |  |  | Нет |  |  |  | Да | 1 | 133.8 | 1 | Да | 1 | 133.8 | 1 | Нет |  |  |  | Нет |  |  |  | Нет |  |  |  | 3 | 669.5 | ТСЖ | ТСЖ "Остов" | 1 | 01.08.2010 | Решение общего собрания собственников помещений в МКД | [6 empty] | 01.02.1992 |  | счет регионального оператора (по решению ОМС) | Ленточный |  | Бутовый камень |  | 1 | шт. |  |  | Нет |  | Да | 644.4 | Уплотненный грунт |  | Бутовый камень |  | 2.2 | 350 | Плоское | Железобетон |  | 847 | Да | 1956 | 0.5 | Кирпич |  | Штукатурка - по плитам утеплителя (в т.ч. "короед") |  | 1149.9 | Да | 2012 | Нет |  |  |  | Нет |  | Нет |  |  |  | Нет |  | Да | 6 | 12.2 | Дерево - хвойных пород |  | Нет |  | 3 | 7.6 | Металл без утеплителя |  | Нет |  | Армированный асфальтобетон |  | 160 | 1 | Нет |  | Скатная | 5 | Дерево |  | Да | 2010 | Минеральная плита |  | Да | 2010 | Металпрофиль (металлочерепица) |  | 1102 | Да | 2010 | Наружный организованный |  | Оцинкованная сталь с полимерным покрытием (для крыш из металлопрофиля (металлочерепицы)) |  |  | Да | 2010 | 10 | 98 | Да | 2010 | Нет | [23 empty] | 96 | 1 | 1 | 9 | 590 | Закрытая | Аллюминий | Нет |  | 120 | Нет |  | Нет |  | Скрытая | Алюминий | Да | 1956 | Установлен(ы) | 1 |  | Отсутствует по причине, указанной в: п.2-в Критериев (приказ № 627) | Нет | 1956 | Да | 1 |  | Да | 2012 | Центральное | 1 | Смешанный | полипропилен, сталь | 402 | Нет |  | 72 | Латунь |  | Да | 1956 | Установлен(ы) | 1 |  |  | Нет | 2008 | Да | 4 | Пластик |  | 124 | Нет |  | Центральное (сетевой природный газ) | 3 | 75 | Нет |  | Да | Внешняя котельная |  |  |  | 34.8 | 1 | Закрытая | Вертикальная | Металлополимер |  | 1325 | Да | 2012 | 42 | Латунь |  | Нет |  | Нет |  |  |  | Нет |  |  |  | Установлен(ы) | 1 |  |  | Нет | 2012 | Да | 1 | Имеется | Да | 2012 | Да | Водогрейная колонка
г. Краснодар, ул. им. Захарова, д. 51 | 99995563 | Подготовлен | 03 401 000 | Краснодар | 350007, Краснодарский край, Краснодар г, им Захарова ул, дом № 51 | Да | 2586 | Нет |  |  | 2586 |  |  | Нет |  | Типовой | Группа II | 1956 |  |  | 61 | Да | 40 | 28.01.1989 | Нет |  |  |  | 9.9 | 9.9 | 891 | 120 | 3 | 3 | 3 | 2851 | 25 | 2039.4 | 24 | 1903.7 | 40 | Да | 24 | 1903.7 | 40 | Нет |  |  |  | Нет |  |  |  | Нет |  |  |  | Да | 1 | 135.7 | 1 | Да | 1 | 135.7 | 1 | Нет |  |  |  | Нет |  |  |  | Нет |  |  |  | 1 | 811.6 | УО | "Эллис-Кубань" ЗАО | 1 | 24.12.2011 | Решение общего собрания собственников помещений в МКД | Нет | [5 empty] | 15.06.1999 |  | счет регионального оператора (по решению общего собрания) | Ленточный |  | Железобетон |  | 120 | м3 |  |  | Нет |  | Да | 883 | Цементная стяжка |  | Кирпич |  | 2.2 | 258 | Плоское | Железобетон |  | 883 | Нет |  | 0.45 | Кирпич |  | Иная |  | 950.4 | Нет |  | Нет | [5 empty] | Нет | [5 empty] | Да | 6 | 9 | Дерево - хвойных пород |  | Нет |  | 5 | 10.8 | Металл без утеплителя |  | Нет |  | Иной | Асфальт | 120 | 1 | Нет |  | Скатная | 3.5 | Дерево |  | Нет |  | Керамзит или шлак |  | Нет |  | Иной | профнастил | 1140 | Да | 2009 | Наружный неорганизованный |  | Оцинкованная сталь |  |  | Нет |  | 6 | 72 | Нет |  | Нет | [23 empty] | 45 | 1 | 1 | 9 | 912 | Закрытая | Аллюминий | Нет |  | 541 | Нет |  | Нет | [5 empty] | Установлен(ы) | 2 |  |  | Нет | 2009 | Да | 4 | Имеется | Нет | 2009 | Центральное | 1 | Черная сталь |  | 322 | Нет |  | 28 | Чугун |  | Нет |  | Установлен(ы) | 1 |  |  | Нет | 2012 | Да | 3 | Чугун |  | 148 | Нет |  | Центральное (сетевой природный газ) | 3 | 112 | Нет |  | Да | Внешняя котельная |  |  |  | 0.07 | 1 | Открытая | Вертикальная | Черная сталь |  | 443 | Нет |  | 2 | Смешанный | чугун, латунь, пластик | Нет |  | Нет |  |  |  | Нет |  |  |  | Установлен(ы) | 1 |  |  | Нет | 2013 | Нет |  | Имеется |  |  | Да | Водогрейная колонка
г. Краснодар, ул. им. Захарова, д. 53 | 48398798 | Подготовлен | 03 401 000 | Краснодар | г. Краснодар, ул. им. Захарова, д. 53 | Да | 1899 | Да | 1347 | 23:43:0209028:70 | 1347 |  |  | Нет |  | Типовой | Группа III | 1953 | 2013 | E | 27 | Да | 37 | 26.01.1989 | Нет |  |  |  | 6.2 | 6.2 | 506 | 97.6 | 2 | 2 | 2 | 809 | 13 | 722 | 13 | 722 | 13 | Да | 12 | 675.18 | 12 | Да | 1 | 46.82 | 1 | Нет |  |  |  | Нет |  |  |  | Нет |  |  |  | Нет |  |  |  | Нет |  |  |  | Нет |  |  |  | Нет |  |  |  | 2 | 87 | УО | ООО "ГУК-Краснодар" | б/н | 20.12.2008 | Решение общего собрания собственников помещений в МКД | Нет |  |  | Нет |  |  | 31.05.2001 |  | счет регионального оператора (по решению ОМС) | Ленточный |  | Железобетон |  | 194 | м3 |  |  | Нет |  | Нет | [10 empty] | 496.7 | Нет |  | 0.45 | Шлакоблок, ракушечник |  | Окраска - по штукатурке (по бетону) - известковым составом |  | 313 | Нет |  | Нет |  |  |  | Нет |  | Да | 37 | Иное | пакля и раствор | Нет |  | Да | 2 | 5.4 | Дерево - твердых пород |  | Нет |  | 4 | 9.4 | Иной | деревянные и железные без утеплителя | Нет |  | Иной | асфальтобетон | 97.6 | 1 | Нет |  | Скатная | 2.5 | Дерево |  | Нет |  | Керамзит или шлак |  | Нет |  | Абсоцементные листы и волнистый шифер |  | 1316 | Да | 2009 | Наружный организованный |  | Оцинкованная сталь |  |  | Нет |  | 8 | 56 | Нет |  | Нет |  | Нет | [5 empty] | Нет |  | Нет |  |  | Нет | [5 empty] | Нет |  | Нет |  |  | 11.7 | 1 | 1 | 13 | 51 | Открытая | Медь | Нет |  | 51 | Да | 2009 | Нет |  |  |  | Нет |  | Требуется установка |  |  | Имеется | Нет | 2009 | Нет |  | Имеется | Нет |  | Центральное | 1 | Иной | Металл, пластик | 196 | Нет |  | 1 | Сталь |  | Нет |  | Установка не требуется |  |  | Отсутствует по причине, указанной в: п.2-а Критериев (приказ № 627) | Нет |  | Да | 2 | Смешанный | Чугун, пластик | 84 | Нет |  | Центральное (сетевой природный газ) | 1 | 28 | Нет |  | Да | Иной | центральное |  |  | 0.063 | 1 | Закрытая | Горизонтальная | Иной | пластик-сталь | 410 | Нет |  | 2 | Чугун |  | Нет |  | Нет |  | Нет |  | Нет |  | Нет |  | Установка не требуется |  |  | Отсутствует по причине, указанной в: ч.1 ст.13 261-ФЗ (3 причины) | Нет |  | Нет |  | Отсутствует по причине, указанной в: ч.1 ст.13 261-ФЗ (3 причины) | Нет |  | Да | Водогрейная колонка | [8 empty] | Нет |  |  |  |  | Нет | [5 empty] | Нет |  | Нет |  |  | Нет
г. Краснодар, ул. им. Захарова, д. 57 | 722151179 | Подготовлен | 03 401 000 | Краснодар | 350007, Краснодарский край, Краснодар г, им Захарова ул, дом № 57 | Да | 1460 | Нет |  | 23:43:0209028:76 | 1460 |  |  | Нет |  | Типовой | Группа II | 1963 |  |  | 145 | Да | 36 | 01.02.1988 | Нет |  |  |  | 9 | 9 | 540 | 114 | 3 | 3 | 3 | 1900 | 24 | 1865.2 | 24 | 1865.2 | 28 | Да | 23 | 1800 | 27 | Да | 1 | 65.2 | 1 | Нет |  |  |  | Нет |  |  |  | Нет |  |  |  | Нет |  |  |  | Нет |  |  |  | Нет |  |  |  | Нет |  |  |  | 1 | 34.8 | Непосредственное управление |  | 1 | 01.08.2013 | Решение общего собрания собственников помещений в МКД | Да | 1 | 01.08.2013 | Да | 23 | 01.10.2013 | 01.02.1992 |  | счет регионального оператора (по решению ОМС) | Ленточный |  | Бутовый камень |  | 1 | шт. |  |  | Нет |  | Нет | [13 empty] | 0.5 | Кирпич |  | Окраска - по штукатурке (по бетону) - известковым составом |  | 902 | Нет |  | Нет | [5 empty] | Нет | [5 empty] | Нет | 9 | 12 | Дерево - хвойных пород |  | Нет |  | 3 | 10.4 | Металл с утеплителем |  | Нет |  | Армированный асфальтобетон |  | 114 | 1 | Нет |  | Скатная | 3 | Дерево |  | Нет |  | Керамзит или шлак |  | Нет |  | Абсоцементные листы и волнистый шифер |  | 1245 | Нет |  | Наружный организованный |  | Оцинкованная сталь |  |  | Нет |  | 10 | 104 | Нет |  | Нет | [23 empty] | 50 | 1 | 1 | 9 | 178 | Закрытая | Аллюминий | Нет |  | 170 | Нет |  | Нет | [5 empty] | Установлен(ы) | 1 |  |  | Нет | 2009 | Нет |  | Имеется |  |  | Центральное | 1 | Черная сталь |  | 84 | Нет |  | 26 | Чугун |  | Нет |  | Установлен(ы) | 1 |  |  | Нет | 2010 | Да | 3 | Чугун |  | 95 | Нет |  | Центральное (сетевой природный газ) | 3 | 34 | Нет |  | Да | Внешняя котельная |  |  |  | 1 | 1 | Закрытая | Вертикальная | Черная сталь |  | 176 | Нет |  | 38 | Чугун |  | Нет |  | Нет |  |  |  | Нет |  |  |  | Установлен(ы) | 1 |  |  | Нет | 2012 | Нет |  | Имеется |  |  | Да | Водогрейная колонка
г. Краснодар, ул. им. Захарова, д. 9 | 722152094 | Подготовлен | 03 401 000 | Краснодар | г. Краснодар, ул. им. Захарова, д. 9 | Да | 4452 | Нет |  |  | 2795 |  |  | Нет |  | Типовой | Группа II | 1960 | 2013 | E | 56 | Да | 46 | 24.02.1989 | Нет |  |  |  | 10 | 10 | 922 | 103 | 3 | 3 | 2 | 1191.26 | 24 | 1097.26 | 23 | 1052.36 | 23 | Да | 20 | 913.86 | 20 | Да | 3 | 138.5 | 3 | Нет |  |  |  | Нет |  |  |  | Да | 1 | 44.9 | 1 | Да | 1 | 44.9 | 1 | Нет |  |  |  | Нет |  |  |  | Нет |  |  |  | 2 | 94 | УО | ООО "ГУК-Краснодар" | 1 | 19.12.2008 | Решение общего собрания собственников помещений в МКД | Да | б/н | 19.02.2012 | Нет |  |  | 05.04.1993 |  | счет регионального оператора (по решению ОМС) | Ленточный |  | Бетон |  | 154.8 | м3 |  |  | Нет |  | Да | 486 | Иной | уплотненный грунт, бетон и доска | Кирпич |  | 2.9 | 230 | Плоское | Железобетон |  | 486 | Нет |  | 0.5 | Кирпич |  | Отсутствует |  | 732 | Да | 2008 | Нет |  |  |  | Нет |  | Да | 46 | Монтажная пена |  | Нет |  | Да | 6 | 8 | Металлопластик |  | Нет |  | 2 | 8.6 | Металл с утеплителем |  | Нет |  | Иной | асфальтобетон | 103 | 1 | Нет |  | Плоская (совмещенная) |  | Отсутствует |  | Нет |  | Пенобетон или пеностекло |  | Нет |  | Рулонные материалы (в 3-4 слоя) |  | 486 | Нет |  | Наружный организованный |  | Оцинкованная сталь |  |  | Нет |  | 6 | 60 | Нет |  | Нет |  | Нет | [5 empty] | Нет |  | Нет |  |  | Нет | [5 empty] | Нет |  | Нет |  |  | 20.7 | 1 | 1 | 9 | 41 | Открытая | Аллюминий | Нет |  | 41 | Нет |  | Нет |  |  |  | Нет |  | Требуется установка |  |  | Имеется | Нет |  | Нет |  | Имеется | Нет |  | Центральное | 1 | Иной | Металл, пластик | 281 | Нет |  | 9 | Латунь |  | Нет |  | Установлен(ы) | 1 |  | Имеется | Да | 2009 | Да | 2 | Смешанный | Чугун, пластик | 116 | Нет |  | Центральное (сетевой природный газ) | 1 | 117.6 | Нет |  | Да | Иной | центральное |  |  | 0.086 | 1 | Закрытая | Горизонтальная | Иной | пластик-сталь | 430 | Нет |  | 2 | Чугун |  | Нет |  | Нет |  | Нет |  | Нет |  | Нет |  | Установка не требуется |  |  | Отсутствует по причине, указанной в: ч.1 ст.13 261-ФЗ (3 причины) | Нет |  | Нет |  | Отсутствует по причине, указанной в: ч.1 ст.13 261-ФЗ (3 причины) | Нет |  | Да | Водогрейная колонка | [8 empty] | Нет |  |  |  |  | Нет | [5 empty] | Нет |  | Нет |  |  | Нет
г. Краснодар, ул. им. Ивана Кияшко, д. 10 | 722262604 | Подготовлен | 03 401 000 | Краснодар | г. Краснодар, ул. им. Ивана Кияшко, д. 10 | Да | 4001 | Нет |  |  | 1263.9 | 1196 |  | Нет |  | Типовой | Группа II | 2006 | 2013 | E | 43 | Да | 6 | 19.07.2010 | Нет |  |  |  | 18.3 | 18.3 | 601.9 | 141.6 | 6 | 6 | 2 | 3514.5 | 42 | 3174 | 32 | 2587 | 32 | Да | 32 | 2587 | 32 | Нет |  |  |  | Нет |  |  |  | Нет |  |  |  | Да | 10 | 587 | 10 | Да | 10 | 587 | 10 | Нет |  |  |  | Нет |  |  |  | Нет |  |  |  | 2 | 340.5 | УО | ООО "ГУК-Краснодар" | 2 | 15.07.2012 | Решение общего собрания собственников помещений в МКД | Нет |  |  | Нет |  |  | 01.09.1991 |  | счет регионального оператора (по решению ОМС) | Ленточный |  | Железобетон |  | 200 | м3 |  |  | Нет |  | Да | 660 | Цементная стяжка |  | Бетонные (железобетонные) блоки |  | 2.6 | 368.1 | Плоское | Железобетон |  | 660 | Нет |  | 0.5 | Кирпич |  | Штукатурка - по кирпичу - сложным раствором |  | 2467.2 | Нет |  | Нет |  |  |  | Нет |  | Да | 132 | Монтажная пена |  | Нет |  | Да | 10 | 18 | Металлопластик |  | Нет |  | 4 | 13 | Металлопластик |  | Нет |  | Иной | асфальтобетон | 143 | 1.2 | Нет |  | Скатная | 1.1 | Дерево |  | Нет |  | Отсутствует |  | Нет |  | Металпрофиль (металлочерепица) |  | 782 | Нет |  | Наружный организованный |  | Оцинкованная сталь с полимерным покрытием (для крыш из металлопрофиля (металлочерепицы)) |  | 140 | Нет |  | 32 | 451 | Нет |  | Нет |  | Нет | [5 empty] | Нет |  | Нет |  |  | Нет | [5 empty] | Нет |  | Нет |  |  | 28.8 | 1 | 1 | 13 | 239 | Закрытая | Медь | Нет |  | 239 | Нет |  | Нет |  |  |  | Нет |  | Установлен(ы) | 1 |  | Имеется | Да | 2013 | Нет |  | Имеется | Нет |  | Центральное | 1 | Иной | полипропилен | 572 | Нет |  | 26 | Латунь |  | Нет |  | Установлен(ы) | 1 |  | Имеется | Да | 2009 | Да | 2 | Смешанный | чугун, полипропилен | 585 | Нет |  | Отсутствует |  |  | Нет |  | Да | Иной | центральное |  |  | 0.239 | 1 | Закрытая | Вертикальная | Иной | сталь в изоляции | 1671 | Нет |  | 130 | Чугун |  | Нет |  | Нет |  | Нет |  | Да | 1 | Нет |  | Требуется установка |  |  | Имеется | Нет |  | Нет |  | Имеется | Нет |  | Да | Внешняя котельная | Центральная |  |  | 0.013 | 1 | Иной | полипропилен, сталь | 880 | Нет |  | 58 | Латунь |  | Нет |  | Требуется установка |  |  | Имеется | Нет |  | Нет |  | Имеется | Нет
г. Краснодар, ул. им. Ивана Кияшко, д. 4 | 99987887 | Подготовлен | 03 401 000 | Краснодар | г. Краснодар, ул. им. Ивана Кияшко, д. 4 | Да | 6627 | Нет |  |  | 2285.2 | 8160 |  | Нет |  | Типовой | Группа II | 2007 | 2013 | E | 55 | Да | 6 | 06.08.2010 | Нет |  |  |  | 25.7 | 25.7 | 934.2 | 134 | 8 | 8 | 2 | 6026 | 68 | 5356.5 | 61 | 4059.2 | 61 | Да | 61 | 4059.2 | 61 | Нет |  |  |  | Нет |  |  |  | Нет |  |  |  | Да | 7 | 1297.3 | 7 | Да | 7 | 1297.3 | 7 | Нет |  |  |  | Нет |  |  |  | Нет |  |  |  | 2 | 669.5 | УО | ООО "ГУК-Краснодар" | 2 | 25.02.2013 | Решение общего собрания собственников помещений в МКД | Да | 2 | 25.02.2013 | Нет |  |  | 01.09.1991 |  | счет регионального оператора (по решению ОМС) | Ленточный |  | Железобетон |  | 188 | м3 |  |  | Нет |  | Да | 1340 | Цементная стяжка |  | Бетонные (железобетонные) блоки |  | 2 | 268 | Плоское | Железобетон |  | 1340 | Нет |  | 0.5 | Кирпич |  | Штукатурка - по кирпичу - сложным раствором |  | 3279.8 | Нет |  | Нет |  |  |  | Нет |  | Да | 184 | Монтажная пена |  | Нет |  | Да | 14 | 18 | Металлопластик |  | Нет |  | 4 | 13 | Металлопластик |  | Нет |  | Иной | асфальтобетон | 135.3 | 1.2 | Нет |  | Скатная | 1.1 | Дерево |  | Нет |  | Отсутствует |  | Нет |  | Металпрофиль (металлочерепица) |  | 1474 | Нет |  | Наружный организованный |  | Оцинкованная сталь с полимерным покрытием (для крыш из металлопрофиля (металлочерепицы)) |  | 133 | Нет |  | 8 | 308 | Нет |  | Да | 2 | Нет | [5 empty] | Нет |  | Нет |  |  | Да | 2 | 630 | 1 | 7 | 2013 | Нет |  | Да | 30.06.2013 | 2038 | 54.9 | 2 | 2 | 16 | 420 | Закрытая | Медь | Нет |  | 420 | Нет |  | Да | 360 | Скрытая | Медь | Нет |  | Установлен(ы) | 2 |  | Имеется | Да | 2013 | Нет |  | Имеется | Нет |  | Центральное | 2 | Иной | полипропилен | 948 | Нет |  | 40 | Латунь |  | Нет |  | Установлен(ы) | 2 |  | Имеется | Да | 2014 | Да | 2 | Смешанный | чугун, полипропилен | 466 | Нет |  | Отсутствует |  |  | Нет |  | Да | Иной | центральное |  |  | 0.442 | 1 | Закрытая | Вертикальная | Иной | сталь в изоляции | 1885 | Нет |  | 151 | Чугун |  | Нет |  | Нет |  | Нет |  | Да | 2 | Нет |  | Требуется установка |  |  | Имеется | Нет |  | Нет |  | Имеется | Нет |  | Да | Внешняя котельная | Центральная |  |  | 0.013 | 2 | Иной | полипропилен, сталь | 1409 | Нет |  | 62 | Латунь |  | Нет |  | Требуется установка |  |  | Имеется | Нет |  | Нет |  | Имеется | Нет
г. Краснодар, ул. им. Ивана Кияшко, д. 6 | 722274517 | Подготовлен | 03 401 000 | Краснодар | г. Краснодар, ул. им. Ивана Кияшко, д. 6 | Да | 6720 | Нет |  |  | 4357.4 | 03:401:002:000046410:0001 |  | Нет |  | Типовой | Группа II | 2007 | 2013 | E | 100 | Да | 5 | 19.03.2009 | Нет |  |  |  | 18.1 | 18.1 | 1416.8 | 225 | 5 | 5 | 4 | 5745.72 | 65 | 5143.42 | 54 | 4612.18 | 54 | Да | 54 | 4612.18 | 54 | Нет |  |  |  | Нет |  |  |  | Нет |  |  |  | Да | 11 | 531.24 | 11 | Да | 11 | 531.24 | 11 | Нет |  |  |  | Нет |  |  |  | Нет |  |  |  | 4 | 602.3 | УО | ООО "ГУК-Краснодар" | 1 | 26.11.2010 | Решение общего собрания собственников помещений в МКД | Нет |  |  | Нет |  |  | 23.04.2009 |  | счет регионального оператора (по решению ОМС) | Ленточный |  | Железобетон |  | 174 | м3 |  |  | Нет |  | Да | 1311.6 | Цементная стяжка |  | Бетонные (железобетонные) блоки |  | 2.5 | 562.5 | Плоское | Железобетон |  | 1311.6 | Нет |  | 0.5 | Кирпич |  | Штукатурка - по кирпичу - сложным раствором |  | 3870 | Нет |  | Нет |  |  |  | Нет |  | Да | 216 | Монтажная пена |  | Нет |  | Да | 16 | 37 | Металлопластик |  | Нет |  | 8 | 26 | Металлопластик |  | Нет |  | Иной | асфальтобетон | 227.3 | 1.2 | Нет |  | Скатная | 1.3 | Дерево |  | Нет |  | Отсутствует |  | Нет |  | Металпрофиль (металлочерепица) |  | 1700 | Нет |  | Наружный организованный |  | Оцинкованная сталь с полимерным покрытием (для крыш из металлопрофиля (металлочерепицы)) |  | 197 | Нет |  | 33 | 596 | Нет |  | Нет |  | Нет | [5 empty] | Нет |  | Нет |  |  | Нет | [5 empty] | Нет |  | Нет |  |  | 48.6 | 2 | 2 | 22 | 450 | Закрытая | Медь | Нет |  | 450 | Нет |  | Нет |  |  |  | Нет |  | Установлен(ы) | 2 |  | Имеется | Да | 2013 | Нет |  | Имеется | Нет |  | Центральное | 3 | Иной | полипропилен | 856 | Нет |  | 54 | Латунь |  | Нет |  | Установлен(ы) | 3 |  | Имеется | Да | 2009 | Да | 4 | Смешанный | чугун, полипропилен | 576 | Нет |  | Отсутствует |  |  | Нет |  | Да | Иной | центральное |  |  | 0.409 | 1 | Закрытая | Вертикальная | Иной | сталь в изоляции | 2852 | Нет |  | 168 | Чугун |  | Нет |  | Нет |  | Нет |  | Да | 3 | Нет |  | Требуется установка |  |  | Имеется | Нет |  | Нет |  | Имеется | Нет |  | Да | Внешняя котельная | Центральная |  |  | 0.03 | 3 | Иной | полипропилен, сталь | 1950 | Нет |  | 128 | Латунь |  | Нет |  | Требуется установка |  |  | Имеется | Нет |  | Нет |  | Имеется | Нет
г. Краснодар, ул. им. Ивана Кияшко, д. 8 | 722279725 | Подготовлен | 03 401 000 | Краснодар | г. Краснодар, ул. им. Ивана Кияшко, д. 8 | Да | 2693 | Нет |  |  | 1622.3 | 03:401:002:000048210 |  | Нет |  | Типовой | Группа II | 2007 | 2013 | E | 56 | Да | 5 | 23.03.2009 | Нет |  |  |  | 17.9 | 17.9 | 574.3 | 100 | 5 | 5 | 2 | 2572.48 | 31 | 2318.13 | 30 | 1963.13 | 30 | Да | 30 | 1963.13 | 30 | Нет |  |  |  | Нет |  |  |  | Нет |  |  |  | Да | 1 | 355 | 1 | Да | 1 | 355 | 1 | Нет |  |  |  | Нет |  |  |  | Нет |  |  |  | 2 | 254.35 | УО | ООО "ГУК-Краснодар" | 1 | 26.11.2010 | Решение общего собрания собственников помещений в МКД | Нет |  |  | Нет |  |  | 01.09.1991 |  | счет регионального оператора (по решению ОМС) | Ленточный |  | Железобетон |  | 70 | м3 |  |  | Нет |  | Да | 523.4 | Цементная стяжка |  | Бетонные (железобетонные) блоки |  | 2.5 | 250 | Плоское | Железобетон |  | 523 | Нет |  | 0.5 | Кирпич |  | Штукатурка - по кирпичу - сложным раствором |  | 1704.8 | Нет |  | Нет |  |  |  | Нет |  | Да | 130 | Монтажная пена |  | Нет |  | Да | 8 | 26 | Металлопластик |  | Нет |  | 4 | 13 | Металлопластик |  | Нет |  | Иной | асфальтобетон | 101 | 1.2 | Нет |  | Скатная | 1.3 | Дерево |  | Нет |  | Отсутствует |  | Нет |  | Металпрофиль (металлочерепица) |  | 689 | Нет |  | Наружный организованный |  | Оцинкованная сталь с полимерным покрытием (для крыш из металлопрофиля (металлочерепицы)) |  | 100 | Нет |  | 25 | 448 | Нет |  | Нет |  | Нет | [5 empty] | Нет |  | Нет |  |  | Нет | [5 empty] | Нет |  | Нет |  |  | 27 | 1 | 1 | 11 | 225 | Закрытая | Медь | Нет |  | 225 | Нет |  | Нет |  |  |  | Нет |  | Установлен(ы) | 1 |  | Имеется | Да | 2013 | Нет |  | Имеется | Нет |  | Центральное | 1 | Иной | полипропилен | 380 | Нет |  | 30 | Латунь |  | Нет |  | Установлен(ы) | 1 |  | Имеется | Да | 2009 | Да | 2 | Смешанный | чугун, полипропилен | 315 | Нет |  | Отсутствует |  |  | Нет |  | Да | Иной | центральное |  |  | 0.192 | 1 | Закрытая | Вертикальная | Иной | сталь в изоляции | 1381 | Нет |  | 76 | Чугун |  | Нет |  | Нет |  | Нет |  | Да | 1 | Нет |  | Установка не требуется |  |  | Отсутствует по причине, указанной в: ч.1 ст.13 261-ФЗ (3 причины) | Нет |  | Нет |  | Отсутствует по причине, указанной в: ч.1 ст.13 261-ФЗ (3 причины) | Нет |  | Да | Внешняя котельная | Центральная |  |  | 0.017 | 1 | Иной | полипропилен, сталь | 1080 | Нет |  | 54 | Латунь |  | Нет |  | Установка не требуется |  |  | Отсутствует по причине, указанной в: ч.1 ст.13 261-ФЗ (3 причины) | Нет |  | Нет |  | Отсутствует по причине, указанной в: ч.1 ст.13 261-ФЗ (3 причины) | Нет
г. Краснодар, ул. им. Ивана Рослого, д. 4 | 99997347 | Подготовлен | 03 401 000 | Краснодар | 350005, Краснодарский край, Краснодар г, им. Ивана Рослого ул, дом № 4 | Нет |  | Нет |  |  | 120 |  |  | Нет |  | Индивидуальный | Группа III | 2013 |  |  | 25 | Нет |  |  | Нет |  |  |  | 12 | 12 | 120 | 44 | 4 | 4 | 1 | 1200 | 16 | 1000 | 16 | 1000 | 16 | Да | 16 | 1000 | 16 | Нет |  |  |  | Нет |  |  |  | Нет |  |  |  | Нет |  |  |  | Нет |  |  |  | Нет |  |  |  | Нет |  |  |  | Нет |  |  |  | 1 | 200 | УК |  | 1 | 01.01.2014 | Решение общего собрания собственников помещений в МКД | [6 empty] | 01.01.2014 |  | счет регионального оператора (по решению ОМС) | Ленточный |  | Железобетон |  | 1 | шт. |  |  | Нет |  | Нет | [13 empty] | 0.3 | Кирпич |  | Отсутствует |  | 250 | Нет |  | Нет | [5 empty] | Нет | [5 empty] | Нет | [6 empty] | 1 | 3 | Металл без утеплителя |  | Нет |  | Армированный асфальтобетон |  | 44 | 1 | Нет |  | Плоская (совмещенная) |  |  |  | Нет |  | Керамзит или шлак |  | Нет |  | Металпрофиль (металлочерепица) |  | 400 | Нет |  | Наружный неорганизованный | [10 empty] | Нет | [23 empty] | 15 | 1 | 1 | 1 | 15 | Закрытая | Медь | Нет |  | 111 | Нет |  | Нет | [5 empty] | Установка не требуется |  |  | Имеется |  |  | Нет |  | Имеется |  |  | Центральное | 1 | Металлополимер |  | 220 | Нет |  | 23 | Смешанный | металл, пластик | Нет |  | Установлен(ы) | 1 |  |  | Нет | 2014 | Да | 1 | Пластик |  | 100 | Нет |  | Отсутствует |  |  |  |  | Нет | [37 empty] | Нет
г. Краснодар, ул. им. Ивана Сусанина, д. 1 | 722472598 | Подготовлен | 03 401 000 | Краснодар | г. Краснодар, ул. им. Ивана Сусанина, д. 1 | Да | 5696 | Да | 3709 | 23:43:0126023:65 | 3709 |  |  | Нет |  | Типовой | Группа V | 1936 |  |  | 69 | Да | 66 | 30.10.2001 | Нет |  |  |  | 8 | 8 | 933.7 | 114.4 | 2 | 2 | 2 | 914.11 | 23 | 843.91 | 23 | 843.91 | 23 | Да | 16 | 567.91 | 16 | Да | 7 | 276 | 7 | Нет |  |  |  | Нет |  |  |  | Нет |  |  |  | Нет |  |  |  | Нет |  |  |  | Нет |  |  |  | Нет |  |  |  | 2 | 70.2 | УО | ООО "ГУК-Краснодар" | б/н | 09.02.2008 | Решение общего собрания собственников помещений в МКД | Нет |  |  | Нет |  |  | 24.09.2007 |  | счет регионального оператора (по решению ОМС) | Ленточный |  | Кирпич |  | 32 | м3 |  |  | Нет |  | Нет | [7 empty] | Плоское | Деревянное заполнение по деревянным балкам |  | 573 | Нет |  | 0.25 | Глинобитные, саманные, каркасно-камышитовые, турлучые |  | Окраска - по штукатурке (по бетону) - известковым составом |  | 529 | Нет |  | Нет |  |  |  | Нет |  | Да | 20.8 | Монтажная пена |  | Нет |  | Да | 2 | 3.6 | Металлопластик |  | Нет |  | 2 | 4 | Металл без утеплителя |  | Нет |  | Иной | асфальтобетон | 114.4 | 1 | Нет |  | Скатная | 2 | Дерево |  | Нет |  | Керамзит или шлак |  | Нет |  | Иной | шифер | 757.9 | Нет |  | Наружный неорганизованный |  |  |  |  | Нет |  |  |  | Нет |  | Нет |  | Нет | [5 empty] | Нет |  | Нет |  |  | Нет | [5 empty] | Нет |  | Нет |  |  | 33 | 1 | 1 | 4 | 30 | Закрытая | Аллюминий | Нет |  | 30 | Нет |  | Нет |  |  |  | Нет |  | Требуется установка |  |  | Имеется | Нет |  | Нет |  | Имеется | Нет |  | Центральное | 1 | Иной | Металл, пластик | 98 | Нет |  | 4 | Сталь |  | Нет |  | Установка не требуется |  |  | Отсутствует по причине, указанной в: п.2-а Критериев (приказ № 627) | Нет |  | Да | 2 | Чугун |  | 51 | Нет |  | Центральное (сетевой природный газ) | 2 | 40 | Нет |  | Да | Печное (квартирное) | [10 empty] | Нет |  |  |  |  | Нет |  | Нет |  | Нет |  | Нет |  | Нет |  | Установка не требуется |  |  | Отсутствует по причине, указанной в: ч.1 ст.13 261-ФЗ (3 причины) | Нет |  | Нет |  | Отсутствует по причине, указанной в: ч.1 ст.13 261-ФЗ (3 причины) | Нет |  | Нет | [9 empty] | Нет |  |  |  |  | Нет |  | Установка не требуется |  |  | Отсутствует по причине, указанной в: ч.1 ст.13 261-ФЗ (3 причины) | Нет |  | Нет |  | Отсутствует по причине, указанной в: ч.1 ст.13 261-ФЗ (3 причины) | Нет
г. Краснодар, ул. им. Игнатова, д. 1 | 48398402 | Подготовлен | 03 401 000 | Краснодар | г. Краснодар, ул. им. Игнатова, д. 1 | Да | 2147 | Да | 3280 | 23:43:0408002:220 | 3385 |  |  | Нет |  | Типовой | Группа II | 1971 | 2013 | E | 109 | Да | 51 | 10.10.1990 | Нет |  |  |  | 27.8 | 27.8 | 463 | 92 | 9 | 9 | 1 | 2907 | 55 | 2468.5 | 55 | 2468.5 | 55 | Да | 50 | 2276 | 50 | Да | 5 | 192.5 | 5 | Нет |  |  |  | Нет |  |  |  | Нет |  |  |  | Нет |  |  |  | Нет |  |  |  | Нет |  |  |  | Нет |  |  |  | 1 | 438.5 | УО | ООО "ГУК-Краснодар" | б/н | 06.07.2010 | Решение общего собрания собственников помещений в МКД | Нет |  |  | Нет |  |  | 17.10.1992 |  | счет регионального оператора (по решению ОМС) | Свайный |  | Железобетон |  | 182 | м3 |  |  | Нет |  | Да | 384.8 | Иной | уплотненный грунт, бетон и доска | Бетонные (железобетонные) блоки |  | 2 | 184 | Плоское | Железобетон |  | 384.8 | Нет |  | 0.28 | Железо-бетонный или стальной каркас с кирпичным (мелкоблочным) заполнением |  | Отсутствует |  | 1662.8 | Нет |  | Да | 1720 | Отвердевающая мастика |  | Нет |  | Да | 277 | Иное | пакля и раствор | Да | 2012 | Да | 34 | 40.8 | Металлопластик |  | Да | 2012 | 20 | 42 | Металл без утеплителя |  | Нет |  | Иной | асфальтобетон | 92 | 1.4 | Нет |  | Плоская (совмещенная) |  | Отсутствует |  | Нет |  | Керамзит или шлак |  | Нет |  | Рулонные материалы (в 3-4 слоя) |  | 416 | Да | 2010 | Внутренний |  | Оцинкованная сталь |  |  | Нет |  | 2 | 66 | Нет |  | Да | 1 | Да | 1 | 400 | 1 | 9 | 2010 | Да | 2010 | Да | 31.01.2013 | 2035 | Нет | [5 empty] | Нет |  | Нет |  |  | 49.5 | 2 | 2 | 20 | 65 | Закрытая | Медь | Нет |  | 105 | Нет |  | Да | 108 | Скрытая | Медь | Нет |  | Установлен(ы) | 2 |  | Имеется | Да | 2013 | Нет |  | Имеется | Нет |  | Центральное | 1 | Черная сталь |  | 496 | Да | 2009 | 20 | Сталь |  | Да | 2009 | Установлен(ы) | 1 |  | Имеется | Да | 2009 | Да | 1 | Пластик |  | 194 | Нет |  | Центральное (сетевой природный газ) | 1 | 398.3 | Нет |  | Да | Иной | центральное |  |  | 0.183 | 1 | Закрытая | Вертикальная | Черная сталь |  | 1179 | Да | 2009 | 84 | Сталь |  | Да | 2009 | Нет |  | Нет |  | Да | 1 | Нет |  | Установлен(ы) | 1 | 1 | Имеется | Да | 2009 | Да | 1 | Имеется | Да | 2009 | Да | Внешняя котельная | Центральная |  |  | 0.035 | 1 | Черная сталь |  | 696 | Да | 2009 | 39 | Сталь |  | Да | 2009 | Установлен(ы) | 1 | 1 | Имеется | Да | 2009 | Нет |  | Имеется | Нет
г. Краснодар, ул. им. Игнатова, д. 10 | 721994014 | Подготовлен | 03 401 000 | Краснодар | г. Краснодар, ул. им. Игнатова, д. 10 | Да | 5592 | Нет |  |  | 5416 |  |  | Нет |  | Типовой | Группа II | 1983 | 2013 | E | 246 | Да | 11 | 23.01.1992 | Нет |  |  |  | 27.8 | 27.8 | 1730 | 99.8 | 9 | 9 | 3 | 6937.4 | 108 | 6144.1 | 108 | 6144.1 | 108 | Да | 104 | 5927.3 | 104 | Да | 4 | 216.8 | 4 | Нет |  |  |  | Нет |  |  |  | Нет |  |  |  | Нет |  |  |  | Нет |  |  |  | Нет |  |  |  | Нет |  |  |  | 3 | 793.3 | УО | ООО "ГУК-Краснодар" | б/н | 04.04.2009 | Решение общего собрания собственников помещений в МКД | Да | б/н | 25.04.2012 | Нет |  |  | 14.07.1992 |  | счет регионального оператора (по решению ОМС) | Ленточный |  | Железобетон |  | 289 | м3 |  |  | Нет |  | Да | 1137 | Иной | уплотненный грунт, бетон и доска | Бетонные (железобетонные) блоки |  | 2 | 275.2 | Плоское | Железобетон |  | 1137 | Нет |  | 0.54 | Кирпич |  | Отсутствует |  | 1766 | Нет |  | Нет |  |  |  | Нет |  | Да | 290 | Иное | пакля и раствор | Нет |  | Да | 48 | 46 | Дерево - твердых пород |  | Нет |  | 12 | 25.2 | Металл без утеплителя |  | Нет |  | Иной | асфальтобетон | 99.8 | 1.2 | Нет |  | Плоская (совмещенная) |  | Отсутствует |  | Нет |  | Керамзит или шлак |  | Нет |  | Рулонные материалы (в 3-4 слоя) |  | 1173 | Нет |  | Внутренний |  | Оцинкованная сталь |  |  | Нет |  | 2 | 66 | Нет |  | Да | 3 | Да | 3 | 400 | 1 | 9 | 2012 | Да | 2012 | Да | 28.02.2013 | 2037 | Нет | [5 empty] | Нет |  | Нет |  |  | 97.2 | 1 | 1 | 29 | 75 | Закрытая | Аллюминий | Нет |  | 115 | Нет |  | Да | 140 | Скрытая | Алюминий | Нет |  | Установлен(ы) | 1 |  | Имеется | Да | 2013 | Нет |  | Имеется | Нет |  | Центральное | 1 | Черная сталь |  | 1128 | Нет |  | 32 | Сталь |  | Нет |  | Установлен(ы) | 1 |  | Имеется | Да | 2010 | Да | 3 | Пластик |  | 704 | Нет |  | Центральное (сетевой природный газ) | 1 | 340 | Нет |  | Да | Иной | центральное |  |  | 0.433 | 1 | Закрытая | Вертикальная | Черная сталь |  | 2290 | Нет |  | 110 | Сталь |  | Нет |  | Нет |  | Нет |  | Да | 3 | Нет |  | Установлен(ы) | 1 | 1 | Имеется | Да | 2011 | Нет |  | Имеется | Нет |  | Да | Внешняя котельная | Центральная |  |  | 0.081 | 1 | Черная сталь |  | 1132 | Нет |  | 134 | Сталь |  | Нет |  | Установлен(ы) | 1 | 1 | Имеется | Да | 2011 | Нет |  | Имеется | Нет
г. Краснодар, ул. им. Игнатова, д. 12 | 48398738 | Подготовлен | 03 401 000 | Краснодар | г. Краснодар, ул. им. Игнатова, д. 12 | Да | 4736 | Да | 1991 | 23:43:0408001:336 | 3785 |  |  | Нет |  | Типовой | Группа II | 1988 | 2013 | E | 245 | Да | 26 | 05.04.1989 | Нет |  |  |  | 27.8 | 27.8 | 893 | 155.8 | 9 | 9 | 1 | 5825.2 | 144 | 4903.8 | 144 | 4903.8 | 144 | Да | 140 | 4767.9 | 140 | Да | 4 | 135.9 | 4 | Нет |  |  |  | Нет |  |  |  | Нет |  |  |  | Нет |  |  |  | Нет |  |  |  | Нет |  |  |  | Нет |  |  |  | 1 | 921.4 | УО | ООО "ГУК-Краснодар" | 1 | 10.12.2008 | Решение общего собрания собственников помещений в МКД | Да | б/н | 31.03.2013 | Нет |  |  | 21.07.1992 |  | счет регионального оператора (по решению ОМС) | Свайный |  | Железобетон |  | 436 | м3 |  |  | Нет |  | Да | 873 | Иной | уплотненный грунт, бетон и доска | Бетонные (железобетонные) блоки |  | 2 | 440.7 | Плоское | Железобетон |  | 873 | Нет |  | 0.54 | Кирпич |  | Отсутствует |  | 2748.3 | Нет |  | Нет |  |  |  | Нет |  | Да | 217 | Иное | пакля и раствор | Нет |  | Да | 18 | 22.68 | Дерево - твердых пород |  | Нет |  | 22 | 55 | Металл без утеплителя |  | Нет |  | Иной | асфальтобетон | 155.8 | 1.2 | Нет |  | Плоская (совмещенная) |  | Отсутствует |  | Нет |  | Керамзит или шлак |  | Нет |  | Рулонные материалы (в 3-4 слоя) |  | 960.3 | Да | 2009 | Внутренний |  | Оцинкованная сталь |  |  | Нет |  | 6 | 198 | Нет |  | Да | 1 | Да | 1 | 320 | 0.71 | 9 | 1989 | Нет |  | Да | 30.09.2012 | 2014 | Нет | [5 empty] | Нет |  | Нет |  |  | 129.6 | 1 | 1 | 38 | 85 | Закрытая | Аллюминий | Нет |  | 320 | Нет |  | Да | 75 | Скрытая | Алюминий | Нет |  | Установлен(ы) | 1 |  | Имеется | Да | 2013 | Нет |  | Имеется | Нет |  | Центральное | 1 | Черная сталь |  | 2556 | Да | 2009 | 67 | Сталь |  | Да | 2009 | Установлен(ы) | 1 |  | Имеется | Да | 2013 | Да | 1 | Пластик |  | 972 | Нет |  | Центральное (сетевой природный газ) | 1 | 431 | Нет |  | Да | Иной | центральное |  |  | 0.365 | 1 | Закрытая | Вертикальная | Черная сталь |  | 2638 | Да | 2009 | 142 | Сталь |  | Да | 2009 | Нет |  | Нет |  | Да | 1 | Нет |  | Установлен(ы) | 1 | 1 | Имеется | Да | 2009 | Нет |  | Имеется | Нет |  | Да | Внешняя котельная | Центральная |  |  | 0.081 | 1 | Черная сталь |  | 2556 | Да | 2009 | 162 | Сталь |  | Да | 2009 | Установлен(ы) | 1 | 1 | Имеется | Да | 2009 | Нет |  | Имеется | Нет
г. Краснодар, ул. им. Игнатова, д. 14 | 99995903 | Подготовлен | 03 401 000 | Краснодар | 350061, Краснодарский край, Краснодар г, им Игнатова ул, дом № 14 | Да | 10000 | Да | 10000 | 23:43:0408001:335 | 10000 |  |  | Нет |  | Типовой | Группа II | 1987 |  |  | 292 | Нет |  |  | Нет |  |  |  | 32 | 32.5 | 3452 | 410 | 9 | 9 | 8 | 13800 | 292 | 10700 | 292 | 10700 | 292 | Да | 292 | 10700 | 292 | Нет |  |  |  | Нет |  |  |  | Нет |  |  |  | Нет |  |  |  | Нет |  |  |  | Нет |  |  |  | Нет |  |  |  | Нет |  |  |  | 7 | 3100 | ТСЖ | "Горница" | 1 | 15.07.2009 | Решение общего собрания собственников помещений в МКД | [6 empty] | 10.12.1996 |  | счет регионального оператора (по решению общего собрания) | Свайный |  | Железобетон |  | 120 | шт. |  |  | Нет |  | Да | 3452 | Уплотненный грунт |  | Бетонные (железобетонные) блоки |  | 2.7 | 4102.7 | Плоское | Железобетон |  | 34520 | Нет |  | 0.5 | Железо-бетонные панели |  | Облицовка - иная | Керамические вкрапления,кирпич | 7910 | Нет |  | Нет |  | Иной | цементный раствор | Нет |  | Нет | [5 empty] | Нет | 540 | 918 | Металлопластик |  | Нет |  | 20 | 40 | Металл без утеплителя |  | Нет |  | Армированный асфальтобетон |  | 450 | 1.5 | Нет |  | Плоская (совмещенная) |  | Отсутствует |  | Нет |  | Керамзит или шлак |  | Нет |  | Рулонные материалы (в 3-4 слоя) |  | 3456 | Нет |  | Внутренний |  | Трубы для внутреннего водостока - стальные |  |  | Нет |  | 5 | 150 | Нет |  | Да | 8 | Да | 8 | 320 | 0.61 | 9 | 1987 | Нет |  | Да | 05.06.2012 | 2012 | Нет | [10 empty] | 250 | 2 | 2 | 2 | 1240 | Закрытая | Аллюминий | Нет |  | 2014 | Нет |  | Да | 11 | Скрытая | Алюминий | Нет |  | Установлен(ы) | 6 |  |  | Нет | 2012 | Да | 2 |  | Нет | 2009 | Центральное | 1 | Черная сталь |  | 2783 | Нет |  | 75 | Пластик |  | Да | 2010 | Установлен(ы) | 1 |  |  | Да | 2010 | Да | 8 | Пластик |  | 2456 | Да | 2010 | Центральное (сетевой природный газ) | 1 | 2783 | Нет |  | Да | Внешняя котельная |  |  |  | 1.1 | 1 | Открытая | Вертикальная | Смешанный | Металлопластик, сталь | 3785 | Нет | 2010 | 102 | Чугун |  | Нет | 2010 | Нет |  |  |  | Да | 8 | Да | 2010 | Установлен(ы) | 3 | 1 |  | Да | 2010 | Нет |  | Имеется |  |  | Да | Внешняя котельная |  |  |  | 1.1 | 2 | Черная сталь |  | 2457 | Да | 2010 | 4 | Смешанный | сталь, латунь | Да | 2010 | Установлен(ы) | 2 |  |  | Да | 2010 | Нет
г. Краснодар, ул. им. Игнатова, д. 16 | 722089023 | Подготовлен | 03 401 000 | Краснодар | г. Краснодар, ул. им. Игнатова, д. 16 | Да | 33267 | Нет |  |  | 30853 |  |  | Нет |  | Типовой | Группа II | 1978 | 2013 | E | 1434 | Да | 27 | 28.09.1990 | Нет |  |  |  | 27.8 | 27.8 | 7897 | 1250 | 9 | 9 | 15 | 35476.84 | 563 | 31090.34 | 548 | 29857.24 | 548 | Да | 525 | 28679.2 | 525 | Да | 23 | 1178.04 | 23 | Нет |  |  |  | Нет |  |  |  | Да | 15 | 1233.1 | 12 | Да | 11 | 1070.2 | 11 | Да | 4 | 162.9 | 1 | Нет |  |  |  | Нет |  |  |  | 15 | 4386.5 | УО | ООО "ГУК-Краснодар" | 1 | 25.11.2009 | Решение общего собрания собственников помещений в МКД | Да | 1 | 28.06.2012 | Нет |  |  | 29.05.1992 |  | счет регионального оператора (по решению ОМС) | Ленточный |  | Железобетон |  | 2730 | м3 |  |  | Нет |  | Да | 5970 | Иной | уплотненный грунт, бетон и доска | Бетонные (железобетонные) блоки |  | 2 | 2940 | Плоское | Железобетон |  | 5970 | Нет |  | 0.54 | Кирпич |  | Отсутствует |  | 24108 | Нет |  | Нет |  |  |  | Нет |  | Да | 1136 | Иное | пакля и раствор | Нет |  | Да | 202 | 262.6 | Дерево - твердых пород |  | Нет |  | 114 | 399 | Металл без утеплителя |  | Нет |  | Иной | асфальтобетон | 1250 | 1.2 | Нет |  | Плоская (совмещенная) |  | Сборные железобетонные элементы |  | Нет |  | Керамзит или шлак |  | Нет |  | Рулонные материалы (в 3-4 слоя) |  | 6797 | Да | 2009 | Внутренний |  | Оцинкованная сталь |  |  | Нет |  | 30 | 990 | Нет |  | Да | 15 | Да | 15 | 400 | 1 | 9 | 2010 | Да | 2010 | Да | 31.01.2013 | 2035 | Нет | [5 empty] | Нет |  | Нет |  |  | 493.2 | 8 | 8 | 150 | 600 | Закрытая | Аллюминий | Нет |  | 780 | Нет |  | Да | 400 | Скрытая | Алюминий | Нет |  | Установлен(ы) | 8 |  | Имеется | Да | 2013 | Нет |  | Имеется | Нет |  | Центральное | 6 | Черная сталь |  | 5335 | Нет |  | 236 | Сталь |  | Нет |  | Установлен(ы) | 6 |  | Имеется | Да | 2013 | Да | 15 | Чугун |  | 3393 | Нет |  | Центральное (сетевой природный газ) | 3 | 1830 | Нет |  | Да | Иной | центральное |  |  | 2.13 | 1 | Закрытая | Вертикальная | Черная сталь |  | 9644 | Нет |  | 568 | Сталь |  | Нет |  | Нет |  | Нет |  | Да | 15 | Нет |  | Требуется установка |  |  | Имеется | Нет |  | Нет |  | Имеется | Нет |  | Да | Внешняя котельная | Центральная |  |  | 0.444 | 1 | Черная сталь |  | 4459 | Нет |  | 490 | Сталь |  | Нет |  | Требуется установка |  |  | Имеется | Нет |  | Нет |  | Имеется | Нет
г. Краснодар, ул. им. Игнатова, д. 2 | 722090464 | Подготовлен | 03 401 000 | Краснодар | 350061, Краснодарский край, Краснодар г, им Игнатова ул, дом № 2 | Да | 8023.2 | Да | 4983 | 23:43:0408001:320 | 4983 | 2 |  | Нет |  | Индивидуальный | Группа I | 2005 |  |  | 157 | Да | 12.5 | 01.11.2013 | Нет |  |  |  | 30.1 | 33.1 | 3280 | 244.9 | 10 | 11 | 3 | 13247.18 | 169 | 9793.34 | 149 | 9303.08 | 157 | Да | 149 | 9303.08 | 157 | Нет |  |  |  | Нет |  |  |  | Нет |  |  |  | Да | 20 | 490.26 | 20 | Да | 20 | 490.26 | 20 | Нет |  |  |  | Нет |  |  |  | Нет |  |  |  | 10 | 3453.84 | ТСЖ | ТСЖ "Уют-2" | 1 | 17.06.2005 | Решение общего собрания собственников помещений в МКД | [6 empty] | 10.05.2005 |  | специальный счет, владельцем которого является ТСЖ | Смешанный | ж/бетон сборный | Бетон |  | 3 | шт. | 3 | ед. | Нет |  | Да | 3250 | Уплотненный грунт |  | Бетонные (железобетонные) блоки |  | 3 | 746.9 | Плоское | Железобетон |  | 3280 | Нет |  | 0.51 | Кирпич |  | Отсутствует |  | 4550 | Нет |  | Нет | [5 empty] | Да | 3297.6 | Монтажная пена |  | Нет |  | Да | 35 | 110.25 | Дерево - хвойных пород |  | Нет |  | 74 | 266.4 | Дерево |  | Нет |  | Армированный асфальтобетон |  | 244.9 | 1.2 | Нет |  | Плоская (совмещенная) |  | Отсутствует |  | Нет |  | Керамзит или шлак |  | Нет |  | Рулонные материалы (в 3-4 слоя) |  | 3260 | Нет |  | Внутренний |  | Трубы для внутреннего водостока - полимерные |  |  | Нет |  | 3 | 93.3 | Нет |  | Да | 3 | Нет |  |  |  | 10 | 2018 | Нет |  | Нет | 01.07.2013 | 2043 | Да | 3 | 630 | 0.5 | 10 | 2005 | Нет |  | Да | 01.07.2013 | 2030 | 380 | 1 | 1 | 34 | 486 | Закрытая | Медь | Нет |  | 169 | Нет |  | Да | 11 | Скрытая | Медь | Нет |  | Установлен(ы) | 5 |  |  | Нет | 2005 | Да | 3 |  | Нет | 2005 | Центральное | 1 | Черная сталь |  | 2902 | Нет |  | 3 | Чугун |  | Нет |  | Установлен(ы) | 1 |  |  | Нет | 2005 | Да | 1 | Смешанный | Асбестоцементные, чугун | 3604 | Нет |  | Отсутствует |  |  |  |  | Да | Внешняя котельная |  |  |  | 0.52 | 1 | Закрытая | Вертикальная | Черная сталь |  | 5809 | Нет |  | 1 | Чугун |  | Нет |  | Нет |  |  |  | Да | 3 | Нет |  | Установлен(ы) | 1 | 1 |  | Нет | 2005 | Нет |  | Имеется |  |  | Да | Внешняя котельная |  |  |  | 0.51 | 1 | Черная сталь |  | 5916 | Нет |  | 58 | Сталь |  | Нет |  | Установлен(ы) | 1 |  |  | Нет | 2005 | Нет
г. Краснодар, ул. им. Игнатова, д. 2/1 | 722090842 | Подготовлен | 03 401 000 | Краснодар | 350061, Краснодарский край, Краснодар г, им Игнатова ул, дом № 2/1 | Нет |  | Нет |  |  | 4880 |  |  | Нет |  | Типовой | Группа II | 2002 |  |  | 144 | Да | 14 | 13.05.2010 | Нет |  |  |  | 36 | 36 | 600 | 82 | 12 | 12 | 2 | 4880 | 144 | 4000 | 144 | 4000 | 144 | Да | 144 | 4000 | 144 | Нет |  |  |  | Нет |  |  |  | Нет |  |  |  | Нет |  |  |  | Нет |  |  |  | Нет |  |  |  | Нет |  |  |  | Нет |  |  |  | 4 | 880 | ТСЖ | игнатова-2/1 | 1 | 20.03.2008 | Решение общего собрания собственников помещений в МКД | [6 empty] | 12.05.1994 |  | счет регионального оператора (по решению ОМС) | Столбы |  | Железобетон |  | 560 | шт. |  |  | Нет |  | Нет | [13 empty] | 0.34 | Кирпич |  | Облицовка - иная | Кирпич | 2950 | Нет |  | Нет | [5 empty] | Нет | [5 empty] | Да | 432 | 972 | Смешанный | металлопластик и дерево | Нет |  | 26 | 55 | Металлопластик |  | Нет |  | Отсутствует |  | 82 | 0.5 | Нет |  | Плоская (совмещенная) |  | Сборные железобетонные элементы |  | Нет |  | Пенобетон или пеностекло |  | Нет |  | Рулонные материалы (в 3-4 слоя) |  | 407 | Нет |  | Наружный организованный |  | Оцинкованная сталь |  |  | Нет |  | 15 | 216 | Нет |  | Да | 2 | Да | 2 | 500 | 0.6 | 12 | 2002 | Нет |  | Нет |  | 2027 | Нет | [10 empty] | 504 | 1 | 1 | 1 | 552 | Закрытая | Аллюминий | Нет |  | 100 | Нет |  | Да | 11 | Скрытая | Алюминий | Нет |  | Установлен(ы) | 1 |  |  | Нет | 2002 | Нет |  | Имеется |  |  | Центральное | 1 | Металлополимер |  | 146 | Нет |  | 4 | Пластик |  | Нет |  | Установлен(ы) | 1 |  |  | Нет | 2002 | Да | 1 | Пластик |  | 146 | Нет |  | Центральное (сетевой природный газ) | 1 | 146 | Нет |  | Да | Внешняя котельная |  |  |  | 0.4 | 1 | Открытая | Вертикальная | Оцинкованная сталь |  | 143 | Нет |  | 4 | Сталь |  | Нет |  | Нет |  |  |  | Нет |  |  |  | Требуется установка | [5 empty] | Нет |  | Имеется |  |  | Да | Внешняя котельная |  |  |  | 0.4 | 1 | Металлополимер |  | 146 | Нет |  | 4 | Пластик |  | Нет |  | Установлен(ы) | 1 |  |  | Нет | 2002 | Нет
г. Краснодар, ул. им. Игнатова, д. 25 | 99986314 | Подготовлен | 03 401 000 | Краснодар | 350061, Краснодарский край, Краснодар г, им Игнатова ул, дом № 25 | Да | 6783 | Нет |  | 23:43:0408002:208 | 6783 |  |  | Нет |  | Типовой | Группа II | 1972 |  | E | 250 | Нет |  |  | Нет |  |  |  | 14 | 14 | 1523 | 255.4 | 5 | 5 | 8 | 6220.4 | 115 | 5714.3 | 115 | 5714.3 | 130 | Да | 115 | 5714.3 | 130 | Нет |  |  |  | Нет |  |  |  | Нет |  |  |  | Нет |  |  |  | Нет |  |  |  | Нет |  |  |  | Нет |  |  |  | Нет |  |  |  | 8 | 506.1 | ЖСК | ЖСК148 | 1 | 04.06.1970 | Решение общего собрания собственников помещений в МКД | [8 empty] | специальный счет, владельцем которого является ЖСК | Ленточный |  | Бетон |  | 1586.6 | м3 |  |  | Нет |  | Да | 1410 | Уплотненный грунт | Железобетон | Иной | ж/б панели | 2.9 | 740.6 | Плоское | Железобетон |  | 1410 | Нет |  | 0.28 | Иной | Железобетон блоки, кирпич | Облицовка - керамическая или цементная офактуренная плитка |  | 2580.6 | Нет |  | Да | 1530 | Нетвердеющая мастика |  | Да | 2008 | Да | 292.8 | Иное | пакля и раствор | Нет |  | Да | 32 | 112 | Смешанный | Стеклоблоки | Нет |  | 8 | 32 | Металл без утеплителя |  | Нет |  | Иной | асфальтобетон | 255.4 | 1.5 | Нет |  | Скатная | 14 | Дерево |  | Да | 2009 | Иной | прокладная пароизоляция | Да | 2009 | Металпрофиль (металлочерепица) |  | 2086 | Да | 2009 | Наружный организованный |  | Оцинкованная сталь |  |  | Да | 2009 | 21 | 300 | Да | 2009 | Нет | [23 empty] | 120 | 2 | 2 | 40 | 5175 | Закрытая | Медь | Да | 2009 | 1200 | Да | 2009 | Нет |  | Скрытая | Медь | Да | 2009 | Установлен(ы) | 2 |  |  | Нет | 2009 | Нет |  | Имеется |  |  | Центральное | 1 | Иной | полипропилен | 1100 | Да | 2009 | 50 | Сталь |  | Да | 2009 | Установлен(ы) | 1 |  |  | Нет | 2006 | Да | 8 | Смешанный | чугун, полипропилен | 1200 | Да | 2009 | Центральное (сетевой природный газ) | 8 | 300 | Нет |  | Да | Иной | центральное |  |  | 0.2 | 1 | Открытая | Горизонтальная | Иной | Полипропилен | 2989 | Да | 2009 | 298 | Сталь |  | Нет |  | Да | 1 | Да | 2009 | Нет |  |  |  | Установлен(ы) | 1 |  |  | Нет | 2009 | Да | 1 | Имеется | Да | 2009 | Да | Внешняя котельная |  |  |  | 0.04 | 1 | Иной | полипропилен | 1079 | Да | 2009 | 121 | Сталь |  | Да | 2010 | Установлен(ы) | 1 |  |  | Нет | 2010 | Нет
г. Краснодар, ул. им. Игнатова, д. 29 | 99986344 | Подготовлен | 03 401 000 | Краснодар | 350061, Краснодарский край, Краснодар г, им Игнатова ул, дом № 29 | Да | 4067 | Нет |  | : : : | 4067 | 2303-1078 |  | Нет |  | Типовой | Группа IV | 1972 | 2013 | E | 170 | Да | 33 | 12.02.2008 | Нет |  |  |  | 14.4 | 15 | 1056.1 | 162.1 | 5 | 5 | 4 | 3814.1 | 70 | 3541.6 | 70 | 3541.6 | 76 | Да | 70 | 3541.6 | 76 | Нет |  |  |  | Нет |  |  |  | Нет |  |  |  | Нет |  |  |  | Нет |  |  |  | Нет |  |  |  | Нет |  |  |  | Нет |  |  |  | 4 | 272.5 | ЖСК | ЖСК | 1 | 22.02.1972 | Решение общего собрания собственников помещений в МКД | [8 empty] | специальный счет, владельцем которого является ЖСК | Ленточный |  | Бетон |  | 178.4 | кв.м |  |  | Нет |  | Да | 835 | Гравий (щебень) |  | Бетонные (железобетонные) блоки |  | 2 | 325 | Плоское | Бетонное заполнение по металлическим балкам |  | 835 | Нет |  | 0.29 | Крупнопанельные однослойные |  | Облицовка - керамическая или цементная офактуренная плитка |  | 2045 | Нет |  | Да | 1346 | Иной | пакля и раствор | Нет |  | Нет | [5 empty] | Да | 20 | 51.5 | Смешанный | Стеклоблоки | Нет |  | 4 | 13.4 | Смешанный | Металл с утеплителем, дерево | Нет |  | Армированный асфальтобетон |  | 243.2 | 1.5 | Нет |  | Скатная | 0.6 | Дерево |  | Да | 2009 | Керамзит или шлак |  | Да | 2009 | Металпрофиль (металлочерепица) |  | 840 | Да | 2009 | Наружный организованный |  | Оцинкованная сталь с полимерным покрытием (для крыш из металлопрофиля (металлочерепицы)) |  | 162.1 | Да | 2009 | 10 | 133 | Да | 2009 | Нет | [23 empty] | 60 | 2 | 2 | 20 | 4400 | Закрытая | Аллюминий | Нет |  | 60 | Нет |  | Нет |  | Скрытая | Алюминий | Нет |  | Установлен(ы) | 2 |  |  | Нет | 2013 | Нет |  | Имеется |  |  | Центральное | 1 | Иной | полипропилен | 490 | Да | 2009 | 33 | Латунь |  | Да | 2009 | Установлен(ы) | 1 | 1 |  | Нет | 2012 | Да | 4 | Чугун |  | 600 | Нет |  | Центральное (сетевой природный газ) | 1 | 280 | Нет |  | Да | Внешняя котельная |  |  |  | 0.1 | 1 | Открытая | Вертикальная | Иной | Сталь | 400 | Нет |  | 140 | Сталь |  | Нет |  | Да | 4 | Нет |  | Нет |  | Нет |  | Установлен(ы) | 1 |  |  | Нет | 2011 | Да | 1 | Имеется | Нет | 2011 | Да | Внешняя котельная |  |  |  | 490 | 1 | Иной | полипропилен | 490 | Да | 2009 | 29 | Сталь |  | Да | 2009 | Требуется установка | [5 empty] | Нет
г. Краснодар, ул. им. Игнатова, д. 3 | 201541760 | Подготовлен | 03 401 000 | Краснодар | г. Краснодар, ул. им. Игнатова, д. 3 | Да | 2513.1 | Нет |  |  | 2513.1 |  |  | Нет |  | Типовой | Группа II | 1971 | 2013 | E | 122 | Да | 27 | 10.12.1971 | Нет |  |  |  | 3 | 27.8 | 477 | 98.8 | 1 | 9 | 1 | 2945.2 | 54 | 2500.7 | 53 | 2428 | 53 | Да | 49 | 2253.1 | 49 | Да | 4 | 174.9 | 4 | Нет |  |  |  | Нет |  |  |  | Да | 1 | 72.7 | 1 | Да | 1 | 72.7 | 1 | Нет |  |  |  | Нет |  |  |  | Нет |  |  |  | 1 | 444.5 | УО | ООО "ГУК-Краснодар" | б/н | 30.01.2009 | Решение общего собрания собственников помещений в МКД | Нет |  |  | Нет |  |  | 21.05.1992 |  | счет регионального оператора (по решению ОМС) | Свайный |  | Железобетон |  | 182 | м3 |  |  | Нет |  | Да | 391.4 | Иной | уплотненный грунт, бетон и доска | Бетонные (железобетонные) блоки |  | 2 | 184 | Плоское | Железобетон |  | 391.4 | Нет |  | 0.28 | Железо-бетонный или стальной каркас с кирпичным (мелкоблочным) заполнением |  | Отсутствует |  | 1662.8 | Нет |  | Да | 1720 | Отвердевающая мастика |  | Нет |  | Да | 196 | Иное | пакля и раствор | Нет |  | Да | 16 | 19.2 | Дерево - твердых пород |  | Нет |  | 20 | 42 | Металл без утеплителя |  | Нет |  | Иной | асфальтобетон | 98.8 | 1.4 | Нет |  | Плоская (совмещенная) |  | Отсутствует |  | Нет |  | Керамзит или шлак |  | Нет |  | Рулонные материалы (в 3-4 слоя) |  | 416 | Нет |  | Внутренний |  | Оцинкованная сталь |  |  | Нет |  | 2 | 66 | Нет |  | Да | 1 | Да | 1 | 320 | 0.71 | 9 | 1984 | Нет |  | Да | 31.12.2011 | 2009 | Нет | [5 empty] | Нет |  | Нет |  |  | 47.7 | 2 | 2 | 20 | 65 | Закрытая | Аллюминий | Нет |  | 105 | Нет |  | Да | 108 | Скрытая | Алюминий | Нет |  | Установлен(ы) | 2 |  | Имеется | Да | 2013 | Нет |  | Имеется | Нет |  | Центральное | 1 | Черная сталь |  | 496 | Нет |  | 20 | Сталь |  | Нет |  | Установлен(ы) | 1 |  | Имеется | Да | 2012 | Да | 1 | Пластик |  | 194 | Нет |  | Центральное (сетевой природный газ) | 1 | 385.8 | Нет |  | Да | Иной | центральное |  |  | 0.182 | 1 | Закрытая | Вертикальная | Черная сталь |  | 1179 | Нет |  | 84 | Сталь |  | Нет |  | Нет |  | Нет |  | Да | 1 | Нет |  | Требуется установка |  |  | Имеется | Нет |  | Нет |  | Имеется | Нет |  | Да | Внешняя котельная | Центральная |  |  | 0.038 | 1 | Черная сталь |  | 696 | Нет |  | 39 | Сталь |  | Нет |  | Требуется установка |  |  | Имеется | Нет |  | Нет |  | Имеется | Нет
г. Краснодар, ул. им. Игнатова, д. 31 | 48400652 | Подготовлен | 03 401 000 | Краснодар | г. Краснодар, ул. им. Игнатова, д. 31 | Да | 4551.1 | Да | 4819 | 23:43:0408002:224 | 4819 |  |  | Нет |  | Типовой | Группа II | 1971 | 2013 | E | 245 | Да | 28 | 23.10.1986 | Нет |  |  |  | 3 | 18 | 1322 | 228.8 | 1 | 5 | 6 | 5166.7 | 100 | 4773.1 | 100 | 4773.1 | 100 | Да | 90 | 4268.1 | 90 | Да | 10 | 505 | 10 | Нет |  |  |  | Нет |  |  |  | Нет |  |  |  | Нет |  |  |  | Нет |  |  |  | Нет |  |  |  | Нет |  |  |  | 6 | 393.6 | УО | ООО "ГУК-Краснодар" | б/н | 21.12.2010 | Решение общего собрания собственников помещений в МКД | Нет |  |  | Нет |  |  | 01.09.1991 |  | счет регионального оператора (по решению ОМС) | Ленточный |  | Железобетон |  | 550.2 | м3 |  |  | Нет |  | Да | 1167 | Иной | уплотненный грунт, бетон и доска | Бетонные (железобетонные) блоки |  | 1.5 | 474.3 | Плоское | Железобетон |  | 1167 | Нет |  | 0.28 | Железо-бетонный или стальной каркас с кирпичным (мелкоблочным) заполнением |  | Отсутствует |  | 2647.5 | Нет |  | Да | 2572 | Отвердевающая мастика |  | Нет |  | Да | 163 | Монтажная пена |  | Нет |  | Да | 28 | 75 | Металлопластик |  | Нет |  | 6 | 46 | Металл без утеплителя |  | Нет |  | Иной | асфальтобетон | 228.8 | 1.2 | Нет |  | Скатная | 2.2 | Сборные железобетонные элементы |  | Нет |  | Керамзит или шлак |  | Нет |  | Абсоцементные листы и волнистый шифер |  | 1516 | Да | 2009 | Наружный организованный |  | Оцинкованная сталь |  | 194.8 | Да | 2009 | 16 | 224 | Да | 2009 | Нет |  | Нет | [5 empty] | Нет |  | Нет |  |  | Нет | [5 empty] | Нет |  | Нет |  |  | 90 | 1 | 1 | 31 | 158 | Закрытая | Аллюминий | Нет |  | 205 | Нет |  | Нет |  |  |  | Нет |  | Установлен(ы) | 1 |  | Имеется | Да | 2013 | Нет |  | Имеется | Нет |  | Центральное | 1 | Черная сталь |  | 1078.5 | Да | 2009 | 27 | Сталь |  | Да | 2009 | Установлен(ы) | 1 |  | Имеется | Да | 2009 | Да | 6 | Пластик |  | 405.25 | Нет |  | Центральное (сетевой природный газ) | 1 | 383.25 | Нет |  | Да | Иной | центральное |  |  | 0.286 | 1 | Закрытая | Вертикальная | Черная сталь |  | 2344.8 | Нет |  | 90 | Сталь |  | Нет |  | Нет |  | Нет |  | Да | 1 | Нет |  | Требуется установка |  |  | Имеется | Нет |  | Нет |  | Имеется | Нет |  | Да | Внешняя котельная | Центральная |  |  | 0.07 | 1 | Черная сталь |  | 1242 | Нет |  | 68 | Сталь |  | Нет |  | Требуется установка |  |  | Имеется | Нет |  | Нет |  | Имеется | Нет
г. Краснодар, ул. им. Игнатова, д. 33 | 48398390 | Подготовлен | 03 401 000 | Краснодар | г. Краснодар, ул. им. Игнатова, д. 33 | Да | 5488.1 | Да | 5719 | 23:43:0408002:227 | 5719 |  |  | Нет |  | Типовой | Группа II | 1971 | 2013 | E | 222 | Да | 22 | 18.10.1990 | Нет |  |  |  | 3 | 18 | 1374 | 242.4 | 1 | 5 | 6 | 5200.81 | 101 | 4804.81 | 100 | 4755.91 | 100 | Да | 91 | 4370.41 | 91 | Да | 9 | 385.5 | 9 | Нет |  |  |  | Нет |  |  |  | Да | 1 | 48.9 | 1 | Да | 1 | 48.9 | 1 | Нет |  |  |  | Нет |  |  |  | Нет |  |  |  | 6 | 396 | УО | ООО "ГУК-Краснодар" | 2 | 01.03.2010 | Решение общего собрания собственников помещений в МКД | Нет |  |  | Нет |  |  | 12.08.1992 |  | счет регионального оператора (по решению ОМС) | Ленточный |  | Железобетон |  | 550.2 | м3 |  |  | Нет |  | Да | 1200 | Иной | уплотненный грунт, бетон и доска | Бетонные (железобетонные) блоки |  | 1.5 | 474.3 | Плоское | Железобетон |  | 2412 | Нет |  | 0.28 | Железо-бетонный или стальной каркас с кирпичным (мелкоблочным) заполнением |  | Отсутствует |  | 2804.8 | Нет |  | Да | 2572 | Отвердевающая мастика |  | Нет |  | Да | 172 | Монтажная пена |  | Да | 2010 | Да | 30 | 75 | Металлопластик |  | Да | 2010 | 6 | 43.2 | Металл без утеплителя |  | Нет |  | Иной | асфальтобетон | 242.4 | 1.2 | Нет |  | Скатная | 2.2 | Сборные железобетонные элементы |  | Нет |  | Керамзит или шлак |  | Нет |  | Металпрофиль (металлочерепица) |  | 1435 | Да | 2009 | Наружный неорганизованный |  |  |  |  | Нет |  |  |  | Нет |  | Нет |  | Нет | [5 empty] | Нет |  | Нет |  |  | Нет | [5 empty] | Нет |  | Нет |  |  | 90 | 1 | 1 | 31 | 158 | Закрытая | Медь | Да | 2010 | 205 | Да | 2010 | Нет |  |  |  | Нет |  | Установлен(ы) | 1 |  | Имеется | Да | 2010 | Нет |  | Имеется | Нет |  | Центральное | 1 | Черная сталь |  | 1077.4 | Да | 2009 | 23 | Сталь |  | Да | 2009 | Установлен(ы) | 1 |  | Имеется | Да | 2009 | Да | 6 | Пластик |  | 406 | Да | 2010 | Центральное (сетевой природный газ) | 1 | 384 | Нет |  | Да | Иной | центральное |  |  | 0.288 | 1 | Закрытая | Вертикальная | Черная сталь |  | 2259.58 | Да | 2009 | 90 | Сталь |  | Да | 2009 | Нет |  | Нет |  | Да | 1 | Нет |  | Установлен(ы) | 1 | 1 | Имеется | Да | 2009 | Нет |  | Имеется | Нет |  | Да | Внешняя котельная | Центральная |  |  | 0.064 | 1 | Черная сталь |  | 1296.2 | Да | 2009 | 84 | Сталь |  | Да | 2009 | Установлен(ы) | 1 | 1 | Имеется | Да | 2009 | Нет |  | Имеется | Нет
г. Краснодар, ул. им. Игнатова, д. 35 | 78918079 | Подготовлен | 03 401 000 | Краснодар | 350061, Краснодарский край, Краснодар г, им Игнатова ул, дом № 35 | Да | 5027.1 | Да | 5027.1 | 23:43:0408002:181 | 5027 |  |  | Да |  | Типовой | Группа II | 1977 |  |  | 153 | Нет |  |  | Нет |  |  |  | 24.3 | 26.8 | 1361 | 102 | 9 | 9 | 4 | 10014.3 | 144 | 8656.8 | 144 | 8656.8 | 153 | Да | 144 | 8656.8 | 153 | Нет |  |  |  | Нет |  |  |  | Нет |  |  |  | Нет |  |  |  | Нет |  |  |  | Нет |  |  |  | Нет |  |  |  | Нет |  |  |  | 36 | 1357.5 | ТСЖ | ТСЖ "Игнатова-35" | 1 | 28.09.2006 | Решение общего собрания собственников помещений в МКД | [6 empty] | 28.09.2006 |  | специальный счет, владельцем которого является ТСЖ | Свайный |  | Железобетон |  | 510.5 | кв.м |  |  | Нет | 2042 | Да | 1256 | Цементная стяжка |  | Бетонные (железобетонные) блоки |  | 2.7 | 53100 | Плоское | Железобетон |  | 1256 | Нет |  | 0.03 | Железо-бетонный или стальной каркас с кирпичным (мелкоблочным) заполнением |  | Иная |  | 1361 | Да | 2008 | Да | 2924 | Отвердевающая мастика |  | Да | 2008 | Да | 379.3 | Отвердевающая мастика |  | Да | 2008 | Да | 68 | 857.8 | Металлопластик |  | Да | 2009 | 4 | 12 | Металл без утеплителя |  | Нет |  | Иной | Асфальт | 230 | 0.5 | Нет |  | Скатная | 11 | Дерево |  | Да | 2010 | Минеральная вата |  | Да | 2010 | Металпрофиль (металлочерепица) |  | 1389 | Да | 2010 | Внутренний |  | Трубы для внутреннего водостока - смешанные |  |  | Нет |  | 220 | 9433.6 | Да | 2009 | Да | 4 | Да | 4 | 360 | 1 | 9 | 1977 | Да | 2009 | Да | 21.06.2013 | 2034 | Нет | [10 empty] | 83.9 | 1 | 1 | 36 | 5875.2 | Открытая | Медь | Да | 2008 | 322 | Да | 2008 | Да | 11 | Открытая | Медь | Да | 2009 | Установлен(ы) | 1 |  |  | Нет | 2007 | Да | 1 |  | Да | 2008 | Имеется | 1 | Смешанный | Металл, пластик | 412 |  |  | 2 | Чугун | [9 empty] | Да | 1 | Чугун |  | 309.6 | Нет |  | Центральное (сетевой природный газ) | 1 | 157 | Нет |  | Да | Внешняя котельная |  |  |  | 8 | 1 | Закрытая | Горизонтальная | Черная сталь |  | 1581 | Да | 2009 | 4 | Чугун |  | Да | 2009 | Да | 1 | Да | 2009 | Да | 1 | Да | 2009 | Установлен(ы) | 1 |  |  | Нет | 2007 | Да | 1 | Имеется | Да | 2009 | Да | Внешняя котельная |  |  |  | 5 | 1 | Металлополимер |  | 609 | Нет |  | 4 | Сталь |  | Нет |  | Установлен(ы) | 1 |  |  | Да | 2009 | Да | 1 | Имеется | Да | 2009
г. Краснодар, ул. им. Игнатова, д. 37 | 138317635 | Подготовлен | 03 401 000 | Краснодар | г. Краснодар, ул. им. Игнатова, д. 37 | Да | 12494.1 | Да | 4945 | 23:43:0408002:221 | 4945 |  |  | Нет |  | Типовой | Группа II | 1977 | 2013 | E | 419 | Да | 13 | 10.04.1987 | Нет |  |  |  | 30 | 30 | 1575 | 246.2 | 9 | 9 | 4 | 9897.2 | 144 | 8650.5 | 144 | 8650.5 | 144 | Да | 139 | 8372.4 | 139 | Да | 5 | 278.1 | 5 | Нет |  |  |  | Нет |  |  |  | Нет |  |  |  | Нет |  |  |  | Нет |  |  |  | Нет |  |  |  | Нет |  |  |  | 4 | 1246.7 | УО | ООО "ГУК-Краснодар" | б/н | 27.02.2011 | Решение общего собрания собственников помещений в МКД | Нет |  |  | Нет |  |  | 13.01.1993 |  | счет регионального оператора (по решению ОМС) | Ленточный |  | Железобетон |  | 798.8 | м3 |  |  | Нет |  | Да | 1295 | Иной | уплотненный грунт, бетон и доска | Бетонные (железобетонные) блоки |  | 1.5 | 498.8 | Плоское | Железобетон |  | 1295 | Нет |  | 0.28 | Железо-бетонный или стальной каркас с кирпичным (мелкоблочным) заполнением |  | Отсутствует |  | 4342.6 | Нет |  | Да | 4276.4 | Отвердевающая мастика |  | Нет |  | Да | 815 | Иное | пакля и раствор | Нет |  | Да | 64 | 80.6 | Дерево - твердых пород |  | Нет |  | 85 | 178.5 | Металл без утеплителя |  | Нет |  | Иной | асфальтобетон | 246.2 | 1.2 | Да | 2011 | Скатная | 2.2 | Дерево |  | Да | 2009 | Минеральная вата |  | Нет |  | Металпрофиль (металлочерепица) |  | 1405.8 | Да | 2009 | Наружный организованный |  | Оцинкованная сталь |  | 204.8 | Да | 2009 | 20 | 520 | Да | 2009 | Да | 4 | Да | 4 | 400 | 1 | 9 | 2010 | Да | 2010 | Да | 28.02.2013 | 2035 | Нет | [5 empty] | Нет |  | Нет |  |  | 129.6 | 1 | 1 | 37 | 160 | Закрытая | Аллюминий | Нет |  | 208 | Нет |  | Да | 360 | Скрытая | Алюминий | Нет |  | Установлен(ы) | 1 |  | Имеется | Да | 2013 | Нет |  | Имеется | Нет |  | Центральное | 1 | Черная сталь |  | 1849 | Нет |  | 38 | Сталь |  | Нет |  | Установлен(ы) | 1 |  | Имеется | Да | 2010 | Да | 4 | Пластик |  | 1056 | Нет |  | Центральное (сетевой природный газ) | 1 | 534 | Нет |  | Да | Иной | центральное |  |  | 0.559 | 1 | Закрытая | Вертикальная | Черная сталь |  | 4736 | Нет |  | 140 | Сталь |  | Нет |  | Нет |  | Нет |  | Да | 1 | Нет |  | Установлен(ы) | 1 | 1 | Имеется | Да | 2012 | Нет |  | Имеется | Нет |  | Да | Внешняя котельная | Центральная |  |  | 0.128 | 1 | Черная сталь |  | 3022 | Нет |  | 204 | Сталь |  | Нет |  | Установлен(ы) | 1 | 1 | Имеется | Да | 2012 | Нет |  | Имеется | Нет
г. Краснодар, ул. им. Игнатова, д. 39 | 722097074 | Подготовлен | 03 401 000 | Краснодар | г. Краснодар, ул. им. Игнатова, д. 39 | Да | 5346 | Да | 3421 | 23:43:0408002:233 | 3631 |  |  | Нет |  | Типовой | Группа II | 1971 | 2013 | E | 160 | Да | 33 | 27.11.1991 | Нет |  |  |  | 18 | 18 | 989 | 162.4 | 5 | 5 | 4 | 3633.5 | 68 | 3359.2 | 66 | 3135.2 | 66 | Да | 61 | 2875.4 | 61 | Да | 5 | 259.8 | 5 | Нет |  |  |  | Нет |  |  |  | Да | 2 | 224 | 2 | Да | 1 | 111.8 | 1 | Нет |  |  |  | Нет |  |  |  | Да | 1 | 112.2 | 1 | 4 | 274.3 | УО | ООО "ГУК-Краснодар" | 1 | 21.03.2009 | Решение общего собрания собственников помещений в МКД | Да | б/н | 06.10.2012 | Нет |  |  | 09.03.1993 |  | счет регионального оператора (по решению ОМС) | Ленточный |  | Железобетон |  | 416.5 | м3 |  |  | Нет |  | Да | 836 | Иной | уплотненный грунт, бетон и доска | Бетонные (железобетонные) блоки |  | 1.5 | 347.2 | Плоское | Железобетон |  | 836 | Нет |  | 0.28 | Железо-бетонный или стальной каркас с кирпичным (мелкоблочным) заполнением |  | Отсутствует |  | 1705.2 | Нет |  | Да | 1592 | Отвердевающая мастика |  | Нет |  | Да | 184 | Иное | пакля и раствор | Нет |  | Да | 16 | 12.48 | Дерево - твердых пород |  | Нет |  | 18 | 27.2 | Металл без утеплителя |  | Нет |  | Иной | асфальтобетон | 162.4 | 1.2 | Нет |  | Скатная | 2.2 | Сборные железобетонные элементы |  | Нет |  | Керамзит или шлак |  | Нет |  | Абсоцементные листы и волнистый шифер |  | 910 | Нет |  | Наружный неорганизованный |  |  |  |  | Нет |  |  |  | Нет |  | Нет |  | Нет | [5 empty] | Нет |  | Нет |  |  | Нет | [5 empty] | Нет |  | Нет |  |  | 59.4 | 1 | 1 | 21 | 105 | Закрытая | Аллюминий | Нет |  | 137 | Нет |  | Нет |  |  |  | Нет |  | Установлен(ы) | 1 |  | Имеется | Да | 2013 | Нет |  | Имеется | Нет |  | Центральное | 1 | Черная сталь |  | 694 | Нет |  | 52 | Сталь |  | Нет |  | Установлен(ы) | 1 |  | Имеется | Да | 2009 | Да | 4 | Пластик |  | 309 | Нет |  | Центральное (сетевой природный газ) | 1 | 218 | Нет |  | Да | Иной | центральное |  |  | 0.207 | 1 | Закрытая | Вертикальная | Черная сталь |  | 974 | Нет |  | 46 | Сталь |  | Нет |  | Нет |  | Нет |  | Да | 1 | Нет |  | Требуется установка |  |  | Имеется | Нет |  | Нет |  | Имеется | Нет |  | Да | Внешняя котельная | Центральная |  |  | 0.053 | 1 | Черная сталь |  | 1066 | Нет |  | 86 | Сталь |  | Нет |  | Требуется установка |  |  | Имеется | Нет |  | Нет |  | Имеется | Нет
г. Краснодар, ул. им. Игнатова, д. 4 | 722098235 | Подготовлен | 03 401 000 | Краснодар | г. Краснодар, ул. им. Игнатова, д. 4 | Да | 3053.1 | Нет |  |  | 3053.1 |  |  | Нет |  | Типовой | Группа II | 1994 | 2013 | E | 349 | Да | 19 | 12.04.1994 | Нет |  |  |  | 3.4 | 42.8 | 979 | 204 | 1 | 14 | 2 | 10028.3 | 160 | 8724.3 | 155 | 7625.5 | 155 | Да | 148 | 7287 | 148 | Да | 7 | 338.5 | 7 | Нет |  |  |  | Нет |  |  |  | Да | 5 | 1098.8 | 5 | Да | 5 | 1098.8 | 5 | Нет |  |  |  | Нет |  |  |  | Нет |  |  |  | 2 | 1304 | УО | ООО "ГУК-Краснодар" | б/н | 03.04.2009 | Решение общего собрания собственников помещений в МКД | Да | б/н | 16.07.2012 | Нет |  |  | 24.04.1995 |  | счет регионального оператора (по решению ОМС) | Ленточный |  | Железобетон |  | 306 | м3 |  |  | Нет |  | Да | 978 | Бетон |  | Бетонные (железобетонные) блоки |  | 2 | 280 | Плоское | Железобетон |  | 979.2 | Нет |  | 0.54 | Кирпич |  | Отсутствует |  | 5998 | Нет |  | Нет |  |  |  | Нет |  | Да | 618 | Иное | пакля и раствор | Нет |  | Да | 52 | 26 | Дерево - твердых пород |  | Нет |  | 62 | 151.2 | Металл без утеплителя |  | Нет |  | Иной | асфальтобетон | 204 | 1.2 | Нет |  | Плоская (совмещенная) |  | Отсутствует |  | Нет |  | Керамзит или шлак |  | Нет |  | Рулонные материалы (в 3-4 слоя) |  | 1077.2 | Нет |  | Внутренний |  | Оцинкованная сталь |  |  | Нет |  | 4 | 168 | Нет |  | Да | 4 | Да | 2 | 400 | 1 | 14 | 1995 | Нет |  | Да | 31.07.2013 | 2020 | Да | 2 | 500 | 1 | 14 | 1995 | Нет |  | Да | 31.07.2013 | 2020 | 140.4 | 2 | 2 | 52 | 240 | Закрытая | Аллюминий | Нет |  | 350 | Нет |  | Да | 150 | Скрытая | Алюминий | Нет |  | Установлен(ы) | 2 |  | Имеется | Да | 2013 | Нет |  | Имеется | Нет |  | Центральное | 1 | Черная сталь |  | 1920 | Нет |  | 33 | Сталь |  | Нет |  | Установлен(ы) | 2 |  | Имеется | Да | 2009 | Да | 2 | Пластик |  | 1152 | Нет |  | Отсутствует |  |  | Нет |  | Да | Иной | центральное |  |  | 0.266 | 1 | Закрытая | Вертикальная | Черная сталь |  | 2816 | Нет |  | 112 | Сталь |  | Нет |  | Нет |  | Нет |  | Да | 2 | Нет |  | Требуется установка |  |  | Имеется | Нет |  | Нет |  | Имеется | Нет |  | Да | Внешняя котельная | Центральная |  |  | 0.103 | 1 | Черная сталь |  | 1790 | Нет |  | 124 | Сталь |  | Нет |  | Требуется установка |  |  | Имеется | Нет |  | Нет |  | Имеется | Нет
г. Краснодар, ул. им. Игнатова, д. 4/4 | 722100506 | Подготовлен | 03 401 000 | Краснодар | 350061, Краснодарский край, Краснодар г, им Игнатова ул, дом № 4/4 | Да | 4187.1 | Нет |  |  | 4187.1 |  |  | Нет |  | Индивидуальный | Группа I | 2007 |  |  | 169 | Да | 10 | 01.11.2013 | Нет |  |  |  | 40 | 40 | 1519 | 695 | 12 | 12 | 3 | 12314.44 | 150 | 9747 | 144 | 8410.61 | 169 | Да | 144 | 8410.61 | 169 | Нет |  |  |  | Нет |  |  |  | Нет |  |  |  | Да | 6 | 1336.39 | 6 | Да | 6 | 1336.39 | 6 | Нет |  |  |  | Нет |  |  |  | Нет |  |  |  | 16 | 2567.44 | ТСЖ | ТСЖ "Уют-2" | 1 | 19.11.2007 | Решение общего собрания собственников помещений в МКД | [6 empty] | 01.11.2007 |  | счет регионального оператора (по решению ОМС) | Столбы |  | Бетон |  | 1 | шт. |  |  | Нет |  | Да | 857.8 | Цементная стяжка |  | Бетонные (железобетонные) блоки |  | 3.2 | 2175 | Плоское | Железобетон |  | 943.6 | Нет |  | 0.51 | Кирпич |  | Отсутствует |  | 17420 | Нет |  | Нет | [5 empty] | Да | 4595 | Монтажная пена |  | Нет |  | Да | 6 | 18 | Металлопластик |  | Нет |  | 120 | 396 | Металлопластик |  | Нет |  | Армированный бетон |  | 720 | 1 | Нет |  | Плоская (совмещенная) |  | Сборные железобетонные элементы |  | Нет |  | Керамзит или шлак |  | Нет |  | Рулонные материалы (в 3-4 слоя) |  | 920 | Нет |  | Внутренний |  | Трубы для внутреннего водостока - стальные |  |  | Нет |  | 3 | 120 | Нет |  | Да | 6 | Да | 3 | 400 | 0.5 | 12 | 2007 | Нет |  | Да | 15.01.2013 | 2032 | Да | 3 | 630 | 0.5 | 12 | 2007 | Нет |  | Да | 15.01.2013 | 2032 | 198 | 1 | 1 | 40 | 6720 | Закрытая | Медь | Нет |  | 2354 | Нет |  | Да | 11 | Скрытая | Медь | Нет |  | Установлен(ы) | 1 |  |  | Нет | 2007 | Да | 1 |  | Нет | 2007 | Центральное | 1 | Черная сталь |  | 2210 | Нет |  | 23 | Сталь |  | Нет |  | Установлен(ы) | 1 |  |  | Нет | 2007 | Да | 1 | Чугун |  | 580 | Нет |  | Отсутствует |  |  |  |  | Да | Автономная котельная - встроенно-пристроенная |  | Газ |  | 1.03 | 1 | Закрытая | Вертикальная | Черная сталь |  | 4850 | Нет |  | 1 | Чугун |  | Нет |  | Да | 1 | Нет |  | Нет |  |  |  | Установлен(ы) | 1 |  |  | Нет | 2007 | Да | 1 | Имеется | Нет | 2007 | Да | Автономная котельная - встроенно-пристроенная |  | Газ |  | 0.98 | 1 | Черная сталь |  | 4615 | Нет |  | 25 | Сталь |  | Нет |  | Установлен(ы) | 1 |  |  | Нет | 2007 | Да | 1 | Имеется | Нет
г. Краснодар, ул. им. Игнатова, д. 41 | 48398147 | Подготовлен | 03 401 000 | Краснодар | 350061, Краснодарский край, Краснодар г, им Игнатова ул, дом № 41 | Да | 5904.1 | Да | 5904.1 | 23:43:0408002:214 | 5904.1 | 9939-1078 | 23:4323:43:0408002:0:9 | Нет | нет | Типовой | Группа III | 1974 | 2012 | A | 301 | Да | 45 | 23.05.2011 | Нет |  |  |  | 27 | 30 | 1181.9 | 210.9 | 9 | 9 | 4 | 7995.8 | 144 | 7329.1 | 144 | 7329.1 | 144 | Да | 144 | 7329.1 | 144 | Нет |  |  |  | Нет |  |  |  | Нет |  |  |  | Нет |  |  |  | Нет |  |  |  | Нет |  |  |  | Нет |  |  |  | Нет |  |  |  | 8 | 666.7 | ЖСК | Жилищно- строительный кооператив № 150 | № 1 | 27.02.1975 | Решение общего собрания собственников помещений в МКД | [8 empty] | специальный счет, владельцем которого является ЖСК | Ленточный |  | Бетон |  | 1160 | м3 |  |  | Нет |  | Да | 1181.9 | Бетон |  | Кирпич |  | 2.5 | 527.3 | Плоское | Железобетон |  | 1513 | Нет |  | 0.25 | Кирпич |  | Штукатурка - по кирпичу - известковым раствором |  | 3721 | Нет |  | Нет | [5 empty] | Нет | [5 empty] | Да | 48 | 28.8 | Смешанный | деревянные одинарные одностворчатые | Нет |  | 12 | 23.64 | Смешанный | деревянные и железные без утеплителя | Нет |  | Армированный бетон |  | 211 | 1.2 | Нет |  | Скатная | 3 | Дерево |  | Да | 2010 | Отсутствует |  | Да | 2010 | Металпрофиль (металлочерепица) |  | 2394 | Да | 2010 | Наружный организованный |  | Оцинкованная сталь с полимерным покрытием (для крыш из металлопрофиля (металлочерепицы)) |  |  | Да | 2010 | 16 | 432 | Да | 2010 | Да | 4 | Да | 4 | 400 | 1 | 9 | 2012 | Да | 2012 | Нет |  | 2037 | Нет | [10 empty] | 85.6 | 2 | 2 | 42 | 120 | Закрытая | Аллюминий | Нет |  | 15 | Нет |  | Да | 458 | Скрытая | Алюминий | Нет |  | Установлен(ы) | 3 |  |  | Нет | 2008 | Да | 1 |  | Нет | 2008 | Центральное | 1 | Металлополимер |  | 784 | Нет |  | 26 | Смешанный | Чугун, бронза | Нет |  | Установлен(ы) | 1 |  |  | Нет | 2008 | Да | 4 | Чугун |  | 440 | Да | 2009 | Центральное (сетевой природный газ) | 4 | 162 | Нет |  | Да | Внешняя котельная |  |  |  | 0.49 | 2 | Закрытая | Горизонтальная | Металлополимер |  | 1506 | Нет |  | 82 | Смешанный | Чугун, сталь | Нет |  | Нет |  |  |  | Да | 2 | Нет |  | Установлен(ы) | 1 |  |  | Нет | 2011 | Нет |  | Отсутствует по причине, указанной в: п.6 ч.5 ст.11 261-ФЗ |  |  | Да | Внешняя котельная |  |  |  | 0.41 | 1 | Металлополимер |  | 1582 | Да | 2012 | 54 | Смешанный | металлополимер | Да | 2012 | Установлен(ы) | 1 |  |  | Да | 2012 | Нет
г. Краснодар, ул. им. Игнатова, д. 43 | 48398741 | Подготовлен | 03 401 000 | Краснодар | г. Краснодар, ул. им. Игнатова, д. 43 | Да | 8830.1 | Да | 7154 | 23:43:0408002:225 | 7154 |  |  | Нет |  | Типовой | Группа II | 1977 | 2013 | E | 403 | Да | 25 | 11.03.1987 | Нет |  |  |  | 27.8 | 27.8 | 1499 | 246.2 | 9 | 9 | 4 | 9954 | 144 | 8719.9 | 142 | 8591 | 142 | Да | 138 | 8323.9 | 138 | Да | 4 | 267.1 | 4 | Нет |  |  |  | Нет |  |  |  | Да | 2 | 128.9 | 2 | Да | 2 | 128.9 | 2 | Нет |  |  |  | Нет |  |  |  | Нет |  |  |  | 4 | 1234.1 | УО | ООО "ГУК-Краснодар" | 2 | 01.07.2011 | Решение общего собрания собственников помещений в МКД | Нет |  |  | Нет |  |  | 07.04.1993 |  | счет регионального оператора (по решению ОМС) | Свайный |  | Железобетон |  | 798.8 | м3 |  |  | Нет |  | Да | 1326 | Иной | уплотненный грунт, бетон и доска | Бетонные (железобетонные) блоки |  | 1.5 | 498.8 | Плоское | Железобетон |  | 1326 | Нет |  | 0.28 | Железо-бетонный или стальной каркас с кирпичным (мелкоблочным) заполнением |  | Отсутствует |  | 4342.6 | Да | 2015 | Да | 4276.4 | Отвердевающая мастика |  | Нет |  | Да | 706.2 | Иное | пакля и раствор | Нет |  | Да | 64 | 80.6 | Дерево - твердых пород |  | Нет |  | 85 | 178.5 | Металл без утеплителя |  | Нет |  | Иной | асфальтобетон | 246.2 | 1.2 | Нет |  | Плоская (совмещенная) |  | Отсутствует |  | Да | 2015 | Керамзит или шлак |  | Нет |  | Рулонные материалы (в 3-4 слоя) |  | 1340 | Да | 2015 | Внутренний |  | Трубы для внутреннего водостока - стальные |  |  | Да | 2015 | 8 | 208 | Да | 2015 | Да | 4 | Да | 4 | 400 | 1 | 9 | 2009 | Да | 2009 | Да | 28.02.2013 | 2034 | Нет | [5 empty] | Нет |  | Нет |  |  | 128.7 | 1 | 1 | 37 | 105 | Закрытая | Аллюминий | Да | 2009 | 137 | Да | 2009 | Да | 360 | Скрытая | Алюминий | Да | 2009 | Установлен(ы) | 1 |  | Имеется | Да | 2009 | Нет |  | Имеется | Нет |  | Центральное | 1 | Черная сталь |  | 1850 | Нет |  | 38 | Сталь |  | Нет |  | Установлен(ы) | 1 |  | Имеется | Да | 2009 | Да | 4 | Пластик |  | 1056 | Нет |  | Центральное (сетевой природный газ) | 1 | 534 | Нет |  | Да | Иной | центральное |  |  | 0.57 | 1 | Закрытая | Вертикальная | Черная сталь |  | 4736 | Нет |  | 140 | Сталь |  | Нет |  | Нет |  | Нет |  | Да | 1 | Нет |  | Требуется установка |  |  | Имеется | Нет |  | Нет |  | Имеется | Нет |  | Да | Внешняя котельная | Центральная |  |  | 0.127 | 1 | Черная сталь |  | 3022 | Нет |  | 213 | Сталь |  | Нет |  | Требуется установка |  |  | Имеется | Нет |  | Нет |  | Имеется | Нет
г. Краснодар, ул. им. Игнатова, д. 47 | 722104764 | Подготовлен | 03 401 000 | Краснодар | г. Краснодар, ул. им. Игнатова, д. 47 | Да | 9971 | Да | 8755 | 23:43:0408002:234 | 8755 |  |  | Нет |  | Типовой | Группа II | 1972 | 2013 | E | 258 | Да | 15 | 23.07.1987 | Нет |  |  |  | 3 | 18 | 1603 | 265.2 | 1 | 5 | 8 | 6153.1 | 115 | 5647.2 | 115 | 5647.2 | 115 | Да | 107 | 5282.4 | 107 | Да | 8 | 364.8 | 8 | Нет |  |  |  | Нет |  |  |  | Нет |  |  |  | Нет |  |  |  | Нет |  |  |  | Нет |  |  |  | Нет |  |  |  | 8 | 505.9 | УО | ООО "ГУК-Краснодар" | б/н | 20.01.2009 | Решение общего собрания собственников помещений в МКД | Да | б/н | 12.01.2012 | Нет |  |  | 06.11.1992 |  | счет регионального оператора (по решению ОМС) | Ленточный |  | Железобетон |  | 1586.6 | м3 |  |  | Нет |  | Да | 1404 | Иной | уплотненный грунт, бетон и доска | Бетонные (железобетонные) блоки |  | 1.5 | 694.4 | Плоское | Железобетон |  | 1404 | Нет |  | 0.28 | Железо-бетонный или стальной каркас с кирпичным (мелкоблочным) заполнением |  | Отсутствует |  | 2580.6 | Нет |  | Да | 2310.2 | Отвердевающая мастика |  | Нет |  | Да | 230 | Иное | пакля и раствор | Нет |  | Да | 40 | 112 | Дерево - твердых пород |  | Нет |  | 8 | 32 | Металл без утеплителя |  | Нет |  | Иной | асфальтобетон | 265.2 | 1.2 | Нет |  | Скатная | 2.2 | Сборные железобетонные элементы |  | Нет |  | Керамзит или шлак |  | Нет |  | Абсоцементные листы и волнистый шифер |  | 1850 | Нет |  | Наружный неорганизованный |  |  |  |  | Нет |  |  |  | Нет |  | Нет |  | Нет | [5 empty] | Нет |  | Нет |  |  | Нет | [5 empty] | Нет |  | Нет |  |  | 103.5 | 2 | 2 | 42 | 210 | Закрытая | Аллюминий | Нет |  | 273 | Нет |  | Нет |  |  |  | Нет |  | Установлен(ы) | 2 |  | Имеется | Да | 2013 | Нет |  | Имеется | Нет |  | Центральное | 1 | Черная сталь |  | 838 | Нет |  | 30 | Сталь |  | Нет |  | Установлен(ы) | 1 |  | Имеется | Да | 2010 | Да | 8 | Пластик |  | 600 | Нет |  | Центральное (сетевой природный газ) | 1 | 328 | Нет |  | Да | Иной | центральное |  |  | 0.339 | 1 | Закрытая | Вертикальная | Черная сталь |  | 2898 | Нет |  | 158 | Сталь |  | Нет |  | Нет |  | Нет |  | Да | 1 | Нет |  | Установлен(ы) | 1 | 1 | Имеется | Да | 2013 | Нет |  | Имеется | Нет |  | Да | Внешняя котельная | Центральная |  |  | 0.084 | 1 | Черная сталь |  | 838 | Нет |  | 121 | Сталь |  | Нет |  | Установлен(ы) | 1 | 1 |  | Да | 2013 | Нет |  | Имеется | Нет
г. Краснодар, ул. им. Игнатова, д. 5 | 722117088 | Подготовлен | 03 401 000 | Краснодар | г. Краснодар, ул. им. Игнатова, д. 5 | Да | 5096 | Да | 3534 | 23:43:0408002:3594 | 3902 |  |  | Нет |  | Типовой | Группа II | 1972 | 2013 | E | 198 | Да | 9 | 27.02.1987 | Нет |  |  |  | 3 | 17.9 | 1492 | 228 | 1 | 5 | 6 | 6232.2 | 86 | 5834.7 | 80 | 3813.7 | 80 | Да | 72 | 3391.7 | 72 | Да | 8 | 422 | 8 | Нет |  |  |  | Нет |  |  |  | Да | 6 | 2021 | 6 | Да | 6 | 2021 | 6 | Нет |  |  |  | Нет |  |  |  | Нет |  |  |  | 6 | 397.5 | УО | ООО "ГУК-Краснодар" | б/н | 27.05.2012 | Решение общего собрания собственников помещений в МКД | Нет |  |  | Нет |  |  | 05.04.1993 |  | счет регионального оператора (по решению ОМС) | Ленточный |  | Железобетон |  | 1190 | м3 |  |  | Нет |  | Да | 1186 | Бетон |  | Бетонные (железобетонные) блоки |  | 2.5 | 1340.5 | Плоское | Железобетон |  | 1186 | Нет |  | 0.28 | Железо-бетонный или стальной каркас с кирпичным (мелкоблочным) заполнением |  | Отсутствует |  | 2872.8 | Нет |  | Да | 2664 | Отвердевающая мастика |  | Нет |  | Да | 365 | Иное | пакля и раствор | Нет |  | Да | 48 | 50 | Дерево - твердых пород |  | Нет |  | 24 | 220.4 | Металл без утеплителя |  | Нет |  | Иной | асфальтобетон | 228 | 1.2 | Нет |  | Скатная | 2.2 | Сборные железобетонные элементы |  | Нет |  | Керамзит или шлак |  | Нет |  | Абсоцементные листы и волнистый шифер |  | 1330 | Нет |  | Наружный неорганизованный |  |  |  |  | Нет |  |  |  | Нет |  | Нет |  | Нет | [5 empty] | Нет |  | Нет |  |  | Нет | [5 empty] | Нет |  | Нет |  |  | 72 | 1 | 1 | 25 | 160 | Закрытая | Аллюминий | Нет |  | 195 | Нет |  | Нет |  |  |  | Нет |  | Установлен(ы) | 1 |  | Имеется | Да | 2013 | Нет |  | Имеется | Нет |  | Центральное | 1 | Черная сталь |  | 1008 | Нет |  | 24 | Сталь |  | Нет |  | Установлен(ы) | 1 |  | Имеется | Да | 2011 | Да | 6 | Пластик |  | 720 | Нет |  | Центральное (сетевой природный газ) | 1 | 260 | Нет |  | Да | Иной | центральное |  |  | 0.305 | 1 | Закрытая | Вертикальная | Черная сталь |  | 1838 | Нет |  | 68 | Сталь |  | Нет |  | Нет |  | Нет |  | Да | 1 | Нет |  | Требуется установка |  |  | Имеется | Нет |  | Нет |  | Имеется | Нет |  | Да | Внешняя котельная | Центральная |  |  | 0.059 | 1 | Черная сталь |  | 1556 | Нет |  | 118 | Сталь |  | Нет |  | Требуется установка |  |  | Имеется | Нет |  | Нет |  | Имеется | Нет
г. Краснодар, ул. им. Игнатова, д. 51 | 48398354 | Подготовлен | 03 401 000 | Краснодар | г. Краснодар, ул. им. Игнатова, д. 51 | Да | 9657 | Да | 3283 | 23:43:0408002:210 | 5274 |  |  | Нет |  | Типовой | Группа II | 1977 | 2013 | E | 385 | Да | 15 | 13.03.1987 | Нет |  |  |  | 27.8 | 27.8 | 1469 | 246.2 | 9 | 9 | 4 | 10001.6 | 144 | 8735.1 | 144 | 8735.1 | 144 | Да | 135 | 8187.6 | 135 | Да | 9 | 547.5 | 9 | Нет |  |  |  | Нет |  |  |  | Нет |  |  |  | Нет |  |  |  | Нет |  |  |  | Нет |  |  |  | Нет |  |  |  | 4 | 1266.5 | УО | ООО "ГУК-Краснодар" | б/н | 23.12.2009 | Решение общего собрания собственников помещений в МКД | Нет |  |  | Нет |  |  | 26.08.1992 |  | счет регионального оператора (по решению ОМС) | Свайный |  | Железобетон |  | 798.8 | м3 |  |  | Нет |  | Да | 1167 | Иной | уплотненный грунт, бетон и доска | Бетонные (железобетонные) блоки |  | 1.5 | 498.8 | Плоское | Железобетон |  | 1167 | Нет |  | 0.28 | Железо-бетонный или стальной каркас с кирпичным (мелкоблочным) заполнением |  | Отсутствует |  | 4342.6 | Нет |  | Да | 4276.4 | Отвердевающая мастика |  | Да | 2009 | Да | 706.2 | Монтажная пена |  | Да | 2009 | Да | 64 | 63 | Металлопластик |  | Да | 2009 | 85 | 178.5 | Металл без утеплителя |  | Нет |  | Иной | асфальтобетон | 246.2 | 1.2 | Нет |  | Плоская (совмещенная) |  | Отсутствует |  | Нет |  | Керамзит или шлак |  | Нет |  | Рулонные материалы (в 3-4 слоя) |  | 1340 | Да | 2009 | Внутренний |  | Оцинкованная сталь |  |  | Нет |  | 8 | 208 | Нет |  | Да | 4 | Да | 4 | 400 | 1 | 9 | 2010 | Да | 2010 | Да | 31.01.2013 | 2035 | Нет | [5 empty] | Нет |  | Нет |  |  | 129.6 | 1 | 1 | 37 | 160 | Закрытая | Аллюминий | Нет |  | 208 | Нет |  | Да | 260 | Скрытая | Алюминий | Нет |  | Установлен(ы) | 1 |  | Имеется | Да | 2013 | Нет |  | Имеется | Нет |  | Центральное | 1 | Черная сталь |  | 1273 | Да | 2009 | 38 | Сталь |  | Да | 2009 | Установлен(ы) | 1 |  | Имеется | Да | 2009 | Да | 4 | Пластик |  | 1056 | Нет |  | Центральное (сетевой природный газ) | 1 | 460 | Нет |  | Да | Иной | центральное |  |  | 0.563 | 1 | Закрытая | Вертикальная | Черная сталь |  | 3872 | Нет |  | 140 | Сталь |  | Нет |  | Нет |  | Нет |  | Да | 1 | Нет |  | Установлен(ы) | 1 | 1 | Имеется | Да | 2011 | Нет |  | Имеется | Нет |  | Да | Внешняя котельная | Центральная |  |  | 0.117 | 1 | Черная сталь |  | 2158 | Да | 2009 | 204 | Сталь |  | Да | 2009 | Установлен(ы) | 1 | 1 | Имеется | Да | 2011 | Нет |  | Имеется | Нет
г. Краснодар, ул. им. Игнатова, д. 55 | 201541778 | Подготовлен | 03 401 000 | Краснодар | г. Краснодар, ул. им. Игнатова, д. 55 | Да | 5396 | Да | 3694 | 23:43:0408002:209 | 4087 |  |  | Нет |  | Типовой | Группа II | 1976 | 2013 | E | 408 | Да | 4 | 08.07.1987 | Нет |  |  |  | 30 | 30 | 1447 | 246.2 | 9 | 9 | 4 | 9944.4 | 145 | 8680.7 | 140 | 8397.2 | 140 | Да | 133 | 8011.4 | 133 | Да | 7 | 385.8 | 7 | Нет |  |  |  | Нет |  |  |  | Да | 5 | 283.5 | 5 | Да | 5 | 283.5 | 5 | Нет |  |  |  | Нет |  |  |  | Нет |  |  |  | 4 | 1263.7 | УО | ООО "ГУК-Краснодар" | 2 | 21.01.2010 | Решение общего собрания собственников помещений в МКД | Нет |  |  | Нет |  |  | 13.11.1992 |  | счет регионального оператора (по решению ОМС) | Свайный |  | Железобетон |  | 798.8 | м3 |  |  | Нет |  | Да | 1326 | Иной | уплотненный грунт, бетон и доска | Бетонные (железобетонные) блоки |  | 1.5 | 498.8 | Плоское | Железобетон |  | 1326 | Нет |  | 0.28 | Железо-бетонный или стальной каркас с кирпичным (мелкоблочным) заполнением |  | Отсутствует |  | 4342.6 | Нет |  | Да | 4276.4 | Отвердевающая мастика |  | Нет |  | Да | 706.2 | Иное | пакля и раствор | Нет |  | Да | 64 | 80.6 | Дерево - твердых пород |  | Нет |  | 85 | 178.5 | Металл без утеплителя |  | Нет |  | Иной | асфальтобетон | 246.2 | 1.2 | Да | 2011 | Скатная | 2.2 | Дерево |  | Нет |  | Минеральная вата |  | Нет |  | Металпрофиль (металлочерепица) |  | 1340 | Да | 2010 | Внутренний |  | Оцинкованная сталь |  | 204.8 | Да | 2010 | 8 | 208 | Да | 2010 | Да | 4 | Да | 4 | 400 | 1 | 9 | 2010 | Да | 2010 | Да | 31.01.2013 | 2035 | Нет | [5 empty] | Нет |  | Нет |  |  | 126 | 1 | 1 | 37 | 160 | Закрытая | Аллюминий | Нет |  | 208 | Нет |  | Да | 360 | Скрытая | Алюминий | Нет |  | Установлен(ы) | 1 |  | Имеется | Да | 2013 | Нет |  | Имеется | Нет |  | Центральное | 1 | Черная сталь |  | 1850 | Нет |  | 38 | Сталь |  | Нет |  | Установлен(ы) | 1 |  | Имеется | Да | 2012 | Да | 4 | Пластик |  | 1056 | Нет |  | Центральное (сетевой природный газ) | 1 | 534.5 | Нет |  | Да | Иной | центральное |  |  | 0.561 | 1 | Закрытая | Вертикальная | Черная сталь |  | 4736 | Нет |  | 140 | Сталь |  | Нет |  | Нет |  | Нет |  | Да | 1 | Нет |  | Установлен(ы) | 1 | 1 | Имеется | Да | 2012 | Нет |  | Имеется | Нет |  | Да | Внешняя котельная | Центральная |  |  | 0.124 | 1 | Черная сталь |  | 3022 | Нет |  | 204 | Сталь |  | Нет |  | Установлен(ы) | 1 | 1 |  | Да | 2012 | Нет |  | Имеется | Нет
г. Краснодар, ул. им. Игнатова, д. 57 | 722152770 | Подготовлен | 03 401 000 | Краснодар | г. Краснодар, ул. им. Игнатова, д. 57 | Да | 3105 | Да | 3277 | 23:43:0408002:3363 | 3277 |  |  | Нет |  | Типовой | Группа II | 1975 | 2013 | E | 183 | Да | 35 | 23.02.1987 | Нет |  |  |  | 3 | 18 | 879 | 182.4 | 1 | 5 | 4 | 3620.5 | 71 | 3349.9 | 70 | 3325.1 | 70 | Да | 65 | 3107.7 | 65 | Да | 5 | 217.4 | 5 | Нет |  |  |  | Нет |  |  |  | Да | 1 | 24.8 | 1 | Да | 1 | 24.8 | 1 | Нет |  |  |  | Нет |  |  |  | Нет |  |  |  | 4 | 270.6 | УО | ООО "ГУК-Краснодар" | 1 | 03.02.2009 | Решение общего собрания собственников помещений в МКД | Да | 2 | 08.07.2012 | Нет |  |  | 01.10.1991 |  | счет регионального оператора (по решению ОМС) | Ленточный |  | Железобетон |  | 416.5 | м3 |  |  | Нет |  | Да | 827 | Иной | уплотненный грунт, бетон и доска | Бетонные (железобетонные) блоки |  | 2 | 386 | Плоское | Железобетон |  | 827 | Нет |  | 0.28 | Железо-бетонный или стальной каркас с кирпичным (мелкоблочным) заполнением |  | Отсутствует |  | 1705.2 | Нет |  | Да | 1592 | Отвердевающая мастика |  | Нет |  | Да | 268 | Монтажная пена |  | Нет |  | Да | 32 | 40 | Металлопластик |  | Нет |  | 20 | 30.4 | Металл без утеплителя |  | Нет |  | Иной | асфальтобетон | 182.4 | 1.2 | Нет |  | Скатная | 2.2 | Сборные железобетонные элементы |  | Нет |  | Керамзит или шлак |  | Нет |  | Абсоцементные листы и волнистый шифер |  | 900 | Нет |  | Наружный неорганизованный |  |  |  |  | Нет |  |  |  | Нет |  | Нет |  | Нет | [5 empty] | Нет |  | Нет |  |  | Нет | [5 empty] | Нет |  | Нет |  |  | 63 | 1 | 1 | 21 | 105 | Закрытая | Аллюминий | Нет |  | 137 | Нет |  | Нет |  |  |  | Нет |  | Установлен(ы) | 1 |  | Имеется | Да | 2013 | Нет |  | Имеется | Нет |  | Центральное | 1 | Черная сталь |  | 808 | Нет |  | 25 | Сталь |  | Нет |  | Установлен(ы) | 1 |  | Имеется | Да | 2009 | Да | 4 | Пластик |  | 520 | Нет |  | Центральное (сетевой природный газ) | 1 | 180 | Нет |  | Да | Иной | центральное |  |  | 0.201 | 1 | Закрытая | Вертикальная | Черная сталь |  | 1970 | Нет |  | 92 | Сталь |  | Нет |  | Нет |  | Нет |  | Да | 1 | Нет |  | Требуется установка |  |  | Имеется | Нет |  | Нет |  | Имеется | Нет |  | Да | Внешняя котельная | Центральная |  |  | 0.064 | 1 | Черная сталь |  | 1152 | Нет |  | 124 | Сталь |  | Нет |  | Требуется установка |  |  | Имеется | Нет |  | Нет |  | Имеется | Нет
г. Краснодар, ул. им. Игнатова, д. 6 | 722172603 | Подготовлен | 03 401 000 | Краснодар | г. Краснодар, ул. им. Игнатова, д. 6 | Да | 2769 | Нет |  |  | 2769 |  |  | Нет |  | Типовой | Группа II | 1995 | 2013 | E | 95 | Да | 19 | 17.04.1995 | Нет |  |  |  | 3 | 30.8 | 346 | 88 | 1 | 10 | 1 | 2385 | 40 | 2205.2 | 40 | 2205.2 | 40 | Да | 39 | 2152.3 | 39 | Да | 1 | 52.9 | 1 | Нет |  |  |  | Нет |  |  |  | Нет |  |  |  | Нет |  |  |  | Нет |  |  |  | Нет |  |  |  | Нет |  |  |  | 1 | 179.8 | УО | ООО "ГУК-Краснодар" | 1 | 20.03.2009 | Решение общего собрания собственников помещений в МКД | Да | б/н | 03.01.2013 | Нет |  |  | 03.10.1995 |  | счет регионального оператора (по решению ОМС) | Свайный |  | Железобетон |  | 182 | м3 |  |  | Нет |  | Да | 285 | Иной | уплотненный грунт, бетон и доска | Бетонные (железобетонные) блоки |  | 2 | 196 | Плоское | Железобетон |  | 285 | Нет |  | 0.54 | Кирпич |  | Отсутствует |  | 1607.2 | Нет |  | Нет |  |  |  | Нет |  | Да | 121 | Иное | пакля и раствор | Нет |  | Да | 20 | 22 | Дерево - твердых пород |  | Нет |  | 5 | 11 | Металл без утеплителя |  | Нет |  | Иной | асфальтобетон | 88 | 1.2 | Нет |  | Плоская (совмещенная) |  | Отсутствует |  | Нет |  | Керамзит или шлак |  | Нет |  | Рулонные материалы (в 3-4 слоя) |  | 364 | Нет |  | Внутренний |  | Оцинкованная сталь |  |  | Нет |  | 2 | 66 | Нет |  | Да | 1 | Да | 1 | 400 | 1 | 10 | 1996 | Да | 1996 | Да | 28.02.2013 | 2021 | Нет | [5 empty] | Нет |  | Нет |  |  | 36 | 1 | 1 | 10 | 37 | Закрытая | Аллюминий | Нет |  | 75 | Нет |  | Да | 108 | Скрытая | Алюминий | Нет |  | Установлен(ы) | 1 |  | Имеется | Да | 2013 | Нет |  | Имеется | Нет |  | Центральное | 1 | Черная сталь |  | 496 | Нет |  | 20 | Сталь |  | Нет |  | Установлен(ы) | 1 |  | Имеется | Да | 2010 | Да | 1 | Пластик |  | 194 | Нет |  | Центральное (сетевой природный газ) | 1 | 298.3 | Нет |  | Да | Иной | центральное |  |  | 0.17 | 1 | Закрытая | Вертикальная | Черная сталь |  | 1179 | Нет |  | 84 | Сталь |  | Нет |  | Нет |  | Нет |  | Да | 1 | Нет |  | Требуется установка |  |  | Имеется | Нет |  | Нет |  | Имеется | Нет |  | Да | Внешняя котельная | Центральная |  |  | 0.024 | 1 | Черная сталь |  | 696 | Нет |  | 47 | Сталь |  | Нет |  | Требуется установка |  |  | Имеется | Нет |  | Нет |  | Имеется | Нет
г. Краснодар, ул. им. Игнатова, д. 61 | 201541782 | Подготовлен | 03 401 000 | Краснодар | г. Краснодар, ул. им. Игнатова, д. 61 | Да | 7218 | Да | 5877 | 23:43:0408005:698 | 5877 |  |  | Нет |  | Типовой | Группа II | 1977 | 2013 | E | 332 | Да | 30 | 17.02.1987 | Нет |  |  |  | 27.8 | 27.8 | 1253 | 246.2 | 9 | 9 | 4 | 8267.18 | 143 | 7115.78 | 142 | 7097.78 | 142 | Да | 129 | 6323.27 | 129 | Да | 13 | 774.51 | 13 | Нет |  |  |  | Нет |  |  |  | Да | 1 | 18 | 1 | Нет |  |  |  | Да | 1 | 18 | 1 | Нет |  |  |  | Нет |  |  |  | 4 | 1151.4 | УО | ООО "ГУК-Краснодар" | 1 | 22.02.2010 | Решение общего собрания собственников помещений в МКД | Нет |  |  | Нет |  |  | 01.02.1992 |  | счет регионального оператора (по решению ОМС) | Свайный |  | Железобетон |  | 798.8 | м3 |  |  | Нет |  | Да | 1063 | Иной | уплотненный грунт, бетон и доска | Бетонные (железобетонные) блоки |  | 1.5 | 498.8 | Плоское | Железобетон |  | 1063 | Нет |  | 0.28 | Железо-бетонный или стальной каркас с кирпичным (мелкоблочным) заполнением |  | Отсутствует |  | 4342.6 | Нет |  | Да | 4276.4 | Отвердевающая мастика |  | Нет |  | Да | 828 | Иное | пакля и раствор | Нет |  | Да | 144 | 72 | Дерево - твердых пород |  | Нет |  | 85 | 182.7 | Металл без утеплителя |  | Нет |  | Иной | асфальтобетон | 246.2 | 1.2 | Нет |  | Плоская (совмещенная) |  | Отсутствует |  | Нет |  | Керамзит или шлак |  | Нет |  | Рулонные материалы (в 3-4 слоя) |  | 1234 | Да | 2010 | Внутренний |  | Оцинкованная сталь |  |  | Нет |  | 8 | 208 | Нет |  | Да | 4 | Да | 4 | 400 | 1 | 9 | 2010 | Да | 2010 | Да | 31.01.2013 | 2035 | Нет | [5 empty] | Нет |  | Нет |  |  | 127.8 | 1 | 1 | 37 | 160 | Закрытая | Аллюминий | Нет |  | 208 | Нет |  | Да | 250 | Скрытая | Алюминий | Нет |  | Установлен(ы) | 1 |  | Имеется | Да | 2013 | Нет |  | Имеется | Нет |  | Центральное | 1 | Черная сталь |  | 998 | Нет |  | 19 | Сталь |  | Нет |  | Установлен(ы) | 1 |  | Имеется | Да | 2013 | Да | 4 | Пластик |  | 1004 | Нет |  | Центральное (сетевой природный газ) | 1 | 458 | Нет |  | Да | Иной | центральное |  |  | 0.476 | 1 | Закрытая | Вертикальная | Черная сталь |  | 2652 | Нет |  | 116 | Сталь |  | Нет |  | Нет |  | Нет |  | Да | 1 | Нет |  | Установлен(ы) | 1 | 1 | Имеется | Да | 2013 | Нет |  | Имеется | Нет |  | Да | Внешняя котельная | Центральная |  |  | 0.106 | 1 | Черная сталь |  | 1402 | Нет |  | 160 | Сталь |  | Нет |  | Установлен(ы) | 1 | 1 | Имеется | Да | 2013 | Нет |  | Имеется | Нет
г. Краснодар, ул. им. Игнатова, д. 63 | 722220287 | Подготовлен | 03 401 000 | Краснодар | г. Краснодар, ул. им. Игнатова, д. 63 | Да | 3892 | Да | 5189 | 23:43:0408005:3221 | 5189 |  |  | Нет |  | Типовой | Группа II | 1975 | 2013 | E | 131 | Да | 39 | 21.03.1975 | Нет |  |  |  | 3 | 18 | 943 | 182.4 | 1 | 5 | 4 | 3022.2 | 60 | 2743.3 | 60 | 2743.3 | 60 | Да | 53 | 2407.9 | 53 | Да | 7 | 335.4 | 7 | Нет |  |  |  | Нет |  |  |  | Нет |  |  |  | Нет |  |  |  | Нет |  |  |  | Нет |  |  |  | Нет |  |  |  | 4 | 278.9 | УО | ООО "ГУК-Краснодар" | б/н | 12.12.2008 | Решение общего собрания собственников помещений в МКД | Да | б/н | 30.06.2012 | Нет |  |  | 10.02.1993 |  | счет регионального оператора (по решению ОМС) | Ленточный |  | Железобетон |  | 416.5 | м3 |  |  | Нет |  | Да | 577 | Иной | уплотненный грунт, бетон и доска | Бетонные (железобетонные) блоки |  | 2 | 386 | Плоское | Железобетон |  | 577 | Нет |  | 0.28 | Железо-бетонный или стальной каркас с кирпичным (мелкоблочным) заполнением |  | Отсутствует |  | 1705.2 | Нет |  | Да | 1592 | Отвердевающая мастика |  | Нет |  | Да | 268 | Иное | пакля и раствор | Нет |  | Да | 32 | 40 | Дерево - твердых пород |  | Нет |  | 20 | 42 | Металл без утеплителя |  | Нет |  | Иной | асфальтобетон | 182.4 | 1.2 | Нет |  | Скатная | 2.2 | Сборные железобетонные элементы |  | Нет |  | Керамзит или шлак |  | Нет |  | Абсоцементные листы и волнистый шифер |  | 900 | Нет |  | Наружный неорганизованный |  |  |  |  | Нет |  |  |  | Нет |  | Нет |  | Нет | [5 empty] | Нет |  | Нет |  |  | Нет | [5 empty] | Нет |  | Нет |  |  | 54 | 1 | 1 | 21 | 105 | Закрытая | Аллюминий | Нет |  | 137 | Нет |  | Нет |  |  |  | Нет |  | Установлен(ы) | 1 |  | Имеется | Да | 2013 | Нет |  | Имеется | Нет |  | Центральное | 1 | Черная сталь |  | 808 | Нет |  | 25 | Сталь |  | Нет |  | Установлен(ы) | 1 |  | Имеется | Да | 2009 | Да | 4 | Пластик |  | 520 | Нет |  | Центральное (сетевой природный газ) | 1 | 160.4 | Нет |  | Да | Иной | центральное |  |  | 0.172 | 1 | Закрытая | Вертикальная | Черная сталь |  | 1970 | Нет |  | 92 | Сталь |  | Нет |  | Нет |  | Нет |  | Да | 1 | Нет |  | Требуется установка |  |  | Имеется | Нет |  | Нет |  | Имеется | Нет |  | Да | Внешняя котельная | Центральная |  |  | 0.04 | 1 | Черная сталь |  | 1152 | Нет |  | 124 | Сталь |  | Нет |  | Требуется установка |  |  | Имеется | Нет |  | Нет |  | Имеется | Нет
г. Краснодар, ул. им. Игнатова, д. 65 | 48400655 | Подготовлен | 03 401 000 | Краснодар | г. Краснодар, ул. им. Игнатова, д. 65 | Да | 15721 | Да | 8426 | 23:43:0408005:696 | 11216 |  |  | Нет |  | Типовой | Группа II | 1978 | 2013 | E | 690 | Да | 31 | 13.02.1987 | Нет |  |  |  | 27.8 | 27.8 | 2301 | 492.4 | 9 | 9 | 8 | 16813 | 285 | 14505.2 | 285 | 14505.2 | 285 | Да | 277 | 14083.4 | 277 | Да | 8 | 421.8 | 8 | Нет |  |  |  | Нет |  |  |  | Нет |  |  |  | Нет |  |  |  | Нет |  |  |  | Нет |  |  |  | Нет |  |  |  | 8 | 2307.8 | УО | ООО "ГУК-Краснодар" | б/н | 26.12.2008 | Решение общего собрания собственников помещений в МКД | Да | б/н | 21.06.2012 | Нет |  |  | 18.12.1991 |  | счет регионального оператора (по решению ОМС) | Ленточный |  | Железобетон |  | 1597.6 | м3 |  |  | Нет |  | Да | 2100 | Иной | уплотненный грунт, бетон и доска | Бетонные (железобетонные) блоки |  | 1.5 | 997.6 | Плоское | Железобетон |  | 2100 | Нет |  | 0.28 | Железо-бетонный или стальной каркас с кирпичным (мелкоблочным) заполнением |  | Отсутствует |  | 8697.2 | Да | 2009 | Да | 8552.8 | Отвердевающая мастика |  | Нет |  | Да | 928 | Иное | пакля и раствор | Нет |  | Да | 270 | 351 | Дерево - твердых пород |  | Нет |  | 167 | 351 | Металл без утеплителя |  | Нет |  | Иной | асфальтобетон | 492.4 | 1.2 | Нет |  | Плоская (совмещенная) |  | Отсутствует |  | Нет |  | Керамзит или шлак |  | Нет |  | Рулонные материалы (в 3-4 слоя) |  | 2362 | Нет |  | Внутренний |  | Оцинкованная сталь |  |  | Нет |  | 16 | 416 | Нет |  | Да | 8 | Да | 8 | 320 | 0.71 | 9 | 1978 | Да | 2009 | Да | 30.06.2012 | 2012 | Нет | [5 empty] | Нет |  | Нет |  |  | 256.5 | 2 | 2 | 76 | 320 | Закрытая | Аллюминий | Нет |  | 416 | Нет |  | Да | 320 | Скрытая | Алюминий | Нет |  | Установлен(ы) | 2 |  | Имеется | Да | 2013 | Нет |  | Имеется | Нет |  | Центральное | 2 | Черная сталь |  | 2232 | Нет |  | 46 | Сталь |  | Нет |  | Установлен(ы) | 2 |  | Имеется | Да | 2009 | Да | 8 | Пластик |  | 1154 | Нет |  | Центральное (сетевой природный газ) | 1 | 890 | Нет |  | Да | Иной | центральное |  |  | 0.922 | 1 | Закрытая | Вертикальная | Черная сталь |  | 7424 | Нет |  | 224 | Сталь |  | Нет |  | Нет |  | Нет |  | Да | 2 | Нет |  | Требуется установка |  |  | Имеется | Нет |  | Нет |  | Имеется | Нет |  | Да | Внешняя котельная | Центральная |  |  | 0.212 | 2 | Черная сталь |  | 3790 | Нет |  | 348 | Сталь |  | Нет |  | Установлен(ы) | 2 | 2 | Имеется | Да | 2012 | Нет |  | Имеется | Нет
г. Краснодар, ул. им. Игнатова, д. 67 | 48400646 | Подготовлен | 03 401 000 | Краснодар | г. Краснодар, ул. им. Игнатова, д. 67 | Да | 13187 | Да | 11940 | 23:43:0408007:200 | 11940 |  |  | Нет |  | Типовой | Группа II | 1978 | 2013 | E | 956 | Да | 37 | 21.07.1992 | Нет |  |  |  | 27.8 | 27.8 | 3612 | 640.5 | 9 | 9 | 10 | 24672.8 | 362 | 21592.4 | 360 | 21505.3 | 360 | Да | 332 | 19843.1 | 332 | Да | 28 | 1662.2 | 28 | Нет |  |  |  | Нет |  |  |  | Да | 2 | 87.1 | 2 | Да | 1 | 68.1 | 1 | Да | 1 | 19 | 1 | Нет |  |  |  | Нет |  |  |  | 10 | 3080.4 | УО | ООО "ГУК-Краснодар" | б/н | 12.12.2008 | Решение общего собрания собственников помещений в МКД | Да | 1 | 28.05.2012 | Нет |  |  | 03.12.1991 |  | счет регионального оператора (по решению ОМС) | Ленточный |  | Железобетон |  | 1153 | м3 |  |  | Нет |  | Да | 2874 | Иной | уплотненный грунт, бетон и доска | Бетонные (железобетонные) блоки |  | 2 | 1340 | Плоское | Железобетон |  | 2874 | Нет |  | 0.28 | Железо-бетонный или стальной каркас с кирпичным (мелкоблочным) заполнением |  | Отсутствует |  | 11170 | Да | 2009 | Да | 6300 | Отвердевающая мастика |  | Нет |  | Да | 1432.4 | Иное | пакля и раствор | Нет |  | Да | 208 | 170 | Дерево - твердых пород |  | Нет |  | 170 | 436.8 | Металл без утеплителя |  | Нет |  | Иной | асфальтобетон | 641 | 1.2 | Нет |  | Плоская (совмещенная) |  | Сборные железобетонные элементы |  | Нет |  | Керамзит или шлак |  | Нет |  | Рулонные материалы (в 3-4 слоя) |  | 3360 | Да | 2008 | Внутренний |  | Оцинкованная сталь |  |  | Нет |  | 20 | 500 | Нет |  | Да | 10 | Да | 10 | 400 | 1 | 9 | 2009 | Да | 2009 | Да | 31.05.2013 | 2034 | Нет | [5 empty] | Нет |  | Нет |  |  | 324 | 1 | 1 | 92 | 400 | Закрытая | Медь | Да | 2009 | 520 | Да | 2009 | Да | 470 | Скрытая | Медь | Нет |  | Установлен(ы) | 3 |  | Имеется | Да | 2009 | Нет |  | Имеется | Нет |  | Центральное | 1 | Черная сталь |  | 4865 | Да | 2008 | 88 | Сталь |  | Да | 2008 | Установлен(ы) | 1 |  | Имеется | Да | 2009 | Да | 10 | Пластик |  | 3008 | Нет |  | Центральное (сетевой природный газ) | 1 | 1220 | Нет |  | Да | Иной | центральное |  |  | 1.361 | 1 | Закрытая | Вертикальная | Черная сталь |  | 10527 | Нет |  | 356 | Сталь |  | Нет |  | Нет |  | Нет |  | Да | 9 | Нет |  | Требуется установка |  |  | Имеется | Нет |  | Нет |  | Имеется | Нет |  | Да | Внешняя котельная | Центральная |  |  | 0.306 | 1 | Черная сталь |  | 8195 | Нет |  | 506 | Сталь |  | Нет |  | Установлен(ы) | 1 | 1 | Имеется | Да | 2011 | Нет |  | Имеется | Нет
г. Краснодар, ул. им. Игнатова, д. 7 | 361771280 | Подготовлен | 03 401 000 | Краснодар | г. Краснодар, ул. им. Игнатова, д. 7 | Да | 2155 | Да | 1301 | 23:43:0408002:223 | 1634 |  |  | Нет |  | Типовой | Группа II | 1971 | 2013 | E | 113 | Да | 27 | 28.11.1986 | Нет |  |  |  | 27.8 | 27.8 | 486 | 92 | 9 | 9 | 1 | 2961.3 | 54 | 2534.6 | 54 | 2534.6 | 54 | Да | 51 | 2401.3 | 51 | Да | 3 | 133.3 | 3 | Нет |  |  |  | Нет |  |  |  | Нет |  |  |  | Нет |  |  |  | Нет |  |  |  | Нет |  |  |  | Нет |  |  |  | 1 | 426.7 | УО | ООО "ГУК-Краснодар" | б/н | 13.07.2010 | Решение общего собрания собственников помещений в МКД | Нет |  |  | Нет |  |  | 23.12.1991 |  | специальный счет, владельцем которого является ТСЖ | Ленточный |  | Железобетон |  | 182 | м3 |  |  | Нет |  | Да | 395.6 | Иной | уплотненный грунт, бетон и доска | Бетонные (железобетонные) блоки |  | 2 | 184 | Плоское | Железобетон |  | 395.6 | Нет |  | 0.28 | Железо-бетонный или стальной каркас с кирпичным (мелкоблочным) заполнением |  | Отсутствует |  | 1662.8 | Нет |  | Да | 1720 | Отвердевающая мастика |  | Да | 2011 | Да | 277 | Монтажная пена |  | Да | 2011 | Да | 34 | 40.8 | Металлопластик |  | Да | 2011 | 20 | 68 | Металл без утеплителя |  | Нет |  | Иной | асфальтобетон | 92 | 1.4 | Нет |  | Плоская (совмещенная) |  | Отсутствует |  | Нет |  | Керамзит или шлак |  | Нет |  | Рулонные материалы (в 3-4 слоя) |  | 416 | Да | 2011 | Внутренний |  | Оцинкованная сталь |  |  | Нет |  | 2 | 66 | Нет |  | Да | 1 | Да | 1 | 400 | 1 | 9 | 2011 | Да | 2011 | Да | 31.01.2013 | 2036 | Нет | [5 empty] | Нет |  | Нет |  |  | 48.6 | 2 | 2 | 20 | 37 | Закрытая | Аллюминий | Да | 2011 | 75 | Да | 2011 | Да | 108 | Скрытая | Алюминий | Нет |  | Установлен(ы) | 2 |  | Имеется | Да | 2011 | Нет |  | Имеется | Нет |  | Центральное | 1 | Черная сталь |  | 496 | Да | 2011 | 20 | Сталь |  | Да | 2011 | Установлен(ы) | 1 |  | Имеется | Да | 2012 | Да | 1 | Пластик |  | 194 | Да | 2011 | Центральное (сетевой природный газ) | 1 | 193 | Нет |  | Да | Иной | центральное |  |  | 0.176 | 1 | Закрытая | Вертикальная | Черная сталь |  | 1179 | Да | 2011 | 15 | Сталь |  | Да | 2011 | Нет |  | Нет |  | Да | 1 | Нет |  | Установлен(ы) | 1 | 1 | Имеется | Да | 2011 | Да | 1 | Имеется | Да | 2011 | Да | Внешняя котельная | Центральная |  |  | 0.036 | 1 | Черная сталь |  | 696 | Да | 2011 | 39 | Сталь |  | Да | 2011 | Установлен(ы) | 1 | 1 | Имеется | Да | 2011 | Нет |  | Имеется | Нет
г. Краснодар, ул. им. Игнатова, д. 8, стр. А | 722228088 | Подготовлен | 03 401 000 | Краснодар | г. Краснодар, ул. им. Игнатова, д. 8, стр. А | Да | 4668 | Нет |  |  | 4839.5 | 55138-1078 |  | Нет |  | Типовой | Группа II | 1983 | 2013 | E | 259 | Да | 30 | 09.12.2004 | Нет |  |  |  | 3.5 | 27.8 | 987 | 120 | 1 | 9 | 1 | 5618.86 | 130 | 4076.56 | 127 | 3675.06 | 127 | Да | 118 | 3470.02 | 118 | Да | 9 | 205.04 | 9 | Нет |  |  |  | Нет |  |  |  | Да | 3 | 401.5 | 3 | Да | 3 | 401.5 | 3 | Нет |  |  |  | Нет |  |  |  | Нет |  |  |  | 1 | 1542.3 | УО | ООО "ГУК-Краснодар" | б/н | 01.07.2010 | Решение общего собрания собственников помещений в МКД | Да | б/н | 02.04.2012 | Нет |  |  | 15.05.2006 |  | счет регионального оператора (по решению ОМС) | Ленточный |  | Железобетон |  | 266.4 | м3 |  |  | Нет |  | Да | 316.3 | Бетон |  | Бетонные (железобетонные) блоки |  | 2.5 | 260 | Плоское | Железобетон |  | 316.3 | Нет |  | 0.54 | Кирпич |  | Отсутствует |  | 1867 | Нет |  | Нет |  |  |  | Нет |  | Да | 196 | Иное | пакля и раствор | Нет |  | Да | 16 | 15.4 | Дерево - твердых пород |  | Нет |  | 20 | 68 | Металл без утеплителя |  | Нет |  | Иной | асфальтобетон | 120 | 1.2 | Нет |  | Плоская (совмещенная) |  | Отсутствует |  | Нет |  | Керамзит или шлак |  | Нет |  | Рулонные материалы (в 3-4 слоя) |  | 460 | Нет |  | Внутренний |  | Оцинкованная сталь |  |  | Нет |  | 2 | 66 | Нет |  | Да | 1 | Да | 1 | 320 | 0.71 | 9 | 1989 | Нет |  | Да | 31.05.2009 | 2012 | Нет | [5 empty] | Нет |  | Нет |  |  | 114.3 | 1 | 1 | 30 | 80 | Закрытая | Аллюминий | Нет |  | 105 | Нет |  | Да | 108 | Скрытая | Алюминий | Нет |  | Установлен(ы) | 1 |  | Имеется | Да | 2013 | Нет |  | Имеется | Нет |  | Центральное | 1 | Черная сталь |  | 332 | Нет |  | 11 | Сталь |  | Нет |  | Установлен(ы) | 1 |  | Имеется | Да | 2010 | Да | 1 | Пластик |  | 204 | Нет |  | Отсутствует |  |  | Нет |  | Да | Иной | центральное |  |  | 0.288 | 1 | Закрытая | Вертикальная | Черная сталь |  | 1154 | Нет |  | 28 | Сталь |  | Нет |  | Нет |  | Нет |  | Да | 1 | Нет |  | Установлен(ы) | 1 | 1 | Имеется | Да | 2008 | Нет |  | Имеется | Нет |  | Да | Внешняя котельная | Центральная |  |  | 0.049 | 1 | Черная сталь |  | 772 | Нет |  | 62 | Сталь |  | Нет |  | Установлен(ы) | 1 | 1 | Имеется | Да | 2008 | Нет |  | Имеется | Нет
г. Краснодар, ул. им. Игнатова, д. 9 | 722228998 | Подготовлен | 03 401 000 | Краснодар | г. Краснодар, ул. им. Игнатова, д. 9 | Да | 2173 | Нет |  |  | 2173 |  |  | Нет |  | Типовой | Группа II | 1971 | 2013 | E | 117 | Да | 51 | 20.10.1990 | Нет |  |  |  | 27.8 | 27.8 | 412 | 92 | 9 | 9 | 1 | 2969.4 | 54 | 2520.8 | 53 | 2461.5 | 53 | Да | 47 | 2180.8 | 47 | Да | 6 | 280.7 | 6 | Нет |  |  |  | Нет |  |  |  | Да | 1 | 59.3 | 1 | Да | 1 | 59.3 | 1 | Нет |  |  |  | Нет |  |  |  | Нет |  |  |  | 1 | 448.6 | УО | ООО "ГУК-Краснодар" | б/н | 15.01.2009 | Решение общего собрания собственников помещений в МКД | Да | б/н | 18.07.2012 | Нет |  |  | 06.11.1992 |  | счет регионального оператора (по решению ОМС) | Свайный |  | Железобетон |  | 182 | м3 |  |  | Нет |  | Да | 390 | Иной | уплотненный грунт, бетон и доска | Бетонные (железобетонные) блоки |  | 2 | 184 | Плоское | Железобетон |  | 390 | Нет |  | 0.28 | Железо-бетонный или стальной каркас с кирпичным (мелкоблочным) заполнением |  | Отсутствует |  | 1662.8 | Нет |  | Да | 1120 | Отвердевающая мастика |  | Нет |  | Да | 277 | Иное | пакля и раствор | Нет |  | Да | 34 | 40 | Дерево - твердых пород |  | Нет |  | 20 | 68 | Металл без утеплителя |  | Нет |  | Иной | асфальтобетон | 92 | 1.4 | Нет |  | Плоская (совмещенная) |  | Отсутствует |  | Нет |  | Керамзит или шлак |  | Нет |  | Рулонные материалы (в 3-4 слоя) |  | 416 | Нет |  | Внутренний |  | Оцинкованная сталь |  |  | Нет |  | 2 | 66 | Нет |  | Да | 1 | Да | 1 | 320 | 0.71 | 9 | 1984 | Нет |  | Да | 31.10.2011 | 2009 | Нет | [5 empty] | Нет |  | Нет |  |  | 47.7 | 2 | 2 | 20 | 65 | Закрытая | Медь | Нет |  | 105 | Нет |  | Да | 108 | Скрытая | Медь | Нет |  | Установлен(ы) | 2 |  | Имеется | Да | 2013 | Нет |  | Имеется | Нет |  | Центральное | 1 | Черная сталь |  | 496 | Нет |  | 20 | Сталь |  | Нет |  | Установлен(ы) | 1 |  | Имеется | Да | 2012 | Да | 1 | Пластик |  | 194 | Нет |  | Центральное (сетевой природный газ) | 1 | 399.7 | Нет |  | Да | Иной | центральное |  |  | 0.182 | 1 | Закрытая | Вертикальная | Черная сталь |  | 1179 | Нет |  | 15 | Сталь |  | Нет |  | Нет |  | Нет |  | Да | 1 | Нет |  | Требуется установка |  |  | Имеется | Нет |  | Нет |  | Имеется | Нет |  | Да | Внешняя котельная | Центральная |  |  | 0.038 | 1 | Черная сталь |  | 696 | Нет |  | 53 | Сталь |  | Нет |  | Требуется установка |  |  | Имеется | Нет |  | Нет |  | Имеется | Нет
г. Краснодар, ул. им. Калинина, д. 1, корп. 14 | 99987892 | Подготовлен | 03 401 000 | Краснодар | г. Краснодар, ул. им. Калинина, д. 1, корп. 14 | Да | 1352.6 | Да | 943 | 23:43:0115017:180 | 1383.1 |  |  | Нет |  | Типовой | Группа III | 1958 | 2013 | E | 22 | Да | 33 | 20.02.1987 | Нет |  |  |  | 6.9 | 6.9 | 484 | 54.4 | 2 | 2 | 1 | 423.2 | 9 | 384.6 | 9 | 384.6 | 9 | Да | 5 | 195.8 | 5 | Да | 4 | 188.8 | 4 | Нет |  |  |  | Нет |  |  |  | Нет |  |  |  | Нет |  |  |  | Нет |  |  |  | Нет |  |  |  | Нет |  |  |  | 1 | 38.6 | УО | ООО "ГУК-Краснодар" | 1 | 16.02.2009 | Решение общего собрания собственников помещений в МКД | Нет |  |  | Нет |  |  | 20.05.1993 |  | счет регионального оператора (по решению ОМС) | Ленточный |  | Железобетон |  | 17.4 | м3 |  |  | Нет |  | Да | 19.8 | Иной | уплотненный грунт, бетон и доска | Бутовый камень |  | 1.6 | 9.6 | Плоское | Железобетон |  | 258.8 | Нет |  | 0.4 | Кирпич |  | Отсутствует |  | 367.5 | Нет |  | Нет |  |  |  | Нет |  | Да | 18 | Иное | пакля и раствор | Нет |  | Да | 1 | 3.5 | Дерево - хвойных пород |  | Нет |  | 2 | 4.65 | Металл с утеплителем |  | Нет |  | Иной | асфальтобетон | 62.6 | 0.9 | Нет |  | Скатная | 2 | Металл |  | Нет |  | Отсутствует |  | Нет |  | Абсоцементные листы и волнистый шифер |  | 357.7 | Нет |  | Наружный неорганизованный |  |  |  |  | Нет |  |  |  | Нет |  | Нет |  | Нет | [5 empty] | Нет |  | Нет |  |  | Нет | [5 empty] | Нет |  | Нет |  |  | 36 | 1 | 1 | 4 | 3.2 | Закрытая | Медь | Нет |  | 84.9 | Нет |  | Нет |  |  |  | Нет |  | Установлен(ы) | 1 |  | Имеется | Да | 2013 | Нет |  | Имеется | Нет |  | Центральное | 1 | Иной | Металл, пластик | 114 | Нет |  | 10 | Латунь |  | Нет |  | Установлен(ы) | 1 |  | Имеется | Да | 2013 | Да | 1 | Смешанный | Чугун, пластик | 78.3 | Нет |  | Центральное (сетевой природный газ) | 1 | 36.5 | Нет |  | Да | Иной | центральное |  |  | 0.04 | 1 | Открытая | Горизонтальная | Иной | сталь в изоляции | 332.6 | Нет |  | 19 | Чугун |  | Нет |  | Нет |  | Нет |  | Да | 1 | Нет |  | Установка не требуется |  |  | Отсутствует по причине, указанной в: ч.1 ст.13 261-ФЗ (3 причины) | Нет |  | Нет |  | Отсутствует по причине, указанной в: ч.1 ст.13 261-ФЗ (3 причины) | Нет |  | Нет | [9 empty] | Нет |  |  |  |  | Нет | [5 empty] | Нет |  | Нет |  |  | Нет
г. Краснодар, ул. им. Калинина, д. 1/10 | 722747371 | Подготовлен | 03 401 000 | Краснодар | г. Краснодар, ул. им. Калинина, д. 1/10 | Да | 2204.5 | Да | 1479 | 23:43:0115017:323 | 2204.5 | 7677 |  | Нет |  | Типовой | Группа II | 1955 | 2013 | E | 38 | Да | 52 | 02.07.1971 | Нет |  |  |  | 6.6 | 6.6 | 769.5 | 267.2 | 3 | 3 | 2 | 855.6 | 13 | 769.5 | 12 | 698.2 | 12 | Да | 10 | 589.1 | 10 | Да | 2 | 109.1 | 2 | Нет |  |  |  | Нет |  |  |  | Да | 1 | 71.3 | 1 | Да | 1 | 71.3 | 1 | Нет |  |  |  | Нет |  |  |  | Нет |  |  |  | 2 | 86.1 | УО | ООО "ГУК-Краснодар" | 1 | 26.12.2008 | Решение общего собрания собственников помещений в МКД | Нет |  |  | Нет |  |  | 19.04.1993 |  | счет регионального оператора (по решению ОМС) | Ленточный |  | Кирпич |  | 85.5 | м3 |  |  | Нет |  | Да | 554.7 | Иной | уплотненный грунт, бетон и доска | Кирпич |  | 2.8 | 2881.7 | Плоское | Железобетон |  | 475.9 | Нет |  | 0.5 | Кирпич |  | Отсутствует |  | 1754.4 | Нет |  | Нет |  |  |  | Нет |  | Да | 32 | Иное | пакля и раствор | Нет |  | Да | 3 | 5.12 | Дерево - хвойных пород |  | Нет |  | 2 | 4 | Металл с утеплителем |  | Нет |  | Иной | асфальтобетон | 307.2 | 0.9 | Нет |  | Скатная | 2 | Дерево |  | Нет |  | Отсутствует |  | Нет |  | Абсоцементные листы и волнистый шифер |  | 663 | Нет |  | Наружный неорганизованный |  |  |  |  | Нет |  |  |  | Нет |  | Нет |  | Нет | [5 empty] | Нет |  | Нет |  |  | Нет | [5 empty] | Нет |  | Нет |  |  | 10.8 | 1 | 1 | 11 | 16.5 | Закрытая | Медь | Нет |  | 254.8 | Нет |  | Нет |  |  |  | Нет |  | Требуется установка |  |  | Имеется | Нет |  | Нет |  | Имеется | Нет |  | Центральное | 1 | Иной | Металл, пластик | 127.28 | Нет |  | 17 | Латунь |  | Нет |  | Установлен(ы) | 1 |  | Имеется | Да | 2013 | Да | 2 | Смешанный | Чугун, пластик | 93.28 | Нет |  | Центральное (сетевой природный газ) | 1 | 33.8 | Нет |  | Да | Иной | центральное |  |  | 0.065 | 1 | Открытая | Горизонтальная | Иной | сталь в изоляции | 876.98 | Нет |  | 28 | Чугун |  | Нет |  | Нет |  | Нет |  | Да | 1 | Нет |  | Установка не требуется |  |  | Отсутствует по причине, указанной в: ч.1 ст.13 261-ФЗ (3 причины) | Нет |  | Нет |  | Отсутствует по причине, указанной в: ч.1 ст.13 261-ФЗ (3 причины) | Нет |  | Нет | [9 empty] | Нет |  |  |  |  | Нет | [5 empty] | Нет |  | Нет |  |  | Нет
г. Краснодар, ул. им. Калинина, д. 1/11 | 722747548 | Подготовлен | 03 401 000 | Краснодар | г. Краснодар, ул. им. Калинина, д. 1/11 | Да | 1816 | Да | 838 | 23:43:0115017:177 | 1816 |  |  | Нет |  | Типовой | Группа II | 1956 | 2013 | E | 38 | Да | 38 | 02.07.1971 | Нет |  |  |  | 6.8 | 6.8 | 481 | 98.8 | 2 | 2 | 2 | 712.4 | 12 | 636.9 | 12 | 636.9 | 12 | Да | 10 | 520 | 10 | Да | 2 | 116.9 | 2 | Нет |  |  |  | Нет |  |  |  | Нет |  |  |  | Нет |  |  |  | Нет |  |  |  | Нет |  |  |  | Нет |  |  |  | 2 | 75.5 | УО | ООО "ГУК-Краснодар" | 1 | 09.12.2008 | Решение общего собрания собственников помещений в МКД | Нет |  |  | Нет |  |  | 23.09.1992 |  | счет регионального оператора (по решению ОМС) | Ленточный |  | Кирпич |  | 31.6 | м3 |  |  | Нет |  | Нет | [7 empty] | Плоское | Железобетон |  | 578.2 | Нет |  | 0.4 | Кирпич |  | Отсутствует |  | 647.5 | Нет |  | Нет |  |  |  | Нет |  | Да | 25 | Иное | пакля и раствор | Нет |  | Да | 2 | 5.2 | Дерево - хвойных пород |  | Нет |  | 2 | 13.88 | Иной | деревянные и железные без утеплителя | Нет |  | Иной | асфальтобетон | 113.6 | 0.9 | Нет |  | Скатная | 2 | Дерево |  | Нет |  | Отсутствует |  | Нет |  | Абсоцементные листы и волнистый шифер |  | 488.8 | Нет |  | Наружный неорганизованный |  |  |  |  | Нет |  |  |  | Нет |  | Нет |  | Нет | [5 empty] | Нет |  | Нет |  |  | Нет | [5 empty] | Нет |  | Нет |  |  | 10.8 | 1 | 1 | 8 | 2.8 | Закрытая | Аллюминий | Нет |  | 169.9 | Нет |  | Нет |  |  |  | Нет |  | Установка не требуется |  |  | Отсутствует по причине, указанной в: п.2-а Критериев (приказ № 627) | Нет |  | Нет |  | Отсутствует по причине, указанной в: п.2-а Критериев (приказ № 627) | Нет |  | Центральное | 1 | Иной | Металл, пластик | 66.8 | Нет |  | 17 | Латунь |  | Нет |  | Установлен(ы) | 1 |  | Имеется | Да | 2011 | Да | 2 | Смешанный | Чугун, пластик | 67.9 | Нет |  | Центральное (сетевой природный газ) | 1 | 30.9 | Нет |  | Да | Иной | центральное |  |  | 0.062 | 1 | Открытая | Горизонтальная | Иной | сталь в изоляции | 332.4 | Нет |  | 18 | Чугун |  | Нет |  | Нет |  | Нет |  | Нет |  | Нет |  | Установка не требуется |  |  | Отсутствует по причине, указанной в: ч.1 ст.13 261-ФЗ (3 причины) | Нет |  | Нет |  | Отсутствует по причине, указанной в: ч.1 ст.13 261-ФЗ (3 причины) | Нет |  | Нет | [9 empty] | Нет |  |  |  |  | Нет | [5 empty] | Нет |  | Нет |  |  | Нет
г. Краснодар, ул. им. Калинина, д. 1/12 | 722747720 | Подготовлен | 03 401 000 | Краснодар | г. Краснодар, ул. им. Калинина, д. 1/12 | Да | 1581.6 | Да | 715 | 23:43:0115017:178 | 715 |  |  | Нет |  | Типовой | Группа III | 1954 | 2013 | E | 17 | Да | 41 | 02.07.1971 | Нет |  |  |  | 6.7 | 6.7 | 343.1 | 66.2 | 2 | 2 | 1 | 449.8 | 8 | 409 | 8 | 409 | 8 | Да | 7 | 365 | 7 | Да | 1 | 44 | 1 | Нет |  |  |  | Нет |  |  |  | Нет |  |  |  | Нет |  |  |  | Нет |  |  |  | Нет |  |  |  | Нет |  |  |  | 1 | 40.8 | УО | ООО "ГУК-Краснодар" | 1 | 18.12.2008 | Решение общего собрания собственников помещений в МКД | Да | б/н | 10.01.2013 | Нет |  |  | 15.10.1992 |  | счет регионального оператора (по решению ОМС) | Ленточный |  | Железобетон |  | 21.2 | м3 |  |  | Нет |  | Нет | [7 empty] | Плоское | Железобетон |  | 256.2 | Нет |  | 0.45 | Шлакоблок, ракушечник |  | Отсутствует |  | 435.1 | Нет |  | Нет |  |  |  | Нет |  | Да | 18 | Иное | пакля и раствор | Нет |  | Да | 1 | 3.5 | Дерево - хвойных пород |  | Нет |  | 2 | 4.97 | Металл без утеплителя |  | Нет |  | Иной | асфальтобетон | 76.1 | 0.9 | Нет |  | Скатная | 1.9 | Дерево |  | Нет |  | Отсутствует |  | Нет |  | Абсоцементные листы и волнистый шифер |  | 357.7 | Нет |  | Наружный неорганизованный |  |  |  |  | Нет |  |  |  | Нет |  | Нет |  | Нет | [5 empty] | Нет |  | Нет |  |  | Нет | [5 empty] | Нет |  | Нет |  |  | 32 | 1 | 1 | 4 | 2.8 | Закрытая | Аллюминий | Нет |  | 84.9 | Нет |  | Нет |  |  |  | Нет |  | Установлен(ы) | 1 |  | Имеется | Да | 2013 | Нет |  | Имеется | Нет |  | Центральное | 1 | Иной | Металл, пластик | 114 | Нет |  | 9 | Латунь |  | Нет |  | Установлен(ы) | 1 |  | Имеется | Да | 2013 | Да | 1 | Смешанный | Чугун, пластик | 78.3 | Нет |  | Центральное (сетевой природный газ) | 1 | 35.8 | Нет |  | Да | Иной | центральное |  |  | 0.038 | 1 | Открытая | Горизонтальная | Иной | сталь в изоляции | 332.6 | Нет |  | 18 | Чугун |  | Нет |  | Нет |  | Нет |  | Да | 1 | Нет |  | Установка не требуется |  |  | Отсутствует по причине, указанной в: ч.1 ст.13 261-ФЗ (3 причины) | Нет |  | Нет |  | Отсутствует по причине, указанной в: ч.1 ст.13 261-ФЗ (3 причины) | Нет |  | Нет | [9 empty] | Нет |  |  |  |  | Нет | [5 empty] | Нет |  | Нет |  |  | Нет
г. Краснодар, ул. им. Калинина, д. 1/13 | 722747891 | Подготовлен | 03 401 000 | Краснодар | г. Краснодар, ул. им. Калинина, д. 1/13 | Да | 824 | Нет |  |  | 824 |  |  | Нет |  | Типовой | Группа III | 1956 | 2013 | E | 24 | Да | 36 | 02.07.1971 | Нет |  |  |  | 6.9 | 6.9 | 372 | 65.7 | 2 | 2 | 1 | 412.7 | 9 | 371.7 | 9 | 371.7 | 9 | Да | 6 | 246.5 | 6 | Да | 3 | 125.2 | 3 | Нет |  |  |  | Нет |  |  |  | Нет |  |  |  | Нет |  |  |  | Нет |  |  |  | Нет |  |  |  | Нет |  |  |  | 1 | 41 | УО | ООО "ГУК-Краснодар" | 1 | 27.12.2008 | Решение общего собрания собственников помещений в МКД | Нет |  |  | Нет |  |  | 03.12.1998 |  | счет регионального оператора (по решению ОМС) | Ленточный |  | Кирпич |  | 21 | м3 |  |  | Нет |  | Нет | [7 empty] | Плоское | Железобетон |  | 242.9 | Нет |  | 0.5 | Кирпич |  | Отсутствует |  | 444.6 | Нет |  | Нет |  |  |  | Нет |  | Да | 18 | Иное | пакля и раствор | Нет |  | Да | 1 | 1.92 | Дерево - хвойных пород |  | Нет |  | 2 | 4.85 | Металл без утеплителя |  | Нет |  | Иной | асфальтобетон | 62.3 | 0.9 | Нет |  | Скатная | 1.8 | Дерево |  | Нет |  | Отсутствует |  | Нет |  | Абсоцементные листы и волнистый шифер |  | 347.1 | Нет |  | Наружный неорганизованный |  |  |  |  | Нет |  |  |  | Нет |  | Нет |  | Нет | [5 empty] | Нет |  | Нет |  |  | Нет | [5 empty] | Нет |  | Нет |  |  | 36 | 1 | 1 | 5 | 2.9 | Закрытая | Медь | Нет |  | 84.9 | Нет |  | Нет |  |  |  | Нет |  | Установлен(ы) | 1 |  | Имеется | Да | 2013 | Нет |  | Имеется | Нет |  | Центральное | 1 | Иной | Металл, пластик | 219.8 | Нет |  | 15 | Чугун |  | Нет |  | Установлен(ы) | 1 |  | Имеется | Да | 2013 | Да | 1 | Смешанный | Чугун, пластик | 127.6 | Нет |  | Центральное (сетевой природный газ) | 1 | 20.9 | Нет |  | Да | Иной | центральное |  |  | 0.039 | 1 | Открытая | Горизонтальная | Иной | сталь в изоляции | 589.2 | Нет |  | 19 | Чугун |  | Нет |  | Нет |  | Нет |  | Да | 1 | Нет |  | Установка не требуется |  |  | Отсутствует по причине, указанной в: ч.1 ст.13 261-ФЗ (3 причины) | Нет |  | Нет |  | Отсутствует по причине, указанной в: ч.1 ст.13 261-ФЗ (3 причины) | Нет |  | Нет | [9 empty] | Нет |  |  |  |  | Нет | [5 empty] | Нет |  | Нет |  |  | Нет
г. Краснодар, ул. им. Калинина, д. 1/15 | 722747997 | Подготовлен | 03 401 000 | Краснодар | г. Краснодар, ул. им. Калинина, д. 1/15 | Да | 7411 | Да | 5267 | 23:43:0115017:326 | 5267 |  |  | Нет |  | Типовой | Группа II | 1982 | 2013 | E | 224 | Да | 25 | 12.12.2002 | Нет |  |  |  | 14.2 | 14.2 | 1924 | 219.6 | 5 | 5 | 6 | 4664.3 | 80 | 4219.6 | 80 | 4219.6 | 80 | Да | 75 | 3979.1 | 75 | Да | 5 | 240.5 | 5 | Нет |  |  |  | Нет |  |  |  | Нет |  |  |  | Нет |  |  |  | Нет |  |  |  | Нет |  |  |  | Нет |  |  |  | 6 | 444.7 | УО | ООО "ГУК-Краснодар" | 1 | 11.01.2009 | Решение общего собрания собственников помещений в МКД | Да | 1 | 31.07.2012 | Нет |  |  | 14.12.1992 |  | счет регионального оператора (по решению общего собрания) | Ленточный |  | Железобетон |  | 70.3 | м3 |  |  | Нет |  | Да | 1227 | Иной | уплотненный грунт, бетон и доска | Бетонные (железобетонные) блоки |  | 2.3 | 11564.8 | Плоское | Железобетон |  | 1214.4 | Нет |  | 0.5 | Кирпич |  | Отсутствует |  | 3055.3 | Нет |  | Нет |  |  |  | Нет |  | Да | 201 | Монтажная пена |  | Нет |  | Да | 24 | 27.74 | Дерево - хвойных пород |  | Нет |  | 6 | 34.75 | Металл с утеплителем |  | Нет |  | Иной | асфальтобетон | 252.5 | 0.9 | Нет |  | Плоская (совмещенная) |  | Отсутствует |  | Нет |  | Керамзит или шлак |  | Нет |  | Рулонные материалы (в 3-4 слоя) |  | 1227 | Нет |  | Внутренний |  | Черная окрашенная сталь |  |  | Нет |  | 6 | 123 | Нет |  | Нет |  | Нет | [5 empty] | Нет |  | Нет |  |  | Нет | [5 empty] | Нет |  | Нет |  |  | 72 | 1 | 1 | 60 | 9.6 | Закрытая | Медь | Нет |  | 1274 | Нет |  | Нет |  |  |  | Нет |  | Установлен(ы) | 1 |  | Имеется | Да | 2013 | Нет |  | Имеется | Нет |  | Центральное | 1 | Иной | Металл, пластик | 672 | Нет |  | 82 | Чугун |  | Нет |  | Необходима установка |  |  | Имеется | Нет |  | Да | 6 | Смешанный | Чугун, пластик | 249 | Нет |  | Центральное (сетевой природный газ) | 1 | 89.7 | Нет |  | Да | Иной | центральное |  |  | 0.299 | 1 | Открытая | Горизонтальная | Иной | сталь в изоляции | 3325.2 | Нет |  | 62 | Чугун |  | Нет |  | Да | 1 | Нет |  | Да | 1 | Нет |  | Требуется установка |  |  | Имеется | Нет |  | Нет |  | Имеется | Нет |  | Да | Бойлер |  |  |  | 0.072 | 1 | Иной | полипропилен, сталь | 2074.3 | Нет |  | 109 | Чугун |  | Нет |  | Требуется установка |  |  | Имеется | Нет |  | Нет |  | Имеется | Нет
г. Краснодар, ул. им. Калинина, д. 1/3 | 722748100 | Подготовлен | 03 401 000 | Краснодар | г. Краснодар, ул. им. Калинина, д. 1/3 | Да | 1296 | Да | 1198 | 23:43:0115017:181 | 1296 |  |  | Нет |  | Типовой | Группа III | 1953 | 2013 | E | 18 | Да | 45 | 02.07.1971 | Нет |  |  |  | 5.8 | 5.8 | 293 | 45.1 | 2 | 2 | 2 | 422.3 | 8 | 378.8 | 8 | 378.8 | 8 | Да | 8 | 378.8 | 8 | Нет |  |  |  | Нет |  |  |  | Нет |  |  |  | Нет |  |  |  | Нет |  |  |  | Нет |  |  |  | Нет |  |  |  | Нет |  |  |  | 2 | 43.5 | УО | ООО "ГУК-Краснодар" | 1 | 22.02.2009 | Решение общего собрания собственников помещений в МКД | Нет |  |  | Нет |  |  | 01.02.1993 |  | счет регионального оператора (по решению ОМС) | Ленточный |  | Кирпич |  | 14.4 | м3 |  |  | Нет |  | Нет | [7 empty] | Плоское | Железобетон |  | 244.4 | Нет |  | 0.6 | Кирпич |  | Отсутствует |  | 251.8 | Нет |  | Нет |  |  |  | Нет |  | Да | 18 | Иное | пакля и раствор | Нет |  | Да | 1 | 3.5 | Дерево - хвойных пород |  | Нет |  | 2 | 4 | Металл без утеплителя |  | Нет |  | Иной | асфальтобетон | 51.8 | 0.9 | Нет |  | Скатная | 2.5 | Дерево |  | Нет |  | Отсутствует |  | Нет |  | Абсоцементные листы и волнистый шифер |  | 357.7 | Нет |  | Наружный неорганизованный |  |  |  |  | Нет |  |  |  | Нет |  | Нет |  | Нет | [5 empty] | Нет |  | Нет |  |  | Нет | [5 empty] | Нет |  | Нет |  |  | 32 | 1 | 1 | 6 | 2.9 | Закрытая | Медь | Нет |  | 68.4 | Нет |  | Нет |  |  |  | Нет |  | Установлен(ы) | 1 |  | Имеется | Да | 2013 | Нет |  | Имеется | Нет |  | Центральное | 1 | Иной | Металл, пластик | 114 | Нет |  | 12 | Латунь |  | Нет |  | Необходима установка |  |  | Имеется | Нет |  | Да | 2 | Смешанный | Чугун, пластик | 78.3 | Нет |  | Центральное (сетевой природный газ) | 1 | 35.8 | Нет |  | Да | Иной | центральное |  |  | 0.031 | 1 | Открытая | Горизонтальная | Иной | сталь в изоляции | 332.6 | Нет |  | 6 | Чугун |  | Нет |  | Нет |  | Нет |  | Да | 1 | Нет |  | Установка не требуется |  |  | Отсутствует по причине, указанной в: ч.1 ст.13 261-ФЗ (3 причины) | Нет |  | Нет |  | Отсутствует по причине, указанной в: ч.1 ст.13 261-ФЗ (3 причины) | Нет |  | Нет | [5 empty] | 1 |  |  |  | Нет |  |  |  |  | Нет | [5 empty] | Нет |  | Нет |  |  | Нет
г. Краснодар, ул. им. Калинина, д. 1/4 | 722748201 | Подготовлен | 03 401 000 | Краснодар | г. Краснодар, ул. им. Калинина, д. 1/4 | Да | 1188.3 | Да | 1029 | 23:43:0115017:190 | 1029 |  |  | Нет |  | Типовой | Группа III | 1952 | 2013 | E | 24 | Да | 43 | 02.07.1971 | Нет |  |  |  | 6.4 | 6.4 | 352.6 | 66.4 | 2 | 2 | 1 | 417 | 9 | 383.6 | 9 | 383.6 | 9 | Да | 7 | 292 | 7 | Да | 2 | 91.6 | 2 | Нет |  |  |  | Нет |  |  |  | Нет |  |  |  | Нет |  |  |  | Нет |  |  |  | Нет |  |  |  | Нет |  |  |  | 1 | 33.4 | УО | ООО "ГУК-Краснодар" | б/н | 15.12.2008 | Решение общего собрания собственников помещений в МКД | Нет |  |  | Нет |  |  | 31.05.1993 |  | счет регионального оператора (по решению ОМС) | Ленточный |  | Железобетон |  | 21.3 | м3 |  |  | Нет |  | Нет | [7 empty] | Плоское | Железобетон |  | 261.5 | Нет |  | 0.5 | Шлакоблок, ракушечник |  | Отсутствует |  | 416.6 | Нет |  | Нет |  |  |  | Нет |  | Да | 18 | Иное | пакля и раствор | Нет |  | Да | 1 | 3.5 | Дерево - хвойных пород |  | Нет |  | 2 | 4.88 | Металл с утеплителем |  | Нет |  | Иной | асфальтобетон | 76.4 | 0.9 | Нет |  | Скатная | 2 | Дерево |  | Нет |  | Отсутствует |  | Нет |  | Абсоцементные листы и волнистый шифер |  | 357.7 | Нет |  | Наружный неорганизованный |  |  |  |  | Нет |  |  |  | Нет |  | Нет |  | Нет | [5 empty] | Нет |  | Нет |  |  | Нет | [5 empty] | Нет |  | Нет |  |  | 36 | 1 | 1 | 4 | 2.9 | Закрытая | Медь | Нет |  | 66.3 | Нет |  | Нет |  |  |  | Нет |  | Требуется установка |  |  | Имеется | Нет |  | Нет |  | Имеется | Нет |  | Центральное | 1 | Иной | Металл, пластик | 114 | Нет |  | 12 | Латунь |  | Нет |  | Установка не требуется |  |  | Отсутствует по причине, указанной в: п.2-а Критериев (приказ № 627) | Нет |  | Да | 1 | Смешанный | Чугун, пластик | 78.3 | Нет |  | Центральное (сетевой природный газ) | 1 | 35.8 | Нет |  | Да | Иной | центральное |  |  | 0.035 | 1 | Открытая | Горизонтальная | Иной | сталь в изоляции | 332.6 | Нет |  | 6 | Чугун |  | Нет |  | Нет |  | Нет |  | Да | 1 | Нет |  | Установка не требуется |  |  | Отсутствует по причине, указанной в: ч.1 ст.13 261-ФЗ (3 причины) | Нет |  | Нет |  | Отсутствует по причине, указанной в: ч.1 ст.13 261-ФЗ (3 причины) | Нет |  | Нет | [9 empty] | Нет |  |  |  |  | Нет | [5 empty] | Нет |  | Нет |  |  | Нет
г. Краснодар, ул. им. Калинина, д. 1/5 | 48398687 | Подготовлен | 03 401 000 | Краснодар | г. Краснодар, ул. им. Калинина, д. 1/5 | Да | 1707 | Да | 651 | 23:43:0115017:168 | 1707 |  |  | Нет |  | Типовой | Группа III | 1952 | 2013 | E | 19 | Да | 48 | 02.07.1971 | Нет |  |  |  | 6.4 | 6.4 | 280 | 66.3 | 2 | 2 | 1 | 395 | 8 | 361.3 | 8 | 361.3 | 8 | Да | 7 | 308.7 | 7 | Да | 1 | 52.6 | 1 | Нет |  |  |  | Нет |  |  |  | Нет |  |  |  | Нет |  |  |  | Нет |  |  |  | Нет |  |  |  | Нет |  |  |  | 1 | 33.7 | УО | ООО "ГУК-Краснодар" | 1 | 09.11.2008 | Решение общего собрания собственников помещений в МКД | Нет |  |  | Нет |  |  | 18.05.1993 |  | счет регионального оператора (по решению ОМС) | Ленточный |  | Железобетон |  | 21.2 | м3 |  |  | Нет |  | Нет | [7 empty] | Плоское | Железобетон |  | 265.3 | Нет |  | 0.5 | Шлакоблок, ракушечник |  | Отсутствует |  | 415.9 | Нет |  | Нет |  |  |  | Нет |  | Да | 18 | Иное | пакля и раствор | Нет |  | Да | 1 | 3.5 | Дерево - хвойных пород |  | Нет |  | 2 | 4.88 | Металл с утеплителем |  | Нет |  | Иной | асфальтобетон | 76.2 | 0.9 | Нет |  | Скатная | 2 | Дерево |  | Нет |  | Отсутствует |  | Нет |  | Абсоцементные листы и волнистый шифер |  | 357.7 | Да | 2009 | Наружный неорганизованный |  |  |  |  | Нет |  |  |  | Нет |  | Нет |  | Нет | [5 empty] | Нет |  | Нет |  |  | Нет | [5 empty] | Нет |  | Нет |  |  | 32 | 1 | 1 | 4 | 3.1 | Закрытая | Медь | Нет |  | 74.2 | Да | 2009 | Нет |  |  |  | Нет |  | Установлен(ы) | 1 |  | Имеется | Да | 2009 | Нет |  | Имеется | Нет |  | Центральное | 1 | Иной | Металл, пластик | 114 | Да | 2009 | 12 | Латунь |  | Да | 2009 | Установлен(ы) | 1 |  | Имеется | Да | 2013 | Да | 1 | Смешанный | Чугун, пластик | 78.3 | Нет |  | Центральное (сетевой природный газ) | 1 | 35.8 | Нет |  | Да | Иной | центральное |  |  | 0.035 | 1 | Открытая | Горизонтальная | Иной | сталь в изоляции | 332.6 | Нет |  | 6 | Чугун |  | Нет |  | Нет |  | Нет |  | Да | 1 | Нет |  | Установка не требуется |  |  | Отсутствует по причине, указанной в: ч.1 ст.13 261-ФЗ (3 причины) | Нет |  | Нет |  | Отсутствует по причине, указанной в: ч.1 ст.13 261-ФЗ (3 причины) | Нет |  | Нет | [9 empty] | Нет |  |  |  |  | Нет | [5 empty] | Нет |  | Нет |  |  | Нет
г. Краснодар, ул. им. Калинина, д. 1/6 | 722748370 | Подготовлен | 03 401 000 | Краснодар | г. Краснодар, ул. им. Калинина, д. 1/6 | Да | 1315 | Да | 634 | 23:43:0115017:179 | 1315 |  |  | Нет |  | Типовой | Группа III | 1952 | 2013 | E | 23 | Да | 44 | 02.07.1971 | Нет |  |  |  | 6.3 | 6.3 | 467 | 69.2 | 2 | 2 | 1 | 509.6 | 8 | 471.3 | 8 | 471.3 | 8 | Да | 6 | 366.7 | 6 | Да | 2 | 104.6 | 2 | Нет |  |  |  | Нет |  |  |  | Нет |  |  |  | Нет |  |  |  | Нет |  |  |  | Нет |  |  |  | Нет |  |  |  | 1 | 38.3 | УО | ООО "ГУК-Краснодар" | б/н | 06.12.2008 | Решение общего собрания собственников помещений в МКД | Нет |  |  | Нет |  |  | 19.12.2006 |  | счет регионального оператора (по решению ОМС) | Ленточный |  | Железобетон |  | 22.1 | м3 |  |  | Нет |  | Нет | [7 empty] | Плоское | Железобетон |  | 289.7 | Нет |  | 0.5 | Шлакоблок, ракушечник |  | Отсутствует |  | 424.3 | Нет |  | Нет |  |  |  | Нет |  | Да | 18 | Иное | пакля и раствор | Нет |  | Да | 1 | 3.5 | Дерево - хвойных пород |  | Нет |  | 2 | 4.72 | Металл с утеплителем |  | Нет |  | Иной | асфальтобетон | 79.6 | 0.9 | Нет |  | Скатная | 2 | Дерево |  | Нет |  | Отсутствует |  | Нет |  | Абсоцементные листы и волнистый шифер |  | 357.7 | Нет |  | Наружный неорганизованный |  |  |  |  | Нет |  |  |  | Нет |  | Нет |  | Нет | [5 empty] | Нет |  | Нет |  |  | Нет | [5 empty] | Нет |  | Нет |  |  | 32 | 1 | 1 | 4 | 3 | Закрытая | Медь | Нет |  | 84.9 | Нет |  | Нет |  |  |  | Нет |  | Установка не требуется |  |  | Отсутствует по причине, указанной в: п.2-а Критериев (приказ № 627) | Нет |  | Нет |  | Отсутствует по причине, указанной в: п.2-а Критериев (приказ № 627) | Нет |  | Центральное | 1 | Иной | Металл, пластик | 114 | Нет |  | 9 | Латунь |  | Нет |  | Необходима установка |  |  | Имеется | Нет |  | Да | 1 | Смешанный | Чугун, пластик | 78.3 | Нет |  | Центральное (сетевой природный газ) | 1 | 35.8 | Нет |  | Да | Иной | центральное |  |  | 0.038 | 1 | Открытая | Горизонтальная | Черная сталь |  | 332.6 | Нет |  | 6 | Чугун |  | Нет |  | Нет |  | Нет |  | Да | 1 | Нет |  | Установка не требуется |  |  | Отсутствует по причине, указанной в: ч.1 ст.13 261-ФЗ (3 причины) | Нет |  | Нет |  | Отсутствует по причине, указанной в: ч.1 ст.13 261-ФЗ (3 причины) | Нет |  | Нет | [9 empty] | Нет |  |  |  |  | Нет | [5 empty] | Нет |  | Нет |  |  | Нет
г. Краснодар, ул. им. Калинина, д. 1/8 | 722748439 | Подготовлен | 03 401 000 | Краснодар | г. Краснодар, ул. им. Калинина, д. 1/8 | Да | 3705 | Да | 1159 | 23:43:0115017:166 | 3705 | 42173-00 |  | Нет |  | Типовой | Группа III | 1954 | 2013 | E | 65 | Да | 57 | 06.10.2002 | Нет |  |  |  | 5.8 | 5.8 | 647 | 112.5 | 2 | 2 | 2 | 768.6 | 28 | 605.1 | 28 | 605.1 | 28 | Да | 17 | 353 | 17 | Да | 11 | 252.1 | 11 | Нет |  |  |  | Нет |  |  |  | Нет |  |  |  | Нет |  |  |  | Нет |  |  |  | Нет |  |  |  | Нет |  |  |  | 2 | 163.5 | УО | ООО "ГУК-Краснодар" | 1 | 23.02.2009 | Решение общего собрания собственников помещений в МКД | Нет |  |  | Нет |  |  | 01.08.2006 |  | счет регионального оператора (по решению ОМС) | Ленточный |  | Кирпич |  | 36 | м3 |  |  | Нет |  | Нет | [7 empty] | Плоское | Железобетон |  | 548.4 | Нет |  | 0.4 | Шлакоблок, ракушечник |  | Отсутствует |  | 635.6 | Нет |  | Нет |  |  |  | Нет |  | Да | 37.5 | Иное | пакля и раствор | Нет |  | Да | 3 | 3 | Дерево - хвойных пород |  | Нет |  | 3 | 13.88 | Металл с утеплителем |  | Нет |  | Иной | асфальтобетон | 129.4 | 0.9 | Нет |  | Скатная | 2 | Дерево |  | Нет |  | Отсутствует |  | Нет |  | Абсоцементные листы и волнистый шифер |  | 773.5 | Нет |  | Наружный неорганизованный |  |  |  |  | Нет |  |  |  | Нет |  | Нет |  | Нет | [5 empty] | Нет |  | Нет |  |  | Нет | [5 empty] | Нет |  | Нет |  |  | 25.2 | 1 | 1 | 6 | 8.1 | Закрытая | Медь | Нет |  | 86.2 | Нет |  | Нет |  |  |  | Нет |  | Установлен(ы) | 1 |  | Имеется | Да | 2013 | Нет |  | Имеется | Нет |  | Центральное | 1 | Иной | Металл, пластик | 338.18 | Нет |  | 32 | Латунь |  | Нет |  | Установлен(ы) | 1 |  | Имеется | Да | 2009 | Да | 2 | Смешанный | Чугун, пластик | 204.18 | Нет |  | Центральное (сетевой природный газ) | 1 | 46.32 | Нет |  | Да | Иной | центральное |  |  | 0.063 | 1 | Открытая | Горизонтальная | Иной | сталь в изоляции | 649.4 | Нет |  | 8 | Чугун |  | Нет |  | Нет |  | Нет |  | Да | 1 | Нет |  | Установка не требуется |  |  | Отсутствует по причине, указанной в: ч.1 ст.13 261-ФЗ (3 причины) | Нет |  | Нет |  | Отсутствует по причине, указанной в: ч.1 ст.13 261-ФЗ (3 причины) | Нет |  | Да | Бойлер |  |  |  | 0.013 |  |  |  |  | Нет |  |  |  |  | Нет |  | Установка не требуется |  |  | Отсутствует по причине, указанной в: ч.1 ст.13 261-ФЗ (3 причины) | Нет |  | Нет |  | Отсутствует по причине, указанной в: ч.1 ст.13 261-ФЗ (3 причины) | Нет
г. Краснодар, ул. им. Калинина, д. 1/8, корп. А | 722748669 | Подготовлен | 03 401 000 | Краснодар | г. Краснодар, ул. им. Калинина, д. 1/9, корп. А | Да | 397 | Нет |  |  | 571 |  | Лит. А- - 23:43:0115017:0:14 | Нет |  | Типовой | Группа II | 1996 | 2013 | E | 26 | Да | 12 | 04.08.2004 | Нет |  |  |  | 6.8 | 6.8 | 291 | 34.9 | 2 | 2 | 1 | 425.76 | 12 | 365.72 | 12 | 365.72 | 12 | Да | 12 | 365.72 | 12 | Нет |  |  |  | Нет |  |  |  | Нет |  |  |  | Нет |  |  |  | Нет |  |  |  | Нет |  |  |  | Нет |  |  |  | Нет |  |  |  | 1 | 60.04 | УО | ООО "ГУК-Краснодар" | 2 | 28.06.2013 | Решение общего собрания собственников помещений в МКД | Нет |  |  | Нет |  |  | 20.09.2004 |  | счет регионального оператора (по решению ОМС) | Ленточный |  | Железобетон |  | 22.2 | м3 |  |  | Нет |  | Да | 225.9 | Иной | уплотненный грунт, бетон и доска | Бетонные (железобетонные) блоки |  | 1.8 | 209.1 | Плоское | Железобетон |  | 283.2 | Нет |  | 0.4 | Кирпич |  | Отсутствует |  | 201.72 | Нет |  | Нет |  |  |  | Нет |  | Да | 23.5 | Иное | пакля и раствор | Нет |  | Да | 1 | 1.8 | Дерево - хвойных пород |  | Нет |  | 3 | 8.53 | Иной | деревянные и железные без утеплителя | Нет |  | Иной | асфальтобетон | 117.8 | 0.9 | Нет |  | Скатная | 1.8 | Дерево |  | Да | 2010 | Отсутствует |  | Нет |  | Металпрофиль (металлочерепица) |  | 330.1 | Да | 2010 | Наружный неорганизованный |  |  |  |  | Нет |  |  |  | Нет |  | Нет |  | Нет | [5 empty] | Нет |  | Нет |  |  | Нет | [5 empty] | Нет |  | Нет |  |  | 20 | 1 | 1 | 2 | 30 | Закрытая | Аллюминий | Нет |  | 20 | Нет |  | Нет |  |  |  | Нет |  | Установлен(ы) | 1 |  | Имеется | Да | 2004 | Нет |  | Имеется | Нет |  | Центральное | 1 | Иной | Металл, пластик | 60 | Нет |  | 14 | Сталь |  | Нет |  | Установлен(ы) | 1 |  | Имеется | Да | 2009 | Да | 2 | Смешанный | Чугун, пластик | 40 | Нет |  | Центральное (сетевой природный газ) | 1 | 37.8 | Нет |  | Да | Иной | центральное |  |  | 0.06 | 1 | Закрытая | Горизонтальная | Иной | сталь в изоляции | 180 | Нет |  | 26 | Сталь |  | Нет |  | Нет |  | Нет |  | Да | 1 | Нет |  | Установка не требуется |  |  | Отсутствует по причине, указанной в: ч.1 ст.13 261-ФЗ (3 причины) | Нет |  | Нет |  | Отсутствует по причине, указанной в: ч.1 ст.13 261-ФЗ (3 причины) | Нет |  | Да | Водогрейная колонка | [8 empty] | Нет |  |  |  |  | Нет | [5 empty] | Нет |  | Нет |  |  | Нет
г. Краснодар, ул. им. Калинина, д. 1/9 | 99997109 | Подготовлен | 03 401 000 | Краснодар | г. Краснодар, ул. им. Калинина, д. 1/9 | Да | 2951 | Да | 1643 | 23:43:0115017:330 | 1643 | 42174-00 |  | Нет |  | Типовой | Группа III | 1956 | 2013 | E | 63 | Да | 59 | 05.10.2002 | Нет |  |  |  | 4 | 4 | 1280.85 | 158.8 | 2 | 2 | 2 | 917.2 | 21 | 766.3 | 21 | 766.3 | 21 | Да | 13 | 588.7 | 13 | Да | 8 | 177.6 | 8 | Нет |  |  |  | Нет |  |  |  | Нет |  |  |  | Нет |  |  |  | Нет |  |  |  | Нет |  |  |  | Нет |  |  |  | 2 | 150.9 | УО | ООО "ГУК-Краснодар" | б/н | 29.01.2008 | Решение общего собрания собственников помещений в МКД | Нет |  |  | Нет |  |  | 10.04.2006 |  | счет регионального оператора (по решению ОМС) | Ленточный |  | Бетон |  | 63.5 | м3 |  |  | Нет |  | Нет | [7 empty] | Плоское | Железобетон |  | 486.7 | Нет |  | 0.4 | Шлакоблок, ракушечник |  | Штукатурка - иная | Штукатурка | 635 | Нет |  | Нет |  |  |  | Нет |  | Да | 36.3 | Иное | пакля и раствор | Нет |  | Да | 3 | 3 | Дерево - хвойных пород |  | Нет |  | 3 | 20.8 | Металл с утеплителем |  | Нет |  | Иной | асфальтобетон | 158.8 | 0.9 | Нет |  | Скатная | 2 | Дерево |  | Нет |  | Отсутствует |  | Нет |  | Абсоцементные листы и волнистый шифер |  | 773.5 | Нет |  | Наружный неорганизованный |  |  |  |  | Нет |  |  |  | Нет |  | Нет |  | Нет | [5 empty] | Нет |  | Нет |  |  | Нет | [5 empty] | Нет |  | Нет |  |  | 34.65 | 1 | 1 | 2 | 4.2 | Закрытая | Медь | Нет |  | 93.4 | Нет |  | Нет |  |  |  | Нет |  | Установлен(ы) | 1 |  | Имеется | Да | 2012 | Нет |  | Имеется | Нет |  | Центральное | 1 | Иной | Металл, пластик | 325.62 | Нет |  | 30 | Латунь |  | Нет |  | Установка не требуется |  |  | Отсутствует по причине, указанной в: п.2-а Критериев (приказ № 627) | Нет |  | Да | 2 | Смешанный | Чугун, пластик | 187.22 | Нет |  | Центральное (сетевой природный газ) | 1 | 46.32 | Нет |  | Да | Иной | центральное |  |  | 0.075 | 1 | Открытая | Горизонтальная | Черная сталь |  | 619.6 | Нет |  | 8 | Чугун |  | Нет |  | Нет |  | Нет |  | Да | 1 | Нет |  | Установка не требуется |  |  | Отсутствует по причине, указанной в: ч.1 ст.13 261-ФЗ (3 причины) | Нет |  | Нет |  | Отсутствует по причине, указанной в: ч.1 ст.13 261-ФЗ (3 причины) | Нет |  | Нет | [5 empty] | 1 |  |  |  | Нет |  |  |  |  | Нет |  | Установка не требуется |  |  | Отсутствует по причине, указанной в: ч.1 ст.13 261-ФЗ (3 причины) | Нет |  | Нет |  | Отсутствует по причине, указанной в: ч.1 ст.13 261-ФЗ (3 причины) | Нет
г. Краснодар, ул. им. Калинина, д. 100, корп. А | 99997270 | Подготовлен | 03 401 000 | Краснодар | 350000, Краснодарский край, Краснодар г, им Калинина ул, дом № 100, корпус А | [19 empty] | Да | 3586 | 14.05.2012 | физический износ
г. Краснодар, ул. им. Калинина, д. 102, корп. А | 99997269 | Подготовлен | 03 401 000 | Краснодар | 350000, Краснодарский край, Краснодар г, им. Калинина ул, дом № 102, корпус А | [19 empty] | Да | 2138 | 25.03.2013 | физический износ
г. Краснодар, ул. им. Калинина, д. 128 | 99996809 | Подготовлен | 03 401 000 | Краснодар | г. Краснодар, ул. им. Калинина, д. 128 | Да | 591.6 | Нет |  |  | 591.6 |  |  | Нет |  | Типовой | Группа III | 1955 | 2013 | E | 17 | Да | 63 | 29.07.1986 | Нет |  |  |  | 8 | 8 | 287 | 67.6 | 2 | 2 | 1 | 493.7 | 8 | 458.4 | 8 | 458.4 | 8 | Да | 7 | 394.1 | 7 | Да | 1 | 64.3 | 1 | Нет |  |  |  | Нет |  |  |  | Нет |  |  |  | Нет |  |  |  | Нет |  |  |  | Нет |  |  |  | Нет |  |  |  | 1 | 35.3 | УО | ООО "ГУК-Краснодар" | б/н | 13.02.2008 | Решение общего собрания собственников помещений в МКД | Нет |  |  | Нет |  |  | 15.02.1993 |  | счет регионального оператора (по решению ОМС) | Ленточный |  | Железобетон |  | 18.9 | м3 |  |  | Нет |  | Нет | [7 empty] | Плоское | Железобетон |  | 282 | Нет |  | 0.4 | Кирпич |  | Окраска - по штукатурке (по бетону) - полимерным составом |  | 296 | Нет |  | Нет |  |  |  | Нет |  | Да | 9.7 | Монтажная пена |  | Нет |  | Да | 1 | 1.7 | Металлопластик |  | Нет |  | 1 | 1.8 | Металл без утеплителя |  | Нет |  | Иной | асфальтобетон | 67.6 | 1 | Нет |  | Скатная | 2 | Дерево |  | Нет |  | Керамзит или шлак |  | Нет |  | Абсоцементные листы и волнистый шифер |  | 364 | Нет |  | Наружный неорганизованный |  |  |  |  | Нет |  |  |  | Нет |  | Нет |  | Нет | [5 empty] | Нет |  | Нет |  |  | Нет | [5 empty] | Нет |  | Нет |  |  | 22.4 | 1 | 1 | 2 | 36 | Закрытая | Аллюминий | Нет |  | 36 | Нет |  | Нет |  |  |  | Нет |  | Установлен(ы) | 1 |  | Имеется | Да | 2013 | Нет |  | Имеется | Нет |  | Центральное | 1 | Иной | Металл, пластик | 66 | Нет |  | 1 | Чугун |  | Нет |  | Установка не требуется |  |  | Отсутствует по причине, указанной в: п.2-а Критериев (приказ № 627) | Нет |  | Да | 1 | Смешанный | чугун, полипропилен | 32 | Нет |  | Центральное (сетевой природный газ) | 1 | 38.6 | Нет |  | Да | Квартирные котлы | [10 empty] | Нет |  |  |  |  | Нет |  | Нет |  | Нет |  | Нет |  | Нет |  | Установка не требуется |  |  | Отсутствует по причине, указанной в: ч.1 ст.13 261-ФЗ (3 причины) | Нет |  | Нет |  | Отсутствует по причине, указанной в: ч.1 ст.13 261-ФЗ (3 причины) | Нет |  | Нет | [9 empty] | Нет |  |  |  |  | Нет |  | Установка не требуется |  |  | Отсутствует по причине, указанной в: ч.1 ст.13 261-ФЗ (3 причины) | Нет |  | Нет |  | Отсутствует по причине, указанной в: ч.1 ст.13 261-ФЗ (3 причины) | Нет
г. Краснодар, ул. им. Калинина, д. 13, корп. 41 | 722749562 | Подготовлен | 03 401 000 | Краснодар | г. Краснодар, ул. им. Калинина, д. 13, корп. 41 | Да | 7374 | Нет |  |  | 7374 |  |  | Нет |  | Типовой | Группа II | 1971 | 2013 | E | 203 | Да | 15 | 23.02.1993 | Нет |  |  |  | 15.7 | 15.7 | 1185 | 204 | 5 | 5 | 6 | 4276.2 | 90 | 3860.7 | 90 | 3860.7 | 90 | Да | 88 | 3775.1 | 88 | Да | 2 | 85.6 | 2 | Нет |  |  |  | Нет |  |  |  | Нет |  |  |  | Нет |  |  |  | Нет |  |  |  | Нет |  |  |  | Нет |  |  |  | 6 | 415.5 | УО | ООО "ГУК-Краснодар" | 3 | 26.01.2009 | Решение общего собрания собственников помещений в МКД | Нет |  |  | Нет |  |  | 19.02.1993 |  | счет регионального оператора (по решению ОМС) | Ленточный |  | Железобетон |  | 130 | м3 |  |  | Нет |  | Да | 1082.4 | Иной | уплотненный грунт, бетон и доска | Бетонные (железобетонные) блоки |  | 2.2 | 896 | Плоское | Железобетон |  | 1082 | Нет |  | 0.4 | Кирпич |  | Отсутствует |  | 2219 | Нет |  | Нет |  |  |  | Нет |  | Да | 190 | Монтажная пена |  | Нет |  | Да | 24 | 43 | Металлопластик |  | Нет |  | 12 | 24 | Иной | деревянные и железные без утеплителя | Нет |  | Иной | асфальтобетон | 204 | 1 | Нет |  | Скатная | 2 | Сборные железобетонные элементы |  | Нет |  | Керамзит или шлак |  | Нет |  | Абсоцементные листы и волнистый шифер |  | 1407 | Нет |  | Наружный неорганизованный |  |  |  |  | Нет |  |  |  | Нет |  | Нет |  | Нет | [5 empty] | Нет |  | Нет |  |  | Нет | [5 empty] | Нет |  | Нет |  |  | 81 | 1 | 1 | 90 | 1240 | Закрытая | Аллюминий | Нет |  | 1240 | Нет |  | Нет |  |  |  | Нет |  | Установлен(ы) | 1 |  | Имеется | Да | 2013 | Нет |  | Имеется | Нет |  | Центральное | 1 | Иной | Металл, пластик | 856 | Нет |  | 39 | Сталь |  | Нет |  | Установлен(ы) | 1 |  | Имеется | Да | 2011 | Да | 6 | Смешанный | Чугун, пластик | 445 | Нет |  | Центральное (сетевой природный газ) | 6 | 339.6 | Нет |  | Да | Иной | центральное |  |  | 0.26 | 1 | Закрытая | Вертикальная | Иной | сталь в изоляции | 2512 | Нет |  | 62 | Чугун |  | Нет |  | Нет |  | Нет |  | Нет |  | Нет |  | Требуется установка |  |  | Имеется | Нет |  | Нет |  | Имеется | Нет |  | Да | Водогрейная колонка |  |  |  |  | 1 |  |  |  | Нет |  |  |  |  | Нет | [5 empty] | Нет |  | Нет |  |  | Нет
г. Краснодар, ул. им. Калинина, д. 13, корп. 42 | 722749212 | Подготовлен | 03 401 000 | Краснодар | г. Краснодар, ул. им. Калинина, д. 13, корп. 42 | Да | 8909 | Нет |  |  | 6783 |  |  | Нет |  | Типовой | Группа II | 1970 | 2013 | E | 175 | Да | 43 | 25.05.2009 | Нет |  |  |  | 15.7 | 15.7 | 1214.21 | 213 | 5 | 5 | 6 | 4427 | 90 | 4016.7 | 90 | 4016.7 | 90 | Да | 79 | 3564.9 | 79 | Да | 11 | 451.8 | 11 | Нет |  |  |  | Нет |  |  |  | Нет |  |  |  | Нет |  |  |  | Нет |  |  |  | Нет |  |  |  | Нет |  |  |  | 6 | 410.3 | УО | ООО "ГУК-Краснодар" | б/н | 13.01.2013 | Решение общего собрания собственников помещений в МКД | Нет |  |  | Нет |  |  | 22.09.2000 |  | счет регионального оператора (по решению ОМС) | Ленточный |  | Железобетон |  | 152 | м3 |  |  | Нет |  | Да | 1082 | Иной | уплотненный грунт, бетон и доска | Бетонные (железобетонные) блоки |  | 2.2 | 1048 | Плоское | Железобетон |  | 4492 | Нет |  | 0.4 | Кирпич |  | Отсутствует |  | 2596 | Нет |  | Нет |  |  |  | Нет |  | Да | 190 | Иное | пакля и раствор | Нет |  | Да | 24 | 43 | Дерево - хвойных пород |  | Нет |  | 12 | 24 | Иной | деревянные и железные без утеплителя | Нет |  | Иной | асфальтобетон | 213 | 1 | Нет |  | Скатная | 2 | Сборные железобетонные элементы |  | Нет |  | Керамзит или шлак |  | Нет |  | Металпрофиль (металлочерепица) |  | 1123 | Да | 2012 | Наружный организованный |  | Оцинкованная сталь |  | 210 | Нет |  | 13 | 195 | Нет |  | Нет |  | Нет | [5 empty] | Нет |  | Нет |  |  | Нет | [5 empty] | Нет |  | Нет |  |  | 81 | 1 | 1 | 30 | 1080 | Закрытая | Аллюминий | Нет |  | 1080 | Нет |  | Нет |  |  |  | Нет |  | Установлен(ы) | 1 |  | Имеется | Да | 2011 | Нет |  | Имеется | Нет |  | Центральное | 1 | Иной | Металл, пластик | 813 | Нет |  | 11 | Сталь |  | Нет |  | Установлен(ы) | 1 |  | Имеется | Да | 2014 | Да | 6 | Смешанный | Чугун, пластик | 392 | Да | 2012 | Центральное (сетевой природный газ) | 6 | 90 | Нет |  | Да | Иной | центральное |  |  | 0.272 | 1 | Закрытая | Вертикальная | Иной | сталь в изоляции | 1974 | Нет |  | 116 | Сталь |  | Нет |  | Нет |  | Нет |  | Нет |  | Нет |  | Установлен(ы) | 1 | 1 | Имеется | Да | 2011 | Нет |  | Имеется | Нет |  | Да | Водогрейная колонка | [8 empty] | Нет |  |  |  |  | Нет | [5 empty] | Нет |  | Нет |  |  | Нет
г. Краснодар, ул. им. Калинина, д. 13, корп. 43 | 722749670 | Подготовлен | 03 401 000 | Краснодар | г. Краснодар, ул. им. Калинина, д. 13, корп. 43 | Да | 9349 | Да | 6269 | 23:43:0138011:208 | 6339.3 |  |  | Да |  | Типовой | Группа II | 1973 | 2013 | E | 199 | Да | 15 | 25.02.1987 | Нет |  |  |  | 15.7 | 15.7 | 1388.4 | 213.4 | 5 | 5 | 6 | 4537.1 | 90 | 4129.8 | 90 | 4129.8 | 92 | Да | 87 | 4006.4 | 91 | Да | 3 | 123.4 | 1 | Нет |  |  |  | Нет |  |  |  | Нет |  |  |  | Нет |  |  |  | Нет |  |  |  | Нет |  |  |  | Нет |  |  |  | 6 | 407.3 | УО | ООО "ГУК-Краснодар" | б/н | 27.12.2010 | Решение общего собрания собственников помещений в МКД | Нет |  |  | Нет |  |  | 10.01.1993 |  | счет регионального оператора (по решению ОМС) | Ленточный |  | Железобетон |  | 192 | м3 |  |  | Нет |  | Да | 1132 | Иной | уплотненный грунт, бетон и доска | Бетонные (железобетонные) блоки |  | 2 | 654 | Плоское | Железобетон |  | 1132 | Нет |  | 0.4 | Кирпич |  | Отсутствует |  | 2295 | Нет |  | Нет |  |  |  | Нет |  | Нет | [5 empty] | Да | 24 | 32 | Металлопластик |  | Да | 2012 | 12 | 27.6 | Иной | деревянные и железные без утеплителя | Нет |  | Иной | асфальтобетон | 213.4 | 1 | Нет |  | Скатная | 2 | Сборные железобетонные элементы |  | Нет |  | Керамзит или шлак |  | Нет |  | Металпрофиль (металлочерепица) |  | 1475 | Да | 2012 | Наружный организованный |  | Оцинкованная сталь с полимерным покрытием (для крыш из металлопрофиля (металлочерепицы)) |  | 210 | Да | 2012 | 14 | 213 | Да | 2012 | Нет |  | Нет | [5 empty] | Нет |  | Нет |  |  | Нет | [5 empty] | Нет |  | Нет |  |  | 81 | 1 | 1 | 30 | 510 | Закрытая | Медь | Да | 2012 | 270 | Да | 2012 | Нет |  |  |  | Нет |  | Установлен(ы) | 1 |  | Имеется | Да | 2012 | Нет |  | Имеется | Нет |  | Центральное | 1 | Иной | Металл, пластик | 380 | Нет |  | 99 | Сталь |  | Нет |  | Установлен(ы) | 1 |  | Имеется | Да | 2011 | Да | 6 | Смешанный | Чугун, пластик | 339.6 | Нет |  | Центральное (сетевой природный газ) | 6 | 244 | Нет |  | Да | Иной | центральное |  |  | 0.262 | 1 | Закрытая | Вертикальная | Иной | сталь в изоляции | 2540 | Да | 2012 | 62 | Сталь |  | Да | 2012 | Нет |  | Нет |  | Нет |  | Нет |  | Установлен(ы) | 1 | 1 | Имеется | Да | 2012 | Да | 1 | Имеется | Да | 2012 | Да | Внешняя котельная | Центральная |  |  | 0.062 | 1 | Иной | полипропилен, сталь | 520 | Да | 2012 | 74 | Иной | чугун, латунь и сталь | Да | 2012 | Установлен(ы) | 1 | 1 | Имеется | Да | 2012 | Нет |  | Имеется | Нет
г. Краснодар, ул. им. Калинина, д. 13, корп. 44 | 722749858 | Подготовлен | 03 401 000 | Краснодар | г. Краснодар, ул. им. Калинина, д. 13, корп. 44 | Да | 6257 | Нет |  |  | 6257 |  |  | Нет |  | Типовой | Группа II | 1973 | 2013 | E | 208 | Да | 20 | 27.04.1993 | Нет |  |  |  | 15.7 | 15.7 | 1089.5 | 207.9 | 5 | 5 | 6 | 4388.9 | 90 | 3052.1 | 90 | 3052.1 | 90 | Да | 82 | 2664 | 82 | Да | 8 | 388.1 | 8 | Нет |  |  |  | Нет |  |  |  | Нет |  |  |  | Нет |  |  |  | Нет |  |  |  | Нет |  |  |  | Нет |  |  |  | 6 | 1336.8 | УО | ООО "ГУК-Краснодар" | 1 | 15.12.2008 | Решение общего собрания собственников помещений в МКД | Нет |  |  | Нет |  |  | 16.12.1992 |  | счет регионального оператора (по решению ОМС) | Ленточный |  | Железобетон |  | 215.5 | м3 |  |  | Нет |  | Да | 930 | Иной | уплотненный грунт, бетон и доска | Бетонные (железобетонные) блоки |  | 2 | 502 | Плоское | Железобетон |  | 1089 | Нет |  | 0.45 | Крупнопанельные однослойные |  | Отсутствует |  | 2242 | Нет |  | Да | 1843 | Иной | пакля и раствор | Нет |  | Да | 166 | Иное | пакля и раствор | Нет |  | Да | 24 | 25 | Дерево - хвойных пород |  | Нет |  | 12 | 22.7 | Иной | деревянные и железные без утеплителя | Нет |  | Иной | асфальтобетон | 214 | 1 | Нет |  | Скатная | 2 | Сборные железобетонные элементы |  | Нет |  | Керамзит или шлак |  | Нет |  | Абсоцементные листы и волнистый шифер |  | 1416 | Нет |  | Наружный неорганизованный |  |  |  |  | Нет |  |  |  | Нет |  | Нет |  | Нет | [5 empty] | Нет |  | Нет |  |  | Нет | [5 empty] | Нет |  | Нет |  |  | 81 | 1 | 1 | 30 | 230 | Закрытая | Аллюминий | Нет |  | 200 | Нет |  | Нет |  |  |  | Нет |  | Установлен(ы) | 1 |  | Имеется | Да | 2013 | Нет |  | Имеется | Нет |  | Центральное | 1 | Иной | Металл, пластик | 366 | Нет |  | 98 | Сталь |  | Нет |  | Установлен(ы) | 1 |  | Имеется | Да | 2009 | Да | 6 | Смешанный | Чугун, пластик | 330 | Нет |  | Центральное (сетевой природный газ) | 6 | 228 | Нет |  | Да | Иной | центральное |  |  | 0.183 | 1 | Закрытая | Горизонтальная | Иной | сталь в изоляции | 2700 | Нет |  | 67 | Сталь |  | Нет |  | Нет |  | Нет |  | Нет |  | Нет |  | Требуется установка |  |  | Имеется | Нет |  | Нет |  | Имеется | Нет |  | Да | Внешняя котельная | Центральная |  |  | 0.064 | 1 | Иной | полипропилен, сталь | 520 | Нет |  | 97 | Сталь |  | Нет |  | Установлен(ы) | 1 |  | Имеется | Да | 2013 | Нет
г. Краснодар, ул. им. Калинина, д. 13, корп. 47 | 722749921 | Подготовлен | 03 401 000 | Краснодар | г. Краснодар, ул. им. Калинина, д. 13, корп. 47 | Да | 2320 | Нет |  |  | 2320 |  |  | Нет |  | Типовой | Группа I | 1975 | 2013 | E | 110 | Да | 11 | 05.02.1987 | Нет |  |  |  | 26.4 | 26.4 | 408.5 | 76 | 9 | 9 | 1 | 2918.9 | 54 | 2487.7 | 54 | 2487.7 | 54 | Да | 52 | 2385 | 52 | Да | 2 | 102.7 | 2 | Нет |  |  |  | Нет |  |  |  | Нет |  |  |  | Нет |  |  |  | Нет |  |  |  | Нет |  |  |  | Нет |  |  |  | 1 | 431.2 | УО | ООО "ГУК-Краснодар" | 1 | 23.12.2008 | Решение общего собрания собственников помещений в МКД | Нет |  |  | Нет |  |  | 29.12.1992 |  | счет регионального оператора (по решению ОМС) | Свайный |  | Железобетон |  | 82 | м3 |  |  | Нет |  | Да | 392 | Иной | уплотненный грунт, бетон и доска | Бетонные (железобетонные) блоки |  | 1.4 | 356 | Плоское | Железобетон |  | 393 | Нет |  | 0.4 | Крупноблочные |  | Отсутствует |  | 2146 | Нет |  | Да | 1399 | Иной | пакля и раствор | Нет |  | Да | 180 | Монтажная пена |  | Нет |  | Да | 17 | 18 | Металлопластик |  | Нет |  | 21 | 40.8 | Иной | деревянные и железные без утеплителя | Нет |  | Иной | асфальтобетон | 76 | 1.3 | Нет |  | Плоская (совмещенная) |  | Отсутствует |  | Нет |  | Отсутствует |  | Нет |  | Рулонные материалы (в 3-4 слоя) |  | 402 | Нет |  | Внутренний |  | Трубы для внутреннего водостока - стальные |  |  | Нет |  | 2 | 72 | Нет |  | Да | 1 | Да | 1 | 320 | 0.71 | 9 | 1976 | Да | 2006 | Да | 28.02.2013 | 2031 | Нет | [5 empty] | Нет |  | Нет |  |  | 48.6 | 1 | 1 | 18 | 530 | Закрытая | Аллюминий | Нет |  | 530 | Нет |  | Нет |  |  |  | Нет |  | Установлен(ы) | 1 |  | Имеется | Да | 2013 | Нет |  | Имеется | Нет |  | Центральное | 1 | Иной | Металл, пластик | 1905 | Нет |  | 15 | Сталь |  | Нет |  | Установлен(ы) | 1 |  | Имеется | Да | 2011 | Да | 1 | Смешанный | Чугун, пластик | 224 | Нет |  | Центральное (сетевой природный газ) | 1 | 184.3 | Нет |  | Да | Иной | центральное |  |  | 0.182 | 1 | Закрытая | Вертикальная | Иной | сталь в изоляции | 1726 | Нет |  | 25 | Чугун |  | Нет |  | Нет |  | Нет |  | Да | 1 | Нет |  | Требуется установка |  |  | Имеется | Нет |  | Нет |  | Имеется | Нет |  | Да | Внешняя котельная | Центральная |  |  | 0.036 | 1 | Иной | полипропилен, сталь | 1131 | Нет |  | 28 | Сталь |  | Нет |  | Требуется установка |  |  | Имеется | Нет |  | Нет |  | Имеется | Нет
г. Краснодар, ул. им. Калинина, д. 13, корп. 48 | 722749978 | Подготовлен | 03 401 000 | Краснодар | г. Краснодар, ул. им. Калинина, д. 13, корп. 48 | Да | 2227 | Нет |  |  | 2227 |  |  | Нет |  | Типовой | Группа I | 1975 | 2013 | E | 139 | Да | 11 | 02.02.1987 | Нет |  |  |  | 26.4 | 26.4 | 415 | 76 | 9 | 9 | 1 | 2910.9 | 54 | 2484.4 | 54 | 2484.4 | 54 | Да | 51 | 2337.9 | 51 | Да | 3 | 146.5 | 3 | Нет |  |  |  | Нет |  |  |  | Нет |  |  |  | Нет |  |  |  | Нет |  |  |  | Нет |  |  |  | Нет |  |  |  | 1 | 426.5 | УО | ООО "ГУК-Краснодар" | 3 | 09.11.2008 | Решение общего собрания собственников помещений в МКД | Нет |  |  | Нет |  |  | 07.10.1992 |  | счет регионального оператора (по решению ОМС) | Свайный |  | Железобетон |  | 82 | м3 |  |  | Нет |  | Да | 393 | Иной | уплотненный грунт, бетон и доска | Бетонные (железобетонные) блоки |  | 1.4 | 356 | Плоское | Железобетон |  | 392 | Нет |  | 0.4 | Крупноблочные |  | Отсутствует |  | 2123 | Нет |  | Да | 1399 | Иной | пакля и раствор | Нет |  | Да | 180 | Иное | пакля и раствор | Да | 2011 | Да | 17 | 18 | Дерево - хвойных пород |  | Да | 2011 | 21 | 40 | Иной | деревянные и железные без утеплителя | Нет |  | Иной | асфальтобетон | 76 | 1.3 | Нет |  | Плоская (совмещенная) |  | Отсутствует |  | Нет |  | Отсутствует |  | Нет |  | Рулонные материалы (в 3-4 слоя) |  | 401 | Да | 2009 | Внутренний |  | Трубы для внутреннего водостока - стальные |  |  | Нет |  | 2 | 72 | Нет |  | Да | 1 | Да | 1 | 400 | 1 | 9 | 1995 | Да | 1995 | Да | 31.01.2013 | 2020 | Нет | [5 empty] | Нет |  | Нет |  |  | 48.6 | 1 | 1 | 18 | 530 | Закрытая | Медь | Да | 2009 | 530 | Да | 2009 | Нет |  |  |  | Да | 2009 | Требуется установка |  |  | Имеется | Нет | 2009 | Нет |  | Имеется | Нет |  | Центральное | 1 | Иной | Металл, пластик | 840 | Нет |  | 15 | Сталь |  | Нет |  | Установлен(ы) | 1 |  | Имеется | Да | 2007 | Да | 1 | Смешанный | Чугун, пластик | 224.3 | Нет |  | Центральное (сетевой природный газ) | 1 | 184.3 | Нет |  | Да | Иной | центральное |  |  | 0.181 | 1 | Закрытая | Вертикальная | Иной | сталь в изоляции | 1726 | Нет |  | 25 | Сталь |  | Нет |  | Нет |  | Нет |  | Да | 1 | Нет |  | Требуется установка |  |  | Имеется | Нет |  | Нет |  | Имеется | Нет |  | Да | Внешняя котельная | Центральная |  |  | 0.047 | 1 | Иной | полипропилен, сталь | 1344 | Нет |  | 26 | Сталь |  | Нет |  | Требуется установка |  |  | Имеется | Нет |  | Нет |  | Имеется | Нет
г. Краснодар, ул. им. Калинина, д. 13, корп. 49 | 722750018 | Подготовлен | 03 401 000 | Краснодар | г. Краснодар, ул. им. Калинина, д. 13, корп. 49 | Да | 2588 | Нет |  |  | 2588 |  |  | Нет |  | Типовой | Группа II | 1980 | 2013 | E | 122 | Да | 32 | 01.01.2013 | Нет |  |  |  | 26.4 | 26.4 | 415 | 88 | 9 | 9 | 1 | 2927.8 | 54 | 2492.7 | 54 | 2492.7 | 54 | Да | 53 | 2449.1 | 53 | Да | 1 | 43.6 | 1 | Нет |  |  |  | Нет |  |  |  | Нет |  |  |  | Нет |  |  |  | Нет |  |  |  | Нет |  |  |  | Нет |  |  |  | 1 | 435.1 | УО | ООО "ГУК-Краснодар" | б/н | 05.02.2010 | Решение общего собрания собственников помещений в МКД | Нет |  |  | Нет |  |  | 20.01.1993 |  | счет регионального оператора (по решению общего собрания) | Свайный |  | Железобетон |  | 95 | м3 |  |  | Нет |  | Да | 390 | Иной | уплотненный грунт, бетон и доска | Бетонные (железобетонные) блоки |  | 1.4 | 413 | Плоское | Железобетон |  | 390 | Нет |  | 0.4 | Крупноблочные |  | Отсутствует |  | 2133 | Нет |  | Да | 1400 | Иной | пакля и раствор | Да | 2009 | Да | 180 | Монтажная пена |  | Нет |  | Да | 17 | 18 | Металлопластик |  | Нет |  | 21 | 48.8 | Иной | деревянные и железные без утеплителя | Нет |  | Иной | асфальтобетон | 88 | 1.14 | Нет |  | Плоская (совмещенная) |  | Отсутствует |  | Нет |  | Отсутствует |  | Да | 2010 | Рулонные материалы (в 3-4 слоя) |  | 401 | Да | 2009 | Внутренний |  | Трубы для внутреннего водостока - стальные |  |  | Нет |  | 2 | 72 | Нет |  | Да | 1 | Да | 1 | 400 | 1 | 9 | 2012 | Да | 2012 | Да | 31.01.2013 | 2037 | Нет | [5 empty] | Нет |  | Нет |  |  | 48.6 | 1 | 1 | 19 | 530 | Закрытая | Медь | Да | 2010 | 530 | Да | 2010 | Нет |  |  |  | Нет |  | Требуется установка |  |  | Имеется | Нет | 2010 | Нет |  | Имеется | Нет |  | Центральное | 1 | Иной | Металл, пластик | 814 | Да | 2010 | 15 | Сталь |  | Да | 2010 | Установлен(ы) | 1 |  | Имеется | Да | 2014 | Да | 1 | Смешанный | Чугун, пластик | 224 | Да | 2009 | Центральное (сетевой природный газ) | 1 | 184.3 | Нет |  | Да | Иной | центральное |  |  | 0.181 | 1 | Закрытая | Вертикальная | Иной | сталь в изоляции | 1726 | Да | 2009 | 25 | Сталь |  | Да | 2009 | Нет |  | Нет |  | Да | 1 | Нет |  | Установлен(ы) | 1 | 1 | Имеется | Да | 2009 | Нет |  | Имеется | Нет |  | Да | Внешняя котельная | Центральная |  |  | 0.041 | 1 | Иной | полипропилен, сталь | 1040 | Да | 2010 | 27 | Сталь |  | Да | 2010 | Требуется установка |  |  | Имеется | Нет |  | Нет |  | Имеется | Нет
г. Краснодар, ул. им. Калинина, д. 13, корп. 50 | 722750059 | Подготовлен | 03 401 000 | Краснодар | г. Краснодар, ул. им. Калинина, д. 13, корп. 50 | Да | 3500 | Нет |  |  | 3500 |  |  | Нет |  | Типовой | Группа II | 1980 | 2013 | E | 138 | Да | 31 | 01.01.2013 | Нет |  |  |  | 26.4 | 26.4 | 413 | 88 | 9 | 9 | 1 | 2921.7 | 54 | 2495.1 | 54 | 2495.1 | 54 | Да | 48 | 2216.2 | 48 | Да | 6 | 278.9 | 6 | Нет |  |  |  | Нет |  |  |  | Нет |  |  |  | Нет |  |  |  | Нет |  |  |  | Нет |  |  |  | Нет |  |  |  | 1 | 426.6 | УО | ООО "ГУК-Краснодар" | 1 | 09.12.2008 | Решение общего собрания собственников помещений в МКД | Да | б/н | 30.12.2012 | Нет |  |  | 29.01.1993 |  | счет регионального оператора (по решению ОМС) | Свайный |  | Железобетон |  | 95 | м3 |  |  | Нет |  | Да | 390 | Иной | уплотненный грунт, бетон и доска | Бетонные (железобетонные) блоки |  | 1.4 | 413 | Плоское | Железобетон |  | 390 | Нет |  | 0.4 | Крупноблочные |  | Отсутствует |  | 2123 | Нет |  | Да | 1400 | Нетвердеющая мастика |  | Нет |  | Да | 180 | Иное | пакля и раствор | Нет |  | Да | 17 | 18 | Дерево - хвойных пород |  | Нет |  | 21 | 40.8 | Иной | деревянные и железные без утеплителя | Нет |  | Иной | асфальтобетон | 88 | 1.14 | Нет |  | Плоская (совмещенная) |  | Отсутствует |  | Нет |  | Отсутствует |  | Нет |  | Рулонные материалы (в 3-4 слоя) |  | 398 | Да | 2008 | Внутренний |  | Трубы для внутреннего водостока - стальные |  |  | Нет |  | 2 | 72 | Нет |  | Да | 1 | Да | 1 | 400 | 1 | 9 | 2012 | Да | 2012 | Да | 31.01.2013 | 2037 | Нет | [5 empty] | Нет |  | Нет |  |  | 48.6 | 1 | 1 | 18 | 530 | Закрытая | Аллюминий | Нет |  | 530 | Нет |  | Нет |  |  |  | Нет |  | Установлен(ы) | 1 |  | Имеется | Да | 2013 | Нет |  | Имеется | Нет |  | Центральное | 1 | Иной | полипропилен | 669 | Нет |  | 15 | Сталь |  | Нет |  | Установлен(ы) | 1 |  | Имеется | Да | 2013 | Да | 1 | Пластик |  | 225 | Нет |  | Центральное (сетевой природный газ) | 1 | 184.3 | Нет |  | Да | Иной | центральное |  |  | 0.182 | 1 | Закрытая | Вертикальная | Иной | сталь в изоляции | 1726 | Нет |  | 25 | Сталь |  | Нет |  | Нет |  | Нет |  | Да | 1 | Нет |  | Требуется установка |  |  | Имеется | Нет |  | Нет |  | Имеется | Нет |  | Да | Внешняя котельная | Центральная |  |  | 0.043 | 1 | Иной | полипропилен | 1138 | Нет |  | 28 | Сталь |  | Нет |  | Требуется установка |  |  | Имеется | Нет |  | Нет |  | Имеется | Нет
г. Краснодар, ул. им. Калинина, д. 13, корп. 51 | 722750102 | Подготовлен | 03 401 000 | Краснодар | г. Краснодар, ул. им. Калинина, д. 13, корп. 51 | Да | 2265 | Нет |  |  | 2265 |  |  | Нет |  | Типовой | Группа II | 1980 | 2013 | E | 132 | Да | 31 | 01.01.2013 | Нет |  |  |  | 26.4 | 26.4 | 415 | 88.6 | 9 | 9 | 1 | 2938.6 | 54 | 2505.8 | 54 | 2505.8 | 54 | Да | 53 | 2461.5 | 53 | Да | 1 | 44.3 | 1 | Нет |  |  |  | Нет |  |  |  | Нет |  |  |  | Нет |  |  |  | Нет |  |  |  | Нет |  |  |  | Нет |  |  |  | 1 | 432.8 | УО | ООО "ГУК-Краснодар" | 1 | 15.12.2008 | Решение общего собрания собственников помещений в МКД | Нет |  |  | Нет |  |  | 11.12.1992 |  | счет регионального оператора (по решению ОМС) | Свайный |  | Железобетон |  | 95.6 | м3 |  |  | Нет |  | Да | 360 | Иной | уплотненный грунт, бетон и доска | Бетонные (железобетонные) блоки |  | 1.4 | 416 | Плоское | Железобетон |  | 393 | Нет |  | 0.4 | Крупноблочные |  | Отсутствует |  | 2123 | Нет |  | Да | 1399 | Иной | пакля и раствор | Нет |  | Да | 180 | Иное | пакля и раствор | Нет |  | Да | 17 | 18 | Дерево - хвойных пород |  | Нет |  | 21 | 40.8 | Иной | деревянные и железные без утеплителя | Нет |  | Иной | асфальтобетон | 88.6 | 1.13 | Нет |  | Плоская (совмещенная) |  | Отсутствует |  | Нет |  | Отсутствует |  | Нет |  | Рулонные материалы (в 3-4 слоя) |  | 402 | Нет |  | Внутренний |  | Трубы для внутреннего водостока - стальные |  |  | Нет |  | 2 | 72 | Нет |  | Да | 1 | Да | 1 | 320 | 0.71 | 9 | 1983 | Нет |  | Да | 28.02.2013 | 2013 | Нет | [5 empty] | Нет |  | Нет |  |  | 48.6 | 1 | 1 | 18 | 530 | Закрытая | Аллюминий | Нет |  | 530 | Нет |  | Нет |  |  |  | Нет |  | Установлен(ы) | 1 |  | Имеется | Да | 2013 | Нет |  | Имеется | Нет |  | Центральное | 1 | Иной | Металл, пластик | 669 | Нет |  | 15 | Сталь |  | Нет |  | Установлен(ы) | 1 |  | Имеется | Да | 2009 | Да | 1 | Смешанный | Чугун, пластик | 224 | Нет |  | Центральное (сетевой природный газ) | 1 | 184.3 | Нет |  | Да | Иной | центральное |  |  | 0.182 | 1 | Закрытая | Вертикальная | Иной | сталь в изоляции | 1726 | Нет |  | 25 | Чугун |  | Нет |  | Нет |  | Нет |  | Да | 1 | Нет |  | Требуется установка |  |  | Имеется | Нет |  | Нет |  | Имеется | Нет |  | Да | Внешняя котельная | Центральная |  |  | 0.042 | 1 | Иной | полипропилен, сталь | 1138 | Нет |  | 28 | Сталь |  | Нет |  | Установлен(ы) | 1 | 1 | Имеется | Да | 2011 | Нет |  | Имеется | Нет
г. Краснодар, ул. им. Калинина, д. 13, корп. 52 | 722750171 | Подготовлен | 03 401 000 | Краснодар | г. Краснодар, ул. им. Калинина, д. 13, корп. 52 | Да | 4098 | Нет |  |  | 4098 |  |  | Нет |  | Типовой | Группа II | 1983 | 2013 | E | 122 | Да | 19 | 01.01.2013 | Нет |  |  |  | 26.4 | 26.4 | 672.7 | 88.6 | 9 | 9 | 1 | 2920.4 | 53 | 2498 | 52 | 2409.4 | 52 | Да | 51 | 2365.5 | 51 | Да | 1 | 43.9 | 1 | Нет |  |  |  | Нет |  |  |  | Да | 1 | 88.6 | 1 | Да | 1 | 88.6 | 1 | Нет |  |  |  | Нет |  |  |  | Нет |  |  |  | 1 | 422.4 | УО | ООО "ГУК-Краснодар" | 1 | 10.12.2008 | Решение общего собрания собственников помещений в МКД | Нет |  |  | Нет |  |  | 26.02.1993 |  | счет регионального оператора (по решению ОМС) | Свайный |  | Железобетон |  | 95.6 | м3 |  |  | Нет |  | Да | 393 | Иной | уплотненный грунт, бетон и доска | Бетонные (железобетонные) блоки |  | 1.4 | 416 | Плоское | Железобетон |  | 391 | Нет |  | 0.4 | Крупноблочные |  | Отсутствует |  | 2123 | Нет |  | Да | 1399 | Нетвердеющая мастика |  | Нет |  | Да | 180 | Иное | пакля и раствор | Нет |  | Да | 17 | 18 | Дерево - хвойных пород |  | Нет |  | 21 | 40.8 | Иной | деревянные и железные без утеплителя | Нет |  | Иной | асфальтобетон | 88.6 | 1.13 | Нет |  | Плоская (совмещенная) |  | Отсутствует |  | Нет |  | Отсутствует |  | Нет |  | Рулонные материалы (в 3-4 слоя) |  | 401 | Нет |  | Внутренний |  | Трубы для внутреннего водостока - стальные |  |  | Нет |  | 2 | 72 | Нет |  | Да | 1 | Да | 1 | 320 | 0.71 | 9 | 1983 | Нет |  | Да | 28.02.2013 | 2013 | Нет | [5 empty] | Нет |  | Нет |  |  | 46.8 | 1 | 1 | 18 | 530 | Закрытая | Аллюминий | Нет |  | 530 | Нет |  | Нет |  |  |  | Нет |  | Установлен(ы) | 1 |  | Имеется | Да | 2013 | Нет |  | Имеется | Нет |  | Центральное | 1 | Иной | Металл, пластик | 669 | Нет |  | 15 | Иной | полипропилен, сталь | Нет |  | Установлен(ы) | 1 |  | Имеется | Да | 2011 | Да | 1 | Смешанный | Чугун, пластик | 224 | Нет |  | Центральное (сетевой природный газ) | 1 | 184 | Нет |  | Да | Иной | центральное |  |  | 0.337 | 1 | Закрытая | Вертикальная | Иной | сталь в изоляции | 1776 | Нет |  | 25 | Чугун |  | Нет |  | Нет |  | Нет |  | Да | 1 | Нет |  | Требуется установка |  |  | Имеется | Нет |  | Нет |  | Имеется | Нет |  | Да | Внешняя котельная | Центральная |  |  | 0.04 | 1 | Иной | полипропилен, сталь | 1138 | Нет |  | 28 | Иной | чугун, латунь и сталь | Нет |  | Установлен(ы) | 1 | 1 | Имеется | Да | 2011 | Нет |  | Имеется | Нет
г. Краснодар, ул. им. Калинина, д. 13, корп. 53 | 722750214 | Подготовлен | 03 401 000 | Краснодар | г. Краснодар, ул. им. Калинина, д. 13, корп. 53 | Да | 11234 | Нет |  |  | 11234 |  |  | Нет |  | Типовой | Группа II | 1983 | 2013 | E | 217 | Да | 24 | 01.01.2013 | Нет |  |  |  | 15.7 | 15.7 | 5589 | 259 | 5 | 5 | 8 | 6744.6 | 85 | 6149.7 | 80 | 4047 | 80 | Да | 73 | 3685.6 | 73 | Да | 7 | 361.4 | 7 | Нет |  |  |  | Нет |  |  |  | Да | 5 | 2102.7 | 5 | Да | 5 | 2102.7 | 5 | Нет |  |  |  | Нет |  |  |  | Нет |  |  |  | 8 | 594.9 | УО | ООО "ГУК-Краснодар" | 2 | 24.01.2009 | Решение общего собрания собственников помещений в МКД | Да | 1 | 05.04.2013 | Нет |  |  | 03.02.1993 |  | счет регионального оператора (по решению ОМС) | Ленточный |  | Железобетон |  | 163 | м3 |  |  | Нет |  | Да | 1435 | Иной | уплотненный грунт, бетон и доска | Бетонные (железобетонные) блоки |  | 2.2 | 1125 | Плоское | Железобетон |  | 1429 | Нет |  | 0.4 | Кирпич |  | Отсутствует |  | 3724 | Нет |  | Нет |  |  |  | Нет |  | Да | 207 | Иное | пакля и раствор | Нет |  | Да | 32 | 33.3 | Дерево - хвойных пород |  | Нет |  | 11 | 30.3 | Иной | деревянные и железные без утеплителя | Нет |  | Иной | асфальтобетон | 260 | 1 | Нет |  | Скатная | 2 | Сборные железобетонные элементы |  | Нет |  | Керамзит или шлак |  | Нет |  | Абсоцементные листы и волнистый шифер |  | 1865 | Нет |  | Наружный организованный |  | Черная окрашенная сталь |  | 250 | Нет |  | 12 | 180 | Нет |  | Нет |  | Нет | [5 empty] | Нет |  | Нет |  |  | Нет | [5 empty] | Нет |  | Нет |  |  | 72 | 1 | 1 | 32 | 1520 | Закрытая | Аллюминий | Нет |  | 1520 | Нет |  | Нет |  |  |  | Нет |  | Установлен(ы) | 1 |  | Имеется | Да | 2013 | Нет |  | Имеется | Нет |  | Центральное | 1 | Иной | Металл, пластик | 1334 | Нет |  | 45 | Сталь |  | Нет |  | Установлен(ы) | 1 |  | Имеется | Да | 2011 | Да | 8 | Смешанный | Чугун, пластик | 560 | Нет |  | Центральное (сетевой природный газ) | 8 | 452.8 | Нет |  | Да | Иной | центральное |  |  | 0.321 | 1 | Закрытая | Вертикальная | Иной | сталь в изоляции | 2966 | Нет |  | 81 | Чугун |  | Нет |  | Нет |  | Нет |  | Да | 1 | Нет |  | Требуется установка |  |  | Имеется | Нет |  | Нет |  | Имеется | Нет |  | Да | Внешняя котельная | Центральная |  |  | 0.069 | 1 | Иной | полипропилен, сталь | 2098 | Нет |  | 26 | Иной | чугун, латунь и сталь | Нет |  | Установлен(ы) | 1 | 1 | Имеется | Да | 2011 | Нет |  | Имеется | Нет
г. Краснодар, ул. им. Калинина, д. 13, корп. 54 | 722750246 | Подготовлен | 03 401 000 | Краснодар | г. Краснодар, ул. им. Калинина, д. 13, корп. 54 | Да | 8570 | Нет |  |  | 3744 |  |  | Нет |  | Типовой | Группа II | 1989 | 2013 | E | 98 | Да | 23 | 01.01.2013 | Нет |  |  |  | 15.7 | 15.7 | 610 | 95.5 | 5 | 5 | 3 | 2476.4 | 40 | 2171.4 | 40 | 2171.4 | 40 | Да | 37 | 1996.4 | 37 | Да | 3 | 175 | 3 | Нет |  |  |  | Нет |  |  |  | Нет |  |  |  | Нет |  |  |  | Нет |  |  |  | Нет |  |  |  | Нет |  |  |  | 3 | 305 | УО | ООО "ГУК-Краснодар" | 2 | 16.12.2011 | Решение общего собрания собственников помещений в МКД | Нет |  |  | Нет |  |  | 16.02.1993 |  | счет регионального оператора (по решению ОМС) | Ленточный |  | Железобетон |  | 59 | м3 |  |  | Нет |  | Да | 555.2 | Иной | уплотненный грунт, бетон и доска | Бетонные (железобетонные) блоки |  | 2.2 | 408 | Плоское | Железобетон |  | 555 | Нет |  | 0.4 | Крупноблочные |  | Отсутствует |  | 1292 | Нет |  | Да | 1176 | Иной | пакля и раствор | Нет |  | Да | 78 | Монтажная пена |  | Нет |  | Да | 12 | 10.8 | Металлопластик |  | Нет |  | 5 | 28 | Иной | деревянные и железные без утеплителя | Нет |  | Иной | асфальтобетон | 95.5 | 1.5 | Нет |  | Скатная | 2 | Дерево |  | Нет |  | Отсутствует |  | Нет |  | Металпрофиль (металлочерепица) |  | 678 | Да | 2009 | Наружный организованный |  | Оцинкованная сталь с полимерным покрытием (для крыш из металлопрофиля (металлочерепицы)) |  | 95 | Нет |  | 6 | 120 | Нет |  | Нет |  | Нет | [5 empty] | Нет |  | Нет |  |  | Нет | [5 empty] | Нет |  | Нет |  |  | 36 | 1 | 1 | 15 | 1180 | Закрытая | Медь | Да | 2012 | 1180 | Да | 2012 | Нет |  |  |  | Нет |  | Установлен(ы) | 1 |  | Имеется | Да | 2012 | Нет |  | Имеется | Нет |  | Центральное | 1 | Иной | Металл, пластик | 654 | Нет |  | 33 | Сталь |  | Нет |  | Установлен(ы) | 1 |  | Имеется | Да | 2008 | Да | 3 | Смешанный | Чугун, пластик | 303 | Нет |  | Центральное (сетевой природный газ) | 3 | 134 | Нет |  | Да | Иной | центральное |  |  | 0.163 | 1 | Закрытая | Вертикальная | Иной | сталь в изоляции | 1416 | Нет |  | 94 | Сталь |  | Нет |  | Нет |  | Нет |  | Нет |  | Нет |  | Требуется установка |  |  | Имеется | Нет |  | Нет |  | Имеется | Нет |  | Да | Внешняя котельная | Центральная |  |  | 0.095 | 1 | Иной | полипропилен, сталь | 862 | Нет |  | 23 | Иной | чугун, латунь и сталь | Нет |  | Требуется установка |  |  | Имеется | Нет |  | Нет |  | Имеется | Нет
г. Краснодар, ул. им. Калинина, д. 13, корп. 55 | 722750306 | Подготовлен | 03 401 000 | Краснодар | г. Краснодар, ул. им. Калинина, д. 13, корп. 55 | Да | 8570 | Нет |  |  | 3735.3 |  |  | Нет |  | Типовой | Группа II | 1989 | 2013 | E | 99 | Да | 23 | 01.01.2013 | Нет |  |  |  | 15.7 | 15.7 | 610 | 94.6 | 5 | 5 | 3 | 2519.7 | 38 | 2206.7 | 36 | 1991.5 | 36 | Да | 32 | 1751.3 | 32 | Да | 4 | 240.2 | 4 | Нет |  |  |  | Нет |  |  |  | Да | 2 | 215.2 | 1 | Нет |  |  |  | Да | 2 | 215.2 | 1 | Нет |  |  |  | Нет |  |  |  | 3 | 313 | УО | ООО "ГУК-Краснодар" | 2 | 16.12.2011 | Решение общего собрания собственников помещений в МКД | Нет |  |  | Нет |  |  | 01.04.1993 |  | счет регионального оператора (по решению ОМС) | Ленточный |  | Железобетон |  | 59 | м3 |  |  | Нет |  | Да | 555.2 | Иной | уплотненный грунт, бетон и доска | Бетонные (железобетонные) блоки |  | 2.2 | 404 | Плоское | Железобетон |  | 555 | Нет |  | 0.4 | Крупноблочные |  | Отсутствует |  | 1292 | Нет |  | Да | 1176 | Нетвердеющая мастика |  | Нет |  | Да | 78 | Монтажная пена |  | Нет |  | Да | 12 | 10.8 | Металлопластик |  | Нет |  | 5 | 28 | Иной | деревянные и железные без утеплителя | Нет |  | Иной | асфальтобетон | 94.6 | 1.5 | Нет |  | Скатная | 2 | Дерево |  | Нет |  | Отсутствует |  | Нет |  | Металпрофиль (металлочерепица) |  | 678 | Да | 2009 | Наружный организованный |  | Оцинкованная сталь с полимерным покрытием (для крыш из металлопрофиля (металлочерепицы)) |  | 95 | Нет |  | 6 | 120 | Нет |  | Нет |  | Нет | [5 empty] | Нет |  | Нет |  |  | Нет | [5 empty] | Нет |  | Нет |  |  | 32.4 | 1 | 1 | 15 | 1180 | Закрытая | Аллюминий | Нет |  | 1180 | Нет |  | Нет |  |  |  | Нет |  | Установлен(ы) | 1 |  | Имеется | Да | 2013 | Нет |  | Имеется | Нет |  | Центральное | 1 | Иной | Металл, пластик | 666 | Нет |  | 33 | Сталь |  | Нет |  | Установлен(ы) | 1 |  | Имеется | Да | 2007 | Да | 3 | Смешанный | Чугун, пластик | 303 | Нет |  | Центральное (сетевой природный газ) | 3 | 134 | Нет |  | Да | Иной | центральное |  |  | 0.145 | 1 | Закрытая | Вертикальная | Иной | сталь в изоляции | 1416 | Нет |  | 94 | Чугун |  | Нет |  | Нет |  | Нет |  | Нет |  | Нет |  | Установлен(ы) | 1 | 1 | Имеется | Да | 2008 | Нет |  | Отсутствует по причине, указанной в: ч.1 ст.13 261-ФЗ (3 причины) | Нет |  | Да | Внешняя котельная | Центральная |  |  | 0.098 | 1 | Иной | полипропилен, сталь | 864 | Нет |  | 23 | Иной | чугун, латунь и сталь | Нет |  | Установка не требуется |  |  | Отсутствует по причине, указанной в: ч.1 ст.13 261-ФЗ (3 причины) | Нет |  | Нет |  | Отсутствует по причине, указанной в: ч.1 ст.13 261-ФЗ (3 причины) | Нет