г. Краснодар, ул. Советская, д. 21 | 99995713 | Подготовлен | 03 401 000 | Краснодар | 350063, Краснодарский край, Краснодар г, Советская ул, дом № 21 | Да | 2606 | Да | 2606 | 23:43:1210856:149 | 2606 |  |  | Нет |  | Типовой | Группа I | 1970 |  |  | 201 | Да | 36 | 05.09.2001 | Нет |  |  |  | 15 | 15 | 838.2 | 160.4 | 5 | 5 | 4 | 3446 | 70 | 3205.9 | 70 | 3205.9 | 92 | Да | 70 | 3205.9 | 92 | Нет |  |  |  | Нет |  |  |  | Нет |  |  |  | Нет |  |  |  | Нет |  |  |  | Нет |  |  |  | Нет |  |  |  | Нет |  |  |  | 4 | 240.1 | ТСЖ | ТСЖ "Дорожник" | 1/1 | 27.10.2004 | Решение общего собрания собственников помещений в МКД | [6 empty] | 01.01.1993 |  | счет регионального оператора (по решению ОМС) | Ленточный |  | Железобетон |  | 1 | шт. |  |  | Нет |  | Да | 720 | Уплотненный грунт |  | Смешанный | железо-бетонные блоки и кирпич | 1.6 | 215 | Плоское | Железобетон |  | 874 | Нет |  | 0.4 | Кирпич |  | Отсутствует |  | 2130.5 | Нет |  | Нет | [5 empty] | Нет | [5 empty] | Да | 16 | 68 | Смешанный | металлопластик и дерево | Нет |  | 4 | 20 | Металл без утеплителя |  | Да | 2011 | Иной | асфальтобетон | 160.4 | 1.1 | Да | 2010 | Скатная | 2 | Дерево |  | Да | 2011 | Керамзит или шлак |  | Да | 2011 | Металпрофиль (металлочерепица) |  | 1010.2 | Да | 2011 | Наружный организованный |  | Оцинкованная сталь с полимерным покрытием (для крыш из металлопрофиля (металлочерепицы)) |  |  | Да | 2011 | 10 | 155 | Да | 2011 | Нет | [23 empty] | 37 | 1 | 1 | 20 | 110 | Закрытая | Медь | Да | 2008 | 110 | Да | 2008 | Нет |  | Скрытая | Медь | Да | 2008 | Установлен(ы) | 72 | 2 |  | Да | 2008 | Да | 6 |  | Да | 2008 | Центральное | 1 | Металлополимер |  | 468.3 | Да | 2008 | 17 | Латунь |  | Да | 2008 | Установлен(ы) | 1 |  |  | Да | 2008 | Да | 4 | Пластик |  | 347 | Да | 2008 | Центральное (сетевой природный газ) | 1 | 136 | Нет |  | Да | Иной | центральное |  |  | 0.89 | 1 | Открытая | Вертикальная | Металлополимер |  | 1140 | Нет |  | 60 | Чугун |  | Да | 2012 | Да | 1 | Да | 2009 | Нет |  |  |  | Установлен(ы) | 1 |  |  | Да | 2009 | Нет |  | Имеется |  |  | Да | Водогрейная колонка
г. Краснодар, ул. Советская, д. 22 | 48397646 | Подготовлен | 03 401 000 | Краснодар | г. Краснодар, ул. Советская, д. 22 | Да | 5578 | Да | 5858 | 23:43:0208035:84 | 5858 |  |  | Нет |  | Типовой | Группа III | 1934 | 2013 | E | 96 | Да | 64 | 28.06.1989 | Нет |  |  |  | 11.4 | 11.4 | 2722 | 242 | 3 | 3 | 5 | 3295.69 | 44 | 2973.79 | 44 | 2973.79 | 44 | Да | 39 | 2661.36 | 39 | Да | 5 | 312.43 | 5 | Нет |  |  |  | Нет |  |  |  | Нет |  |  |  | Нет |  |  |  | Нет |  |  |  | Нет |  |  |  | Нет |  |  |  | 5 | 321.9 | УО | ООО "ГУК-Краснодар" | б/н | 22.12.2008 | Решение общего собрания собственников помещений в МКД | Да | 1 | 10.02.2013 | Нет |  |  | 18.09.1991 |  | счет регионального оператора (по решению ОМС) | Ленточный |  | Кирпич |  | 105 | м3 |  |  | Нет |  | Нет | [7 empty] | Плоское | Деревянное заполнение по металлическим балкам |  | 1175.5 | Нет |  | 0.5 | Кирпич |  | Окраска - по штукатурке (по бетону) - известковым составом |  | 2066 | Нет |  | Нет |  |  |  | Нет |  | Да | 87 | Иное | пакля и раствор | Нет |  | Да | 10 | 25 | Дерево - хвойных пород |  | Нет |  | 5 | 12 | Металл без утеплителя |  | Нет |  | Иной | асфальтобетон | 230 | 1 | Нет |  | Скатная | 3 | Дерево |  | Нет |  | Керамзит или шлак |  | Нет |  | Абсоцементные листы и волнистый шифер |  | 1501.5 | Нет |  | Наружный организованный |  | Оцинкованная сталь |  |  | Нет |  | 15 | 171 | Нет |  | Нет |  | Нет | [5 empty] | Нет |  | Нет |  |  | Нет | [5 empty] | Нет |  | Нет |  |  | 39.6 | 1 | 1 | 17 | 145 | Открытая | Медь | Нет |  | 145 | Да | 2009 | Нет |  |  |  | Нет |  | Установлен(ы) | 1 |  | Имеется | Да | 2009 | Нет |  | Имеется | Нет |  | Центральное | 1 | Иной | полипропилен, сталь | 253.5 | Нет |  | 2 | Иной | полипропилен, сталь | Нет |  | Установка не требуется |  |  | Отсутствует по причине, указанной в: п.2-б Критериев (приказ № 627) | Нет |  | Да | 5 | Смешанный | Чугун, пластик | 217 | Нет |  | Центральное (сетевой природный газ) | 1 | 150 | Нет |  | Да | Иной | центральное |  |  | 0.214 | 1 | Закрытая | Горизонтальная | Иной | пластик-сталь | 806.5 | Нет |  | 91 | Чугун |  | Нет |  | Нет |  | Нет |  | Да | 2 | Нет |  | Требуется установка |  |  | Имеется | Нет |  | Нет |  | Имеется | Нет |  | Да | Водогрейная колонка | [8 empty] | Нет |  |  |  |  | Нет | [5 empty] | Нет |  | Нет |  |  | Нет
г. Краснодар, ул. Советская, д. 32 | 726284840 | Подготовлен | 03 401 000 | Краснодар | г. Краснодар, ул. Советская, д. 32 | Да | 1706 | Нет |  |  | 1706 | 260 |  | Нет |  | Типовой | Группа II | 1910 | 2013 | E | 25 | Да | 33 | 30.05.1989 | Нет |  |  |  | 7 | 8.1 | 765.5 | 78 | 2 | 2 | 1 | 653.2 | 9 | 604.1 | 9 | 604.1 | 9 | Да | 9 | 604.1 | 9 | Нет |  |  |  | Нет |  |  |  | Нет |  |  |  | Нет |  |  |  | Нет |  |  |  | Нет |  |  |  | Нет |  |  |  | Нет |  |  |  | 1 | 49.1 | УО | ООО "ГУК-Краснодар" | б/н | 28.05.2009 | Решение общего собрания собственников помещений в МКД | Нет |  |  | Нет |  |  | 03.06.1992 |  | счет регионального оператора (по решению ОМС) | Ленточный |  | Кирпич |  | 55 | м3 |  |  | Нет |  | Нет | [7 empty] | Плоское | Деревянное заполнение по деревянным балкам |  | 349.4 | Нет |  | 0.65 | Кирпич |  | Окраска - по штукатурке (по бетону) - известковым составом |  | 480 | Нет |  | Нет |  |  |  | Нет |  | Да | 12 | Иное | пакля и раствор | Нет |  | Да | 1 | 2.5 | Дерево - хвойных пород |  | Нет |  | 1 | 4 | Металл без утеплителя |  | Нет |  | Иной | асфальтобетон | 78 | 1 | Нет |  | Скатная | 3 | Дерево |  | Нет |  | Керамзит или шлак |  | Нет |  | Абсоцементные листы и волнистый шифер |  | 323.7 | Нет |  | Наружный организованный |  | Оцинкованная сталь |  |  | Нет |  | 9 | 72 | Нет |  | Нет |  | Нет | [5 empty] | Нет |  | Нет |  |  | Нет | [5 empty] | Нет |  | Нет |  |  | 36 | 1 | 1 | 3 | 15 | Открытая | Аллюминий | Нет |  | 15 | Нет |  | Нет |  |  |  | Нет |  | Установлен(ы) | 1 |  | Имеется | Да | 2013 | Нет |  | Имеется | Нет |  | Центральное | 1 | Иной | Металл, пластик | 91 | Нет |  | 3 | Иной | металл, пластик | Нет |  | Установлен(ы) | 1 |  | Имеется | Да | 2014 | Да | 1 | Смешанный | Чугун, пластик | 67 | Нет |  | Центральное (сетевой природный газ) | 1 | 72 | Нет |  | Да | Иной | центральное |  |  | 0.055 | 1 | Закрытая | Горизонтальная | Иной | пластик-сталь | 277 | Нет |  | 4 | Чугун |  | Нет |  | Нет |  | Нет |  | Да | 1 | Нет |  | Установка не требуется |  |  | Отсутствует по причине, указанной в: ч.1 ст.13 261-ФЗ (3 причины) | Нет |  | Нет |  | Отсутствует по причине, указанной в: ч.1 ст.13 261-ФЗ (3 причины) | Нет |  | Да | Внешняя котельная | Центральная |  |  | 0.008 | 1 | Иной | полипропилен, сталь | 63 | Нет |  | 1 | Чугун |  | Нет |  | Установка не требуется |  |  | Отсутствует по причине, указанной в: ч.1 ст.13 261-ФЗ (3 причины) | Нет |  | Нет |  | Отсутствует по причине, указанной в: ч.1 ст.13 261-ФЗ (3 причины) | Нет
г. Краснодар, ул. Советская, д. 33 | 726288073 | Подготовлен | 03 401 000 | Краснодар | г. Краснодар, ул. Советская, д. 33 | Да | 1137 | Да | 1016 | 23:43:0000000:1698 | 1016 | 377 |  | Да |  | Типовой | Группа II | 1910 | 2013 | E | 15 | Да | 55 | 30.06.1989 | Нет |  |  |  | 6.2 | 9.1 | 539 | 105.7 | 2 | 2 | 2 | 825.21 | 12 | 549.31 | 10 | 490.01 | 10 | Да | 10 | 490.01 | 10 | Нет |  |  |  | Нет |  |  |  | Нет |  |  |  | Да | 2 | 59.3 | 2 | Да | 1 | 23.6 | 1 | Да | 1 | 35.7 | 1 | Нет |  |  |  | Нет |  |  |  | 2 | 275.9 | УО | ООО "ГУК-Краснодар" | 1 | 07.02.2009 | Решение общего собрания собственников помещений в МКД | Да | 1 | 28.11.2012 | Нет |  |  | 30.08.1993 |  | счет регионального оператора (по решению ОМС) | Ленточный |  | Кирпич |  | 44.4 | м3 |  |  | Нет |  | Да | 90 | Иной | уплотненный грунт, бетон и доска | Кирпич |  | 2.6 | 234 | Плоское | Железобетон |  | 349.3 | Нет |  | 0.6 | Кирпич |  | Окраска - по штукатурке (по бетону) - известковым составом |  | 712.8 | Нет |  | Нет |  |  |  | Нет |  | Да | 70 | Иное | пакля и раствор | Нет |  | Да | 8 | 3.6 | Дерево - хвойных пород |  | Нет |  | 4 | 16 | Иной | деревянные и железные без утеплителя | Нет |  | Иной | асфальтобетон | 93 | 1 | Нет |  | Скатная | 3 | Дерево |  | Нет |  | Керамзит или шлак |  | Нет |  | Абсоцементные листы и волнистый шифер |  | 453.7 | Нет |  | Наружный организованный |  | Оцинкованная сталь |  |  | Нет |  | 9 | 72 | Нет |  | Нет |  | Нет | [5 empty] | Нет |  | Нет |  |  | Нет | [5 empty] | Нет |  | Нет |  |  | 9 | 1 | 1 | 3 | 75 | Открытая | Аллюминий | Нет |  | 75 | Нет |  | Нет |  |  |  | Нет |  | Требуется установка |  |  | Имеется | Нет |  | Нет |  | Имеется | Нет |  | Центральное | 1 | Иной | Металл, пластик | 110 | Нет |  | 6 | Иной | металл, пластик | Нет |  | Установлен(ы) | 1 |  | Имеется | Да | 2012 | Да | 2 | Смешанный | Чугун, пластик | 28 | Нет |  | Центральное (сетевой природный газ) | 1 | 70 | Нет |  | Да | Иной | центральное |  |  | 0.039 | 1 | Закрытая | Горизонтальная | Иной | пластик-сталь | 304.8 | Нет |  | 6 | Чугун |  | Нет |  | Нет |  | Нет |  | Да | 1 | Нет |  | Установлен(ы) | 1 | 1 | Имеется | Да | 2012 | Нет |  | Отсутствует по причине, указанной в: ч.1 ст.13 261-ФЗ (3 причины) | Нет |  | Да | Водогрейная колонка | [8 empty] | Нет |  |  |  |  | Нет | [5 empty] | Нет |  | Нет |  |  | Нет
г. Краснодар, ул. Советская, д. 35 | 726289101 | Подготовлен | 03 401 000 | Краснодар | г. Краснодар, ул. Советская, д. 35 | Да | 4323 | Нет |  |  | 4323 |  | А-23:43:0208032:94 | Нет |  | Типовой | Группа II | 1929 | 2013 | E | 63 | Да | 64 | 07.07.2003 | Нет |  |  |  | 7.5 | 10.5 | 2382 | 346 | 2 | 3 | 6 | 2615.7 | 34 | 2287.2 | 33 | 1882.1 | 33 | Да | 31 | 1812.3 | 31 | Да | 2 | 69.8 | 2 | Нет |  |  |  | Нет |  |  |  | Да | 1 | 405.1 | 1 | Нет |  |  |  | Да | 1 | 37.7 | 1 | Нет |  | 367.4 |  | Нет |  |  |  | 6 | 328.5 | УО | ООО "ГУК-Краснодар" | б/н | 29.12.2008 | Решение общего собрания собственников помещений в МКД | Нет |  |  | Нет |  |  | 10.02.1993 |  | счет регионального оператора (по решению ОМС) | Ленточный |  | Кирпич |  | 72 | м3 |  |  | Нет |  | Нет | [7 empty] | Плоское | Железобетон |  | 1297 | Нет |  | 0.4 | Кирпич |  | Окраска - по штукатурке (по бетону) - известковым составом |  | 1850 | Да | 2014 | Нет |  |  |  | Нет |  | Да | 71 | Иное | пакля и раствор | Нет |  | Да | 7 | 18 | Дерево - хвойных пород |  | Нет |  | 6 | 30 | Иной | деревянные и железные без утеплителя | Нет |  | Иной | асфальтобетон | 346 | 1 | Нет |  | Скатная | 3 | Дерево |  | Нет |  | Керамзит или шлак |  | Нет |  | Абсоцементные листы и волнистый шифер |  | 1686.4 | Да | 2008 | Наружный организованный |  | Оцинкованная сталь |  |  | Нет |  | 17 | 102 | Нет |  | Нет |  | Нет | [5 empty] | Нет |  | Нет |  |  | Нет | [5 empty] | Нет |  | Нет |  |  | 29.7 | 1 | 1 | 7 | 180 | Открытая | Аллюминий | Нет |  | 180 | Нет |  | Нет |  |  |  | Нет |  | Требуется установка |  |  | Имеется | Нет |  | Нет |  | Имеется | Нет |  | Центральное | 1 | Иной | Металл, пластик | 345 | Нет |  | 1 | Чугун |  | Нет |  | Установка не требуется |  |  | Отсутствует по причине, указанной в: п.2-б Критериев (приказ № 627) | Нет |  | Да | 4 | Смешанный | Чугун, пластик | 290 | Нет |  | Центральное (сетевой природный газ) | 1 | 147 | Нет |  | Да | Иной | центральное |  |  | 0.099 | 1 | Закрытая | Горизонтальная | Иной | пластик-сталь | 1495 | Нет |  | 4 | Чугун |  | Нет |  | Нет |  | Нет |  | Да | 1 | Нет |  | Установка не требуется |  |  | Отсутствует по причине, указанной в: ч.1 ст.13 261-ФЗ (3 причины) | Нет |  | Нет |  | Отсутствует по причине, указанной в: ч.1 ст.13 261-ФЗ (3 причины) | Нет |  | Да | Водогрейная колонка | [8 empty] | Нет |  |  |  |  | Нет | [5 empty] | Нет |  | Нет |  |  | Нет
г. Краснодар, ул. Советская, д. 36 | 247186188 | Подготовлен | 03 401 000 | Краснодар | г. Краснодар, ул. Советская, д. 36 | Да | 1663 | Да | 1310 | 23:43:0208036:93 | 1310 |  |  | Нет |  | Типовой | Группа III | 1959 | 2013 | E | 39 | Да | 35 | 20.02.1990 | Нет |  |  |  | 14.5 | 14.5 | 625 | 99.6 | 4 | 4 | 2 | 1514.3 | 25 | 1379.7 | 23 | 1245.7 | 23 | Да | 23 | 1245.7 | 23 | Нет |  |  |  | Нет |  |  |  | Нет |  |  |  | Да | 2 | 134 | 2 | Да | 1 | 73 | 1 | Да | 1 | 61 | 1 | Нет |  |  |  | Нет |  |  |  | 2 | 134.6 | УО | ООО "ГУК-Краснодар" | 7 | 17.06.2009 | Решение общего собрания собственников помещений в МКД | Нет |  |  | Нет |  |  | 09.02.1993 |  | счет регионального оператора (по решению ОМС) | Ленточный |  | Железобетон |  | 89 | м3 |  |  | Нет |  | Да | 240 | Иной | уплотненный грунт, бетон и доска | Бутовый камень |  | 2.4 | 588 | Плоское | Железобетон |  | 366.93 | Нет |  | 0.5 | Кирпич |  | Окраска - по штукатурке (по бетону) - известковым составом |  | 1155 | Нет |  | Нет |  |  |  | Нет |  | Да | 45 | Иное | пакля и раствор | Нет |  | Да | 6 | 13.5 | Дерево - хвойных пород |  | Нет |  | 2 | 8 | Металл с утеплителем |  | Нет |  | Иной | асфальтобетон | 99.6 | 1 | Нет |  | Скатная | 3.5 | Дерево |  | Нет |  | Керамзит или шлак |  | Нет |  | Абсоцементные листы и волнистый шифер |  | 498 | Нет |  | Наружный организованный |  | Оцинкованная сталь |  |  | Нет |  | 8 | 116 | Нет |  | Нет |  | Нет | [5 empty] | Нет |  | Нет |  |  | Нет | [5 empty] | Нет |  | Нет |  |  | 20.7 | 1 | 1 | 9 | 80 | Открытая | Медь | Нет |  | 80 | Нет |  | Нет |  |  |  | Нет |  | Установлен(ы) | 1 |  | Имеется | Да | 2013 | Нет |  | Имеется | Нет |  | Центральное | 1 | Иной | Металл, пластик | 251 | Нет |  | 6 | Сталь |  | Нет |  | Установлен(ы) | 1 |  | Имеется | Да | 2013 | Да | 2 | Смешанный | Чугун, пластик | 136 | Нет |  | Центральное (сетевой природный газ) | 1 | 120 | Нет |  | Да | Иной | центральное |  |  | 0.122 | 1 | Закрытая | Горизонтальная | Иной | пластик-сталь | 378 | Да | 2010 | 3 | Сталь |  | Да | 2010 | Нет |  | Нет |  | Да | 1 | Нет |  | Установлен(ы) | 1 | 1 | Имеется | Да | 2010 | Да | 1 | Имеется | Да | 2010 | Да | Водогрейная колонка | [8 empty] | Нет |  |  |  |  | Нет | [5 empty] | Нет |  | Нет |  |  | Нет
г. Краснодар, ул. Советская, д. 40 | 726290578 | Подготовлен | 03 401 000 | Краснодар | г. Краснодар, ул. Советская, д. 40, корпус 5 эт. | Да | 4083 | Да | 3289 | 23:43:0208037:25 | 3958 |  |  | Нет |  | Типовой | Группа II | 1960 | 2013 | E | 141 | Да | 27 | 28.06.1989 | Нет |  |  |  | 17.2 | 17.2 | 1536 | 285.8 | 5 | 5 | 5 | 5127.5 | 69 | 4650.3 | 65 | 3981.7 | 65 | Да | 64 | 3900.8 | 64 | Да | 1 | 80.9 | 1 | Нет |  |  |  | Нет |  |  |  | Да | 4 | 668.6 | 1 | Нет |  |  |  | Да | 4 | 668.6 | 1 | Нет |  |  |  | Нет |  |  |  | 5 | 477.2 | УО | ООО "ГУК-Краснодар" | б/н | 16.12.2008 | Решение общего собрания собственников помещений в МКД | Нет |  |  | Нет |  |  | 21.05.1992 |  | счет регионального оператора (по решению ОМС) | Ленточный |  | Кирпич |  | 507 | м3 |  |  | Нет |  | Да | 945.4 | Иной | уплотненный грунт, бетон и доска | Кирпич |  | 2.5 | 2362.5 | Плоское | Железобетон |  | 1213 | Нет |  | 0.5 | Кирпич |  | Окраска - по декоративной штукатурке |  | 3290 | Да | 2015 | Нет |  |  |  | Нет |  | Да | 141 | Монтажная пена |  | Да | 2015 | Да | 20 | 75 | Металлопластик |  | Да | 2015 | 5 | 33 | Металл без утеплителя |  | Да | 2015 | Иной | асфальтобетон | 297.8 | 1 | Нет |  | Скатная | 3.5 | Дерево |  | Да | 2015 | Керамзит или шлак |  | Да | 2015 | Металпрофиль (металлочерепица) |  | 1577 | Да | 2015 | Наружный организованный |  | Оцинкованная сталь с полимерным покрытием (для крыш из металлопрофиля (металлочерепицы)) |  |  | Да | 2015 | 11 | 189 | Да | 2015 | Нет |  | Нет | [5 empty] | Нет |  | Нет |  |  | Нет | [5 empty] | Нет |  | Нет |  |  | 58.5 | 1 | 1 | 26 | 360 | Открытая | Аллюминий | Нет |  | 360 | Нет |  | Нет |  |  |  | Нет |  | Установлен(ы) | 1 |  | Имеется | Да | 2013 | Нет |  | Имеется | Нет |  | Центральное | 1 | Иной | Металл, пластик | 516 | Нет |  | 15 | Чугун |  | Нет |  | Установка не требуется |  |  | Отсутствует по причине, указанной в: п.2-а Критериев (приказ № 627) | Нет |  | Да | 10 | Смешанный | Чугун, пластик | 280 | Нет |  | Центральное (сетевой природный газ) | 1 | 186 | Нет |  | Да | Иной | центральное |  |  | 0.345 | 1 | Закрытая | Горизонтальная | Иной | пластик-сталь | 1373 | Нет |  | 4 | Иной | пластик, сталь | Нет |  | Нет |  | Нет |  | Да | 1 | Нет |  | Установлен(ы) | 1 |  | Имеется | Да | 2015 | Да | 1 | Имеется | Да | 2015 | Да | Водогрейная колонка | [8 empty] | Нет |  |  |  |  | Нет | [5 empty] | Нет |  | Нет |  |  | Нет
г. Краснодар, ул. Советская, д. 47 | 726933434 | Подготовлен | 03 401 000 | Краснодар | г. Краснодар, ул. Советская, д. 47 | Да | 2498 | Нет |  |  | 2498 |  |  | Нет |  | Типовой | Группа III | 1920 | 2013 | E | 34 | Да | 58 | 12.06.1988 | Нет |  |  |  | 3 | 6 | 1099 | 540 | 1 | 2 | 2 | 901.4 | 20 | 858.6 | 20 | 858.6 | 20 | Да | 19 | 827 | 19 | Да | 1 | 31.6 | 1 | Нет |  |  |  | Нет |  |  |  | Нет |  |  |  | Нет |  |  |  | Нет |  |  |  | Нет |  |  |  | Нет |  |  |  | 2 | 42.8 | УО | ООО "ГУК-Краснодар" | 1 | 11.01.2009 | Решение общего собрания собственников помещений в МКД | Да | 1 | 10.11.2012 | Нет |  |  | 05.02.1992 |  | счет регионального оператора (по решению ОМС) | Ленточный |  | Кирпич |  | 150 | м3 |  |  | Нет |  | Нет | [11 empty] | Нет |  | 0.5 | Кирпич |  | Штукатурка - по кирпичу - известковым раствором |  | 282 | Нет |  | Нет |  |  |  | Нет |  | Да | 18 | Иное | пакля и раствор | Нет |  | Да | 2 | 2.3 | Дерево - твердых пород |  | Нет |  | 2 | 2 | Иной | деревянные и железные без утеплителя | Нет |  | Иной | асфальтобетон | 540 | 0.8 | Нет |  | Скатная | 4 | Дерево |  | Нет |  | Керамзит или шлак |  | Нет |  | Абсоцементные листы и волнистый шифер |  | 280 | Нет |  | Наружный организованный |  | Оцинкованная сталь |  | 35 | Нет |  | 4 | 24 | Нет |  | Нет |  | Нет | [5 empty] | Нет |  | Нет |  |  | Нет | [5 empty] | Нет |  | Нет |  |  | 18 | 1 | 1 | 2 | 12 | Закрытая | Аллюминий | Нет |  | 28 | Нет |  | Нет |  |  |  | Нет |  | Установлен(ы) | 1 |  | Имеется | Да | 2013 | Нет |  | Имеется | Нет |  | Центральное | 1 | Черная сталь |  | 50 | Нет |  | 1 | Чугун |  | Нет |  | Установка не требуется |  |  | Отсутствует по причине, указанной в: п.2-а Критериев (приказ № 627) | Нет |  | Да | 2 | Смешанный | Чугун, пластик | 24 | Нет |  | Центральное (сетевой природный газ) | 1 | 15 | Нет |  | Да | Печное (квартирное) | [10 empty] | Нет |  |  |  |  | Нет |  | Нет |  | Нет |  | Нет |  | Нет | [5 empty] | Нет |  | Нет |  |  | Нет |  | Да | Водогрейная колонка | [8 empty] | Нет |  |  |  |  | Нет | [5 empty] | Нет |  | Нет |  |  | Нет
г. Краснодар, ул. Советская, д. 51 | 726980024 | Подготовлен | 03 401 000 | Краснодар | г. Краснодар, ул. Советская, д. 51 | Да | 1095 | Да | 1060 | 23:43:0305043:40 | 1095 |  |  | Нет |  | Типовой | Группа III | 1952 | 2013 | E | 19 | Да | 61 | 14.02.1999 | Нет |  |  |  | 6.5 | 6.5 | 534.2 | 180 | 2 | 2 | 2 | 701.9 | 12 | 628.4 | 11 | 559.2 | 11 | Да | 11 | 559.2 | 11 | Нет |  |  |  | Нет |  |  |  | Нет |  |  |  | Да | 1 | 69.2 | 1 | Да | 1 | 69.2 | 1 | Нет |  |  |  | Нет |  |  |  | Нет |  |  |  | 2 | 73.5 | УО | ООО "ГУК-Краснодар" | 1 | 11.01.2009 | Решение общего собрания собственников помещений в МКД | Нет |  |  | Нет |  |  | 25.02.1993 |  | счет регионального оператора (по решению ОМС) | Ленточный |  | Кирпич |  | 150 | м3 |  |  | Нет |  | Да | 200 | Иной | уплотненный грунт, бетон и доска | Бетонные (железобетонные) блоки |  | 2.2 | 388 | Плоское | Железобетон |  | 200 | Нет |  | 0.5 | Кирпич |  | Штукатурка - по кирпичу - известковым раствором |  | 340 | Нет |  | Нет |  |  |  | Нет |  | Да | 28 | Монтажная пена |  | Нет |  | Да | 2 | 2.3 | Дерево - твердых пород |  | Нет |  | 2 | 4 | Иной | деревянные и железные без утеплителя | Нет |  | Иной | асфальтобетон | 210 | 0.8 | Нет |  | Скатная | 4 | Дерево |  | Нет |  | Керамзит или шлак |  | Нет |  | Абсоцементные листы и волнистый шифер |  | 280 | Нет |  | Наружный организованный |  | Оцинкованная сталь |  | 28 | Нет |  | 4 | 24 | Нет |  | Нет |  | Нет | [5 empty] | Нет |  | Нет |  |  | Нет | [5 empty] | Нет |  | Нет |  |  | 9.9 | 1 | 1 | 4 | 12 | Закрытая | Аллюминий | Нет |  | 23 | Нет |  | Нет |  |  |  | Нет |  | Установлен(ы) | 1 |  | Имеется | Да | 2013 | Нет |  | Имеется | Нет |  | Центральное | 1 | Черная сталь |  | 45 | Нет |  | 3 | Чугун |  | Нет |  | Необходима установка |  |  | Имеется | Нет |  | Да | 2 | Смешанный | Чугун, пластик | 46 | Нет |  | Центральное (сетевой природный газ) | 1 | 16 | Нет |  | Да | Иной | центральное |  |  | 0.068 | 1 | Закрытая | Вертикальная | Черная сталь |  | 136 | Нет |  | 6 | Чугун |  | Нет |  | Нет |  | Нет |  | Да | 1 | Нет |  | Установка не требуется |  |  | Отсутствует по причине, указанной в: ч.1 ст.13 261-ФЗ (3 причины) | Нет |  | Нет |  | Отсутствует по причине, указанной в: ч.1 ст.13 261-ФЗ (3 причины) | Нет |  | Да | Водогрейная колонка | [8 empty] | Нет |  |  |  |  | Нет | [5 empty] | Нет |  | Нет |  |  | Нет
г. Краснодар, ул. Советская, д. 55 | 726992683 | Подготовлен | 03 401 000 | Краснодар | г. Краснодар, ул. Советская, д. 55 | Да | 1470 | Нет |  |  | 1470 |  |  | Нет |  | Типовой | Группа III | 1926 | 2013 | E | 16 | Да | 65 | 23.08.1992 | Нет |  |  |  | 6 | 6 | 320 | 168 | 2 | 2 | 1 | 318.04 | 6 | 283.04 | 6 | 283.04 | 6 | Да | 4 | 172.69 | 4 | Да | 2 | 110.35 | 2 | Нет |  |  |  | Нет |  |  |  | Нет |  |  |  | Нет |  |  |  | Нет |  |  |  | Нет |  |  |  | Нет |  |  |  | 1 | 35 | УО | ООО "ГУК-Краснодар" | 1 | 11.01.2009 | Решение общего собрания собственников помещений в МКД | Нет |  |  | Нет |  |  | 28.01.2000 |  | счет регионального оператора (по решению ОМС) | Ленточный |  | Кирпич |  | 420 | м3 |  |  | Нет |  | Да | 193.8 | Иной | уплотненный грунт, бетон и доска | Кирпич |  | 2 | 340 | Плоское | Железобетон |  | 180 | Нет |  | 0.5 | Кирпич |  | Штукатурка - по кирпичу - сложным раствором |  | 218 | Нет |  | Нет |  |  |  | Нет |  | Да | 12 | Иное | пакля и раствор | Нет |  | Да | 2 | 4.2 | Дерево - твердых пород |  | Нет |  | 1 | 2 | Дерево |  | Нет |  | Иной | асфальтобетон | 168 | 0.8 | Нет |  | Скатная | 3.5 | Дерево |  | Нет |  | Керамзит или шлак |  | Нет |  | Абсоцементные листы и волнистый шифер |  | 280 | Нет |  | Наружный организованный |  | Оцинкованная сталь |  | 38 | Нет |  | 4 | 32 | Нет |  | Нет |  | Нет | [5 empty] | Нет |  | Нет |  |  | Нет | [5 empty] | Нет |  | Нет |  |  | 24 | 1 | 1 | 2 | 10 | Закрытая | Аллюминий | Нет |  | 18 | Нет |  | Нет |  |  |  | Нет |  | Установлен(ы) | 1 |  | Имеется | Да | 2013 | Нет |  | Имеется | Нет |  | Центральное | 1 | Черная сталь |  | 63 | Нет |  | 3 | Чугун |  | Нет |  | Установка не требуется |  |  | Отсутствует по причине, указанной в: п.2-а Критериев (приказ № 627) | Нет |  | Да | 1 | Смешанный | Чугун, пластик | 44 | Нет |  | Центральное (сетевой природный газ) | 1 | 14 | Нет |  | Да | Печное (квартирное) | [10 empty] | Нет |  |  |  |  | Нет |  | Нет |  | Нет |  | Нет |  | Нет | [5 empty] | Нет |  | Нет |  |  | Нет |  | Да | Водогрейная колонка | [8 empty] | Нет |  |  |  |  | Нет | [5 empty] | Нет |  | Нет |  |  | Нет
г. Краснодар, ул. Советская, д. 57 | 48397799 | Подготовлен | 03 401 000 | Краснодар | 350063, Краснодарский край, Краснодар г, Советская ул, дом № 57 | Да | 1574 | Да | 1574 | 23:43:0305044:60 | 1574 |  |  | Нет |  | Типовой | Группа I | 1963 |  |  | 115 | Да | 46 | 05.09.2001 | Нет |  |  |  | 3 | 12 | 769 | 132.2 | 1 | 4 | 3 | 1696.9 | 36 | 1007.2 | 36 | 1007.2 | 39 | Да | 36 | 1007.2 | 39 | Нет |  |  |  | Нет |  |  |  | Нет |  |  |  | Нет |  |  |  | Нет |  |  |  | Нет |  |  |  | Нет |  |  |  | Нет |  |  |  | 5 | 689.7 | ТСЖ | ТСЖ "Дорожник" | 1/2 | 28.10.2004 | Решение общего собрания собственников помещений в МКД | [6 empty] | 01.01.1993 |  | счет регионального оператора (по решению ОМС) | Ленточный |  | Железобетон |  | 1 | шт. |  |  | Нет |  | Да | 636 | Иной | Бетон и плитка | Кирпич |  | 2.7 | 328 | Плоское | Железобетон |  | 687 | Нет |  | 0.4 | Кирпич |  | Штукатурка - по кирпичу - известковым раствором |  | 1058.8 | Нет |  | Нет | [5 empty] | Нет | [5 empty] | Да | 9 | 29 | Иной | металлопластик и дерево | Нет |  | 3 | 20 | Металл без утеплителя |  | Нет |  | Иной | Асфальт | 210 | 1.6 | Да | 2011 | Плоская (совмещенная) |  | Отсутствует |  | Да | 2009 | Иной | мягкая кровля | Да | 2009 | Рулонные материалы (в 3-4 слоя) |  | 956 | Да | 2009 | Наружный организованный |  | Оцинкованная сталь |  |  | Да | 2009 | 10 | 155 | Да | 2009 | Нет | [23 empty] | 50 | 1 | 1 | 3 | 48 | Закрытая | Медь | Да | 2009 | 48 | Да | 2009 | Да | 321 | Скрытая | Медь | Да | 2009 | Установлен(ы) | 2 |  |  | Да | 2009 | Да | 6 |  | Да | 2009 | Центральное | 1 | Иной | Сталь | 333 | Нет |  | 18 | Чугун |  | Нет |  | Установлен(ы) | 1 | 1 |  | Нет | 2011 | Да | 3 | Чугун |  | 226.8 | Нет |  | Центральное (сетевой природный газ) | 1 | 101 | Нет |  | Да | Иной | центральное |  |  | 0.89 | 1 | Открытая | Вертикальная | Оцинкованная сталь |  | 558.6 | Да | 2012 | 40 | Чугун |  | Нет |  | Нет |  |  |  | Нет |  |  |  | Установлен(ы) | 1 |  |  | Да | 2012 | Да | 1 | Имеется | Да | 2012 | Да | Водогрейная колонка
г. Краснодар, ул. Советская, д. 60 | 727123836 | Подготовлен | 03 401 000 | Краснодар | г. Краснодар, ул. Советская, д. 60 | Да | 3176 | Да | 3343 | 23:43:0305047:62 | 3176 |  |  | Нет |  | Типовой | Группа III | 1950 | 2013 | E | 74 | Да | 41 | 24.09.1992 | Нет |  |  |  | 9 | 9 | 1461 | 120 | 3 | 3 | 2 | 2641.9 | 50 | 2402.1 | 48 | 2272.7 | 48 | Да | 48 | 2272.7 | 48 | Нет |  |  |  | Нет |  |  |  | Нет |  |  |  | Да | 2 | 129.4 | 2 | Да | 1 | 59.3 | 1 | Да | 1 | 70.1 | 1 | Нет |  |  |  | Нет |  |  |  | 2 | 239.8 | УО | ООО "ГУК-Краснодар" | б/н | 25.12.2009 | Решение общего собрания собственников помещений в МКД | Нет |  |  | Нет |  |  | 04.02.1993 |  | счет регионального оператора (по решению общего собрания) | Ленточный |  | Бетон |  | 800 | м3 |  |  | Нет |  | Да | 828 | Иной | уплотненный грунт, бетон и доска | Бетонные (железобетонные) блоки |  | 2.5 | 340 | Плоское | Железобетон |  | 828 | Нет |  | 0.5 | Кирпич |  | Штукатурка - по кирпичу - сложным раствором |  | 1047 | Да | 2009 | Нет |  |  |  | Нет |  | Да | 62 | Монтажная пена |  | Нет |  | Да | 10 | 25 | Дерево - твердых пород |  | Нет |  | 4 | 8 | Металл с утеплителем |  | Нет |  | Иной | асфальтобетон | 120 | 0.8 | Нет |  | Скатная | 4 | Дерево |  | Нет |  | Керамзит или шлак |  | Нет |  | Абсоцементные листы и волнистый шифер |  | 840 | Да | 2009 | Наружный организованный |  | Оцинкованная сталь |  | 68 | Да | 2009 | 12 | 59 | Да | 2009 | Нет |  | Нет | [5 empty] | Нет |  | Нет |  |  | Нет | [5 empty] | Нет |  | Нет |  |  | 43.2 | 1 | 1 | 9 | 23 | Закрытая | Аллюминий | Нет |  | 88 | Нет |  | Нет |  |  |  | Нет |  | Установлен(ы) | 2 |  | Имеется | Да | 2013 | Нет |  | Имеется | Нет |  | Центральное | 1 | Черная сталь |  | 84 | Нет |  | 6 | Чугун |  | Нет |  | Необходима установка |  |  | Имеется | Нет |  | Да | 2 | Смешанный | Чугун, пластик | 58 | Нет |  | Центральное (сетевой природный газ) | 1 | 45 | Нет |  | Да | Иной | центральное |  |  | 0.203 | 1 | Закрытая | Вертикальная | Черная сталь |  | 1488 | Нет |  | 28 | Чугун |  | Нет |  | Нет |  | Нет |  | Да | 1 | Нет |  | Требуется установка |  |  | Имеется | Нет |  | Нет |  | Имеется | Нет |  | Да | Водогрейная колонка | [8 empty] | Нет |  |  |  |  | Нет | [5 empty] | Нет |  | Нет |  |  | Нет
г. Краснодар, ул. Совхозная, д. 18 | 99991846 | Подготовлен | 03 401 000 | Краснодар | 350062, Краснодарский край, Краснодар г, Совхозная ул, дом № 18 | Да | 13421 | Нет |  |  | 13421 | 18 |  | Нет |  | Типовой | Группа I | 2006 |  |  | 691 | Нет |  | 15.06.2006 | Нет |  |  |  | 44 | 44 | 2527.7 | 314.1 | 14 | 14 | 7 | 34466.88 | 493 | 26182.06 | 419 | 24927.31 | 419 | Да | 414 | 24544.81 | 414 | Да | 5 | 382.5 | 5 | Нет |  |  |  | Нет |  |  |  | Да | 74 | 1254.75 | 74 | Да | 74 | 1254.75 | 74 | Нет |  |  |  | Нет |  |  |  | Нет |  |  |  | 301 | 8284.82 | УО | ООО "СК СТАТУС" | 1 | 07.11.2007 | Решение общего собрания собственников помещений в МКД | Нет | [5 empty] | 10.04.2007 |  |  | Монолитная плита по свайному основанию |  | Бетон |  | 1 | шт. |  |  | Нет |  | Нет | [13 empty] | 0.4 | Крупноблочные |  | Окраска - по штукатурке (по бетону) - иная |  | 10275 | Нет |  | Да | 6654 | Отвердевающая мастика |  | Нет |  | Нет | [5 empty] | Да | 98 | 82.32 | Металлопластик |  | Нет |  | 392 | 784 | Дерево |  | Нет |  | Армированный бетон |  | 314.1 | 1.2 | Нет |  | Плоская (совмещенная) |  | Сборные железобетонные элементы |  | Нет |  | Керамзит или шлак |  | Нет |  | Рулонные материалы (в 3-4 слоя) |  | 2166.8 | Нет |  | Внутренний |  | Трубы для внутреннего водостока - стальные |  |  | Нет |  | 10 | 440 | Нет |  | Да | 14 | Да | 7 | 400 | 1 | 14 | 2005 | Нет |  | Да | 10.09.2013 | 2030 | Да | 14 | 630 | 1 | 14 | 2005 | Нет |  | Да | 10.09.2013 | 2030 | 982 | 7 | 7 | 7 | 1090 | Закрытая | Аллюминий | Нет |  | 886 | Нет |  | Да | 400 | Скрытая | Алюминий | Нет |  | Установлен(ы) | 454 |  |  | Нет | 2005 | Да | 7 |  | Нет | 2006 | Центральное | 1 | Оцинкованная сталь |  | 2192 | Нет |  | 54 | Сталь |  | Нет |  | Установлен(ы) | 1 |  |  | Да | 2012 | Да | 21 | Чугун |  | 2207 | Нет |  | Отсутствует |  |  |  |  | Да | Внешняя котельная |  |  |  | 3.55 | 1 | Открытая | Вертикальная | Черная сталь |  | 4528 | Нет |  | 158 | Сталь |  | Нет |  | Да | 1 | Нет |  | Нет |  |  |  | Установлен(ы) | 1 |  |  | Нет | 2005 | Да | 1 | Имеется | Нет | 2005 | Да | Бойлер
г. Краснодар, ул. Совхозная, д. 20 | 99991847 | Подготовлен | 03 401 000 | Краснодар | 350062, Краснодарский край, Краснодар г, Совхозная ул, дом № 20 | Да | 8532 | Нет |  |  | 8532 |  |  | Нет |  | Типовой | Группа I | 2008 |  |  | 415 | Нет |  |  | Нет |  |  |  | 44 | 44 | 2620.6 | 314 | 14 | 14 | 7 | 34201.4 | 549 | 27129.5 | 475 | 24598.5 | 475 | Да | 475 | 24598.5 | 475 | Нет |  |  |  | Нет |  |  |  | Нет |  |  |  | Да | 74 | 2531 | 74 | Да | 74 | 2531 | 74 | Нет |  |  |  | Нет |  |  |  | Нет |  |  |  | 301 | 7071.9 | УО | ООО "СК СТАТУС" | 1 | 01.08.2008 | Решение общего собрания собственников помещений в МКД | Нет | [5 empty] | 01.08.2008 |  |  | Монолитная плита по свайному основанию |  | Бетон |  | 1 | шт. |  |  | Нет |  | Нет | [13 empty] | 0.4 | Крупноблочные |  | Окраска - по штукатурке (по бетону) - иная |  | 10456 | Нет |  | Да | 3388 | Отвердевающая мастика |  | Нет |  | Нет | [5 empty] | Да | 98 | 110 | Металлопластик |  | Нет |  | 392 | 784 | Дерево |  | Нет |  | Армированный бетон |  | 2620 | 1.2 | Нет |  | Плоская (совмещенная) |  | Сборные железобетонные элементы |  | Нет |  | Керамзит или шлак |  | Нет |  | Рулонные материалы (в 3-4 слоя) |  | 2531 | Нет |  | Внутренний |  | Трубы для внутреннего водостока - стальные |  |  | Нет |  | 10 | 440 | Нет |  | Да | 28 | Да | 14 | 400 | 1 | 14 | 2008 | Нет |  | Да | 10.09.0213 | 2033 | Да | 14 | 630 | 1 | 14 | 2008 | Нет |  | Нет |  | 2033 | 982 | 7 | 7 | 7 | 1090 | Открытая | Аллюминий | Нет |  | 1021 | Нет |  | Да | 400 | Скрытая | Алюминий | Нет |  | Установлен(ы) | 510 |  |  | Нет | 2008 | Да | 7 |  | Нет | 2008 | Центральное | 1 | Оцинкованная сталь |  | 2689 | Нет |  | 54 | Сталь |  | Нет |  | Установлен(ы) | 1 |  |  | Да | 2012 | Да | 21 | Чугун |  | 2376 | Нет |  | Отсутствует |  |  |  |  | Да | Внешняя котельная |  |  |  | 3.8 | 2 | Закрытая | Вертикальная | Черная сталь |  | 6512 | Нет |  | 115 | Сталь |  | Нет |  | Да | 2 | Нет |  | Нет |  |  |  | Установлен(ы) | 2 |  |  | Нет | 2008 | Да | 2 | Имеется | Нет | 2008 | Да | Бойлер
г. Краснодар, ул. Сормовская, д. 10, корп. 1 | 727268761 | Подготовлен | 03 401 000 | Краснодар | г. Краснодар, ул. Сормовская, д. 10, корп. 1 | Да | 2224 | Да | 2224 | 23:43:0403022:122 | 2224 |  |  | Нет |  | Типовой | Группа II | 1994 | 2013 | E | 123 | Да | 20 | 01.07.1994 | Нет |  |  |  | 28 | 29 | 484.7 | 90 | 9 | 9 | 1 | 2913.2 | 72 | 2490.8 | 72 | 2490.8 | 72 | Да | 70 | 2397.9 | 70 | Да | 2 | 92.9 | 2 | Нет |  |  |  | Нет |  |  |  | Нет |  |  |  | Нет |  |  |  | Нет |  |  |  | Нет |  |  |  | Нет |  |  |  | 1 | 422.4 | УО | ООО "ГУК-Краснодар" | 1 | 01.02.2009 | Решение общего собрания собственников помещений в МКД | Нет |  |  | Нет |  |  | 07.09.1994 |  | счет регионального оператора (по решению ОМС) | Свайный |  | Железобетон |  | 79 | м3 |  |  | Нет |  | Да | 395 | Иной | уплотненный грунт, бетон и доска | Бетонные (железобетонные) блоки |  | 2.5 | 205 | Плоское | Железобетон |  | 392 | Нет |  | 0.5 | Кирпич |  | Отсутствует |  | 2500 | Нет |  | Нет |  |  |  | Нет |  | Да | 36.8 | Иное | пакля и раствор | Нет |  | Да | 10 | 7.5 | Дерево - хвойных пород |  | Нет |  | 19 | 9 | Иной | деревянные и железные без утеплителя | Нет |  | Иной | асфальтобетон | 133.6 | 1 | Нет |  | Плоская (совмещенная) |  |  |  | Нет |  | Керамзит или шлак |  | Нет |  | Иной | линокром | 513.1 | Нет |  | Внутренний |  | Трубы для внутреннего водостока - стальные |  |  | Нет |  | 5 | 135 | Нет |  | Да | 1 | Да | 1 | 400 | 1 | 9 | 1995 | Нет |  | Да | 31.05.2013 | 2020 | Нет | [5 empty] | Нет |  | Нет |  |  | 64.8 | 1 | 1 | 19 | 600 | Открытая | Аллюминий | Нет |  | 700 | Нет |  | Да | 150 | Скрытая | Алюминий | Нет |  | Установлен(ы) | 1 |  | Имеется | Да | 2013 | Нет |  | Имеется | Нет |  | Центральное | 1 | Иной | Металл, пластик | 462 | Нет |  | 8 | Сталь |  | Нет |  | Установлен(ы) | 1 |  | Имеется | Да | 2009 | Да | 1 | Смешанный | Чугун, пластик | 271.3 | Нет |  | Центральное (сетевой природный газ) | 1 | 72 | Нет |  | Да | Иной | центральное |  |  | 0.18 | 1 | Закрытая | Вертикальная | Черная сталь |  | 1048.24 | Нет |  | 46 | Сталь |  | Нет |  | Нет |  | Нет |  | Да | 1 | Нет |  | Требуется установка |  |  | Имеется | Нет |  | Нет |  | Имеется | Нет |  | Да | Внешняя котельная | Центральная |  |  | 0.04 | 1 | Иной | полипропилен, сталь | 566 | Нет |  | 82 | Иной | чугун, латунь и сталь | Нет |  | Установлен(ы) | 1 | 1 |  | Да | 2014 | Нет |  | Имеется | Нет
г. Краснодар, ул. Сормовская, д. 10, корп. 2 | 727269339 | Подготовлен | 03 401 000 | Краснодар | г. Краснодар, ул. Сормовская, д. 10, корп. 2 | Да | 2043 | Да | 1002 | 23:43:0403022:62 | 1002 |  |  | Нет |  | Типовой | Группа II | 1996 | 2013 | E | 102 | Да | 18 | 19.12.1996 | Нет |  |  |  | 28.5 | 30 | 413 | 89 | 10 | 10 | 1 | 2986.88 | 45 | 2687.38 | 45 | 2687.38 | 45 | Да | 45 | 2687.38 | 45 | Нет |  |  |  | Нет |  |  |  | Нет |  |  |  | Нет |  |  |  | Нет |  |  |  | Нет |  |  |  | Нет |  |  |  | Нет |  |  |  | 1 | 299.5 | УО | ООО "ГУК-Краснодар" | б/н | 13.04.2009 | Решение общего собрания собственников помещений в МКД | Да | 4 | 18.06.2013 | Нет |  |  | 03.04.1997 |  | счет регионального оператора (по решению ОМС) | Свайный |  | Железобетон |  | 79 | м3 |  |  | Нет |  | Да | 395 | Иной | уплотненный грунт, бетон и доска | Бетонные (железобетонные) блоки |  | 2.5 | 205 | Плоское | Железобетон |  | 585 | Нет |  | 0.5 | Кирпич |  | Отсутствует |  | 2500 | Нет |  | Нет |  |  |  | Нет |  | Да | 36.8 | Иное | пакля и раствор | Нет |  | Да | 10 | 7.5 | Дерево - хвойных пород |  | Нет |  | 20 | 9 | Иной | деревянные и железные без утеплителя | Нет |  | Иной | асфальтобетон | 133.6 | 1 | Нет |  | Плоская (совмещенная) |  |  |  | Нет |  | Керамзит или шлак |  | Нет |  | Иной | шифер | 525.6 | Нет |  | Внутренний |  | Трубы для внутреннего водостока - стальные |  |  | Нет |  | 5 | 150 | Нет |  | Да | 1 | Да | 1 | 400 | 1 | 10 | 1999 | Нет |  | Да | 31.05.2013 | 2024 | Нет | [5 empty] | Нет |  | Нет |  |  | 40.5 | 1 | 1 | 21 | 600 | Открытая | Аллюминий | Нет |  | 700 | Нет |  | Да | 150 | Скрытая | Алюминий | Нет |  | Установлен(ы) | 1 |  | Имеется | Да | 2013 | Нет |  | Имеется | Нет |  | Центральное | 1 | Иной | Металл, пластик | 550.5 | Нет |  | 8 | Сталь |  | Нет |  | Установлен(ы) | 1 |  | Имеется | Да | 2012 | Да | 1 | Смешанный | Чугун, пластик | 181.5 | Нет |  | Отсутствует |  |  | Нет |  | Да | Иной | центральное |  |  | 0.203 | 1 | Закрытая | Вертикальная | Черная сталь |  | 1078.24 | Нет |  | 46 | Иной | пластик, сталь | Нет |  | Нет |  | Нет |  | Да | 1 | Нет |  | Требуется установка |  |  | Имеется | Нет |  | Нет |  | Имеется | Нет |  | Да | Внешняя котельная | Центральная |  |  | 0.036 | 1 | Иной | полипропилен, сталь | 550.5 | Нет |  | 52 | Иной | чугун, латунь и сталь | Нет |  | Требуется установка |  |  | Имеется | Нет |  | Нет |  | Имеется | Нет
г. Краснодар, ул. Сормовская, д. 102 | 48400673 | Подготовлен | 03 401 000 | Краснодар | г. Краснодар, ул. Сормовская, д. 102 | Да | 3498 | Да | 1890 | 23:43:0414013:288 | 1890 |  |  | Нет |  | Типовой | Группа II | 1979 | 2013 | E | 214 | Да | 6 | 28.04.1987 | Нет |  |  |  | 35 | 35 | 581 | 114.3 | 12 | 12 | 1 | 5391.36 | 97 | 4459.96 | 93 | 4264.36 | 93 | Да | 88 | 4009.76 | 88 | Да | 5 | 254.6 | 5 | Нет |  |  |  | Нет |  |  |  | Да | 4 | 195.6 | 4 | Да | 4 | 195.6 | 4 | Нет |  |  |  | Нет |  |  |  | Нет |  |  |  | 1 | 931.4 | УО | ООО "ГУК-Краснодар" | 3 | 16.12.2008 | Решение общего собрания собственников помещений в МКД | Да | б/н | 30.06.2012 | Нет |  |  | 06.07.1993 |  | счет регионального оператора (по решению ОМС) | Свайный |  | Железобетон |  | 313 | м3 |  |  | Нет |  | Да | 581 | Иной | уплотненный грунт, бетон и доска | Бетонные (железобетонные) блоки |  | 1.7 | 194.3 | Плоское | Железобетон |  | 609 | Нет |  | 0.4 | Крупнопанельные с утепляющим слоем |  | Отсутствует |  | 3698 | Да | 2009 | Да | 1350 | Отвердевающая мастика |  | Нет |  | Да | 151 | Иное | пакля и раствор | Нет |  | Да | 1 | 0.6 | Дерево - хвойных пород |  | Нет |  | 70 | 15 | Иной | деревянные и железные без утеплителя | Нет |  | Иной | асфальтобетон | 114.3 | 1.2 | Нет |  | Плоская (совмещенная) |  | Отсутствует |  | Нет |  | Отсутствует |  | Нет |  | Рулонные материалы (в 3-4 слоя) |  | 639.1 | Да | 2009 | Внутренний |  | Трубы для внутреннего водостока - стальные |  |  | Нет |  | 2 | 112 | Нет |  | Да | 2 | Да | 2 | 400 | 1 | 12 | 2009 | Да | 2009 | Да | 30.06.2013 | 2034 | Нет | [5 empty] | Нет |  | Нет |  |  | 83.7 | 1 | 1 | 26 | 1290 | Закрытая | Медь | Да | 2009 | 320 | Да | 2009 | Да | 150 | Открытая | Медь | Нет |  | Установлен(ы) | 1 |  | Имеется | Да | 2009 | Нет |  | Имеется | Нет |  | Центральное | 1 | Иной | полипропилен | 830 | Да | 2009 | 19 | Сталь |  | Да | 2009 | Установлен(ы) | 1 |  | Имеется | Да | 2013 | Да | 2 | Пластик |  | 706 | Да | 2009 | Отсутствует |  |  | Нет |  | Да | Иной | центральное |  |  | 0.317 | 1 | Закрытая | Вертикальная | Черная сталь |  | 2776 | Нет |  | 112 | Сталь |  | Нет |  | Нет |  | Нет |  | Да | 1 | Нет |  | Требуется установка |  |  | Имеется | Нет |  | Нет |  | Имеется | Нет |  | Да | Внешняя котельная | Центральная |  |  | 0.069 | 1 | Иной | полипропилен | 1704 | Да | 2009 | 34 | Сталь |  | Да | 2009 | Требуется установка |  |  | Имеется | Нет |  | Нет |  | Имеется | Нет
г. Краснодар, ул. Сормовская, д. 104 | 48398753 | Подготовлен | 03 401 000 | Краснодар | г. Краснодар, ул. Сормовская, д. 104 | Да | 4747 | Да | 2266 | 23:43:0414013:285 | 2266 |  |  | Нет |  | Типовой | Группа II | 1979 | 2013 | E | 205 | Да | 16 | 12.05.1987 | Нет |  |  |  | 34.2 | 34.2 | 629 | 120.8 | 12 | 12 | 1 | 5264.8 | 98 | 4363.2 | 98 | 4363.2 | 98 | Да | 94 | 4231.87 | 94 | Да | 4 | 131.33 | 4 | Нет |  |  |  | Нет |  |  |  | Нет |  |  |  | Нет |  |  |  | Нет |  |  |  | Нет |  |  |  | Нет |  |  |  | 1 | 901.6 | УО | ООО "ГУК-Краснодар" | б/н | 29.11.2008 | Решение общего собрания собственников помещений в МКД | Да | 2 | 25.06.2013 | Нет |  |  | 22.12.1997 |  | счет регионального оператора (по решению ОМС) | Свайный |  | Железобетон |  | 312 | м3 |  |  | Нет |  | Да | 629 | Иной | уплотненный грунт, бетон и доска | Бетонные (железобетонные) блоки |  | 1.8 | 321.4 | Плоское | Железобетон |  | 690 | Нет |  | 0.4 | Крупнопанельные с утепляющим слоем |  | Отсутствует |  | 3698 | Нет |  | Да | 1350 | Отвердевающая мастика |  | Нет |  | Да | 151 | Иное | пакля и раствор | Нет |  | Да | 1 | 0.6 | Дерево - хвойных пород |  | Нет |  | 24 | 6 | Иной | деревянные и железные без утеплителя | Нет |  | Иной | асфальтобетон | 120.8 | 1.2 | Нет |  | Плоская (совмещенная) |  | Отсутствует |  | Нет |  | Отсутствует |  | Нет |  | Рулонные материалы (в 3-4 слоя) |  | 670 | Да | 2009 | Внутренний |  | Трубы для внутреннего водостока - стальные |  |  | Нет |  | 2 | 109 | Нет |  | Да | 2 | Да | 2 | 400 | 1 | 12 | 2009 | Да | 2009 | Да | 30.06.2013 | 2034 | Нет | [5 empty] | Нет |  | Нет |  |  | 88.2 | 1 | 1 | 28 | 1320 | Закрытая | Аллюминий | Нет |  | 326 | Нет |  | Да | 150 | Открытая | Медь | Нет |  | Установлен(ы) | 1 |  | Имеется | Да | 2013 | Нет |  | Имеется | Нет |  | Центральное | 1 | Иной | полипропилен, сталь | 1925 | Нет |  | 19 | Иной | металл, пластик | Нет |  | Установлен(ы) | 1 |  | Имеется | Да | 2013 | Да | 1 | Смешанный | Чугун, пластик | 706 | Нет |  | Отсутствует |  |  | Нет |  | Да | Иной | центральное |  |  | 0.322 | 1 | Закрытая | Вертикальная | Черная сталь |  | 2486 | Нет |  | 54 | Сталь |  | Нет |  | Нет |  | Нет |  | Да | 2 | Нет |  | Требуется установка |  |  | Имеется | Нет |  | Нет |  | Имеется | Нет |  | Да | Внешняя котельная | Центральная |  |  | 0.069 | 1 | Иной | полипропилен, сталь | 4160 | Нет |  | 34 | Сталь |  | Нет |  | Установлен(ы) | 1 | 1 |  | Да | 2014 | Нет |  | Имеется | Нет
г. Краснодар, ул. Сормовская, д. 106 | 48398351 | Подготовлен | 03 401 000 | Краснодар | г. Краснодар, ул. Сормовская, д. 106 | Да | 4448 | Да | 2569 | 23:43:0414013:284 | 2569 |  |  | Нет |  | Типовой | Группа II | 1979 | 2013 | E | 205 | Да | 14 | 15.02.1980 | Нет |  |  |  | 34.2 | 34.2 | 591 | 121.3 | 12 | 12 | 1 | 5371.11 | 97 | 4473.71 | 95 | 4265.81 | 95 | Да | 88 | 3921.26 | 88 | Да | 7 | 344.55 | 7 | Нет |  |  |  | Нет |  |  |  | Да | 2 | 207.9 | 2 | Да | 2 | 207.9 | 2 | Нет |  |  |  | Нет |  |  |  | Нет |  |  |  | 1 | 897.4 | УО | ООО "ГУК-Краснодар" | б/н | 10.11.2008 | Решение общего собрания собственников помещений в МКД | Да | б/н | 10.04.2013 | Нет |  |  | 14.04.1994 |  | счет регионального оператора (по решению ОМС) | Свайный |  | Железобетон |  | 313 | м3 |  |  | Нет |  | Да | 591 | Иной | уплотненный грунт, бетон и доска | Бетонные (железобетонные) блоки |  | 1.8 | 317.9 | Плоское | Железобетон |  | 690 | Нет |  | 0.4 | Крупнопанельные с утепляющим слоем |  | Отсутствует |  | 3698 | Нет |  | Да | 1350 | Отвердевающая мастика |  | Да | 2009 | Да | 151 | Иное | пакля и раствор | Нет |  | Да | 1 | 0.6 | Дерево - хвойных пород |  | Нет |  | 24 | 5 | Иной | деревянные и железные без утеплителя | Нет |  | Иной | асфальтобетон | 122 | 1.2 | Нет |  | Плоская (совмещенная) |  | Отсутствует |  | Нет |  | Отсутствует |  | Нет |  | Рулонные материалы (в 3-4 слоя) |  | 690 | Нет |  | Внутренний |  | Трубы для внутреннего водостока - стальные |  |  | Нет |  | 2 | 109 | Нет |  | Да | 2 | Да | 2 | 400 | 1 | 12 | 2009 | Да | 2009 | Да | 31.05.2013 | 2034 | Нет | [5 empty] | Нет |  | Нет |  |  | 85.5 | 1 | 1 | 28 | 1360 | Закрытая | Аллюминий | Нет |  | 320 | Нет |  | Да | 150 | Открытая | Медь | Нет |  | Требуется установка |  |  | Имеется | Нет |  | Нет |  | Имеется | Нет |  | Центральное | 1 | Иной | полипропилен, сталь | 1925 | Да | 2009 | 19 | Иной | металл, пластик | Да | 2009 | Установлен(ы) | 1 |  | Имеется | Да | 2013 | Да | 1 | Смешанный | Чугун, пластик | 706 | Да | 2009 | Отсутствует |  |  | Нет |  | Да | Иной | центральное |  |  | 0.322 | 1 | Закрытая | Вертикальная | Черная сталь |  | 1786 | Да | 2009 | 52 | Сталь |  | Да | 2009 | Нет |  | Нет |  | Да | 2 | Нет |  | Установлен(ы) | 1 | 1 | Имеется | Да | 2009 | Нет |  | Имеется | Нет |  | Да | Внешняя котельная | Центральная |  |  | 0.064 | 1 | Иной | полипропилен, сталь | 4160 | Да | 2009 | 35 | Сталь |  | Да | 2009 | Установлен(ы) | 1 | 1 | Имеется | Да | 2009 | Нет |  | Имеется | Нет
г. Краснодар, ул. Сормовская, д. 108 | 48398357 | Подготовлен | 03 401 000 | Краснодар | г. Краснодар, ул. Сормовская, д. 108 | Да | 4518 | Да | 2384 | 23:43:0414013:148 | 2384 |  |  | Нет |  | Типовой | Группа II | 1979 | 2013 | E | 204 | Да | 14 | 30.04.1987 | Нет |  |  |  | 34.2 | 34.2 | 572 | 121.3 | 12 | 12 | 1 | 5318.5 | 97 | 4405.4 | 94 | 4256.8 | 94 | Да | 86 | 3963.6 | 86 | Да | 8 | 293.2 | 8 | Нет |  |  |  | Нет |  |  |  | Да | 3 | 148.6 | 3 | Да | 3 | 148.6 | 3 | Нет |  |  |  | Нет |  |  |  | Нет |  |  |  | 1 | 913.1 | УО | ООО "ГУК-Краснодар" | 4 | 28.11.2008 | Решение общего собрания собственников помещений в МКД | Нет |  |  | Нет |  |  | 17.05.1994 |  | счет регионального оператора (по решению ОМС) | Свайный |  | Железобетон |  | 312 | м3 |  |  | Нет |  | Да | 572 | Иной | уплотненный грунт, бетон и доска | Бетонные (железобетонные) блоки |  | 1.8 | 318.7 | Плоское | Железобетон |  | 690 | Нет |  | 0.4 | Крупнопанельные с утепляющим слоем |  | Отсутствует |  | 3698 | Нет |  | Да | 1350 | Отвердевающая мастика |  | Да | 2009 | Да | 151 | Иное | пакля и раствор | Нет |  | Да | 1 | 0.6 | Дерево - хвойных пород |  | Нет |  | 24 | 6 | Иной | деревянные и железные без утеплителя | Нет |  | Иной | асфальтобетон | 121.3 | 1.2 | Нет |  | Плоская (совмещенная) |  | Отсутствует |  | Нет |  | Отсутствует |  | Нет |  | Рулонные материалы (в 3-4 слоя) |  | 690 | Нет |  | Внутренний |  | Трубы для внутреннего водостока - стальные |  |  | Нет |  | 2 | 109 | Нет |  | Да | 2 | Да | 2 | 400 | 1 | 12 | 2009 | Да | 2009 | Да | 31.05.2013 | 2034 | Нет | [5 empty] | Нет |  | Нет |  |  | 84.6 | 1 | 1 | 28 | 1260 | Закрытая | Медь | Да | 2010 | 320 | Да | 2010 | Да | 150 | Открытая | Медь | Нет |  | Требуется установка |  |  | Имеется | Нет |  | Нет |  | Имеется | Нет |  | Центральное | 1 | Иной | полипропилен, сталь | 1925 | Да | 2009 | 19 | Иной | металл, пластик | Да | 2009 | Установлен(ы) | 1 |  | Имеется | Да | 2011 | Да | 1 | Смешанный | Чугун, пластик | 706 | Да | 2009 | Отсутствует |  |  | Нет |  | Да | Иной | центральное |  |  | 0.324 | 1 | Закрытая | Вертикальная | Черная сталь |  | 2486 | Да | 2009 | 57 | Сталь |  | Да | 2009 | Нет |  | Нет |  | Да | 2 | Нет |  | Установлен(ы) | 1 | 1 | Имеется | Да | 2009 | Нет |  | Имеется | Нет |  | Да | Внешняя котельная | Центральная |  |  | 0.02 | 1 | Иной | полипропилен | 4160 | Да | 2009 | 35 | Сталь |  | Да | 2009 | Установлен(ы) | 1 | 1 | Имеется | Да | 2009 | Нет |  | Имеется | Нет
г. Краснодар, ул. Сормовская, д. 108, корп. 2 | 727270826 | Подготовлен | 03 401 000 | Краснодар | 350080, Краснодарский край, Краснодар г, Сормовская ул, дом № 108, корпус 2 | Нет |  | Нет |  | 23:43:0414013:260 | 10832 |  |  | Нет |  | Индивидуальный | Группа II | 2006 |  |  | 159 | Да | 15 | 11.07.2012 | Нет |  |  |  | 45 | 45 | 900 | 150 | 14 | 14 | 2 | 10832 | 159 | 10700 | 159 | 10700 | 159 | Да | 159 | 10700 | 159 | Нет |  |  |  | Нет |  |  |  | Нет |  |  |  | Нет |  |  |  | Нет |  |  |  | Нет |  |  |  | Нет |  |  |  | Нет |  |  |  | 4 | 132 | ТСЖ | Голубой кристалл | 1 | 09.12.2008 | Решение общего собрания собственников помещений в МКД | [6 empty] | 12.07.2006 |  | счет регионального оператора (по решению ОМС) | Ленточный |  | Железобетон |  | 120 | м3 |  |  | Нет |  | Нет | [13 empty] | 0.54 | Железо-бетонный или стальной каркас с кирпичным (мелкоблочным) заполнением |  | Окраска - по штукатурке (по бетону) - известковым составом |  | 6000 | Нет |  | Нет | [5 empty] | Нет | [5 empty] | Да | 477 | 1073.25 | Металлопластик |  | Нет |  | 4 | 8.2 | Металл без утеплителя |  | Нет |  | Отсутствует |  | 150 | 0.5 | Нет |  | Плоская (совмещенная) |  | Сборные железобетонные элементы |  | Нет |  | Минеральная плита |  | Нет |  | Рулонные материалы (в 3-4 слоя) |  | 770 | Нет |  | Внутренний |  | Оцинкованная сталь |  |  | Нет |  | 20 | 360 | Нет |  | Да | 2 | Да | 2 | 450 | 0.6 | 14 | 2006 | Нет |  | Нет |  | 2031 | Нет | [10 empty] | 557 | 1 | 1 | 1 | 230 | Закрытая | Аллюминий | Нет |  | 60 | Нет |  | Нет | [5 empty] | Установлен(ы) | 1 |  |  | Нет | 2006 | Нет |  | Имеется |  |  | Центральное | 1 | Металлополимер |  | 200 | Нет |  | 4 | Пластик |  | Нет |  | Установлен(ы) | 1 |  |  | Нет | 2006 | Да | 1 | Пластик |  | 200 | Нет |  | Центральное (сетевой природный газ) | 1 | 200 | Нет |  | Да | Внешняя котельная |  |  |  | 0.4 | 1 | Открытая | Вертикальная | Металлополимер |  | 200 | Нет |  | 4 | Пластик |  | Нет |  | Нет |  |  |  | Нет |  |  |  | Установлен(ы) | 1 |  |  | Нет | 2006 | Нет |  | Имеется |  |  | Да | Внешняя котельная |  |  |  | 0.4 | 1 | Металлополимер |  | 200 | Нет |  | 4 | Пластик |  | Нет |  | Установлен(ы) | 1 |  |  | Нет | 2006 | Нет
г. Краснодар, ул. Сормовская, д. 108, корп. 3 | 727271315 | Подготовлен | 03 401 000 | Краснодар | 350080, Краснодарский край, Краснодар г, Сормовская ул, дом № 108, корпус 3 | Нет |  | Нет |  | 23:43:0414013:259 | 2981 |  |  | Нет |  | Типовой | Группа II | 2011 |  |  | 99 | Нет |  |  | Нет |  |  |  | 20 | 20 | 1200 | 190 | 6 | 6 | 4 | 3562 | 60 | 3021 | 60 | 3021 | 60 | Да | 60 | 3021 | 60 | Нет |  |  |  | Нет |  |  |  | Нет |  |  |  | Нет |  |  |  | Нет |  |  |  | Нет |  |  |  | Нет |  |  |  | Нет |  |  |  | 1 | 541 | ТСЖ | Уют | 1 | 24.12.2011 | Решение общего собрания собственников помещений в МКД | [6 empty] | 24.12.2011 |  | счет регионального оператора (по решению ОМС) | Монолитная плита по свайному основанию |  | Бетон |  | 142.5 | м3 |  |  | Нет |  | Нет | [13 empty] | 0.3 | Крупнопанельные с утепляющим слоем |  | Иная |  | 3230 | Нет |  | Нет | [5 empty] | Нет | [5 empty] | Да | 999 | 2080 | Металлопластик |  | Нет |  | 384 | 691 | Дерево |  | Нет |  | Армированный бетон |  | 350 | 1 | Нет |  | Плоская (совмещенная) |  | Сборные железобетонные настилы |  | Нет |  | Керамзит или шлак |  | Нет |  | Рулонные материалы (в 3-4 слоя) |  | 1830 | Нет |  | Внутренний |  | Оцинкованная сталь |  |  | Нет |  | 6 | 120 | Нет |  | Нет | [23 empty] | 964 | 6 | 6 | 96 | 99999 | Закрытая | Медь | Нет |  | 45400 | Нет |  | Нет | [5 empty] | Требуется установка | [5 empty] | Нет |  | Имеется |  |  | Центральное | 1 | Черная сталь |  | 556 | Нет |  | 25 | Сталь |  | Нет |  | Установлен(ы) | 1 |  |  | Нет | 2011 | Да | 4 | Пластик |  | 23 | Нет |  | Отсутствует |  |  |  |  | Нет | [37 empty] | Да | Бойлер
г. Краснодар, ул. Сормовская, д. 11 | 727271696 | Подготовлен | 03 401 000 | Краснодар | г. Краснодар, ул. Сормовская, д. 11 | Да | 2722 | Нет |  |  | 2722 | 55270-1103 |  | Нет |  | Типовой | Группа II | 1959 | 2013 | E | 298 | Да | 32 | 08.10.2004 | Нет |  |  |  | 14.2 | 17.2 | 1185 | 179.8 | 4 | 4 | 2 | 3927.55 | 124 | 2893.75 | 122 | 2785.45 | 122 | Да | 79 | 1915.02 | 79 | Да | 43 | 870.43 | 43 | Нет |  |  |  | Нет |  |  |  | Да | 2 | 108.3 | 2 | Да | 1 | 20 | 1 | Да | 1 | 88.3 | 1 | Нет |  |  |  | Нет |  |  |  | 2 | 1033.8 | УО | ООО "ГУК-Краснодар" | б/н | 07.07.2010 | Решение общего собрания собственников помещений в МКД | Да | б/н | 15.07.2013 | Нет |  |  | 19.09.2006 |  | счет регионального оператора (по решению ОМС) | Ленточный |  | Железобетон |  | 160 | м3 |  |  | Нет |  | Да | 599.4 | Иной | уплотненный грунт, бетон и доска | Бутовый камень |  | 1.8 | 477.9 | Плоское | Железобетон |  | 1778.4 | Нет |  | 0.45 | Кирпич |  | Штукатурка - по кирпичу - известковым раствором |  | 3092.4 | Нет |  | Нет |  |  |  | Нет |  | Да | 24.6 | Монтажная пена |  | Да | 2012 | Да | 6 | 12.54 | Иной | металлопластик и дерево | Да | 2012 | 2 | 5.2 | Металл без утеплителя |  | Да | 2012 | Иной | асфальтобетон | 179.8 | 1.5 | Нет |  | Скатная | 1.5 | Дерево |  | Нет |  | Керамзит или шлак |  | Нет |  | Металпрофиль (металлочерепица) |  | 2958 | Да | 2011 | Наружный организованный |  | Оцинкованная сталь с полимерным покрытием (для крыш из металлопрофиля (металлочерепицы)) |  | 178 | Нет |  | 9 | 128 | Нет |  | Нет |  | Нет | [5 empty] | Нет |  | Нет |  |  | Нет | [5 empty] | Нет |  | Нет |  |  | 110.7 | 1 | 1 | 10 | 60 | Открытая | Медь | Нет |  | 300 | Нет |  | Нет |  |  |  | Нет |  | Установлен(ы) | 1 |  | Имеется | Да | 2013 | Нет |  | Имеется | Нет |  | Центральное | 1 | Иной | полипропилен, сталь | 250 | Нет |  | 15 | Сталь |  | Нет |  | Установлен(ы) | 1 |  | Имеется | Да | 2014 | Да | 2 | Смешанный | Чугун, пластик | 214 | Нет |  | Центральное (сетевой природный газ) | 1 | 102 | Нет |  | Да | Иной | центральное |  |  | 0.251 | 1 | Закрытая | Вертикальная | Черная сталь |  | 2407 | Нет |  | 22 | Чугун |  | Нет |  | Да | 1 | Нет |  | Да | 1 | Нет |  | Установлен(ы) | 1 | 1 | Имеется | Да | 2009 | Нет |  | Имеется | Нет |  | Да | Внешняя котельная |  |  |  | 0.07 | 1 | Иной | полипропилен, сталь | 281.6 | Нет |  | 48 | Чугун |  | Нет |  | Установлен(ы) | 1 | 1 | Имеется | Да | 2009 | Нет |  | Имеется | Нет
г. Краснодар, ул. Сормовская, д. 110, корп. 1 | 727272444 | Подготовлен | 03 401 000 | Краснодар | г. Краснодар, ул. Сормовская, д. 110, корп. 1 | Да | 3608 | Да | 3234 | 23:43:0414013:3257 | 3608 |  |  | Нет |  | Типовой | Группа II | 1986 | 2013 | E | 179 | Да | 6 | 10.01.1987 | Нет |  |  |  | 25.2 | 25.2 | 661 | 124.9 | 9 | 9 | 2 | 4409.09 | 73 | 3833.89 | 73 | 3833.89 | 73 | Да | 71 | 3697.69 | 71 | Да | 2 | 136.2 | 2 | Нет |  |  |  | Нет |  |  |  | Нет |  |  |  | Нет |  |  |  | Нет |  |  |  | Нет |  |  |  | Нет |  |  |  | 2 | 575.2 | УО | ООО "ГУК-Краснодар" | б/н | 07.02.2009 | Решение общего собрания собственников помещений в МКД | Нет |  |  | Нет |  |  | 24.06.1997 |  | счет регионального оператора (по решению ОМС) | Свайный |  | Железобетон |  | 262 | м3 |  |  | Нет |  | Да | 661 | Иной | уплотненный грунт, бетон и доска | Бетонные (железобетонные) блоки |  | 1.8 | 224.8 | Плоское | Железобетон |  | 711 | Нет |  | 0.4 | Крупнопанельные с утепляющим слоем |  | Отсутствует |  | 1295 | Нет |  | Да | 1600 | Отвердевающая мастика |  | Нет |  | Да | 92.8 | Иное | пакля и раствор | Нет |  | Да | 26 | 30.8 | Дерево - хвойных пород |  | Нет |  | 40 | 12 | Иной | деревянные и железные без утеплителя | Нет |  | Иной | асфальтобетон | 124.9 | 1.2 | Нет |  | Плоская (совмещенная) |  | Отсутствует |  | Нет |  | Отсутствует |  | Нет |  | Рулонные материалы (в 3-4 слоя) |  | 727.1 | Нет |  | Внутренний |  | Трубы для внутреннего водостока - стальные |  |  | Нет |  | 2 | 52.5 | Нет |  | Да | 2 | Да | 2 | 400 | 1 | 9 | 2012 | Да | 2012 | Да | 31.07.2013 | 2037 | Нет | [5 empty] | Нет |  | Нет |  |  | 65.7 | 1 | 1 | 19 | 1034 | Закрытая | Аллюминий | Нет |  | 236 | Нет |  | Да | 150 | Открытая | Алюминий | Нет |  | Установлен(ы) | 1 |  | Имеется | Да | 2013 | Нет |  | Имеется | Нет |  | Центральное | 1 | Иной | полипропилен, сталь | 1090 | Нет |  | 19 | Сталь |  | Нет |  | Установлен(ы) | 1 |  | Имеется | Да | 2014 | Да | 2 | Смешанный | Чугун, пластик | 328 | Нет |  | Центральное (сетевой природный газ) | 1 | 264 | Нет |  | Да | Иной | центральное |  |  | 0.264 | 1 | Закрытая | Вертикальная | Черная сталь |  | 2775 | Нет |  | 252 | Сталь |  | Нет |  | Нет |  | Нет |  | Да | 3 | Нет |  | Установлен(ы) | 1 | 1 | Имеется | Да | 2013 | Нет |  | Имеется | Нет |  | Да | Внешняя котельная | Центральная |  |  | 0.054 | 1 | Иной | полипропилен, сталь | 1425 | Нет |  | 34 | Иной | полипропилен, сталь | Нет |  | Установлен(ы) | 1 | 1 |  | Да | 2013 | Нет |  | Имеется | Нет
г. Краснодар, ул. Сормовская, д. 110, корп. 4 | 727273086 | Подготовлен | 03 401 000 | Краснодар | г. Краснодар, ул. Сормовская, д. 110, корп. 4 | Да | 3315 | Да | 2792 | 23:43:0414013:3593 | 2792 |  |  | Нет |  | Типовой | Группа II | 1986 | 2013 | E | 171 | Да | 6 | 10.01.1987 | Нет |  |  |  | 25.2 | 25.2 | 659 | 124.9 | 9 | 9 | 2 | 4383.9 | 73 | 3832.3 | 72 | 3812.3 | 72 | Да | 68 | 3584.6 | 68 | Да | 4 | 227.7 | 4 | Нет |  |  |  | Нет |  |  |  | Да | 1 | 20 | 1 | Да | 1 | 20 | 1 | Нет |  |  |  | Нет |  |  |  | Нет |  |  |  | 2 | 551.6 | УО | ООО "ГУК-Краснодар" | б/н | 30.04.2009 | Решение общего собрания собственников помещений в МКД | Нет |  |  | Нет |  |  | 02.12.1992 |  | счет регионального оператора (по решению ОМС) | Свайный |  | Железобетон |  | 262 | м3 |  |  | Нет |  | Да | 659 | Иной | уплотненный грунт, бетон и доска | Бетонные (железобетонные) блоки |  | 1.8 | 224.8 | Плоское | Железобетон |  | 711 | Нет |  | 0.4 | Крупнопанельные с утепляющим слоем |  | Отсутствует |  | 1295 | Нет |  | Да | 1600 | Отвердевающая мастика |  | Нет |  | Да | 92.8 | Иное | пакля и раствор | Нет |  | Да | 26 | 30.8 | Дерево - хвойных пород |  | Нет |  | 40 | 12 | Иной | деревянные и железные без утеплителя | Нет |  | Иной | асфальтобетон | 124.9 | 1.2 | Нет |  | Плоская (совмещенная) |  | Отсутствует |  | Нет |  | Отсутствует |  | Нет |  | Рулонные материалы (в 3-4 слоя) |  | 724.9 | Нет |  | Внутренний |  | Трубы для внутреннего водостока - стальные |  |  | Нет |  | 2 | 60.4 | Нет |  | Да | 2 | Да | 2 | 400 | 1 | 9 | 2012 | Да | 2012 | Да | 31.07.2013 | 2037 | Нет | [5 empty] | Нет |  | Нет |  |  | 64.8 | 1 | 1 | 19 | 1036 | Закрытая | Аллюминий | Нет |  | 236 | Нет |  | Да | 150 | Открытая | Алюминий | Нет |  | Установлен(ы) | 1 |  | Имеется | Да | 2013 | Нет |  | Имеется | Нет |  | Центральное | 1 | Черная сталь | полипропилен, сталь | 1090 | Нет |  | 19 | Сталь |  | Нет |  | Установлен(ы) | 1 |  | Имеется | Да | 2013 | Да | 2 | Чугун | Чугун, пластик | 324 | Нет |  | Центральное (сетевой природный газ) | 1 | 264 | Нет |  | Да | Иной | центральное |  |  | 0.264 | 1 | Закрытая | Вертикальная | Черная сталь |  | 2775 | Нет |  | 252 | Сталь |  | Нет |  | Нет |  | Нет |  | Да | 3 | Нет |  | Требуется установка |  |  | Имеется | Нет |  | Нет |  | Имеется | Нет |  | Да | Внешняя котельная | Центральная |  |  | 0.055 | 1 | Иной | полипропилен, сталь | 1722 | Нет |  | 34 | Иной | полипропилен, сталь | Нет |  | Требуется установка |  |  | Имеется | Нет |  | Нет |  | Имеется | Нет
г. Краснодар, ул. Сормовская, д. 112 | 249290021 | Подготовлен | 03 401 000 | Краснодар | г. Краснодар, ул. Сормовская, д. 112 | Да | 10754.2 | Да | 7180 | 23:43:0414013:282 | 7180 |  |  | Нет |  | Типовой | Группа II | 1980 | 2013 | E | 677 | Да | 14 | 05.02.1981 | Нет |  |  |  | 27 | 27 | 2601 | 409.2 | 9 | 9 | 7 | 17451.38 | 253 | 15267.28 | 252 | 15226.98 | 252 | Да | 242 | 14645.6 | 242 | Да | 10 | 581.38 | 10 | Нет |  |  |  | Нет |  |  |  | Да | 1 | 40.3 | 1 | Да | 1 | 40.3 | 1 | Нет |  |  |  | Нет |  |  |  | Нет |  |  |  | 7 | 2184.1 | УО | ООО "ГУК-Краснодар" | 1 | 09.03.2009 | Решение общего собрания собственников помещений в МКД | Нет |  |  | Нет |  |  | 04.04.1994 |  | счет регионального оператора (по решению ОМС) | Свайный |  | Железобетон |  | 917 | м3 |  |  | Нет |  | Да | 2601 | Иной | уплотненный грунт, бетон и доска | Бетонные (железобетонные) блоки |  | 1.8 | 736.6 | Плоское | Железобетон |  | 2601 | Нет |  | 0.4 | Крупнопанельные с утепляющим слоем |  | Отсутствует |  | 9620 | Нет |  | Да | 5600 | Отвердевающая мастика |  | Нет |  | Да | 324 | Иное | пакля и раствор | Нет |  | Да | 63 | 75.6 | Дерево - хвойных пород |  | Нет |  | 149 | 42 | Иной | деревянные и железные без утеплителя | Нет |  | Иной | асфальтобетон | 409.2 | 1 | Нет |  | Плоская (совмещенная) |  | Отсутствует |  | Нет |  | Отсутствует |  | Нет |  | Рулонные материалы (в 3-4 слоя) |  | 2861.1 | Нет |  | Внутренний |  | Трубы для внутреннего водостока - стальные |  |  | Нет |  | 14 | 453.6 | Нет |  | Да | 7 | Да | 7 | 400 | 1 | 9 | 2010 | Да | 2010 | Да | 31.05.2013 | 2035 | Нет | [5 empty] | Нет |  | Нет |  |  | 227.7 | 2 | 2 | 65 | 3623 | Закрытая | Медь | Нет |  | 630 | Нет |  | Да | 646 | Открытая | Медь | Нет |  | Установлен(ы) | 2 |  | Имеется | Да | 2013 | Нет |  | Имеется | Нет |  | Центральное | 2 | Иной | полипропилен, сталь | 4605 | Нет |  | 115 | Иной | металл, пластик | Нет |  | Установлен(ы) | 2 |  | Имеется | Да | 2013 | Да | 7 | Смешанный | Чугун, пластик | 2347 | Нет |  | Центральное (сетевой природный газ) | 1 | 790 | Нет |  | Да | Иной | центральное |  |  | 1.031 | 1 | Закрытая | Вертикальная | Черная сталь |  | 9102 | Нет |  | 370 | Сталь |  | Нет |  | Нет |  | Нет |  | Да | 8 | Нет |  | Требуется установка |  |  | Имеется | Нет |  | Нет |  | Имеется | Нет |  | Да | Внешняя котельная | Центральная |  |  | 0.22 | 1 | Иной | полипропилен, сталь | 4138 | Нет |  | 114 | Иной | полипропилен, сталь | Нет |  | Требуется установка |  |  | Имеется | Нет |  | Нет |  | Имеется | Нет
г. Краснодар, ул. Сормовская, д. 116 | 48398204 | Подготовлен | 03 401 000 | Краснодар | 350080, Краснодарский край, Краснодар г, Сормовская ул, дом № 116 | Да | 7.2 | Да | 7.2 | 23:43:0414013:283 | 8859 |  |  | Нет |  | Типовой | Группа III | 1981 |  |  | 210 | Да | 40 | 20.01.2012 | Нет |  |  |  | 30 | 30 | 8859 | 1726 | 9 | 9 | 5 | 12570 | 180 | 10085 | 180 | 10085 | 210 | Да | 180 | 10085 | 210 | Нет |  |  |  | Нет |  |  |  | Нет |  |  |  | Нет |  |  |  | Нет |  |  |  | Нет |  |  |  | Нет |  |  |  | Нет |  |  |  | 210 | 2485 | ТСЖ (после ликвидации ЖСК) | ТСЖ "Бамовец" | б/н | 02.02.2009 | Решение общего собрания собственников помещений в МКД | [8 empty] | специальный счет, владельцем которого является ТСЖ | Монолитная плита по свайному основанию |  | Железобетон |  | 121 | шт. |  |  | Нет |  | Да | 1890 | Уплотненный грунт |  | Бетонные (железобетонные) блоки |  | 2 | 1892 | Плоское | Железобетон |  | 1892 | Нет |  | 0.3 | Железо-бетонные панели |  | Облицовка - керамическая или цементная офактуренная плитка |  | 1726 | Нет |  | Да | 27 | Отвердевающая мастика |  | Да | 2008 | Нет | [5 empty] | Да | 40 | 40 | Металлопластик |  | Да | 2008 | 120 | 240 | Металл без утеплителя |  | Нет |  | Армированный асфальтобетон |  | 1726 | 1 | Нет |  | Плоская (совмещенная) |  | Сборные железобетонные элементы |  | Да | 2008 | Отсутствует | мягкая кровля | Да | 2008 | Рулонные материалы (в 3-4 слоя) |  | 1891 | Да | 2008 | Внутренний |  | Трубы для внутреннего водостока - стальные | Оцинкованая стали и пластиковые |  | Да | 1981 | 5 | 150 | Нет |  | Да | 5 | Да | 5 | 320 | 0.71 | 9 | 1981 | Нет |  | Да | 05.03.2012 | 2006 | Нет | [10 empty] | 50 | 1 | 1 | 47 | 10853 | Закрытая | Аллюминий | Нет |  | 500 | Нет |  | Да | 11 | Скрытая | Алюминий | Нет |  | Установлен(ы) | 186 |  |  | Нет | 1981 | Да | 15 |  | Нет | 1981 | Центральное | 1 | Смешанный | Металл, пластик | 10853 | Да | 2008 | 36 | Сталь |  | Нет |  | Установлен(ы) | 1 |  |  | Нет | 2008 | Да | 1 | Пластик |  | 9999.9 | Да | 2008 | Центральное (сетевой природный газ) | 1 | 9999.9 | Нет |  | Да | Иной | центральное |  |  | 0.3 | 1 | Закрытая | Горизонтальная | Черная сталь |  | 9999.9 | Нет |  | 150 | Сталь |  | Нет |  | Нет |  |  |  | Да | 5 | Нет |  | Установлен(ы) | 8 |  |  | Нет | 1981 | Нет |  | Имеется |  |  | Да | Внешняя котельная |  |  |  | 0.1 | 8 | Черная сталь |  | 9999.9 | Нет |  | 150 | Сталь |  | Нет |  | Установлен(ы) | 8 |  |  | Нет | 1981 | Нет
г. Краснодар, ул. Сормовская, д. 118 | 727273907 | Подготовлен | 03 401 000 | Краснодар | г. Краснодар ул. Сормовская 118 | Да | 4895.4 | Нет |  |  | 4895 | 911-00 | 23:43:0414013:138 | Нет |  | Индивидуальный | Группа II | 1996 |  |  | 83 | Да | 15 | 22.09.2005 | Нет |  |  |  | 3.5 | 41.2 | 1219.5 | 151 | 1 | 14 | 1 | 6241.6 | 83 | 4813.6 | 78 | 3935.8 | 83 | Да | 78 | 3935.8 | 83 | Нет |  |  |  | Нет |  |  |  | Нет |  |  |  | Да | 5 | 877.8 | 2 | Да | 4 | 728.4 | 1 | Да | 1 | 149.4 | 1 | Нет |  |  |  | Нет |  |  |  | 3 | 1428 | ТСЖ | ТСЖ Карасунское | 1 | 01.09.1996 | Решение общего собрания собственников помещений в МКД | [6 empty] | 31.01.1997 |  | счет регионального оператора (по решению ОМС) | Ленточный |  | Бетон |  | 1359 | м3 |  |  | Нет |  | Да | 924 | Гравий (щебень) |  | Бетонные (железобетонные) блоки |  | 2.3 | 1041.9 | Плоское | Железобетон |  | 1119 | Нет |  | 0.8 | Кирпич |  | Штукатурка - по кирпичу - сложным раствором |  | 420 | Нет |  | Нет | [5 empty] | Да | 156.6 | Иное | пакля и раствор | Нет |  | Да | 2 | 5.6 | Дерево - хвойных пород |  | Нет |  | 29 | 77.3 | Смешанный | противопожарные и деревянные с остеклением | Нет |  | Иной | асфальтобетон | 151 | 1.2 | Нет |  | Плоская (совмещенная) |  | Смешанный | Плиты перекрытия | Нет |  | Керамзит или шлак |  | Нет |  | Рулонные материалы (в 3-4 слоя) |  | 1219 | Нет |  | Внутренний |  | Трубы для внутреннего водостока - асбоцементные |  |  | Нет |  | 3 | 123.6 | Нет |  | Да | 2 | Да | 1 | 400 | 1 | 14 | 1997 | Нет |  | Да | 25.09.2013 | 2022 | Да | 1 | 630 | 1 | 14 | 1997 | Нет |  | Да | 25.09.2013 | 2022 | 196 | 2 | 2 | 26 | 4200 | Закрытая | Аллюминий | Нет |  | 905 | Нет |  | Да | 539 | Скрытая | Алюминий | Нет |  | Установлен(ы) | 5 | 5 |  | Да | 2010 | Да | 2 |  | Да | 2010 | Центральное | 1 | Черная сталь |  | 906 | Нет |  | 76 | Смешанный | чугун,сталь,латунь | Нет |  | Установлен(ы) | 1 | 1 |  | Да | 2010 | Да | 2 | Смешанный | Чугун, пластик | 965 | Нет |  | Отсутствует |  |  |  |  | Да | Смешанный | центральное |  |  | 0.28 | 1 | Открытая | Вертикальная | Смешанный | металлические | 2042 | Нет |  | 124 | Смешанный | чугун, латунь, сталь | Нет |  | Да | 1 | Нет |  | Да | 1 | Нет |  | Установлен(ы) | 1 | 1 |  | Да | 2011 | Да | 1 | Имеется | Да | 2011 | Да | Внешняя котельная |  |  |  | 0.05 | 1 | Смешанный | полипропилен, сталь | 954 | Нет |  | 119 | Смешанный | сталь, латунь | Нет |  | Установлен(ы) | 1 | 1 |  | Да | 2011 | Нет
г. Краснодар, ул. Сормовская, д. 12 | 727275980 | Подготовлен | 03 401 000 | Краснодар | г. Краснодар, ул. Сормовская, д. 12 | Да | 4239 | Нет |  |  | 4239 | 55262-1101 |  | Нет |  | Типовой | Группа II | 1974 | 2013 | E | 246 | Да | 40 | 28.03.2006 | Нет |  |  |  | 25.2 | 28 | 948 | 104 | 9 | 9 | 1 | 5641.13 | 141 | 4044.33 | 136 | 3543.73 | 136 | Да | 119 | 3115.43 | 119 | Да | 17 | 428.3 | 17 | Нет |  |  |  | Нет |  |  |  | Да | 5 | 500.6 | 5 | Да | 5 | 500.6 | 5 | Нет |  |  |  | Нет |  |  |  | Нет |  |  |  | 1 | 1596.8 | УО | ООО "ГУК-Краснодар" | 1 | 16.07.2010 | Решение общего собрания собственников помещений в МКД | Нет |  |  | Нет |  |  | 16.11.2006 |  | счет регионального оператора (по решению ОМС) | Свайный |  | Железобетон |  | 94 | м3 |  |  | Нет |  | Да | 612.7 | Бетон |  | Бетонные (железобетонные) блоки |  | 1.8 | 299.4 | Плоское | Железобетон |  | 675.97 | Нет |  | 0.64 | Кирпич |  | Отсутствует |  | 2900 | Нет |  | Нет |  |  |  | Нет |  | Да | 36.6 | Иное | пакля и раствор | Нет |  | Да | 8 | 41.28 | Дерево - хвойных пород |  | Нет |  | 1 | 3.8 | Металл без утеплителя |  | Нет |  | Иной | асфальтобетон | 104 | 1.5 | Нет |  | Плоская (совмещенная) |  |  |  | Нет |  | Отсутствует |  | Нет |  | Рулонные материалы (в 3-4 слоя) |  | 646 | Нет |  | Внутренний |  | Трубы для внутреннего водостока - стальные |  |  | Нет |  | 4 | 108 | Нет |  | Да | 1 | Да | 1 | 320 | 0.71 | 9 | 1986 | Нет |  | Да | 30.09.2010 | 2011 | Нет | [5 empty] | Нет |  | Нет |  |  | 122.4 | 1 | 1 | 11 | 105 | Открытая | Аллюминий | Нет |  | 500 | Нет |  | Да | 60 | Открытая | Алюминий | Нет |  | Установлен(ы) | 1 |  | Имеется | Да | 2013 | Нет |  | Имеется | Нет |  | Центральное | 1 | Иной | полипропилен, сталь | 233.2 | Нет |  | 15 | Чугун |  | Нет |  | Установлен(ы) | 1 |  | Имеется | Да | 2013 | Да | 1 | Смешанный | Чугун, пластик | 215.2 | Нет |  | Центральное (сетевой природный газ) | 1 | 74 | Нет |  | Да | Иной | центральное |  |  | 0.269 | 1 | Закрытая | Вертикальная | Черная сталь |  | 4319.6 | Нет |  | 26 | Сталь |  | Нет |  | Нет |  | Нет |  | Да | 1 | Нет |  | Требуется установка |  |  | Имеется | Нет |  | Нет |  | Имеется | Нет |  | Да | Внешняя котельная | Центральная |  |  | 0.058 | 1 | Иной | полипропилен, сталь | 285.2 | Нет |  | 56 | Сталь |  | Нет |  | Требуется установка | 1 | 1 |  | Да | 2014 | Нет |  | Имеется | Нет
г. Краснодар, ул. Сормовская, д. 12, стр. А | 727277224 | Подготовлен | 03 401 000 | Краснодар | г. Краснодар, ул. Сормовская, д. 12, стр. А | Да | 3197 | Нет |  |  | 3197 | 55260-1101 |  | Нет |  | Типовой | Группа II | 1976 | 2013 | E | 219 | Да | 26 | 12.02.2005 | Нет |  |  |  | 25.2 | 28 | 951 | 104 | 9 | 9 | 1 | 5475.94 | 140 | 4161.84 | 138 | 3582.47 | 138 | Да | 115 | 3030.93 | 115 | Да | 23 | 551.54 | 23 | Нет |  |  |  | Нет |  |  |  | Да | 2 | 579.37 | 1 | Да | 2 | 579.37 | 1 | Нет |  |  |  | Нет |  |  |  | Нет |  |  |  | 1 | 1314.1 | УО | ООО "ГУК-Краснодар" | б/н | 02.07.2010 | Решение общего собрания собственников помещений в МКД | Нет |  |  | Нет |  |  | 15.02.2007 |  | счет регионального оператора (по решению ОМС) | Ленточный |  | Железобетон |  | 94 | м3 |  |  | Нет |  | Да | 303.1 | Бетон |  | Бетонные (железобетонные) блоки |  | 2.5 | 416 | Плоское | Железобетон |  | 651 | Нет |  | 0.64 | Кирпич |  | Отсутствует |  | 2900 | Нет |  | Нет |  |  |  | Нет |  | Да | 36.6 | Монтажная пена |  | Да | 2011 | Да | 8 | 41.28 | Иной | металлопластик и дерево | Да | 2011 | 1 | 3.6 | Металл без утеплителя |  | Нет |  | Иной | асфальтобетон | 104 | 1.5 | Нет |  | Плоская (совмещенная) |  |  |  | Нет |  | Отсутствует |  | Нет |  | Рулонные материалы (в 3-4 слоя) |  | 650 | Нет |  | Внутренний |  | Трубы для внутреннего водостока - стальные |  |  | Нет |  | 4 | 108 | Нет |  | Да | 1 | Да | 1 | 320 | 0.71 | 9 | 2007 | Да | 2007 | Да | 31.10.2012 | 2032 | Нет | [5 empty] | Нет |  | Нет |  |  | 124.2 | 1 | 1 | 11 | 105 | Открытая | Аллюминий | Нет |  | 500 | Нет |  | Да | 60 | Открытая | Алюминий | Нет |  | Установлен(ы) | 1 |  | Имеется | Да | 2013 | Нет |  | Имеется | Нет |  | Центральное | 1 | Иной | полипропилен, сталь | 233.2 | Нет |  | 15 | Сталь |  | Нет |  | Установлен(ы) | 1 |  | Имеется | Да | 2014 | Да | 1 | Смешанный | Чугун, пластик | 215.2 | Нет |  | Центральное (сетевой природный газ) | 1 | 74 | Нет |  | Да | Иной | центральное |  |  | 0.268 | 1 | Закрытая | Вертикальная | Черная сталь |  | 4319.6 | Нет |  | 26 | Сталь |  | Нет |  | Нет |  | Нет |  | Да | 1 | Нет |  | Требуется установка |  |  | Имеется | Нет |  | Нет |  | Имеется | Нет |  | Да | Внешняя котельная | Центральная |  |  | 0.066 | 1 | Иной | полипропилен, сталь | 285.2 | Нет |  | 56 | Сталь |  | Нет |  | Требуется установка | 1 | 1 |  | Да | 2014 | Нет |  | Имеется | Нет
г. Краснодар, ул. Сормовская, д. 120 | 727277651 | Подготовлен | 03 401 000 | Краснодар | Краснодарский край, Краснодар г, дом № 120 | Нет |  | Нет |  |  | 553 |  |  | Нет |  | Типовой | Группа II | 1999 |  |  | 65 | Нет |  |  | Нет |  |  |  | 45 | 45 | 553 | 168 | 13 | 14 | 1 | 5342.32 | 65 | 4282.54 | 64 | 4211.94 | 65 | Да | 64 | 4211.94 | 65 | Нет |  |  |  | Нет |  |  |  | Нет |  |  |  | Да | 1 | 70.6 | 2 | Да | 1 | 70.6 | 2 | Нет |  |  |  | Нет |  |  |  | Нет |  |  |  | 1 | 1059.78 | ТСЖ | ТСЖ "Теремок" | 1 | 17.11.1999 | Решение общего собрания собственников помещений в МКД | [6 empty] | 16.09.1997 |  | специальный счет, владельцем которого является ТСЖ | Свайный |  | Бетон |  | 1 | шт. |  |  | Нет |  | Нет | [13 empty] | 0.6 | Кирпич |  | Иная |  | 6804 | Нет |  | Нет | [5 empty] | Нет | [5 empty] | Да | 35 | 7 | Дерево - твердых пород |  | Нет |  | 80 | 204 | Смешанный | деревянные и железные без утеплителя | Нет |  | Армированный асфальтобетон |  | 168 | 1.2 | Нет |  | Плоская (совмещенная) |  | Отсутствует |  | Нет |  | Керамзит или шлак |  | Нет |  | Рулонные материалы (в 3-4 слоя) |  | 534.9 | Нет |  | Внутренний |  | Оцинкованная сталь |  |  | Нет |  | 2 | 90 | Нет |  | Да | 2 | Да | 1 | 320 | 2 | 14 | 1999 | Нет |  | Да | 31.10.2013 | 2024 | Да | 1 | 630 | 2 | 13 | 1999 | Нет |  | Да | 31.10.2013 | 2024 | 140 | 2 | 2 | 14 | 3920.8 | Закрытая | Аллюминий | Нет |  | 300 | Нет |  | Да | 11 | Скрытая | Алюминий | Нет |  | Установлен(ы) | 4 |  |  | Нет | 2008 | Да | 1 |  | Нет | 2008 | Центральное | 1 | Иной | металл.пластик, сталь | 3920.8 | Да | 2010 | 38 | Смешанный | чугун,сталь,латунь | Да | 2010 | Установлен(ы) | 1 |  |  | Нет | 2011 | Да | 2 | Чугун |  | 3920.8 | Нет |  | Отсутствует |  |  |  |  | Да | Внешняя котельная |  |  |  | 1 | 1 | Закрытая | Вертикальная | Иной | металлические | 7841.6 | Нет |  | 45 | Смешанный | Чугун, латунь, пластик, сталь | Нет |  | Нет |  |  |  | Да | 1 | Нет |  | Установлен(ы) | 1 |  |  | Нет | 2010 | Нет |  | Имеется |  |  | Да | Внешняя котельная |  |  |  | 1 | 1 | Иной | металлич | 3920.8 | Нет |  | 24 | Смешанный | чугун, латунь и сталь | Нет |  | Установлен(ы) | 1 |  |  | Нет | 2010 | Нет
г. Краснодар, ул. Сормовская, д. 122 | 727278195 | Подготовлен | 03 401 000 | Краснодар | 350080, Краснодарский край, Краснодар г, Сормовская ул, дом № 122 | Да | 4550 | Да | 4550 | 23:43:0414013:119 | 4550 | 14894 | 2001-08-19/1-АР | Нет |  | Индивидуальный | Группа II | 2004 | 2013 |  | 58 | Да | 35 | 12.11.2013 | Нет |  |  |  | 30 | 30 | 800 | 120 | 9 | 9 | 2 | 6189 | 58 | 6000 | 58 | 6000 | 58 | Да | 58 | 6000 | 58 | Нет |  |  |  | Нет |  |  |  | Нет |  |  |  | Нет |  |  |  | Нет |  |  |  | Нет |  |  |  | Нет |  |  |  | Нет |  |  |  | 3 | 189 | ТСЖ | "СКАЗКА" | 1 | 23.08.2004 | Решение общего собрания собственников помещений в МКД | [6 empty] | 06.10.2003 |  | специальный счет, владельцем которого является ТСЖ | Ленточный |  | Бетон |  | 100 | м3 |  |  | Нет |  | Да | 749.9 | Бетон |  | Кирпич |  | 3 | 360 | Плоское | Железобетон |  | 750 | Нет |  | 0.54 | Железо-бетонный или стальной каркас с кирпичным (мелкоблочным) заполнением |  | Окраска - по штукатурке (по бетону) - известковым составом |  | 3000 | Нет |  | Нет | [5 empty] | Нет | [5 empty] | Да | 174 | 391.5 | Металлопластик |  | Нет |  | 4 | 8.2 | Металл без утеплителя |  | Нет |  | Отсутствует |  | 120 | 0.5 | Нет |  | Плоская (совмещенная) |  | Металл |  | Нет |  | Минеральная плита |  | Нет |  | Металпрофиль (металлочерепица) |  | 750 | Нет |  | Внутренний |  | Трубы для внутреннего водостока - полимерные |  |  | Нет |  | 20 | 240 | Нет |  | Да | 2 | Да | 2 | 450 | 0.6 | 9 | 2004 | Нет |  | Да | 11.08.2013 | 2029 | Нет | [10 empty] | 171.8 | 1 | 1 | 1 | 140 | Закрытая | Аллюминий | Нет |  | 60 | Нет |  | Нет |  |  |  | Нет |  | Установлен(ы) | 1 |  |  | Нет | 2003 | Да | 54 |  | Нет | 2003 | Центральное | 1 | Металлополимер |  | 140 | Нет |  | 4 | Пластик |  | Нет |  | Установлен(ы) | 2 | 2 |  | Нет | 2003 | Да | 1 | Пластик |  | 140 | Нет |  | Центральное (сетевой природный газ) | 1 | 140 | Нет |  | Да | Внешняя котельная |  |  |  | 0.4 | 1 | Открытая | Вертикальная | Металлополимер |  | 140 | Нет |  | 4 | Пластик |  | Нет |  | Нет |  |  |  | Нет |  |  |  | Установлен(ы) | 4 | 4 |  | Нет | 2004 | Нет |  | Имеется |  |  | Да | Внешняя котельная |  |  |  | 0.4 | 1 | Металлополимер |  | 140 | Нет |  | 4 | Пластик |  | Нет |  | Установлен(ы) | 1 |  |  | Нет | 2003 | Нет
г. Краснодар, ул. Сормовская, д. 14 | 727279076 | Подготовлен | 03 401 000 | Краснодар | 350018, Краснодарский край, Краснодар г, Сормовская ул, дом № 14 | Да | 3793 | Да | 1664 | 23:43:0405030:126 | 1664 |  |  | Нет |  | Типовой | Группа I | 1960 |  |  | 59 | Да | 47 | 01.12.1993 | Нет |  |  |  | 11.5 | 11.5 | 757 | 143.7 | 3 | 3 | 3 | 2087.4 | 25 | 1754.2 | 23 | 1380.2 | 36 | Да | 19 | 1172.1 | 35 | Да | 4 | 208.1 | 1 | Нет |  |  |  | Нет |  |  |  | Да | 2 | 374 | 2 | Да | 2 | 374 | 2 | Нет |  |  |  | Нет |  |  |  | Нет |  |  |  | 2 | 333.2 | УО | ООО "Центр услуг по управлению жилыми домами" | 1 | 02.09.2013 | Решение общего собрания собственников помещений в МКД | Нет | [5 empty] | 12.02.1992 |  | счет регионального оператора (по решению ОМС) | Ленточный |  | Кирпич |  | 1 | шт. |  |  | Нет |  | Да | 323 | Цементная стяжка |  | Кирпич |  | 2.5 | 325 | Плоское | Железобетон |  | 610 | Нет |  | 0.45 | Кирпич |  | Штукатурка - по кирпичу - известковым раствором |  | 1378 | Нет |  | Нет | [5 empty] | Нет | [5 empty] | Да | 6 | 10.92 | Дерево - хвойных пород |  | Нет |  | 3 | 7.56 | Металл без утеплителя |  | Нет |  | Иной | Асфальт | 143.7 | 1 | Нет |  | Скатная | 9 | Дерево |  | Нет |  | Керамзит или шлак |  | Нет |  | Абсоцементные листы и волнистый шифер |  | 720 | Нет |  | Наружный неорганизованный | [10 empty] | Нет | [23 empty] | 4 | 1 | 1 | 9 | 180 | Закрытая | Аллюминий | Нет |  | 140 | Нет |  | Нет |  | Скрытая | Алюминий | Нет |  | Требуется установка | [5 empty] | Нет |  | Имеется |  |  | Центральное | 1 | Смешанный | сталь, полипропилен, металлопластик | 350 | Нет |  | 18 | Смешанный | полипропилен, сталь | Нет |  | Установлен(ы) | 1 |  |  | Нет | 2013 | Да | 3 | Смешанный | Чугун, пластик | 280 | Нет |  | Центральное (сетевой природный газ) | 1 | 80 | Нет |  | Да | Иной | центральное |  |  | 0.18 | 2 | Закрытая | Вертикальная | Черная сталь |  | 840 | Нет |  | 60 | Смешанный | Чугун, сталь | Нет |  | Нет |  |  |  | Нет |  |  |  | Требуется установка | [5 empty] | Нет |  | Имеется |  |  | Нет
г. Краснодар, ул. Сормовская, д. 15 | 727279530 | Подготовлен | 03 401 000 | Краснодар | г. Краснодар, ул. Сормовская, д. 15 | Да | 3261 | Да | 1655 | 23:43:0000000:1623 | 1655 |  |  | Нет |  | Типовой | Группа II | 1956 | 2013 | E | 64 | Да | 46 | 29.02.1988 | Нет |  |  |  | 10 | 10 | 761 | 156 | 3 | 3 | 2 | 1753 | 27 | 1566.6 | 26 | 1470.9 | 26 | Да | 23 | 1303.4 | 23 | Да | 3 | 167.5 | 3 | Нет |  |  |  | Нет |  |  |  | Да | 1 | 95.7 | 1 | Да | 1 | 95.7 | 1 | Нет |  |  |  | Нет |  |  |  | Нет |  |  |  | 2 | 186.4 | УО | ООО "ГУК-Краснодар" | б/н | 22.04.2009 | Решение общего собрания собственников помещений в МКД | Нет |  |  | Нет |  |  | 12.08.1993 |  | счет регионального оператора (по решению ОМС) | Ленточный |  | Железобетон |  | 160 | м3 |  |  | Нет |  | Да | 610.1 | Иной | уплотненный грунт, бетон и доска | Бетонные (железобетонные) блоки |  | 1.8 | 520 | Плоское | Железобетон |  | 1778.4 | Нет |  | 0.45 | Кирпич |  | Штукатурка - по кирпичу - известковым раствором |  | 1000 | Нет |  | Нет |  |  |  | Нет |  | Да | 26.4 | Иное | пакля и раствор | Нет |  | Да | 6 | 12.54 | Дерево - хвойных пород |  | Нет |  | 2 | 5.2 | Металл без утеплителя |  | Нет |  | Иной | асфальтобетон | 222.3 | 1 | Нет |  | Скатная | 1.8 | Дерево |  | Нет |  | Керамзит или шлак |  | Нет |  | Иной | шифер | 1479 | Нет |  | Наружный организованный |  | Оцинкованная сталь |  | 106 | Нет |  | 9 | 127.8 | Нет |  | Нет |  | Нет | [5 empty] | Нет |  | Нет |  |  | Нет | [5 empty] | Нет |  | Нет |  |  | 23.4 | 1 | 1 | 10 | 25 | Открытая | Аллюминий | Нет |  | 30 | Нет |  | Нет |  |  |  | Нет |  | Установка не требуется |  |  | Отсутствует по причине, указанной в: п.2-а Критериев (приказ № 627) | Нет |  | Нет |  | Отсутствует по причине, указанной в: п.2-а Критериев (приказ № 627) | Нет |  | Центральное | 1 | Иной | Металл, пластик | 254 | Нет |  | 14 | Сталь |  | Нет |  | Установлен(ы) | 1 |  | Имеется | Да | 2013 | Да | 2 | Смешанный | Чугун, пластик | 214 | Нет |  | Центральное (сетевой природный газ) | 1 | 102 | Нет |  | Да | Иной | центральное |  |  | 0.275 | 1 | Закрытая | Вертикальная | Иной | пластик-сталь | 1979.3 | Нет |  | 24 | Сталь |  | Нет |  | Нет |  | Нет |  | Да | 1 | Нет |  | Требуется установка |  |  | Имеется | Нет |  | Нет |  | Имеется | Нет |  | Да | Водогрейная колонка |  |  |  |  | 1 | Черная сталь |  | 281.6 | Нет |  | 60 | Сталь |  | Нет | [5 empty] | Нет |  | Нет |  |  | Нет
г. Краснодар, ул. Сормовская, д. 16 | 727279967 | Подготовлен | 03 401 000 | Краснодар | г. Краснодар, ул. Сормовская, д. 16 | Да | 2752 | Да | 1736 | 23:43:0405030:125 | 1736 |  |  | Нет |  | Типовой | Группа III | 1952 | 2013 | E | 19 | Да | 46 | 20.08.1987 | Нет |  |  |  | 6 | 6 | 309 | 62 | 2 | 2 | 1 | 441.5 | 8 | 406 | 8 | 406 | 8 | Да | 8 | 406 | 8 | Нет |  |  |  | Нет |  |  |  | Нет |  |  |  | Нет |  |  |  | Нет |  |  |  | Нет |  |  |  | Нет |  |  |  | Нет |  |  |  | 1 | 35.5 | УО | ООО "ГУК-Краснодар" | 1 | 18.12.2008 | Решение общего собрания собственников помещений в МКД | Нет |  |  | Нет |  |  | 15.04.1997 |  | счет регионального оператора (по решению ОМС) | Ленточный |  | Кирпич |  | 38 | м3 |  |  | Нет |  | Нет | [7 empty] | Плоское | Железобетон |  | 309 | Нет |  | 0.45 | Кирпич |  | Штукатурка - по кирпичу - известковым раствором |  | 350 | Нет |  | Нет |  |  |  | Нет |  | Да | 6.8 | Иное | пакля и раствор | Нет |  | Да | 2 | 3 | Дерево - хвойных пород |  | Нет |  | 2 | 5.2 | Металл без утеплителя |  | Нет |  | Иной | асфальтобетон | 86 | 1.5 | Нет |  | Скатная | 2.5 | Дерево |  | Нет |  | Керамзит или шлак |  | Нет |  | Абсоцементные листы и волнистый шифер |  | 401.7 | Нет |  | Наружный неорганизованный |  |  |  |  | Нет |  |  |  | Нет |  | Нет |  | Нет | [5 empty] | Нет |  | Нет |  |  | Нет | [5 empty] | Нет |  | Нет |  |  | 32 | 1 | 1 | 3 | 20 | Открытая | Аллюминий | Нет |  | 30 | Нет |  | Нет |  |  |  | Нет |  | Установлен(ы) | 1 |  | Имеется | Да | 2013 | Нет |  | Имеется | Нет |  | Центральное | 1 | Иной | Металл, пластик | 151.8 | Нет |  | 9 | Чугун |  | Нет |  | Установка не требуется |  |  | Отсутствует по причине, указанной в: п.2-б Критериев (приказ № 627) | Нет |  | Да | 1 | Смешанный | Чугун, пластик | 95.8 | Нет |  | Центральное (сетевой природный газ) | 1 | 42.6 | Нет |  | Да | Иной | центральное |  |  | 0.039 | 1 | Закрытая | Вертикальная | Черная сталь |  | 200.5 | Нет |  | 28 | Сталь |  | Нет |  | Нет |  | Нет |  | Нет |  | Нет |  | Установка не требуется |  |  | Отсутствует по причине, указанной в: ч.1 ст.13 261-ФЗ (3 причины) | Нет |  | Нет |  | Отсутствует по причине, указанной в: ч.1 ст.13 261-ФЗ (3 причины) | Нет |  | Да | Водогрейная колонка | [8 empty] | Нет |  |  |  |  | Нет | [5 empty] | Нет |  | Нет |  |  | Нет
г. Краснодар, ул. Сормовская, д. 163 | 727280839 | Подготовлен | 03 401 000 | Краснодар | г. Краснодар, ул. Сормовская, д. 163 | Да | 7562 | Да | 8654 | 23:43:0414008:3326 | 8654 |  |  | Нет |  | Типовой | Группа II | 1982 | 2013 | E | 758 | Да | 13 | 29.09.1987 | Нет |  |  |  | 27 | 27 | 2776 | 476.7 | 9 | 9 | 7 | 15873.2 | 252 | 13814.1 | 248 | 13576.3 | 248 | Да | 235 | 12864.5 | 235 | Да | 13 | 711.8 | 13 | Нет |  |  |  | Нет |  |  |  | Да | 4 | 237.8 | 4 | Да | 4 | 237.8 | 4 | Нет |  |  |  | Нет |  |  |  | Нет |  |  |  | 7 | 2059.1 | УО | ООО "ГУК-Краснодар" | б/н | 01.02.2009 | Решение общего собрания собственников помещений в МКД | Да | 1 | 19.11.2011 | Нет |  |  | 03.09.1992 |  | счет регионального оператора (по решению ОМС) | Ленточный |  | Железобетон |  | 6048 | м3 |  |  | Нет |  | Да | 2512 | Иной | уплотненный грунт, бетон и доска | Бетонные (железобетонные) блоки |  | 3.2 | 6144 | Плоское | Железобетон |  | 2512 | Нет |  | 0.4 | Кирпич |  | Отсутствует |  | 11200 | Нет |  | Нет |  |  |  | Нет |  | Да | 324 | Иное | пакля и раствор | Нет |  | Да | 103 | 85 | Дерево - хвойных пород |  | Нет |  | 52 | 37 | Иной | деревянные и железные без утеплителя | Нет |  | Иной | асфальтобетон | 476.7 | 1.2 | Нет |  | Плоская (совмещенная) |  | Отсутствует |  | Нет |  | Отсутствует |  | Нет |  | Рулонные материалы (в 3-4 слоя) |  | 2512 | Нет |  | Внутренний |  | Трубы для внутреннего водостока - стальные |  |  | Нет |  | 14 | 400 | Нет |  | Да | 7 | Да | 7 | 400 | 1 | 9 | 2012 | Да | 2012 | Да | 28.02.2013 | 2037 | Нет | [5 empty] | Нет |  | Нет |  |  | 223.2 | 1 | 1 | 65 | 3623 | Закрытая | Медь | Нет |  | 630 | Нет |  | Да | 644 | Открытая | Алюминий | Нет |  | Установлен(ы) | 3 |  | Имеется | Да | 2013 | Нет |  | Имеется | Нет |  | Центральное | 1 | Иной | полипропилен, сталь | 3152 | Нет |  | 115 | Сталь |  | Нет |  | Установлен(ы) | 1 |  | Имеется | Да | 2012 | Да | 7 | Смешанный | Чугун, пластик | 1982 | Нет |  | Центральное (сетевой природный газ) | 1 | 245 | Нет |  | Да | Иной | центральное |  |  | 1.07 | 1 | Закрытая | Вертикальная | Черная сталь |  | 5682 | Нет |  | 464 | Чугун |  | Нет |  | Нет |  | Нет |  | Да | 7 | Нет |  | Требуется установка |  |  | Имеется | Нет |  | Нет |  | Имеется | Нет |  | Да | Внешняя котельная | Центральная |  |  | 0.231 | 1 | Иной | полипропилен, сталь | 3468 | Нет |  | 116 | Иной | полипропилен, сталь | Нет |  | Установлен(ы) | 1 | 1 | Имеется | Да | 2014 | Нет |  | Имеется | Нет
г. Краснодар, ул. Сормовская, д. 165 | 727281745 | Подготовлен | 03 401 000 | Краснодар | г. Краснодар, ул. Сормовская, д. 165 | Да | 3469 | Нет |  |  | 3469 |  |  | Нет |  | Типовой | Группа II | 1980 | 2013 | E | 292 | Да | 16 | 10.02.1983 | Нет |  |  |  | 27 | 27 | 772 | 154 | 9 | 9 | 1 | 5168.7 | 171 | 4240.3 | 170 | 4204.1 | 170 | Да | 153 | 3784.9 | 153 | Да | 17 | 419.2 | 17 | Нет |  |  |  | Нет |  |  |  | Да | 1 | 36.2 | 1 | Да | 1 | 36.2 | 1 | Нет |  |  |  | Нет |  |  |  | Нет |  |  |  | 1 | 928.4 | УО | ООО "ГУК-Краснодар" | 1 | 17.03.2009 | Решение общего собрания собственников помещений в МКД | Нет |  |  | Нет |  |  | 19.11.1992 |  | счет регионального оператора (по решению ОМС) | Ленточный |  | Железобетон |  | 170 | м3 |  |  | Нет |  | Да | 772 | Иной | уплотненный грунт, бетон и доска | Бетонные (железобетонные) блоки |  | 1.8 | 1108.8 | Плоское | Железобетон |  | 772 | Нет |  | 0.4 | Кирпич |  | Отсутствует |  | 4000 | Нет |  | Нет |  |  |  | Нет |  | Да | 46.4 | Иное | пакля и раствор | Нет |  | Да | 9 | 8 | Дерево - хвойных пород |  | Нет |  | 7 | 44 | Иной | деревянные и железные без утеплителя | Нет |  | Иной | асфальтобетон | 155 | 0.9 | Нет |  | Плоская (совмещенная) |  | Отсутствует |  | Нет |  | Отсутствует |  | Нет |  | Рулонные материалы (в 3-4 слоя) |  | 772 | Нет |  | Внутренний |  | Трубы для внутреннего водостока - стальные |  |  | Нет |  | 2 | 86 | Нет |  | Да | 1 | Да | 1 | 400 | 1 | 9 | 2001 | Да | 2001 | Да | 31.08.2013 | 2026 | Нет | [5 empty] | Нет |  | Нет |  |  | 153 | 1 | 1 | 47 | 1300 | Закрытая | Аллюминий | Нет |  | 180 | Нет |  | Да | 56 | Открытая | Алюминий | Нет |  | Установлен(ы) | 1 |  | Имеется | Да | 2013 | Нет |  | Имеется | Нет |  | Центральное | 1 | Черная сталь |  | 853.5 | Нет |  | 41 | Сталь |  | Нет |  | Установлен(ы) | 1 |  | Имеется | Да | 2013 | Да | 1 | Смешанный | Чугун, пластик | 177 | Нет |  | Центральное (сетевой природный газ) | 1 | 293 | Нет |  | Да | Иной | центральное |  |  | 0.336 | 1 | Закрытая | Вертикальная | Черная сталь |  | 1974 | Нет |  | 80 | Сталь |  | Нет |  | Нет |  | Нет |  | Да | 1 | Нет |  | Требуется установка |  |  | Имеется | Нет |  | Нет |  | Имеется | Нет |  | Да | Внешняя котельная | Центральная |  |  | 0.096 | 1 | Черная сталь |  | 1209 | Нет |  | 79 | Чугун |  | Нет |  | Установлен(ы) | 1 | 1 |  | Да | 2014 | Нет |  | Имеется | Нет
г. Краснодар, ул. Сормовская, д. 167, корп. 1 | 727282645 | Подготовлен | 03 401 000 | Краснодар | 350080, Краснодарский край, Краснодар г, Сормовская ул, дом № 167, корпус 1 | Да | 7379 | Да | 2700 | 23:43:0414008:4 | 7379 |  |  | Нет |  | Типовой | Группа II | 2001 |  |  | 63 | Нет |  |  | Нет |  |  |  | 15.2 | 15.2 | 1740 | 171 | 5 | 5 | 3 | 4959.3 | 63 | 2614.3 | 63 | 2614.3 | 63 | Да | 63 | 2614.3 | 63 | Нет |  |  |  | Нет |  |  |  | Нет |  |  |  | Нет |  |  |  | Нет |  |  |  | Нет |  |  |  | Нет |  |  |  | Нет |  |  |  | 6 | 2345 | ТСЖ | ТСЖ "Надежда-167" | 18 | 17.05.2010 | Решение общего собрания собственников помещений в МКД | [6 empty] | 16.06.1998 |  | счет регионального оператора (по решению ОМС) | Смешанный | бетонно-ленточный | Железобетон |  | 670 | м3 | 1 | м | Нет |  | Да | 1232.2 | Цементная стяжка |  | Бетонные (железобетонные) блоки |  | 2.7 | 687 | Плоское | Иной | железобетонные плиты | 1232.2 | Нет |  | 0.5 | Кирпич |  | Отсутствует |  | 1148 | Нет |  | Нет | [5 empty] | Да | 682.5 | Монтажная пена |  | Нет |  | Да | 15 | 30 | Металлопластик |  | Нет |  | 6 | 16.55 | Металл без утеплителя |  | Нет |  | Армированный асфальтобетон |  | 171 | 1.5 | Нет |  | Скатная | 11 | Дерево |  | Нет |  | Минеральная вата |  | Нет |  | Металпрофиль (металлочерепица) |  | 1836 | Нет |  | Наружный организованный |  | Оцинкованная сталь с полимерным покрытием (для крыш из металлопрофиля (металлочерепицы)) |  |  | Нет |  | 12 | 180 | Нет |  | Нет | [23 empty] | 70 | 3 | 3 | 30 | 180 | Закрытая | Медь | Нет |  | 90 | Нет |  | Да | 11 | Скрытая | Медь | Нет |  | Установлен(ы) | 3 |  |  | Нет | 2001 | Да | 45 |  | Нет | 2001 | Центральное | 1 | Черная сталь |  | 250 | Нет |  | 15 | Сталь |  | Нет |  | Установлен(ы) | 1 |  |  | Нет | 2001 | Да | 1 | Пластик |  | 250 | Нет |  | Центральное (сетевой природный газ) | 1 | 236 | Нет |  | Да | Автономная котельная - крышная |  | Газ |  | 0.6 | 1 | Открытая | Вертикальная | Черная сталь |  | 604.5 | Нет |  | 39 | Сталь |  | Нет |  | Да | 1 | Нет |  | Нет |  |  |  | Установлен(ы) | 1 |  | Имеется | Нет | 2005 | Да | 1 | Имеется | Нет | 2001 | Да | Внешняя котельная |  |  |  | 0.3 | 1 | Металлополимер |  | 230 | Нет |  | 142 | Сталь |  | Нет |  | Установлен(ы) | 1 |  |  | Нет | 2005 | Да | 1 | Имеется | Нет
г. Краснодар, ул. Сормовская, д. 17 | 727283499 | Подготовлен | 03 401 000 | Краснодар | г. Краснодар, ул. Сормовская, д. 17 | Да | 2266.5 | Да | 1523 | 23:43:0405025:68 | 1523 |  |  | Нет |  | Типовой | Группа III | 1951 | 2013 | E | 28 | Да | 44 | 25.09.1987 | Нет |  |  |  | 6.3 | 8.3 | 530 | 94 | 2 | 2 | 2 | 680.6 | 13 | 619.9 | 13 | 619.9 | 13 | Да | 11 | 546.6 | 11 | Да | 2 | 73.3 | 2 | Нет |  |  |  | Нет |  |  |  | Нет |  |  |  | Нет |  |  |  | Нет |  |  |  | Нет |  |  |  | Нет |  |  |  | 2 | 60.7 | УО | ООО "ГУК-Краснодар" | 1 | 09.02.2009 | Решение общего собрания собственников помещений в МКД | Нет |  |  | Нет |  |  | 28.09.1993 |  | счет регионального оператора (по решению ОМС) | Ленточный |  | Железобетон |  | 103 | м3 |  |  | Нет |  | Нет | [7 empty] | Плоское | Железобетон |  | 509 | Нет |  | 0.45 | Кирпич |  | Отсутствует |  | 351 | Нет |  | Нет |  |  |  | Нет |  | Да | 10.6 | Иное | пакля и раствор | Нет |  | Да | 2 | 3 | Дерево - хвойных пород |  | Нет |  | 2 | 5.2 | Металл без утеплителя |  | Нет |  | Иной | асфальтобетон | 173.6 | 1 | Нет |  | Скатная | 1.8 | Дерево |  | Нет |  | Керамзит или шлак |  | Нет |  | Иной | шифер | 661.7 | Нет |  | Наружный неорганизованный |  |  |  |  | Нет |  |  |  | Нет |  | Нет |  | Нет | [5 empty] | Нет |  | Нет |  |  | Нет | [5 empty] | Нет |  | Нет |  |  | 11.7 | 1 | 1 | 5 | 30 | Открытая | Аллюминий | Нет |  | 60 | Нет |  | Нет |  |  |  | Нет |  | Установлен(ы) | 1 |  | Имеется | Да | 2013 | Нет |  | Имеется | Нет |  | Центральное | 1 | Иной | полипропилен | 183.9 | Нет |  | 2 | Иной | металл, пластик | Нет |  | Установка не требуется |  |  | Отсутствует по причине, указанной в: п.2-б Критериев (приказ № 627) | Нет |  | Да | 2 | Смешанный | Чугун, пластик | 102.6 | Нет |  | Центральное (сетевой природный газ) | 1 | 92 | Нет |  | Да | Иной | центральное |  |  | 0.053 | 1 | Закрытая | Вертикальная | Черная сталь |  | 347 | Нет |  | 46 | Сталь |  | Нет |  | Нет |  | Нет |  | Да | 1 | Нет |  | Установка не требуется |  |  | Отсутствует по причине, указанной в: ч.1 ст.13 261-ФЗ (3 причины) | Нет |  | Нет |  | Отсутствует по причине, указанной в: ч.1 ст.13 261-ФЗ (3 причины) | Нет |  | Да | Водогрейная колонка | [8 empty] | Нет |  |  |  |  | Нет | [5 empty] | Нет |  | Нет |  |  | Нет
г. Краснодар, ул. Сормовская, д. 175, корп. 1-5 эт. | 48400676 | Подготовлен | 03 401 000 | Краснодар | г. Краснодар, ул. Сормовская, д. 175, корп. 1-5 эт. | Да | 1034 | Да | 610 | 23:43:0414008:242 | 610 |  | Лит.28-23:43:0414008:0:22 | Нет |  | Типовой | Группа II | 1980 | 2013 | E | 65 | Да | 9 | 05.10.1987 | Нет |  |  |  | 15.2 | 15.2 | 375 | 88.5 | 5 | 5 | 2 | 1451.8 | 28 | 1309.4 | 27 | 1172.7 | 27 | Да | 26 | 1122.6 | 26 | Да | 1 | 50.1 | 1 | Нет |  |  |  | Нет |  |  |  | Да | 1 | 136.7 | 1 | Да | 1 | 136.7 | 1 | Нет |  |  |  | Нет |  |  |  | Нет |  |  |  | 2 | 142.4 | УО | ООО "ГУК-Краснодар" | 1 | 14.12.2008 | Решение общего собрания собственников помещений в МКД | Нет |  |  | Нет |  |  | 13.04.1993 |  | счет регионального оператора (по решению ОМС) | Ленточный |  | Железобетон |  | 611.2 | м3 |  |  | Нет |  | Да | 375 | Иной | уплотненный грунт, бетон и доска | Бетонные (железобетонные) блоки |  | 2 | 241.6 | Плоское | Железобетон |  | 363 | Нет |  | 0.4 | Кирпич |  | Отсутствует |  | 1320 | Нет |  | Нет |  |  |  | Нет |  | Да | 47.2 | Иное | пакля и раствор | Нет |  | Да | 8 | 12 | Дерево - хвойных пород |  | Нет |  | 4 | 8.5 | Иной | деревянные и железные без утеплителя | Нет |  | Иной | асфальтобетон | 88.5 | 1.5 | Нет |  | Плоская (совмещенная) |  | Отсутствует |  | Нет |  | Отсутствует |  | Нет |  | Рулонные материалы (в 3-4 слоя) |  | 403 | Да | 2009 | Внутренний |  | Трубы для внутреннего водостока - стальные |  |  | Нет |  | 2 | 31 | Нет |  | Нет |  | Нет | [5 empty] | Нет |  | Нет |  |  | Нет | [5 empty] | Нет |  | Нет |  |  | 24.3 | 1 | 1 | 11 | 980 | Закрытая | Медь | Да | 2009 | 175 | Да | 2009 | Нет |  |  |  | Нет |  | Установлен(ы) | 1 |  | Имеется | Да | 2009 | Нет |  | Имеется | Нет |  | Центральное | 1 | Иной | полипропилен, сталь | 399.4 | Да | 2009 | 17 | Иной | полипропилен, сталь | Да | 2009 | Установлен(ы) | 1 |  | Имеется | Да | 2014 | Да | 2 | Смешанный | Чугун, пластик | 147.4 | Да | 2009 | Центральное (сетевой природный газ) | 1 | 138 | Нет |  | Да | Иной | центральное |  |  | 0.504 | 1 | Закрытая | Вертикальная | Черная сталь |  | 723.4 | Нет |  | 50 | Сталь |  | Нет |  | Нет |  | Нет |  | Да | 1 | Нет |  | Требуется установка |  |  | Имеется | Нет |  | Нет |  | Имеется | Нет |  | Да | Внешняя котельная | Центральная |  |  | 0.039 | 1 | Иной | полипропилен | 399.4 | Да | 2009 | 16 | Иной | полипропилен, сталь | Да | 2009 | Требуется установка |  |  | Имеется | Нет |  | Нет |  | Имеется | Нет
г. Краснодар, ул. Сормовская, д. 175, корп. 1-9 эт. | 99987991 | Подготовлен | 03 401 000 | Краснодар | г. Краснодар, ул. Сормовская, д. 175, корп. 1-9 эт. | Да | 1475 | Да | 935 | 23:43:0414008:242 | 935 |  | Лит.28-23:43:0414008:0:22 | Нет |  | Типовой | Группа II | 1980 | 2013 | E | 121 | Да | 9 | 05.10.1987 | Нет |  |  |  | 27 | 27 | 470 | 89.9 | 9 | 9 | 1 | 2796.1 | 45 | 2525.9 | 45 | 2525.9 | 45 | Да | 43 | 2427.7 | 43 | Да | 2 | 98.2 | 2 | Нет |  |  |  | Нет |  |  |  | Нет |  |  |  | Нет |  |  |  | Нет |  |  |  | Нет |  |  |  | Нет |  |  |  | 1 | 270.2 | УО | ООО "ГУК-Краснодар" | 1 | 14.12.2008 | Решение общего собрания собственников помещений в МКД | Да | 1 | 11.06.2012 | Нет |  |  | 27.10.1992 |  | счет регионального оператора (по решению ОМС) | Ленточный |  | Железобетон |  | 522 | м3 |  |  | Нет |  | Да | 470 | Иной | уплотненный грунт, бетон и доска | Бетонные (железобетонные) блоки |  | 2 | 198.7 | Плоское | Железобетон |  | 482 | Нет |  | 0.4 | Кирпич |  | Отсутствует |  | 2300 | Нет |  | Нет |  |  |  | Нет |  | Да | 46.4 | Иное | пакля и раствор | Нет |  | Да | 9 | 2.25 | Металлопластик |  | Нет |  | 2 | 20 | Иной | деревянные и железные без утеплителя | Нет |  | Иной | асфальтобетон | 99 | 1.2 | Нет |  | Плоская (совмещенная) |  | Отсутствует |  | Нет |  | Отсутствует |  | Нет |  | Рулонные материалы (в 3-4 слоя) |  | 482 | Да | 2009 | Внутренний |  | Трубы для внутреннего водостока - стальные |  |  | Нет |  | 1 | 43 | Нет |  | Да | 2 | Да | 2 | 400 | 1 | 9 | 2009 | Да | 2009 | Да | 31.05.2013 | 2034 | Нет | [5 empty] | Нет |  | Нет |  |  | 40.5 | 1 | 1 | 11 | 230 | Закрытая | Медь | Да | 2009 | 270 | Да | 2009 | Да | 75 | Открытая | Медь | Нет |  | Установлен(ы) | 1 |  | Имеется | Да | 2009 | Нет |  | Имеется | Нет |  | Центральное | 1 | Иной | полипропилен, сталь | 634.2 | Да | 2009 | 11 | Иной | полипропилен, сталь | Да | 2009 | Установлен(ы) | 1 |  | Имеется | Да | 2009 | Да | 1 | Смешанный | Чугун, пластик | 382.2 | Да | 2009 | Центральное (сетевой природный газ) | 1 | 150 | Нет |  | Да | Иной | центральное |  |  | 0.2 | 1 | Закрытая | Вертикальная | Черная сталь |  | 1333 | Нет |  | 30 | Сталь |  | Нет |  | Нет |  | Нет |  | Да | 1 | Нет |  | Установка не требуется |  |  | Отсутствует по причине, указанной в: ч.1 ст.13 261-ФЗ (3 причины) | Нет |  | Нет |  | Отсутствует по причине, указанной в: ч.1 ст.13 261-ФЗ (3 причины) | Нет |  | Да | Внешняя котельная | Центральная |  |  | 0.02 | 1 | Иной | полипропилен | 924.5 | Да | 2009 | 19 | Иной | полипропилен, сталь | Да | 2009 | Установка не требуется |  |  | Отсутствует по причине, указанной в: ч.1 ст.13 261-ФЗ (3 причины) | Нет |  | Нет |  | Отсутствует по причине, указанной в: ч.1 ст.13 261-ФЗ (3 причины) | Нет
г. Краснодар, ул. Сормовская, д. 175, корп. 2 | 48400679 | Подготовлен | 03 401 000 | Краснодар | г. Краснодар, ул. Сормовская, д. 175, корп. 2 | Да | 2578 | Да | 1478 | 23:43:0414008:254 | 1478 |  | Лит.28_23:43:0414008:0:37 | Нет |  | Типовой | Группа II | 1981 | 2013 | E | 127 | Да | 15 | 05.10.1987 | Нет |  |  |  | 15.2 | 15.2 | 805 | 147.9 | 5 | 5 | 4 | 2902.3 | 58 | 2609.5 | 58 | 2609.5 | 58 | Да | 56 | 2525.9 | 56 | Да | 2 | 83.6 | 2 | Нет |  |  |  | Нет |  |  |  | Нет |  |  |  | Нет |  |  |  | Нет |  |  |  | Нет |  |  |  | Нет |  |  |  | 4 | 292.8 | УО | ООО "ГУК-Краснодар" | б/н | 12.12.2008 | Решение общего собрания собственников помещений в МКД | Да | 1 | 02.06.2012 | Нет |  |  | 25.12.1991 |  | счет регионального оператора (по решению ОМС) | Ленточный |  | Железобетон |  | 606 | м3 |  |  | Нет |  | Да | 805 | Иной | уплотненный грунт, бетон и доска | Бетонные (железобетонные) блоки |  | 1.8 | 303.8 | Плоское | Железобетон |  | 806 | Нет |  | 0.4 | Кирпич |  | Отсутствует |  | 2200 | Нет |  | Нет |  |  |  | Нет |  | Да | 94 | Монтажная пена |  | Да | 2011 | Да | 16 | 24 | Дерево - хвойных пород |  | Да | 2011 | 13 | 11 | Иной | деревянные и железные без утеплителя | Нет |  | Иной | асфальтобетон | 148 | 0.9 | Нет |  | Плоская (совмещенная) |  | Отсутствует |  | Нет |  | Отсутствует |  | Нет |  | Рулонные материалы (в 3-4 слоя) |  | 806 | Да | 2009 | Внутренний |  | Трубы для внутреннего водостока - стальные |  |  | Нет |  | 4 | 97 | Нет |  | Нет |  | Нет | [5 empty] | Нет |  | Нет |  |  | Нет | [5 empty] | Нет |  | Нет |  |  | 52.2 | 1 | 1 | 21 | 399 | Закрытая | Медь | Да | 2009 | 185 | Да | 2009 | Нет |  |  |  | Нет |  | Требуется установка |  |  | Имеется | Нет | 2009 | Нет |  | Имеется | Нет |  | Центральное | 1 | Иной | полипропилен, сталь | 646 | Да | 2009 | 27 | Сталь |  | Да | 2009 | Установлен(ы) | 1 |  | Имеется | Да | 2014 | Да | 4 | Смешанный | Чугун, пластик | 268 | Да | 2009 | Центральное (сетевой природный газ) | 1 | 253 | Нет |  | Да | Иной | центральное |  |  | 0.205 | 1 | Закрытая | Вертикальная | Черная сталь |  | 980.4 | Нет |  | 76 | Чугун |  | Нет |  | Нет |  | Нет |  | Да | 1 | Нет |  | Установка не требуется |  |  | Отсутствует по причине, указанной в: ч.1 ст.13 261-ФЗ (3 причины) | Нет |  | Нет |  | Отсутствует по причине, указанной в: ч.1 ст.13 261-ФЗ (3 причины) | Нет |  | Да | Внешняя котельная | Центральная |  |  | 0.041 | 1 | Иной | полипропилен, сталь | 436 | Да | 2009 | 51 | Иной | полипропилен, сталь | Да | 2009 | Установка не требуется |  |  | Отсутствует по причине, указанной в: ч.1 ст.13 261-ФЗ (3 причины) | Нет |  | Нет |  | Отсутствует по причине, указанной в: ч.1 ст.13 261-ФЗ (3 причины) | Нет
г. Краснодар, ул. Сормовская, д. 177 | 48400682 | Подготовлен | 03 401 000 | Краснодар | г. Краснодар, ул. Сормовская, д. 177 | Да | 12977 | Да | 5460 | 23:43:0414008:255 | 5460 |  |  | Нет |  | Типовой | Группа II | 1978 | 2013 | E | 704 | Да | 18 | 09.09.1987 | Нет |  |  |  | 25.2 | 25.2 | 2890 | 432.1 | 9 | 9 | 8 | 20194.7 | 294 | 17744.9 | 268 | 16260.8 | 268 | Да | 256 | 15531.1 | 256 | Да | 12 | 729.7 | 12 | Нет |  |  |  | Нет |  |  |  | Да | 26 | 1484.1 | 27 | Да | 26 | 1484.1 | 27 | Нет |  |  |  | Нет |  |  |  | Нет |  |  |  | 8 | 2449.8 | УО | ООО "ГУК-Краснодар" | 1 | 01.12.2008 | Решение общего собрания собственников помещений в МКД | Да | 7 | 14.06.2012 | Нет |  |  | 21.11.1991 |  | счет регионального оператора (по решению ОМС) | Свайный |  | Железобетон |  | 1870 | м3 |  |  | Нет |  | Да | 2743 | Иной | уплотненный грунт, бетон и доска | Бетонные (железобетонные) блоки |  | 1.8 | 777.8 | Плоское | Железобетон |  | 3512 | Нет |  | 0.4 | Крупнопанельные с утепляющим слоем |  | Отсутствует |  | 6336 | Нет |  | Да | 6400 | Отвердевающая мастика |  | Нет |  | Да | 370 | Иное | пакля и раствор | Нет |  | Да | 72 | 84 | Металлопластик |  | Нет |  | 192 | 98 | Иной | деревянные и железные без утеплителя | Нет |  | Иной | асфальтобетон | 433 | 0.9 | Нет |  | Плоская (совмещенная) |  | Отсутствует |  | Нет |  | Отсутствует |  | Нет |  | Иной | линокром | 2743 | Да | 2009 | Внутренний |  | Трубы для внутреннего водостока - стальные |  |  | Нет |  | 8 | 190 | Нет |  | Да | 8 | Да | 8 | 320 | 0.71 | 9 | 1978 | Да | 2009 | Да | 31.05.2013 | 2034 | Нет | [5 empty] | Нет |  | Нет |  |  | 244.8 | 2 | 2 | 74 | 5152 | Закрытая | Медь | Да | 2009 | 630 | Да | 2009 | Да | 644 | Открытая | Медь | Нет |  | Установлен(ы) | 2 |  | Имеется | Да | 2009 | Нет |  | Имеется | Нет |  | Центральное | 1 | Иной | полипропилен, сталь | 3496 | Да | 2009 | 227 | Иной | полипропилен, сталь | Да | 2009 | Установлен(ы) | 2 |  | Имеется | Да | 2010 | Да | 8 | Смешанный | Чугун, пластик | 1632 | Да | 2009 | Центральное (сетевой природный газ) | 1 | 1017 | Нет |  | Да | Иной | центральное |  |  | 1.09 | 1 | Закрытая | Вертикальная | Черная сталь |  | 8440 | Нет |  | 686 | Чугун |  | Нет |  | Нет |  | Нет |  | Да | 4 | Нет |  | Требуется установка |  |  | Имеется | Нет |  | Нет |  | Имеется | Нет |  | Да | Внешняя котельная | Центральная |  |  | 0.239 | 1 | Иной | полипропилен | 6132 | Да | 2009 | 232 | Иной | полипропилен, сталь | Да | 2009 | Требуется установка |  |  | Имеется | Нет |  | Нет |  | Имеется | Нет
г. Краснодар, ул. Сормовская, д. 179, корп. 1 | 727289493 | Подготовлен | 3401372000 | Краснодар | г. Краснодар, ул. Сормовская, дом 179/1 | Нет |  | Нет |  |  | 4893.1 | 75233 |  | Нет |  | Типовой | Группа II | 2002 |  |  | 54 | Да | 35 | 20.06.2002 | Нет |  |  |  | 18 | 18 | 2272.1 | 376 | 6 | 6 | 7 | 8643 | 117 | 7541 | 117 | 7541 | 117 | Да | 117 | 7541 | 117 | Нет |  |  |  | Нет |  |  |  | Нет |  |  |  | Нет |  |  |  | Нет |  |  |  | Нет |  |  |  | Нет |  |  |  | Нет |  |  |  | 4 | 1102 | ТСЖ | ТСЖ "Дубрава" | без номера | 25.04.2003 | Решение общего собрания собственников помещений в МКД | [6 empty] | 10.12.2008 |  | счет регионального оператора (по решению ОМС) | Смешанный | железобетонные блоки, ж\бетон | Железобетон |  | 1 | шт. | 1 | м | Нет |  | Да | 1246 | Смешанный | уплотненный грунт, бетон | Бетонные (железобетонные) блоки |  | 3 | 2136.6 | Плоское | Железобетон |  | 2456 | Нет |  | 0.4 | Иной | железобетонные блоки | Отсутствует |  | 3512 | Нет |  | Нет |  |  |  | Нет |  | Нет |  | Монтажная пена |  | Нет |  | Да | 35 | 46.2 | Металлопластик |  | Нет |  | 20 | 103.26 | Металл без утеплителя |  | Нет |  | Иной | асфальтобетон | 376 | 1.2 | Нет |  | Скатная | 3 | Дерево |  | Нет |  | Керамзит или шлак |  | Нет |  | Керамическая черепица |  | 14870 | Нет |  | Наружный организованный |  | Оцинкованная сталь с полимерным покрытием (для крыш из металлопрофиля (металлочерепицы)) |  | 376 | Нет |  | 14 | 280 | Нет |  | Нет | [23 empty] | 283 | 4 | 4 | 30 | 462 | Закрытая | Медь | Нет |  | 260 | Нет |  | Нет | [5 empty] | Установлен(ы) | 117 |  |  | Нет | 2010 | Нет |  | Имеется |  |  | Центральное | 1 | Смешанный | полипропилен, сталь | 63 | Нет |  | 26 | Латунь |  | Нет |  | Установлен(ы) | 1 |  |  | Нет | 2002 | Да | 1 | Пластик |  | 600 | Нет |  | Отсутствует |  |  |  |  | Да | Иной | центральное |  |  | 312070 | 1 | Закрытая | Горизонтальная | Смешанный | Полипропилен, сталь | 280 | Нет |  | 3 | Чугун |  | Нет |  | Да | 1 | Нет |  | Да | 3 | Нет |  | Установлен(ы) | 1 |  |  | Нет | 2002 | Нет |  | Имеется |  |  | Да | Внешняя котельная |  |  |  | 279300 | 1 | Смешанный | полипропилен, сталь | 280 | Нет |  | 3 | Иной | чугун, латунь и сталь | Нет |  | Установлен(ы) | 1 |  |  | Нет | 2002 | Нет
г. Краснодар, ул. Сормовская, д. 18 | 48398303 | Подготовлен | 03 401 000 | Краснодар | г. Краснодар, ул. Сормовская, д. 18 | Да | 1784 | Нет |  |  | 1410 |  |  | Нет |  | Типовой | Группа II | 1952 | 2013 | E | 82 | Да | 46 | 21.03.1993 | Нет |  |  |  | 9 | 9 | 875 | 151.4 | 3 | 3 | 3 | 2198.4 | 28 | 2034.1 | 21 | 1499.8 | 21 | Да | 17 | 1244.36 | 17 | Да | 4 | 255.44 | 4 | Нет |  |  |  | Нет |  |  |  | Да | 7 | 534.3 | 7 | Да | 7 | 534.3 | 7 | Нет |  |  |  | Нет |  |  |  | Нет |  |  |  | 3 | 164.3 | УО | ООО "ГУК-Краснодар" | б/н | 25.09.2010 | Решение общего собрания собственников помещений в МКД | Нет |  |  | Нет |  |  | 15.06.1993 |  | счет регионального оператора (по решению ОМС) | Ленточный |  | Железобетон |  | 137 | м3 |  |  | Нет |  | Да | 875 | Иной | уплотненный грунт, бетон и доска | Бетонные (железобетонные) блоки |  | 1.8 | 442.8 | Плоское | Железобетон |  | 988.53 | Нет |  | 0.45 | Кирпич |  | Штукатурка - по кирпичу - сложным раствором |  | 1000 | Нет |  | Нет |  |  |  | Нет |  | Да | 28.6 | Монтажная пена |  | Да | 2010 | Да | 18 | 36 | Иной | металлопластик и дерево | Да | 2010 | 3 | 9 | Металл без утеплителя |  | Нет |  | Иной | асфальтобетон | 162.8 | 1 | Да | 2010 | Скатная | 1.8 | Дерево |  | Нет |  | Керамзит или шлак |  | Нет |  | Металпрофиль (металлочерепица) |  | 1504.1 | Да | 2009 | Наружный организованный |  | Оцинкованная сталь |  | 150 | Да | 2009 | 7 | 70 | Да | 2009 | Нет |  | Нет | [5 empty] | Нет |  | Нет |  |  | Нет | [5 empty] | Нет |  | Нет |  |  | 18.9 | 1 | 1 | 9 | 30 | Открытая | Аллюминий | Нет |  | 60 | Нет |  | Нет |  |  |  | Нет |  | Установка не требуется |  |  | Отсутствует по причине, указанной в: п.2-а Критериев (приказ № 627) | Нет |  | Нет |  | Отсутствует по причине, указанной в: п.2-а Критериев (приказ № 627) | Нет |  | Центральное | 1 | Иной | полипропилен | 176.4 | Да | 2009 | 19 | Иной | металл, пластик | Да | 2009 | Установлен(ы) | 1 |  | Имеется | Да | 2013 | Да | 3 | Смешанный | Чугун, пластик | 100 | Да | 2009 | Центральное (сетевой природный газ) | 1 | 79 | Нет |  | Да | Иной | центральное |  |  | 0.125 | 1 | Закрытая | Вертикальная | Иной | пластик-сталь | 836.8 | Нет |  | 26 | Сталь |  | Нет |  | Нет |  | Нет |  | Да | 1 | Нет |  | Установка не требуется |  |  | Отсутствует по причине, указанной в: ч.1 ст.13 261-ФЗ (3 причины) | Нет |  | Нет |  | Отсутствует по причине, указанной в: ч.1 ст.13 261-ФЗ (3 причины) | Нет |  | Да | Водогрейная колонка | [8 empty] | Нет |  |  |  |  | Нет | [5 empty] | Нет |  | Нет |  |  | Нет
г. Краснодар, ул. Сормовская, д. 181 | 727290542 | Подготовлен | 03 401 000 | Краснодар | 350080, Краснодарский край, Краснодар г, Сормовская ул, дом № 181 | Нет |  | Нет |  | 23:43:0414009:41 | 9695 |  |  | Нет |  | Индивидуальный | Группа II | 1995 |  |  | 140 | Да | 31 | 08.11.2012 | Нет |  |  |  | 42 | 45 | 800 | 150 | 13 | 14 | 3 | 9695 | 140 | 9500 | 140 | 9500 | 140 | Да | 140 | 9500 | 140 | Нет |  |  |  | Нет |  |  |  | Нет |  |  |  | Нет |  |  |  | Нет |  |  |  | Нет |  |  |  | Нет |  |  |  | Нет |  |  |  | 2 | 195 | ТСЖ | Кораблик | 1 | 12.07.2006 | Решение общего собрания собственников помещений в МКД | [6 empty] | 08.08.1995 |  | счет регионального оператора (по решению ОМС) | Ленточный |  | Железобетон |  | 120 | м3 |  |  | Нет |  | Нет | [13 empty] | 0.5 | Крупнопанельные с утепляющим слоем |  | Окраска - по штукатурке (по бетону) - известковым составом |  | 6000 | Нет |  | Нет | [5 empty] | Нет | [5 empty] | Да | 420 | 945 | Смешанный | металлопластик и дерево | Нет |  | 6 | 12.6 | Металл без утеплителя |  | Нет |  | Армированный асфальтобетон |  | 150 | 0.5 | Нет |  | Плоская (совмещенная) |  | Сборные железобетонные настилы |  | Нет |  | Отсутствует |  | Нет |  | Рулонные материалы (в 3-4 слоя) |  | 692.5 | Нет |  | Наружный организованный |  | Оцинкованная сталь |  |  | Нет |  | 20 | 360 | Нет |  | Да | 3 | Да | 3 | 450 | 0.6 | 14 | 1995 | Нет |  | Нет |  | 2020 | Нет | [10 empty] | 490 | 1 | 1 | 1 | 150 | Закрытая | Аллюминий | Нет |  | 75 | Нет |  | Нет | [5 empty] | Установлен(ы) | 1 |  |  | Нет | 1995 | Нет |  | Имеется |  |  | Центральное | 1 | Черная сталь |  | 150 | Нет |  | 6 | Чугун |  | Нет |  | Установлен(ы) | 1 |  |  | Нет | 1995 | Да | 1 | Чугун |  | 150 | Нет |  | Отсутствует |  |  |  |  | Да | Внешняя котельная |  |  |  | 0.4 | 1 | Открытая | Вертикальная | Черная сталь |  | 150 | Нет |  | 6 | Чугун |  | Нет |  | Нет |  |  |  | Нет |  |  |  | Установлен(ы) | 1 |  |  | Нет | 2002 | Нет |  | Имеется |  |  | Да | Внешняя котельная |  |  |  | 0.4 | 1 | Черная сталь |  | 150 | Нет |  | 6 | Чугун |  | Нет |  | Установлен(ы) | 1 |  |  | Нет | 1999 | Нет
г. Краснодар, ул. Сормовская, д. 183 | 727291778 | Подготовлен | 03 401 000 | Краснодар | г. Краснодар, ул. Сормовская, д. 183 | Да | 8805 | Да | 7131 | 23:43:0414009:1279 | 7131 |  |  | Нет |  | Типовой | Группа II | 1987 | 2013 | E | 360 | Да | 7 | 07.09.1988 | Нет |  |  |  | 25.8 | 25.8 | 1581 | 253.2 | 9 | 9 | 3 | 10224.56 | 163 | 8470.86 | 163 | 8470.86 | 163 | Да | 157 | 8189.33 | 157 | Да | 6 | 281.53 | 6 | Нет |  |  |  | Нет |  |  |  | Нет |  |  |  | Нет |  |  |  | Нет |  |  |  | Нет |  |  |  | Нет |  |  |  | 3 | 1753.7 | УО | ООО "ГУК-Краснодар" | б/н | 20.07.2009 | Решение общего собрания собственников помещений в МКД | Нет |  |  | Нет |  |  | 28.01.1993 |  | счет регионального оператора (по решению ОМС) | Свайный |  | Железобетон |  | 338 | м3 |  |  | Нет |  | Да | 1400 | Иной | уплотненный грунт, бетон и доска | Бетонные (железобетонные) блоки |  | 1.9 | 481.1 | Плоское | Железобетон |  | 1400 | Нет |  | 0.4 | Крупнопанельные с утепляющим слоем |  | Отсутствует |  | 5220 | Нет |  | Да | 2400 | Отвердевающая мастика |  | Нет |  | Да | 139 | Иное | пакля и раствор | Нет |  | Да | 33 | 21.8 | Металлопластик |  | Нет |  | 15 | 48 | Иной | деревянные и железные без утеплителя | Нет |  | Иной | асфальтобетон | 260 | 0.9 | Нет |  | Плоская (совмещенная) |  | Отсутствует |  | Нет |  | Отсутствует |  | Нет |  | Рулонные материалы (в 3-4 слоя) |  | 1400 | Нет |  | Внутренний |  | Трубы для внутреннего водостока - стальные |  |  | Нет |  | 3 | 80 | Нет |  | Да | 3 | Да | 3 | 320 | 0.71 | 9 | 1987 | Нет |  | Да | 30.09.2011 | 2012 | Нет | [5 empty] | Нет |  | Нет |  |  | 146.7 | 1 | 1 | 55 | 1870 | Закрытая | Аллюминий | Нет |  | 255 | Нет |  | Да | 200 | Открытая | Медь | Нет |  | Установлен(ы) | 1 |  | Имеется | Да | 2013 | Нет |  | Имеется | Нет |  | Центральное | 1 | Иной | полипропилен, сталь | 4315 | Нет |  | 41 | Сталь |  | Нет |  | Установлен(ы) | 1 |  | Имеется | Да | 2013 | Да | 3 | Смешанный | Чугун, пластик | 4238 | Нет |  | Центральное (сетевой природный газ) | 1 | 594 | Нет |  | Да | Иной | центральное |  |  | 0.642 | 1 | Закрытая | Вертикальная | Черная сталь |  | 4505 | Нет |  | 220 | Сталь |  | Нет |  | Нет |  | Нет |  | Да | 3 | Нет |  | Требуется установка |  |  | Имеется | Нет |  | Нет |  | Имеется | Нет |  | Да | Внешняя котельная | Центральная |  |  | 0.108 | 1 | Иной | полипропилен, сталь | 6952 | Нет |  | 87 | Сталь |  | Нет |  | Установлен(ы) | 1 | 1 | Имеется | Да | 2013 | Нет |  | Имеется | Нет
г. Краснодар, ул. Сормовская, д. 185 | 727297410 | Подготовлен | 03 401 000 | Краснодар | 350088, Краснодарский край, Краснодар г, Сормовская ул, дом № 185 | Нет |  | Нет |  |  | 1239 |  |  | Да |  | Типовой | Группа II | 2003 |  |  | 212 | Да | 25 | 23.11.2013 | Нет |  |  |  | 39 | 43.2 | 1099 | 192 | 14 | 16 | 3 | 14196.48 | 196 | 12676.85 | 182 | 10522.45 | 212 | Да | 182 | 10522.45 | 212 | Нет |  |  |  | Нет |  |  |  | Нет |  |  |  | Да | 14 | 2154.4 | 14 | Да | 13 | 1045.7 | 13 | Да | 1 | 1108.7 | 1 | Нет |  |  |  | Нет |  |  |  | 3 | 1519.63 | ТСЖ | ТСЖ "Радуга" | 1 | 30.03.2004 | Решение общего собрания собственников помещений в МКД | [6 empty] | 23.11.2013 |  | специальный счет, владельцем которого является ТСЖ | Монолитная плита по свайному основанию |  | Железобетон |  | 950 | м3 |  |  | Нет |  | Да | 950.7 | Бетон |  | Бетонные (железобетонные) блоки |  | 2.8 | 7526.4 | Плоское | Железобетон |  | 1099 | Нет |  | 0.27 | Железо-бетонные панели |  | Окраска - по штукатурке (по бетону) - смешанная |  | 5656.4 | Нет |  | Да | 4560 | Иной | цементный раствор | Нет |  | Да | 2737.8 | Иное | цементный раствр | Нет |  | Да | 42 | 105 | Дерево - хвойных пород |  | Нет |  | 84 | 168 | Дерево |  | Нет |  | Армированный бетон |  | 192 | 1 | Нет |  | Плоская (совмещенная) |  | Отсутствует |  | Нет |  | Керамзит или шлак |  | Нет |  | Рулонные материалы (в 3-4 слоя) |  | 1061 | Нет |  | Внутренний |  | Трубы для внутреннего водостока - иные |  |  | Нет |  | 3 | 108 | Нет |  | Да | 6 | Да | 3 | 150 | 1 | 13 | 2003 | Нет |  | Да | 30.06.2013 | 2028 | Да | 3 | 400 | 1 | 13 | 2003 | Нет |  | Да | 30.06.2013 | 2028 | 367 | 1 | 1 | 39 | 1875 | Закрытая | Медь | Нет |  | 653 | Нет |  | Да | 11 | Скрытая | Медь | Нет |  | Установлен(ы) | 206 |  |  | Нет | 2010 | Да | 3 |  | Нет | 2003 | Центральное | 1 | Смешанный | сталь, чугун | 4615 | Нет |  | 628 | Чугун |  | Нет |  | Установлен(ы) | 412 |  |  | Нет | 2013 | Да | 3 | Чугун |  | 1682 | Нет |  | Отсутствует |  |  |  |  | Да | Иной | ИТП ((индивидуальный тепловой пункт) |  |  | 8 | 1 | Закрытая | Вертикальная | Оцинкованная сталь |  | 4615 | Нет |  | 628 | Чугун |  | Нет |  | Да | 1 | Да | 2012 | Нет |  |  |  | Установлен(ы) | 1 |  |  | Нет | 2003 | Да | 1 | Имеется | Да | 2014 | Да | Автономная котельная - иная | ИТП | Иной | теплоноситель | 0.46 | 1 | Черная сталь |  | 540 | Нет |  | 225 | Сталь |  | Нет |  | Установка не требуется |  |  | Имеется |  |  | Да | 1 | Имеется | Да | 2014
г. Краснодар, ул. Сормовская, д. 189 | 727301635 | Подготовлен | 03 401 000 | Краснодар | г. Краснодар, ул. Сормовская, д. 189 | Да | 22363 | Да | 16475 | 23:43:0414010:1054 | 16475 |  |  | Нет |  | Типовой | Группа II | 1986 | 2013 | E | 1228 | Да | 5 | 26.04.1989 | Нет |  |  |  | 25.2 | 25.2 | 4089 | 632.2 | 9 | 9 | 11 | 27435.39 | 397 | 23805.79 | 397 | 23805.79 | 397 | Да | 366 | 21974.4 | 366 | Да | 31 | 1831.39 | 31 | Нет |  |  |  | Нет |  |  |  | Нет |  |  |  | Нет |  |  |  | Нет |  |  |  | Нет |  |  |  | Нет |  |  |  | 11 | 3629.6 | УО | ООО "ГУК-Краснодар" | б/н | 30.03.2009 | Решение общего собрания собственников помещений в МКД | Да | б/н | 19.09.2011 | Нет |  |  | 14.08.1992 |  | счет регионального оператора (по решению ОМС) | Свайный |  | Железобетон |  | 1210 | м3 |  |  | Нет |  | Да | 3391 | Иной | уплотненный грунт, бетон и доска | Бетонные (железобетонные) блоки |  | 1.8 | 1138 | Плоское | Железобетон |  | 3391 | Нет |  | 0.4 | Крупнопанельные с утепляющим слоем |  | Отсутствует |  | 1600 | Нет |  | Да | 8800 | Отвердевающая мастика |  | Нет |  | Да | 510 | Иное | пакля и раствор | Нет |  | Да | 99 | 100 | Дерево - хвойных пород |  | Нет |  | 220 | 174 | Иной | деревянные и железные без утеплителя | Нет |  | Иной | асфальтобетон | 635 | 0.9 | Нет |  | Плоская (совмещенная) |  | Отсутствует |  | Нет |  | Отсутствует |  | Нет |  | Рулонные материалы (в 3-4 слоя) |  | 3391 | Нет |  | Внутренний |  | Трубы для внутреннего водостока - стальные |  |  | Нет |  | 22 | 887 | Нет |  | Да | 11 | Да | 11 | 320 | 0.71 | 9 | 1985 | Нет |  | Да | 30.04.2010 | 2010 | Нет | [5 empty] | Нет |  | Нет |  |  | 357.3 | 2 | 2 | 94 | 5175 | Закрытая | Аллюминий | Нет |  | 1035 | Нет |  | Да | 922 | Открытая | Алюминий | Нет |  | Установлен(ы) | 4 |  | Имеется | Да | 2013 | Нет |  | Имеется | Нет |  | Центральное | 1 | Иной | полипропилен, сталь | 8580 | Нет |  | 91 | Сталь |  | Нет |  | Установлен(ы) | 1 |  | Имеется | Да | 2014 | Да | 11 | Смешанный | Чугун, пластик | 6020 | Нет |  | Центральное (сетевой природный газ) | 2 | 1420 | Нет |  | Да | Иной | центральное |  |  | 1.487 | 1 | Закрытая | Вертикальная | Черная сталь |  | 15482 | Нет |  | 710 | Чугун |  | Нет |  | Нет |  | Нет |  | Да | 11 | Нет |  | Требуется установка |  |  | Имеется | Нет |  | Нет |  | Имеется | Нет |  | Да | Внешняя котельная | Центральная |  |  | 0.384 | 3 | Иной | полипропилен, сталь | 16168 | Нет |  | 270 | Сталь |  | Нет |  | Установлен(ы) | 3 | 3 | Имеется | Да | 2012 | Нет |  | Имеется | Нет
г. Краснодар, ул. Сормовская, д. 191 | 727305216 | Подготовлен | 03 401 000 | Краснодар | г. Краснодар, ул. Сормовская, д. 191 | Да | 2153 | Нет |  |  | 2153 |  |  | Нет |  | Типовой | Группа II | 1998 | 2013 | E | 232 | Да | 16 | 24.08.1997 | Нет |  |  |  | 28.5 | 28.5 | 812 | 147.7 | 10 | 10 | 3 | 5796.04 | 91 | 5239.64 | 91 | 5239.64 | 91 | Да | 89 | 5099.93 | 89 | Да | 2 | 139.71 | 2 | Нет |  |  |  | Нет |  |  |  | Нет |  |  |  | Нет |  |  |  | Нет |  |  |  | Нет |  |  |  | Нет |  |  |  | 3 | 556.4 | УО | ООО "ГУК-Краснодар" | б/н | 15.05.2009 | Решение общего собрания собственников помещений в МКД | Нет |  |  | Нет |  |  | 09.08.1999 |  | счет регионального оператора (по решению ОМС) | Свайный |  | Железобетон |  | 539 | м3 |  |  | Нет |  | Да | 795 | Иной | уплотненный грунт, бетон и доска | Бетонные (железобетонные) блоки |  | 2.5 | 755 | Плоское | Железобетон |  | 795 | Нет |  | 0.4 | Крупнопанельные с утепляющим слоем |  | Окраска - по штукатурке (по бетону) - полимерным составом |  | 1500 | Нет |  | Нет |  |  |  | Нет |  | Да | 139 | Иное | пакля и раствор | Нет |  | Да | 60 | 56 | Дерево - хвойных пород |  | Нет |  | 12 | 20 | Иной | деревянные и железные без утеплителя | Нет |  | Иной | асфальтобетон | 150 | 0.9 | Нет |  | Плоская (совмещенная) |  | Отсутствует |  | Нет |  | Отсутствует |  | Нет |  | Рулонные материалы (в 3-4 слоя) |  | 795.1 | Нет |  | Внутренний |  | Трубы для внутреннего водостока - стальные |  |  | Нет |  | 3 | 102.6 | Нет |  | Да | 3 | Да | 3 | 400 | 1 | 10 | 1997 | Нет |  | Да | 31.10.2012 | 2022 | Нет | [5 empty] | Нет |  | Нет |  |  | 81.9 | 1 | 1 | 32 | 1860 | Закрытая | Аллюминий | Нет |  | 325 | Нет |  | Да | 320 | Открытая | Алюминий | Нет |  | Установлен(ы) | 1 |  | Имеется | Да | 2013 | Нет |  | Имеется | Нет |  | Центральное | 1 | Черная сталь |  | 1569 | Нет |  | 48 | Чугун |  | Нет |  | Установлен(ы) | 1 |  | Имеется | Да | 2012 | Да | 3 | Смешанный | Чугун, пластик | 1115 | Нет |  | Центральное (сетевой природный газ) | 1 | 266 | Нет |  | Да | Иной | центральное |  |  | 0.387 | 1 | Закрытая | Вертикальная | Черная сталь |  | 5548 | Нет |  | 164 | Сталь |  | Нет |  | Нет |  | Нет |  | Да | 2 | Нет |  | Требуется установка |  |  | Имеется | Нет |  | Нет |  | Имеется | Нет |  | Да | Внешняя котельная | Центральная |  |  | 0.073 | 1 | Черная сталь |  | 2360 | Нет |  | 118 | Сталь |  | Нет |  | Требуется установка |  |  | Имеется | Нет |  | Нет |  | Имеется | Нет
г. Краснодар, ул. Сормовская, д. 191, корп. 1 | 727316267 | Подготовлен | 03 401 000 | Краснодар | 350088, Краснодарский край, Краснодар г, Сормовская ул, дом № 191, корпус 1 | Нет |  | Да | 3220 | 23:43:0414010:993 | 3220 |  |  | Нет |  | Типовой | Группа I | 2005 |  |  | 160 | Нет |  |  | Нет |  |  |  | 33 | 33 | 3220 | 142 | 10 | 10 | 4 | 10717.19 | 175 | 9342.04 | 160 | 8351.9 | 160 | Да | 160 | 8351.9 | 160 | Нет |  |  |  | Нет |  |  |  | Нет |  |  |  | Да | 15 | 990.14 | 15 | Да | 15 | 990.14 | 15 | Нет |  |  |  | Нет |  |  |  | Нет |  |  |  | 42 | 1375.15 | ТСЖ | Уют | 2 | 03.12.2013 | Решение общего собрания собственников помещений в МКД | [6 empty] | 12.05.2004 |  | счет регионального оператора (по решению ОМС) | Ленточный |  | Бетон |  | 1132 | м3 |  |  | Нет |  | Да | 328 | Уплотненный грунт |  | Кирпич |  | 2.5 | 2560 | Плоское | Бетонное заполнение по металлическим балкам |  | 1425 | Нет |  | 0.6 | Крупноблочные |  | Окраска - по штукатурке (по бетону) - известковым составом |  | 726 | Нет |  | Нет | [5 empty] | Нет | [5 empty] | Да | 41 | 43.2 | Смешанный | метал, пластик | Нет |  | 5 | 11 | Металл без утеплителя |  | Нет |  | Армированный бетон |  | 144 | 1.3 | Нет |  | Плоская (совмещенная) |  | Отсутствует |  | Нет |  | Керамзит или шлак |  | Нет |  | Рулонные материалы (в 3-4 слоя) |  | 1624 | Нет |  | Наружный неорганизованный | [10 empty] | Да | 4 | Да | 4 | 400 | 0.71 | 10 | 2005 | Нет |  | Нет |  | 2030 | Нет | [10 empty] | 132 | 2 | 2 | 43 | 192 | Закрытая | Медь | Нет |  | 51 | Нет |  | Да | 11 | Скрытая | Медь | Нет |  | Установлен(ы) | 2 |  |  | Нет | 2005 | Да | 6 |  | Нет | 2011 | Центральное | 1 | Смешанный | металл.пластик, сталь | 932 | Нет |  | 31 | Сталь |  | Нет |  | Установлен(ы) | 1 |  |  | Нет | 2005 | Да | 1 | Пластик |  | 721 | Нет |  | Центральное (сетевой природный газ) | 1 | 723 | Нет |  | Да | Внешняя котельная |  |  |  | 0.32 | 1 | Открытая | Горизонтальная | Черная сталь |  | 1932 | Нет |  | 23 | Латунь |  | Нет |  | Нет |  |  |  | Нет |  |  |  | Установлен(ы) | 1 |  |  | Нет | 2005 | Да | 1 | Имеется | Нет | 2005 | Да | Внешняя котельная |  |  |  | 0.28 | 1 | Металлополимер |  | 937 | Нет |  | 32 | Сталь |  | Нет |  | Установлен(ы) | 1 |  |  | Нет | 2005 | Нет
г. Краснодар, ул. Сормовская, д. 193 | 727317405 | Подготовлен | 03 401 000 | Краснодар | г. Краснодар, ул. Сормовская, д. 193 | Да | 1504 | Да | 2138 | 23:43:0414010:951 | 2935 |  |  | Нет |  | Типовой | Группа II | 1995 | 2013 | E | 219 | Да | 19 | 28.03.1995 | Нет |  |  |  | 28.5 | 28.5 | 947 | 147.7 | 10 | 10 | 3 | 5963.89 | 118 | 5376.89 | 118 | 5376.89 | 118 | Да | 116 | 5278.3 | 116 | Да | 2 | 98.59 | 2 | Нет |  |  |  | Нет |  |  |  | Нет |  |  |  | Нет |  |  |  | Нет |  |  |  | Нет |  |  |  | Нет |  |  |  | 3 | 587 | УО | ООО "ГУК-Краснодар" | б/н | 20.04.2009 | Решение общего собрания собственников помещений в МКД | Нет |  |  | Нет |  |  | 30.03.1998 |  | счет регионального оператора (по решению ОМС) | Ленточный |  | Железобетон |  | 589 | м3 |  |  | Нет |  | Да | 861 | Иной | уплотненный грунт, бетон и доска | Бетонные (железобетонные) блоки |  | 2.5 | 823 | Плоское | Железобетон |  | 861 | Нет |  | 0.4 | Кирпич |  | Отсутствует |  | 1500 | Нет |  | Нет |  |  |  | Нет |  | Да | 139 | Монтажная пена |  | Нет |  | Да | 60 | 56 | Металлопластик |  | Нет |  | 12 | 20 | Иной | деревянные и железные без утеплителя | Нет |  | Иной | асфальтобетон | 150 | 0.9 | Нет |  | Плоская (совмещенная) |  | Отсутствует |  | Нет |  | Отсутствует |  | Нет |  | Рулонные материалы (в 3-4 слоя) |  | 861 | Нет |  | Внутренний |  | Трубы для внутреннего водостока - стальные |  |  | Нет |  | 3 | 89 | Нет |  | Да | 3 | Да | 3 | 400 | 1 | 10 | 1996 | Нет |  | Да | 30.06.2013 | 2021 | Нет | [5 empty] | Нет |  | Нет |  |  | 106.2 | 1 | 1 | 32 | 1861 | Закрытая | Аллюминий | Нет |  | 325 | Нет |  | Да | 320 | Открытая | Алюминий | Нет |  | Установлен(ы) | 1 |  | Имеется | Да | 2013 | Нет |  | Имеется | Нет |  | Центральное | 1 | Иной | полипропилен, сталь | 1569 | Нет |  | 47 | Сталь |  | Нет |  | Установлен(ы) | 1 |  | Имеется | Да | 2011 | Да | 3 | Смешанный | Чугун, пластик | 1115 | Нет |  | Центральное (сетевой природный газ) | 1 | 266 | Нет |  | Да | Иной | центральное |  |  | 0.396 | 1 | Закрытая | Вертикальная | Черная сталь |  | 5548 | Нет |  | 164 | Чугун |  | Нет |  | Нет |  | Нет |  | Да | 2 | Нет |  | Требуется установка |  |  | Имеется | Нет |  | Нет |  | Имеется | Нет |  | Да | Внешняя котельная | Центральная |  |  | 0.072 | 1 | Иной | полипропилен, сталь | 2360 | Нет |  | 118 | Сталь |  | Нет |  | Установлен(ы) | 1 | 1 |  | Да | 2014 | Нет |  | Имеется | Нет
г. Краснодар, ул. Сормовская, д. 193, корп. 1 | 727318130 | Подготовлен | 03 401 000 | Краснодар | 350088, Краснодарский край, Краснодар г, Сормовская ул, дом № 193, корпус 1 | Нет |  | Нет |  |  | 4356 |  |  | Нет |  | Типовой | Группа I | 2004 |  |  | 55 | Нет |  |  | Нет |  |  |  | 20 | 20 | 3856.5 | 124.6 | 7 | 7 | 2 | 3856.41 | 100 | 3350.2 | 55 | 2849 | 55 | Да | 55 | 2849 | 55 | Нет |  |  |  | Нет |  |  |  | Нет |  |  |  | Да | 45 | 501.2 | 1 | Да | 45 | 501.2 | 1 | Нет |  |  |  | Нет |  |  |  | Нет |  |  |  | 16 | 506.21 | ТСЖ | Дом - 3 | 1 | 30.07.2005 | Решение общего собрания собственников помещений в МКД | [6 empty] | 05.05.2005 |  | счет регионального оператора (по решению ОМС) | Ленточный |  | Железобетон |  | 3085.2 | м3 |  |  | Нет |  | Нет | [13 empty] | 0.64 | Кирпич |  | Окраска - по штукатурке (по бетону) - известковым составом |  | 662 | Нет |  | Нет | [5 empty] | Нет | [5 empty] | Да | 15 | 16 | Металлопластик |  | Нет |  | 4 | 6 | Металл без утеплителя |  | Нет |  | Армированный бетон |  | 126 | 1.3 | Нет |  | Плоская (совмещенная) |  | Отсутствует |  | Нет |  | Отсутствует |  | Нет |  | Рулонные материалы (в 3-4 слоя) |  | 3723 | Нет |  | Наружный неорганизованный | [10 empty] | Да | 2 | Да | 2 | 600 | 0.71 | 7 | 2005 | Нет |  | Нет |  | 2030 | Нет | [10 empty] | 108 | 1 | 1 | 15 | 136 | Закрытая | Медь | Нет |  | 51 | Нет |  | Да | 11 | Скрытая | Медь | Нет |  | Установлен(ы) | 1 |  |  | Нет | 2005 | Да | 2 |  | Нет | 2005 | Центральное | 1 | Металлополимер |  | 421 | Нет |  | 36 | Сталь |  | Нет |  | Установлен(ы) | 1 |  |  | Нет | 2012 | Да | 1 | Смешанный | Чугун, пластик | 362 | Нет |  | Центральное (сетевой природный газ) | 1 | 508 | Нет |  | Да | Внешняя котельная |  |  |  | 0.31 | 2 | Открытая | Горизонтальная | Металлополимер |  | 689 | Нет |  | 29 | Сталь |  | Нет |  | Нет |  |  |  | Да | 1 | Нет |  | Установлен(ы) | 2 |  |  | Нет | 2005 | Нет |  | Имеется |  |  | Да | Внешняя котельная |  |  |  | 0.49 | 1 | Металлополимер |  | 413 | Нет |  | 30 | Сталь |  | Нет |  | Установлен(ы) | 1 |  |  | Нет | 2005 | Нет
г. Краснодар, ул. Сормовская, д. 195 | 727318755 | Подготовлен | 03 401 000 | Краснодар | 350088, Краснодарский край, Краснодар г, Сормовская ул, дом № 195 | Нет |  | Нет |  |  | 6277 |  |  | Нет |  | Индивидуальный | Группа II | 2002 |  |  | 120 | Нет |  |  | Нет |  |  |  | 33 | 33 | 700 | 100 | 10 | 10 | 4 | 6277 | 120 | 6200 | 120 | 6200 | 120 | Да | 120 | 6200 | 120 | Нет |  |  |  | Нет |  |  |  | Нет |  |  |  | Нет |  |  |  | Нет |  |  |  | Нет |  |  |  | Нет |  |  |  | Нет |  |  |  | 4 | 77 | ТСЖ | Радуга-2 | 1 | 08.06.2006 | Решение общего собрания собственников помещений в МКД | [6 empty] | 19.12.2002 |  | счет регионального оператора (по решению ОМС) | Свайный |  | Железобетон |  | 120 | м3 |  |  | Нет |  | Да | 627 | Бетон |  | Бетонные (железобетонные) блоки |  | 2.4 | 1400 | Плоское | Железобетон |  | 627 | Нет |  | 0.34 | Крупнопанельные с утепляющим слоем |  | Окраска - по штукатурке (по бетону) - известковым составом |  | 3000 | Нет |  | Нет | [5 empty] | Нет | [5 empty] | Да | 360 | 810 | Металлопластик |  | Нет |  | 8 | 16.8 | Металл без утеплителя |  | Нет |  | Отсутствует |  | 100 | 0.5 | Нет |  | Плоская (совмещенная) |  | Сборные железобетонные настилы |  | Нет |  | Отсутствует |  | Нет |  | Рулонные материалы (в 3-4 слоя) |  | 627 | Нет |  | Внутренний |  | Трубы для внутреннего водостока - асбоцементные |  |  | Нет |  | 20 | 264 | Нет |  | Да | 4 | Да | 4 | 450 | 0.6 | 10 | 2002 | Нет |  | Нет |  | 2027 | Нет | [10 empty] | 420 | 1 | 1 | 1 | 250 | Закрытая | Аллюминий | Нет |  | 100 | Нет |  | Нет | [5 empty] | Установлен(ы) | 1 |  |  | Нет | 2002 | Нет |  | Имеется |  |  | Центральное | 1 | Металлополимер |  | 200 | Нет |  | 8 | Пластик |  | Нет |  | Установлен(ы) | 1 |  |  | Нет | 2002 | Да | 1 | Пластик |  | 200 | Нет |  | Центральное (сетевой природный газ) | 1 | 200 | Нет |  | Да | Внешняя котельная |  |  |  | 0.5 | 1 | Открытая | Вертикальная | Металлополимер |  | 200 | Нет |  | 8 | Пластик |  | Нет |  | Нет |  |  |  | Да | 2 | Нет |  | Требуется установка | [5 empty] | Нет |  | Имеется |  |  | Да | Внешняя котельная |  |  |  | 0.4 | 1 | Металлополимер |  | 200 | Нет |  | 8 | Пластик |  | Нет |  | Требуется установка | [5 empty] | Нет
г. Краснодар, ул. Сормовская, д. 197 | 727337120 | Подготовлен | 03 401 000 | Краснодар | г. Краснодар, ул. Сормовская, д. 197 | Да | 4867.5 | Да | 3419.1 | 23:43:0414010:192 | 3419 |  | Лит.8-23:43:0414010:238 | Нет |  | Типовой | Группа II | 1995 | 2013 | E | 190 | Да | 19 | 27.08.2012 | Нет |  |  |  | 28 | 28 | 801 | 147.7 | 10 | 10 | 3 | 5721.5 | 112 | 5217.9 | 112 | 5217.9 | 112 | Да | 110 | 5144.1 | 110 | Да | 2 | 73.8 | 2 | Нет |  |  |  | Нет |  |  |  | Нет |  |  |  | Нет |  |  |  | Нет |  |  |  | Нет |  |  |  | Нет |  |  |  | 3 | 503.6 | УО | ООО "ГУК-Краснодар" | б/н | 12.02.2009 | Решение общего собрания собственников помещений в МКД | Да | б/н | 26.12.2012 | Нет |  |  | 07.09.1999 |  | счет регионального оператора (по решению ОМС) | Свайный |  | Железобетон |  | 590 | м3 |  |  | Нет |  | Да | 748.1 | Иной | уплотненный грунт, бетон и доска | Бетонные (железобетонные) блоки |  | 2.5 | 823 | Плоское | Железобетон |  | 678 | Нет |  | 0.4 | Крупнопанельные с утепляющим слоем |  | Окраска - по штукатурке (по бетону) - полимерным составом |  | 1450 | Нет |  | Нет |  |  |  | Нет |  | Да | 139 | Монтажная пена |  | Да | 2011 | Да | 60 | 56 | Металлопластик |  | Да | 2011 | 12 | 20 | Иной | деревянные и железные без утеплителя | Нет |  | Иной | асфальтобетон | 150 | 1.2 | Нет |  | Плоская (совмещенная) |  | Отсутствует |  | Нет |  | Отсутствует |  | Нет |  | Рулонные материалы (в 3-4 слоя) |  | 748.1 | Нет |  | Внутренний |  | Трубы для внутреннего водостока - стальные |  |  | Нет |  | 3 | 89 | Нет |  | Да | 3 | Да | 3 | 400 | 1 | 10 | 1996 | Нет |  | Да | 28.02.2013 | 2021 | Нет | [5 empty] | Нет |  | Нет |  |  | 100.8 | 1 | 1 | 31 | 1890 | Закрытая | Аллюминий | Нет |  | 325 | Нет |  | Да | 204 | Открытая | Алюминий | Нет |  | Установлен(ы) | 1 |  | Имеется | Да | 2013 | Нет |  | Имеется | Нет |  | Центральное | 1 | Иной | полипропилен, сталь | 1533 | Нет |  | 47 | Сталь |  | Нет |  | Установлен(ы) | 1 |  | Имеется | Да | 2014 | Да | 3 | Смешанный | Чугун, пластик | 1106 | Нет |  | Центральное (сетевой природный газ) | 1 | 266 | Нет |  | Да | Иной | центральное |  |  | 0.383 | 1 | Закрытая | Вертикальная | Черная сталь |  | 5548 | Нет |  | 164 | Чугун |  | Нет |  | Нет |  | Нет |  | Да | 2 | Нет |  | Требуется установка |  |  | Имеется | Нет |  | Нет |  | Имеется | Нет |  | Да | Внешняя котельная | Центральная |  |  | 0.061 | 1 | Иной | полипропилен, сталь | 2292 | Нет |  | 118 | Сталь |  | Нет |  | Установлен(ы) | 1 | 1 |  | Да | 2014 | Нет |  | Имеется | Нет
г. Краснодар, ул. Сормовская, д. 197, корп. 1 | 99996156 | Подготовлен | 03 401 000 | Краснодар | 350088, Краснодарский край, Краснодар г, Сормовская ул, дом № 197, корпус 1 | Нет |  | Нет |  |  | 12554.8 |  |  | Нет |  | Индивидуальный | Группа II | 2004 |  |  | 115 | Нет |  |  | Нет |  |  |  | 15 | 30 | 12554.8 | 232 | 5 | 10 | 4 | 7108 | 120 | 3554 | 120 | 3554 | 120 | Да | 120 | 3554 | 120 | Нет |  |  |  | Нет |  |  |  | Нет |  |  |  | Нет |  |  |  | Нет |  |  |  | Нет |  |  |  | Нет |  |  |  | Нет |  |  |  | 120 | 3554 | ТСЖ | ТСЖ "Маяк" | 1 | 20.08.2003 | Решение общего собрания собственников помещений в МКД | [6 empty] | 05.06.2003 |  | счет регионального оператора (по решению ОМС) | Смешанный | железобетонные блоки, ж\бетон | Железобетон |  | 128 | шт. | 128 | ед. | Нет |  | Да | 1254 | Цементная стяжка |  | Иной | ж/б панели | 2.8 | 4800 | Плоское | Железобетон |  | 1340 | Нет |  | 0.4 | Крупнопанельные с утепляющим слоем |  | Окраска - по штукатурке (по бетону) - известковым составом |  | 6033.6 | Нет |  | Нет | [5 empty] | Нет | [5 empty] | Да | 48 | 72 | Дерево - хвойных пород |  | Нет |  | 120 | 252 | Иной | МДФ, окраска | Нет |  | Армированный бетон |  | 232 | 1.5 | Нет |  | Плоская (совмещенная) |  | Сборные железобетонные элементы |  | Нет |  | Керамзит или шлак |  | Нет |  | Рулонные материалы (в 3-4 слоя) |  | 1254 | Нет |  | Внутренний |  | Трубы для внутреннего водостока - иные |  |  | Нет |  | 8 | 384 | Нет |  | Да | 2 | Да | 1 | 450 | 1 | 10 | 2004 | Нет |  | Нет |  | 2028 | Нет | [5 empty] | Нет |  | Нет |  | 2028 | 200 | 2 | 2 | 30 | 3578 | Закрытая | Медь | Нет |  | 2100 | Нет |  | Нет | [5 empty] | Установлен(ы) | 4 |  |  | Нет | 2003 | Да | 52 |  | Нет | 2003 | Центральное | 1 | Черная сталь |  | 785 | Нет |  | 68 | Латунь |  | Нет |  | Установлен(ы) | 1 |  |  | Нет | 2003 | Да | 4 | Чугун |  | 785 | Нет |  | Центральное (сетевой природный газ) | 1 | 80 | Нет |  | Да | Внешняя котельная |  |  |  | 0.6 | 1 | Закрытая | Вертикальная | Черная сталь |  | 2921 | Нет |  | 162 | Латунь |  | Нет |  | Нет |  |  |  | Да | 1 | Нет |  | Установлен(ы) | 1 |  |  | Нет | 2003 | Нет |  | Имеется |  |  | Да | Автономная котельная - иная | Центральная | Газ |  | 254.3 | 1 | Черная сталь |  | 785 | Нет |  | 162 | Сталь |  | Нет |  | Установлен(ы) | 1 |  |  | Нет | 2003 | Нет
г. Краснодар, ул. Сормовская, д. 20 | 727337448 | Подготовлен | 03 401 000 | Краснодар | г. Краснодар, ул. Сормовская, д. 20 | Да | 3017 | Да | 1310 | 23:43:0405030:43 | 1310 |  |  | Нет |  | Типовой | Группа III | 1953 | 2013 | E | 24 | Да | 45 | 20.08.1987 | Нет |  |  |  | 6 | 8 | 295 | 82 | 2 | 2 | 1 | 432.7 | 8 | 398.2 | 8 | 398.2 | 8 | Да | 8 | 398.2 | 8 | Нет |  |  |  | Нет |  |  |  | Нет |  |  |  | Нет |  |  |  | Нет |  |  |  | Нет |  |  |  | Нет |  |  |  | Нет |  |  |  | 1 | 34.5 | УО | ООО "ГУК-Краснодар" | б/н | 11.12.2008 | Решение общего собрания собственников помещений в МКД | Нет |  |  | Нет |  |  | 29.06.1993 |  | счет регионального оператора (по решению ОМС) | Ленточный |  | Железобетон |  | 488 | м3 |  |  | Нет |  | Нет | [7 empty] | Плоское | Железобетон |  | 272 | Нет |  | 0.45 | Кирпич |  | Штукатурка - по кирпичу - известковым раствором |  | 320 | Нет |  | Нет |  |  |  | Нет |  | Да | 6.8 | Иное | пакля и раствор | Нет |  | Да | 1 | 1.8 | Дерево - хвойных пород |  | Нет |  | 1 | 6 | Металл без утеплителя |  | Нет |  | Иной | асфальтобетон | 93.4 | 1 | Нет |  | Скатная | 1.8 | Дерево |  | Нет |  | Керамзит или шлак |  | Нет |  | Иной | шифер | 353.1 | Нет |  | Наружный неорганизованный |  |  |  |  | Нет |  |  |  | Нет |  | Нет |  | Нет | [5 empty] | Нет |  | Нет |  |  | Нет | [5 empty] | Нет |  | Нет |  |  | 32 | 1 | 1 | 3 | 20 | Открытая | Аллюминий | Нет |  | 30 | Нет |  | Нет |  |  |  | Нет |  | Установлен(ы) | 1 |  | Имеется | Да | 2013 | Нет |  | Имеется | Нет |  | Центральное | 1 | Иной | Металл, пластик | 104.08 | Нет |  | 1 | Сталь |  | Нет |  | Установка не требуется |  |  | Отсутствует по причине, указанной в: п.2-а Критериев (приказ № 627) | Нет |  | Да | 1 | Смешанный | Чугун, пластик | 43.28 | Нет |  | Центральное (сетевой природный газ) | 1 | 44.85 | Нет |  | Да | Иной | центральное |  |  | 0.035 | 1 | Закрытая | Вертикальная | Черная сталь |  | 258.62 | Нет |  | 4 | Сталь |  | Нет |  | Нет |  | Нет |  | Нет |  | Нет |  | Установка не требуется |  |  | Отсутствует по причине, указанной в: ч.1 ст.13 261-ФЗ (3 причины) | Нет |  | Нет |  | Отсутствует по причине, указанной в: ч.1 ст.13 261-ФЗ (3 причины) | Нет |  | Да | Водогрейная колонка | [8 empty] | Нет |  |  |  |  | Нет | [5 empty] | Нет |  | Нет |  |  | Нет
г. Краснодар, ул. Сормовская, д. 201 | 48398207 | Подготовлен | 03 401 000 | Краснодар | 350088, Краснодарский край, Краснодар г, Сормовская ул, дом № 201 | Нет |  | Нет |  | 23:43:0414010:183 | 3700 |  |  | Нет |  | Типовой | Группа II | 1986 |  |  | 236 | Да | 35 | 01.11.2008 | Нет |  |  |  | 33 | 33 | 1840 | 262 | 9 | 9 | 5 | 11634 | 216 | 9874 | 216 | 9874 | 218 | Да | 216 | 9874 | 218 | Нет |  |  |  | Нет |  |  |  | Нет |  |  |  | Нет |  |  |  | Нет |  |  |  | Нет |  |  |  | Нет |  |  |  | Нет |  |  |  | 5 | 1760 | ЖСК | 194 | 1 | 12.12.1985 | Решение общего собрания собственников помещений в МКД | [8 empty] | специальный счет, владельцем которого является ЖСК | Монолитная плита по свайному основанию |  | Железобетон |  | 1840 | кв.м |  |  | Нет |  | Нет | [13 empty] | 0.3 | Железо-бетонные панели |  | Отсутствует |  | 7522.02 | Нет |  | Да | 5502 | Нетвердеющая мастика |  | Да | 2010 | Нет | [5 empty] | Да | 45 | 49.5 | Металлопластик |  | Нет |  | 135 | 256.5 | Иной | Металл с утеплителем, дерево | Нет |  | Армированный асфальтобетон |  | 270 | 1.5 | Нет |  | Плоская (совмещенная) | 27 | Сборные железобетонные элементы |  | Нет |  | Керамзит или шлак |  | Да | 2009 | Рулонные материалы (в 3-4 слоя) |  | 1840 | Да | 2009 | Внутренний |  | Трубы для внутреннего водостока - иные |  |  | Нет |  | 5 | 215 | Нет |  | Да | 5 | Да | 5 | 450 | 0.57 | 9 | 1986 | Нет |  | Нет |  | 2011 | Нет | [10 empty] | 200 | 2 | 2 | 45 | 3579 | Закрытая | Медь | Да | 2010 | 1753 | Нет |  | Да | 569 | Скрытая | Медь | Нет |  | Установлен(ы) | 3 |  |  | Нет | 2004 | Да | 65 |  | Нет | 1986 | Центральное | 1 | Смешанный | сталь, полипропилен, металлопластик | 1689 | Нет |  | 35 | Латунь |  | Нет |  | Установлен(ы) | 1 |  |  | Нет | 2006 | Да | 5 | Чугун |  | 865 | Нет |  | Центральное (сетевой природный газ) | 1 | 1200 | Нет |  | Да | Внешняя котельная |  |  |  | 0.6 | 1 | Закрытая | Вертикальная | Черная сталь |  | 3823 | Нет |  | 67 | Латунь |  | Нет |  | Нет |  |  |  | Да | 1 | Нет |  | Установлен(ы) | 1 |  |  | Нет | 2007 | Нет |  | Имеется |  |  | Нет
г. Краснодар, ул. Сормовская, д. 202/1 | 99996260 | Подготовлен | 03 401 000 | Краснодар | 350080, Краснодарский край, Краснодар г, Сормовская ул, дом № 202/1 | Нет |  | Да | 9085 | 23:43:0000000:1193 | 9085 |  |  | Нет |  | Типовой | Группа I | 2014 |  |  | 300 | Нет |  |  | Нет |  |  |  | 63 | 63 | 2180 | 750 | 20 | 20 | 3 | 28779.4 | 326 | 20958.7 | 324 | 18649.3 | 324 | Да | 324 | 18649.3 | 324 | Нет |  |  |  | Нет |  |  |  | Нет |  |  |  | Да | 2 | 2309.4 | 2 | Да | 2 | 2309.4 | 2 | Нет |  |  |  | Нет |  |  |  | Нет |  |  |  | 187 | 7820.7 | УК |  | 1 | 25.02.2014 | Решение общего собрания собственников помещений в МКД | [6 empty] | 09.01.2014 |  | не выбран | Свайный | бетонный | Бетон |  | 1 | шт. |  |  | Нет |  | Да | 643.4 | Бетон |  | Смешанный | Кирпич/бетон | 3.4 | 346 | Плоское | Железобетон |  | 643.4 | Нет |  | 0.5 | Иной | Железобетон блоки, кирпич | Отсутствует |  | 16625.7 | Нет |  | Нет | [5 empty] | Нет | [5 empty] | Да | 160 | 320 | Смешанный | стеклопакеты и деревянные | Нет |  | 183 | 366 | Смешанный | Металл с утеплителем, дерево | Нет |  | Иной | Тротуарная плитка | 750 | 3 | Нет |  | Плоская (совмещенная) |  |  |  | Нет |  | Керамзит или шлак |  | Нет |  | Рулонные материалы (в 3-4 слоя) |  | 1676.1 | Нет |  | Внутренний |  | Трубы для внутреннего водостока - полимерные |  |  | Нет |  | 6 | 378 | Нет |  | Да | 8 | Да | 3 | 400 | 1.6 | 20 | 2014 | Нет |  | Нет |  | 2037 | Да | 5 | 630 | 1.6 | 20 | 2014 | Нет |  | Нет |  | 2037 | 978 | 1 | 1 | 99 | 13701 | Закрытая | Медь | Нет |  | 4965 | Нет |  | Да | 3715 | Скрытая | Медь | Нет |  | Установлен(ы) | 1 |  |  | Нет | 2013 | Нет |  | Имеется |  |  | Центральное | 1 | Металлополимер |  | 1858 | Нет |  | 150 | Пластик |  | Нет |  | Установлен(ы) | 1 |  |  | Нет | 2013 | Да | 1 | Пластик |  | 1200 | Нет |  | Отсутствует |  |  |  |  | Да | Иной | ИТП ((индивидуальный тепловой пункт) |  |  | 1.8 | 1 | Закрытая | Горизонтальная | Иной | пластик | 9999.9 | Нет |  | 99 | Чугун |  | Нет |  | Да | 1 | Нет |  | Нет |  |  |  | Установлен(ы) | 3 |  |  | Нет | 2013 | Нет |  | Имеется |  |  | Да | Бойлер
г. Краснодар, ул. Сормовская, д. 202/2 | 99997374 | Подготовлен | 03 401 000 | Краснодар | 350080, Краснодарский край, Краснодар г, Сормовская ул, дом № 202/2 | Да | 9085 | Нет |  |  | 9085 |  |  | Нет |  | Индивидуальный | Группа I | 2014 |  |  | 1 | Нет |  |  | Нет |  |  |  | 65 | 65 | 748.8 | 128.7 | 19 | 19 | 1 | 11296.7 | 105 | 8263.9 | 101 | 6566.2 | 1 | Да | 101 | 6566.2 | 1 | Нет |  |  |  | Нет |  |  |  | Нет |  |  |  | Да | 4 | 1697.7 | 1 | Да | 4 | 1697.7 | 1 | Нет |  |  |  | Нет |  |  |  | Нет |  |  |  | 110 | 3032.8 | УК |  | 1 | 01.08.2014 | Решение общего собрания собственников помещений в МКД | [6 empty] | 01.08.2013 |  | не выбран | Иной | бетонный | Бетон |  | 1 | шт. |  |  | Нет |  | Да | 748.8 | Цементная стяжка |  | Смешанный | Монолитный каркас с кирпичным заполнением | 3.3 | 600 | Плоское | Железобетон |  | 784.9 | Нет |  | 0.2 | Кирпич |  | Штукатурка - по кирпичу - иная |  | 4800 | Нет |  | Нет | [5 empty] | Нет |  |  |  | Нет |  | Да | 10 | 20 | Металлопластик |  | Нет |  | 59 | 118 | Смешанный | металлические остекленные, деревянные | Нет |  | Иной | Бетон,тротуарная плитка | 250 | 1 | Нет |  | Плоская (совмещенная) |  |  |  | Нет |  | Иной | рубероид | Нет |  | Иной | мягкая кравля рулонная и металлопрофиль | 748.8 | Нет |  | Внутренний |  | Трубы для внутреннего водостока - полимерные |  |  | Нет |  | 2 | 130 | Нет |  | Да | 2 | Да | 1 | 400 | 1.6 | 19 | 2014 | Нет |  | Нет |  | 2039 | Да | 1 | 630 | 1.6 | 20 | 2014 | Нет |  | Нет |  | 2039 | 326 | 1 | 1 | 19 | 4500 | Закрытая | Медь | Нет |  | 1230 | Нет |  | Да | 1235 | Скрытая | Медь | Нет |  | Установлен(ы) | 1 |  |  | Нет | 2014 | Да | 1 |  | Нет | 2014 | Центральное | 1 | Оцинкованная сталь |  | 610 | Нет |  | 110 | Пластик |  | Нет |  | Установлен(ы) | 1 |  |  | Нет | 2014 | Да | 1 | Пластик |  | 460 | Нет |  | Отсутствует |  |  |  |  | Да | Иной | ИТП ((индивидуальный тепловой пункт) |  |  | 1.8 | 1 | Закрытая | Горизонтальная | Иной | пластик | 3300 | Нет |  | 83 | Чугун |  | Нет |  | Да | 1 | Нет |  | Нет |  |  |  | Установлен(ы) | 2 |  |  | Нет | 2014 | Нет |  | Имеется |  |  | Да | Бойлер |  |  |  |  | 1 |  |  |  | Нет |  |  |  |  | Нет |  | Установлен(ы) | 1 |  |  | Нет | 2014 | Да | 1 | Имеется | Нет
г. Краснодар, ул. Сормовская, д. 204 | 727338204 | Подготовлен | 03 401 000 | Краснодар | 350080, Краснодарский край, Краснодар г, Сормовская ул, дом № 204 | Да | 11377 | Да | 11377 | 23:43:0414011:82 | 11377 |  |  | Нет |  | Индивидуальный | Группа I | 2011 |  |  | 204 | Нет |  |  | Нет |  |  |  | 51.8 | 51.8 | 11377 | 2580 | 17 | 17 | 5 | 36501.7 | 509 | 35263.7 | 502 | 31973.4 | 502 | Да | 502 | 31973.4 | 502 | Нет |  |  |  | Нет |  |  |  | Нет |  |  |  | Да | 7 | 3290.3 | 7 | Да | 7 | 3290.3 | 7 | Нет |  |  |  | Нет |  |  |  | Нет |  |  |  | 667 | 1238 | УО | ООО "УК ЮРСК-СЕРВИС" | 2 | 01.06.2013 | Решение общего собрания собственников помещений в МКД | Нет | [5 empty] | 30.11.2011 |  | специальный счет, владельцем которого является региональный оператор | Иной | ж/бетон монолит плита | Бетон |  | 2580.1 | кв.м |  |  | Нет |  | Да | 2081.3 | Бетон |  | Смешанный | железо-бетонные блоки и кирпич | 4.7 | 9457 | Плоское | Железобетон |  | 2081.3 | Нет |  | 0.6 | Иной | железо-бетонные панели,кирпич | Штукатурка - по кирпичу - иная | Кирпич | 15814.2 | Нет |  | Нет | [5 empty] | Да | 2920 | Монтажная пена |  | Нет |  | Да | 999 | 4600 | Металлопластик |  | Нет |  | 195 | 390 | Смешанный | деревянные и железные без утеплителя | Нет |  | Иной | Бетон,тротуарная плитка | 2580 | 1.2 | Нет |  | Плоская (совмещенная) |  | Сборные железобетонные элементы |  | Нет |  | Керамзит или шлак |  | Нет |  | Рулонные материалы (в 3-4 слоя) |  | 2741 | Нет |  | Внутренний |  | Черная окрашенная сталь |  |  | Нет |  | 5 | 260 | Нет |  | Да | 10 | Да | 5 | 400 | 1.6 | 17 | 2011 | Нет |  | Да | 25.09.2013 | 2035 | Да | 5 | 630 | 1.6 | 18 | 2011 | Нет |  | Да | 25.09.2013 | 2035 | 103422.8 | 10 | 10 | 20 | 80000 | Закрытая | Медь | Нет |  | 15000 | Нет |  | Да | 2450 | Скрытая | Медь | Нет |  | Установлен(ы) | 45 |  |  | Нет | 2011 | Да | 1 |  | Нет | 2011 | Центральное | 1 | Черная сталь |  | 979 | Нет |  | 17 | Сталь |  | Нет |  | Установлен(ы) | 4 |  |  | Нет | 2011 | Да | 12 | Смешанный | Чугун, пластик | 860 | Нет |  | Отсутствует |  |  |  |  | Да | Иной | ИТП ((индивидуальный тепловой пункт) |  |  | 1.87 | 1 | Закрытая | Вертикальная | Смешанный | пластик-сталь | 1200 | Нет |  | 1900 | Смешанный | пластик, сталь | Нет |  | Да | 1 | Нет |  | Нет |  |  |  | Установлен(ы) | 6 |  |  | Нет | 2011 | Да | 1 | Имеется | Нет | 2011 | Да | Автономная котельная - иная | Центральная | Иной | теплоноситель | 0.73 | 1 | Смешанный | Пластик, сталь | 2221 | Нет |  | 562 | Сталь |  | Нет |  | Установлен(ы) | 1 |  |  | Нет | 2011 | Да | 1 | Имеется | Нет
г. Краснодар, ул. Сормовская, д. 204, корп. 5 | 99990422 | Подготовлен | 03 401 000 | Краснодар | 350080, Краснодарский край, Краснодар г, Сормовская ул, дом № 204/5 | Нет |  | Нет |  |  | 886.6 |  |  | Нет |  | Типовой | Группа II | 2013 |  |  | 170 | Да | 0.1 | 01.03.2013 | Нет |  |  |  | 3 | 45.5 | 886.6 | 105.9 | 1 | 16 | 2 | 11806.9 | 188 | 9815.9 | 179 | 9412.5 | 179 | Да | 179 | 9412.5 | 179 | Нет |  |  |  | Нет |  |  |  | Нет |  |  |  | Да | 9 | 403.4 | 4 | Да | 9 | 403.4 | 4 | Нет |  |  |  | Нет |  |  |  | Нет |  |  |  | 2 | 1991 | УО | ООО "Управляющая Компания" | Протокол собрания собственников помещений в МКД № 1 | 15.07.2013 | Решение общего собрания собственников помещений в МКД | Да | Протокол собрания собственников в МКД №1 | 15.07.2013 |  |  |  | 29.07.2013 |  | счет регионального оператора (по решению ОМС) | Свайный |  | Бетон |  | 1 | шт. |  |  | Нет |  | Да | 650.8 | Бетон |  | Кирпич |  | 3 | 1952.4 | Плоское | Железобетон |  | 719.6 | Нет |  | 0.4 | Кирпич |  | Штукатурка - по кирпичу - сложным раствором |  | 3183.91 | Нет |  | Нет |  |  |  | Нет |  | Нет |  | Монтажная пена |  | Нет |  | Да | 527 | 1624.5 | Металлопластик |  | Нет |  | 2 | 10.04 | Металл с утеплителем |  | Нет |  | Армированный асфальтобетон |  | 105.9 | 1 | Нет |  | Плоская (совмещенная) |  | Сборные железобетонные настилы |  | Нет |  | Минеральная плита |  | Нет |  | Рулонные материалы (в 3-4 слоя) |  | 975.7 | Нет |  | Наружный организованный |  | Трубы для внутреннего водостока - полимерные |  |  | Нет |  | 8 | 364 | Нет |  | Да | 4 | Да | 2 | 400 | 1 | 14 | 2013 | Нет |  | Нет |  | 2038 | Да | 2 | 600 | 1 | 14 | 2013 | Нет |  | Нет |  | 2038 | 250 | 4 | 4 | 10 | 9412.5 | Закрытая | Медь | Нет |  | 9412.5 | Нет |  | Да | 1365.4 | Скрытая | Медь | Нет |  | Установлен(ы) | 4 |  |  | Нет | 2013 | Да | 2 |  | Нет | 2013 | Центральное | 2 | Черная сталь |  | 9412.5 | Нет |  | 8 | Чугун |  | Нет |  | Установлен(ы) | 2 |  |  | Нет | 2013 | Да | 1 | Пластик |  | 9412.5 | Нет |  | Отсутствует |  |  |  |  | Да | Внешняя котельная |  |  |  | 0.14 | 2 | Закрытая | Вертикальная | Черная сталь |  | 9412.5 | Нет |  | 52 | Латунь |  | Нет |  | Да | 1 | Нет |  | Нет |  |  |  | Установлен(ы) | 2 |  |  | Нет | 2013 | Да | 2 | Имеется | Нет | 2013 | Да | Внешняя котельная |  |  |  | 0.12 | 2 | Металлополимер |  | 9412.5 | Нет |  | 360 | Смешанный | чугун, латунь и сталь | Нет |  | Установлен(ы) | 2 |  |  | Нет | 2013 | Да | 2 | Имеется | Нет
г. Краснодар, ул. Сормовская, д. 204, корп. 7 | 99990836 | Подготовлен | 03 401 000 | Краснодар | 350080, Краснодарский край, Краснодар г, Сормовская ул, дом № 204, корпус 7 | Нет |  | Нет |  |  | 1600 |  |  | Да |  | Типовой | Группа II | 2012 |  |  | 186 | Да | 0.1 | 10.11.2012 | Нет |  |  |  | 2.7 | 45.5 | 1600 | 180.6 | 1 | 16 | 3 | 20495.9 | 185 | 17509.2 | 179 | 14291.6 | 179 | Да | 179 | 14291.6 | 179 | Нет |  |  |  | Нет |  |  |  | Нет |  |  |  | Да | 6 | 3217.6 | 4 | Да | 6 | 3217.6 | 4 | Нет |  |  |  | Нет |  |  |  | Нет |  |  |  | 3 | 2986.7 | УО | ООО "Управляющая Компания" | Протокол № 1 собрания собственников помещений в МКД | 26.02.2013 | Решение общего собрания собственников помещений в МКД | Да | Протокол №1 собрания собственников помещений в МКД | 26.02.2013 |  |  |  | 09.01.2013 |  | счет регионального оператора (по решению ОМС) | Свайный |  | Бетон |  | 1 | шт. |  |  | Нет |  | Да | 1551.1 | Бетон |  | Кирпич |  | 2.7 | 4188 | Плоское | Железобетон |  | 1551.1 | Нет |  | 0.4 | Кирпич |  | Окраска - по штукатурке (по бетону) - силикатным составом |  | 5767.31 | Нет |  | Нет |  |  |  | Нет |  | Нет |  | Монтажная пена |  | Нет |  | Да | 790 | 2436.75 | Металлопластик |  | Нет |  | 3 | 15.06 | Металл без утеплителя |  | Нет |  | Армированный асфальтобетон |  | 180.6 | 1 | Нет |  | Плоская (совмещенная) |  | Сборные железобетонные настилы |  | Нет |  | Минеральная плита |  | Нет |  | Рулонные материалы (в 3-4 слоя) |  | 1700 | Нет |  | Наружный организованный |  | Трубы для внутреннего водостока - полимерные |  |  | Нет |  | 12 | 546 | Нет |  | Да | 6 | Да | 3 | 400 | 1 | 14 | 2012 | Нет |  | Нет |  | 2037 | Да | 3 | 600 | 1 | 14 | 2012 | Нет |  | Нет |  | 2037 | 250 | 3 | 3 | 3 | 14232.2 | Закрытая | Медь | Нет |  | 14232.2 | Нет |  | Да | 1456.3 | Скрытая | Медь | Нет |  | Установлен(ы) | 3 |  |  | Нет | 2012 | Да | 3 |  | Нет | 2012 | Центральное | 2 | Черная сталь |  | 14232.2 | Нет |  | 113 | Чугун |  | Нет |  | Установлен(ы) | 2 |  |  | Нет | 2012 | Да | 4 | Пластик |  | 2604.2 | Нет |  | Отсутствует |  |  |  |  | Да | Внешняя котельная |  |  |  | 0.14 | 2 | Закрытая | Горизонтальная | Металлополимер |  | 1423.2 | Нет |  | 144 | Смешанный | чугун, латунь, пластик | Нет |  | Да | 1 | Нет |  | Нет |  |  |  | Установлен(ы) | 1 |  |  | Нет | 2012 | Да | 2 | Имеется | Нет | 2012 | Да | Внешняя котельная |  |  |  | 0.12 | 1 | Черная сталь |  | 1423.2 | Нет |  | 358 | Смешанный | чугун, латунь и сталь | Нет |  | Установлен(ы) | 1 |  |  | Нет | 2013 | Да | 1 | Имеется | Нет
г. Краснодар, ул. Сормовская, д. 204, корп. А | 727339708 | Подготовлен | 03 401 000 | Краснодар | 350080, Краснодарский край, Краснодар г, Сормовская ул, дом № 204, корпус А | Да | 1567 | Да | 1567 | 23:43:0414011:79 | 1567 |  |  | Нет |  | Индивидуальный | Группа I | 2011 |  |  | 51 | Нет |  |  | Нет |  |  |  | 57 | 57 | 755 | 116.1 | 19 | 19 | 1 | 11992.1 | 122 | 9929 | 119 | 9006.8 | 119 | Да | 119 | 9006.8 | 119 | Нет |  |  |  | Нет |  |  |  | Нет |  |  |  | Да | 3 | 922.2 | 3 | Да | 3 | 922.2 | 3 | Нет |  |  |  | Нет |  |  |  | Нет |  |  |  | 169 | 2063.1 | УО | ООО "УК ЮРСК-СЕРВИС" | 2 | 01.08.2013 | Решение общего собрания собственников помещений в МКД | Нет | [5 empty] | 28.12.2011 |  | счет регионального оператора (по решению ОМС) | Смешанный | ж/бетон монолит плита | Железобетон |  | 755 | кв.м | 755 | кв.м | Нет |  | Да | 746.2 | Бетон |  | Бетонные (железобетонные) блоки |  | 3.5 | 348 | Плоское | Железобетон |  | 755 | Нет |  | 0.6 | Иной | Железобетон блоки, кирпич | Облицовка - иная | Кирпич | 4619.3 | Нет |  | Нет | [5 empty] | Да | 2394 | Монтажная пена |  | Нет |  | Да | 399 | 1280 | Металлопластик |  | Нет |  | 86 | 172 | Смешанный | деревянные и железные без утеплителя | Нет |  | Иной | Бетон,тротуарная плитка | 755 | 1.2 | Нет |  | Скатная | 1.2 | Сборные железобетонные элементы |  | Нет |  | Керамзит или шлак |  | Нет |  | Рулонные материалы (в 3-4 слоя) |  | 755 | Нет |  | Внутренний |  | Черная окрашенная сталь |  |  | Нет |  | 1 | 57 | Нет |  | Да | 2 | Да | 1 | 400 | 1.6 | 18 | 2011 | Нет |  | Да | 11.12.2012 | 2036 | Да | 1 | 1000 | 1.6 | 19 | 2011 | Нет |  | Да | 11.12.2012 | 2036 | 36000 | 2 | 2 | 4 | 30000 | Закрытая | Медь | Нет |  | 5000 | Нет |  | Да | 520 | Скрытая | Медь | Нет |  | Установлен(ы) | 7 |  |  | Нет | 2011 | Да | 2 |  | Нет | 2011 | Центральное | 1 | Черная сталь |  | 209 | Нет |  | 17 | Сталь |  | Нет |  | Установлен(ы) | 3 |  |  | Нет | 2011 | Да | 3 | Смешанный | Чугун, пластик | 420 | Нет |  | Отсутствует |  |  |  |  | Да | Иной | ИТП ((индивидуальный тепловой пункт) |  |  | 0.37 | 1 | Вертикальная | Вертикальная | Смешанный | Полипропилен, сталь | 99 | Нет |  | 30 | Смешанный | пластик, сталь | Нет |  | Да | 1 | Нет |  | Нет |  |  |  | Установлен(ы) | 2 |  |  | Нет | 2011 | Да | 1 | Имеется | Нет | 2011 | Да | Автономная котельная - иная | Центральная | Иной | теплоноситель | 0.45 | 1 | Смешанный | Пластик, сталь | 1600 | Нет |  | 511 | Сталь |  | Нет |  | Установлен(ы) | 1 |  |  | Нет | 2011 | Да | 1 | Имеется | Нет
г. Краснодар, ул. Сормовская, д. 204, корп. Б | 727339959 | Подготовлен | 03 401 000 | Краснодар | 350080, Краснодарский край, Краснодар г, Сормовская ул, дом № 204, корпус Б | Да | 988 | Да | 988 | 23:43:0414011:86 | 988 | 23:37-148 |  | Нет |  | Индивидуальный | Группа I | 2013 |  |  | 30 | Нет |  |  | Нет |  |  |  | 55.2 | 55.2 | 514.7 | 83.7 | 20 | 20 | 1 | 9183.4 | 109 | 7124.8 | 102 | 6572.4 | 102 | Да | 102 | 6572.4 | 102 | Нет |  |  |  | Нет |  |  |  | Нет |  |  |  | Да | 7 | 552.4 | 7 | Да | 7 | 552.4 | 7 | Нет |  |  |  | Нет |  |  |  | Нет |  |  |  | 126 | 2058.6 | УО | ООО "УК ЮРСК-СЕРВИС" | 2 | 06.10.2013 | Решение общего собрания собственников помещений в МКД | Да | 2 | 06.10.2013 |  |  |  | 04.04.2013 |  | счет регионального оператора (по решению ОМС) | Монолитная плита по свайному основанию |  | Железобетон |  | 514.7 | кв.м |  |  | Нет |  | Да | 511.2 | Бетон |  | Смешанный | железо-бетонные блоки и кирпич | 3.3 | 276.3 | Плоское | Железобетон |  | 514.7 | Нет |  | 0.6 | Иной | Железобетон блоки, кирпич | Облицовка - иная | Кирпич | 4619.3 | Нет |  | Нет | [5 empty] | Да | 2394 | Монтажная пена |  | Нет |  | Да | 399 | 1280 | Металлопластик |  | Нет |  | 88 | 172 | Смешанный | деревянные и железные без утеплителя | Нет |  | Иной | Бетон,тротуарная плитка | 83.7 | 1.2 | Нет |  | Плоская (совмещенная) |  | Сборные железобетонные элементы |  | Нет |  | Керамзит или шлак |  | Нет |  | Рулонные материалы (в 3-4 слоя) |  | 514.7 | Нет |  | Внутренний |  | Черная окрашенная сталь |  |  | Нет |  | 1 | 57 | Нет |  | Да | 2 | Да | 1 | 400 | 1.6 | 20 | 2013 | Нет |  | Нет |  | 2038 | Да | 1 | 1000 | 1.6 | 20 | 2013 | Нет |  | Нет |  | 2038 | 36000 | 2 | 2 | 4 | 30000 | Закрытая | Медь | Нет |  | 5000 | Нет |  | Да | 520 | Скрытая | Медь | Нет |  | Установлен(ы) | 7 |  |  | Нет | 2013 | Да | 2 |  | Нет | 2013 | Центральное | 1 | Черная сталь |  | 209 | Нет |  | 17 | Сталь |  | Нет |  | Установлен(ы) | 3 |  |  | Нет | 2013 | Да | 3 | Смешанный | Чугун, пластик | 420 | Нет |  | Отсутствует |  |  |  |  | Да | Иной | ИТП ((индивидуальный тепловой пункт) |  |  | 0.37 | 1 | Закрытая | Вертикальная | Смешанный | Полипропилен, сталь | 99 | Нет |  | 30 | Смешанный | пластик, сталь | Нет |  | Да | 1 | Нет |  | Нет |  |  |  | Установлен(ы) | 2 |  |  | Нет | 2013 | Да | 1 | Имеется | Нет | 2013 | Да | Автономная котельная - иная | Центральная | Иной | теплоноситель | 0.45 | 1 | Смешанный | Пластик, сталь | 1600 | Нет |  | 511 | Сталь |  | Нет |  | Установлен(ы) | 1 |  |  | Нет | 2013 | Да | 1 | Имеется | Нет
г. Краснодар, ул. Сормовская, д. 205 | 48398210 | Подготовлен | 03 401 000 | Краснодар | 350088, Краснодарский край, Краснодар г, Сормовская ул, дом № 205 | Да | 3935 | Да | 3935 | 23:43:0414010:179 | 3935 | 1673-00 |  | Нет |  | Типовой | Группа I | 1987 |  |  | 172 | Да | 23 | 03.06.2009 | Нет |  |  |  | 28 | 28 | 1427 | 228 | 9 | 9 | 4 | 9896.2 | 143 | 8560.8 | 143 | 8560.8 | 155 | Да | 143 | 8560.8 | 155 | Нет |  |  |  | Нет |  |  |  | Нет |  |  |  | Нет |  |  |  | Нет |  |  |  | Нет |  |  |  | Нет |  |  |  | Нет |  |  |  | 4 | 1335.4 | ТСЖ (после ликвидации ЖСК) | ТСЖ №195 | 5 | 27.12.2008 | Решение общего собрания собственников помещений в МКД | [8 empty] | счет регионального оператора (по решению общего собрания) | Свайный |  | Железобетон |  | 1500 | кв.м |  |  | Нет |  | Нет | [13 empty] | 0.3 | Иной | панели железобетонные | Облицовка - керамическая или цементная офактуренная плитка |  | 4964.8 | Нет |  | Да | 2746 | Отвердевающая мастика |  | Да | 2009 | Да | 195.2 | Иное | Отвердевающая мастика, монтажная пена | Да | 2009 | Да | 36 | 42.5 | Металлопластик |  | Да | 2009 | 5 | 12.3 | Металл с утеплителем |  | Да | 2009 | Армированный асфальтобетон |  | 228 | 1 | Нет |  | Плоская (совмещенная) |  | Сборные железобетонные элементы |  | Нет |  | Отсутствует |  | Нет |  | Рулонные материалы (в 3-4 слоя) |  | 1357 | Да | 2009 | Внутренний |  | Трубы для внутреннего водостока - стальные |  |  | Нет |  | 4 | 112 | Нет |  | Да | 4 | Да | 4 | 320 | 0.71 | 9 | 1987 | Нет |  | Да | 01.10.2013 | 2012 | Нет | [10 empty] | 180 | 1 | 1 | 36 | 1936 | Открытая | Медь | Да | 2009 | 202 | Да | 2009 | Да | 202 | Скрытая | Медь | Да | 2009 | Установлен(ы) | 1 |  |  | Нет | 2008 | Да | 1 |  | Нет | 2009 | Центральное | 1 | Иной | полипропилен | 682 | Да | 2009 | 68 | Смешанный | металл, пластик | Да | 2009 | Установлен(ы) | 1 |  |  | Нет | 2012 | Да | 4 | Смешанный | Чугун, пластик | 972 | Да | 2009 | Центральное (сетевой природный газ) | 4 | 203 | Нет |  | Да | Иной | центральное |  |  | 1953.17 | 1 | Открытая | Вертикальная | Черная сталь |  | 4158 | Нет |  | 42 | Смешанный | Сталь , латунь | Нет |  | Нет |  |  |  | Да | 4 | Нет |  | Установлен(ы) | 1 |  |  | Нет | 2005 | Нет |  | Имеется |  |  | Да | Автономная котельная - иная | Центральная | Электроэнергия |  | 830.51 | 1 | Смешанный | полипропилен, сталь | 7588 | Нет |  | 132 | Смешанный | чугун, латунь и сталь | Нет |  | Установлен(ы) | 1 |  |  | Нет | 2004 | Нет
г. Краснодар, ул. Сормовская, д. 208 | 99997744 | Подготовлен | 03 401 000 | Краснодар | 350080, Краснодарский край, Краснодар г, Сормовская ул, дом № 208 | Нет |  | Нет |  | 23:43:0414011:56 | 1695.8 | 15704 |  | Нет |  | Индивидуальный | Группа II | 2014 |  | C | 582 | Нет |  |  | Нет |  |  |  | 44.8 | 44.8 | 1695.8 | 210.6 | 16 | 16 | 3 | 18203.3 | 275 | 15255.7 | 268 | 14363.9 | 268 | Да | 268 | 14363.9 | 268 | Нет |  |  |  | Нет |  |  |  | Нет |  |  |  | Да | 7 | 891.8 | 7 | Да | 7 | 891.8 | 7 | Нет |  |  |  | Нет |  |  |  | Нет |  |  |  | 344 | 2947.6 | Выбран один из представленных, но не реализован |  | 1/2015 | 10.03.2015 | Решение общего собрания собственников помещений в МКД | Да | 1/2015 | 10.03.2015 |  |  |  | 08.07.2014 |  | специальный счет, владельцем которого является региональный оператор | Монолитная плита по свайному основанию |  | Железобетон |  | 445.9 | м3 |  |  | Нет |  | Да | 891.8 | Бетон |  | Смешанный | Железобеннный каркас заполненный к/б кирпичом | 2.8 | 8652 | Плоское | Железобетон |  | 18203.3 | Нет |  | 0.38 | Железо-бетонный или стальной каркас с кирпичным (мелкоблочным) заполнением |  | Штукатурка - по кирпичу - сложным раствором |  | 4326 | Нет |  | Нет | [5 empty] | Да | 1520 | Монтажная пена |  | Нет |  | Да | 512 | 1003.5 | Металлопластик |  | Нет |  | 282 | 634.5 | Металл без утеплителя |  | Нет |  | Армированный бетон |  | 218.6 | 1.2 | Нет |  | Плоская (совмещенная) |  |  |  | Нет |  | Минеральная плита |  | Нет |  | Рулонные материалы (в 3-4 слоя) |  | 1669.7 | Нет |  | Внутренний |  | Трубы для внутреннего водостока - полимерные |  |  | Нет |  | 3 | 134.4 | Нет |  | Да | 6 | Да | 6 | 630 | 1 | 16 | 2014 | Нет |  | Нет |  | 2039 | Нет | [10 empty] | 8.3 | 3 | 3 | 6 | 420 | Закрытая | Медь | Нет |  | 5320 | Нет |  | Да | 2540 | Скрытая | Медь | Нет |  | Установлен(ы) | 281 |  |  | Нет | 2014 | Нет |  | Отсутствует по причине, указанной в: п.2 ч.5 ст.11 261-ФЗ |  |  | Центральное | 1 | Смешанный | полипропилен, сталь | 1384 | Нет |  | 312 | Смешанный | полипропилен, сталь | Нет |  | Установлен(ы) | 270 |  |  | Нет | 2014 | Да | 2 | Пластик |  | 344.4 | Нет |  | Отсутствует |  |  |  |  | Да | Иной | ИТП ((индивидуальный тепловой пункт) |  |  | 0.76 | 1 | Закрытая | Горизонтальная | Металлополимер |  | 9700 | Нет |  | 1372 | Смешанный | Сталь , латунь | Нет |  | Да | 1 | Нет |  | Нет |  |  |  | Установлен(ы) | 277 | 9 |  | Нет | 2014 | Нет |  | Имеется |  |  | Да | Бойлер
г. Краснодар, ул. Сормовская, д. 21 | 727340736 | Подготовлен | 03 401 000 | Краснодар | г. Краснодар, ул. Сормовская, д. 21 | Да | 1502 | Да | 1066 | 23:43:0405025:20 | 1066 |  |  | Нет |  | Типовой | Группа III | 1952 | 2013 | E | 25 | Да | 45 | 25.03.1987 | Нет |  |  |  | 6.3 | 8.3 | 425 | 219 | 2 | 2 | 2 | 639.6 | 12 | 579.8 | 12 | 579.8 | 12 | Да | 12 | 579.8 | 12 | Нет |  |  |  | Нет |  |  |  | Нет |  |  |  | Нет |  |  |  | Нет |  |  |  | Нет |  |  |  | Нет |  |  |  | Нет |  |  |  | 2 | 59.8 | УО | ООО "ГУК-Краснодар" | б/н | 20.12.2008 | Решение общего собрания собственников помещений в МКД | Да | 1 | 22.07.2013 | Нет |  |  | 18.07.1994 |  | счет регионального оператора (по решению ОМС) | Иной | сборный | Железобетон |  | 412 | м3 | 412 | м | Нет |  | Нет | [7 empty] | Плоское | Железобетон |  | 412 | Нет |  | 0.45 | Кирпич |  | Штукатурка - по кирпичу - известковым раствором |  | 698 | Нет |  | Нет |  |  |  | Нет |  | Да | 10.2 | Иное | пакля и раствор | Нет |  | Да | 2 | 6 | Дерево - хвойных пород |  | Нет |  | 2 | 6 | Металл без утеплителя |  | Нет |  | Иной | асфальтобетон | 219 | 1 | Нет |  | Скатная | 1.8 | Дерево |  | Нет |  | Керамзит или шлак |  | Нет |  | Иной | шифер | 535.6 | Нет |  | Наружный неорганизованный |  |  |  |  | Нет |  |  |  | Нет |  | Нет |  | Нет | [5 empty] | Нет |  | Нет |  |  | Нет | [5 empty] | Нет |  | Нет |  |  | 10.8 | 1 | 1 | 5 | 30 | Открытая | Аллюминий | Нет |  | 60 | Нет |  | Нет |  |  |  | Нет |  | Установлен(ы) | 1 |  | Имеется | Да | 2013 | Нет |  | Имеется | Нет |  | Центральное | 1 | Иной | Металл, пластик | 226.36 | Нет |  | 2 | Сталь |  | Нет |  | Установка не требуется |  |  | Отсутствует по причине, указанной в: п.2-а Критериев (приказ № 627) | Нет |  | Да | 2 | Смешанный | Чугун, пластик | 91.03 | Нет |  | Центральное (сетевой природный газ) | 1 | 82.63 | Нет |  | Да | Иной | центральное |  |  | 0.054 | 1 | Закрытая | Вертикальная | Черная сталь |  | 405.83 | Нет |  | 4 | Чугун |  | Нет |  | Нет |  | Нет |  | Нет |  | Нет |  | Установка не требуется |  |  | Отсутствует по причине, указанной в: ч.1 ст.13 261-ФЗ (3 причины) | Нет |  | Нет |  | Отсутствует по причине, указанной в: ч.1 ст.13 261-ФЗ (3 причины) | Нет |  | Да | Водогрейная колонка | [8 empty] | Нет |  |  |  |  | Нет | [5 empty] | Нет |  | Нет |  |  | Нет
г. Краснодар, ул. Сормовская, д. 210 | 727344346 | Подготовлен | 03 401 000 | Краснодар | 350080, Краснодарский край, Краснодар г, Сормовская ул, дом № 210 | Да | 7035 | Нет |  | 23:43:0414011:51 | 7035 |  |  | Нет |  | Индивидуальный | Группа I | 2007 |  |  | 275 | Нет |  |  | Нет |  |  |  | 53 | 53 | 1605.4 | 283 | 16 | 16 | 5 | 23594 | 407 | 20176 | 320 | 18679 | 2 | Да | 256 | 14943 | 1 | Да | 64 | 3736 | 1 | Нет |  |  |  | Нет |  |  |  | Да | 87 | 1497 | 1 | Да | 87 | 1497 | 1 | Нет |  |  |  | Нет |  |  |  | Нет |  |  |  | 1 | 3418 | ТСЖ | ТСЖ "Пересвет-Карасунский" | 15 | 06.09.2008 | Решение общего собрания собственников помещений в МКД | [6 empty] | 12.01.2009 |  | счет регионального оператора (по решению ОМС) | Свайный |  | Бетон |  | 1000 | шт. |  |  | Нет |  | Да | 1605 | Смешанный | Бетон и плитка | Смешанный | железо-бетонные блоки и кирпич | 2.8 | 1940 | Плоское | Железобетон |  | 1940 | Нет |  | 0.99 | Смешанный | Бетон | Окраска - по штукатурке (по бетону) - смешанная |  | 1247 | Нет |  | Нет | [5 empty] | Нет | [5 empty] | Да | 80 | 120 | Металлопластик |  | Нет |  | 472 | 1060 | Смешанный | металлические остекленные, деревянные | Нет |  | Армированный асфальтобетон |  | 288 | 1 | Нет |  | Плоская (совмещенная) |  | Сборные железобетонные настилы |  | Нет |  | Минеральная вата |  | Нет |  | Смешанный | профнастил | 1605 | Нет |  | Внутренний |  | Смешанный | Пластиковые |  | Нет |  | 5 | 159 | Нет |  | Да | 10 | Да | 5 | 420 | 6 | 16 | 2008 | Нет |  | Нет |  | 2030 | Да | 5 | 1000 | 6 | 16 | 2008 | Нет |  | Нет |  | 2030 | 777 | 1 | 1 | 20 | 900 | Закрытая | Медь | Нет |  | 2500 | Нет |  | Да | 348 | Скрытая | Медь | Нет |  | Установлен(ы) | 1 |  |  | Нет | 2008 | Да | 1 |  | Нет | 2008 | Центральное | 1 | Смешанный | Пластик | 3100 | Нет |  | 40 | Сталь |  | Нет |  | Установлен(ы) | 1 |  |  | Нет | 2008 | Да | 1 | Смешанный | Чугун, пластик | 3100 | Нет |  | Отсутствует |  |  |  |  | Да | Смешанный | центральное/индивидуальное |  |  | 0.74 | 1 | Закрытая | Вертикальная | Смешанный | пластик-сталь | 1875 | Нет |  | 840 | Сталь |  | Нет |  | Да | 1 | Нет |  | Нет |  |  |  | Установлен(ы) | 1 |  |  | Нет | 2009 | Да | 1 | Имеется | Нет | 2008 | Да | Внешняя котельная |  |  |  | 0.99 | 1 | Смешанный | Пластик, сталь | 3700 | Нет |  | 1500 | Сталь |  | Нет |  | Установлен(ы) | 1 |  |  | Нет | 2008 | Да | 1 | Имеется | Нет
г. Краснодар, ул. Сормовская, д. 212 | 727345575 | Подготовлен | 03 401 000 | Краснодар | 350080, Краснодарский край, Краснодар г, Сормовская ул, дом № 212 | Да | 5256 | Нет |  | 23:43:0000000:363 | 5256 | 94139-00 |  | Нет |  | Индивидуальный | Группа I | 2011 |  |  | 170 | Нет |  |  | Нет |  |  |  | 53 | 53 | 826.2 | 138 | 17 | 17 | 2 | 12022.2 | 193 | 10591.2 | 170 | 9913.5 | 2 | Да | 68 | 3965 | 1 | Да | 102 | 5948.5 | 1 | Нет |  |  |  | Нет |  |  |  | Да | 23 | 677.7 | 1 | Да | 23 | 677.7 | 1 | Нет |  |  |  | Нет |  |  |  | Нет |  |  |  | 1 | 1431 | УО | ООО "РИОН" | 38 | 13.09.2012 | Решение конкурсной комиссии ОМС по отбору УО на открытом конкурсе | Да | 38 | 13.09.2012 |  |  |  | 15.10.2012 |  | счет регионального оператора (по решению ОМС) | Свайный |  | Бетон |  | 200 | шт. |  |  | Нет |  | Да | 780 | Цементная стяжка |  | Бетонные (железобетонные) блоки | каркасно-монолитные с пенобетоном | 2.8 | 51 | Плоское | Бетонное заполнение по металлическим балкам |  | 780 | Нет |  | 0.99 | Железо-бетонный или стальной каркас с кирпичным (мелкоблочным) заполнением |  | Окраска - по штукатурке (по бетону) - полимерным составом |  | 826.2 | Нет |  | Нет | [5 empty] | Нет | [5 empty] | Да | 1 | 1431 | Металлопластик |  | Нет |  | 15 | 68 | Металлопластик |  | Нет |  | Армированный бетон |  | 140 | 1 | Нет |  | Плоская (совмещенная) | 0.7 | Сборные железобетонные элементы |  | Нет |  | Минеральная вата |  | Нет |  | Иной | профнастил | 912 | Нет |  | Внутренний |  | Смешанный | Оцинкованая стали и пластиковые |  | Нет |  | 2 | 127 | Нет |  | Да | 4 | Да | 2 | 450 | 3 | 17 | 2012 | Нет |  | Нет |  | 2032 | Да | 2 | 850 | 3 | 17 | 2012 | Нет |  | Нет |  | 2032 | 351.8 | 1 | 1 | 5 | 900 | Закрытая | Медь | Нет |  | 1000 | Нет |  | Да | 1458.2 | Скрытая | Медь | Нет |  | Установлен(ы) | 1 |  |  | Нет | 2012 | Да | 2 |  | Нет | 2011 | Центральное | 1 | Оцинкованная сталь |  | 1300 | Нет |  | 16 | Сталь |  | Нет |  | Установлен(ы) | 1 |  |  | Нет | 2011 | Да | 1 | Пластик |  | 1300 | Нет |  | Отсутствует |  |  |  |  | Да | Внешняя котельная |  |  |  | 0.32 | 1 | Закрытая | Вертикальная | Металлополимер |  | 7000 | Нет |  | 360 | Сталь |  | Нет |  | Да | 1 | Нет |  | Нет |  |  |  | Установлен(ы) | 1 |  |  | Нет | 2012 | Да | 1 | Имеется | Нет | 2012 | Да | Внешняя котельная |  |  |  | 0.32 | 1 | Черная сталь |  | 7000 | Нет |  | 590 | Сталь |  | Нет |  | Установлен(ы) | 1 |  |  | Нет | 2012 | Да | 1 | Имеется | Нет
г. Краснодар, ул. Сормовская, д. 214 | 99995985 | Подготовлен | 03 401 000 | Краснодар | 350080, Краснодарский край, Краснодар г, Сормовская ул, дом № 214 | Да | 5255.6 | Да | 5255.5 | 23:43:0000000:363 | 5255.5 | 94135-00 |  | Нет |  | Индивидуальный | Группа I | 2011 |  |  | 170 | Нет |  |  | Нет |  |  |  | 53 | 53 | 784.6 | 110 | 17 | 17 | 2 | 11518 | 173 | 10102 | 152 | 9452 | 2 | Да | 46 | 2836 | 1 | Да | 106 | 6616 | 1 | Нет |  |  |  | Нет |  |  |  | Да | 21 | 650 | 1 | Да | 21 | 650 | 1 | Нет |  |  |  | Нет |  |  |  | Нет |  |  |  | 10 | 1416 | УО | ООО "РИОН" | 38 | 13.09.2012 | Решение конкурсной комиссии ОМС по отбору УО на открытом конкурсе | Нет | [5 empty] | 25.10.2012 |  | счет регионального оператора (по решению ОМС) | Свайный |  | Железобетон |  | 100 | шт. |  |  | Нет |  | Да | 780 | Бетон |  | Смешанный | железо-бетонные блоки и кирпич | 2.5 | 14 | Плоское | Железобетон |  | 780 | Нет |  | 0.99 | Смешанный | Железобетон монолит | Окраска - по штукатурке (по бетону) - иная |  | 5700 | Нет |  | Нет | [5 empty] | Нет | [5 empty] | Да | 480 | 950 | Металлопластик |  | Нет |  | 200 | 475 | Смешанный | Стальная | Нет |  | Армированный бетон |  | 133 | 1 | Нет |  | Плоская (совмещенная) | 0.7 | Сборные железобетонные настилы |  | Нет |  | Минеральная вата |  | Нет |  | Смешанный | профнастил | 780 | Нет |  | Внутренний |  | Смешанный | Пластиковые |  | Нет |  | 1 | 53 | Нет |  | Да | 4 | Да | 2 | 400 | 6 | 17 | 2012 | Нет |  | Нет |  | 2032 | Да | 2 | 1000 | 6 | 17 | 2012 | Нет |  | Нет |  | 2032 | 324 | 1 | 1 | 5 | 900 | Закрытая | Медь | Нет |  | 1000 | Нет |  | Да | 1563.3 | Скрытая | Медь | Нет |  | Установка не требуется |  |  | Имеется |  |  | Да | 1 |  | Нет | 2012 | Центральное | 1 | Смешанный | сталь, пластик | 106 | Нет |  | 16 | Сталь |  | Нет |  | Установка не требуется |  |  | Имеется |  |  | Да | 2 | Пластик |  | 1300 | Нет |  | Отсутствует |  |  |  |  | Да | Смешанный | индивидуальное |  |  | 0.32 | 1 | Закрытая | Вертикальная | Смешанный | пластик-сталь | 7000 | Нет |  | 360 | Сталь |  | Нет |  | Да | 1 | Нет |  | Нет |  |  |  | Установка не требуется |  |  | Имеется |  |  | Да | 1 | Имеется | Нет | 2012 | Да | Внешняя котельная |  |  |  | 1700 | 1 | Смешанный | сталь | 1700 | Нет |  | 590 | Сталь |  | Нет |  | Установка не требуется |  |  | Имеется |  |  | Да | 1 | Имеется | Нет
г. Краснодар, ул. Сормовская, д. 216 | 727345856 | Подготовлен | 03 401 000 | Краснодар | 350080, Краснодарский край, Краснодар г, Сормовская ул, дом № 216 | Да | 5256.1 | Нет |  |  | 5256 |  |  | Нет |  | Индивидуальный | Группа I | 2011 |  |  | 170 | Нет |  |  | Нет |  |  |  | 53 | 53 | 1779 | 283 | 17 | 17 | 5 | 27720 | 376 | 24175 | 354 | 22616 | 2 | Да | 163 | 21418 | 1 | Да | 191 | 1198 | 1 | Нет |  |  |  | Нет |  |  |  | Да | 22 | 1559 | 1 | Да | 22 | 1559 | 1 | Нет |  |  |  | Нет |  |  |  | Нет |  |  |  | 1 | 3545 | УО | ООО "РИОН" | 38 | 13.09.2012 | Решение конкурсной комиссии ОМС по отбору УО на открытом конкурсе | Нет | [5 empty] | 19.10.2012 |  | счет регионального оператора (по решению ОМС) | Свайный |  | Бетон |  | 1000 | шт. |  |  | Нет |  | Да | 1753 | Смешанный | Бетон и плитка | Смешанный | железо-бетонные блоки и кирпич | 2.8 | 1940 | Плоское | Железобетон |  | 1940 | Нет |  | 0.99 | Смешанный | Бетон | Окраска - по штукатурке (по бетону) - иная |  | 1247 | Нет |  | Нет | [5 empty] | Нет | [5 empty] | Да | 800 | 2058 | Металлопластик |  | Нет |  | 472 | 1060 | Смешанный | пластиковые остекленные, деревянные окрашеные | Нет |  | Армированный бетон |  | 288 | 1 | Нет |  | Плоская (совмещенная) |  | Сборные железобетонные настилы |  | Нет |  | Минеральная вата |  | Нет |  | Смешанный | профнастил | 1940 | Нет |  | Внутренний |  | Смешанный | Пластиковые |  | Нет |  | 5 | 159 | Нет |  | Да | 10 | Да | 5 | 420 | 6 | 17 | 2012 | Нет |  | Нет |  | 2032 | Да | 5 | 1000 | 6 | 17 | 2012 | Нет |  | Нет |  | 2032 | 777 | 1 | 1 | 20 | 900 | Закрытая | Медь | Нет |  | 2500 | Нет |  | Да | 1456.3 | Скрытая | Медь | Нет |  | Установлен(ы) | 1 |  |  | Нет | 2012 | Да | 5 |  | Нет | 2012 | Центральное | 1 | Смешанный | металл.пластик, сталь | 3100 | Нет |  | 40 | Сталь |  | Нет |  | Установлен(ы) | 1 |  |  | Нет | 2012 | Да | 1 | Смешанный | Чугун, пластик | 3100 | Нет |  | Отсутствует |  |  |  |  | Да | Смешанный | центральное/индивидуальное |  |  | 0.74 | 1 | Закрытая | Вертикальная | Смешанный | пластик-сталь | 1875 | Нет |  | 840 | Сталь |  | Нет |  | Да | 1 | Нет |  | Нет |  |  |  | Установлен(ы) | 1 |  |  | Нет | 2012 | Да | 1 | Имеется | Нет | 2012 | Да | Внешняя котельная |  |  |  | 0.99 | 1 | Смешанный | Пластик, сталь | 3700 | Нет |  | 1500 | Сталь |  | Нет |  | Установлен(ы) | 1 |  |  | Нет | 2012 | Да | 1 | Имеется | Нет
г. Краснодар, ул. Сормовская, д. 218 | 99995989 | Подготовлен | 03 401 000 | Краснодар | 350080, Краснодарский край, Краснодар г, Сормовская ул, дом № 218 | Да | 5255.6 | Нет |  |  | 5255.5 | 94127-00 |  | Нет |  | Индивидуальный | Группа I | 2011 |  |  | 37 | Нет |  |  | Нет |  |  |  | 54 | 54 | 760.5 | 136 | 17 | 17 | 2 | 11174 | 174 | 9720 | 153 | 9093 | 2 | Да | 72 | 4274 | 1 | Да | 81 | 4819 | 1 | Нет |  |  |  | Нет |  |  |  | Да | 21 | 627 | 1 | Да | 21 | 627 | 1 | Нет |  |  |  | Нет |  |  |  | Нет |  |  |  | 1 | 1454 | УО | ООО "РИОН" | 38 | 13.09.2012 | Решение конкурсной комиссии ОМС по отбору УО на открытом конкурсе | Нет | [5 empty] | 19.09.2012 |  | счет регионального оператора (по решению ОМС) | Свайный |  | Бетон |  | 800 | шт. |  |  | Нет |  | Да | 735 | Смешанный | Бетон и плитка | Смешанный | бетон | 2.8 | 17 | Плоское | Железобетон |  | 735 | Нет |  | 0.99 | Смешанный | Железобетон монолит | Окраска - по штукатурке (по бетону) - иная |  | 5700 | Нет |  | Нет | [5 empty] | Нет | [5 empty] | Да | 48 | 81 | Металлопластик |  | Нет |  | 200 | 475 | Смешанный | пластиковые остекленные, деревянные окрашеные | Нет |  | Армированный асфальтобетон |  | 136 | 1 | Нет |  | Плоская (совмещенная) |  | Сборные железобетонные настилы |  | Нет |  | Минеральная вата |  | Нет |  | Иной | профнастил | 750 | Нет |  | Внутренний |  | Смешанный | Пластиковые |  | Нет |  | 2 | 108 | Нет |  | Да | 4 | Да | 2 | 450 | 6 | 17 | 2012 | Нет |  | Нет |  | 2032 | Да | 2 | 1000 | 6 | 17 | 2012 | Нет |  | Нет |  | 2032 | 352 | 1 | 1 | 5 | 900 | Закрытая | Медь | Нет |  | 1000 | Нет |  | Да | 110 | Скрытая | Медь | Нет |  | Установлен(ы) | 1 |  |  | Нет | 2012 | Да | 1 |  | Нет | 2012 | Центральное | 1 | Смешанный | металл.пластик, сталь | 1300 | Нет |  | 16 | Сталь |  | Нет |  | Установлен(ы) | 1 |  |  | Нет | 2012 | Да | 1 | Пластик |  | 1300 | Нет |  | Отсутствует |  |  |  |  | Да | Смешанный | центральное/индивидуальное |  |  | 0.32 | 1 | Закрытая | Вертикальная | Смешанный | пластик-сталь | 7000 | Нет |  | 360 | Сталь |  | Нет |  | Да | 1 | Нет |  | Нет |  |  |  | Установлен(ы) | 1 |  |  | Нет | 2012 | Да | 1 | Имеется | Нет | 2012 | Да | Внешняя котельная |  |  |  | 0.5 | 1 | Смешанный | Пластик, сталь | 1700 | Нет |  | 590 | Сталь |  | Нет |  | Установлен(ы) | 1 |  |  | Нет | 2012 | Да | 1 | Имеется | Нет
г. Краснодар, ул. Сормовская, д. 22 | 48400685 | Подготовлен | 03 401 000 | Краснодар | г. Краснодар, ул. Сормовская, д. 22 | Да | 2567 | Да | 1709 | 23:43:0405030:42 | 1709 |  |  | Нет |  | Типовой | Группа II | 1958 | 2013 | E | 73 | Да | 45 | 14.12.1993 | Нет |  |  |  | 9.4 | 10 | 728 | 117 | 3 | 3 | 3 | 1752.6 | 28 | 1570.7 | 26 | 1467.1 | 26 | Да | 23 | 1273.4 | 23 | Да | 3 | 193.7 | 3 | Нет |  |  |  | Нет |  |  |  | Да | 2 | 103.6 | 2 | Да | 2 | 103.6 | 2 | Нет |  |  |  | Нет |  |  |  | Нет |  |  |  | 3 | 181.9 | УО | ООО "ГУК-Краснодар" | 4 | 10.01.2008 | Решение общего собрания собственников помещений в МКД | Нет |  |  | Нет |  |  | 28.04.1993 |  | счет регионального оператора (по решению ОМС) | Ленточный |  | Железобетон |  | 95 | м3 |  |  | Нет |  | Да | 728 | Иной | уплотненный грунт, бетон и доска | Бетонные (железобетонные) блоки |  | 2 | 492 | Плоское | Железобетон |  | 988.53 | Нет |  | 0.45 | Кирпич |  | Отсутствует |  | 900 | Нет |  | Нет |  |  |  | Нет |  | Да | 16.4 | Иное | пакля и раствор | Нет |  | Да | 9 | 18 | Дерево - хвойных пород |  | Нет |  | 3 | 7.8 | Металл без утеплителя |  | Нет |  | Иной | асфальтобетон | 159.5 | 1 | Нет |  | Скатная | 1.8 | Дерево |  | Нет |  | Керамзит или шлак |  | Нет |  | Иной | шифер | 1504.1 | Да | 2008 | Наружный организованный |  | Оцинкованная сталь |  | 106 | Нет |  | 7 | 70 | Нет |  | Нет |  | Нет | [5 empty] | Нет |  | Нет |  |  | Нет | [5 empty] | Нет |  | Нет |  |  | 23.4 | 1 | 1 | 10 | 25 | Открытая | Аллюминий | Нет |  | 30 | Да | 2009 | Нет |  |  |  | Нет |  | Установлен(ы) | 1 |  | Имеется | Да | 2009 | Нет |  | Имеется | Нет |  | Центральное | 1 | Иной | Металл, пластик | 384 | Да | 2009 | 20 | Сталь |  | Да | 2009 | Установлен(ы) | 1 |  | Имеется | Да | 2014 | Да | 3 | Пластик |  | 166 | Да | 2009 | Центральное (сетевой природный газ) | 1 | 79 | Нет |  | Да | Иной | центральное |  |  | 0.109 | 1 | Закрытая | Вертикальная | Черная сталь |  | 778.8 | Нет |  | 74 | Чугун |  | Нет |  | Нет |  | Нет |  | Да | 1 | Нет |  | Установка не требуется |  |  | Отсутствует по причине, указанной в: ч.1 ст.13 261-ФЗ (3 причины) | Нет |  | Нет |  | Отсутствует по причине, указанной в: ч.1 ст.13 261-ФЗ (3 причины) | Нет |  | Да | Водогрейная колонка | [8 empty] | Нет |  |  |  |  | Нет | [5 empty] | Нет |  | Нет |  |  | Нет
г. Краснодар, ул. Сормовская, д. 23 | 732425664 | Подготовлен | 03 401 000 | Краснодар | г. Краснодар, ул. Сормовская, д. 23 | Да | 3549 | Да | 1561 | 23:43:0405025:18 | 1561 |  |  | Нет |  | Типовой | Группа II | 1957 | 2013 | E | 56 | Да | 46 | 23.03.1987 | Нет |  |  |  | 9 | 10 | 776 | 246 | 3 | 3 | 3 | 1733 | 28 | 1608.8 | 24 | 1410 | 24 | Да | 23 | 1344.3 | 23 | Да | 1 | 65.7 | 1 | Нет |  |  |  | Нет |  |  |  | Да | 4 | 198.8 | 4 | Да | 4 | 198.8 | 4 | Нет |  |  |  | Нет |  |  |  | Нет |  |  |  | 3 | 124.2 | УО | ООО "ГУК-Краснодар" | 1 | 01.02.2011 | Решение общего собрания собственников помещений в МКД | Нет |  |  | Нет |  |  | 11.05.1993 |  | счет регионального оператора (по решению ОМС) | Иной | сборный | Железобетон |  | 1300 | м3 | 1300 | м | Нет |  | Да | 757 | Бетон |  | Бетонные (железобетонные) блоки |  | 1.8 | 443 | Плоское | Железобетон |  | 735 | Нет |  | 0.45 | Кирпич |  | Отсутствует |  | 2050 | Нет |  | Нет |  |  |  | Нет |  | Да | 16.4 | Иное | пакля и раствор | Нет |  | Да | 6 | 10.8 | Дерево - хвойных пород |  | Нет |  | 3 | 7.8 | Металл без утеплителя |  | Нет |  | Иной | асфальтобетон | 246 | 1 | Нет |  | Скатная | 2 | Дерево |  | Нет |  | Керамзит или шлак |  | Нет |  | Иной | шифер | 962.2 | Нет |  | Наружный организованный |  | Оцинкованная сталь |  | 176 | Нет |  | 7 | 63 | Нет |  | Нет |  | Нет | [5 empty] | Нет |  | Нет |  |  | Нет | [5 empty] | Нет |  | Нет |  |  | 21.6 | 1 | 1 | 10 | 35 | Открытая | Аллюминий | Нет |  | 60 | Нет |  | Нет |  |  |  | Нет |  | Установлен(ы) | 1 |  | Имеется | Да | 2013 | Нет |  | Имеется | Нет |  | Центральное | 1 | Иной | Металл, пластик | 303.18 | Нет |  | 10 | Сталь |  | Нет |  | Установлен(ы) | 1 |  | Имеется | Да | 2012 | Да | 3 | Смешанный | Чугун, пластик | 168.46 | Нет |  | Центральное (сетевой природный газ) | 1 | 148.6 | Нет |  | Да | Иной | центральное |  |  | 0.117 | 1 | Закрытая | Вертикальная | Черная сталь |  | 824.16 | Нет |  | 4 | Чугун |  | Нет |  | Нет |  | Нет |  | Да | 1 | Нет |  | Установка не требуется |  |  | Отсутствует по причине, указанной в: ч.1 ст.13 261-ФЗ (3 причины) | Нет |  | Нет |  | Отсутствует по причине, указанной в: ч.1 ст.13 261-ФЗ (3 причины) | Нет |  | Да | Водогрейная колонка | [8 empty] | Нет |  |  |  |  | Нет | [5 empty] | Нет |  | Нет |  |  | Нет
г. Краснодар, ул. Сормовская, д. 26 | 732436695 | Подготовлен | 03 401 000 | Краснодар | г. Краснодар, ул. Сормовская, д. 26 | Да | 1012 | Да | 584 | 23:43:0405031:6 | 584 |  |  | Нет |  | Типовой | Группа II | 1960 | 2013 | E | 50 | Да | 49 | 24.11.1987 | Нет |  |  |  | 9.2 | 10.2 | 417 | 92.8 | 3 | 3 | 2 | 970.3 | 23 | 900 | 22 | 860.1 | 22 | Да | 21 | 819.8 | 21 | Да | 1 | 40.3 | 1 | Нет |  |  |  | Нет |  |  |  | Да | 1 | 39.9 | 1 | Да | 1 | 39.9 | 1 | Нет |  |  |  | Нет |  |  |  | Нет |  |  |  | 2 | 70.3 | УО | ООО "ГУК-Краснодар" | 1 | 08.12.2008 | Решение общего собрания собственников помещений в МКД | Нет |  |  | Нет |  |  | 24.05.1993 |  | счет регионального оператора (по решению ОМС) | Ленточный |  | Железобетон |  | 830 | м3 |  |  | Нет |  | Нет | [7 empty] | Плоское | Железобетон |  | 417 | Нет |  | 0.45 | Кирпич |  | Отсутствует |  | 946.5 | Нет |  | Нет |  |  |  | Нет |  | Да | 12.4 | Иное | пакля и раствор | Нет |  | Да | 2 | 12.8 | Дерево - хвойных пород |  | Нет |  | 2 | 6 | Металл без утеплителя |  | Нет |  | Иной | асфальтобетон | 139.2 | 1 | Нет |  | Плоская (совмещенная) |  |  |  | Нет |  | Керамзит или шлак |  | Нет |  | Рулонные материалы (в 3-4 слоя) |  | 532.7 | Нет |  | Наружный неорганизованный |  |  |  |  | Нет |  |  |  | Нет |  | Нет |  | Нет | [5 empty] | Нет |  | Нет |  |  | Нет | [5 empty] | Нет |  | Нет |  |  | 20.7 | 1 | 1 | 7 | 20 | Открытая | Аллюминий | Нет |  | 25 | Нет |  | Нет |  |  |  | Нет |  | Установлен(ы) | 1 |  | Имеется | Да | 2013 | Нет |  | Имеется | Нет |  | Центральное | 1 | Черная сталь |  | 209.5 | Нет |  | 1 | Чугун |  | Нет |  | Установка не требуется |  |  | Отсутствует по причине, указанной в: п.2-б Критериев (приказ № 627) | Нет |  | Да | 2 | Смешанный | Чугун, пластик | 107.4 | Нет |  | Центральное (сетевой природный газ) | 1 | 107.4 | Нет |  | Да | Иной | центральное |  |  | 0.084 | 1 | Закрытая | Вертикальная | Черная сталь |  | 448.9 | Нет |  | 4 | Чугун |  | Нет |  | Нет |  | Нет |  | Нет |  | Нет |  | Установка не требуется |  |  | Отсутствует по причине, указанной в: ч.1 ст.13 261-ФЗ (3 причины) | Нет |  | Нет |  | Отсутствует по причине, указанной в: ч.1 ст.13 261-ФЗ (3 причины) | Нет |  | Да | Водогрейная колонка | [8 empty] | Нет |  |  |  |  | Нет | [5 empty] | Нет |  | Нет |  |  | Нет
г. Краснодар, ул. Сормовская, д. 27 | 732440517 | Подготовлен | 03 401 000 | Краснодар | г. Краснодар, ул. Сормовская, д. 27 | Да | 1649 | Да | 451 | 23:43:0405027:9 | 451 |  |  | Нет |  | Типовой | Группа III | 1958 | 2013 | E | 24 | Да | 48 | 29.10.1987 | Нет |  |  |  | 6.4 | 8 | 376 | 85 | 2 | 2 | 2 | 613.2 | 16 | 532.8 | 16 | 532.8 | 16 | Да | 15 | 503.4 | 15 | Да | 1 | 29.4 | 1 | Нет |  |  |  | Нет |  |  |  | Нет |  |  |  | Нет |  |  |  | Нет |  |  |  | Нет |  |  |  | Нет |  |  |  | 2 | 80.4 | УО | ООО "ГУК-Краснодар" | б/н | 01.07.2009 | Решение общего собрания собственников помещений в МКД | Нет |  |  | Нет |  |  | 06.06.1994 |  | счет регионального оператора (по решению ОМС) | Ленточный |  | Железобетон |  | 957 | м3 |  |  | Нет |  | Да | 203 | Иной | уплотненный грунт, бетон и доска | Бетонные (железобетонные) блоки |  | 1.5 | 246 | Плоское | Железобетон |  | 532.1 | Нет |  | 0.45 | Шлакоблок, ракушечник |  | Окраска - по штукатурке (по бетону) - известковым составом |  | 500 | Нет |  | Нет |  |  |  | Нет |  | Да | 10.2 | Иное | пакля и раствор | Нет |  | Да | 4 | 3.2 | Дерево - хвойных пород |  | Нет |  | 2 | 5.2 | Металл без утеплителя |  | Нет |  | Иной | асфальтобетон | 126.9 | 1 | Нет |  | Скатная | 1.8 | Дерево |  | Нет |  | Керамзит или шлак |  | Нет |  | Иной | шифер | 490.8 | Нет |  | Наружный неорганизованный |  |  |  |  | Нет |  |  |  | Нет |  | Нет |  | Нет | [5 empty] | Нет |  | Нет |  |  | Нет | [5 empty] | Нет |  | Нет |  |  | 14.4 | 1 | 1 | 5 | 15 | Открытая | Аллюминий | Нет |  | 25 | Нет |  | Нет |  |  |  | Нет |  | Установлен(ы) | 1 |  | Имеется | Да | 2013 | Нет |  | Имеется | Нет |  | Центральное | 1 | Иной | Металл, пластик | 192.7 | Нет |  | 9 | Сталь |  | Нет |  | Установлен(ы) | 1 |  | Имеется | Да | 2009 | Да | 2 | Смешанный | Чугун, пластик | 97.6 | Нет |  | Центральное (сетевой природный газ) | 1 | 31.2 | Нет |  | Да | Иной | центральное |  |  | 0.05 | 1 | Закрытая | Вертикальная | Черная сталь |  | 372.5 | Нет |  | 22 | Чугун |  | Нет |  | Нет |  | Нет |  | Нет |  | Нет |  | Установка не требуется |  |  | Отсутствует по причине, указанной в: ч.1 ст.13 261-ФЗ (3 причины) | Нет |  | Нет |  | Отсутствует по причине, указанной в: ч.1 ст.13 261-ФЗ (3 причины) | Нет |  | Да | Водогрейная колонка | [8 empty] | Нет |  |  |  |  | Нет | [5 empty] | Нет |  | Нет |  |  | Нет
г. Краснодар, ул. Сормовская, д. 28 | 732447157 | Подготовлен | 03 401 000 | Краснодар | г. Краснодар, ул. Сормовская, д. 28 | Да | 1449 | Нет |  |  | 1449.1 | 14696-1112 | Лит.Б-23:43:0405031:0:2 | Нет |  | Типовой | Группа II | 1960 | 2013 | E | 57 | Да | 40 | 06.06.1992 | Нет |  |  |  | 9.5 | 10.5 | 418 | 93.8 | 3 | 3 | 2 | 1013.6 | 24 | 942.5 | 23 | 899.1 | 23 | Да | 20 | 783.3 | 20 | Да | 3 | 115.8 | 3 | Нет |  |  |  | Нет |  |  |  | Да | 1 | 43.4 | 1 | Да | 1 | 43.4 | 1 | Нет |  |  |  | Нет |  |  |  | Нет |  |  |  | 2 | 71.1 | УО | ООО "ГУК-Краснодар" | 1 | 01.02.2009 | Решение общего собрания собственников помещений в МКД | Нет |  |  | Нет |  |  | 25.08.1992 |  | счет регионального оператора (по решению ОМС) | Ленточный |  | Железобетон |  | 130 | м3 |  |  | Нет |  | Нет | [7 empty] | Плоское | Железобетон |  | 418.56 | Нет |  | 0.45 | Кирпич |  | Отсутствует |  | 800 | Нет |  | Нет |  |  |  | Нет |  | Да | 18.3 | Иное | пакля и раствор | Нет |  | Да | 2 | 3.6 | Дерево - хвойных пород |  | Нет |  | 2 | 5.2 | Дерево |  | Нет |  | Иной | асфальтобетон | 111 | 1 | Нет |  | Скатная | 1.8 | Дерево |  | Нет |  | Керамзит или шлак |  | Нет |  | Иной | шифер | 378 | Нет |  | Наружный неорганизованный |  |  |  |  | Нет |  |  |  | Нет |  | Нет |  | Нет | [5 empty] | Нет |  | Нет |  |  | Нет | [5 empty] | Нет |  | Нет |  |  | 20.7 | 1 | 1 | 7 | 20 | Открытая | Аллюминий | Нет |  | 25 | Нет |  | Нет |  |  |  | Нет |  | Установлен(ы) | 1 |  | Имеется | Да | 2013 | Нет |  | Имеется | Нет |  | Центральное | 1 | Иной | Металл, пластик | 350.68 | Нет |  | 1 | Сталь |  | Нет |  | Установка не требуется |  |  | Отсутствует по причине, указанной в: п.2-а Критериев (приказ № 627) | Нет |  | Да | 2 | Смешанный | Чугун, пластик | 118 | Нет |  | Центральное (сетевой природный газ) | 1 | 34 | Нет |  | Да | Иной | центральное |  |  | 0.085 | 1 | Закрытая | Вертикальная | Черная сталь |  | 515.38 | Нет |  | 20 | Чугун |  | Нет |  | Нет |  | Нет |  | Нет |  | Нет |  | Установка не требуется |  |  | Отсутствует по причине, указанной в: ч.1 ст.13 261-ФЗ (3 причины) | Нет |  | Нет |  | Отсутствует по причине, указанной в: ч.1 ст.13 261-ФЗ (3 причины) | Нет |  | Да | Водогрейная колонка | [8 empty] | Нет |  |  |  |  | Нет | [5 empty] | Нет |  | Нет |  |  | Нет
г. Краснодар, ул. Сормовская, д. 29 | 732458293 | Подготовлен | 03 401 000 | Краснодар | г. Краснодар, ул. Сормовская, д. 29 | Да | 1562.1 | Нет |  |  | 1334 |  |  | Нет |  | Типовой | Группа II | 1959 | 2013 | E | 24 | Да | 52 | 18.02.1987 | Нет |  |  |  | 6 | 8 | 285 | 164 | 2 | 2 | 2 | 427.9 | 8 | 383.3 | 8 | 383.3 | 8 | Да | 5 | 233.9 | 5 | Да | 3 | 149.4 | 3 | Нет |  |  |  | Нет |  |  |  | Нет |  |  |  | Нет |  |  |  | Нет |  |  |  | Нет |  |  |  | Нет |  |  |  | 2 | 44.6 | УО | ООО "ГУК-Краснодар" | б/н | 01.07.2009 | Решение общего собрания собственников помещений в МКД | Нет |  |  | Нет |  |  | 17.01.2005 |  | счет регионального оператора (по решению ОМС) | Ленточный |  | Железобетон |  | 110 | м3 |  |  | Нет |  | Нет | [7 empty] | Плоское | Железобетон |  | 297 | Нет |  | 0.45 | Кирпич |  | Отсутствует |  | 710 | Нет |  | Нет |  |  |  | Нет |  | Да | 10.6 | Иное | пакля и раствор | Нет |  | Да | 4 | 2.8 | Дерево - хвойных пород |  | Нет |  | 2 | 5.2 | Металл без утеплителя |  | Нет |  | Иной | асфальтобетон | 164 | 1 | Нет |  | Скатная | 1.8 | Дерево |  | Нет |  | Керамзит или шлак |  | Нет |  | Иной | шифер | 370.5 | Нет |  | Наружный организованный |  | Оцинкованная сталь |  | 104 | Нет |  | 4 | 48 | Нет |  | Нет |  | Нет | [5 empty] | Нет |  | Нет |  |  | Нет | [5 empty] | Нет |  | Нет |  |  | 32 | 1 | 1 | 5 | 15 | Открытая | Аллюминий | Нет |  | 20 | Нет |  | Нет |  |  |  | Нет |  | Установлен(ы) | 1 |  | Имеется | Да | 2013 | Нет |  | Имеется | Нет |  | Центральное | 1 | Иной | Металл, пластик | 182 | Нет |  | 1 | Сталь |  | Нет |  | Установка не требуется |  |  | Отсутствует по причине, указанной в: п.2-а Критериев (приказ № 627) | Нет |  | Да | 2 | Смешанный | Чугун, пластик | 69 | Нет |  | Центральное (сетевой природный газ) | 1 | 152 | Нет |  | Да | Иной | центральное |  |  | 0.045 | 1 | Закрытая | Вертикальная | Черная сталь |  | 328.4 | Нет |  | 16 | Чугун |  | Нет |  | Нет |  | Нет |  | Нет |  | Нет |  | Установка не требуется |  |  | Отсутствует по причине, указанной в: ч.1 ст.13 261-ФЗ (3 причины) | Нет |  | Нет |  | Отсутствует по причине, указанной в: ч.1 ст.13 261-ФЗ (3 причины) | Нет |  | Да | Водогрейная колонка | [8 empty] | Нет |  |  |  |  | Нет | [5 empty] | Нет |  | Нет |  |  | Нет
г. Краснодар, ул. Сормовская, д. 30 | 732458990 | Подготовлен | 03 401 000 | Краснодар | г. Краснодар, ул. Сормовская, д. 30 | Да | 818 | Да | 654 | 23:43:0000000:1552 | 654 |  |  | Нет |  | Типовой | Группа II | 1961 | 2013 | E | 44 | Да | 49 | 28.08.1987 | Нет |  |  |  | 9 | 10 | 416 | 164 | 3 | 3 | 2 | 1013 | 24 | 942.6 | 24 | 942.6 | 24 | Да | 23 | 898.6 | 23 | Да | 1 | 44 | 1 | Нет |  |  |  | Нет |  |  |  | Нет |  |  |  | Нет |  |  |  | Нет |  |  |  | Нет |  |  |  | Нет |  |  |  | 2 | 70.4 | УО | ООО "ГУК-Краснодар" | б/н | 30.04.2009 | Решение общего собрания собственников помещений в МКД | Нет |  |  | Нет |  |  | 23.03.1993 |  | счет регионального оператора (по решению ОМС) | Ленточный |  | Железобетон |  | 130 | м3 |  |  | Нет |  | Нет | [7 empty] | Плоское | Железобетон |  | 418.56 | Нет |  | 0.45 | Кирпич |  | Отсутствует |  | 1200 | Нет |  | Нет |  |  |  | Нет |  | Да | 10.2 | Иное | пакля и раствор | Нет |  | Да | 2 | 3.6 | Дерево - хвойных пород |  | Нет |  | 2 | 5.2 | Металл без утеплителя |  | Нет |  | Иной | асфальтобетон | 164 | 1 | Нет |  | Скатная | 1.8 | Дерево |  | Нет |  | Керамзит или шлак |  | Нет |  | Иной | шифер | 378 | Нет |  | Наружный организованный |  | Оцинкованная сталь |  | 76 | Нет |  | 4 | 48 | Нет |  | Нет |  | Нет | [5 empty] | Нет |  | Нет |  |  | Нет | [5 empty] | Нет |  | Нет |  |  | 21.6 | 1 | 1 | 7 | 28 | Открытая | Аллюминий | Нет |  | 45 | Нет |  | Нет |  |  |  | Нет |  | Установлен(ы) | 1 |  | Имеется | Да | 2013 | Нет |  | Имеется | Нет |  | Центральное | 1 | Иной | Металл, пластик | 350.68 | Нет |  | 1 | Сталь |  | Нет |  | Установка не требуется |  |  | Отсутствует по причине, указанной в: п.2-а Критериев (приказ № 627) | Нет |  | Да | 2 | Смешанный | Чугун, пластик | 118 | Нет |  | Центральное (сетевой природный газ) | 1 | 34 | Нет |  | Да | Иной | центральное |  |  | 0.081 | 1 | Закрытая | Вертикальная | Черная сталь |  | 515.38 | Нет |  | 16 | Чугун |  | Нет |  | Нет |  | Нет |  | Нет |  | Нет |  | Установка не требуется |  |  | Отсутствует по причине, указанной в: ч.1 ст.13 261-ФЗ (3 причины) | Нет |  | Нет |  | Отсутствует по причине, указанной в: ч.1 ст.13 261-ФЗ (3 причины) | Нет |  | Да | Водогрейная колонка | [8 empty] | Нет |  |  |  |  | Нет | [5 empty] | Нет |  | Нет |  |  | Нет
г. Краснодар, ул. Сормовская, д. 31 | 732461812 | Подготовлен | 03 401 000 | Краснодар | г. Краснодар, ул. Сормовская, д. 31 | Да | 4805 | Да | 4147 | 23:43:0405027:63 | 4147 |  |  | Нет |  | Типовой | Группа II | 1959 | 2013 | E | 56 | Да | 54 | 20.09.1987 | Нет |  |  |  | 6 | 8 | 777 | 164 | 2 | 2 | 1 | 817.1 | 12 | 699.7 | 12 | 699.7 | 12 | Да | 7 | 376.2 | 7 | Да | 5 | 323.5 | 5 | Нет |  |  |  | Нет |  |  |  | Нет |  |  |  | Нет |  |  |  | Нет |  |  |  | Нет |  |  |  | Нет |  |  |  | 1 | 117.4 | УО | ООО "ГУК-Краснодар" | б/н | 01.07.2009 | Решение общего собрания собственников помещений в МКД | Нет |  |  | Нет |  |  | 22.03.2002 |  | счет регионального оператора (по решению ОМС) | Ленточный |  | Железобетон |  | 38 | м3 |  |  | Нет |  | Нет | [7 empty] | Плоское | Железобетон |  | 309 | Нет |  | 0.45 | Кирпич |  | Отсутствует |  | 658 | Нет |  | Нет |  |  |  | Нет |  | Да | 6.8 | Иное | пакля и раствор | Нет |  | Да | 2 | 3 | Дерево - хвойных пород |  | Нет |  | 2 | 5.2 | Металл без утеплителя |  | Нет |  | Иной | асфальтобетон | 164 | 1 | Нет |  | Скатная | 1.8 | Дерево |  | Нет |  | Керамзит или шлак |  | Нет |  | Иной | шифер | 679.4 | Нет |  | Наружный неорганизованный |  |  |  |  | Нет |  |  |  | Нет |  | Нет |  | Нет | [5 empty] | Нет |  | Нет |  |  | Нет | [5 empty] | Нет |  | Нет |  |  | 10.8 | 1 | 1 | 2 | 28 | Открытая | Аллюминий | Нет |  | 14 | Нет |  | Нет |  |  |  | Нет |  | Требуется установка |  |  | Имеется | Нет |  | Нет |  | Имеется | Нет |  | Центральное | 1 | Иной | Металл, пластик | 151.8 | Нет |  | 9 | Сталь |  | Нет |  | Установка не требуется |  |  | Отсутствует по причине, указанной в: п.2-а Критериев (приказ № 627) | Нет |  | Да | 1 | Смешанный | Чугун, пластик | 95.8 | Нет |  | Центральное (сетевой природный газ) | 1 | 42.6 | Нет |  | Да | Иной | центральное |  |  | 0.078 | 1 | Закрытая | Вертикальная | Черная сталь |  | 200.2 | Нет |  | 28 | Чугун |  | Нет |  | Нет |  | Нет |  | Нет |  | Нет |  | Установка не требуется |  |  | Отсутствует по причине, указанной в: ч.1 ст.13 261-ФЗ (3 причины) | Нет |  | Нет |  | Отсутствует по причине, указанной в: ч.1 ст.13 261-ФЗ (3 причины) | Нет |  | Да | Водогрейная колонка | [8 empty] | Нет |  |  |  |  | Нет | [5 empty] | Нет |  | Нет |  |  | Нет
г. Краснодар, ул. Сормовская, д. 32 | 732462584 | Подготовлен | 03 401 000 | Краснодар | г. Краснодар, ул. Сормовская, д. 32 | Да | 2329 | Нет |  |  | 1515 |  |  | Нет |  | Типовой | Группа II | 1962 | 2013 | E | 34 | Да | 49 | 15.05.1987 | Нет |  |  |  | 9 | 10 | 592 | 164 | 3 | 3 | 2 | 1014.9 | 17 | 943.1 | 16 | 624 | 16 | Да | 9 | 343.2 | 9 | Да | 7 | 280.8 | 7 | Нет |  |  |  | Нет |  |  |  | Да | 1 | 319.1 | 1 | Да | 1 | 319.1 | 1 | Нет |  |  |  | Нет |  |  |  | Нет |  |  |  | 2 | 71.8 | УО | ООО "ГУК-Краснодар" | 1 | 01.02.2009 | Решение общего собрания собственников помещений в МКД | Нет |  |  | Нет |  |  | 25.12.2012 |  | счет регионального оператора (по решению ОМС) | Ленточный |  | Железобетон |  | 64 | м3 |  |  | Нет |  | Нет | [7 empty] | Плоское | Железобетон |  | 438 | Нет |  | 0.45 | Кирпич |  | Отсутствует |  | 1120 | Нет |  | Нет |  |  |  | Нет |  | Да | 12.6 | Иное | пакля и раствор | Нет |  | Да | 2 | 3 | Дерево - хвойных пород |  | Нет |  | 2 | 5.2 | Металл без утеплителя |  | Нет |  | Иной | асфальтобетон | 164 | 1 | Нет |  | Плоская (совмещенная) |  |  |  | Нет |  | Керамзит или шлак |  | Нет |  | Иной | линокром | 569.4 | Нет |  | Наружный организованный |  | Оцинкованная сталь |  | 104 | Нет |  | 4 | 24 | Нет |  | Нет |  | Нет | [5 empty] | Нет |  | Нет |  |  | Нет | [5 empty] | Нет |  | Нет |  |  | 14.4 | 1 | 1 | 5 | 28 | Открытая | Аллюминий | Нет |  | 45 | Нет |  | Нет |  |  |  | Нет |  | Установлен(ы) | 1 |  | Имеется | Да | 2013 | Нет |  | Имеется | Нет |  | Центральное | 1 | Иной | Металл, пластик | 249 | Нет |  | 17 | Сталь |  | Нет |  | Установка не требуется |  |  | Отсутствует по причине, указанной в: п.2-а Критериев (приказ № 627) | Нет |  | Да | 2 | Смешанный | Чугун, пластик | 136 | Нет |  | Центральное (сетевой природный газ) | 1 | 152 | Нет |  | Да | Иной | центральное |  |  | 0.088 | 1 | Закрытая | Вертикальная | Черная сталь |  | 312.5 | Нет |  | 46 | Чугун |  | Нет |  | Нет |  | Нет |  | Нет |  | Нет |  | Установка не требуется |  |  | Отсутствует по причине, указанной в: ч.1 ст.13 261-ФЗ (3 причины) | Нет |  | Нет |  | Отсутствует по причине, указанной в: ч.1 ст.13 261-ФЗ (3 причины) | Нет |  | Да | Водогрейная колонка | [8 empty] | Нет |  |  |  |  | Нет | [5 empty] | Нет |  | Нет |  |  | Нет
г. Краснодар, ул. Сормовская, д. 33 | 732464677 | Подготовлен | 03 401 000 | Краснодар | г. Краснодар, ул. Сормовская, д. 33 | Да | 1254 | Нет |  |  | 1154 |  |  | Нет |  | Типовой | Группа II | 1957 | 2013 | E | 29 | Да | 49 | 21.06.1987 | Нет |  |  |  | 6 | 8 | 379 | 164 | 2 | 2 | 2 | 705.2 | 16 | 622.9 | 16 | 622.9 | 16 | Да | 14 | 562 | 14 | Да | 2 | 60.9 | 2 | Нет |  |  |  | Нет |  |  |  | Нет |  |  |  | Нет |  |  |  | Нет |  |  |  | Нет |  |  |  | Нет |  |  |  | 2 | 82.3 | УО | ООО "ГУК-Краснодар" | б/н | 19.03.2009 | Решение общего собрания собственников помещений в МКД | Да | 1 | 25.06.2012 | Нет |  |  | 18.07.1994 |  | счет регионального оператора (по решению ОМС) | Ленточный |  | Железобетон |  | 54 | м3 |  |  | Нет |  | Да | 379 | Иной | уплотненный грунт, бетон и доска | Бетонные (железобетонные) блоки |  | 1.8 | 250 | Плоское | Железобетон |  | 379 | Нет |  | 0.45 | Кирпич |  | Отсутствует |  | 710 | Нет |  | Нет |  |  |  | Нет |  | Да | 10.6 | Иное | пакля и раствор | Нет |  | Да | 2 | 3 | Дерево - хвойных пород |  | Нет |  | 2 | 5.2 | Металл без утеплителя |  | Нет |  | Иной | асфальтобетон | 164 | 1 | Нет |  | Скатная | 1.8 | Дерево |  | Нет |  | Керамзит или шлак |  | Нет |  | Иной | шифер | 492.7 | Нет |  | Наружный неорганизованный |  |  |  |  | Нет |  |  |  | Нет |  | Нет |  | Нет | [5 empty] | Нет |  | Нет |  |  | Нет | [5 empty] | Нет |  | Нет |  |  | 14.4 | 1 | 1 | 5 | 28 | Открытая | Аллюминий | Нет |  | 28 | Нет |  | Нет |  |  |  | Нет |  | Установлен(ы) | 1 |  | Имеется | Да | 2013 | Нет |  | Имеется | Нет |  | Центральное | 1 | Черная сталь |  | 249 | Нет |  | 17 | Чугун |  | Нет |  | Установка не требуется |  |  | Отсутствует по причине, указанной в: п.2-а Критериев (приказ № 627) | Нет |  | Да | 2 | Смешанный | Чугун, пластик | 136 | Нет |  | Центральное (сетевой природный газ) | 1 | 152 | Нет |  | Да | Иной | центральное |  |  | 0.051 | 1 | Закрытая | Вертикальная | Черная сталь |  | 380.5 | Нет |  | 46 | Чугун |  | Нет |  | Нет |  | Нет |  | Нет |  | Нет |  | Установка не требуется |  |  | Отсутствует по причине, указанной в: ч.1 ст.13 261-ФЗ (3 причины) | Нет |  | Нет |  | Отсутствует по причине, указанной в: ч.1 ст.13 261-ФЗ (3 причины) | Нет |  | Да | Водогрейная колонка | [8 empty] | Нет |  |  |  |  | Нет | [5 empty] | Нет |  | Нет |  |  | Нет
г. Краснодар, ул. Сормовская, д. 35 | 732478032 | Подготовлен | 03 401 000 | Краснодар | г. Краснодар, ул. Сормовская, д. 35 | Да | 1460 | Да | 566 | 23:43:0405027:15 | 566 |  |  | Нет |  | Типовой | Группа III | 1957 | 2013 | E | 31 | Да | 43 | 16.09.1987 | Нет |  |  |  | 6 | 8 | 384 | 164 | 2 | 2 | 2 | 624.8 | 16 | 542.3 | 16 | 542.3 | 16 | Да | 16 | 542.3 | 16 | Нет |  |  |  | Нет |  |  |  | Нет |  |  |  | Нет |  |  |  | Нет |  |  |  | Нет |  |  |  | Нет |  |  |  | Нет |  |  |  | 2 | 82.5 | УО | ООО "ГУК-Краснодар" | б/н | 01.07.2009 | Решение общего собрания собственников помещений в МКД | Нет |  |  | Нет |  |  | 23.12.1992 |  | счет регионального оператора (по решению ОМС) | Ленточный |  | Железобетон |  | 400 | м3 |  |  | Нет |  | Да | 384 | Бетон |  | Бетонные (железобетонные) блоки |  | 1.8 | 250 | Плоское | Железобетон |  | 384 | Нет |  | 0.45 | Кирпич |  | Отсутствует |  | 721 | Нет |  | Нет |  |  |  | Нет |  | Да | 10.6 | Иное | пакля и раствор | Нет |  | Да | 2 | 4 | Дерево - хвойных пород |  | Нет |  | 2 | 3.6 | Металл без утеплителя |  | Нет |  | Иной | асфальтобетон | 164 | 1 | Нет |  | Скатная | 1.8 | Дерево |  | Нет |  | Керамзит или шлак |  | Нет |  | Иной | шифер | 499.2 | Нет |  | Наружный неорганизованный |  |  |  |  | Нет |  |  |  | Нет |  | Нет |  | Нет | [5 empty] | Нет |  | Нет |  |  | Нет | [5 empty] | Нет |  | Нет |  |  | 14.4 | 1 | 1 | 5 | 28 | Открытая | Аллюминий | Нет |  | 28 | Нет |  | Нет |  |  |  | Нет |  | Установлен(ы) | 1 |  | Имеется | Да | 2013 | Нет |  | Имеется | Нет |  | Центральное | 1 | Черная сталь |  | 353.78 | Нет |  | 9 | Чугун |  | Нет |  | Установка не требуется |  |  | Отсутствует по причине, указанной в: п.2-а Критериев (приказ № 627) | Нет |  | Да | 2 | Смешанный | Чугун, пластик | 99.09 | Нет |  | Центральное (сетевой природный газ) | 1 | 89.49 | Нет |  | Да | Иной | центральное |  |  | 0.051 | 1 | Закрытая | Вертикальная | Черная сталь |  | 784.92 | Нет |  | 22 | Чугун |  | Нет |  | Нет |  | Нет |  | Нет |  | Нет |  | Установка не требуется |  |  | Отсутствует по причине, указанной в: ч.1 ст.13 261-ФЗ (3 причины) | Нет |  | Нет |  | Отсутствует по причине, указанной в: ч.1 ст.13 261-ФЗ (3 причины) | Нет |  | Да | Водогрейная колонка | [8 empty] | Нет |  |  |  |  | Нет | [5 empty] | Нет |  | Нет |  |  | Нет
г. Краснодар, ул. Сормовская, д. 9 | 732490435 | Подготовлен | 03 401 000 | Краснодар | г. Краснодар, ул. Сормовская, д. 9 | Да | 5120 | Да | 2287 | 23:43:0000000:1553 | 2287 |  |  | Нет |  | Типовой | Группа II | 1991 | 2013 | E | 324 | Да | 23 | 10.08.1991 | Нет |  |  |  | 28 | 30 | 1029 | 166 | 10 | 10 | 3 | 7108.9 | 120 | 6511.1 | 119 | 6478.9 | 119 | Да | 113 | 6148.7 | 113 | Да | 6 | 330.2 | 6 | Нет |  |  |  | Нет |  |  |  | Да | 1 | 32.2 | 1 | Да | 1 | 32.2 | 1 | Нет |  |  |  | Нет |  |  |  | Нет |  |  |  | 3 | 597.8 | УО | ООО "ГУК-Краснодар" | б/н | 10.03.2009 | Решение общего собрания собственников помещений в МКД | Нет |  |  | Нет |  |  | 03.11.1992 |  | счет регионального оператора (по решению ОМС) | Ленточный |  | Железобетон |  | 373 | м3 |  |  | Нет |  | Да | 978 | Иной | уплотненный грунт, бетон и доска | Бетонные (железобетонные) блоки |  | 2.5 | 582 | Плоское | Железобетон |  | 978 | Нет |  | 0.55 | Кирпич |  | Отсутствует |  | 3000 | Нет |  | Нет |  |  |  | Нет |  | Да | 132.2 | Иное | пакля и раствор | Нет |  | Да | 24 | 43.2 | Дерево - хвойных пород |  | Нет |  | 41 | 9 | Металл без утеплителя |  | Нет |  | Иной | асфальтобетон | 166.3 | 1.5 | Нет |  | Плоская (совмещенная) |  |  |  | Нет |  | Керамзит или шлак |  | Нет |  | Рулонные материалы (в 3-4 слоя) |  | 1337.7 | Нет |  | Внутренний |  | Трубы для внутреннего водостока - стальные |  |  | Нет |  | 3 | 108 | Нет |  | Да | 3 | Да | 3 | 400 | 1 | 10 | 1991 | Нет |  | Да | 30.11.2012 | 2016 | Нет | [5 empty] | Нет |  | Нет |  |  | 107.1 | 1 | 1 | 31 | 1200 | Открытая | Аллюминий | Нет |  | 1080 | Нет |  | Да | 210 | Скрытая | Алюминий | Нет |  | Установлен(ы) | 1 |  | Имеется | Да | 2013 | Нет |  | Имеется | Нет |  | Центральное | 1 | Иной | полипропилен, сталь | 622.7 | Нет |  | 27 | Сталь |  | Нет |  | Установлен(ы) | 1 |  | Имеется | Да | 2014 | Да | 3 | Смешанный | Чугун, пластик | 425 | Нет |  | Отсутствует |  |  | Нет |  | Да | Иной | центральное |  |  | 0.464 | 1 | Закрытая | Вертикальная | Черная сталь |  | 2178.86 | Нет |  | 94 | Сталь |  | Нет |  | Нет |  | Нет |  | Да | 3 | Нет |  | Установлен(ы) | 1 | 1 | Имеется | Да | 2014 | Нет |  | Имеется | Нет |  | Да | Внешняя котельная | Центральная |  |  | 0.101 | 1 | Иной | полипропилен, сталь | 1006.7 | Нет |  | 198 | Сталь |  | Нет |  | Требуется установка |  |  | Имеется | Нет |  | Нет |  | Имеется | Нет
г. Краснодар, ул. Сормовская, д. 9, корп. 1 | 732490819 | Подготовлен | 03 401 000 | Краснодар | г. Краснодар, ул. Сормовская, д. 9, корп. 1 | Да | 3755 | Нет |  |  | 2635 |  |  | Нет |  | Типовой | Группа II | 1993 | 2013 | E | 287 | Да | 21 | 20.04.1993 | Нет |  |  |  | 28.7 | 30 | 1639 | 160 | 10 | 10 | 3 | 7817.5 | 111 | 7069 | 107 | 5988.8 | 107 | Да | 101 | 5673.5 | 101 | Да | 6 | 315.3 | 6 | Нет |  |  |  | Нет |  |  |  | Да | 4 | 1080.2 | 2 | Да | 4 | 1080.2 | 2 | Нет |  |  |  | Нет |  |  |  | Нет |  |  |  | 3 | 748.5 | УО | ООО "ГУК-Краснодар" | б/н | 13.04.2009 | Решение общего собрания собственников помещений в МКД | Нет |  |  | Нет |  |  | 01.03.1993 |  | счет регионального оператора (по решению ОМС) | Ленточный |  | Железобетон |  | 502 | м3 |  |  | Нет |  | Да | 1478 | Иной | уплотненный грунт, бетон и доска | Бетонные (железобетонные) блоки |  | 2.5 | 668 | Плоское | Железобетон |  | 1479.84 | Нет |  | 0.55 | Кирпич |  | Отсутствует |  | 3000 | Нет |  | Нет |  |  |  | Нет |  | Да | 132.2 | Иное | пакля и раствор | Нет |  | Да | 24 | 43.2 | Дерево - хвойных пород |  | Нет |  | 41 | 9 | Иной | деревянные и железные без утеплителя | Нет |  | Иной | асфальтобетон | 223.6 | 1.5 | Нет |  | Плоская (совмещенная) |  |  |  | Нет |  | Керамзит или шлак |  | Нет |  | Рулонные материалы (в 3-4 слоя) |  | 1872.7 | Нет |  | Внутренний |  | Трубы для внутреннего водостока - стальные |  |  | Нет |  | 3 | 108 | Нет |  | Да | 3 | Да | 3 | 400 | 1 | 10 | 1993 | Нет |  | Да | 30.11.2012 | 2018 | Нет | [5 empty] | Нет |  | Нет |  |  | 96.3 | 1 | 1 | 31 | 1200 | Открытая | Аллюминий | Нет |  | 1080 | Нет |  | Да | 210 | Скрытая | Алюминий | Нет |  | Установлен(ы) | 1 |  | Имеется | Да | 2013 | Нет |  | Имеется | Нет |  | Центральное | 1 | Иной | полипропилен | 623 | Нет |  | 27 | Сталь |  | Нет |  | Установлен(ы) | 1 |  | Имеется | Да | 2014 | Да | 3 | Смешанный | Чугун, пластик | 425 | Нет |  | Центральное (сетевой природный газ) | 1 | 120 | Нет |  | Да | Иной | центральное |  |  | 0.508 | 1 | Закрытая | Вертикальная | Черная сталь |  | 2179 | Да | 2013 | 94 | Сталь |  | Да | 2013 | Нет |  | Нет |  | Да | 3 | Нет |  | Требуется установка |  |  | Имеется | Нет |  | Нет |  | Имеется | Нет |  | Да | Внешняя котельная | Центральная |  |  | 0.089 | 1 | Иной | полипропилен, сталь | 1007 | Нет |  | 198 | Сталь |  | Нет |  | Требуется установка |  |  | Имеется | Нет |  | Нет |  | Имеется | Нет
г. Краснодар, ул. Сормовская, д. 9, корп. 2 | 732512292 | Подготовлен | 03 401 000 | Краснодар | 350018, Краснодарский край, Краснодар г, Сормовская ул, дом № 9, корпус 2 | Нет |  | Нет |  |  | 5270 |  |  | Нет |  | Индивидуальный | Группа II | 1996 |  |  | 77 | Нет |  |  | Нет |  |  |  | 33 | 33 | 600 | 100 | 10 | 10 | 2 | 5270 | 77 | 5100 | 77 | 5100 | 77 | Да | 77 | 5100 | 77 | Нет |  |  |  | Нет |  |  |  | Нет |  |  |  | Нет |  |  |  | Нет |  |  |  | Нет |  |  |  | Нет |  |  |  | Нет |  |  |  | 4 | 170 | ТСЖ | Надежда-2003 | 1 | 23.08.2006 | Решение общего собрания собственников помещений в МКД | [6 empty] | 16.12.2003 |  | счет регионального оператора (по решению ОМС) | Ленточный |  | Железобетон |  | 200 | м3 |  |  | Нет |  | Нет | [13 empty] | 0.54 | Железо-бетонный или стальной каркас с кирпичным (мелкоблочным) заполнением |  | Окраска - по штукатурке (по бетону) - известковым составом |  | 3200 | Нет |  | Нет | [5 empty] | Нет | [5 empty] | Да | 231 | 520 | Металлопластик |  | Нет |  | 4 | 8.2 | Металл без утеплителя |  | Нет |  | Отсутствует |  | 100 | 0.5 | Нет |  | Плоская (совмещенная) |  | Сборные железобетонные элементы |  | Нет |  | Отсутствует |  | Нет |  | Рулонные материалы (в 3-4 слоя) |  | 527 | Нет |  | Внутренний |  | Оцинкованная сталь |  |  | Нет |  | 10 | 132 | Нет |  | Да | 2 | Да | 2 | 450 | 0.6 | 10 | 2003 | Нет |  | Нет |  | 2028 | Нет | [10 empty] | 270 | 1 | 1 | 1 | 120 | Закрытая | Аллюминий | Нет |  | 66 | Нет |  | Нет | [5 empty] | Установлен(ы) | 1 |  |  | Нет | 2003 | Нет |  | Имеется |  |  | Центральное | 1 | Металлополимер |  | 120 | Нет |  | 4 | Пластик |  | Нет |  | Установлен(ы) | 1 |  |  | Нет | 2003 | Да | 1 | Чугун |  | 120 | Нет |  | Центральное (сетевой природный газ) | 1 | 120 | Нет |  | Да | Внешняя котельная |  |  |  | 0.4 | 1 | Открытая | Горизонтальная | Металлополимер |  | 120 | Нет |  | 4 | Пластик |  | Нет |  | Нет |  |  |  | Нет |  |  |  | Установлен(ы) | 1 |  |  | Нет | 2003 | Нет |  | Имеется |  |  | Да | Внешняя котельная |  |  |  | 0.4 | 1 | Металлополимер |  | 120 | Нет |  | 4 | Пластик |  | Нет |  | Установлен(ы) | 1 |  |  | Нет | 2003 | Нет
г. Краснодар, ул. Сочинская, д. 23 | 586126915 | Подготовлен | 03 401 000 | Краснодар | г. Краснодар, ул. Сочинская, д. 23 | Да | 6605 | Да | 5046 | 23:43:0136054:3661 | 5046 |  |  | Нет |  | Типовой | Группа II | 1969 | 2013 | E | 233 | Да | 33 | 26.01.1987 | Нет |  |  |  | 17 | 17 | 1905 | 222 | 5 | 5 | 6 | 4872.2 | 100 | 4470.5 | 99 | 4429.6 | 99 | Да | 97 | 4370.1 | 97 | Да | 2 | 59.5 | 2 | Нет |  |  |  | Нет |  |  |  | Да | 1 | 40.9 | 1 | Да | 1 | 40.9 | 1 | Нет |  |  |  | Нет |  |  |  | Нет |  |  |  | 6 | 401.7 | УО | ООО "ГУК-Краснодар" | б/н | 02.06.2012 | Решение общего собрания собственников помещений в МКД | Нет |  |  | Нет |  |  | 22.01.1993 |  | счет регионального оператора (по решению ОМС) | Ленточный |  | Железобетон |  | 133 | м3 |  |  | Нет |  | Да | 1122.2 | Иной | уплотненный грунт, бетон и доска | Бетонные (железобетонные) блоки |  | 1.5 | 623 | Плоское | Железобетон |  | 1204 | Нет |  | 0.4 | Кирпич |  | Отсутствует |  | 1800 | Нет |  | Нет |  |  |  | Нет |  | Да | 170 | Монтажная пена |  | Нет |  | Да | 24 | 57.6 | Металлопластик |  | Нет |  | 8 | 27 | Иной | деревянные и железные без утеплителя | Нет |  | Иной | асфальтобетон | 222 | 1.19 | Нет |  | Скатная | 2 | Сборные железобетонные элементы |  | Нет |  | Керамзит или шлак |  | Нет |  | Металпрофиль (металлочерепица) |  | 1566.1 | Да | 2012 | Наружный организованный |  | Оцинкованная сталь |  | 160 | Да | 2012 | 14 | 213 | Да | 2012 | Нет |  | Нет | [5 empty] | Нет |  | Нет |  |  | Нет | [5 empty] | Нет |  | Нет |  |  | 89.1 | 1 | 1 | 50 | 868 | Закрытая | Медь | Да | 2012 | 868 | Да | 2012 | Нет |  |  |  | Нет |  | Установлен(ы) | 1 |  | Имеется | Да | 2012 | Нет |  | Имеется | Нет |  | Центральное | 1 | Иной | Металл, пластик | 1313 | Нет |  | 23 | Сталь |  | Нет |  | Установлен(ы) | 1 |  | Имеется | Да | 2010 | Да | 6 | Смешанный | Чугун, пластик | 449 | Да | 2012 | Центральное (сетевой природный газ) | 6 | 251.4 | Нет |  | Да | Иной | центральное |  |  | 0.287 | 1 | Закрытая | Вертикальная | Иной | сталь в изоляции | 2678 | Да | 2012 | 69 | Сталь |  | Да | 2012 | Нет |  | Нет |  | Да | 1 | Нет |  | Установлен(ы) | 1 | 1 | Имеется | Да | 2012 | Да | 1 | Имеется | Да | 2013 | Да | Водогрейная колонка | [8 empty] | Нет |  |  |  |  | Нет | [5 empty] | Нет |  | Нет |  |  | Нет
г. Краснодар, ул. Сочинская, д. 25 | 48398597 | Подготовлен | 03 401 000 | Краснодар | г. Краснодар, ул. Сочинская, д. 25 | Да | 3749 | Да | 2546 | 23:43:0136054:776 | 3749 |  |  | Нет |  | Типовой | Группа II | 1970 | 2013 | E | 167 | Да | 42 | 01.01.2013 | Нет |  |  |  | 17 | 17 | 928.1 | 160 | 5 | 5 | 4 | 3417.5 | 70 | 3140.7 | 70 | 3140.7 | 70 | Да | 64 | 2824.7 | 64 | Да | 6 | 316 | 6 | Нет |  |  |  | Нет |  |  |  | Нет |  |  |  | Нет |  |  |  | Нет |  |  |  | Нет |  |  |  | Нет |  |  |  | 4 | 276.8 | УО | ООО "ГУК-Краснодар" | 4 | 07.11.2008 | Решение общего собрания собственников помещений в МКД | Нет |  |  | Нет |  |  | 22.01.1993 |  | счет регионального оператора (по решению ОМС) | Ленточный |  | Железобетон |  | 98 | м3 |  |  | Нет |  | Да | 845 | Иной | уплотненный грунт, бетон и доска | Бетонные (железобетонные) блоки |  | 1.5 | 459 | Плоское | Железобетон |  | 845 | Нет |  | 0.4 | Кирпич |  | Отсутствует |  | 1260 | Нет |  | Нет |  |  |  | Нет |  | Да | 173 | Монтажная пена |  | Нет |  | Да | 20 | 38.4 | Металлопластик |  | Нет |  | 8 | 21.7 | Иной | деревянные и железные без утеплителя | Нет |  | Иной | асфальтобетон | 160 | 1.1 | Нет |  | Скатная | 2 | Сборные железобетонные элементы |  | Нет |  | Керамзит или шлак |  | Нет |  | Абсоцементные листы и волнистый шифер |  | 1100 | Нет |  | Наружный неорганизованный |  |  |  |  | Нет |  |  |  | Нет |  | Нет |  | Нет | [5 empty] | Нет |  | Нет |  |  | Нет | [5 empty] | Нет |  | Нет |  |  | 63 | 1 | 1 | 21 | 570 | Закрытая | Аллюминий | Да | 2009 | 570 | Да | 2009 | Нет |  |  |  | Нет |  | Установлен(ы) | 1 |  | Имеется | Да | 2009 | Нет |  | Имеется | Нет |  | Центральное | 1 | Иной | Металл, пластик | 1103 | Нет |  | 101 | Сталь |  | Нет |  | Установлен(ы) | 1 |  | Имеется | Да | 2007 | Да | 4 | Смешанный | Чугун, пластик | 306 | Нет |  | Центральное (сетевой природный газ) | 4 | 251.4 | Нет |  | Да | Иной | центральное |  |  | 0.223 | 1 | Закрытая | Вертикальная | Иной | сталь в изоляции | 1699 | Нет |  | 50 | Сталь |  | Нет |  | Нет |  | Нет |  | Нет |  | Нет |  | Требуется установка |  |  | Имеется | Нет |  | Нет |  | Имеется | Нет |  | Да | Водогрейная колонка | [8 empty] | Нет |  |  |  |  | Нет | [5 empty] | Нет |  | Нет |  |  | Нет
г. Краснодар, ул. Спокойная, д. 1, корп. 5 | 737163573 | Подготовлен | 03 401 000 | Краснодар | 350900, Краснодарский край, Краснодар г, Спокойная ул, дом № 1, корпус 5 | Нет |  | Нет |  |  | 120 |  |  | Нет |  | Индивидуальный | Группа III | 2009 |  |  | 62 | Нет |  |  | Нет |  |  |  | 12 | 12 | 120 | 44 | 4 | 4 | 1 | 1270 | 32 | 1250 | 32 | 1250 | 32 | Да | 32 | 1250 | 32 | Нет |  |  |  | Нет |  |  |  | Нет |  |  |  | Нет |  |  |  | Нет |  |  |  | Нет |  |  |  | Нет |  |  |  | Нет |  |  |  | 1 | 20 | Непосредственное управление |  | 1 | 01.07.2011 | Решение общего собрания собственников помещений в МКД | Нет |  |  | Нет |  |  | 01.01.2009 |  |  | Ленточный |  | Бетон |  | 1 | шт. |  |  | Нет |  | Нет | [13 empty] | 0.4 | Кирпич |  | Отсутствует |  | 150 | Нет |  | Нет | [5 empty] | Нет | [5 empty] | Да | 4 | 4 | Металлопластик |  | Нет |  | 1 | 3 | Металл без утеплителя |  | Нет |  | Армированный асфальтобетон |  | 44 | 1 | Нет |  | Скатная | 4 | Дерево |  | Нет |  | Минеральная вата |  | Нет |  | Металпрофиль (металлочерепица) |  | 160 | Нет |  | Наружный неорганизованный | [10 empty] | Нет | [23 empty] | 15 | 1 | 1 | 4 | 1 | Закрытая | Аллюминий | Нет |  | 1 | Нет |  | Нет |  | Скрытая | Алюминий | Нет |  | Требуется установка | [5 empty] | Нет |  | Имеется |  |  | Центральное | 1 | Металлополимер |  | 1 | Нет |  | 1 | Латунь |  | Нет |  | Необходима установка | [5 empty] | Да | 1 | Пластик |  | 1 | Нет |  | Отсутствует |  |  |  |  | Нет | [37 empty] | Нет
г. Краснодар, ул. Спокойная, д. 1, корп. 6 | 737163975 | Подготовлен | 03 401 000 | Краснодар | г. Краснодар, ул. Спокойная, д. 1, корп. 6 | Да | 714.4 | Нет |  |  | 714.4 |  |  | Нет |  | Типовой | Группа II | 2008 | 2013 | E | 17 | Да | 4 | 01.01.2013 | Нет |  |  |  | 14 | 14 | 260.4 | 64.8 | 4 | 4 | 1 | 785.17 | 16 | 640.04 | 16 | 640.04 | 16 | Да | 16 | 640.04 | 16 | Нет |  |  |  | Нет |  |  |  | Нет |  |  |  | Нет |  |  |  | Нет |  |  |  | Нет |  |  |  | Нет |  |  |  | Нет |  |  |  | 1 | 145.13 | УО | ООО "ГУК-Краснодар" | 2 | 30.06.2010 | Решение общего собрания собственников помещений в МКД | Нет |  |  | Нет |  |  | 30.06.2008 |  | счет регионального оператора (по решению ОМС) | Ленточный |  | Железобетон |  | 37 | м3 |  |  | Нет |  | Да | 801 | Иной | уплотненный грунт, бетон и доска | Бетонные (железобетонные) блоки |  | 1.2 | 139 | Плоское | Железобетон |  | 260 | Нет |  | 0.4 | Кирпич |  | Отсутствует |  | 637 | Нет |  | Нет |  |  |  | Нет |  | Да | 15 | Монтажная пена |  | Нет |  | Да | 3 | 3.6 | Металлопластик |  | Нет |  | 2 | 4 | Металл с утеплителем |  | Нет |  | Иной | асфальтобетон | 64 | 0.9 | Нет |  | Скатная | 2 | Дерево |  | Нет |  | Минеральная плита |  | Нет |  | Металпрофиль (металлочерепица) |  | 312 | Нет |  | Наружный организованный |  | Оцинкованная сталь |  | 64 | Нет |  | 4 | 44 | Нет |  | Нет |  | Нет | [5 empty] | Нет |  | Нет |  |  | Нет | [5 empty] | Нет |  | Нет |  |  | 14.4 | 1 | 1 | 8 | 180 | Закрытая | Медь | Нет |  | 180 | Нет |  | Нет |  |  |  | Нет |  | Требуется установка |  |  | Имеется | Нет |  | Нет |  | Имеется | Нет |  | Центральное | 1 | Иной | полипропилен | 237 | Нет |  | 13 | Сталь |  | Нет |  | Необходима установка |  |  | Имеется | Нет |  | Да | 1 | Пластик |  | 88 | Нет |  | Отсутствует |  |  | Нет |  | Да | Иной | центральное |  |  | 0.068 | 1 | Закрытая | Вертикальная | Иной | пластик | 839.36 | Нет |  | 19 | Сталь |  | Нет |  | Нет |  | Нет |  | Нет |  | Нет |  | Установка не требуется |  |  | Отсутствует по причине, указанной в: ч.1 ст.13 261-ФЗ (3 причины) | Нет |  | Нет |  | Отсутствует по причине, указанной в: ч.1 ст.13 261-ФЗ (3 причины) | Нет |  | Да | Внешняя котельная | Центральная |  |  | 0.004 | 1 | Иной | полипропилен | 478 | Нет |  | 16 | Сталь |  | Нет |  | Установка не требуется |  |  | Отсутствует по причине, указанной в: ч.1 ст.13 261-ФЗ (3 причины) | Нет |  | Нет |  | Отсутствует по причине, указанной в: ч.1 ст.13 261-ФЗ (3 причины) | Нет
г. Краснодар, ул. Спокойная, д. 1, корп. 7 | 737169452 | Подготовлен | 03 401 000 | Краснодар | г. Краснодар, ул. Спокойная, д. 1, корп. 7 | Да | 1099.5 | Нет |  |  | 1099.5 |  |  | Нет |  | Типовой | Группа II | 2008 | 2013 | E | 31 | Да | 4 | 01.01.2013 | Нет |  |  |  | 14 | 14 | 545.5 | 92.5 | 4 | 4 | 2 | 1685.62 | 32 | 1380.04 | 31 | 1341.14 | 31 | Да | 31 | 1341.14 | 31 | Нет |  |  |  | Нет |  |  |  | Нет |  |  |  | Да | 1 | 38.9 | 1 | Да | 1 | 38.9 | 1 | Нет |  |  |  | Нет |  |  |  | Нет |  |  |  | 2 | 305.58 | УО | ООО "ГУК-Краснодар" | б/н | 24.05.2010 | Решение общего собрания собственников помещений в МКД | Да | б/н | 06.04.2012 | Нет |  |  | 28.11.2008 |  | счет регионального оператора (по решению ОМС) | Ленточный |  | Железобетон |  | 87.7 | м3 |  |  | Нет |  | Да | 164.22 | Иной | уплотненный грунт, бетон и доска | Бетонные (железобетонные) блоки |  | 1.2 | 329 | Плоское | Железобетон |  | 421 | Нет |  | 0.4 | Кирпич |  | Отсутствует |  | 988 | Нет |  | Нет |  |  |  | Нет |  | Да | 46 | Монтажная пена |  | Нет |  | Да | 6 | 7 | Металлопластик |  | Нет |  | 4 | 8 | Иной | деревянные и железные без утеплителя | Нет |  | Иной | асфальтобетон | 92 | 0.9 | Нет |  | Скатная | 2 | Дерево |  | Нет |  | Минеральная плита |  | Нет |  | Металпрофиль (металлочерепица) |  | 505 | Нет |  | Наружный организованный |  | Оцинкованная сталь |  | 92 | Нет |  | 8 | 88 | Нет |  | Нет |  | Нет | [5 empty] | Нет |  | Нет |  |  | Нет | [5 empty] | Нет |  | Нет |  |  | 27.9 | 1 | 1 | 16 | 360 | Закрытая | Медь | Нет |  | 360 | Нет |  | Нет |  |  |  | Нет |  | Требуется установка |  |  | Имеется | Нет |  | Нет |  | Имеется | Нет |  | Центральное | 1 | Иной | полипропилен | 451.6 | Нет |  | 23 | Сталь |  | Нет |  | Необходима установка |  |  | Имеется | Нет |  | Да | 2 | Пластик |  | 174 | Нет |  | Отсутствует |  |  | Нет |  | Да | Иной | центральное |  |  | 0.123 | 1 | Закрытая | Вертикальная | Иной | пластик | 1876.24 | Нет |  | 36 | Сталь |  | Нет |  | Нет |  | Нет |  | Нет |  | Нет |  | Требуется установка |  |  | Имеется | Нет |  | Нет |  | Имеется | Нет |  | Да | Внешняя котельная | Центральная |  |  | 0.116 | 1 | Иной | полипропилен | 904.2 | Нет |  | 30 | Сталь |  | Нет |  | Требуется установка |  |  | Имеется | Нет |  | Нет |  | Имеется | Нет
г. Краснодар, ул. Средняя, д. 92 | 737170761 | Подготовлен | 03 401 000 | Краснодар | Краснодарский край, Краснодар г, дом № 92 | Нет |  | Нет |  | 23:43:0116050:30 | 2298 |  |  | Нет |  | Индивидуальный | Группа II | 2009 |  |  | 72 | Нет |  |  | Нет |  |  |  | 10 | 10 | 1050 | 178 | 3 | 3 | 3 | 2724 | 51 | 2129.8 | 51 | 2129.8 | 60 | Да | 51 | 2129.8 | 60 | Нет |  |  |  | Нет |  |  |  | Нет |  |  |  | Нет |  |  |  | Нет |  |  |  | Нет |  |  |  | Нет |  |  |  | Нет |  |  |  | 1 | 594.2 | ТСЖ | ТСЖ "Колос" | 8 | 15.08.2011 | Решение общего собрания собственников помещений в МКД | [6 empty] | 15.12.2009 |  | не выбран | Ленточный |  | Железобетон |  | 150 | м3 |  |  | Нет |  | Нет | [13 empty] | 0.45 | Кирпич |  | Отсутствует |  | 1483 | Нет |  | Нет | [5 empty] | Нет | [5 empty] | Да | 6 | 10.92 | Металлопластик |  | Нет |  | 3 | 6 | Металл без утеплителя |  | Нет |  | Армированный бетон |  | 179 | 1 | Нет |  | Скатная | 4 | Дерево |  | Нет |  | Минеральная вата |  | Нет |  | Металпрофиль (металлочерепица) |  | 2100 | Нет |  | Наружный организованный |  | Оцинкованная сталь с полимерным покрытием (для крыш из металлопрофиля (металлочерепицы)) |  |  | Нет |  | 6 | 55 | Нет |  | Нет | [23 empty] | 60 | 1 | 1 | 9 | 1458 | Закрытая | Медь | Нет |  | 70 | Нет |  | Нет | [5 empty] | Установлен(ы) | 1 |  |  | Нет | 2009 | Да | 1 |  | Нет | 2009 | Центральное | 1 | Иной | полипропилен | 650 | Нет |  | 60 | Смешанный | полипропилен, сталь | Нет |  | Установлен(ы) | 1 |  |  | Нет | 2008 | Да | 3 | Пластик |  | 360 | Нет |  | Отсутствует |  |  |  |  | Нет | [37 empty] | Да | Бойлер
г. Краснодар, ул. Ставропольская, д. 101 | 732572791 | Подготовлен | 03 401 000 | Краснодар | г. Краснодар, ул. Ставропольская, д. 101 | Да | 2356.1 | Да | 872 | 23:43:0402019:105 | 1267 |  |  | Нет |  | Типовой | Группа II | 1961 | 2013 | E | 101 | Да | 38 | 15.11.1970 | Нет |  |  |  | 17 | 17 | 526 | 110 | 5 | 5 | 3 | 2081.2 | 60 | 1895.3 | 60 | 1895.3 | 60 | Да | 57 | 1788 | 57 | Да | 3 | 107.3 | 3 | Нет |  |  |  | Нет |  |  |  | Нет |  |  |  | Нет |  |  |  | Нет |  |  |  | Нет |  |  |  | Нет |  |  |  | 3 | 185.9 | УО | ООО "ГУК-Краснодар" | 1 | 25.01.2009 | Решение общего собрания собственников помещений в МКД | Да | б/н | 13.02.2013 | Нет |  |  | 23.06.1992 |  | счет регионального оператора (по решению ОМС) | Ленточный |  | Железобетон |  | 60 | м3 |  |  | Нет |  | Нет | [7 empty] | Плоское | Железобетон |  | 685 | Нет |  | 0.4 | Кирпич |  | Отсутствует |  | 1843.6 | Нет |  | Нет |  |  |  | Нет |  | Да | 91 | Иное | пакля и раствор | Нет |  | Да | 12 | 26.4 | Дерево - хвойных пород |  | Нет |  | 6 | 12 | Иной | деревянные и железные без утеплителя | Нет |  | Иной | асфальтобетон | 165 | 1.5 | Нет |  | Плоская (совмещенная) |  | Сборные железобетонные элементы |  | Нет |  | Керамзит или шлак |  | Нет |  | Рулонные материалы (в 3-4 слоя) |  | 683 | Нет |  | Наружный организованный |  | Оцинкованная сталь |  | 84 | Нет |  | 6 | 90 | Нет |  | Нет |  | Нет | [5 empty] | Нет |  | Нет |  |  | Нет | [5 empty] | Нет |  | Нет |  |  | 54 | 1 | 1 | 16 | 270 | Закрытая | Аллюминий | Нет |  | 127 | Нет |  | Нет |  |  |  | Нет |  | Установлен(ы) | 1 |  | Имеется | Да | 2013 | Нет |  | Имеется | Нет |  | Центральное | 1 | Иной | полипропилен, сталь | 351 | Нет |  | 27 | Чугун |  | Нет |  | Установлен(ы) | 1 |  | Имеется | Да | 2014 | Да | 3 | Смешанный | Чугун, пластик | 237 | Нет |  | Центральное (сетевой природный газ) | 1 | 237 | Нет |  | Да | Иной | центральное |  |  | 0.148 | 1 | Закрытая | Вертикальная | Черная сталь |  | 920 | Нет |  | 74 | Чугун |  | Нет |  | Нет |  | Нет |  | Да | 1 | Нет |  | Установка не требуется |  |  | Отсутствует по причине, указанной в: ч.1 ст.13 261-ФЗ (3 причины) | Нет |  | Нет |  | Отсутствует по причине, указанной в: ч.1 ст.13 261-ФЗ (3 причины) | Нет |  | Да | Водогрейная колонка | [8 empty] | Нет |  |  |  |  | Нет | [5 empty] | Нет |  | Нет |  |  | Нет
г. Краснодар, ул. Ставропольская, д. 103 | 732867475 | Подготовлен | 03 401 000 | Краснодар | г. Краснодар, ул. Ставропольская, д. 103 | Да | 2677.1 | Да | 2770 | 23:43:0402019:498 | 2770 |  |  | Нет |  | Типовой | Группа II | 1961 | 2013 | E | 92 | Да | 44 | 13.02.1987 | Нет |  |  |  | 17 | 17 | 484 | 80 | 5 | 5 | 2 | 1928.7 | 40 | 1807.2 | 40 | 1807.2 | 40 | Да | 38 | 1712.2 | 38 | Да | 2 | 95 | 2 | Нет |  |  |  | Нет |  |  |  | Нет |  |  |  | Нет |  |  |  | Нет |  |  |  | Нет |  |  |  | Нет |  |  |  | 2 | 121.5 | УО | ООО "ГУК-Краснодар" | 1 | 04.03.2009 | Решение общего собрания собственников помещений в МКД | Нет |  |  | Нет |  |  | 18.11.1992 |  | счет регионального оператора (по решению ОМС) | Ленточный |  | Железобетон |  | 48 | м3 |  |  | Нет |  | Нет | [7 empty] | Плоское | Железобетон |  | 633 | Нет |  | 0.4 | Кирпич |  | Штукатурка - по кирпичу - известковым раствором |  | 1000 | Нет |  | Нет |  |  |  | Нет |  | Да | 61 | Иное | пакля и раствор | Нет |  | Да | 8 | 8.8 | Дерево - хвойных пород |  | Нет |  | 4 | 12 | Иной | деревянные и железные без утеплителя | Нет |  | Иной | асфальтобетон | 120 | 1.5 | Нет |  | Плоская (совмещенная) |  | Сборные железобетонные элементы |  | Нет |  | Керамзит или шлак |  | Нет |  | Рулонные материалы (в 3-4 слоя) |  | 633 | Нет |  | Наружный организованный |  | Оцинкованная сталь |  | 78 | Нет |  | 6 | 90 | Нет |  | Нет |  | Нет | [5 empty] | Нет |  | Нет |  |  | Нет | [5 empty] | Нет |  | Нет |  |  | 36 | 1 | 1 | 11 | 180 | Закрытая | Аллюминий | Нет |  | 85 | Нет |  | Нет |  |  |  | Нет |  | Установлен(ы) | 1 |  | Имеется | Да | 2013 | Нет |  | Имеется | Нет |  | Центральное | 1 | Иной | полипропилен, сталь | 241 | Нет |  | 19 | Чугун |  | Нет |  | Установлен(ы) | 1 |  | Имеется | Да | 2013 | Да | 2 | Смешанный | Чугун, пластик | 173 | Нет |  | Центральное (сетевой природный газ) | 1 | 172.8 | Нет |  | Да | Иной | центральное |  |  | 0.136 | 1 | Закрытая | Вертикальная | Черная сталь |  | 844 | Нет |  | 54 | Чугун |  | Нет |  | Нет |  | Нет |  | Да | 1 | Нет |  | Установка не требуется |  |  | Отсутствует по причине, указанной в: ч.1 ст.13 261-ФЗ (3 причины) | Нет |  | Нет |  | Отсутствует по причине, указанной в: ч.1 ст.13 261-ФЗ (3 причины) | Нет |  | Да | Водогрейная колонка | [8 empty] | Нет |  |  |  |  | Нет | [5 empty] | Нет |  | Нет |  |  | Нет
г. Краснодар, ул. Ставропольская, д. 105 | 48397826 | Подготовлен | 03 401 000 | Краснодар | г. Краснодар, ул. Ставропольская, д. 105 | Да | 3017 | Нет |  |  | 3017 |  |  | Нет |  | Типовой | Группа II | 1962 | 2013 | E | 116 | Да | 40 | 24.05.1993 | Нет |  |  |  | 17 | 17 | 919 | 154 | 5 | 5 | 4 | 3811.8 | 69 | 3569.9 | 64 | 2553.6 | 64 | Да | 62 | 2456.2 | 62 | Да | 2 | 97.4 | 2 | Нет |  |  |  | Нет |  |  |  | Да | 5 | 1016.3 | 3 | Да | 2 | 568.4 | 2 | Да | 3 | 447.9 | 1 | Нет |  |  |  | Нет |  |  |  | 4 | 241.9 | УО | ООО "ГУК-Краснодар" | 1 | 11.01.2009 | Решение общего собрания собственников помещений в МКД | Да | 1 | 26.08.2012 | Нет |  |  | 22.03.1993 |  | счет регионального оператора (по решению ОМС) | Ленточный |  | Железобетон |  | 139 | м3 |  |  | Нет |  | Да | 682.4 | Бетон |  | Кирпич |  | 1.8 | 278 | Плоское | Железобетон |  | 919 | Нет |  | 0.4 | Кирпич |  | Штукатурка - по кирпичу - известковым раствором |  | 2500 | Нет |  | Нет |  |  |  | Нет |  | Да | 140 | Монтажная пена |  | Нет |  | Да | 20 | 36 | Металлопластик |  | Нет |  | 8 | 24 | Иной | деревянные и железные без утеплителя | Нет |  | Иной | асфальтобетон | 231 | 1.5 | Нет |  | Плоская (совмещенная) |  | Сборные железобетонные элементы |  | Нет |  | Керамзит или шлак |  | Нет |  | Рулонные материалы (в 3-4 слоя) |  | 1194.7 | Нет |  | Наружный неорганизованный |  |  |  |  | Нет |  |  |  | Нет |  | Нет |  | Нет | [5 empty] | Нет |  | Нет |  |  | Нет | [5 empty] | Нет |  | Нет |  |  | 57.6 | 1 | 1 | 21 | 386 | Закрытая | Медь | Да | 2011 | 170 | Да | 2011 | Нет |  |  |  | Нет |  | Установлен(ы) | 1 |  | Имеется | Да | 2011 | Нет |  | Имеется | Нет |  | Центральное | 1 | Иной | полипропилен, сталь | 607.07 | Нет |  | 27 | Чугун |  | Нет |  | Установлен(ы) | 1 |  | Имеется | Да | 2013 | Да | 4 | Смешанный | Чугун, пластик | 277.07 | Нет |  | Центральное (сетевой природный газ) | 1 | 250.7 | Нет |  | Да | Иной | центральное |  |  | 0.22 | 1 | Закрытая | Вертикальная | Черная сталь |  | 1031.4 | Нет |  | 74 | Чугун |  | Нет |  | Нет |  | Нет |  | Да | 1 | Нет |  | Требуется установка |  |  | Имеется | Нет |  | Нет |  | Имеется | Нет |  | Да | Водогрейная колонка | [8 empty] | Нет |  |  |  |  | Нет | [5 empty] | Нет |  | Нет |  |  | Нет
г. Краснодар, ул. Ставропольская, д. 107 | 732586280 | Подготовлен | 03 401 000 | Краснодар | г. Краснодар, ул. Ставропольская, д. 107 | Да | 1154 | Нет |  |  | 1362 |  |  | Нет |  | Типовой | Группа II | 1962 | 2013 | E | 88 | Да | 44 | 20.03.1971 | Нет |  |  |  | 17 | 17 | 527 | 110 | 5 | 5 | 3 | 2096.6 | 57 | 1907.8 | 55 | 1765.9 | 55 | Да | 52 | 1670.3 | 52 | Да | 3 | 95.6 | 3 | Нет |  |  |  | Нет |  |  |  | Да | 2 | 141.9 | 2 | Да | 2 | 141.9 | 2 | Нет |  |  |  | Нет |  |  |  | Нет |  |  |  | 3 | 188.8 | УО | ООО "ГУК-Краснодар" | 3 | 16.12.2008 | Решение общего собрания собственников помещений в МКД | Да | 1 | 20.11.2012 | Нет |  |  | 08.04.1993 |  | счет регионального оператора (по решению ОМС) | Ленточный |  | Железобетон |  | 50 | м3 |  |  | Нет |  | Нет | [7 empty] | Плоское | Железобетон |  | 685 | Нет |  | 0.4 | Кирпич |  | Штукатурка - по кирпичу - известковым раствором |  | 1500 | Нет |  | Нет |  |  |  | Нет |  | Да | 91 | Иное | пакля и раствор | Нет |  | Да | 12 | 14 | Дерево - хвойных пород |  | Нет |  | 6 | 18 | Иной | деревянные и железные без утеплителя | Нет |  | Иной | асфальтобетон | 165 | 1.5 | Нет |  | Плоская (совмещенная) |  | Сборные железобетонные элементы |  | Нет |  | Керамзит или шлак |  | Нет |  | Рулонные материалы (в 3-4 слоя) |  | 685.1 | Нет |  | Наружный организованный |  | Оцинкованная сталь |  | 86 | Нет |  | 7 | 105 | Нет |  | Нет |  | Нет | [5 empty] | Нет |  | Нет |  |  | Нет | [5 empty] | Нет |  | Нет |  |  | 49.5 | 1 | 1 | 16 | 270 | Закрытая | Аллюминий | Нет |  | 120 | Нет |  | Нет |  |  |  | Нет |  | Установлен(ы) | 1 |  | Имеется | Да | 2013 | Нет |  | Имеется | Нет |  | Центральное | 1 | Иной | полипропилен, сталь | 629 | Нет |  | 25 | Чугун |  | Нет |  | Установлен(ы) | 1 |  | Имеется | Да | 2013 | Да | 3 | Смешанный | Чугун, пластик | 222 | Нет |  | Центральное (сетевой природный газ) | 1 | 222 | Нет |  | Да | Иной | центральное |  |  | 0.143 | 1 | Закрытая | Вертикальная | Черная сталь |  | 906 | Нет |  | 58 | Чугун |  | Нет |  | Нет |  | Нет |  | Да | 1 | Нет |  | Установлен(ы) | 1 | 1 | Имеется | Да | 2014 | Нет |  | Отсутствует по причине, указанной в: ч.1 ст.13 261-ФЗ (3 причины) | Нет |  | Да | Водогрейная колонка | [8 empty] | Нет |  |  |  |  | Нет | [5 empty] | Нет |  | Нет |  |  | Нет
г. Краснодар, ул. Ставропольская, д. 107, корп. 10 | 732814993 | Подготовлен | 03 401 000 | Краснодар | 350058, Краснодарский край, Краснодар г, Ставропольская ул, дом № 107, корпус 10 | Да | 6750.1 | Нет |  |  | 16838 |  |  | Нет |  | Типовой | Группа II | 2009 |  |  | 383 | Да | 44 | 12.05.2008 | Нет |  |  |  | 48 | 51 | 16838 | 610 | 16 | 16 | 6 | 6048 | 383 | 4637 | 383 | 4637 | 383 | Да | 383 | 4637 | 383 | Нет |  |  |  | Нет |  |  |  | Нет |  |  |  | Нет |  |  |  | Нет |  |  |  | Нет |  |  |  | Нет |  |  |  | Нет |  |  |  | 10 | 1411 | УК | ООО "ЖЭУ Модуль" | 1 | 11.05.1972 | Решение общего собрания собственников помещений в МКД | [6 empty] | 02.12.2013 |  | счет регионального оператора (по решению общего собрания) | Монолитная плита по свайному основанию |  | Смешанный | железобетон и бетон | 105 | шт. |  |  | Нет |  | Да | 6750 | Смешанный | Бетон и плитка | Бетонные (железобетонные) блоки |  | 2.8 | 6000 | Плоское | Железобетон |  | 6750 | Нет |  | 0.5 | Кирпич |  | Штукатурка - по кирпичу - известковым раствором |  | 30500 | Нет |  | Нет | [5 empty] | Нет |  |  |  | Нет |  | Да | 90 | 90 | Дерево - твердых пород |  | Нет |  | 360 | 540 | Дерево |  | Нет |  | Армированный бетон |  | 610 | 1.4 | Нет |  | Плоская (совмещенная) |  |  |  | Да | 2009 | Керамзит или шлак |  | Да | 2009 | Смешанный | линокром | 6750 | Да | 2009 | Внутренний |  | Трубы для внутреннего водостока - смешанные |  |  | Нет |  | 6 | 450 | Нет |  | Да | 12 | Да | 6 | 400 | 1 | 16 | 2009 | Нет |  | Да | 14.07.2014 | 2033 | Да | 6 | 630 | 1 | 16 | 2009 | Нет |  | Да | 14.07.2014 | 2033 | 170.3 | 1 | 1 | 32 | 159 | Закрытая | Аллюминий | Нет |  | 61 | Нет |  | Да | 580 | Скрытая | Медь | Нет |  | Установлен(ы) | 1 |  |  | Нет | 2009 | Нет |  | Имеется |  |  | Центральное | 1 | Оцинкованная сталь |  | 6160 | Да | 2009 | 12 | Смешанный | чугун,сталь,латунь | Нет |  | Установлен(ы) | 1 |  |  | Нет | 2009 | Да | 1 | Смешанный | чугун, полипропилен | 6120 | Нет |  | Отсутствует |  |  |  |  | Да | Внешняя котельная |  |  |  | 0.84 | 2 | Открытая | Вертикальная | Черная сталь |  | 9999 | Нет |  | 144 | Смешанный | чугун, латунь, сталь | Нет |  | Да | 2 | Нет |  | Нет |  |  |  | Установлен(ы) | 2 |  |  | Да | 2009 | Да | 2 | Имеется | Нет | 2009 | Да | Внешняя котельная |  |  |  | 0.52 | 2 | Оцинкованная сталь |  | 6400 | Нет |  | 160 | Смешанный | чугун, латунь и сталь | Нет |  | Установлен(ы) | 2 |  |  | Нет | 2009 | Да | 2 | Имеется | Нет
г. Краснодар, ул. Ставропольская, д. 107, корп. 11 | 732819517 | Подготовлен | 03 401 000 | Краснодар | 350058, Краснодарский край, Краснодар г, Ставропольская ул, дом № 107, корпус 11 | Да | 3375.1 | Нет |  | 23:43:0402001:0041 | 16838 |  |  | Нет |  | Типовой | Группа II | 2008 |  |  | 143 | Да | 44 | 12.05.2008 | Нет |  |  |  | 48 | 51 | 16838 | 249.2 | 16 | 16 | 3 | 6048 | 224 | 4637 | 224 | 4637 | 224 | Да | 224 | 4637 | 224 | Нет |  |  |  | Нет |  |  |  | Нет |  |  |  | Нет |  |  |  | Нет |  |  |  | Нет |  |  |  | Нет |  |  |  | Нет |  |  |  | 10 | 1411 | УК | ООО "ЖЭУ Модуль" | 1 | 11.05.1972 | Решение общего собрания собственников помещений в МКД | [6 empty] | 02.12.2013 |  | счет регионального оператора (по решению общего собрания) | Монолитная плита по свайному основанию |  | Смешанный | железобетон и бетон | 105 | шт. |  |  | Нет |  | Да | 3375 | Иной | Бетон и плитка | Бетонные (железобетонные) блоки |  | 2.8 | 3000 | Плоское | Железобетон |  | 3375 | Нет |  | 0.5 | Железо-бетонные панели |  | Окраска - по штукатурке (по бетону) - полимерным составом |  | 12500 | Нет |  | Да | 7300 | Отвердевающая мастика |  | Нет |  | Нет |  |  |  | Нет |  | Да | 45 | 45 | Смешанный | Стеклопакеты | Нет |  | 180 | 270 | Смешанный | противопожарные и деревянные с остеклением | Нет |  | Армированный бетон |  | 255 | 1.4 | Нет |  | Плоская (совмещенная) |  | Сборные железобетонные элементы |  | Нет |  | Керамзит или шлак |  | Нет |  | Смешанный | линокром | 3375 | Нет |  | Внутренний |  | Трубы для внутреннего водостока - смешанные |  |  | Нет |  | 3 | 186 | Нет |  | Да | 6 | Да | 3 | 400 | 1 | 16 | 2008 | Нет |  | Да | 05.12.2013 | 2032 | Да | 3 | 630 | 1 | 16 | 2008 | Нет |  | Да | 05.12.2013 | 2032 | 170.3 | 1 | 1 | 32 | 159 | Закрытая | Медь | Нет |  | 61 | Нет |  | Да | 604 | Скрытая | Медь | Нет |  | Установлен(ы) | 1 |  |  | Нет | 2011 | Нет |  | Имеется | Нет | 2011 | Центральное | 1 | Оцинкованная сталь |  | 616 | Нет |  | 50 | Иной | чугун,сталь,латунь | Нет |  | Установлен(ы) | 1 |  |  | Нет | 2011 | Да | 6 | Смешанный | Чугун, пластик | 1406 | Нет |  | Отсутствует |  |  |  |  | Да | Внешняя котельная |  |  |  | 0.89 | 1 | Открытая | Вертикальная | Черная сталь |  | 9999 | Нет |  | 120 | Сталь | Чугун, сталь, пластик | Нет |  | Да | 1 | Нет |  | Нет |  |  |  | Установлен(ы) | 1 |  |  | Нет | 2011 | Да | 1 | Имеется | Нет | 2011 | Да | Внешняя котельная |  |  |  | 0.44 | 1 | Смешанный | полипропилен, сталь | 2520 | Нет |  | 80 | Смешанный | чугун, латунь и сталь | Нет |  | Установлен(ы) | 1 |  |  | Нет | 2011 | Да | 1 | Имеется | Нет
г. Краснодар, ул. Ставропольская, д. 107, корп. 2 | 48398405 | Подготовлен | 03 401 000 | Краснодар | г. Краснодар, ул. Ставропольская, д. 107, корп. 2 | Да | 3399 | Да | 2619 | 23:43:0000000:417 | 2619 |  |  | Нет |  | Типовой | Группа II | 1960 | 2013 | E | 77 | Да | 44 | 20.02.1987 | Нет |  |  |  | 17 | 19.5 | 575 | 110 | 5 | 5 | 3 | 2060.3 | 59 | 1874.6 | 59 | 1874.6 | 59 | Да | 56 | 1793.6 | 56 | Да | 3 | 81 | 3 | Нет |  |  |  | Нет |  |  |  | Нет |  |  |  | Нет |  |  |  | Нет |  |  |  | Нет |  |  |  | Нет |  |  |  | 3 | 185.7 | УО | ООО "ГУК-Краснодар" | 1 | 25.12.2008 | Решение общего собрания собственников помещений в МКД | Нет |  |  | Нет |  |  | 16.03.1993 |  | счет регионального оператора (по решению ОМС) | Ленточный |  | Железобетон |  | 60 | м3 |  |  | Нет |  | Нет | [7 empty] | Плоское | Железобетон |  | 708.5 | Нет |  | 0.4 | Кирпич |  | Отсутствует |  | 1839.3 | Нет |  | Нет |  |  |  | Нет |  | Да | 91 | Иное | пакля и раствор | Да | 2009 | Да | 12 | 35 | Металлопластик |  | Да | 2009 | 6 | 24 | Металл без утеплителя |  | Да | 2009 | Иной | асфальтобетон | 165 | 1.5 | Нет |  | Скатная | 2.5 | Дерево |  | Нет |  | Керамзит или шлак |  | Нет |  | Абсоцементные листы и волнистый шифер |  | 722.8 | Нет |  | Наружный организованный |  | Оцинкованная сталь |  | 86 | Нет |  | 8 | 120 | Нет |  | Нет |  | Нет | [5 empty] | Нет |  | Нет |  |  | Нет | [5 empty] | Нет |  | Нет |  |  | 53.1 | 1 | 1 | 16 | 270 | Закрытая | Медь | Да | 2009 | 120 | Да | 2009 | Нет |  |  |  | Нет |  | Установлен(ы) | 1 |  | Имеется | Да | 2009 | Нет |  | Имеется | Нет |  | Центральное | 1 | Иной | полипропилен, сталь | 539 | Да | 2009 | 17 | Чугун |  | Да | 2009 | Установлен(ы) | 1 |  | Имеется | Да | 2013 | Да | 3 | Смешанный | Чугун, пластик | 190 | Нет |  | Центральное (сетевой природный газ) | 1 | 197 | Нет |  | Да | Иной | центральное |  |  | 0.142 | 1 | Закрытая | Вертикальная | Черная сталь |  | 922.5 | Нет |  | 36 | Чугун |  | Нет |  | Нет |  | Нет |  | Да | 1 | Нет |  | Установка не требуется |  |  | Отсутствует по причине, указанной в: ч.1 ст.13 261-ФЗ (3 причины) | Нет |  | Нет |  | Отсутствует по причине, указанной в: ч.1 ст.13 261-ФЗ (3 причины) | Нет |  | Да | Водогрейная колонка | [8 empty] | Нет |  |  |  |  | Нет | [5 empty] | Нет |  | Нет |  |  | Нет
г. Краснодар, ул. Ставропольская, д. 107, корп. 3 | 732823941 | Подготовлен | 03 401 000 | Краснодар | г. Краснодар, ул. Ставропольская, д. 107, корп. 3 | Да | 3907 | Нет |  |  | 3907 |  |  | Нет |  | Типовой | Группа II | 1961 | 2013 | E | 115 | Да | 46 | 19.05.1987 | Нет |  |  |  | 17 | 17 | 668 | 110 | 5 | 5 | 3 | 2123.6 | 57 | 1938.6 | 57 | 1938.6 | 57 | Да | 53 | 1831.4 | 53 | Да | 4 | 107.2 | 4 | Нет |  |  |  | Нет |  |  |  | Нет |  |  |  | Нет |  |  |  | Нет |  |  |  | Нет |  |  |  | Нет |  |  |  | 3 | 185 | УО | ООО "ГУК-Краснодар" | б/н | 24.01.2009 | Решение общего собрания собственников помещений в МКД | Нет |  |  | Нет |  |  | 21.04.1993 |  | счет регионального оператора (по решению ОМС) | Ленточный |  | Железобетон |  | 60 | м3 |  |  | Нет |  | Нет | [7 empty] | Плоское | Железобетон |  | 734.5 | Нет |  | 0.4 | Кирпич |  | Штукатурка - по кирпичу - известковым раствором |  | 1500 | Нет |  | Нет |  |  |  | Нет |  | Да | 91 | Иное | пакля и раствор | Нет |  | Да | 12 | 35 | Дерево - хвойных пород |  | Нет |  | 6 | 24 | Иной | деревянные и железные без утеплителя | Нет |  | Иной | асфальтобетон | 165 | 1.5 | Нет |  | Плоская (совмещенная) |  | Сборные железобетонные элементы |  | Нет |  | Керамзит или шлак |  | Нет |  | Рулонные материалы (в 3-4 слоя) |  | 734 | Нет |  | Наружный неорганизованный |  |  |  |  | Нет |  |  |  | Нет |  | Нет |  | Нет | [5 empty] | Нет |  | Нет |  |  | Нет | [5 empty] | Нет |  | Нет |  |  | 51.3 | 1 | 1 | 16 | 270 | Закрытая | Аллюминий | Нет |  | 120 | Нет |  | Нет |  |  |  | Нет |  | Требуется установка |  |  | Имеется | Нет |  | Нет |  | Имеется | Нет |  | Центральное | 1 | Иной | полипропилен, сталь | 539 | Нет |  | 17 | Чугун |  | Нет |  | Установлен(ы) | 1 |  | Имеется | Да | 2013 | Да | 3 | Смешанный | Чугун, пластик | 190 | Нет |  | Центральное (сетевой природный газ) | 1 | 197 | Нет |  | Да | Иной | центральное |  |  | 0.15 | 1 | Закрытая | Вертикальная | Черная сталь |  | 907 | Нет |  | 36 | Чугун |  | Нет |  | Нет |  | Нет |  | Да | 1 | Нет |  | Установка не требуется |  |  | Отсутствует по причине, указанной в: ч.1 ст.13 261-ФЗ (3 причины) | Нет |  | Нет |  | Отсутствует по причине, указанной в: ч.1 ст.13 261-ФЗ (3 причины) | Нет |  | Да | Водогрейная колонка | [15 empty] | Установка не требуется |  |  | Отсутствует по причине, указанной в: ч.1 ст.13 261-ФЗ (3 причины) | Нет |  | Нет |  | Отсутствует по причине, указанной в: ч.1 ст.13 261-ФЗ (3 причины) | Нет
г. Краснодар, ул. Ставропольская, д. 107, корп. 4 | 732827554 | Подготовлен | 03 401 000 | Краснодар | г. Краснодар, ул. Ставропольская, д. 107, корп. 4 | Да | 1295 | Нет |  |  | 1295 |  |  | Нет |  | Типовой | Группа II | 1961 | 2013 | E | 104 | Да | 35 | 20.10.1974 | Нет |  |  |  | 17 | 17 | 545 | 110 | 5 | 5 | 3 | 2062.3 | 60 | 1878.8 | 60 | 1878.8 | 60 | Да | 55 | 1692.7 | 55 | Да | 5 | 186.1 | 5 | Нет |  |  |  | Нет |  |  |  | Нет |  |  |  | Нет |  |  |  | Нет |  |  |  | Нет |  |  |  | Нет |  |  |  | 3 | 183.5 | УО | ООО "ГУК-Краснодар" | 1 | 25.03.2009 | Решение общего собрания собственников помещений в МКД | Да | б/н | 18.05.2012 | Нет |  |  | 11.03.1993 |  | счет регионального оператора (по решению ОМС) | Ленточный |  | Железобетон |  | 60 | м3 |  |  | Нет |  | Нет | [7 empty] | Плоское | Железобетон |  | 630.5 | Нет |  | 0.4 | Кирпич |  | Отсутствует |  | 1847.8 | Нет |  | Нет |  |  |  | Нет |  | Да | 91 | Иное | пакля и раствор | Нет |  | Да | 12 | 35 | Дерево - хвойных пород |  | Нет |  | 6 | 24 | Иной | деревянные и железные без утеплителя | Нет |  | Иной | асфальтобетон | 165 | 1.5 | Нет |  | Плоская (совмещенная) |  | Сборные железобетонные элементы |  | Нет |  | Керамзит или шлак |  | Нет |  | Рулонные материалы (в 3-4 слоя) |  | 708.5 | Да | 2008 | Наружный организованный |  | Оцинкованная сталь |  | 86 | Нет |  | 7 | 105 | Нет |  | Нет |  | Нет | [5 empty] | Нет |  | Нет |  |  | Нет | [5 empty] | Нет |  | Нет |  |  | 54 | 1 | 1 | 16 | 270 | Закрытая | Аллюминий | Нет |  | 120 | Нет |  | Нет |  |  |  | Нет |  | Установлен(ы) | 1 |  | Имеется | Да | 2013 | Нет |  | Имеется | Нет |  | Центральное | 1 | Иной | полипропилен, сталь | 539 | Нет |  | 17 | Чугун |  | Нет |  | Установлен(ы) | 1 |  | Имеется | Да | 2014 | Да | 3 | Смешанный | Чугун, пластик | 190 | Нет |  | Центральное (сетевой природный газ) | 1 | 197 | Нет |  | Да | Иной | центральное |  |  | 0.144 | 1 | Закрытая | Вертикальная | Черная сталь |  | 907 | Нет |  | 36 | Чугун |  | Нет |  | Нет |  | Нет |  | Да | 1 | Нет |  | Установка не требуется |  |  | Отсутствует по причине, указанной в: ч.1 ст.13 261-ФЗ (3 причины) | Нет |  | Нет |  | Отсутствует по причине, указанной в: ч.1 ст.13 261-ФЗ (3 причины) | Нет |  | Да | Водогрейная колонка | [8 empty] | Нет |  |  |  |  | Нет | [5 empty] | Нет |  | Нет |  |  | Нет
г. Краснодар, ул. Ставропольская, д. 107, корп. 5 | 48398729 | Подготовлен | 03 401 000 | Краснодар | г. Краснодар, ул. Ставропольская, д. 107, корп. 5 | Да | 4445 | Да | 1542 | 23:43:0402001:521 | 1542 |  |  | Нет |  | Типовой | Группа II | 1962 | 2013 | E | 104 | Да | 39 | 27.01.1987 | Нет |  |  |  | 17 | 17 | 637.5 | 110 | 5 | 5 | 3 | 2161.2 | 60 | 1977.4 | 60 | 1977.4 | 60 | Да | 57 | 1862.5 | 57 | Да | 3 | 114.9 | 3 | Нет |  |  |  | Нет |  |  |  | Нет |  |  |  | Нет |  |  |  | Нет |  |  |  | Нет |  |  |  | Нет |  |  |  | 3 | 183.8 | УО | ООО "ГУК-Краснодар" | б/н | 10.11.2008 | Решение общего собрания собственников помещений в МКД | Нет |  |  | Нет |  |  | 07.04.1992 |  | счет регионального оператора (по решению ОМС) | Ленточный |  | Железобетон |  | 60 | м3 |  |  | Нет |  | Нет | [7 empty] | Плоское | Железобетон |  | 717.8 | Нет |  | 0.4 | Кирпич |  | Отсутствует |  | 1858.2 | Нет |  | Нет |  |  |  | Нет |  | Да | 91 | Иное | пакля и раствор | Нет |  | Да | 12 | 35 | Дерево - хвойных пород |  | Нет |  | 6 | 24 | Иной | деревянные и железные без утеплителя | Нет |  | Иной | асфальтобетон | 165 | 1.5 | Нет |  | Плоская (совмещенная) |  | Сборные железобетонные элементы |  | Нет |  | Керамзит или шлак |  | Нет |  | Рулонные материалы (в 3-4 слоя) |  | 717.6 | Да | 2009 | Наружный организованный |  | Оцинкованная сталь |  | 86 | Да | 2009 | 6 | 90 | Да | 2009 | Нет |  | Нет | [5 empty] | Нет |  | Нет |  |  | Нет | [5 empty] | Нет |  | Нет |  |  | 54 | 1 | 1 | 16 | 270 | Закрытая | Медь | Да | 2009 | 120 | Да | 2009 | Нет |  |  |  | Нет |  | Установлен(ы) | 1 |  | Имеется | Да | 2009 | Нет |  | Имеется | Нет |  | Центральное | 1 | Иной | полипропилен, сталь | 539 | Нет |  | 17 | Чугун |  | Нет |  | Установлен(ы) | 1 |  | Имеется | Да | 2013 | Да | 3 | Смешанный | Чугун, пластик | 190 | Нет |  | Центральное (сетевой природный газ) | 1 | 197 | Нет |  | Да | Иной | центральное |  |  | 0.143 | 1 | Закрытая | Вертикальная | Черная сталь |  | 907 | Нет |  | 36 | Чугун |  | Нет |  | Нет |  | Нет |  | Да | 1 | Нет |  | Установка не требуется |  |  | Отсутствует по причине, указанной в: ч.1 ст.13 261-ФЗ (3 причины) | Нет |  | Нет |  | Отсутствует по причине, указанной в: ч.1 ст.13 261-ФЗ (3 причины) | Нет |  | Да | Водогрейная колонка | [8 empty] | Нет |  |  |  |  | Нет | [5 empty] | Нет |  | Нет |  |  | Нет
г. Краснодар, ул. Ставропольская, д. 107, корп. 6 | 732862487 | Подготовлен | 03 401 000 | Краснодар | г. Краснодар, ул. Ставропольская, д. 107, корп. 6 | Да | 1482 | Да | 3209 | 23:43:0402001:1212 | 3209 |  |  | Нет |  | Типовой | Группа II | 1960 | 2013 | E | 65 | Да | 40 | 28.01.1991 | Нет |  |  |  | 13 | 13 | 523 | 80 | 4 | 4 | 2 | 1582.4 | 30 | 1484.8 | 29 | 1353.8 | 29 | Да | 27 | 1264 | 27 | Да | 2 | 89.8 | 2 | Нет |  |  |  | Нет |  |  |  | Да | 1 | 131 | 1 | Нет |  |  |  | Да | 1 | 131 | 1 | Нет |  |  |  | Нет |  |  |  | 2 | 97.6 | УО | ООО "ГУК-Краснодар" | 1 | 01.02.2009 | Решение общего собрания собственников помещений в МКД | Нет |  |  | Нет |  |  | 01.09.1991 |  | счет регионального оператора (по решению ОМС) | Ленточный |  | Железобетон |  | 48 | м3 |  |  | Нет |  | Нет | [7 empty] | Плоское | Железобетон |  | 637 | Нет |  | 0.4 | Кирпич |  | Отсутствует |  | 1000 | Нет |  | Нет |  |  |  | Нет |  | Да | 61 | Иное | пакля и раствор | Нет |  | Да | 8 | 12 | Дерево - хвойных пород |  | Нет |  | 4 | 12 | Иной | деревянные и железные без утеплителя | Нет |  | Иной | асфальтобетон | 120 | 1.5 | Нет |  | Плоская (совмещенная) |  | Сборные железобетонные элементы |  | Нет |  | Керамзит или шлак |  | Нет |  | Рулонные материалы (в 3-4 слоя) |  | 637 | Нет |  | Наружный организованный |  | Оцинкованная сталь |  | 78 | Нет |  | 5 | 93 | Нет |  | Нет |  | Нет | [5 empty] | Нет |  | Нет |  |  | Нет | [5 empty] | Нет |  | Нет |  |  | 26.1 | 1 | 1 | 9 | 270 | Закрытая | Аллюминий | Нет |  | 68 | Нет |  | Нет |  |  |  | Нет |  | Установлен(ы) | 1 |  | Имеется | Да | 2013 | Нет |  | Имеется | Нет |  | Центральное | 1 | Иной | полипропилен, сталь | 333.3 | Нет |  | 17 | Чугун |  | Нет |  | Установка не требуется |  |  | Отсутствует по причине, указанной в: п.2-а Критериев (приказ № 627) | Нет |  | Да | 2 | Смешанный | Чугун, пластик | 123 | Нет |  | Центральное (сетевой природный газ) | 1 | 119 | Нет |  | Да | Иной | центральное |  |  | 0.111 | 1 | Закрытая | Вертикальная | Черная сталь |  | 629.5 | Нет |  | 50 | Чугун |  | Нет |  | Нет |  | Нет |  | Да | 1 | Нет |  | Установка не требуется |  |  | Отсутствует по причине, указанной в: ч.1 ст.13 261-ФЗ (3 причины) | Нет |  | Нет |  | Отсутствует по причине, указанной в: ч.1 ст.13 261-ФЗ (3 причины) | Нет |  | Да | Водогрейная колонка | [8 empty] | Нет |  |  |  |  | Нет | [5 empty] | Нет |  | Нет |  |  | Нет
г. Краснодар, ул. Ставропольская, д. 107, корп. 8 | 732864847 | Подготовлен | 03 401 000 | Краснодар | 350058, Краснодарский край, Краснодар г, Ставропольская ул, дом № 107, корпус 8 | Да | 3375.1 | Нет |  | 23:43:0402001:15 | 16838 |  |  | Нет |  | Типовой | Группа II | 2008 |  |  | 240 | Да | 44 | 12.05.2008 | Нет |  |  |  | 48 | 51 | 16838 | 300 | 16 | 16 | 3 | 6048 | 240 | 4637 | 240 | 4637 | 240 | Да | 240 | 4637 | 240 | Нет |  |  |  | Нет |  |  |  | Нет |  |  |  | Нет |  |  |  | Нет |  |  |  | Нет |  |  |  | Нет |  |  |  | Нет |  |  |  | 10 | 1411 | УК | ООО "ЖЭУ Модуль" | 1 | 11.05.1972 | Решение общего собрания собственников помещений в МКД | [6 empty] | 03.12.2013 |  | счет регионального оператора (по решению ОМС) | Монолитная плита по свайному основанию |  | Бетон |  | 105 | шт. |  |  | Нет |  | Да | 3375 | Смешанный | Бетон и плитка | Бетонные (железобетонные) блоки |  | 2.8 | 1200 | Плоское | Железобетон |  | 3375 | Нет |  | 0.5 | Кирпич |  | Штукатурка - по кирпичу - известковым раствором |  | 12500 | Нет |  | Да | 7300 | Отвердевающая мастика |  | Нет |  | Нет |  |  |  | Нет |  | Да | 45 | 45 | Дерево - твердых пород |  | Нет |  | 180 | 270 | Дерево |  | Нет |  | Армированный бетон |  | 300 | 1.4 | Нет |  | Плоская (совмещенная) |  |  |  | Нет |  | Пенобетон или пеностекло |  | Нет |  | Металпрофиль (металлочерепица) |  | 3375 | Нет |  | Внутренний |  | Трубы для внутреннего водостока - смешанные |  |  | Нет |  | 3 | 240 | Нет |  | Да | 6 | Да | 3 | 400 | 1 | 16 | 2008 | Нет |  | Да | 18.09.2013 | 2031 | Да | 3 | 630 | 1 | 16 | 2008 | Нет |  | Да | 18.09.2013 | 2031 | 170.3 | 1 | 1 | 32 | 159 | Закрытая | Медь | Нет |  | 61 | Нет |  | Да | 530 | Скрытая | Медь | Нет |  | Установлен(ы) | 1 |  |  | Нет | 2008 | Нет |  | Имеется |  |  | Центральное | 1 | Оцинкованная сталь |  | 3100 | Да | 2008 | 50 | Смешанный | чугун,сталь,латунь | Нет |  | Установлен(ы) | 1 |  |  | Нет | 2008 | Да | 6 | Смешанный | чугун, полипропилен | 2950 | Нет |  | Отсутствует |  |  |  |  | Да | Внешняя котельная |  |  |  | 0.89 | 1 | Открытая | Вертикальная | Черная сталь |  | 9999 | Нет |  | 180 | Смешанный | чугун, латунь, сталь | Нет |  | Да | 1 | Нет |  | Нет |  |  |  | Установлен(ы) | 1 |  |  | Нет | 2008 | Да | 1 | Имеется | Нет | 2008 | Да | Внешняя котельная |  |  |  | 0.44 | 1 | Оцинкованная сталь |  | 3250 | Нет |  | 164 | Смешанный | чугун, латунь и сталь | Нет |  | Установлен(ы) | 1 |  |  | Нет | 2008 | Да | 1 | Имеется | Нет
г. Краснодар, ул. Ставропольская, д. 107, корп. 9 | 732513465 | Подготовлен | 03 401 000 | Краснодар | 350058, Краснодарский край, Краснодар г, Ставропольская ул, дом № 107, корпус 9 | Да | 5000 | Да | 5000 | 23:43:0402001:89 | 5000.1 |  |  | Нет |  | Типовой | Группа II | 2011 |  |  | 240 | Нет |  |  | Нет |  |  |  | 48 | 54 | 1500 | 190 | 16 | 16 | 3 | 9478 | 256 | 8123 | 224 | 7241 | 224 | Да | 224 | 7241 | 224 | Нет |  |  |  | Нет |  |  |  | Нет |  |  |  | Да | 32 | 882 | 25 | Да | 32 | 882 | 25 | Нет |  |  |  | Нет |  |  |  | Нет |  |  |  | 1 | 1355 | УО | ООО "Репино-2" | 1 | 05.08.2011 | Решение общего собрания собственников помещений в МКД | Нет | [5 empty] | 06.08.2011 |  | не выбран | Монолитная плита по свайному основанию |  | Железобетон |  | 1500 | м3 |  |  | Нет |  | Нет | [13 empty] | 0.35 | Железо-бетонные панели |  | Окраска - по штукатурке (по бетону) - иная |  | 8512 | Нет |  | Да | 4821 | Отвердевающая мастика |  | Нет |  | Нет | [5 empty] | Да | 48 | 67.2 | Металлопластик |  | Нет |  | 192 | 384 | Смешанный | деревянные и железные без утеплителя | Нет |  | Армированный бетон |  | 195 | 1.4 | Нет |  | Плоская (совмещенная) |  |  |  | Нет |  | Керамзит или шлак |  | Нет |  | Рулонные материалы (в 3-4 слоя) |  | 1500 | Нет |  | Внутренний |  | Трубы для внутреннего водостока - полимерные |  |  | Нет |  | 6 | 393 | Нет |  | Да | 6 | Да | 3 | 450 | 0.6 | 16 | 2011 | Нет |  | Нет |  | 2036 | Да | 3 | 600 | 0.6 | 16 | 2011 | Нет |  | Нет |  | 2036 | 160 | 1 | 1 | 8 | 3987 | Закрытая | Медь | Нет |  | 2145 | Нет |  | Да | 670 | Открытая | Медь | Нет |  | Установлен(ы) | 4 |  |  | Нет | 2011 | Да | 62 |  | Нет | 2011 | Центральное | 1 | Смешанный | сталь, полипропилен, металлопластик | 680 | Нет |  | 85 | Латунь |  | Нет |  | Установлен(ы) | 1 |  |  | Нет | 2011 | Да | 5 | Пластик |  | 580 | Нет |  | Отсутствует |  |  |  |  | Да | Внешняя котельная |  |  |  | 0.6 | 1 | Открытая | Вертикальная | Черная сталь |  | 2754 | Нет |  | 182 | Смешанный | Чугун, сталь, пластик | Нет |  | Да | 1 | Нет |  | Нет |  |  |  | Установлен(ы) | 1 |  |  | Нет | 2011 | Да | 1 | Имеется | Нет | 2011 | Да | Бойлер
г. Краснодар, ул. Ставропольская, д. 109 | 732865177 | Подготовлен | 03 401 000 | Краснодар | г. Краснодар, ул. Ставропольская, д. 109 | Да | 2108 | Да | 812 | 23:43:0402019:222 | 2108 |  |  | Нет |  | Типовой | Группа II | 1961 | 2013 | E | 85 | Да | 44 | 26.05.1993 | Нет |  |  |  | 17 | 17 | 526 | 80 | 5 | 5 | 2 | 1994.2 | 40 | 1868.6 | 40 | 1868.6 | 40 | Да | 37 | 1738.5 | 37 | Да | 3 | 130.1 | 3 | Нет |  |  |  | Нет |  |  |  | Нет |  |  |  | Нет |  |  |  | Нет |  |  |  | Нет |  |  |  | Нет |  |  |  | 2 | 125.6 | УО | ООО "ГУК-Краснодар" | 1 | 11.01.2009 | Решение общего собрания собственников помещений в МКД | Нет |  |  | Нет |  |  | 30.08.1993 |  | счет регионального оператора (по решению ОМС) | Ленточный |  | Железобетон |  | 48 | м3 |  |  | Нет |  | Нет | [13 empty] | 0.4 | Кирпич |  | Штукатурка - по кирпичу - известковым раствором |  | 1300 | Нет |  | Нет |  |  |  | Нет |  | Да | 61 | Монтажная пена |  | Нет |  | Да | 8 | 8.8 | Металлопластик |  | Нет |  | 4 | 12 | Иной | деревянные и железные без утеплителя | Нет |  | Иной | асфальтобетон | 120 | 1.5 | Нет |  | Плоская (совмещенная) |  | Сборные железобетонные элементы |  | Нет |  | Керамзит или шлак |  | Нет |  | Рулонные материалы (в 3-4 слоя) |  | 630.5 | Нет |  | Наружный организованный |  | Оцинкованная сталь |  | 78 | Нет |  | 6 | 90 | Нет |  | Нет |  | Нет | [5 empty] | Нет |  | Нет |  |  | Нет | [5 empty] | Нет |  | Нет |  |  | 36 | 1 | 1 | 11 | 180 | Закрытая | Аллюминий | Нет |  | 85 | Нет |  | Нет |  |  |  | Нет |  | Установлен(ы) | 1 |  | Имеется | Да | 2013 | Нет |  | Имеется | Нет |  | Центральное | 1 | Иной | полипропилен, сталь | 241 | Нет |  | 18 | Чугун |  | Нет |  | Установлен(ы) | 1 |  | Имеется | Да | 2009 | Да | 2 | Смешанный | Чугун, пластик | 173 | Нет |  | Центральное (сетевой природный газ) | 1 | 172.8 | Нет |  | Да | Иной | центральное |  |  | 0.137 | 1 | Закрытая | Вертикальная | Черная сталь |  | 844 | Нет |  | 54 | Чугун |  | Нет |  | Нет |  | Нет |  | Да | 1 | Нет |  | Установка не требуется |  |  | Отсутствует по причине, указанной в: ч.1 ст.13 261-ФЗ (3 причины) | Нет |  | Нет |  | Отсутствует по причине, указанной в: ч.1 ст.13 261-ФЗ (3 причины) | Нет |  | Да | Водогрейная колонка | [8 empty] | Нет |  |  |  |  | Нет | [5 empty] | Нет |  | Нет |  |  | Нет
г. Краснодар, ул. Ставропольская, д. 111 | 732865511 | Подготовлен | 03 401 000 | Краснодар | г. Краснодар, ул. Ставропольская, д. 111 | Да | 3339 | Да | 2670 | 23:43:0402019:563 | 2670 |  |  | Нет |  | Типовой | Группа II | 1960 | 2013 | E | 84 | Да | 39 | 13.02.1987 | Нет |  |  |  | 17 | 17 | 485 | 80 | 5 | 5 | 2 | 1948.3 | 40 | 1823.8 | 40 | 1823.8 | 40 | Да | 37 | 1686.6 | 37 | Да | 3 | 137.2 | 3 | Нет |  |  |  | Нет |  |  |  | Нет |  |  |  | Нет |  |  |  | Нет |  |  |  | Нет |  |  |  | Нет |  |  |  | 2 | 124.5 | УО | ООО "ГУК-Краснодар" | б/н | 27.02.2009 | Решение общего собрания собственников помещений в МКД | Нет |  |  | Нет |  |  | 18.04.1993 |  | счет регионального оператора (по решению ОМС) | Ленточный |  | Железобетон |  | 48 | м3 |  |  | Нет |  | Нет | [13 empty] | 0.4 | Кирпич |  | Отсутствует |  | 1300 | Нет |  | Нет |  |  |  | Нет |  | Да | 61 | Иное | пакля и раствор | Нет |  | Да | 8 | 8.8 | Дерево - хвойных пород |  | Нет |  | 4 | 12 | Иной | деревянные и железные без утеплителя | Нет |  | Иной | асфальтобетон | 120 | 1.5 | Нет |  | Плоская (совмещенная) |  | Сборные железобетонные элементы |  | Нет |  | Керамзит или шлак |  | Нет |  | Рулонные материалы (в 3-4 слоя) |  | 630.5 | Нет |  | Наружный организованный |  | Черная окрашенная сталь |  | 78 | Нет |  | 6 | 90 | Нет |  | Нет |  | Нет | [5 empty] | Нет |  | Нет |  |  | Нет | [5 empty] | Нет |  | Нет |  |  | 36 | 1 | 1 | 11 | 180 | Закрытая | Аллюминий | Нет |  | 80 | Нет |  | Нет |  |  |  | Нет |  | Установлен(ы) | 1 |  | Имеется | Да | 2013 | Нет |  | Имеется | Нет |  | Центральное | 1 | Иной | полипропилен, сталь | 241 | Нет |  | 18 | Чугун |  | Нет |  | Установлен(ы) | 2 |  | Имеется | Да | 2013 | Да | 2 | Смешанный | Чугун, пластик | 173 | Нет |  | Центральное (сетевой природный газ) | 1 | 172.8 | Нет |  | Да | Иной | центральное |  |  | 0.134 | 1 | Закрытая | Вертикальная | Черная сталь |  | 844 | Нет |  | 54 | Чугун |  | Нет |  | Нет |  | Нет |  | Да | 1 | Нет |  | Установка не требуется |  |  | Отсутствует по причине, указанной в: ч.1 ст.13 261-ФЗ (3 причины) | Нет |  | Нет |  | Отсутствует по причине, указанной в: ч.1 ст.13 261-ФЗ (3 причины) | Нет |  | Да | Водогрейная колонка | [8 empty] | Нет |  |  |  |  | Нет | [5 empty] | Нет |  | Нет |  |  | Нет
г. Краснодар, ул. Ставропольская, д. 113 | 732868399 | Подготовлен | 03 401 000 | Краснодар | г. Краснодар, ул. Ставропольская, д. 113 | Да | 5228 | Да | 4104 | 23:43:0402019:574 | 4104 |  |  | Нет |  | Типовой | Группа II | 1963 | 2013 | E | 146 | Да | 21 | 24.07.1987 | Нет |  |  |  | 17 | 17 | 875 | 154 | 5 | 5 | 4 | 3645.8 | 65 | 3401.7 | 64 | 2555.2 | 64 | Да | 59 | 2340.8 | 59 | Да | 5 | 214.4 | 5 | Нет |  |  |  | Нет |  |  |  | Да | 1 | 846.5 | 1 | Нет |  |  |  | Да | 1 | 846.5 | 1 | Нет |  |  |  | Нет |  |  |  | 4 | 244.1 | УО | ООО "ГУК-Краснодар" | 1 | 01.03.2009 | Решение общего собрания собственников помещений в МКД | Нет |  |  | Нет |  |  | 15.02.1993 |  | счет регионального оператора (по решению ОМС) | Ленточный |  | Железобетон |  | 139 | м3 |  |  | Нет |  | Да | 235 | Иной | уплотненный грунт, бетон и доска | Бетонные (железобетонные) блоки |  | 1.8 | 278 | Плоское | Железобетон |  | 838 | Нет |  | 0.4 | Кирпич |  | Штукатурка - по кирпичу - известковым раствором |  | 2500 | Нет |  | Нет |  |  |  | Нет |  | Да | 140 | Иное | пакля и раствор | Нет |  | Да | 20 | 36 | Дерево - хвойных пород |  | Нет |  | 8 | 24 | Иной | деревянные и железные без утеплителя | Нет |  | Иной | асфальтобетон | 231 | 1.5 | Нет |  | Плоская (совмещенная) |  | Сборные железобетонные элементы |  | Нет |  | Керамзит или шлак |  | Нет |  | Рулонные материалы (в 3-4 слоя) |  | 1089.4 | Нет |  | Наружный неорганизованный |  |  |  |  | Нет |  |  |  | Нет |  | Нет |  | Нет | [5 empty] | Нет |  | Нет |  |  | Нет | [5 empty] | Нет |  | Нет |  |  | 57.6 | 1 | 1 | 21 | 386 | Закрытая | Аллюминий | Нет |  | 160 | Нет |  | Нет |  |  |  | Нет |  | Установлен(ы) | 1 |  | Имеется | Да | 2013 | Нет |  | Имеется | Нет |  | Центральное | 1 | Иной | полипропилен, сталь | 607.07 | Нет |  | 27 | Чугун |  | Нет |  | Установлен(ы) | 1 |  | Имеется | Да | 2009 | Да | 4 | Смешанный | Чугун, пластик | 277.07 | Нет |  | Центральное (сетевой природный газ) | 1 | 250.7 | Нет |  | Да | Иной | центральное |  |  | 0.216 | 1 | Закрытая | Вертикальная | Черная сталь |  | 1031.4 | Нет |  | 39 | Чугун |  | Нет |  | Нет |  | Нет |  | Да | 1 | Нет |  | Требуется установка |  |  | Имеется | Нет |  | Нет |  | Имеется | Нет |  | Да | Водогрейная колонка | [8 empty] | Нет |  |  |  |  | Нет | [5 empty] | Нет |  | Нет |  |  | Нет
г. Краснодар, ул. Ставропольская, д. 115 | 732882507 | Подготовлен | 03 401 000 | Краснодар | г. Краснодар, ул. Ставропольская, д. 115 | Да | 2279 | Нет |  |  | 2279 |  |  | Нет |  | Типовой | Группа II | 1960 | 2013 | E | 156 | Да | 40 | 15.03.1993 | Нет |  |  |  | 17 | 19.5 | 940 | 154 | 5 | 5 | 4 | 3736.1 | 79 | 3434.7 | 77 | 3315.8 | 77 | Да | 68 | 2931.5 | 68 | Да | 9 | 384.3 | 9 | Нет |  |  |  | Нет |  |  |  | Да | 2 | 118.9 | 2 | Да | 1 | 40.1 | 1 | Да | 1 | 78.8 | 1 | Нет |  |  |  | Нет |  |  |  | 4 | 301.4 | УО | ООО "ГУК-Краснодар" | 1 | 01.04.2009 | Решение общего собрания собственников помещений в МКД | Нет |  |  | Нет |  |  | 03.06.1993 |  | счет регионального оператора (по решению ОМС) | Ленточный |  | Железобетон |  | 139 | м3 |  |  | Нет |  | Да | 876 | Иной | уплотненный грунт, бетон и доска | Бетонные (железобетонные) блоки |  | 1.8 | 278 | Плоское | Железобетон |  | 864 | Нет |  | 0.4 | Крупнопанельные с утепляющим слоем |  | Окраска - по штукатурке (по бетону) - силикатным составом |  | 2500 | Нет |  | Да | 1490 | Отвердевающая мастика |  | Нет |  | Да | 140 | Иное | пакля и раствор | Нет |  | Да | 20 | 36 | Дерево - хвойных пород |  | Нет |  | 8 | 24 | Иной | деревянные и железные без утеплителя | Нет |  | Иной | асфальтобетон | 231 | 1.5 | Нет |  | Скатная | 2.5 | Дерево |  | Нет |  | Керамзит или шлак |  | Нет |  | Абсоцементные листы и волнистый шифер |  | 1222 | Нет |  | Наружный неорганизованный |  |  |  |  | Нет |  |  |  | Нет |  | Нет |  | Нет | [5 empty] | Нет |  | Нет |  |  | Нет | [5 empty] | Нет |  | Нет |  |  | 69.3 | 1 | 1 | 21 | 386 | Закрытая | Аллюминий | Нет |  | 170 | Нет |  | Нет |  |  |  | Нет |  | Установлен(ы) | 1 |  | Имеется | Да | 2013 | Нет |  | Имеется | Нет |  | Центральное | 1 | Иной | полипропилен, сталь | 705 | Нет |  | 33 | Чугун |  | Нет |  | Установлен(ы) | 1 |  | Имеется | Да | 2009 | Да | 4 | Смешанный | Чугун, пластик | 327 | Нет |  | Центральное (сетевой природный газ) | 1 | 290 | Нет |  | Да | Иной | центральное |  |  | 0.216 | 1 | Закрытая | Вертикальная | Черная сталь |  | 956 | Нет |  | 94 | Чугун |  | Нет |  | Нет |  | Нет |  | Да | 1 | Нет |  | Требуется установка |  |  | Имеется | Нет |  | Нет |  | Имеется | Нет |  | Да | Внешняя котельная | Центральная |  |  | 0.05 | 1 | Иной | полипропилен, сталь | 735 | Нет |  | 55 | Иной | чугун, латунь и сталь | Нет |  | Требуется установка |  |  | Имеется | Нет |  | Нет |  | Имеется | Нет
г. Краснодар, ул. Ставропольская, д. 117 | 732940578 | Подготовлен | 03 401 000 | Краснодар | г. Краснодар, ул. Ставропольская, д. 117 | Да | 2633 | Да | 3829 | 23:43:0402019:499 | 3829 |  |  | Нет |  | Типовой | Группа II | 1962 | 2013 | E | 84 | Да | 24 | 27.09.1987 | Нет |  |  |  | 13 | 13 | 648 | 110 | 4 | 4 | 3 | 2287.9 | 48 | 2120.5 | 46 | 1993.4 | 46 | Да | 43 | 1844.3 | 43 | Да | 3 | 149.1 | 3 | Нет |  |  |  | Нет |  |  |  | Да | 2 | 127.1 | 2 | Да | 2 | 127.1 | 2 | Нет |  |  |  | Нет |  |  |  | Нет |  |  |  | 3 | 167.4 | УО | ООО "ГУК-Краснодар" | 2 | 16.08.2010 | Решение общего собрания собственников помещений в МКД | Нет |  |  | Нет |  |  | 18.12.1992 |  | счет регионального оператора (по решению ОМС) | Ленточный |  | Железобетон |  | 112 | м3 |  |  | Нет |  | Да | 524.7 | Иной | уплотненный грунт, бетон и доска | Бетонные (железобетонные) блоки |  | 1.8 | 278 | Плоское | Железобетон |  | 824 | Нет |  | 0.4 | Крупнопанельные с утепляющим слоем |  | Окраска - по декоративной штукатурке |  | 1418 | Да | 2015 | Да | 1121 | Отвердевающая мастика |  | Да | 2015 | Да | 52 | Монтажная пена |  | Да | 2015 | Да | 6 | 12 | Металлопластик |  | Да | 2015 | 4 | 12 | Иной | деревянные и железные без утеплителя | Нет |  | Иной | асфальтобетон | 165 | 1.5 | Нет |  | Скатная | 3 | Дерево |  | Да | 2015 | Керамзит или шлак |  | Нет |  | Металпрофиль (металлочерепица) |  | 824.2 | Да | 2015 | Наружный организованный |  | Оцинкованная сталь с полимерным покрытием (для крыш из металлопрофиля (металлочерепицы)) |  |  | Да | 2015 | 12 | 180 | Да | 2015 | Нет |  | Нет | [5 empty] | Нет |  | Нет |  |  | Нет | [5 empty] | Нет |  | Нет |  |  | 41.4 | 1 | 1 | 9 | 386 | Закрытая | Медь | Нет |  | 102 | Нет |  | Нет |  |  |  | Нет |  | Установлен(ы) | 1 |  | Имеется | Да | 2013 | Нет |  | Имеется | Нет |  | Центральное | 1 | Иной | полипропилен, сталь | 429.7 | Нет |  | 27 | Чугун |  | Нет |  | Установлен(ы) | 1 |  | Имеется | Да | 2013 | Да | 3 | Смешанный | Чугун, пластик | 199.8 | Нет |  | Центральное (сетевой природный газ) | 1 | 137 | Нет |  | Да | Иной | центральное |  |  | 0.135 | 1 | Закрытая | Вертикальная | Смешанный | Полипропилен, сталь | 922 | Да | 2013 | 72 | Латунь |  | Да | 2013 | Нет |  | Нет |  | Да | 1 | Нет |  | Установка не требуется |  |  | Отсутствует по причине, указанной в: ч.1 ст.13 261-ФЗ (3 причины) | Нет |  | Нет |  | Отсутствует по причине, указанной в: ч.1 ст.13 261-ФЗ (3 причины) | Нет |  | Да | Внешняя котельная | Центральная |  |  | 0.03 | 1 | Иной | полипропилен, сталь | 440 | Нет |  | 43 | Иной | чугун, латунь и сталь | Нет |  | Установка не требуется |  |  | Отсутствует по причине, указанной в: ч.1 ст.13 261-ФЗ (3 причины) | Нет |  | Нет |  | Отсутствует по причине, указанной в: ч.1 ст.13 261-ФЗ (3 причины) | Нет
г. Краснодар, ул. Ставропольская, д. 119 | 732940989 | Подготовлен | 03 401 000 | Краснодар | г. Краснодар, ул. Ставропольская, д. 119 | Да | 4022 | Да | 3224 | 23:43:0402019:223 | 3224 |  |  | Нет |  | Типовой | Группа II | 1963 | 2013 | E | 92 | Да | 37 | 15.04.1987 | Нет |  |  |  | 17 | 17 | 727 | 154 | 5 | 5 | 4 | 3030.6 | 59 | 2732.2 | 53 | 2384.7 | 53 | Да | 45 | 2028.4 | 45 | Да | 8 | 356.3 | 8 | Нет |  |  |  | Нет |  |  |  | Да | 6 | 347.5 | 6 | Да | 6 | 347.5 | 6 | Нет |  |  |  | Нет |  |  |  | Нет |  |  |  | 4 | 298.4 | УО | ООО "ГУК-Краснодар" | 1 | 17.03.2009 | Решение общего собрания собственников помещений в МКД | Нет |  |  | Нет |  |  | 08.01.1992 |  | счет регионального оператора (по решению ОМС) | Ленточный |  | Железобетон |  | 77 | м3 |  |  | Нет |  | Да | 727 | Иной | уплотненный грунт, бетон и доска | Бетонные (железобетонные) блоки |  | 1 | 154 | Плоское | Железобетон |  | 919 | Нет |  | 0.4 | Крупнопанельные с утепляющим слоем |  | Окраска - по штукатурке (по бетону) - силикатным составом |  | 2605.4 | Нет |  | Да | 1552 | Отвердевающая мастика |  | Нет |  | Да | 140 | Иное | пакля и раствор | Нет |  | Да | 20 | 36 | Дерево - хвойных пород |  | Нет |  | 8 | 24 | Иной | деревянные и железные без утеплителя | Нет |  | Иной | асфальтобетон | 231 | 1.5 | Нет |  | Плоская (совмещенная) |  | Сборные железобетонные элементы |  | Нет |  | Керамзит или шлак |  | Нет |  | Рулонные материалы (в 3-4 слоя) |  | 945 | Нет |  | Наружный неорганизованный |  |  |  |  | Нет |  |  |  | Нет |  | Нет |  | Нет | [5 empty] | Нет |  | Нет |  |  | Нет | [5 empty] | Нет |  | Нет |  |  | 47.7 | 1 | 1 | 21 | 386 | Закрытая | Аллюминий | Нет |  | 170 | Нет |  | Нет |  |  |  | Нет |  | Установлен(ы) | 1 |  | Имеется | Да | 2013 | Нет |  | Имеется | Нет |  | Центральное | 1 | Иной | полипропилен, сталь | 607.07 | Нет |  | 27 | Чугун |  | Нет |  | Установлен(ы) | 1 |  | Имеется | Да | 2013 | Да | 4 | Смешанный | Чугун, пластик | 177.07 | Нет |  | Центральное (сетевой природный газ) | 1 | 250.7 | Нет |  | Да | Иной | центральное |  |  | 0.179 | 1 | Закрытая | Вертикальная | Черная сталь |  | 1031.4 | Нет |  | 74 | Чугун |  | Нет |  | Нет |  | Нет |  | Да | 1 | Нет |  | Требуется установка |  |  | Имеется | Нет |  | Нет |  | Имеется | Нет |  | Да | Внешняя котельная | Центральная |  |  | 0.028 | 1 | Иной | полипропилен, сталь | 607.07 | Нет |  | 49 | Иной | чугун, латунь и сталь | Нет |  | Требуется установка |  |  | Имеется | Нет |  | Нет |  | Имеется | Нет
г. Краснодар, ул. Ставропольская, д. 121 | 732941291 | Подготовлен | 03 401 000 | Краснодар | г. Краснодар, ул. Ставропольская, д. 121 | Да | 4806 | Да | 3160 | 23:43:0402019:559 | 3402 |  |  | Нет |  | Типовой | Группа II | 1966 | 2013 | E | 91 | Да | 28 | 20.09.1987 | Нет |  |  |  | 17 | 17 | 717 | 154 | 5 | 5 | 4 | 2991.8 | 59 | 2691.9 | 51 | 2288 | 51 | Да | 47 | 2081.5 | 47 | Да | 4 | 206.5 | 4 | Нет |  |  |  | Нет |  |  |  | Да | 8 | 403.9 | 8 | Да | 8 | 403.9 | 8 | Нет |  |  |  | Нет |  |  |  | Нет |  |  |  | 4 | 299.9 | УО | ООО "ГУК-Краснодар" | 1 | 19.03.2009 | Решение общего собрания собственников помещений в МКД | Да | 1 | 28.10.2012 | Нет |  |  | 30.03.1993 |  | счет регионального оператора (по решению ОМС) | Ленточный |  | Железобетон |  | 77 | м3 |  |  | Нет |  | Да | 717 | Иной | уплотненный грунт, бетон и доска | Бетонные (железобетонные) блоки |  | 1 | 154 | Плоское | Железобетон |  | 919 | Нет |  | 0.4 | Крупнопанельные с утепляющим слоем |  | Окраска - по штукатурке (по бетону) - силикатным составом |  | 2596.6 | Нет |  | Да | 1550 | Отвердевающая мастика |  | Нет |  | Да | 140 | Иное | пакля и раствор | Нет |  | Да | 20 | 36 | Дерево - хвойных пород |  | Нет |  | 8 | 24 | Иной | деревянные и железные без утеплителя | Нет |  | Иной | асфальтобетон | 231 | 1.5 | Нет |  | Плоская (совмещенная) |  | Сборные железобетонные элементы |  | Нет |  | Керамзит или шлак |  | Нет |  | Рулонные материалы (в 3-4 слоя) |  | 932.1 | Нет |  | Наружный неорганизованный |  |  |  |  | Нет |  |  |  | Нет |  | Нет |  | Нет | [5 empty] | Нет |  | Нет |  |  | Нет | [5 empty] | Нет |  | Нет |  |  | 46.8 | 1 | 1 | 21 | 386 | Закрытая | Аллюминий | Нет |  | 170 | Нет |  | Нет |  |  |  | Нет |  | Установлен(ы) | 1 |  | Имеется | Да | 2013 | Нет |  | Имеется | Нет |  | Центральное | 1 | Иной | полипропилен, сталь | 606.67 | Нет |  | 27 | Чугун |  | Нет |  | Установлен(ы) | 1 |  | Имеется | Да | 2013 | Да | 4 | Смешанный | Чугун, пластик | 276.67 | Нет |  | Центральное (сетевой природный газ) | 1 | 250 | Нет |  | Да | Иной | центральное |  |  | 0.182 | 1 | Закрытая | Вертикальная | Черная сталь |  | 1031 | Нет |  | 74 | Чугун |  | Нет |  | Нет |  | Нет |  | Да | 1 | Нет |  | Требуется установка |  |  | Имеется | Нет |  | Нет |  | Имеется | Нет |  | Да | Внешняя котельная | Центральная |  |  | 0.029 | 1 | Иной | полипропилен, сталь | 606.67 | Нет |  | 49 | Иной | чугун, латунь и сталь | Нет |  | Требуется установка |  |  | Имеется | Нет |  | Нет |  | Имеется | Нет
г. Краснодар, ул. Ставропольская, д. 123 | 99995904 | Подготовлен | 03 401 000 | Краснодар | 350058, Краснодарский край, Краснодар г, Ставропольская ул, дом № 123 | Да | 1367 | Да | 1367 | 23:43:0402019:219 | 1367.1 |  |  | Нет |  | Типовой | Группа II | 1964 |  |  | 75 | Да | 34 | 30.08.1991 | Нет |  |  |  | 17 | 17 | 657.1 | 130.8 | 5 | 5 | 3 | 2467.9 | 60 | 2395.2 | 58 | 2324.6 | 58 | Да | 58 | 2324.6 | 58 | Нет |  |  |  | Нет |  |  |  | Нет |  |  |  | Да | 2 | 70.6 | 1 | Да | 2 | 70.6 | 1 | Нет |  |  |  | Нет |  |  |  | Нет |  |  |  | 3 | 72.7 | ЖСК | ЖСК 34 | 66 | 17.01.1964 | Решение общего собрания собственников помещений в МКД | [8 empty] | специальный счет, владельцем которого является ЖСК | Ленточный |  | Железобетон |  | 47 | м3 |  |  | Нет |  | Да | 640.8 | Смешанный | уплотненный грунт, бетон | Бетонные (железобетонные) блоки |  | 1.8 | 117.7 | Плоское | Железобетон |  | 640.8 | Нет |  | 0.3 | Железо-бетонные панели |  | Окраска - по штукатурке (по бетону) - иная |  | 1230 | Да | 2007 | Да | 1880 | Отвердевающая мастика |  | Да | 2007 | Нет | [5 empty] | Да | 27 | 46 | Металлопластик |  | Да | 2012 | 3 | 10 | Металл с утеплителем |  | Да | 2010 | Армированный асфальтобетон |  | 130.8 | 0.8 | Да | 2007 | Скатная | 18 | Дерево |  | Да | 2009 | Керамзит или шлак |  | Да | 2009 | Иной | Мягкая кровля на клеймассе | 940 | Да | 2009 | Наружный организованный |  | Трубы для внутреннего водостока - полимерные |  |  | Да | 2009 | 10 | 170 | Да | 2009 | Нет | [23 empty] | 22 | 1 | 1 | 1 | 2000 | Закрытая | Медь | Да | 2009 | 60 | Да | 2009 | Нет |  | Скрытая | Медь | Да | 2009 | Открытая | [5 empty] | Да | 21 |  | Да | 2009 | Центральное | 1 | Металлополимер |  | 530 | Да | 2009 | 12 | Латунь |  | Да | 2009 | Установлен(ы) | 1 |  |  | Да | 2009 | Да | 1 | Пластик |  | 188 | Да | 2009 | Центральное (сетевой природный газ) | 3 | 190 | Нет |  | Да | Внешняя котельная |  |  |  | 0.16 | 1 | Открытая | Вертикальная | Смешанный | Металлопластик, сталь | 831 | Да | 2009 | 54 | Латунь |  | Да | 2009 | Да | 1 | Да | 2012 | Нет |  |  |  | Установлен(ы) | 1 |  |  | Да | 2012 | Да | 1 | Имеется | Да | 2012 | Да | Внешняя котельная |  |  |  | 0.52 | 1 | Металлополимер |  | 530 | Да | 2009 | 12 | Латунь |  | Да | 2009 | Установлен(ы) | 1 |  |  | Да | 2009 | Нет
г. Краснодар, ул. Ставропольская, д. 123, корп. 1 | 732942075 | Подготовлен | 03 401 000 | Краснодар | г. Краснодар, ул. Ставропольская, д. 123, корп. 1 | Да | 2900 | Да | 2384 | 23:43:0402019:226 | 2384 |  |  | Нет |  | Типовой | Группа II | 1959 | 2013 | E | 58 | Да | 26 | 17.09.1987 | Нет |  |  |  | 13 | 15 | 576 | 80 | 4 | 4 | 2 | 1538.7 | 24 | 1412.5 | 24 | 1412.5 | 24 | Да | 23 | 1357.8 | 23 | Да | 1 | 54.7 | 1 | Нет |  |  |  | Нет |  |  |  | Нет |  |  |  | Нет |  |  |  | Нет |  |  |  | Нет |  |  |  | Нет |  |  |  | 2 | 126.2 | УО | ООО "ГУК-Краснодар" | б/н | 12.12.2010 | Решение общего собрания собственников помещений в МКД | Нет |  |  | Нет |  |  | 30.10.1991 |  | счет регионального оператора (по решению ОМС) | Ленточный |  | Железобетон |  | 48 | м3 |  |  | Нет |  | Нет | [13 empty] | 0.4 | Кирпич |  | Отсутствует |  | 1000 | Нет |  | Нет |  |  |  | Нет |  | Да | 52 | Иное | пакля и раствор | Нет |  | Да | 6 | 15 | Дерево - хвойных пород |  | Нет |  | 4 | 12 | Иной | деревянные и железные без утеплителя | Нет |  | Иной | асфальтобетон | 120 | 1.5 | Нет |  | Скатная | 2.5 | Дерево |  | Нет |  | Керамзит или шлак |  | Нет |  | Абсоцементные листы и волнистый шифер |  | 605.8 | Нет |  | Наружный неорганизованный |  |  |  |  | Нет |  |  |  | Нет |  | Нет | [23 empty] | 21.6 | 1 | 1 | 9 | 144 | Закрытая | Аллюминий | Нет |  | 64 | Нет |  | Нет |  |  |  | Нет |  | Установлен(ы) | 1 |  | Имеется | Да | 2013 | Нет |  | Имеется | Нет |  | Центральное | 1 | Иной | полипропилен, сталь | 221.94 | Нет |  | 15 | Чугун |  | Нет |  | Установка не требуется |  |  | Отсутствует по причине, указанной в: п.2-а Критериев (приказ № 627) | Нет |  | Да | 2 | Смешанный | Чугун, пластик | 98.74 | Нет |  | Центральное (сетевой природный газ) | 1 | 98.7 | Нет |  | Да | Иной | центральное |  |  | 0.131 | 1 | Закрытая | Вертикальная | Черная сталь |  | 343.5 | Нет |  | 38 | Чугун |  | Нет |  | Нет |  | Нет |  | Да | 1 | Нет |  | Установлен(ы) | 1 | 1 | Имеется | Да | 2014 | Нет |  | Отсутствует по причине, указанной в: ч.1 ст.13 261-ФЗ (3 причины) | Нет |  | Да | Водогрейная колонка | [8 empty] | Нет |  |  |  |  | Нет | [5 empty] | Нет |  | Нет |  |  | Нет
г. Краснодар, ул. Ставропольская, д. 123, корп. 2 | 736619488 | Подготовлен | 03 401 000 | Краснодар | г. Краснодар, ул. Ставропольская, д. 123, корп. 2 | Да | 1158 | Да | 2119 | 23:43:0000000:1571 | 2119 |  |  | Нет |  | Типовой | Группа II | 1961 | 2013 | E | 69 | Да | 26 | 05.06.1971 | Нет |  |  |  | 17 | 19.5 | 475 | 80 | 5 | 5 | 2 | 1938.2 | 33 | 1816.8 | 32 | 1444.5 | 32 | Да | 29 | 1317.1 | 29 | Да | 3 | 127.4 | 3 | Нет |  |  |  | Нет |  |  |  | Да | 1 | 372.3 | 1 | Нет |  |  |  | Да | 1 | 372.3 | 1 | Нет |  |  |  | Нет |  |  |  | 2 | 121.4 | УО | ООО "ГУК-Краснодар" | 1 | 20.01.2009 | Решение общего собрания собственников помещений в МКД | Нет |  |  | Нет |  |  | 29.03.1993 |  | счет регионального оператора (по решению ОМС) | Ленточный |  | Железобетон |  | 48 | м3 |  |  | Нет |  | Нет | [13 empty] | 0.4 | Кирпич |  | Штукатурка - по кирпичу - известковым раствором |  | 1400 | Нет |  | Нет |  |  |  | Нет |  | Да | 52 | Иное | пакля и раствор | Нет |  | Да | 6 | 12.4 | Дерево - хвойных пород |  | Нет |  | 4 | 11.2 | Иной | деревянные и железные без утеплителя | Нет |  | Иной | асфальтобетон | 120 | 1.5 | Нет |  | Скатная | 2.5 | Дерево |  | Нет |  | Керамзит или шлак |  | Нет |  | Абсоцементные листы и волнистый шифер |  | 617.5 | Нет |  | Наружный организованный |  | Оцинкованная сталь |  | 78 | Нет |  | 6 | 72 | Нет |  | Нет | [23 empty] | 28.8 | 1 | 1 | 9 | 144 | Закрытая | Аллюминий | Нет |  | 80 | Нет |  | Нет |  |  |  | Нет |  | Установлен(ы) | 1 |  | Имеется | Да | 2013 | Нет |  | Имеется | Нет |  | Центральное | 1 | Иной | полипропилен, сталь | 384 | Нет |  | 18 | Чугун |  | Нет |  | Установлен(ы) | 1 |  | Имеется | Да | 2014 | Да | 2 | Смешанный | Чугун, пластик | 151 | Нет |  | Центральное (сетевой природный газ) | 1 | 152 | Нет |  | Да | Иной | центральное |  |  | 0.133 | 1 | Закрытая | Вертикальная | Черная сталь |  | 737 | Нет |  | 34 | Чугун |  | Нет |  | Нет |  | Нет |  | Да | 1 | Нет |  | Установка не требуется |  |  | Отсутствует по причине, указанной в: ч.1 ст.13 261-ФЗ (3 причины) | Нет |  | Нет |  | Отсутствует по причине, указанной в: ч.1 ст.13 261-ФЗ (3 причины) | Нет |  | Да | Водогрейная колонка | [8 empty] | Нет |  |  |  |  | Нет | [5 empty] | Нет |  | Нет |  |  | Нет
г. Краснодар, ул. Ставропольская, д. 123, корп. 3 | 736619516 | Подготовлен | 03 401 000 | Краснодар | г. Краснодар, ул. Ставропольская, д. 123, корп. 3 | Да | 2737 | Да | 2609 | 23:43:0402019:593 | 2609 |  |  | Нет |  | Типовой | Группа II | 1961 | 2013 | E | 63 | Да | 24 | 23.10.1997 | Нет |  |  |  | 13 | 13 | 510 | 80 | 4 | 4 | 2 | 1588.9 | 32 | 1489.5 | 32 | 1489.5 | 32 | Да | 31 | 1445.1 | 31 | Да | 1 | 44.4 | 1 | Нет |  |  |  | Нет |  |  |  | Нет |  |  |  | Нет |  |  |  | Нет |  |  |  | Нет |  |  |  | Нет |  |  |  | 2 | 99.4 | УО | ООО "ГУК-Краснодар" | 1 | 01.01.2009 | Решение общего собрания собственников помещений в МКД | Да | б/н | 01.04.2013 | Нет |  |  | 19.04.1993 |  | счет регионального оператора (по решению ОМС) | Ленточный |  | Железобетон |  | 48 | м3 |  |  | Нет |  | Нет | [13 empty] | 0.4 | Кирпич |  | Отсутствует |  | 1000 | Нет |  | Нет |  |  |  | Нет |  | Да | 52 | Иное | пакля и раствор | Нет |  | Да | 6 | 12.4 | Дерево - хвойных пород |  | Нет |  | 4 | 12 | Иной | деревянные и железные без утеплителя | Нет |  | Иной | асфальтобетон | 120 | 1.5 | Нет |  | Плоская (совмещенная) |  | Сборные железобетонные элементы |  | Нет |  | Керамзит или шлак |  | Нет |  | Рулонные материалы (в 3-4 слоя) |  | 663 | Нет |  | Наружный организованный |  | Оцинкованная сталь |  | 78 | Нет |  | 6 | 72 | Нет |  | Нет | [23 empty] | 28.8 | 1 | 1 | 9 | 144 | Закрытая | Аллюминий | Нет |  | 64 | Нет |  | Нет |  |  |  | Нет |  | Установлен(ы) | 1 |  | Имеется | Да | 2013 | Нет |  | Имеется | Нет |  | Центральное | 1 | Иной | полипропилен, сталь | 387 | Нет |  | 18 | Чугун |  | Нет |  | Установка не требуется |  |  | Отсутствует по причине, указанной в: п.2-а Критериев (приказ № 627) | Нет |  | Да | 2 | Смешанный | Чугун, пластик | 151 | Нет |  | Центральное (сетевой природный газ) | 1 | 152 | Нет |  | Да | Иной | центральное |  |  | 0.117 | 1 | Закрытая | Вертикальная | Черная сталь |  | 737 | Нет |  | 4 | Чугун |  | Нет |  | Нет |  | Нет |  | Да | 1 | Нет |  | Установка не требуется |  |  | Отсутствует по причине, указанной в: ч.1 ст.13 261-ФЗ (3 причины) | Нет |  | Нет |  | Отсутствует по причине, указанной в: ч.1 ст.13 261-ФЗ (3 причины) | Нет |  | Да | Водогрейная колонка | [8 empty] | Нет |  |  |  |  | Нет | [5 empty] | Нет |  | Нет |  |  | Нет
г. Краснодар, ул. Ставропольская, д. 125 | 48398216 | Подготовлен | 03 401 000 | Краснодар | 350058, Краснодарский край, Краснодар г, Ставропольская ул, дом № 125 | Нет |  | Да | 2456.1 | 23:43:0402019:218 | 2456 |  |  | Нет |  | Типовой | Группа II | 1964 |  |  | 75 | Да | 30 | 03.08.2010 | Нет |  |  |  | 18 | 18 | 1110 | 178 | 5 | 5 | 3 | 3614 | 58 | 2745 | 58 | 2745 | 58 | Да | 58 | 2745 | 58 | Нет |  |  |  | Нет |  |  |  | Нет |  |  |  | Нет |  |  |  | Нет |  |  |  | Нет |  |  |  | Нет |  |  |  | Нет |  |  |  | 4 | 869 | ЖСК | 35 | 1 | 11.12.1963 | Решение общего собрания собственников помещений в МКД | [8 empty] | счет регионального оператора (по решению ОМС) | Ленточный |  | Железобетон |  | 2130 | шт. |  |  | Нет |  | Нет | [13 empty] | 0.35 | Железо-бетонные панели |  | Отсутствует |  | 2242.8 | Нет |  | Да | 1366 | Отвердевающая мастика |  | Да | 2009 | Нет | [5 empty] | Да | 18 | 27 | Металлопластик |  | Нет |  | 4 | 8.1 | Металл без утеплителя |  | Нет |  | Армированный асфальтобетон |  | 200 | 1.5 | Нет |  | Скатная | 18 | Дерево |  | Нет |  | Керамзит или шлак |  | Нет |  | Металпрофиль (металлочерепица) |  | 1443 | Да | 2015 | Наружный неорганизованный | [10 empty] | Нет | [23 empty] | 300 | 1 | 1 | 30 | 345 | Закрытая | Медь | Да | 2010 | 270 | Нет |  | Нет |  | Скрытая | Алюминий | Нет |  | Установка не требуется |  |  | Имеется |  |  | Нет |  | Имеется |  |  | Центральное | 1 | Смешанный | сталь, полипропилен, металлопластик | 350 | Нет |  | 34 | Чугун |  | Нет |  | Установлен(ы) | 1 |  |  | Нет | 2001 | Да | 3 | Чугун |  | 340 | Нет |  | Центральное (сетевой природный газ) | 3 | 270 | Нет |  | Да | Внешняя котельная |  |  |  | 0.6 | 1 | Закрытая | Вертикальная | Металлополимер |  | 1975 | Нет |  | 38 | Пластик |  | Да | 2010 | Нет |  |  |  | Да | 1 | Нет |  | Установка не требуется |  |  | Имеется |  |  | Нет |  | Имеется |  |  | Да | Водогрейная колонка
г. Краснодар, ул. Ставропольская, д. 125, корп. 1 | 736619557 | Подготовлен | 03 401 000 | Краснодар | г. Краснодар, ул. Ставропольская, д. 125, корп. 1 | Да | 3213.1 | Да | 2070 | 23:43:0402019:224 | 3359 |  |  | Нет |  | Типовой | Группа I | 1961 | 2013 | E | 161 | Да | 50 | 17.03.1995 | Нет |  |  |  | 17 | 17 | 859 | 154 | 5 | 5 | 4 | 3393 | 80 | 3149.4 | 80 | 3149.4 | 80 | Да | 77 | 3046.5 | 77 | Да | 3 | 102.9 | 3 | Нет |  |  |  | Нет |  |  |  | Нет |  |  |  | Нет |  |  |  | Нет |  |  |  | Нет |  |  |  | Нет |  |  |  | 4 | 243.6 | УО | ООО "ГУК-Краснодар" | 1 | 20.01.2009 | Решение общего собрания собственников помещений в МКД | Да | 1 | 24.05.2012 | Нет |  |  | 25.12.1991 |  | счет регионального оператора (по решению ОМС) | Ленточный |  | Железобетон |  | 85 | м3 |  |  | Нет |  | Нет | [13 empty] | 0.4 | Крупноблочные |  | Отсутствует |  | 2500 | Нет |  | Нет |  |  |  | Нет |  | Да | 122 | Иное | пакля и раствор | Нет |  | Да | 16 | 32 | Дерево - хвойных пород |  | Нет |  | 8 | 24 | Иной | деревянные и железные без утеплителя | Нет |  | Иной | асфальтобетон | 231 | 1.5 | Нет |  | Плоская (совмещенная) |  | Сборные железобетонные элементы |  | Нет |  | Керамзит или шлак |  | Нет |  | Рулонные материалы (в 3-4 слоя) |  | 1117.9 | Нет |  | Наружный организованный |  | Оцинкованная сталь |  | 136 | Нет |  | 10 | 150 | Нет |  | Нет | [18 empty] | Нет |  |  |  |  | 72 | 1 | 1 | 21 | 360 | Закрытая | Аллюминий | Нет |  | 160 | Нет |  | Нет |  |  |  | Нет |  | Установлен(ы) | 1 |  | Имеется | Да | 2013 | Нет |  | Имеется | Нет |  | Центральное | 1 | Иной | полипропилен, сталь | 477 | Нет |  | 35 | Чугун |  | Нет |  | Установлен(ы) | 1 |  | Имеется | Да | 2013 | Да | 4 | Смешанный | Чугун, пластик | 333 | Нет |  | Центральное (сетевой природный газ) | 1 | 333 | Нет |  | Да | Иной | центральное |  |  | 0.222 | 1 | Закрытая | Вертикальная | Черная сталь |  | 1910 | Нет |  | 90 | Чугун |  | Нет |  | Нет |  | Нет |  | Да | 1 | Нет |  | Требуется установка |  |  | Имеется | Нет |  | Нет |  | Имеется | Нет |  | Да | Водогрейная колонка | [8 empty] | Нет |  |  |  |  | Нет | [5 empty] | Нет |  | Нет |  |  | Нет
г. Краснодар, ул. Ставропольская, д. 125, корп. 2 | 736619582 | Подготовлен | 03 401 000 | Краснодар | г. Краснодар, ул. Ставропольская, д. 125, корп. 2 | Да | 4272 | Да | 3782.1 | 23:43:0402019:142 | 4074 |  |  | Нет |  | Типовой | Группа I | 1960 | 2013 | E | 151 | Да | 54 | 27.03.1995 | Нет |  |  |  | 17 | 17 | 907 | 154 | 5 | 5 | 4 | 3407.4 | 80 | 3164.3 | 80 | 3164.3 | 80 | Да | 72 | 2819.7 | 72 | Да | 8 | 344.6 | 8 | Нет |  |  |  | Нет |  |  |  | Нет |  |  |  | Нет |  |  |  | Нет |  |  |  | Нет |  |  |  | Нет |  |  |  | 4 | 243.1 | УО | ООО "ГУК-Краснодар" | 1 | 15.04.2009 | Решение общего собрания собственников помещений в МКД | Нет |  |  | Нет |  |  | 01.09.1991 |  | счет регионального оператора (по решению ОМС) | Ленточный |  | Железобетон |  | 85 | м3 |  |  | Нет |  | Нет | [13 empty] | 0.4 | Крупноблочные |  | Отсутствует |  | 2500 | Нет |  | Нет |  |  |  | Нет |  | Да | 122 | Иное | пакля и раствор | Нет |  | Да | 16 | 32 | Дерево - хвойных пород |  | Нет |  | 8 | 24 | Иной | деревянные и железные без утеплителя | Нет |  | Иной | асфальтобетон | 231 | 1.5 | Нет |  | Плоская (совмещенная) |  | Сборные железобетонные элементы |  | Нет |  | Керамзит или шлак |  | Нет |  | Рулонные материалы (в 3-4 слоя) |  | 1116.8 | Нет |  | Наружный организованный |  | Оцинкованная сталь |  | 136 | Нет |  | 10 | 150 | Нет |  | Нет | [23 empty] | 72 | 1 | 1 | 21 | 360 | Закрытая | Аллюминий | Нет |  | 160 | Нет |  | Нет |  |  |  | Нет |  | Установлен(ы) | 1 |  | Имеется | Да | 2013 | Нет |  | Имеется | Нет |  | Центральное | 1 | Иной | полипропилен, сталь | 477 | Нет |  | 35 | Чугун |  | Нет |  | Установлен(ы) | 1 |  | Имеется | Да | 2013 | Да | 4 | Смешанный | Чугун, пластик | 333 | Нет |  | Центральное (сетевой природный газ) | 1 | 333 | Нет |  | Да | Иной | центральное |  |  | 0.218 | 1 | Закрытая | Вертикальная | Черная сталь |  | 1910 | Нет |  | 90 | Чугун |  | Нет |  | Нет |  | Нет |  | Да | 1 | Нет |  | Требуется установка |  |  | Имеется | Нет |  | Нет |  | Имеется | Нет |  | Да | Водогрейная колонка | [8 empty] | Нет |  |  |  |  | Нет | [5 empty] | Нет |  | Нет |  |  | Нет
г. Краснодар, ул. Ставропольская, д. 125, корп. 3 | 736619607 | Подготовлен | 03 401 000 | Краснодар | г. Краснодар, ул. Ставропольская, д. 125, корп. 3 | Да | 4366 | Да | 3067.2 | 23:43:0402019:225 | 3067 |  |  | Нет |  | Типовой | Группа I | 1961 | 2013 | E | 153 | Да | 54 | 14.01.2009 | Нет |  |  |  | 17 | 17 | 914 | 154 | 5 | 5 | 4 | 3413.5 | 80 | 3170.9 | 80 | 3170.9 | 80 | Да | 72 | 2867.3 | 72 | Да | 8 | 303.6 | 8 | Нет |  |  |  | Нет |  |  |  | Нет |  |  |  | Нет |  |  |  | Нет |  |  |  | Нет |  |  |  | Нет |  |  |  | 4 | 242.6 | УО | ООО "ГУК-Краснодар" | б/н | 29.01.2009 | Решение общего собрания собственников помещений в МКД | Нет |  |  | Нет |  |  | 10.10.1991 |  | счет регионального оператора (по решению ОМС) | Ленточный |  | Железобетон |  | 85 | м3 |  |  | Нет |  | Нет | [13 empty] | 0.4 | Крупноблочные |  | Отсутствует |  | 2586 | Нет |  | Нет |  |  |  | Нет |  | Да | 122 | Монтажная пена |  | Нет |  | Да | 16 | 32 | Металлопластик |  | Нет |  | 8 | 24 | Иной | деревянные и железные без утеплителя | Нет |  | Иной | асфальтобетон | 231 | 1.5 | Нет |  | Плоская (совмещенная) |  | Сборные железобетонные элементы |  | Нет |  | Керамзит или шлак |  | Нет |  | Рулонные материалы (в 3-4 слоя) |  | 1120.3 | Да | 2008 | Наружный организованный |  | Оцинкованная сталь |  | 136 | Нет |  | 10 | 150 | Нет |  | Нет | [23 empty] | 72 | 1 | 1 | 21 | 360 | Закрытая | Аллюминий | Нет |  | 160 | Нет |  | Нет |  |  |  | Нет |  | Установлен(ы) | 1 |  | Имеется | Да | 2013 | Нет |  | Имеется | Нет |  | Центральное | 1 | Иной | полипропилен, сталь | 477 | Нет |  | 35 | Чугун |  | Нет |  | Установлен(ы) | 1 |  | Имеется | Да | 2009 | Да | 4 | Смешанный | Чугун, пластик | 333 | Нет |  | Центральное (сетевой природный газ) | 1 | 333 | Нет |  | Да | Иной | центральное |  |  | 0.217 | 1 | Закрытая | Вертикальная | Черная сталь |  | 1410 | Нет |  | 90 | Чугун |  | Нет |  | Нет |  | Нет |  | Да | 1 | Нет |  | Требуется установка |  |  | Имеется | Нет |  | Нет |  | Имеется | Нет |  | Да | Водогрейная колонка | [8 empty] | Нет |  |  |  |  | Нет | [5 empty] | Нет |  | Нет |  |  | Нет
г. Краснодар, ул. Ставропольская, д. 125, корп. 4 | 736619632 | Подготовлен | 03 401 000 | Краснодар | г. Краснодар, ул. Ставропольская, д. 125, корп. 4 | Да | 3717.2 | Да | 2947 | 23:43:0402019:589 | 3265 |  |  | Нет |  | Типовой | Группа I | 1962 | 2013 | E | 138 | Да | 43 | 10.04.1995 | Нет |  |  |  | 17 | 17 | 886 | 154 | 5 | 5 | 4 | 3602.8 | 69 | 3359.5 | 63 | 2535.3 | 63 | Да | 59 | 2351.2 | 59 | Да | 4 | 184.1 | 4 | Нет |  |  |  | Нет |  |  |  | Да | 6 | 824.2 | 4 | Да | 3 | 485.1 | 3 | Да | 3 | 339.1 | 1 | Нет |  |  |  | Нет |  |  |  | 4 | 243.3 | УО | ООО "ГУК-Краснодар" | 1 | 20.06.2009 | Решение общего собрания собственников помещений в МКД | Да | 3 | 25.07.2011 | Нет |  |  | 24.09.1992 |  | счет регионального оператора (по решению ОМС) | Ленточный |  | Железобетон |  | 85 | м3 |  |  | Нет |  | Да | 880.9 | Бетон |  | Бетонные (железобетонные) блоки |  | 2.3 | 1444 | Плоское | Железобетон |  | 886.1 | Нет |  | 0.4 | Крупноблочные |  | Окраска - по штукатурке (по бетону) - силикатным составом |  | 2582 | Да | 2015 | Нет |  |  |  | Нет |  | Да | 140 | Иное | пакля и раствор | Нет |  | Да | 20 | 36 | Дерево - хвойных пород |  | Нет |  | 8 | 24 | Иной | деревянные и железные без утеплителя | Нет |  | Иной | асфальтобетон | 231 | 1.5 | Нет |  | Скатная | 3 | Дерево |  | Да | 2015 | Керамзит или шлак |  | Нет |  | Металпрофиль (металлочерепица) |  | 1151.9 | Да | 2015 | Наружный организованный |  | Оцинкованная сталь с полимерным покрытием (для крыш из металлопрофиля (металлочерепицы)) |  | 136 | Да | 2015 | 10 | 150 | Да | 2015 | Нет | [23 empty] | 57.6 | 1 | 1 | 21 | 386 | Закрытая | Аллюминий | Нет |  | 170 | Нет |  | Нет |  |  |  | Нет |  | Установлен(ы) | 1 |  | Имеется | Да | 2013 | Нет |  | Имеется | Нет |  | Центральное | 1 | Иной | полипропилен, сталь | 676.67 | Нет |  | 27 | Чугун |  | Нет |  | Установлен(ы) | 1 |  | Имеется | Да | 2011 | Да | 4 | Смешанный | Чугун, пластик | 277.07 | Нет |  | Центральное (сетевой природный газ) | 1 | 250.7 | Нет |  | Да | Иной | центральное |  |  | 0.22 | 1 | Закрытая | Вертикальная | Черная сталь |  | 1031.4 | Нет |  | 9 | Чугун |  | Нет |  | Нет |  | Нет |  | Да | 1 | Нет |  | Требуется установка |  |  | Имеется | Нет |  | Нет |  | Имеется | Нет |  | Да | Водогрейная колонка | [8 empty] | Нет |  |  |  |  | Нет | [5 empty] | Нет |  | Нет |  |  | Нет
г. Краснодар, ул. Ставропольская, д. 125, корп. 5 | 736619660 | Подготовлен | 03 401 000 | Краснодар | г. Краснодар, ул. Ставропольская, д. 125, корп. 5 | Да | 930 | Да | 930.1 | 23:43:0402019:221 | 930 |  |  | Нет |  | Типовой | Группа III | 1963 | 2013 | E | 90 | Да | 42 | 10.04.1995 | Нет |  |  |  | 17 | 17 | 487 | 80 | 5 | 5 | 2 | 1966.6 | 40 | 1845.2 | 40 | 1845.2 | 40 | Да | 37 | 1690.7 | 37 | Да | 3 | 154.5 | 3 | Нет |  |  |  | Нет |  |  |  | Нет |  |  |  | Нет |  |  |  | Нет |  |  |  | Нет |  |  |  | Нет |  |  |  | 2 | 121.4 | УО | ООО "ГУК-Краснодар" | 1 | 20.01.2009 | Решение общего собрания собственников помещений в МКД | Да | 1 | 11.08.2012 | Нет |  |  | 01.09.1991 |  | счет регионального оператора (по решению ОМС) | Ленточный |  | Железобетон |  | 48 | м3 |  |  | Нет |  | Нет | [13 empty] | 0.4 | Шлакоблок, ракушечник |  | Отсутствует |  | 1000 | Нет |  | Нет |  |  |  | Нет |  | Да | 61 | Монтажная пена |  | Нет |  | Да | 8 | 8.8 | Металлопластик |  | Нет |  | 4 | 12 | Иной | деревянные и железные без утеплителя | Нет |  | Иной | асфальтобетон | 120 | 1.5 | Нет |  | Плоская (совмещенная) |  | Сборные железобетонные элементы |  | Нет |  | Керамзит или шлак |  | Нет |  | Рулонные материалы (в 3-4 слоя) |  | 633 | Нет |  | Наружный организованный |  | Оцинкованная сталь |  | 80 | Нет |  | 10 | 150 | Нет |  | Нет | [23 empty] | 36 | 1 | 1 | 11 | 180 | Закрытая | Аллюминий | Нет |  | 80 | Нет |  | Нет |  |  |  | Нет |  | Установлен(ы) | 1 |  | Имеется | Да | 2013 | Нет |  | Имеется | Нет |  | Центральное | 1 | Иной | полипропилен, сталь | 241 | Нет |  | 19 | Чугун |  | Нет |  | Установлен(ы) | 1 |  | Имеется | Да | 2013 | Да | 2 | Смешанный | Чугун, пластик | 173 | Нет |  | Центральное (сетевой природный газ) | 1 | 172.8 | Нет |  | Да | Иной | центральное |  |  | 0.133 | 1 | Закрытая | Вертикальная | Черная сталь |  | 844 | Нет |  | 54 | Чугун |  | Нет |  | Нет |  | Нет |  | Да | 1 | Нет |  | Установка не требуется |  |  | Отсутствует по причине, указанной в: ч.1 ст.13 261-ФЗ (3 причины) | Нет |  | Нет |  | Отсутствует по причине, указанной в: ч.1 ст.13 261-ФЗ (3 причины) | Нет |  | Да | Водогрейная колонка | [8 empty] | Нет |  |  |  |  | Нет | [5 empty] | Нет |  | Нет |  |  | Нет
г. Краснодар, ул. Ставропольская, д. 127 | 736619691 | Подготовлен | 03 401 000 | Краснодар | г. Краснодар, ул. Ставропольская, д. 127 | Да | 3372.1 | Да | 2801 | 23:43:0402019:592 | 2801 |  |  | Нет |  | Типовой | Группа II | 1963 | 2013 | E | 112 | Да | 47 | 20.04.1987 | Нет |  |  |  | 17 | 17 | 767 | 154 | 5 | 5 | 4 | 2948.2 | 60 | 2654.2 | 51 | 2228.7 | 51 | Да | 44 | 1898.2 | 44 | Да | 7 | 330.5 | 7 | Нет |  |  |  | Нет |  |  |  | Да | 9 | 425.5 | 10 | Да | 9 | 425.5 | 10 | Нет |  |  |  | Нет |  |  |  | Нет |  |  |  | 4 | 294 | УО | ООО "ГУК-Краснодар" | 1 | 01.04.2009 | Решение общего собрания собственников помещений в МКД | Нет |  |  | Нет |  |  | 10.06.1993 |  | счет регионального оператора (по решению ОМС) | Ленточный |  | Железобетон |  | 85 | м3 |  |  | Нет |  | Да | 713 | Иной | уплотненный грунт, бетон и доска | Бетонные (железобетонные) блоки |  | 1 | 154 | Плоское | Железобетон |  | 919 | Нет |  | 0.4 | Крупнопанельные с утепляющим слоем |  | Окраска - по штукатурке (по бетону) - силикатным составом |  | 2546 | Нет |  | Да | 1560 | Отвердевающая мастика |  | Нет |  | Да | 140 | Иное | пакля и раствор | Нет |  | Да | 20 | 36 | Металлопластик |  | Нет |  | 8 | 24 | Иной | деревянные и железные без утеплителя | Нет |  | Иной | асфальтобетон | 231 | 1.5 | Нет |  | Плоская (совмещенная) |  | Сборные железобетонные элементы |  | Нет |  | Керамзит или шлак |  | Нет |  | Рулонные материалы (в 3-4 слоя) |  | 926.9 | Нет |  | Наружный неорганизованный |  |  |  |  | Нет |  |  |  | Нет |  | Нет | [23 empty] | 45.9 | 1 | 1 | 21 | 360 | Закрытая | Аллюминий | Нет |  | 160 | Нет |  | Нет |  |  |  | Нет |  | Установлен(ы) | 1 |  | Имеется | Да | 2013 | Нет |  | Имеется | Нет |  | Центральное | 1 | Иной | полипропилен, сталь | 606 | Нет |  | 27 | Чугун |  | Нет |  | Установлен(ы) | 1 |  | Имеется | Да | 2013 | Да | 4 | Смешанный | Чугун, пластик | 276 | Нет |  | Центральное (сетевой природный газ) | 1 | 250 | Нет |  | Да | Иной | центральное |  |  | 0.178 | 1 | Закрытая | Вертикальная | Черная сталь |  | 1031 | Нет |  | 74 | Чугун |  | Нет |  | Нет |  | Нет |  | Да | 1 | Нет |  | Требуется установка |  |  | Имеется | Нет |  | Нет |  | Имеется | Нет |  | Да | Внешняя котельная | Центральная |  |  | 0.031 | 1 | Иной | полипропилен, сталь | 606 | Нет |  | 51 | Иной | чугун, латунь и сталь | Нет |  | Требуется установка |  |  | Имеется | Нет |  | Нет |  | Имеется | Нет
г. Краснодар, ул. Ставропольская, д. 129 | 736619723 | Подготовлен | 03 401 000 | Краснодар | г. Краснодар, ул. Ставропольская, д. 129 | Да | 3409.2 | Да | 2770 | 23:43:0402019:500 | 2985 |  |  | Нет |  | Типовой | Группа II | 1962 | 2013 | E | 108 | Да | 40 | 21.04.1987 | Нет |  |  |  | 17 | 17 | 729 | 154 | 5 | 5 | 4 | 3021.8 | 60 | 2727.7 | 50 | 2185.8 | 50 | Да | 46 | 2041.1 | 46 | Да | 4 | 144.7 | 4 | Нет |  |  |  | Нет |  |  |  | Да | 10 | 541.9 | 10 | Да | 10 | 541.9 | 10 | Нет |  |  |  | Нет |  |  |  | Нет |  |  |  | 4 | 294.1 | УО | ООО "ГУК-Краснодар" | 1 | 01.03.2009 | Решение общего собрания собственников помещений в МКД | Нет |  |  | Нет |  |  | 09.08.1993 |  | счет регионального оператора (по решению ОМС) | Ленточный |  | Железобетон |  | 85 | м3 |  |  | Нет |  | Да | 708 | Иной | уплотненный грунт, бетон и доска | Бетонные (железобетонные) блоки |  | 1 | 154 | Плоское | Железобетон |  | 919 | Нет |  | 0.4 | Крупнопанельные с утепляющим слоем |  | Окраска - по штукатурке (по бетону) - силикатным составом |  | 2546 | Нет |  | Да | 1560 | Отвердевающая мастика |  | Нет |  | Да | 140 | Монтажная пена |  | Нет |  | Да | 20 | 36 | Металлопластик |  | Нет |  | 8 | 24 | Иной | деревянные и железные без утеплителя | Нет |  | Иной | асфальтобетон | 231 | 1.5 | Нет |  | Плоская (совмещенная) |  | Сборные железобетонные элементы |  | Нет |  | Керамзит или шлак |  | Нет |  | Рулонные материалы (в 3-4 слоя) |  | 920.4 | Нет |  | Наружный неорганизованный |  |  |  |  | Нет |  |  |  | Нет |  | Нет | [23 empty] | 45 | 1 | 1 | 21 | 360 | Закрытая | Аллюминий | Нет |  | 160 | Нет |  | Нет |  |  |  | Нет |  | Установлен(ы) | 1 |  | Имеется | Да | 2013 | Нет |  | Имеется | Нет |  | Центральное | 1 | Иной | полипропилен, сталь | 606 | Нет |  | 27 | Чугун |  | Нет |  | Установлен(ы) | 1 |  | Имеется | Да | 2013 | Да | 4 | Смешанный | Чугун, пластик | 276 | Нет |  | Центральное (сетевой природный газ) | 1 | 250 | Нет |  | Да | Иной | центральное |  |  | 0.177 | 1 | Закрытая | Вертикальная | Черная сталь |  | 1031 | Нет |  | 74 | Чугун |  | Нет |  | Нет |  | Нет |  | Да | 1 | Нет |  | Требуется установка |  |  | Имеется | Нет |  | Нет |  | Имеется | Нет |  | Да | Внешняя котельная | Центральная |  |  | 0.032 | 1 | Иной | полипропилен, сталь | 606 | Нет |  | 55 | Иной | чугун, латунь и сталь | Нет |  | Требуется установка |  |  | Имеется | Нет |  | Нет |  | Имеется | Нет
г. Краснодар, ул. Ставропольская, д. 131 | 736619748 | Подготовлен | 03 401 000 | Краснодар | г. Краснодар, ул. Ставропольская, д. 131 | Да | 3911.3 | Да | 2625 | 23:43:0402013:444 | 2705 |  |  | Нет |  | Типовой | Группа II | 1962 | 2013 | E | 153 | Да | 37 | 22.04.1987 | Нет |  |  |  | 17 | 19.5 | 917 | 154 | 5 | 5 | 4 | 3839.3 | 79 | 3539.3 | 74 | 3254.3 | 74 | Да | 66 | 2911.3 | 66 | Да | 8 | 343 | 8 | Нет |  |  |  | Нет |  |  |  | Да | 5 | 285 | 5 | Да | 5 | 285 | 5 | Нет |  |  |  | Нет |  |  |  | Нет |  |  |  | 4 | 300 | УО | ООО "ГУК-Краснодар" | 1 | 15.02.2009 | Решение общего собрания собственников помещений в МКД | Нет |  |  | Нет |  |  | 15.06.1993 |  | счет регионального оператора (по решению ОМС) | Ленточный |  | Железобетон |  | 139 | м3 |  |  | Нет |  | Да | 802 | Иной | уплотненный грунт, бетон и доска | Бетонные (железобетонные) блоки |  | 1.8 | 278 | Плоское | Железобетон |  | 864 | Нет |  | 0.4 | Крупнопанельные с утепляющим слоем |  | Отсутствует |  | 2500 | Нет |  | Да | 1722 | Отвердевающая мастика |  | Нет |  | Да | 140 | Иное | пакля и раствор | Нет |  | Да | 20 | 36 | Дерево - хвойных пород |  | Нет |  | 8 | 24 | Иной | деревянные и железные без утеплителя | Нет |  | Иной | асфальтобетон | 231 | 1.5 | Нет |  | Скатная | 2.5 | Дерево |  | Нет |  | Керамзит или шлак |  | Нет |  | Абсоцементные листы и волнистый шифер |  | 1136 | Нет |  | Наружный неорганизованный |  |  |  |  | Нет |  |  |  | Нет |  | Нет | [23 empty] | 66.6 | 1 | 1 | 21 | 386 | Закрытая | Аллюминий | Нет |  | 170 | Нет |  | Нет |  |  |  | Нет |  | Установлен(ы) | 1 |  | Имеется | Да | 2013 | Нет |  | Имеется | Нет |  | Центральное | 1 | Иной | полипропилен, сталь | 735 | Нет |  | 33 | Чугун |  | Нет |  | Установлен(ы) | 1 |  | Имеется | Да | 2013 | Да | 4 | Смешанный | Чугун, пластик | 327 | Нет |  | Центральное (сетевой природный газ) | 1 | 290 | Нет |  | Да | Иной | центральное |  |  | 0.215 | 1 | Закрытая | Вертикальная | Черная сталь |  | 1256 | Да | 2013 | 52 | Латунь |  | Да | 2013 | Нет |  | Нет |  | Да | 1 | Нет |  | Требуется установка |  |  | Имеется | Нет |  | Нет |  | Имеется | Нет |  | Да | Внешняя котельная | Центральная |  |  | 0.044 | 1 | Иной | полипропилен, сталь | 735 | Нет |  | 55 | Иной | чугун, латунь и сталь | Нет |  | Требуется установка |  |  | Имеется | Нет |  | Нет |  | Имеется | Нет
г. Краснодар, ул. Ставропольская, д. 133/1 | 736619774 | Подготовлен | 03 401 000 | Краснодар | г. Краснодар, ул. Ставропольская, д. 133, корп. 1 | Да | 2738 | Нет |  |  | 2738 |  |  | Нет |  | Типовой | Группа II | 1962 | 2013 | E | 144 | Да | 38 | 23.04.1987 | Нет |  |  |  | 17 | 19.5 | 901 | 154 | 5 | 5 | 4 | 3836.3 | 80 | 3542.3 | 80 | 3542.3 | 80 | Да | 77 | 3383.3 | 77 | Да | 3 | 159 | 3 | Нет |  |  |  | Нет |  |  |  | Нет |  |  |  | Нет |  |  |  | Нет |  |  |  | Нет |  |  |  | Нет |  |  |  | 4 | 294 | УО | ООО "ГУК-Краснодар" | 1 | 24.02.2009 | Решение общего собрания собственников помещений в МКД | Нет |  |  | Нет |  |  | 29.07.1992 |  | счет регионального оператора (по решению ОМС) | Ленточный |  | Железобетон |  | 139 | м3 |  |  | Нет |  | Да | 901 | Иной | уплотненный грунт, бетон и доска | Бетонные (железобетонные) блоки |  | 1.8 | 278 | Плоское | Железобетон |  | 848 | Нет |  | 0.4 | Крупнопанельные с утепляющим слоем |  | Отсутствует |  | 2500 | Нет |  | Да | 1600 | Отвердевающая мастика |  | Нет |  | Да | 140 | Иное | пакля и раствор | Нет |  | Да | 20 | 36 | Дерево - хвойных пород |  | Нет |  | 8 | 16 | Иной | деревянные и железные без утеплителя | Нет |  | Иной | асфальтобетон | 231 | 1.5 | Нет |  | Скатная | 2.5 | Дерево |  | Нет |  | Керамзит или шлак |  | Нет |  | Абсоцементные листы и волнистый шифер |  | 1171.3 | Нет |  | Наружный неорганизованный |  |  |  |  | Нет |  |  |  | Нет |  | Нет | [23 empty] | 72 | 1 | 1 | 21 | 386 | Закрытая | Аллюминий | Нет |  | 170 | Нет |  | Нет |  |  |  | Нет |  | Установлен(ы) | 1 |  | Имеется | Да | 2013 | Нет |  | Имеется | Нет |  | Центральное | 1 | Иной | полипропилен, сталь | 735 | Нет |  | 35 | Чугун |  | Нет |  | Установлен(ы) | 1 |  | Имеется | Да | 2013 | Да | 4 | Смешанный | Чугун, пластик | 327 | Нет |  | Центральное (сетевой природный газ) | 1 | 290 | Нет |  | Да | Иной | центральное |  |  | 0.215 | 1 | Закрытая | Вертикальная | Черная сталь |  | 1256 | Нет |  | 52 | Чугун |  | Нет |  | Нет |  | Нет |  | Да | 1 | Нет |  | Требуется установка |  |  | Имеется | Нет |  | Нет |  | Имеется | Нет |  | Да | Внешняя котельная | Центральная |  |  | 0.042 | 1 | Иной | полипропилен, сталь | 735 | Нет |  | 57 | Иной | чугун, латунь и сталь | Нет |  | Требуется установка |  |  | Имеется | Нет |  | Нет |  | Имеется | Нет
г. Краснодар, ул. Ставропольская, д. 135, корп. 1 | 48398315 | Подготовлен | 03 401 000 | Краснодар | г. Краснодар, ул. Ставропольская, д. 135, корп. 1 | Да | 4163 | Да | 3805 | 23:43:0402013:176 | 4163 |  |  | Нет |  | Типовой | Группа II | 1962 | 2013 | E | 171 | Да | 36 | 23.04.1987 | Нет |  |  |  | 17 | 19.5 | 874 | 154 | 5 | 5 | 4 | 3826.6 | 80 | 3526.8 | 80 | 3526.8 | 80 | Да | 78 | 3408.9 | 78 | Да | 2 | 117.9 | 2 | Нет |  |  |  | Нет |  |  |  | Нет |  |  |  | Нет |  |  |  | Нет |  |  |  | Нет |  |  |  | Нет |  |  |  | 4 | 299.8 | УО | ООО "ГУК-Краснодар" | 1 | 17.12.2008 | Решение общего собрания собственников помещений в МКД | Да | б/н | 01.10.2012 | Нет |  |  | 29.03.1993 |  | счет регионального оператора (по решению ОМС) | Ленточный |  | Железобетон |  | 139 | м3 |  |  | Нет |  | Да | 874 | Иной | уплотненный грунт, бетон и доска | Бетонные (железобетонные) блоки |  | 1.8 | 278 | Плоское | Железобетон |  | 848 | Нет |  | 0.4 | Крупнопанельные с утепляющим слоем |  | Окраска - по штукатурке (по бетону) - известковым составом |  | 2500 | Да | 2009 | Да | 1570 | Отвердевающая мастика |  | Да | 2009 | Да | 140 | Иное | пакля и раствор | Нет |  | Да | 20 | 36 | Дерево - хвойных пород |  | Нет |  | 8 | 24 | Иной | деревянные и железные без утеплителя | Нет |  | Иной | асфальтобетон | 231 | 1.5 | Нет |  | Скатная | 2.5 | Дерево |  | Нет |  | Керамзит или шлак |  | Нет |  | Абсоцементные листы и волнистый шифер |  | 1136.2 | Да | 2009 | Наружный неорганизованный |  |  |  |  | Нет |  |  |  | Нет |  | Нет | [23 empty] | 72 | 1 | 1 | 21 | 386 | Закрытая | Аллюминий | Нет |  | 170 | Нет |  | Нет |  |  |  | Нет |  | Установлен(ы) | 1 |  | Имеется | Да | 2013 | Нет |  | Имеется | Нет |  | Центральное | 1 | Иной | полипропилен, сталь | 735 | Нет |  | 35 | Чугун |  | Нет |  | Установлен(ы) | 1 |  | Имеется | Да | 2011 | Да | 4 | Смешанный | Чугун, пластик | 327 | Нет |  | Центральное (сетевой природный газ) | 1 | 290 | Нет |  | Да | Иной | центральное |  |  | 0.216 | 1 | Закрытая | Вертикальная | Черная сталь |  | 1256 | Нет |  | 52 | Чугун |  | Нет |  | Нет |  | Нет |  | Да | 1 | Нет |  | Требуется установка |  |  | Имеется | Нет |  | Нет |  | Имеется | Нет |  | Да | Внешняя котельная | Центральная |  |  | 0.046 | 1 | Иной | полипропилен, сталь | 735 | Нет |  | 55 | Иной | чугун, латунь и сталь | Нет |  | Требуется установка |  |  | Имеется | Нет |  | Нет |  | Имеется | Нет
г. Краснодар, ул. Ставропольская, д. 142 | 736624379 | Подготовлен | 03 401 000 | Краснодар | г. Краснодар, ул. Ставропольская, д. 142 | Да | 2990 | Да | 2175 | 23:43:0306008:1 | 2175 |  |  | Нет |  | Типовой | Группа II | 1966 | 2013 | E | 120 | Да | 34 | 01.01.2001 | Нет |  |  |  | 15 | 18.7 | 1087 | 230 | 5 | 5 | 4 | 4249.3 | 65 | 4002.8 | 64 | 2556 | 64 | Да | 61 | 2425.4 | 61 | Да | 3 | 130.6 | 3 | Нет |  |  |  | Нет |  |  |  | Да | 1 | 1446.8 | 1 | Нет |  |  |  | Да | 1 | 1446.8 | 1 | Нет |  |  |  | Нет |  |  |  | 4 | 246.5 | УО | ООО "ГУК-Краснодар" | б/н | 17.12.2008 | Решение общего собрания собственников помещений в МКД | Да | б/н | 08.11.2012 | Нет |  |  | 24.06.1992 |  | счет регионального оператора (по решению ОМС) | Ленточный |  | Железобетон |  | 172.5 | м3 |  |  | Нет |  | Да | 1087 | Иной | уплотненный грунт, бетон и доска | Бетонные (железобетонные) блоки |  | 2 | 345 | Плоское | Железобетон |  | 2108 | Нет |  | 0.38 | Кирпич |  | Отсутствует |  | 1967.1 | Нет |  | Нет |  |  |  | Нет |  | Да | 148 | Иное | пакля и раствор | Да | 2012 | Да | 20 | 38 | Дерево - хвойных пород |  | Да | 2012 | 4 | 25.2 | Металл с утеплителем |  | Да | 2012 | Иной | асфальтобетон | 230 | 0.8 | Нет |  | Скатная | 3.7 | Сборные железобетонные элементы |  | Нет |  | Отсутствует |  | Нет |  | Абсоцементные листы и волнистый шифер |  | 2108 | Нет |  | Наружный неорганизованный |  |  |  |  | Нет |  |  |  | Нет |  | Нет |  | Нет | [5 empty] | Нет |  | Нет |  |  | Нет | [5 empty] | Нет |  | Нет |  |  | 57.6 | 1 | 1 | 17 | 440 | Закрытая | Аллюминий | Нет |  | 147 | Нет |  | Нет |  |  |  | Нет |  | Установлен(ы) | 1 |  | Имеется | Да | 2013 | Нет |  | Имеется | Нет |  | Центральное | 1 | Иной | полипропилен, сталь | 620 | Нет |  | 15 | Иной | пластик, чугун | Нет |  | Установлен(ы) | 1 |  | Имеется | Да | 2009 | Да | 4 | Смешанный | Чугун, пластик | 432 | Нет |  | Центральное (сетевой природный газ) | 4 | 162 | Нет |  | Да | Иной | центральное |  |  | 0.211 | 1 | Закрытая | Горизонтальная | Иной | сталь в изоляции | 1632 | Нет |  | 60 | Чугун |  | Нет |  | Нет |  | Нет |  | Да | 1 | Нет |  | Требуется установка |  |  | Имеется | Нет |  | Нет |  | Имеется | Нет |  | Да | Водогрейная колонка |  |  |  |  | 1 | Иной | полипропилен, сталь | 543 | Нет |  | 12 | Иной | чугун, латунь и сталь | Нет | [5 empty] | Нет |  | Нет |  |  | Нет
г. Краснодар, ул. Ставропольская, д. 151 | 736624405 | Подготовлен | 03 401 000 | Краснодар | г. Краснодар, ул. Ставропольская, д. 151 | Да | 4740.2 | Нет |  |  | 4477 |  |  | Нет |  | Типовой | Группа II | 1965 | 2013 | E | 124 | Да | 28 | 22.11.1993 | Нет |  |  |  | 17 | 19.5 | 1035 | 154 | 5 | 5 | 4 | 3622.1 | 69 | 3373.9 | 64 | 2579.2 | 64 | Да | 59 | 2324.7 | 59 | Да | 5 | 254.5 | 5 | Нет |  |  |  | Нет |  |  |  | Да | 5 | 794.7 | 4 | Да | 2 | 436.4 | 2 | Да | 2 | 230.4 | 1 | Да | 1 | 127.9 | 1 | Нет |  |  |  | 4 | 248.2 | УО | ООО "ГУК-Краснодар" | 1 | 02.03.2009 | Решение общего собрания собственников помещений в МКД | Нет |  |  | Нет |  |  | 21.01.1993 |  | счет регионального оператора (по решению ОМС) | Ленточный |  | Железобетон |  | 154 | м3 |  |  | Нет |  | Да | 859 | Иной | уплотненный грунт, бетон и доска | Бетонные (железобетонные) блоки |  | 2 | 308 | Плоское | Железобетон |  | 882 | Нет |  | 0.4 | Кирпич |  | Штукатурка - по кирпичу - известковым раствором |  | 2500 | Нет |  | Нет |  |  |  | Нет |  | Да | 140 | Иное | пакля и раствор | Нет |  | Да | 20 | 36 | Дерево - хвойных пород |  | Нет |  | 8 | 24 | Иной | деревянные и железные без утеплителя | Нет |  | Иной | асфальтобетон | 231 | 1.5 | Нет |  | Скатная | 2.5 | Сборные железобетонные элементы |  | Нет |  | Керамзит или шлак |  | Нет |  | Абсоцементные листы и волнистый шифер |  | 1130 | Нет |  | Наружный организованный |  | Оцинкованная сталь |  | 109 | Нет |  | 8 | 120 | Нет |  | Нет | [23 empty] | 57.6 | 1 | 1 | 21 | 386 | Закрытая | Аллюминий | Нет |  | 170 | Нет |  | Нет |  |  |  | Нет |  | Установлен(ы) | 1 |  | Имеется | Да | 2013 | Нет |  | Имеется | Нет |  | Центральное | 1 | Иной | полипропилен, сталь | 643 | Нет |  | 19 | Чугун |  | Нет |  | Установлен(ы) | 1 |  | Имеется | Да | 2009 | Да | 4 | Смешанный | Чугун, пластик | 329 | Нет |  | Центральное (сетевой природный газ) | 1 | 300 | Нет |  | Да | Иной | центральное |  |  | 0.212 | 1 | Закрытая | Вертикальная | Черная сталь |  | 1150 | Нет |  | 62 | Чугун |  | Нет |  | Нет |  | Нет |  | Да | 1 | Нет |  | Требуется установка |  |  | Имеется | Нет |  | Нет |  | Имеется | Нет |  | Да | Внешняя котельная | Центральная |  |  | 0.031 | 1 | Иной | полипропилен, сталь | 547 | Нет |  | 42 | Иной | чугун, латунь и сталь | Нет |  | Требуется установка |  |  | Имеется | Нет |  | Нет |  | Имеется | Нет
г. Краснодар, ул. Ставропольская, д. 153 | 736624434 | Подготовлен | 03 401 000 | Краснодар | г. Краснодар, ул. Ставропольская, д. 153 | Да | 1470 | Да | 1386 | 23:43:0402018:1811 | 1386 |  |  | Нет |  | Типовой | Группа II | 1959 | 2013 | E | 35 | Да | 41 | 15.09.1991 | Нет |  |  |  | 10 | 12.5 | 550 | 80 | 3 | 3 | 2 | 1205.1 | 14 | 1054.7 | 12 | 682.3 | 12 | Да | 12 | 682.3 | 12 | Нет |  |  |  | Нет |  |  |  | Нет |  |  |  | Да | 2 | 372.4 | 2 | Да | 1 | 64.4 | 1 | Да | 1 | 308 | 1 | Нет |  |  |  | Нет |  |  |  | 2 | 150.4 | УО | ООО "ГУК-Краснодар" | 5 | 02.06.2012 | Решение общего собрания собственников помещений в МКД | Нет |  |  | Нет |  |  | 07.10.1992 |  | счет регионального оператора (по решению ОМС) | Ленточный |  | Железобетон |  | 48 | м3 |  |  | Нет |  | Да | 94.3 | Бетон |  | Кирпич |  | 2.5 | 370 | Плоское | Железобетон |  | 477 | Нет |  | 0.4 | Кирпич |  | Штукатурка - по кирпичу - известковым раствором |  | 973.1 | Нет |  | Нет |  |  |  | Нет |  | Да | 37 | Иное | пакля и раствор | Нет |  | Да | 4 | 6 | Дерево - хвойных пород |  | Нет |  | 3 | 12 | Иной | деревянные и железные без утеплителя | Нет |  | Иной | асфальтобетон | 120 | 1.5 | Нет |  | Скатная | 2.5 | Дерево |  | Нет |  | Керамзит или шлак |  | Нет |  | Абсоцементные листы и волнистый шифер |  | 572 | Нет |  | Наружный организованный |  | Оцинкованная сталь |  | 80 | Нет |  | 4 | 36 | Нет |  | Нет | [23 empty] | 10.8 | 1 | 1 | 5 | 97 | Закрытая | Аллюминий | Нет |  | 51 | Нет |  | Нет |  |  |  | Нет |  | Установлен(ы) | 1 |  | Имеется | Да | 2013 | Нет |  | Имеется | Нет |  | Центральное | 1 | Иной | полипропилен, сталь | 169 | Нет |  | 7 | Чугун |  | Нет |  | Установлен(ы) | 1 |  | Имеется | Да | 2013 | Да | 2 | Смешанный | Чугун, пластик | 109 | Нет |  | Центральное (сетевой природный газ) | 1 | 83.7 | Нет |  | Да | Иной | центральное |  |  | 0.095 | 1 | Закрытая | Вертикальная | Черная сталь |  | 455.4 | Нет |  | 32 | Чугун |  | Нет |  | Нет |  | Нет |  | Да | 1 | Нет |  | Установка не требуется |  |  | Отсутствует по причине, указанной в: ч.1 ст.13 261-ФЗ (3 причины) | Нет |  | Нет |  | Отсутствует по причине, указанной в: ч.1 ст.13 261-ФЗ (3 причины) | Нет |  | Да | Водогрейная колонка | [8 empty] | Нет |  |  |  |  | Нет | [5 empty] | Нет |  | Нет |  |  | Нет
г. Краснодар, ул. Ставропольская, д. 155 | 736625443 | Подготовлен | 03 401 000 | Краснодар | 350058, Краснодарский край, Краснодар г, Ставропольская ул, дом № 155 | Да | 3681 | Нет |  |  | 5280.1 | 15826-1061 |  | Нет |  | Типовой | Группа II | 1987 | 2013 | E | 123 | Да | 9 | 11.06.1990 | Нет |  |  |  | 45 | 45 | 5280.1 | 340 | 14 | 14 | 1 | 6875.2 | 111 | 5588.2 | 111 | 5588.2 | 111 | Да | 111 | 5588.2 | 111 | Нет |  |  |  | Нет |  |  |  | Нет |  |  |  | Нет |  |  |  | Нет |  |  |  | Нет |  |  |  | Нет |  |  |  | Нет |  |  |  | 5 | 1287 | ЖСК | ЖСК-159 | 1 | 01.01.1987 | Решение общего собрания собственников помещений в МКД | [8 empty] | счет регионального оператора (по решению ОМС) | Ленточный |  | Железобетон |  | 280 | м3 |  |  | Нет |  | Да | 421.8 | Уплотненный грунт |  | Бетонные (железобетонные) блоки |  | 2.8 | 660 | Плоское | Железобетон |  | 700 | Нет |  | 0.4 | Кирпич |  | Отсутствует |  | 9945 | Нет |  | Нет | [5 empty] | Нет | [5 empty] | Да | 13 | 3.5 | Дерево - хвойных пород |  | Нет |  | 29 | 140 | Дерево |  | Нет |  | Иной | асфальтобетон | 340 | 1.5 | Нет |  | Плоская (совмещенная) |  | Сборные железобетонные элементы |  | Да | 2012 | Керамзит или шлак |  | Нет |  | Смешанный | рубероид | 619.7 | Да | 2012 | Внутренний |  | Трубы для внутреннего водостока - стальные |  |  | Нет |  | 2 | 84 | Нет |  | Да | 2 | Да | 2 | 850 | 1 | 14 | 1987 | Нет |  | Да | 15.08.2013 | 2012 | Нет | [10 empty] | 81.9 | 1 | 1 | 28 | 350 | Закрытая | Аллюминий | Нет |  | 165 | Нет |  | Да | 456 | Скрытая | Алюминий | Нет |  | Установлен(ы) | 6 |  |  | Нет | 2010 | Нет |  | Имеется |  |  | Центральное | 2 | Черная сталь |  | 2315.5 | Да | 2012 | 11 | Сталь |  | Да | 2013 | Установлен(ы) | 2 |  |  | Нет | 2011 | Да | 2 | Пластик |  | 715 | Да | 2012 | Отсутствует |  |  |  |  | Да | Внешняя котельная |  |  |  | 464000 | 1 | Закрытая | Вертикальная | Черная сталь |  | 2197.5 | Нет |  | 66 | Чугун |  | Нет |  | Нет |  |  |  | Да | 1 | Нет |  | Установлен(ы) | 1 |  |  | Нет | 2007 | Нет |  | Имеется |  |  | Да | Внешняя котельная |  |  |  | 450000 | 1 | Черная сталь |  | 2315.5 | Нет |  | 20 | Сталь |  | Нет |  | Установлен(ы) | 1 |  |  | Нет | 2007 | Нет |  |  | Нет
г. Краснодар, ул. Ставропольская, д. 155, корп. 1 | 736627943 | Подготовлен | 03 401 000 | Краснодар | г. Краснодар, ул. Ставропольская, д. 155, корп. 1 | Да | 3681 | Нет |  |  | 3681 |  |  | Нет |  | Типовой | Группа II | 1987 | 2013 | E | 228 | Да | 9 | 11.06.1990 | Нет |  |  |  | 45 | 45 | 699 | 109 | 14 | 14 | 1 | 6925 | 92 | 6110.5 | 91 | 5275 | 91 | Да | 81 | 4648.6 | 81 | Да | 10 | 626.4 | 10 | Нет |  |  |  | Нет |  |  |  | Да | 1 | 835.5 | 1 | Нет |  |  |  | Да | 1 | 835.5 | 1 | Нет |  |  |  | Нет |  |  |  | 1 | 814.5 | УО | ООО "ГУК-Краснодар" | 1 | 31.12.2008 | Решение общего собрания собственников помещений в МКД | Да | б/н | 25.12.2012 | Нет |  |  | 05.03.1993 |  | счет регионального оператора (по решению ОМС) | Свайный |  | Железобетон |  | 280 | м3 |  |  | Нет |  | Да | 421.8 | Иной | уплотненный грунт, бетон и доска | Бетонные (железобетонные) блоки |  | 2.8 | 660 | Плоское | Железобетон |  | 700 | Нет |  | 0.4 | Кирпич |  | Отсутствует |  | 3500 | Нет |  | Нет |  |  |  | Нет |  | Да | 245 | Иное | пакля и раствор | Нет |  | Да | 13 | 3.5 | Дерево - хвойных пород |  | Нет |  | 30 | 140 | Иной | деревянные и железные без утеплителя | Нет |  | Иной | асфальтобетон | 220 | 1.5 | Нет |  | Плоская (совмещенная) |  | Сборные железобетонные элементы |  | Нет |  | Керамзит или шлак |  | Нет |  | Рулонные материалы (в 3-4 слоя) |  | 699.3 | Нет |  | Внутренний |  | Трубы для внутреннего водостока - стальные |  |  | Нет |  | 2 | 84 | Нет |  | Да | 2 | Да | 1 | 320 | 1 | 14 | 1988 | Нет |  | Да | 31.05.2013 | 2013 | Да | 1 | 500 | 1 | 14 | 1988 | Нет |  | Да | 31.05.2013 | 2013 | 81.9 | 1 | 1 | 31 | 588 | Закрытая | Аллюминий | Нет |  | 322 | Нет |  | Да | 224 | Открытая | Алюминий | Нет |  | Установлен(ы) | 2 |  | Имеется | Да | 2013 | Нет |  | Имеется | Нет |  | Центральное | 1 | Иной | полипропилен, сталь | 2315.5 | Нет |  | 31 | Чугун |  | Нет |  | Установлен(ы) | 1 |  | Имеется | Да | 2014 | Да | 1 | Смешанный | Чугун, пластик | 715 | Нет |  | Отсутствует |  |  |  |  | Да | Иной | центральное |  |  | 0.454 | 1 | Закрытая | Вертикальная | Черная сталь |  | 2197.5 | Нет |  | 46 | Чугун |  | Нет |  | Нет |  | Нет |  | Да | 1 | Нет |  | Установлен(ы) | 1 | 1 | Имеется | Да | 2011 | Нет |  | Имеется | Нет |  | Да | Внешняя котельная | Центральная |  |  | 0.068 | 1 | Иной | полипропилен, сталь | 2315.5 | Нет |  | 44 | Иной | чугун, латунь и сталь | Нет |  | Требуется установка |  |  | Имеется | Да | 2011 | Нет |  | Имеется | Нет
г. Краснодар, ул. Ставропольская, д. 156 | 48400574 | Подготовлен | 03 401 000 | Краснодар | г. Краснодар, ул. Ставропольская, д. 156 | Да | 3600 | Да | 2068 | 23:43:0306008:64 | 2068 |  |  | Нет |  | Типовой | Группа II | 1957 | 2013 | E | 44 | Да | 45 | 28.05.1999 | Нет |  |  |  | 9 | 12.6 | 770 | 250 | 3 | 3 | 3 | 1743.79 | 26 | 1604.59 | 22 | 1277.59 | 22 | Да | 21 | 1228.09 | 21 | Да | 1 | 49.5 | 1 | Нет |  |  |  | Нет |  |  |  | Да | 4 | 327 | 4 | Да | 4 | 327 | 4 | Нет |  |  |  | Нет |  |  |  | Нет |  |  |  | 3 | 139.2 | УО | ООО "ГУК-Краснодар" | 1 | 12.01.2011 | Решение общего собрания собственников помещений в МКД | Нет |  |  | Нет |  |  | 19.04.1993 |  | счет регионального оператора (по решению общего собрания) | Ленточный |  | Железобетон |  | 187.5 | м3 |  |  | Нет |  | Да | 770 | Иной | уплотненный грунт, бетон и доска | Бетонные (железобетонные) блоки |  | 2 | 375 | Плоское | Железобетон |  | 762 | Нет |  | 0.38 | Кирпич |  | Штукатурка - по кирпичу - известковым раствором |  | 1770 | Нет |  | Нет |  |  |  | Нет |  | Да | 42 | Монтажная пена |  | Нет |  | Да | 6 | 12 | Металлопластик |  | Нет |  | 3 | 8 | Металл с утеплителем |  | Нет |  | Иной | асфальтобетон | 250 | 0.8 | Нет |  | Скатная | 3.6 | Дерево |  | Да | 2009 | Отсутствует |  | Да | 2009 | Металпрофиль (металлочерепица) |  | 920 | Да | 2009 | Наружный организованный |  | Оцинкованная сталь с полимерным покрытием (для крыш из металлопрофиля (металлочерепицы)) |  | 160 | Да | 2009 | 9 | 108 | Да | 2009 | Нет |  | Нет | [5 empty] | Нет |  | Нет |  |  | Нет | [5 empty] | Нет |  | Нет |  |  | 19.8 | 1 | 1 | 10 | 450 | Закрытая | Аллюминий | Нет |  | 150 | Нет |  | Нет |  |  |  | Нет |  | Установлен(ы) | 1 |  | Имеется | Да | 2013 | Нет |  | Имеется | Нет |  | Центральное | 1 | Иной | полипропилен, сталь | 330 | Нет |  | 6 | Иной | пластик, чугун | Нет |  | Установлен(ы) | 1 |  | Имеется | Да | 2013 | Да | 3 | Смешанный | Чугун, пластик | 183 | Да | 2009 | Центральное (сетевой природный газ) | 3 | 93 | Нет |  | Да | Иной | центральное |  |  | 0.137 | 1 | Закрытая | Горизонтальная | Иной | Металлопластик, сталь | 1366 | Да | 2010 | 34 | Смешанный | Металические, пластик | Да | 2010 | Нет |  | Нет |  | Да | 1 | Да | 2010 | Установлен(ы) | 1 | 1 | Имеется | Да | 2009 | Нет |  | Отсутствует по причине, указанной в: ч.1 ст.13 261-ФЗ (3 причины) | Нет |  | Да | Водогрейная колонка | [8 empty] | Нет |  |  |  |  | Нет | [5 empty] | Нет |  | Нет |  |  | Нет
г. Краснодар, ул. Ставропольская, д. 157 | 736627980 | Подготовлен | 03 401 000 | Краснодар | г. Краснодар, ул. Ставропольская, д. 157 | Да | 3063 | Нет |  |  | 2846 |  |  | Нет |  | Типовой | Группа II | 1963 | 2013 | E | 106 | Да | 43 | 22.11.1993 | Нет |  |  |  | 17 | 19.5 | 712 | 110 | 5 | 5 | 3 | 2950.9 | 62 | 2722.7 | 51 | 2203.12 | 51 | Да | 50 | 2171.72 | 50 | Да | 1 | 31.4 | 1 | Нет |  |  |  | Нет |  |  |  | Да | 11 | 519.58 | 11 | Да | 11 | 519.58 | 11 | Нет |  |  |  | Нет |  |  |  | Нет |  |  |  | 3 | 228.2 | УО | ООО "ГУК-Краснодар" | 1 | 04.03.2009 | Решение общего собрания собственников помещений в МКД | Нет |  |  | Нет |  |  | 25.03.1993 |  | счет регионального оператора (по решению ОМС) | Ленточный |  | Железобетон |  | 110 | м3 |  |  | Нет |  | Да | 712 | Иной | уплотненный грунт, бетон и доска | Бетонные (железобетонные) блоки |  | 2 | 220 | Плоское | Железобетон |  | 647 | Нет |  | 0.4 | Крупнопанельные с утепляющим слоем |  | Окраска - по штукатурке (по бетону) - силикатным составом |  | 2000 | Нет |  | Да | 1350 | Отвердевающая мастика |  | Нет |  | Да | 99 | Иное | пакля и раствор | Нет |  | Да | 15 | 28 | Иной | металлопластик и дерево | Нет |  | 5 | 18 | Иной | деревянные и железные без утеплителя | Нет |  | Иной | асфальтобетон | 165 | 1.5 | Нет |  | Скатная | 2.5 | Дерево |  | Нет |  | Керамзит или шлак |  | Нет |  | Абсоцементные листы и волнистый шифер |  | 840 | Нет |  | Наружный неорганизованный |  |  |  |  | Нет |  |  |  | Нет |  | Нет | [23 empty] | 45.9 | 1 | 1 | 16 | 289 | Закрытая | Аллюминий | Нет |  | 127 | Нет |  | Нет |  |  |  | Нет |  | Установлен(ы) | 1 |  | Имеется | Да | 2013 | Нет |  | Имеется | Нет |  | Центральное | 1 | Иной | полипропилен, сталь | 454 | Нет |  | 15 | Чугун |  | Нет |  | Установлен(ы) | 1 |  | Имеется | Да | 2009 | Да | 3 | Смешанный | Чугун, пластик | 218 | Нет |  | Центральное (сетевой природный газ) | 1 | 230 | Нет |  | Да | Иной | центральное |  |  | 0.168 | 1 | Закрытая | Вертикальная | Черная сталь |  | 993.8 | Нет |  | 52 | Чугун |  | Нет |  | Нет |  | Нет |  | Да | 1 | Нет |  | Установлен(ы) | 1 | 1 | Имеется | Да | 2013 | Нет |  | Имеется | Нет |  | Да | Внешняя котельная | Центральная |  |  | 0.028 | 1 | Иной | полипропилен, сталь | 414 | Нет |  | 32 | Иной | чугун, латунь и сталь | Нет |  | Требуется установка |  |  | Имеется | Нет |  | Нет |  | Имеется | Нет
г. Краснодар, ул. Ставропольская, д. 157, корп. 1 | 48398219 | Подготовлен | 03 401 000 | Краснодар | 350058, Краснодарский край, Краснодар г, Ставропольская ул, дом № 157, корпус 1 | Да | 4431 | Да | 4431 | 23:43:0402018:1209 | 4431 |  |  | Нет |  | Типовой | Группа II | 1978 |  |  | 112 | Да | 33 | 20.09.1991 | Нет |  |  |  | 18 | 18 | 1628.3 | 255.8 | 5 | 5 | 7 | 5483.2 | 95 | 5028.2 | 95 | 5028.2 | 94 | Да | 95 | 5028.2 | 94 | Нет |  |  |  | Нет |  |  |  | Нет |  |  |  | Нет |  |  |  | Нет |  |  |  | Нет |  |  |  | Нет |  |  |  | Нет |  |  |  | 7 | 455 | ЖСК | ЖСК №166 | 1 | 12.06.2004 | Решение общего собрания собственников помещений в МКД | [8 empty] | счет регионального оператора (по решению ОМС) | Свайный |  | Железобетон |  | 124 | шт. |  |  | Нет | 2010 | Да | 1628.3 | Бетон |  | Иной | бетон | 2.3 | 1500 | Плоское | Железобетон |  | 1628.3 | Нет |  | 0.45 | Кирпич |  | Отсутствует |  | 3223.08 | Нет | 2010 | Нет | [5 empty] | Нет | [5 empty] | Да | 20 | 34.6 | Дерево - хвойных пород |  | Нет |  | 7 | 17.5 | Металл без утеплителя |  | Нет |  | Армированный асфальтобетон |  | 287 | 1.3 | Нет |  | Скатная | 55 | Дерево |  | Да | 2010 | Керамзит или шлак |  | Да | 2010 | Металпрофиль (металлочерепица) |  | 2116.8 | Да | 2010 | Наружный организованный |  | Оцинкованная сталь с полимерным покрытием (для крыш из металлопрофиля (металлочерепицы)) |  |  | Да | 2010 | 16 | 288 | Да | 2010 | Нет | [23 empty] | 212600 | 1 | 1 | 1 | 639 | Закрытая | Аллюминий | Нет |  | 365 | Нет |  | Да | 274 | Скрытая | Алюминий | Нет |  | Установка не требуется |  |  | Имеется |  |  | Нет |  | Имеется |  |  | Центральное | 1 | Смешанный | сталь, полипропилен, металлопластик | 615 | Нет |  | 14 | Сталь |  | Нет |  | Установлен(ы) | 1 |  |  | Нет | 2007 | Да | 5 | Чугун |  | 150.2 | Нет |  | Центральное (сетевой природный газ) | 1 | 321 | Нет |  | Да | Внешняя котельная |  |  |  | 388 | 1 | Закрытая | Вертикальная | Смешанный | Металлопластик, сталь | 1958 | Нет |  | 35 | Смешанный | Чугун, сталь, пластик | Нет |  | Нет |  |  |  | Да | 1 | Нет |  | Установка не требуется |  |  | Имеется |  |  | Нет |  | Имеется |  |  | Да | Водогрейная колонка
г. Краснодар, ул. Ставропольская, д. 159 | 736628017 | Подготовлен | 03 401 000 | Краснодар | г. Краснодар, ул. Ставропольская, д. 159 | Да | 4815 | Да | 3245 | 23:43:0402018:1763 | 3885 |  |  | Нет |  | Типовой | Группа II | 1963 | 2013 | E | 110 | Да | 43 | 22.11.1993 | Нет |  |  |  | 17 | 19.5 | 1013 | 154 | 5 | 5 | 4 | 3922.34 | 81 | 3616.84 | 67 | 3007.7 | 67 | Да | 66 | 2947.9 | 66 | Да | 1 | 59.8 | 1 | Нет |  |  |  | Нет |  |  |  | Да | 14 | 609.14 | 14 | Да | 14 | 609.14 | 14 | Нет |  |  |  | Нет |  |  |  | Нет |  |  |  | 4 | 305.5 | УО | ООО "ГУК-Краснодар" | 1 | 28.03.2009 | Решение общего собрания собственников помещений в МКД | Нет |  |  | Нет |  |  | 04.03.1993 |  | счет регионального оператора (по решению ОМС) | Ленточный |  | Железобетон |  | 154 | м3 |  |  | Нет |  | Да | 792 | Иной | уплотненный грунт, бетон и доска | Бетонные (железобетонные) блоки |  | 2 | 308 | Плоское | Железобетон |  | 1132 | Нет |  | 0.4 | Крупнопанельные с утепляющим слоем |  | Окраска - по штукатурке (по бетону) - силикатным составом |  | 2500 | Нет |  | Да | 1600 | Отвердевающая мастика |  | Нет |  | Да | 140 | Иное | пакля и раствор | Нет |  | Да | 20 | 36 | Дерево - хвойных пород |  | Нет |  | 8 | 24 | Иной | деревянные и железные без утеплителя | Нет |  | Иной | асфальтобетон | 231 | 1.5 | Нет |  | Скатная | 2.5 | Дерево |  | Нет |  | Керамзит или шлак |  | Нет |  | Абсоцементные листы и волнистый шифер |  | 1136 | Нет |  | Наружный неорганизованный |  |  |  |  | Нет |  |  |  | Нет |  | Нет | [23 empty] | 61.2 | 1 | 1 | 21 | 386 | Закрытая | Аллюминий | Нет |  | 170 | Нет |  | Нет |  |  |  | Нет |  | Установлен(ы) | 1 |  | Имеется | Да | 2013 | Нет |  | Имеется | Нет |  | Центральное | 1 | Иной | полипропилен, сталь | 643 | Нет |  | 19 | Чугун |  | Нет |  | Установлен(ы) | 1 |  | Имеется | Да | 2008 | Да | 4 | Смешанный | Чугун, пластик | 329 | Нет |  | Центральное (сетевой природный газ) | 1 | 300 | Нет |  | Да | Иной | центральное |  |  | 0.218 | 1 | Закрытая | Вертикальная | Черная сталь |  | 1370 | Нет |  | 56 | Чугун |  | Нет |  | Нет |  | Нет |  | Да | 1 | Нет |  | Требуется установка |  |  | Имеется | Нет |  | Нет |  | Имеется | Нет |  | Да | Внешняя котельная | Центральная |  |  | 0.038 | 1 | Иной | полипропилен, сталь | 547 | Нет |  | 41 | Иной | чугун, латунь и сталь | Нет |  | Требуется установка |  |  | Имеется | Нет |  | Нет |  | Имеется | Нет
г. Краснодар, ул. Ставропольская, д. 161 | 736628042 | Подготовлен | 03 401 000 | Краснодар | г. Краснодар, ул. Ставропольская, д. 161 | Да | 4828 | Да | 4310 | 23:43:0402018:1702 | 4638 |  |  | Нет |  | Типовой | Группа II | 1963 | 2013 | E | 156 | Да | 26 | 26.02.1987 | Нет |  |  |  | 17 | 19.5 | 927 | 154 | 5 | 5 | 4 | 3739 | 80 | 3532.6 | 80 | 3532.6 | 80 | Да | 73 | 3210.6 | 73 | Да | 7 | 322 | 7 | Нет |  |  |  | Нет |  |  |  | Нет |  |  |  | Нет |  |  |  | Нет |  |  |  | Нет |  |  |  | Нет |  |  |  | 4 | 206.4 | УО | ООО "ГУК-Краснодар" | 1 | 10.03.2009 | Решение общего собрания собственников помещений в МКД | Нет |  |  | Нет |  |  | 08.04.1993 |  | счет регионального оператора (по решению ОМС) | Ленточный |  | Железобетон |  | 154 | м3 |  |  | Нет |  | Да | 891 | Иной | уплотненный грунт, бетон и доска | Бетонные (железобетонные) блоки |  | 2 | 308 | Плоское | Железобетон |  | 891 | Нет |  | 0.4 | Крупнопанельные с утепляющим слоем |  | Окраска - по штукатурке (по бетону) - силикатным составом |  | 2500 | Нет |  | Да | 1600 | Отвердевающая мастика |  | Нет |  | Да | 140 | Иное | пакля и раствор | Нет |  | Да | 20 | 36 | Металлопластик |  | Нет |  | 8 | 24 | Иной | деревянные и железные без утеплителя | Нет |  | Иной | асфальтобетон | 231 | 1.5 | Нет |  | Скатная | 2.5 | Дерево |  | Нет |  | Керамзит или шлак |  | Нет |  | Абсоцементные листы и волнистый шифер |  | 1136 | Нет |  | Наружный неорганизованный |  |  |  |  | Нет |  |  |  | Нет |  | Нет | [23 empty] | 72 | 1 | 1 | 21 | 386 | Закрытая | Аллюминий | Нет |  | 170 | Нет |  | Нет |  |  |  | Нет |  | Установлен(ы) | 1 |  | Имеется | Да | 2013 | Нет |  | Имеется | Нет |  | Центральное | 1 | Иной | полипропилен, сталь | 643 | Нет |  | 19 | Чугун |  | Нет |  | Установлен(ы) | 1 |  | Имеется | Да | 2010 | Да | 4 | Смешанный | Чугун, пластик | 329 | Нет |  | Центральное (сетевой природный газ) | 1 | 300 | Нет |  | Да | Иной | центральное |  |  | 0.214 | 1 | Закрытая | Вертикальная | Черная сталь |  | 1370 | Нет |  | 56 | Чугун |  | Нет |  | Нет |  | Нет |  | Да | 1 | Нет |  | Установлен(ы) | 1 | 1 | Имеется | Да | 2013 | Нет |  | Имеется | Нет |  | Да | Внешняя котельная | Центральная |  |  | 0.051 | 1 | Иной | полипропилен, сталь | 547 | Нет |  | 41 | Иной | чугун, латунь и сталь | Нет |  | Требуется установка |  |  | Имеется | Нет |  | Нет |  | Имеется | Нет
г. Краснодар, ул. Ставропольская, д. 163 | 736628067 | Подготовлен | 03 401 000 | Краснодар | г. Краснодар, ул. Ставропольская, д. 163 | Да | 4485 | Да | 3229 | 23:43:0402018:1026 | 3574 |  |  | Нет |  | Типовой | Группа II | 1963 | 2013 | E | 147 | Да | 36 | 22.11.1993 | Нет |  |  |  | 17 | 19.5 | 900 | 154 | 5 | 5 | 4 | 3542.7 | 80 | 3244 | 80 | 3244.1 | 80 | Да | 78 | 3244.1 | 78 | Да | 2 | 0.1 | 2 | Нет |  |  |  | Нет |  |  |  | Нет |  |  |  | Нет |  |  |  | Нет |  |  |  | Нет |  |  |  | Нет |  |  |  | 4 | 298.6 | УО | ООО "ГУК-Краснодар" | 2 | 01.06.2012 | Решение общего собрания собственников помещений в МКД | Нет |  |  | Нет |  |  | 28.07.1992 |  | счет регионального оператора (по решению ОМС) | Ленточный |  | Железобетон |  | 154 | м3 |  |  | Нет |  | Да | 874 | Иной | уплотненный грунт, бетон и доска | Бетонные (железобетонные) блоки |  | 2 | 308 | Плоское | Железобетон |  | 888 | Нет |  | 0.4 | Крупнопанельные с утепляющим слоем |  | Окраска - по штукатурке (по бетону) - силикатным составом |  | 2697 | Нет |  | Да | 1600 | Отвердевающая мастика |  | Нет |  | Да | 140 | Иное | пакля и раствор | Нет |  | Да | 20 | 36 | Иной | металлопластик и дерево | Нет |  | 8 | 24 | Иной | деревянные и железные без утеплителя | Нет |  | Иной | асфальтобетон | 231 | 1.5 | Нет |  | Скатная | 2.5 | Дерево |  | Нет |  | Керамзит или шлак |  | Нет |  | Абсоцементные листы и волнистый шифер |  | 1136 | Нет |  | Наружный неорганизованный |  |  |  |  | Нет |  |  |  | Нет |  | Нет |  | Нет | [5 empty] | Нет |  | Нет |  |  | Нет | [5 empty] | Нет |  | Нет |  |  | 72 | 1 | 1 | 21 | 386 | Закрытая | Аллюминий | Нет |  | 170 | Нет |  | Нет |  |  |  | Нет |  | Установлен(ы) | 1 |  | Имеется | Да | 2013 | Нет |  | Имеется | Нет |  | Центральное | 1 | Иной | полипропилен, сталь | 643 | Нет |  | 19 | Чугун |  | Нет |  | Установлен(ы) | 1 |  | Имеется | Да | 2013 | Да | 4 | Смешанный | Чугун, пластик | 329 | Нет |  | Центральное (сетевой природный газ) | 1 | 300 | Нет |  | Да | Иной | центральное |  |  | 0.215 | 1 | Закрытая | Вертикальная | Черная сталь |  | 470 | Нет |  | 56 | Чугун |  | Нет |  | Нет |  | Нет |  | Да | 1 | Нет |  | Требуется установка |  |  | Имеется | Нет |  | Нет |  | Имеется | Нет |  | Да | Внешняя котельная | Центральная |  |  | 0.045 | 1 | Иной | полипропилен, сталь | 547 | Нет |  | 180 | Иной | чугун, латунь и сталь | Нет |  | Требуется установка |  |  | Имеется | Нет |  | Нет |  | Имеется | Нет
г. Краснодар, ул. Ставропольская, д. 163, корп. 1 | 732547402 | Подготовлен | 03 401 000 | Краснодар | 350058, Краснодарский край, Краснодар г, Ставропольская ул, дом № 163, корпус 1 | Да | 3800 | Нет |  |  | 3816 |  |  | Нет |  | Индивидуальный | Группа I | 2010 |  |  | 60 | Нет |  |  | Нет |  |  |  | 47.5 | 47.5 | 844 | 120 | 17 | 17 | 1 | 10439 | 154 | 8091 | 149 | 7628 | 149 | Да | 149 | 7628 | 149 | Нет |  |  |  | Нет |  |  |  | Нет |  |  |  | Да | 5 | 463 | 5 | Да | 5 | 463 | 5 | Нет |  |  |  | Нет |  |  |  | Нет |  |  |  | 136 | 2348 | ЖК | ООО УК Территория комфорта | 1/2009 | 01.05.2009 | Решение общего собрания собственников помещений в МКД | [6 empty] | 01.04.2009 |  | счет регионального оператора (по решению ОМС) | Монолитная плита по свайному основанию |  | Железобетон |  | 844 | кв.м |  |  | Нет |  | Да | 759 | Бетон |  | Кирпич |  | 2.8 | 436 | Плоское | Железобетон |  | 844 | Нет |  | 0.4 | Кирпич |  | Смешанная |  | 3423 | Нет |  | Нет | [5 empty] | Нет | [5 empty] | Да | 12 | 17 | Металлопластик |  | Нет |  | 83 | 158 | Металл с утеплителем |  | Нет |  | Иной | Бетон | 120 | 1.2 | Нет |  | Плоская (совмещенная) |  | Отсутствует |  | Нет |  | Минеральная плита |  | Нет |  | Рулонные материалы (в 3-4 слоя) |  | 844 | Нет |  | Внутренний |  | Трубы для внутреннего водостока - стальные |  |  | Нет |  | 2 | 95.1 | Нет |  | Да | 2 | Да | 1 | 400 | 1.5 | 17 | 2009 | Нет |  | Да | 01.08.2013 | 2034 | Да | 1 | 1000 | 1.5 | 17 | 2009 | Нет |  | Да | 01.08.2013 | 2034 | 220 | 1 | 1 | 1 | 1650 | Закрытая | Медь | Нет |  | 1180 | Нет |  | Да | 620 | Скрытая | Медь | Нет |  | Установлен(ы) | 1 |  |  | Нет | 2009 | Да | 1 |  | Нет | 2009 | Центральное | 1 | Металлополимер |  | 680 | Нет |  | 132 | Сталь |  | Нет |  | Установлен(ы) | 1 |  |  | Нет | 2009 | Да | 2 | Чугун |  | 690 | Нет |  | Отсутствует |  |  |  |  | Да | Автономная котельная - иная |  | Геотермальная вода |  | 0.31 | 1 | Закрытая | Горизонтальная | Металлополимер |  | 870 | Нет |  | 85 | Сталь |  | Нет |  | Да | 1 | Нет |  | Нет |  |  |  | Установлен(ы) | 1 |  |  | Нет | 2009 | Нет |  | Имеется |  |  | Да | Внешняя котельная |  |  |  | 0.28 | 1 | Металлополимер |  | 930 | Нет |  | 139 | Сталь |  | Нет |  | Установлен(ы) | 1 |  |  | Нет | 2009 | Нет
г. Краснодар, ул. Ставропольская, д. 165 | 248230098 | Подготовлен | 03 401 000 | Краснодар | г. Краснодар, ул. Ставропольская, д. 165 | Да | 4911 | Да | 4333 | 23:43:0402018:1211 | 4333 |  |  | Нет |  | Типовой | Группа II | 1963 | 2013 | E | 147 | Да | 26 | 18.06.1990 | Нет |  |  |  | 17 | 19.5 | 928 | 154 | 5 | 5 | 4 | 3818.2 | 80 | 3518.2 | 80 | 3518.2 | 80 | Да | 77 | 3386.9 | 77 | Да | 3 | 131.3 | 3 | Нет |  |  |  | Нет |  |  |  | Нет |  |  |  | Нет |  |  |  | Нет |  |  |  | Нет |  |  |  | Нет |  |  |  | 4 | 300 | УО | ООО "ГУК-Краснодар" | б/н | 10.10.2009 | Решение общего собрания собственников помещений в МКД | Нет |  |  | Нет |  |  | 18.12.1991 |  | счет регионального оператора (по решению ОМС) | Ленточный |  | Железобетон |  | 154 | м3 |  |  | Нет |  | Да | 887.7 | Иной | уплотненный грунт, бетон и доска | Бетонные (железобетонные) блоки |  | 2 | 308 | Плоское | Железобетон |  | 903 | Нет |  | 0.4 | Крупнопанельные с утепляющим слоем |  | Отсутствует |  | 2500 | Нет |  | Да | 1450 | Отвердевающая мастика |  | Нет |  | Да | 140 | Монтажная пена |  | Нет |  | Да | 20 | 36 | Металлопластик |  | Нет |  | 8 | 24 | Иной | деревянные и железные без утеплителя | Нет |  | Иной | асфальтобетон | 231 | 1.5 | Нет |  | Скатная | 2.5 | Дерево |  | Нет |  | Керамзит или шлак |  | Нет |  | Абсоцементные листы и волнистый шифер |  | 1142 | Нет |  | Наружный неорганизованный |  |  |  |  | Нет |  |  |  | Нет |  | Нет | [23 empty] | 72 | 1 | 1 | 21 | 386 | Закрытая | Медь | Да | 2010 | 170 | Да | 2010 | Нет |  |  |  | Нет |  | Требуется установка |  |  | Имеется | Нет | 2010 | Нет |  | Имеется | Нет |  | Центральное | 1 | Иной | полипропилен, сталь | 763 | Да | 2010 | 35 | Чугун |  | Да | 2010 | Установлен(ы) | 1 |  | Имеется | Да | 2013 | Да | 4 | Смешанный | Чугун, пластик | 329 | Да | 2010 | Центральное (сетевой природный газ) | 1 | 300 | Нет |  | Да | Иной | центральное |  |  | 0.215 | 1 | Закрытая | Вертикальная | Черная сталь |  | 1370 | Да | 2010 | 116 | Латунь |  | Да | 2010 | Нет |  | Нет |  | Да | 1 | Нет |  | Установлен(ы) | 1 | 1 | Имеется | Да | 2010 | Нет |  | Имеется | Нет |  | Да | Внешняя котельная | Центральная |  |  | 0.043 | 1 | Иной | полипропилен, сталь | 547 | Да | 2010 | 57 | Иной | полипропилен, сталь | Да | 2010 | Установлен(ы) | 1 | 1 | Имеется | Да | 2010 | Нет |  | Имеется | Нет
г. Краснодар, ул. Ставропольская, д. 167 | 736628116 | Подготовлен | 03 401 000 | Краснодар | г. Краснодар, ул. Ставропольская, д. 167 | Да | 5506 | Да | 4436 | 23:43:0402018:1816 | 4761 |  |  | Нет |  | Типовой | Группа II | 1963 | 2013 | E | 151 | Да | 32 | 06.04.1987 | Нет |  |  |  | 17 | 19.5 | 907 | 154 | 5 | 5 | 4 | 3802.7 | 80 | 3502.7 | 80 | 3502.7 | 80 | Да | 74 | 3241.9 | 74 | Да | 6 | 260.8 | 6 | Нет |  |  |  | Нет |  |  |  | Нет |  |  |  | Нет |  |  |  | Нет |  |  |  | Нет |  |  |  | Нет |  |  |  | 4 | 300 | УО | ООО "ГУК-Краснодар" | 1 | 10.03.2009 | Решение общего собрания собственников помещений в МКД | Нет |  |  | Нет |  |  | 01.09.1991 |  | счет регионального оператора (по решению ОМС) | Ленточный |  | Железобетон |  | 154 | м3 |  |  | Нет |  | Да | 895 | Иной | уплотненный грунт, бетон и доска | Бетонные (железобетонные) блоки |  | 2 | 308 | Плоское | Железобетон |  | 895 | Нет |  | 0.4 | Крупнопанельные с утепляющим слоем |  | Окраска - по штукатурке (по бетону) - силикатным составом |  | 2967 | Нет |  | Да | 1570 | Отвердевающая мастика |  | Нет |  | Да | 140 | Иное | пакля и раствор | Нет |  | Да | 20 | 36 | Дерево - хвойных пород |  | Нет |  | 8 | 24 | Иной | деревянные и железные без утеплителя | Нет |  | Иной | асфальтобетон | 231 | 1.5 | Нет |  | Скатная | 2.5 | Дерево |  | Нет |  | Керамзит или шлак |  | Нет |  | Абсоцементные листы и волнистый шифер |  | 1138 | Нет |  | Наружный неорганизованный |  |  |  |  | Нет |  |  |  | Нет |  | Нет | [23 empty] | 72 | 1 | 1 | 21 | 386 | Закрытая | Аллюминий | Нет |  | 170 | Нет |  | Нет |  |  |  | Нет |  | Установлен(ы) | 1 |  | Имеется | Да | 2013 | Нет |  | Имеется | Нет |  | Центральное | 1 | Иной | полипропилен, сталь | 643 | Нет |  | 19 | Чугун |  | Нет |  | Установлен(ы) | 1 |  | Имеется | Да | 2013 | Да | 4 | Смешанный | Чугун, пластик | 329 | Нет |  | Центральное (сетевой природный газ) | 1 | 300 | Нет |  | Да | Иной | центральное |  |  | 0.215 | 1 | Закрытая | Вертикальная | Черная сталь |  | 1370 | Нет |  | 56 | Чугун |  | Нет |  | Нет |  | Нет |  | Да | 1 | Нет |  | Требуется установка |  |  | Имеется | Нет |  | Нет |  | Имеется | Нет |  | Да | Внешняя котельная | Центральная |  |  | 0.047 | 1 | Иной | полипропилен, сталь | 547 | Нет |  | 41 | Иной | чугун, латунь и сталь | Нет |  | Требуется установка |  |  | Имеется | Нет |  | Нет |  | Имеется | Нет
г. Краснодар, ул. Ставропольская, д. 168 | 736628141 | Подготовлен | 03 401 000 | Краснодар | г. Краснодар, ул. Ставропольская, д. 168 | Да | 6322.5 | Да | 3669 | 23:43:0306008:44 | 4119.8 | 4026-389 |  | Нет |  | Типовой | Группа II | 1990 | 2013 | E | 348 | Да | 15 | 01.01.2005 | Нет |  |  |  | 27 | 27 | 1441 | 435 | 9 | 9 | 4 | 10286.5 | 159 | 8686.3 | 158 | 8576 | 158 | Да | 155 | 8369 | 155 | Да | 3 | 207 | 3 | Нет |  |  |  | Нет |  |  |  | Да | 1 | 110.3 | 1 | Да | 1 | 110.3 | 1 | Нет |  |  |  | Нет |  |  |  | Нет |  |  |  | 4 | 1600.2 | УО | ООО "ГУК-Краснодар" | б/н | 24.12.2008 | Решение общего собрания собственников помещений в МКД | Да | б/н | 28.10.2012 | Нет |  |  | 14.10.1991 |  | счет регионального оператора (по решению ОМС) | Свайный |  | Железобетон |  | 326.3 | м3 |  |  | Нет |  | Да | 1441 | Иной | уплотненный грунт, бетон и доска | Бетонные (железобетонные) блоки |  | 2 | 652.5 | Плоское | Железобетон |  | 2760 | Нет |  | 0.22 | Крупнопанельные однослойные |  | Окраска - по штукатурке (по бетону) - известковым составом |  | 5830 | Нет |  | Да | 3020 | Нетвердеющая мастика |  | Нет |  | Да | 144 | Иное | пакля и раствор | Нет |  | Да | 36 | 38 | Дерево - хвойных пород |  | Нет |  | 4 | 56.6 | Металл с утеплителем |  | Нет |  | Иной | асфальтобетон | 435 | 0.8 | Нет |  | Плоская (совмещенная) |  | Сборные железобетонные настилы |  | Нет |  | Отсутствует |  | Нет |  | Рулонные материалы (в 3-4 слоя) |  | 2760 | Нет |  | Внутренний |  | Трубы для внутреннего водостока - стальные |  |  | Нет |  | 4 | 120 | Нет |  | Да | 4 | Да | 4 | 400 | 0.71 | 9 | 1990 | Нет |  | Да | 31.10.2012 | 2015 | Нет | [5 empty] | Нет |  | Нет |  |  | 142.2 | 1 | 1 | 38 | 880 | Закрытая | Аллюминий | Нет |  | 293 | Нет |  | Да | 810 | Скрытая | Алюминий | Нет |  | Установлен(ы) | 1 |  | Имеется | Да | 2013 | Нет |  | Имеется | Нет |  | Центральное | 1 | Иной | полипропилен, сталь | 1682 | Нет |  | 27 | Иной | пластик, чугун | Нет |  | Установлен(ы) | 1 |  | Имеется | Да | 2014 | Да | 4 | Смешанный | Чугун, пластик | 934 | Нет |  | Центральное (сетевой природный газ) | 4 | 465 | Нет |  | Да | Иной | центральное |  |  | 0.55 | 1 | Закрытая | Горизонтальная | Иной | сталь в изоляции | 4359 | Нет |  | 164 | Чугун |  | Нет |  | Нет |  | Нет |  | Да | 4 | Нет |  | Установлен(ы) | 1 | 1 | Имеется | Да | 2010 | Нет |  | Имеется | Нет |  | Да | Внешняя котельная | Центральная |  |  | 0.141 | 1 | Иной | полипропилен, сталь | 4138 | Нет |  | 54 | Иной | чугун, латунь и сталь | Нет |  | Установлен(ы) | 1 | 1 | Имеется | Да | 2010 | Нет |  | Имеется | Нет
г. Краснодар, ул. Ставропольская, д. 169 | 736628167 | Подготовлен | 03 401 000 | Краснодар | г. Краснодар, ул. Ставропольская, д. 169 | Да | 6520 | Нет |  |  | 6520 |  |  | Нет |  | Типовой | Группа II | 1963 | 2013 | E | 163 | Да | 44 | 23.11.1993 | Нет |  |  |  | 17 | 19.5 | 893 | 154 | 5 | 5 | 4 | 3848.9 | 80 | 3548.9 | 80 | 3548.9 | 80 | Да | 72 | 3153.2 | 72 | Да | 8 | 395.7 | 8 | Нет |  |  |  | Нет |  |  |  | Нет |  |  |  | Нет |  |  |  | Нет |  |  |  | Нет |  |  |  | Нет |  |  |  | 4 | 300 | УО | ООО "ГУК-Краснодар" | 1 | 17.03.2009 | Решение общего собрания собственников помещений в МКД | Да | б/н | 24.11.2011 | Нет |  |  | 20.05.1992 |  | счет регионального оператора (по решению ОМС) | Ленточный |  | Железобетон |  | 154 | м3 |  |  | Нет |  | Да | 874 | Иной | уплотненный грунт, бетон и доска | Бетонные (железобетонные) блоки |  | 2 | 308 | Плоское | Железобетон |  | 874 | Нет |  | 0.4 | Крупнопанельные с утепляющим слоем |  | Отсутствует |  | 2500 | Нет |  | Да | 1570 | Отвердевающая мастика |  | Нет |  | Да | 140 | Иное | пакля и раствор | Нет |  | Да | 20 | 36 | Дерево - хвойных пород |  | Нет |  | 8 | 48 | Иной | деревянные и железные без утеплителя | Нет |  | Иной | асфальтобетон | 231 | 1.5 | Нет |  | Скатная | 2.5 | Дерево |  | Нет |  | Керамзит или шлак |  | Нет |  | Абсоцементные листы и волнистый шифер |  | 1129 | Нет |  | Наружный неорганизованный |  |  |  |  | Нет |  |  |  | Нет |  | Нет | [23 empty] | 72 | 1 | 1 | 21 | 386 | Закрытая | Аллюминий | Нет |  | 170 | Нет |  | Нет |  |  |  | Нет |  | Установлен(ы) | 1 |  | Имеется | Да | 2013 | Нет |  | Имеется | Нет |  | Центральное | 1 | Иной | полипропилен, сталь | 643 | Нет |  | 19 | Чугун |  | Нет |  | Установлен(ы) | 1 |  | Имеется | Да | 2013 | Да | 4 | Смешанный | Чугун, пластик | 269 | Нет |  | Центральное (сетевой природный газ) | 1 | 300 | Нет |  | Да | Иной | центральное |  |  | 0.233 | 1 | Закрытая | Вертикальная | Черная сталь |  | 1370 | Нет |  | 124 | Чугун |  | Нет |  | Нет |  | Нет |  | Да | 1 | Нет |  | Установлен(ы) | 1 | 1 | Имеется | Да | 2012 | Нет |  | Имеется | Нет |  | Да | Внешняя котельная | Центральная |  |  | 0.052 | 1 | Иной | полипропилен, сталь | 547 | Нет |  | 41 | Иной | чугун, латунь и сталь | Нет |  | Требуется установка |  |  | Имеется | Нет |  | Нет |  | Имеется | Нет
г. Краснодар, ул. Ставропольская, д. 170 | 99995915 | Подготовлен | 03 401 000 | Краснодар | 350001, Краснодарский край, Краснодар г, Ставропольская ул, дом № 170 | Да | 8475 | Да | 8475 | 23:41:2156 : | 8475 |  |  | Нет |  | Типовой | Группа I | 1989 |  |  | 519 | Нет |  |  | Нет |  |  |  | 25 | 25 | 2824 | 566 | 9 | 9 | 4 | 6856.1 | 176 | 4876.5 | 176 | 4876.5 | 176 | Да | 176 | 4876.5 | 176 | Нет |  |  |  | Нет |  |  |  | Нет |  |  |  | Нет |  |  |  | Нет |  |  |  | Нет |  |  |  | Нет |  |  |  | Нет |  |  |  | 19 | 1979.6 | ТСЖ (после ликвидации ЖСК) | ТСЖ "Центр" | 1 | 05.06.2006 | Решение общего собрания собственников помещений в МКД | [8 empty] | счет регионального оператора (по решению ОМС) | Столбы |  | Железобетон |  | 1 | шт. |  |  | Нет |  | Да | 346 | Уплотненный грунт |  | Бетонные (железобетонные) блоки |  | 2.5 | 1416 | Плоское | Железобетон |  | 1481.7 | Нет |  | 0.15 | Железо-бетонные панели |  | Отсутствует |  | 11829 | Нет |  | Да | 8124 | Отвердевающая мастика |  | Нет |  | Да | 6134 | Отвердевающая мастика |  | Нет |  | Да | 32 | 54 | Металлопластик |  | Да | 2013 | 36 | 69 | Дерево |  | Нет |  | Армированный асфальтобетон |  | 566 | 2 | Нет |  | Плоская (совмещенная) |  | Смешанный | рубероид | Да | 2006 | Смешанный | рубероид | Да | 2006 | Рулонные материалы (в 3-4 слоя) |  | 2820 | Нет |  | Наружный организованный |  | Оцинкованная сталь |  |  | Нет |  | 19 | 475 | Нет |  | Да | 4 | Да | 4 | 300 | 0.5 | 9 | 1989 | Нет |  | Да | 29.11.2013 | 2014 | Нет | [10 empty] | 155 | 1 | 1 | 1 | 1031.6 | Закрытая | Аллюминий | Нет |  | 845 | Нет |  | Нет | 176 | Скрытая | Алюминий | Нет |  | Установлен(ы) | 2 | 2 |  | Нет | 2013 | Да | 1 |  | Нет | 2013 | Центральное | 1 | Оцинкованная сталь |  | 1031.6 | Нет |  | 8 | Чугун |  | Нет |  | Установлен(ы) | 1 |  |  | Нет | 2008 | Да | 4 | Чугун |  | 6654 | Нет |  | Центральное (сетевой природный газ) | 1 | 269 | Нет |  | Да | Внешняя котельная |  |  |  | 0.6 | 1 | Закрытая | Горизонтальная | Черная сталь |  | 8457 | Нет |  | 98 | Сталь |  | Нет |  | Да | 1 | Нет |  | Да | 1 | Нет |  | Установлен(ы) | 1 |  |  | Нет | 2006 | Да | 1 | Имеется | Нет | 2009 | Да | Внешняя котельная |  |  |  | 0.6 | 1 | Черная сталь |  | 8874 | Нет |  | 88 | Сталь |  | Нет |  | Установлен(ы) | 1 |  |  | Нет | 2006 | Да | 1 | Имеется | Нет
г. Краснодар, ул. Ставропольская, д. 171 | 736628217 | Подготовлен | 03 401 000 | Краснодар | г. Краснодар, ул. Ставропольская, д. 171 | Да | 6305 | Нет |  |  | 6305 |  |  | Нет |  | Типовой | Группа II | 1963 | 2013 | E | 168 | Да | 31 | 28.07.1986 | Нет |  |  |  | 17 | 19.5 | 896 | 154 | 5 | 5 | 4 | 3868.2 | 80 | 3523.4 | 80 | 3523.4 | 80 | Да | 75 | 3312.6 | 75 | Да | 5 | 210.8 | 5 | Нет |  |  |  | Нет |  |  |  | Нет |  |  |  | Нет |  |  |  | Нет |  |  |  | Нет |  |  |  | Нет |  |  |  | 4 | 344.8 | УО | ООО "ГУК-Краснодар" | б/н | 03.03.2009 | Решение общего собрания собственников помещений в МКД | Да | б/н | 30.09.2012 | Нет |  |  | 15.07.1992 |  | счет регионального оператора (по решению ОМС) | Ленточный |  | Железобетон |  | 154 | м3 |  |  | Нет |  | Да | 896 | Иной | уплотненный грунт, бетон и доска | Бетонные (железобетонные) блоки |  | 2 | 308 | Плоское | Железобетон |  | 896 | Нет |  | 0.4 | Крупнопанельные с утепляющим слоем |  | Окраска - по штукатурке (по бетону) - силикатным составом |  | 2500 | Нет |  | Да | 1570 | Отвердевающая мастика |  | Нет |  | Да | 140 | Иное | пакля и раствор | Нет |  | Да | 20 | 36 | Дерево - хвойных пород |  | Нет |  | 8 | 48 | Иной | деревянные и железные без утеплителя | Нет |  | Иной | асфальтобетон | 231 | 1.5 | Нет |  | Скатная | 2.5 | Дерево |  | Нет |  | Керамзит или шлак |  | Нет |  | Абсоцементные листы и волнистый шифер |  | 1136 | Нет |  | Наружный неорганизованный |  |  |  |  | Нет |  |  |  | Нет |  | Нет | [23 empty] | 72 | 1 | 1 | 21 | 386 | Закрытая | Аллюминий | Нет |  | 170 | Нет |  | Нет |  |  |  | Нет |  | Установлен(ы) | 1 |  | Имеется | Да | 2013 | Нет |  | Имеется | Нет |  | Центральное | 1 | Иной | полипропилен, сталь | 643 | Нет |  | 19 | Чугун |  | Нет |  | Установлен(ы) | 1 |  | Имеется | Да | 2013 | Да | 4 | Смешанный | Чугун, пластик | 329 | Нет |  | Центральное (сетевой природный газ) | 1 | 300 | Нет |  | Да | Иной | центральное |  |  | 0.214 | 1 | Закрытая | Вертикальная | Черная сталь |  | 1370 | Нет |  | 49 | Чугун |  | Нет |  | Нет |  | Нет |  | Да | 1 | Нет |  | Требуется установка |  |  | Имеется | Нет |  | Нет |  | Имеется | Нет |  | Да | Внешняя котельная | Центральная |  |  | 0.047 | 1 | Иной | полипропилен, сталь | 547 | Нет |  | 41 | Иной | чугун, латунь и сталь | Нет |  | Требуется установка |  |  | Имеется | Нет |  | Нет |  | Имеется | Нет
г. Краснодар, ул. Ставропольская, д. 172 | 736628244 | Подготовлен | 03 401 000 | Краснодар | г. Краснодар, ул. Ставропольская, д. 172 | Да | 9265 | Да | 5269 | 23:43:0306008:218 | 5269 |  |  | Нет |  | Типовой | Группа II | 1989 | 2013 | E | 432 | Да | 16 | 01.01.2004 | Нет |  |  |  | 27 | 27 | 1923 | 470 | 9 | 9 | 5 | 13416.4 | 215 | 11368.6 | 213 | 11239.8 | 213 | Да | 205 | 10822.4 | 205 | Да | 8 | 417.4 | 8 | Нет |  |  |  | Нет |  |  |  | Да | 2 | 128.8 | 2 | Да | 1 | 109.8 | 1 | Да | 1 | 19 | 1 | Нет |  |  |  | Нет |  |  |  | 5 | 2047.8 | УО | ООО "ГУК-Краснодар" | 3 | 09.12.2008 | Решение общего собрания собственников помещений в МКД | Да | б/н | 26.11.2012 | Нет |  |  | 15.11.1991 |  | счет регионального оператора (по решению ОМС) | Свайный |  | Железобетон |  | 352.5 | м3 |  |  | Нет |  | Да | 1923 | Иной | уплотненный грунт, бетон и доска | Бетонные (железобетонные) блоки |  | 2 | 3606 | Плоское | Железобетон |  | 1923 | Нет |  | 0.22 | Крупнопанельные однослойные |  | Окраска - по штукатурке (по бетону) - известковым составом |  | 7026.5 | Нет |  | Да | 4890 | Нетвердеющая мастика |  | Нет |  | Да | 160 | Иное | пакля и раствор | Нет |  | Да | 40 | 42 | Дерево - хвойных пород |  | Нет |  | 10 | 48.36 | Металл с утеплителем |  | Нет |  | Иной | асфальтобетон | 470 | 0.8 | Нет |  | Плоская (совмещенная) |  | Сборные железобетонные настилы |  | Нет |  | Отсутствует |  | Нет |  | Рулонные материалы (в 3-4 слоя) |  | 3606 | Нет |  | Внутренний |  | Трубы для внутреннего водостока - стальные |  |  | Нет |  | 5 | 150 | Нет |  | Да | 5 | Да | 5 | 320 | 0.71 | 9 | 1989 | Нет |  | Да | 30.09.2012 | 2014 | Нет | [5 empty] | Нет |  | Нет |  |  | 191.7 | 1 | 1 | 47 | 1710 | Закрытая | Аллюминий | Нет |  | 570 | Нет |  | Да | 1010 | Скрытая | Алюминий | Нет |  | Установлен(ы) | 1 |  | Имеется | Да | 2013 | Нет |  | Имеется | Нет |  | Центральное | 1 | Иной | полипропилен, сталь | 2133 | Нет |  | 33 | Иной | пластик, чугун | Нет |  | Установлен(ы) | 1 |  | Имеется | Да | 2009 | Да | 5 | Смешанный | Чугун, пластик | 1167 | Нет |  | Центральное (сетевой природный газ) | 5 | 581 | Нет |  | Да | Иной | центральное |  |  | 0.72 | 1 | Закрытая | Горизонтальная | Иной | сталь в изоляции | 3615 | Нет |  | 217 | Чугун |  | Нет |  | Нет |  | Нет |  | Да | 5 | Нет |  | Установлен(ы) | 1 | 1 | Имеется | Да | 2010 | Нет |  | Имеется | Нет |  | Да | Внешняя котельная | Центральная |  |  | 0.177 | 1 | Иной | полипропилен, сталь | 4025 | Нет |  | 58 | Иной | чугун, латунь и сталь | Нет |  | Установлен(ы) | 1 | 1 | Имеется | Да | 2010 | Нет |  | Имеется | Нет
г. Краснодар, ул. Ставропольская, д. 173 | 736628262 | Подготовлен | 03 401 000 | Краснодар | г. Краснодар, ул. Ставропольская, д. 173 | Да | 2424 | Да | 4167 | 23:43:0402018:1704 | 4851 |  |  | Нет |  | Типовой | Группа II | 1963 | 2013 | E | 140 | Да | 30 | 20.02.1987 | Нет |  |  |  | 17 | 19.5 | 864 | 154 | 5 | 5 | 4 | 3471.7 | 80 | 3225.4 | 80 | 3225.4 | 80 | Да | 72 | 2888.4 | 72 | Да | 8 | 337 | 8 | Нет |  |  |  | Нет |  |  |  | Нет |  |  |  | Нет |  |  |  | Нет |  |  |  | Нет |  |  |  | Нет |  |  |  | 4 | 246.3 | УО | ООО "ГУК-Краснодар" | 1 | 10.03.2009 | Решение общего собрания собственников помещений в МКД | Да | б/н | 01.04.2012 | Нет |  |  | 29.12.1991 |  | счет регионального оператора (по решению ОМС) | Ленточный |  | Железобетон |  | 154 | м3 |  |  | Нет |  | Да | 864 | Иной | уплотненный грунт, бетон и доска | Бетонные (железобетонные) блоки |  | 2 | 308 | Плоское | Железобетон |  | 864 | Нет |  | 0.4 | Кирпич |  | Отсутствует |  | 2500 | Нет |  | Нет |  |  |  | Нет |  | Да | 140 | Иное | пакля и раствор | Нет |  | Да | 20 | 36 | Дерево - хвойных пород |  | Нет |  | 8 | 48 | Иной | деревянные и железные без утеплителя | Нет |  | Иной | асфальтобетон | 231 | 1.5 | Нет |  | Скатная | 2.5 | Сборные железобетонные элементы |  | Нет |  | Керамзит или шлак |  | Нет |  | Абсоцементные листы и волнистый шифер |  | 1123 | Нет |  | Наружный организованный |  | Оцинкованная сталь |  | 146 | Нет |  | 10 | 150 | Нет |  | Нет | [23 empty] | 72 | 1 | 1 | 21 | 386 | Закрытая | Аллюминий | Нет |  | 170 | Нет |  | Нет |  |  |  | Нет |  | Установлен(ы) | 1 |  | Имеется | Да | 2013 | Нет |  | Имеется | Нет |  | Центральное | 1 | Иной | полипропилен, сталь | 643 | Нет |  | 19 | Чугун |  | Нет |  | Установлен(ы) | 1 |  | Имеется | Да | 2014 | Да | 4 | Смешанный | Чугун, пластик | 329 | Нет |  | Центральное (сетевой природный газ) | 1 | 300 | Нет |  | Да | Иной | центральное |  |  | 0.221 | 1 | Закрытая | Вертикальная | Черная сталь |  | 1370 | Нет |  | 56 | Чугун |  | Нет |  | Нет |  | Нет |  | Да | 1 | Нет |  | Требуется установка |  |  | Имеется | Нет |  | Нет |  | Имеется | Нет |  | Да | Внешняя котельная | Центральная |  |  | 0.039 | 1 | Иной | полипропилен, сталь | 547 | Нет |  | 41 | Иной | чугун, латунь и сталь | Нет |  | Требуется установка |  |  | Имеется | Нет |  | Нет |  | Имеется | Нет
г. Краснодар, ул. Ставропольская, д. 174 | 736628287 | Подготовлен | 03 401 000 | Краснодар | г. Краснодар, ул. Ставропольская, д. 174 | Да | 6036 | Да | 3814 | 23:43:0306008:49 | 4602 |  |  | Нет |  | Типовой | Группа II | 1988 | 2013 | E | 375 | Да | 17 | 01.01.2004 | Нет |  |  |  | 27 | 27 | 1236 | 370 | 9 | 9 | 4 | 10975.4 | 178 | 9300.9 | 176 | 9152.9 | 176 | Да | 173 | 8976.1 | 173 | Да | 3 | 176.8 | 3 | Нет |  |  |  | Нет |  |  |  | Да | 2 | 148 | 2 | Да | 1 | 45.4 | 1 | Да | 1 | 102.6 | 1 | Нет |  |  |  | Нет |  |  |  | 4 | 1674.5 | УО | ООО "ГУК-Краснодар" | б/н | 10.12.2008 | Решение общего собрания собственников помещений в МКД | Да | 1 | 02.02.2012 | Нет |  |  | 01.09.1991 |  | счет регионального оператора (по решению ОМС) | Свайный |  | Железобетон |  | 277.5 | м3 |  |  | Нет |  | Да | 1236 | Иной | уплотненный грунт, бетон и доска | Бетонные (железобетонные) блоки |  | 2 | 555 | Плоское | Железобетон |  | 2800 | Нет |  | 0.22 | Крупнопанельные однослойные |  | Окраска - по штукатурке (по бетону) - известковым составом |  | 5779.9 | Нет |  | Да | 3608 | Нетвердеющая мастика |  | Нет |  | Да | 144 | Иное | пакля и раствор | Нет |  | Да | 36 | 37 | Дерево - хвойных пород |  | Нет |  | 4 | 116.1 | Металл с утеплителем |  | Нет |  | Иной | асфальтобетон | 370 | 0.8 | Нет |  | Плоская (совмещенная) |  | Сборные железобетонные настилы |  | Нет |  | Отсутствует |  | Нет |  | Рулонные материалы (в 3-4 слоя) |  | 2800 | Нет |  | Внутренний |  | Трубы для внутреннего водостока - стальные |  |  | Нет |  | 4 | 120 | Нет |  | Да | 4 | Да | 4 | 320 | 0.71 | 9 | 1989 | Нет |  | Да | 31.07.2013 | 2014 | Нет | [5 empty] | Нет |  | Нет |  |  | 158.4 | 1 | 1 | 38 | 800 | Закрытая | Аллюминий | Нет |  | 267 | Нет |  | Да | 810 | Скрытая | Алюминий | Нет |  | Установлен(ы) | 1 |  | Имеется | Да | 2013 | Нет |  | Имеется | Нет |  | Центральное | 1 | Иной | полипропилен, сталь | 1682 | Нет |  | 27 | Иной | пластик, чугун | Нет |  | Установлен(ы) | 1 |  | Имеется | Да | 2014 | Да | 4 | Смешанный | Чугун, пластик | 934 | Нет |  | Центральное (сетевой природный газ) | 4 | 465 | Нет |  | Да | Иной | центральное |  |  | 0.585 | 1 | Закрытая | Горизонтальная | Иной | сталь в изоляции | 4359 | Нет |  | 143 | Чугун |  | Нет |  | Нет |  | Нет |  | Да | 4 | Нет |  | Установлен(ы) | 1 | 1 | Имеется | Да | 2010 | Нет |  | Имеется | Нет |  | Да | Внешняя котельная | Центральная |  |  | 0.056 | 1 | Иной | полипропилен, сталь | 4138 | Нет |  | 54 | Иной | чугун, латунь и сталь | Нет |  | Установлен(ы) | 1 | 1 | Имеется | Да | 2010 | Нет |  | Имеется | Нет
г. Краснодар, ул. Ставропольская, д. 175 | 736628312 | Подготовлен | 03 401 000 | Краснодар | г. Краснодар, ул. Ставропольская, д. 175 | Да | 10186 | Да | 9809 | 23:43:0000000:938 | 9809 |  |  | Нет |  | Типовой | Группа II | 1971 | 2013 | E | 160 | Да | 55 | 06.08.2012 | Нет |  |  |  | 17 | 19.5 | 1545 | 220 | 5 | 5 | 6 | 4815.7 | 85 | 4458.4 | 85 | 4458.4 | 85 | Да | 85 | 4458.4 | 85 | Нет |  |  |  | Нет |  |  |  | Нет |  |  |  | Нет |  |  |  | Нет |  |  |  | Нет |  |  |  | Нет |  |  |  | Нет |  |  |  | 6 | 357.3 | УО | ООО "ГУК-Краснодар" | 1 | 05.03.2009 | Решение общего собрания собственников помещений в МКД | Нет |  |  | Нет |  |  | 16.07.1992 |  | счет регионального оператора (по решению ОМС) | Ленточный |  | Железобетон |  | 220 | м3 |  |  | Нет |  | Да | 1264 | Иной | уплотненный грунт, бетон и доска | Бетонные (железобетонные) блоки |  | 2 | 440 | Плоское | Железобетон |  | 1293 | Нет |  | 0.4 | Кирпич |  | Окраска - по штукатурке (по бетону) - силикатным составом |  | 3500 | Нет |  | Нет |  |  |  | Нет |  | Да | 209 | Отвердевающая мастика |  | Нет |  | Да | 30 | 54 | Иной | Стеклоблоки | Нет |  | 12 | 30 | Иной | деревянные и железные без утеплителя | Нет |  | Иной | асфальтобетон | 330 | 1.5 | Нет |  | Скатная | 2.5 | Дерево |  | Нет |  | Керамзит или шлак |  | Нет |  | Абсоцементные листы и волнистый шифер |  | 1264 | Нет |  | Наружный неорганизованный |  |  |  |  | Нет |  |  |  | Нет |  | Нет | [23 empty] | 76.5 | 1 | 1 | 31 | 690 | Закрытая | Медь | Да | 2011 | 255 | Да | 2011 | Нет |  |  |  | Нет |  | Требуется установка |  |  | Имеется | Нет | 2011 | Нет |  | Имеется | Нет |  | Центральное | 1 | Иной | полипропилен, сталь | 871.6 | Нет |  | 37 | Чугун |  | Нет |  | Установлен(ы) | 1 |  | Имеется | Да | 2013 | Да | 6 | Смешанный | Чугун, пластик | 340.6 | Нет |  | Центральное (сетевой природный газ) | 1 | 450 | Нет |  | Да | Иной | центральное |  |  | 0.303 | 1 | Закрытая | Вертикальная | Черная сталь |  | 1785.6 | Нет |  | 136 | Чугун |  | Нет |  | Нет |  | Нет |  | Да | 1 | Нет |  | Требуется установка |  |  | Имеется | Нет |  | Нет |  | Имеется | Нет |  | Да | Внешняя котельная | Центральная |  |  | 0.049 | 1 | Иной | полипропилен, сталь | 796.6 | Нет |  | 72 | Иной | чугун, латунь и сталь | Нет |  | Требуется установка |  |  | Имеется | Нет |  | Нет |  | Имеется | Нет
г. Краснодар, ул. Ставропольская, д. 176 | 736628337 | Подготовлен | 03 401 000 | Краснодар | г. Краснодар, ул. Ставропольская, д. 176 | Да | 5108 | Нет |  |  | 5108 | 2731 |  | Нет |  | Типовой | Группа II | 1988 | 2013 | E | 360 | Да | 17 | 01.01.2004 | Нет |  |  |  | 27 | 27 | 1500 | 370 | 9 | 9 | 4 | 10863.8 | 176 | 9180.4 | 174 | 8954.6 | 174 | Да | 169 | 8663.5 | 169 | Да | 5 | 291.1 | 5 | Нет |  |  |  | Нет |  |  |  | Да | 2 | 225.8 | 2 | Да | 2 | 225.8 | 2 | Нет |  |  |  | Нет |  |  |  | Нет |  |  |  | 4 | 1683.4 | УО | ООО "ГУК-Краснодар" | 4 | 10.12.2008 | Решение общего собрания собственников помещений в МКД | Да | б/н | 26.12.2012 | Нет |  |  | 01.09.1991 |  | счет регионального оператора (по решению ОМС) | Свайный |  | Железобетон |  | 277.5 | м3 |  |  | Нет |  | Да | 1500 | Иной | уплотненный грунт, бетон и доска | Бетонные (железобетонные) блоки |  | 2 | 555 | Плоское | Железобетон |  | 2800 | Нет |  | 0.22 | Крупнопанельные однослойные |  | Окраска - по штукатурке (по бетону) - известковым составом |  | 5779.9 | Нет |  | Да | 3608 | Нетвердеющая мастика |  | Нет |  | Да | 144 | Иное | пакля и раствор | Нет |  | Да | 36 | 38 | Дерево - хвойных пород |  | Нет |  | 6 | 56.6 | Металл с утеплителем |  | Нет |  | Иной | асфальтобетон | 370 | 0.8 | Нет |  | Плоская (совмещенная) |  | Сборные железобетонные настилы |  | Нет |  | Отсутствует |  | Нет |  | Рулонные материалы (в 3-4 слоя) |  | 2800 | Нет |  | Внутренний |  | Трубы для внутреннего водостока - стальные |  |  | Нет |  | 4 | 120 | Нет |  | Да | 4 | Да | 4 | 320 | 0.71 | 9 | 1989 | Нет |  | Да | 31.01.2013 | 2014 | Нет | [5 empty] | Нет |  | Нет |  |  | 157.5 | 1 | 1 | 38 | 800 | Закрытая | Аллюминий | Нет |  | 267 | Нет |  | Да | 800 | Скрытая | Алюминий | Нет |  | Установлен(ы) | 1 |  | Имеется | Да | 2013 | Нет |  | Имеется | Нет |  | Центральное | 1 | Иной | полипропилен, сталь | 1682 | Нет |  | 27 | Иной | пластик, чугун | Нет |  | Установлен(ы) | 1 |  | Имеется | Да | 2014 | Да | 4 | Смешанный | Чугун, пластик | 934 | Нет |  | Центральное (сетевой природный газ) | 4 | 465 | Нет |  | Да | Иной | центральное |  |  | 0.585 | 1 | Закрытая | Горизонтальная | Иной | сталь в изоляции | 4222 | Нет |  | 108 | Чугун |  | Нет |  | Нет |  | Нет |  | Да | 4 | Нет |  | Установлен(ы) | 1 | 1 | Имеется | Да | 2010 | Нет |  | Имеется | Нет |  | Да | Внешняя котельная | Центральная |  |  | 0.058 | 1 | Иной | полипропилен, сталь | 4138 | Нет |  | 54 | Иной | чугун, латунь и сталь | Нет |  | Установлен(ы) | 1 | 1 | Имеется | Да | 2010 | Нет |  | Имеется | Нет
г. Краснодар, ул. Ставропольская, д. 177 | 736628362 | Подготовлен | 03 401 000 | Краснодар | г. Краснодар, ул. Ставропольская, д. 177 | Да | 2780 | Да | 2263 | 23:43:0402018:1765 | 2484 |  |  | Нет |  | Типовой | Группа II | 1964 | 2013 | E | 128 | Да | 36 | 07.05.1990 | Нет |  |  |  | 15 | 17 | 655 | 129 | 5 | 5 | 3 | 2798.7 | 60 | 2573.7 | 57 | 2470.4 | 57 | Да | 53 | 2291.2 | 53 | Да | 4 | 179.2 | 4 | Нет |  |  |  | Нет |  |  |  | Да | 3 | 103.3 | 3 | Да | 3 | 103.3 | 3 | Нет |  |  |  | Нет |  |  |  | Нет |  |  |  | 3 | 225 | УО | ООО "ГУК-Краснодар" | 4 | 18.02.2009 | Решение общего собрания собственников помещений в МКД | Да | б/н | 27.01.2012 | Нет |  |  | 12.07.1993 |  | счет регионального оператора (по решению ОМС) | Ленточный |  | Железобетон |  | 195 | м3 |  |  | Нет |  | Да | 613 | Иной | уплотненный грунт, бетон и доска | Бетонные (железобетонные) блоки |  | 1 | 120 | Плоское | Железобетон |  | 655.2 | Нет |  | 0.4 | Крупнопанельные с утепляющим слоем |  | Отсутствует |  | 1800 | Нет |  | Да | 1119 | Отвердевающая мастика |  | Нет |  | Да | 98 | Иное | пакля и раствор | Нет |  | Да | 15 | 28 | Дерево - хвойных пород |  | Нет |  | 5 | 18 | Иной | деревянные и железные без утеплителя | Нет |  | Иной | асфальтобетон | 193.5 | 1.5 | Нет |  | Скатная | 2.8 | Дерево |  | Нет |  | Керамзит или шлак |  | Нет |  | Абсоцементные листы и волнистый шифер |  | 613 | Нет |  | Наружный организованный |  | Оцинкованная сталь с полимерным покрытием (для крыш из металлопрофиля (металлочерепицы)) |  | 129 | Нет |  | 6 | 90 | Нет |  | Нет | [23 empty] | 51.3 | 1 | 1 | 16 | 255 | Закрытая | Аллюминий | Нет |  | 127.5 | Нет |  | Нет |  |  |  | Нет |  | Установлен(ы) | 1 |  | Имеется | Да | 2013 | Нет |  | Имеется | Нет |  | Центральное | 1 | Иной | полипропилен, сталь | 454 | Нет |  | 13 | Чугун |  | Нет |  | Установлен(ы) | 1 |  | Имеется | Да | 2011 | Да | 3 | Смешанный | Чугун, пластик | 218 | Нет |  | Центральное (сетевой природный газ) | 1 | 230 | Нет |  | Да | Иной | центральное |  |  | 0.167 | 1 | Закрытая | Вертикальная | Черная сталь |  | 1215.8 | Нет |  | 52 | Чугун |  | Нет |  | Нет |  | Нет |  | Да | 1 | Нет |  | Требуется установка |  |  | Имеется | Нет |  | Нет |  | Имеется | Нет |  | Да | Внешняя котельная | Центральная |  |  | 0.034 | 1 | Иной | полипропилен, сталь | 414 | Нет |  | 38 | Иной | чугун, латунь и сталь | Нет |  | Требуется установка |  |  | Имеется | Нет |  | Нет |  | Имеется | Нет
г. Краснодар, ул. Ставропольская, д. 178 | 247186312 | Подготовлен | 03 401 000 | Краснодар | 350001, Краснодарский край, Краснодар г, Ставропольская ул, дом № 178 | Нет |  | Нет |  | 23:43:0307001:12 | 3951 |  |  | Нет |  | Типовой | Группа II | 1987 |  |  | 361 | Нет |  |  | Нет |  |  |  | 25 | 25 | 2015 | 367 | 9 | 9 | 4 | 8563 | 141 | 8438 | 140 | 8420 | 150 | Да | 139 | 8350 | 149 | Да | 1 | 70 | 1 | Нет |  |  |  | Нет |  |  |  | Да | 1 | 18 | 1 | Нет |  |  |  | Да | 1 | 18 | 1 | Нет |  |  |  | Нет |  |  |  | 12 | 125 | ТСЖ | СТАВРОПОЛЬСКАЯ 178 | 1 | 08.10.2009 | Решение общего собрания собственников помещений в МКД | [6 empty] | 22.09.2000 |  | счет регионального оператора (по решению ОМС) | Свайный |  | Бетон |  | 1 | шт. |  |  | Нет |  | Да | 2010 | Уплотненный грунт |  | Бетонные (железобетонные) блоки |  | 2.5 | 917.5 | Плоское | Бетонное заполнение по металлическим балкам |  | 2010 | Нет |  | 0.5 | Кирпич |  | Отсутствует |  | 2725 | Нет |  | Нет | [5 empty] | Нет | [5 empty] | Да | 32 | 85 | Дерево - хвойных пород |  | Нет |  | 6 | 15 | Металл с утеплителем |  | Нет |  | Иной | Асфальт | 367 | 1.2 | Да | 2010 | Плоская (совмещенная) |  | Отсутствует |  | Нет |  | Отсутствует |  | Нет |  | Рулонные материалы (в 3-4 слоя) |  | 2010 | Да | 2010 | Внутренний |  | Трубы для внутреннего водостока - асбоцементные |  |  | Нет |  | 8 | 150 | Нет |  | Да | 4 | Да | 4 | 400 | 0.7 | 9 | 1975 | Нет |  | Да | 05.08.2015 | 2000 | Нет | [10 empty] | 20 | 1 | 1 | 35 | 254 | Закрытая | Аллюминий | Нет |  | 103 | Нет |  | Нет |  | Открытая | Алюминий | Нет |  | Установлен(ы) | 1 |  |  | Нет | 2005 | Нет |  | Имеется |  |  | Центральное | 1 | Черная сталь |  | 229 | Нет |  | 62 | Сталь |  | Нет |  | Установлен(ы) | 1 |  |  | Нет | 2011 | Да | 3 | Чугун |  | 225 | Нет |  | Центральное (сетевой природный газ) | 1 | 111 | Нет |  | Да | Внешняя котельная |  |  |  | 0.3 | 1 | Закрытая | Горизонтальная | Черная сталь |  | 654 | Нет |  | 52 | Сталь |  | Нет |  | Нет |  |  |  | Да | 4 | Нет |  | Установлен(ы) | 1 |  |  | Нет | 2011 | Нет |  | Имеется |  |  | Да | Внешняя котельная |  |  |  | 0.12 | 1 | Черная сталь |  | 446 | Нет |  | 51 | Сталь |  | Нет |  | Установлен(ы) | 1 |  |  | Нет | 2011 | Нет
г. Краснодар, ул. Ставропольская, д. 179 | 237758963 | Подготовлен | 03 401 000 | Краснодар | г. Краснодар, ул. Ставропольская, д. 179 | Да | 4956 | Да | 3837 | 23:43:0402018:1210 | 4956 |  |  | Нет |  | Типовой | Группа II | 1965 | 2013 | E | 164 | Да | 46 | 26.11.1993 | Нет |  |  |  | 15 | 15 | 908 | 144 | 5 | 5 | 4 | 3818.6 | 80 | 3516.2 | 80 | 3516.2 | 80 | Да | 75 | 3269 | 75 | Да | 5 | 247.2 | 5 | Нет |  |  |  | Нет |  |  |  | Нет |  |  |  | Нет |  |  |  | Нет |  |  |  | Нет |  |  |  | Нет |  |  |  | 4 | 302.4 | УО | ООО "ГУК-Краснодар" | б/н | 15.09.2008 | Решение общего собрания собственников помещений в МКД | Нет |  |  | Нет |  |  | 20.11.1992 |  | счет регионального оператора (по решению ОМС) | Ленточный |  | Железобетон |  | 300 | м3 |  |  | Нет |  | Да | 655 | Иной | уплотненный грунт, бетон и доска | Бетонные (железобетонные) блоки |  | 1.4 | 150 | Плоское | Железобетон |  | 655 | Нет |  | 0.4 | Крупнопанельные с утепляющим слоем |  | Окраска - по штукатурке (по бетону) - известковым составом |  | 2000 | Нет |  | Да | 1528 | Отвердевающая мастика |  | Нет |  | Да | 140 | Монтажная пена |  | Нет |  | Да | 20 | 36 | Металлопластик |  | Нет |  | 8 | 18 | Иной | деревянные и железные без утеплителя | Нет |  | Иной | асфальтобетон | 216 | 1.5 | Нет |  | Скатная | 3 | Дерево |  | Нет |  | Керамзит или шлак |  | Нет |  | Металпрофиль (металлочерепица) |  | 1144 | Да | 2010 | Наружный организованный |  | Оцинкованная сталь |  | 144 | Да | 2010 | 4 | 60 | Да | 2010 | Нет | [23 empty] | 72 | 1 | 1 | 21 | 340 | Закрытая | Аллюминий | Нет |  | 170 | Нет |  | Нет |  |  |  | Нет |  | Установлен(ы) | 1 |  | Имеется | Да | 2013 | Нет |  | Имеется | Нет |  | Центральное | 1 | Иной | полипропилен, сталь | 643 | Нет |  | 33 | Чугун |  | Нет |  | Установлен(ы) | 1 |  | Имеется | Да | 2014 | Да | 4 | Смешанный | Чугун, пластик | 329 | Нет |  | Центральное (сетевой природный газ) | 2 | 300 | Нет |  | Да | Иной | центральное |  |  | 0.214 | 1 | Закрытая | Вертикальная | Черная сталь |  | 1370 | Нет |  | 98 | Чугун |  | Нет |  | Нет |  | Нет |  | Да | 1 | Нет |  | Требуется установка |  |  | Имеется | Нет |  | Нет |  | Имеется | Нет |  | Да | Внешняя котельная | Центральная |  |  | 0.044 | 1 | Иной | полипропилен, сталь | 547 | Нет |  | 57 | Иной | чугун, латунь и сталь | Нет |  | Требуется установка |  |  | Имеется | Нет |  | Нет |  | Имеется | Нет
г. Краснодар, ул. Ставропольская, д. 179, стр. А | 737067593 | Подготовлен | 03 401 000 | Краснодар | г. Краснодар, ул. Ставропольская, д. 179, стр. А | Да | 4841 | Да | 2579 | 23:43:0402018:1773 | 2858 |  |  | Нет |  | Типовой | Группа II | 1973 | 2013 | E | 168 | Да | 34 | 20.07.1987 | Нет |  |  |  | 15 | 15 | 899 | 144 | 5 | 5 | 4 | 3407 | 70 | 3133.2 | 70 | 3133.2 | 70 | Да | 64 | 2854.2 | 64 | Да | 6 | 279 | 6 | Нет |  |  |  | Нет |  |  |  | Нет |  |  |  | Нет |  |  |  | Нет |  |  |  | Нет |  |  |  | Нет |  |  |  | 4 | 273.8 | УО | ООО "ГУК-Краснодар" | 1 | 10.03.2009 | Решение общего собрания собственников помещений в МКД | Нет |  |  | Нет |  |  | 10.03.1992 |  | счет регионального оператора (по решению ОМС) | Ленточный |  | Железобетон |  | 338 | м3 |  |  | Нет |  | Да | 898.8 | Иной | уплотненный грунт, бетон и доска | Бетонные (железобетонные) блоки |  | 1.5 | 140 | Плоское | Железобетон |  | 899 | Нет |  | 0.4 | Кирпич |  | Окраска - по штукатурке (по бетону) - известковым составом |  | 2000 | Нет |  | Нет |  |  |  | Нет |  | Да | 140 | Монтажная пена |  | Нет |  | Да | 20 | 36 | Металлопластик |  | Нет |  | 8 | 18 | Иной | деревянные и железные без утеплителя | Нет |  | Иной | асфальтобетон | 216 | 1.5 | Нет |  | Скатная | 3 | Дерево |  | Нет |  | Керамзит или шлак |  | Нет |  | Абсоцементные листы и волнистый шифер |  | 1200 | Нет |  | Наружный организованный |  | Оцинкованная сталь с полимерным покрытием (для крыш из металлопрофиля (металлочерепицы)) |  | 144 | Нет |  | 8 | 120 | Нет |  | Нет | [23 empty] | 63 | 1 | 1 | 21 | 340 | Закрытая | Аллюминий | Нет |  | 170 | Нет |  | Нет |  |  |  | Нет |  | Установлен(ы) | 1 |  | Имеется | Да | 2013 | Нет |  | Имеется | Нет |  | Центральное | 1 | Иной | полипропилен, сталь | 343 | Нет |  | 17 | Чугун |  | Нет |  | Установлен(ы) | 1 |  | Имеется | Да | 2013 | Да | 4 | Смешанный | Чугун, пластик | 329 | Нет |  | Центральное (сетевой природный газ) | 2 | 300 | Нет |  | Да | Иной | центральное |  |  | 0.207 | 1 | Закрытая | Вертикальная | Черная сталь |  | 1370 | Нет |  | 56 | Чугун |  | Нет |  | Нет |  | Нет |  | Да | 1 | Нет |  | Требуется установка |  |  | Имеется | Нет |  | Нет |  | Имеется | Нет |  | Да | Внешняя котельная | Центральная |  |  | 0.047 | 1 | Иной | полипропилен, сталь | 547 | Нет |  | 41 | Иной | чугун, латунь и сталь | Нет |  | Требуется установка |  |  | Имеется | Нет |  | Нет |  | Имеется | Нет
г. Краснодар, ул. Ставропольская, д. 179/1 | 737067382 | Подготовлен | 03 401 000 | Краснодар | 350058, Краснодарский край, Краснодар г, Ставропольская ул, дом № 179/1 | Да | 3669 | Да | 3669 | 23:43:0402018:240 | 3669 | 10622 |  | Нет |  | Индивидуальный | Группа I | 2012 |  | B | 113 | Нет |  |  | Нет |  |  |  | 51.6 | 55.2 | 1260.7 | 139.8 | 16 | 16 | 1 | 10262.3 | 97 | 7696.4 | 90 | 7243.4 | 90 | Да | 90 | 7243.4 | 90 | Нет |  |  |  | Нет |  |  |  | Нет |  |  |  | Да | 7 | 453 | 7 | Да | 7 | 453 | 7 | Нет |  |  |  | Нет |  |  |  | Нет |  |  |  | 101 | 2565.9 | УО | ООО "Управляющая компания "Престиж" | б/н | 28.12.2012 | Решение общего собрания собственников помещений в МКД | Да | б/н | 12.12.2012 |  |  |  | 12.12.2012 |  | счет регионального оператора (по решению ОМС) | Монолитная плита по свайному основанию |  | Железобетон |  | 3973 | м3 |  |  | Нет |  | Да | 113.5 | Бетон |  | Бетонные (железобетонные) блоки |  | 3.5 | 489.3 | Плоское | Железобетон |  | 649.7 | Нет |  | 0.5 | Смешанный | Железо-бетонный каркас с наружними ограждающими конструкциями из сборного железобетона | Облицовка - смешанная | Окраска - по штукатурке ( по бетону) - фасадными красками | 4157.3 | Нет |  | Нет | [5 empty] | Нет | [5 empty] | Да | 14 | 24 | Металлопластик |  | Нет |  | 60 | 99.4 | Металлопластик |  | Нет |  | Иной | Тротуарная плитка | 151.8 | 1.5 | Нет |  | Плоская (совмещенная) |  | Сборные железобетонные элементы |  | Нет |  | Смешанный | мягкая кровля | Нет |  | Смешанный | мягкая кровля из рулонных материалов по основанию из жестких минераловатных плит | 650.5 | Нет |  | Внутренний |  | Трубы для внутреннего водостока - полимерные |  |  | Нет |  | 2 | 110.4 | Нет |  | Да | 2 | Да | 1 | 400 | 1 | 16 | 2013 | Нет |  | Нет |  | 2038 | Да | 1 | 630 | 1 | 16 | 2013 | Нет |  | Нет |  | 2038 | 290 | 2 | 2 | 24 | 220.8 | Закрытая | Медь | Нет |  | 2380 | Нет |  | Да | 740 | Скрытая | Медь | Нет |  | Установлен(ы) | 3 |  |  | Нет | 2012 | Да | 1 |  | Нет | 2012 | Центральное | 1 | Оцинкованная сталь |  | 722 | Нет |  | 60 | Сталь |  | Нет |  | Установлен(ы) | 1 |  |  | Нет | 2012 | Да | 1 | Чугун |  | 582 | Нет |  | Отсутствует |  |  |  |  | Да | Внешняя котельная |  |  |  | 170 | 1 | Закрытая | Вертикальная | Оцинкованная сталь |  | 662.4 | Нет |  | 140 | Смешанный | чугун, латунь, сталь | Нет |  | Да | 1 | Нет |  | Нет |  |  |  | Установлен(ы) | 2 |  |  | Нет | 2012 | Нет |  | Имеется |  |  | Да | Внешняя котельная |  |  |  | 390 | 1 | Оцинкованная сталь |  | 582 | Нет |  | 60 | Смешанный | чугун, латунь и сталь | Нет |  | Установлен(ы) | 1 |  |  | Нет | 2012 | Нет
г. Краснодар, ул. Ставропольская, д. 180 | 48397892 | Подготовлен | 03 401 000 | Краснодар | г. Краснодар, ул. Ставропольская, д. 180 | Да | 2000 | Да | 1544 | 23:43:0307002:11 | 1544 |  |  | Нет |  | Типовой | Группа II | 1976 | 2013 | E | 123 | Да | 18 | 01.01.2001 | Нет |  |  |  | 27 | 27 | 415 | 88.2 | 9 | 9 | 1 | 2901 | 54 | 2472.8 | 54 | 2472.8 | 54 | Да | 51 | 2341.8 | 51 | Да | 3 | 131 | 3 | Нет |  |  |  | Нет |  |  |  | Нет |  |  |  | Нет |  |  |  | Нет |  |  |  | Нет |  |  |  | Нет |  |  |  | 1 | 428.2 | УО | ООО "ГУК-Краснодар" | 3 | 19.11.2008 | Решение общего собрания собственников помещений в МКД | Да | 7 | 02.11.2012 | Нет |  |  | 15.01.1993 |  | счет регионального оператора (по решению общего собрания) | Свайный |  | Железобетон |  | 66.2 | м3 |  |  | Нет |  | Да | 415 | Иной | уплотненный грунт, бетон и доска | Бетонные (железобетонные) блоки |  | 1.5 | 132.3 | Плоское | Железобетон |  | 820 | Нет |  | 0.22 | Крупнопанельные однослойные |  | Окраска - по штукатурке (по бетону) - известковым составом |  | 1744 | Нет |  | Да | 3191 | Нетвердеющая мастика |  | Да | 2009 | Да | 36 | Иное | пакля и раствор | Нет |  | Да | 9 | 16 | Дерево - хвойных пород |  | Нет |  | 2 | 6 | Металл с утеплителем |  | Нет |  | Иной | асфальтобетон | 88.2 | 0.8 | Нет |  | Плоская (совмещенная) |  | Сборные железобетонные настилы |  | Нет |  | Отсутствует |  | Нет |  | Рулонные материалы (в 3-4 слоя) |  | 820 | Да | 2009 | Внутренний |  | Трубы для внутреннего водостока - стальные |  |  | Нет |  | 2 | 70 | Нет |  | Да | 1 | Да | 1 | 400 | 1 | 9 | 2012 | Да | 2012 | Да | 31.12.2013 | 2037 | Нет | [5 empty] | Нет |  | Нет |  |  | 48.6 | 1 | 1 | 10 | 420 | Закрытая | Медь | Нет |  | 140 | Нет |  | Да | 160 | Открытая | Алюминий | Нет |  | Установлен(ы) | 1 |  | Имеется | Да | 2013 | Нет |  | Имеется | Нет |  | Центральное | 1 | Иной | полипропилен, сталь | 403 | Да | 2009 | 9 | Иной | пластик, чугун | Да | 2009 | Установлен(ы) | 1 |  | Имеется | Да | 2013 | Да | 1 | Смешанный | Чугун, пластик | 373 | Нет |  | Центральное (сетевой природный газ) | 1 | 349.3 | Нет |  | Да | Иной | центральное |  |  | 0.172 | 1 | Закрытая | Горизонтальная | Иной | сталь в изоляции | 1380.5 | Нет |  | 54 | Чугун |  | Нет |  | Нет |  | Нет |  | Да | 1 | Нет |  | Установлен(ы) | 1 | 1 | Имеется | Да | 2010 | Нет |  | Имеется | Нет |  | Да | Внешняя котельная | Центральная |  |  | 0.263 | 1 | Иной | полипропилен, сталь | 794 | Да | 2009 | 2 | Иной | чугун, латунь и сталь | Да | 2009 | Установлен(ы) | 1 | 1 | Имеется | Да | 2010 | Нет |  | Имеется | Нет
г. Краснодар, ул. Ставропольская, д. 181 | 737076932 | Подготовлен | 03 401 000 | Краснодар | г. Краснодар, ул. Ставропольская, д. 181 | Да | 3794 | Да | 3617 | 23:43:0402018:1827 | 3617 |  |  | Нет |  | Типовой | Группа II | 1964 | 2013 | E | 84 | Да | 44 | 23.11.1993 | Нет |  |  |  | 15 | 16 | 749 | 130 | 5 | 5 | 3 | 2800.8 | 59 | 2575.8 | 52 | 2218 | 52 | Да | 52 | 2218 | 52 | Нет |  |  |  | Нет |  |  |  | Нет |  |  |  | Да | 7 | 357.8 | 7 | Да | 7 | 357.8 | 7 | Нет |  |  |  | Нет |  |  |  | Нет |  |  |  | 3 | 225 | УО | ООО "ГУК-Краснодар" | 1 | 01.02.2009 | Решение общего собрания собственников помещений в МКД | Нет |  |  | Нет |  |  | 01.09.1991 |  | счет регионального оператора (по решению ОМС) | Ленточный |  | Железобетон |  | 195 | м3 |  |  | Нет |  | Да | 614 | Иной | уплотненный грунт, бетон и доска | Бетонные (железобетонные) блоки |  | 1.1 | 120 | Плоское | Железобетон |  | 646.3 | Нет |  | 0.4 | Крупнопанельные с утепляющим слоем |  | Окраска - по штукатурке (по бетону) - известковым составом |  | 2000 | Нет |  | Да | 1119 | Отвердевающая мастика |  | Нет |  | Да | 98 | Иное | пакля и раствор | Нет |  | Да | 15 | 28 | Дерево - хвойных пород |  | Нет |  | 5 | 18 | Иной | деревянные и железные без утеплителя | Нет |  | Иной | асфальтобетон | 195 | 1.5 | Нет |  | Скатная | 3 | Дерево |  | Нет |  | Керамзит или шлак |  | Нет |  | Абсоцементные листы и волнистый шифер |  | 614 | Нет |  | Наружный организованный |  | Оцинкованная сталь с полимерным покрытием (для крыш из металлопрофиля (металлочерепицы)) |  | 130 | Нет |  | 6 | 90 | Нет |  | Нет | [23 empty] | 46.8 | 1 | 1 | 16 | 255 | Закрытая | Аллюминий | Нет |  | 170 | Нет |  | Нет |  |  |  | Нет |  | Установлен(ы) | 1 |  | Имеется | Да | 2013 | Нет |  | Имеется | Нет |  | Центральное | 1 | Иной | полипропилен, сталь | 454 | Нет |  | 13 | Чугун |  | Нет |  | Установлен(ы) | 1 |  | Имеется | Да | 2009 | Да | 3 | Смешанный | Чугун, пластик | 218 | Нет |  | Центральное (сетевой природный газ) | 1 | 230 | Нет |  | Да | Иной | центральное |  |  | 0.168 | 1 | Закрытая | Вертикальная | Черная сталь |  | 1216 | Нет |  | 56 | Чугун |  | Нет |  | Нет |  | Нет |  | Да | 1 | Нет |  | Требуется установка |  |  | Имеется | Нет |  | Нет |  | Имеется | Нет |  | Да | Внешняя котельная | Центральная |  |  | 0.025 | 1 | Иной | полипропилен, сталь | 414 | Нет |  | 38 | Иной | чугун, латунь и сталь | Нет |  | Требуется установка |  |  | Имеется | Нет |  | Нет |  | Имеется | Нет
г. Краснодар, ул. Ставропольская, д. 182 | 201541677 | Подготовлен | 03 401 000 | Краснодар | г. Краснодар, ул. Ставропольская, д. 182 | Да | 1888.2 | Да | 1632 | 23:43:0307002:12 | 1632 |  |  | Нет |  | Типовой | Группа II | 1976 | 2013 | E | 117 | Да | 20 | 01.01.2001 | Нет |  |  |  | 27 | 27 | 408 | 88.2 | 9 | 9 | 1 | 2892.9 | 55 | 2469 | 55 | 2469 | 55 | Да | 54 | 2425.5 | 54 | Да | 1 | 43.5 | 1 | Нет |  |  |  | Нет |  |  |  | Нет |  |  |  | Нет |  |  |  | Нет |  |  |  | Нет |  |  |  | Нет |  |  |  | 1 | 423.9 | УО | ООО "ГУК-Краснодар" | 2 | 08.12.2008 | Решение общего собрания собственников помещений в МКД | Да | б/н | 30.09.2011 | Нет |  |  | 23.03.1992 |  | счет регионального оператора (по решению общего собрания) | Свайный |  | Железобетон |  | 66.2 | м3 |  |  | Нет |  | Да | 408 | Иной | уплотненный грунт, бетон и доска | Бетонные (железобетонные) блоки |  | 1.5 | 132.3 | Плоское | Железобетон |  | 820 | Нет |  | 0.22 | Крупнопанельные однослойные |  | Окраска - по штукатурке (по бетону) - известковым составом |  | 1744 | Нет |  | Да | 3191 | Нетвердеющая мастика |  | Нет |  | Да | 36 | Иное | пакля и раствор | Нет |  | Да | 9 | 18.2 | Дерево - хвойных пород |  | Нет |  | 2 | 5.94 | Металл с утеплителем |  | Нет |  | Иной | асфальтобетон | 88.2 | 0.8 | Нет |  | Плоская (совмещенная) |  | Сборные железобетонные настилы |  | Нет |  | Отсутствует |  | Нет |  | Рулонные материалы (в 3-4 слоя) |  | 820 | Нет |  | Внутренний |  | Трубы для внутреннего водостока - стальные |  |  | Нет |  | 2 | 70 | Нет |  | Да | 1 | Да | 1 | 400 | 1 | 9 | 2012 | Да | 2012 | Да | 31.12.2013 | 2037 | Нет | [5 empty] | Нет |  | Нет |  |  | 49.5 | 1 | 1 | 10 | 420 | Закрытая | Аллюминий | Нет |  | 140 | Нет |  | Да | 160 | Открытая | Алюминий | Нет |  | Установлен(ы) | 1 |  | Имеется | Да | 2013 | Нет |  | Имеется | Нет |  | Центральное | 1 | Иной | полипропилен, сталь | 403 | Нет |  | 9 | Иной | пластик, чугун | Нет |  | Установлен(ы) | 1 |  | Имеется | Да | 2009 | Да | 1 | Смешанный | Чугун, пластик | 373 | Нет |  | Центральное (сетевой природный газ) | 1 | 355.5 | Нет |  | Да | Иной | центральное |  |  | 0.172 | 1 | Закрытая | Горизонтальная | Иной | сталь в изоляции | 1383 | Нет |  | 54 | Чугун |  | Нет |  | Нет |  | Нет |  | Да | 1 | Нет |  | Установлен(ы) | 1 | 1 | Имеется | Да | 2010 | Нет |  | Имеется | Нет |  | Да | Внешняя котельная | Центральная |  |  | 0.054 | 1 | Иной | полипропилен, сталь | 794 | Нет |  | 2 | Иной | чугун, латунь и сталь | Нет |  | Установлен(ы) | 1 | 1 | Имеется | Да | 2010 | Нет |  | Имеется | Нет
г. Краснодар, ул. Ставропольская, д. 183 | 737081950 | Подготовлен | 03 401 000 | Краснодар | г. Краснодар, ул. Ставропольская, д. 183 | Да | 4798 | Да | 3086 | 23:43:0402018:1705 | 3399 |  |  | Нет |  | Типовой | Группа II | 1964 | 2013 | E | 101 | Да | 47 | 23.11.1993 | Нет |  |  |  | 15 | 16 | 671 | 130 | 5 | 5 | 3 | 2841.1 | 60 | 2613.6 | 59 | 2571.3 | 59 | Да | 56 | 2410 | 56 | Да | 3 | 161.3 | 3 | Нет |  |  |  | Нет |  |  |  | Да | 1 | 42.3 | 1 | Да | 1 | 42.3 | 1 | Нет |  |  |  | Нет |  |  |  | Нет |  |  |  | 3 | 227.5 | УО | ООО "ГУК-Краснодар" | б/н | 10.03.2009 | Решение общего собрания собственников помещений в МКД | Нет |  |  | Нет |  |  | 16.03.1993 |  | счет регионального оператора (по решению ОМС) | Ленточный |  | Железобетон |  | 195 | м3 |  |  | Нет |  | Да | 621 | Иной | уплотненный грунт, бетон и доска | Бетонные (железобетонные) блоки |  | 1.2 | 120 | Плоское | Железобетон |  | 645 | Нет |  | 0.4 | Крупнопанельные с утепляющим слоем |  | Отсутствует |  | 2000 | Нет |  | Да | 1136 | Отвердевающая мастика |  | Нет |  | Да | 98 | Монтажная пена |  | Нет |  | Да | 15 | 28 | Металлопластик |  | Нет |  | 5 | 18 | Иной | деревянные и железные без утеплителя | Нет |  | Иной | асфальтобетон | 195 | 1.5 | Нет |  | Плоская (совмещенная) |  | Отсутствует |  | Нет |  | Керамзит или шлак |  | Нет |  | Рулонные материалы (в 3-4 слоя) |  | 621 | Нет |  | Наружный организованный |  | Оцинкованная сталь с полимерным покрытием (для крыш из металлопрофиля (металлочерепицы)) |  | 130 | Нет |  | 6 | 90 | Нет |  | Нет | [23 empty] | 53.1 | 1 | 1 | 16 | 255 | Закрытая | Аллюминий | Нет |  | 170 | Нет |  | Нет |  |  |  | Нет |  | Установлен(ы) | 1 |  | Имеется | Да | 2013 | Нет |  | Имеется | Нет |  | Центральное | 1 | Иной | полипропилен, сталь | 454 | Нет |  | 13 | Чугун |  | Нет |  | Установлен(ы) | 1 |  | Имеется | Да | 2011 | Да | 3 | Смешанный | Чугун, пластик | 218 | Нет |  | Центральное (сетевой природный газ) | 1 | 230 | Нет |  | Да | Иной | центральное |  |  | 0.168 | 1 | Закрытая | Вертикальная | Черная сталь |  | 1215.8 | Нет |  | 52 | Чугун |  | Нет |  | Нет |  | Нет |  | Да | 1 | Нет |  | Требуется установка |  |  | Имеется | Нет |  | Нет |  | Имеется | Нет |  | Да | Внешняя котельная | Центральная |  |  | 0.033 | 1 | Иной | полипропилен, сталь | 414 | Нет |  | 38 | Иной | чугун, латунь и сталь | Нет |  | Требуется установка |  |  | Имеется | Нет |  | Нет |  | Имеется | Нет
г. Краснодар, ул. Ставропольская, д. 183, корп. 1 | 48398225 | Подготовлен | 03 401 000 | Краснодар | 350058, Краснодарский край, Краснодар г, Ставропольская ул, дом № 183, корпус 1 | Нет |  | Нет |  | 23:43:0402018:1212 | 16673 |  |  | Нет |  | Типовой | Группа II | 1996 |  |  | 187 | Да | 27 | 26.08.2013 | Нет |  |  |  | 36 | 36 | 1700 | 250 | 11 | 11 | 7 | 16673 | 304 | 16500 | 304 | 16500 | 304 | Да | 304 | 16500 | 304 | Нет |  |  |  | Нет |  |  |  | Нет |  |  |  | Нет |  |  |  | Нет |  |  |  | Нет |  |  |  | Нет |  |  |  | Нет |  |  |  | 7 | 173 | ТСЖ | Карасуны | 1 | 23.09.2004 | Решение общего собрания собственников помещений в МКД | [6 empty] | 26.08.1994 |  | специальный счет, владельцем которого является ТСЖ | Ленточный |  | Железобетон |  | 200 | м3 |  |  | Нет |  | Нет | [13 empty] | 0.54 | Крупнопанельные с утепляющим слоем |  | Окраска - по штукатурке (по бетону) - известковым составом |  | 7000 | Нет |  | Да | 1569 | Отвердевающая мастика |  | Да | 2010 | Нет | [5 empty] | Да | 48 | 75 | Смешанный | металлопластик и дерево | Нет |  | 14 | 29.4 | Металл без утеплителя |  | Нет |  | Иной | асфальтобетон | 250 | 0.5 | Нет |  | Плоская (совмещенная) |  | Сборные железобетонные настилы |  | Нет |  | Отсутствует |  | Нет |  | Рулонные материалы (в 3-4 слоя) |  | 1515.7 | Да | 2010 | Наружный неорганизованный | [10 empty] | Да | 7 | Да | 7 | 450 | 0.6 | 11 | 1996 | Нет |  | Нет |  | 2021 | Нет | [10 empty] | 1064 | 2 | 2 | 2 | 300 | Закрытая | Аллюминий | Нет |  | 150 | Нет |  | Да | 240 | Открытая | Алюминий | Нет |  | Установлен(ы) | 2 |  |  | Нет | 2000 | Нет |  | Имеется |  |  | Центральное | 1 | Черная сталь |  | 200 | Нет |  | 14 | Чугун |  | Нет |  | Необходима установка | [5 empty] | Да | 1 | Чугун |  | 200 | Нет |  | Центральное (сетевой природный газ) | 1 | 200 | Нет |  | Да | Внешняя котельная |  |  |  | 0.6 | 1 | Открытая | Вертикальная | Черная сталь |  | 200 | Нет |  | 14 | Чугун |  | Нет |  | Да | 1 | Нет |  | Нет |  |  |  | Требуется установка | [5 empty] | Нет |  | Имеется |  |  | Да | Внешняя котельная |  |  |  | 0.6 | 1 | Черная сталь |  | 200 | Нет |  | 14 | Чугун |  | Нет |  | Требуется установка | [5 empty] | Нет
г. Краснодар, ул. Ставропольская, д. 183, корп. 2 | 737089489 | Подготовлен | 03 401 000 | Краснодар | 350058, Краснодарский край, Краснодар г, Ставропольская ул, дом № 183, корпус 2 | Нет |  | Нет |  |  | 9863 |  |  | Нет |  | Типовой | Группа II | 2004 |  |  | 205 | Нет |  |  | Нет |  |  |  | 36 | 36 | 900 | 120 | 12 | 12 | 5 | 9863 | 168 | 9700 | 168 | 9700 | 168 | Да | 168 | 9700 | 168 | Нет |  |  |  | Нет |  |  |  | Нет |  |  |  | Нет |  |  |  | Нет |  |  |  | Нет |  |  |  | Нет |  |  |  | Нет |  |  |  | 5 | 163 | ТСЖ | Черемушки | 1 | 24.08.2005 | Решение общего собрания собственников помещений в МКД | [6 empty] | 14.07.2004 |  | счет регионального оператора (по решению ОМС) | Ленточный |  | Железобетон |  | 100 | м3 |  |  | Нет |  | Нет | [13 empty] | 0.34 | Крупнопанельные с утепляющим слоем |  | Окраска - по штукатурке (по бетону) - известковым составом |  | 3000 | Нет |  | Нет | [5 empty] | Нет | [5 empty] | Да | 42 | 72 | Металлопластик |  | Нет |  | 10 | 21 | Металл без утеплителя |  | Нет |  | Иной | асфальтобетон | 120 | 0.5 | Нет |  | Плоская (совмещенная) |  | Сборные железобетонные настилы |  | Нет |  | Отсутствует |  | Нет |  | Рулонные материалы (в 3-4 слоя) |  | 821.9 | Нет |  | Наружный неорганизованный | [10 empty] | Да | 5 | Да | 5 | 450 | 0.6 | 12 | 2004 | Нет |  | Нет |  | 2029 | Нет | [10 empty] | 588 | 1 | 1 | 1 | 200 | Закрытая | Аллюминий | Нет |  | 100 | Нет |  | Да | 220 | Открытая | Алюминий | Нет |  | Установлен(ы) | 1 |  |  | Нет | 2004 | Нет |  | Имеется |  |  | Центральное | 1 | Металлополимер |  | 200 | Нет |  | 10 | Пластик |  | Нет |  | Необходима установка | [5 empty] | Да | 1 | Пластик |  | 200 | Нет |  | Центральное (сетевой природный газ) | 1 | 200 | Нет |  | Да | Внешняя котельная |  |  |  | 0.4 | 1 | Открытая | Вертикальная | Металлополимер |  | 200 | Нет |  | 10 | Пластик |  | Нет |  | Нет |  |  |  | Нет |  |  |  | Требуется установка | [5 empty] | Нет |  | Имеется |  |  | Да | Внешняя котельная |  |  |  | 0.4 | 1 | Металлополимер |  | 200 | Нет |  | 10 | Пластик |  | Нет |  | Требуется установка | [5 empty] | Нет
г. Краснодар, ул. Ставропольская, д. 183, корп. 3 | 737094317 | Подготовлен | 03 401 000 | Краснодар | 350058, Краснодарский край, Краснодар г, Ставропольская ул, дом № 183, корпус 3 | Нет |  | Нет |  |  | 9725 |  |  | Нет |  | Типовой | Группа II | 2004 |  |  | 248 | Нет |  |  | Нет |  |  |  | 36 | 36 | 850 | 120 | 12 | 12 | 5 | 9725 | 168 | 9600 | 168 | 9600 | 168 | Да | 168 | 9600 | 168 | Нет |  |  |  | Нет |  |  |  | Нет |  |  |  | Нет |  |  |  | Нет |  |  |  | Нет |  |  |  | Нет |  |  |  | Нет |  |  |  | 5 | 125 | ТСЖ | Черемушки | 1 | 12.07.2006 | Решение общего собрания собственников помещений в МКД | [6 empty] | 18.08.2004 |  | счет регионального оператора (по решению ОМС) | Ленточный |  | Железобетон |  | 100 | м3 |  |  | Нет |  | Нет | [13 empty] | 0.34 | Крупнопанельные с утепляющим слоем |  | Окраска - по штукатурке (по бетону) - известковым составом |  | 3000 | Нет |  | Нет | [5 empty] | Нет | [5 empty] | Да | 77 | 92 | Металлопластик |  | Нет |  | 10 | 21 | Металл без утеплителя |  | Нет |  | Иной | асфальтобетон | 120 | 0.5 | Нет |  | Плоская (совмещенная) |  | Сборные железобетонные настилы |  | Нет |  | Отсутствует |  | Нет |  | Рулонные материалы (в 3-4 слоя) |  | 810.4 | Нет |  | Наружный неорганизованный | [10 empty] | Да | 5 | Да | 5 | 450 | 0.6 | 12 | 2004 | Нет |  | Нет |  | 2029 | Нет | [10 empty] | 588 | 1 | 1 | 1 | 200 | Закрытая | Аллюминий | Нет |  | 100 | Нет |  | Да | 220 | Открытая | Алюминий | Нет |  | Требуется установка | [5 empty] | Нет |  | Имеется |  |  | Центральное | 1 | Металлополимер |  | 200 | Нет |  | 10 | Пластик |  | Нет |  | Необходима установка | [5 empty] | Да | 1 | Пластик |  | 200 | Нет |  | Центральное (сетевой природный газ) | 1 | 200 | Нет |  | Да | Внешняя котельная |  |  |  | 0.4 | 1 | Открытая | Вертикальная | Металлополимер |  | 200 | Нет |  | 10 | Пластик |  | Нет |  | Нет |  |  |  | Нет |  |  |  | Требуется установка | [5 empty] | Нет |  | Имеется |  |  | Да | Внешняя котельная |  |  |  | 0.4 | 1 | Металлополимер |  | 200 | Нет |  | 10 | Пластик |  | Нет |  | Требуется установка | [5 empty] | Нет
г. Краснодар, ул. Ставропольская, д. 183, корп. А | 99996127 | Подготовлен | 03 401 000 | Краснодар | 350058, Краснодарский край, Краснодар г, Ставропольская ул, дом № 183, корпус А | Да | 3620 | Да | 3620 | 23:43:0402018:71 | 3620 |  |  | Нет |  | Типовой | Группа III | 1975 |  |  | 179 | Да | 42 | 19.09.1995 | Нет |  |  |  | 13.5 | 14 | 2258 | 501 | 5 | 5 | 4 | 6708 | 70 | 3354 | 70 | 3354 | 70 | Да | 70 | 3354 | 70 | Нет |  |  |  | Нет |  |  |  | Нет |  |  |  | Нет |  |  |  | Нет |  |  |  | Нет |  |  |  | Нет |  |  |  | Нет |  |  |  | 70 | 3354 | ТСЖ | ТСЖ-92 | 1 | 08.11.2005 | Решение общего собрания собственников помещений в МКД | [6 empty] | 28.07.1998 |  | специальный счет, владельцем которого является ТСЖ | Свайный |  | Железобетон |  | 162.4 | кв.м |  |  | Нет |  | Да | 833 | Уплотненный грунт |  | Бетонные (железобетонные) блоки |  | 2.5 | 197 | Плоское | Железобетон |  | 833 | Нет |  | 0.25 | Железо-бетонные панели |  | Отсутствует |  | 995.8 | Да | 2011 | Нет | [5 empty] | Нет | [5 empty] | Да | 42 | 57 | Дерево - хвойных пород |  | Нет |  | 4 | 24 | Металл без утеплителя |  | Нет |  | Армированный асфальтобетон |  | 501 | 1.5 | Нет |  | Скатная | 1.7 | Смешанный | сборные железобетонные настилы, дерево | Да | 2008 | Керамзит или шлак |  | Да | 2009 | Металпрофиль (металлочерепица) |  | 833 | Нет |  | Наружный организованный |  | Иной | нет |  | Нет |  | 10 | 144 | Нет |  | Нет | [23 empty] | 220 | 1 | 1 | 72 | 100 | Открытая | Аллюминий | Нет |  | 70 | Нет |  | Нет | [5 empty] | Установлен(ы) | 70 |  |  | Нет | 1977 | Да | 1 |  | Нет | 1977 | Центральное | 1 | Черная сталь |  | 1678 | Нет |  | 22 | Латунь |  | Нет |  | Установлен(ы) | 70 |  |  | Нет | 2010 | Да | 1 | Чугун |  | 1000 | Да | 2011 | Центральное (сетевой природный газ) | 1 | 300 | Нет |  | Да | Внешняя котельная |  |  |  | 220.07 | 1 | Закрытая | Горизонтальная | Черная сталь |  | 2080 | Да | 2011 | 160 | Латунь |  | Нет |  | Нет |  |  |  | Нет |  |  |  | Установлен(ы) | 1 |  |  | Нет | 2006 | Да | 1 | Имеется | Нет | 2006 | Да | Внешняя котельная |  |  |  | 0.36 | 1 | Черная сталь |  | 1690 | Да | 2011 | 24 | Латунь |  | Нет |  | Установлен(ы) | 1 |  |  | Нет | 2010 | Нет
г. Краснодар, ул. Ставропольская, д. 184 | 737096570 | Подготовлен | 03 401 000 | Краснодар | г. Краснодар, ул. Ставропольская, д. 184 | Да | 10048 | Нет |  |  | 10048 |  |  | Нет |  | Типовой | Группа II | 1983 | 2013 | E | 535 | Да | 13 | 01.01.2001 | Нет |  |  |  | 27 | 27 | 3293 | 430 | 9 | 9 | 6 | 15783.4 | 204 | 14646.2 | 196 | 10511.3 | 196 | Да | 192 | 10320.4 | 192 | Да | 4 | 190.9 | 4 | Нет |  |  |  | Нет |  |  |  | Да | 8 | 4134.9 | 10 | Да | 8 | 4134.9 | 10 | Нет |  |  |  | Нет |  |  |  | Нет |  |  |  | 6 | 1137.2 | УО | ООО "ГУК-Краснодар" | 1 | 24.12.2008 | Решение общего собрания собственников помещений в МКД | Нет |  |  | Нет |  |  | 27.12.1991 |  | счет регионального оператора (по решению ОМС) | Ленточный |  | Железобетон |  | 322.5 | м3 |  |  | Нет |  | Да | 1803.2 | Иной | уплотненный грунт, бетон и доска | Бетонные (железобетонные) блоки |  | 2 | 645 | Плоское | Железобетон |  | 2362 | Нет |  | 0.22 | Кирпич |  | Окраска - по декоративной штукатурке |  | 8559.8 | Да | 2015 | Нет |  |  |  | Нет |  | Да | 216 | Монтажная пена |  | Да | 2015 | Да | 54 | 93.5 | Металлопластик |  | Да | 2015 | 6 | 50.76 | Металл с утеплителем |  | Да | 2015 | Иной | асфальтобетон | 430 | 0.8 | Нет |  | Скатная | 3 | Сборные железобетонные настилы |  | Да | 2015 | Минеральная плита |  | Да | 2015 | Металпрофиль (металлочерепица) |  | 1812 | Да | 2015 | Внутренний |  | Трубы для внутреннего водостока - стальные |  |  | Да | 2015 | 6 | 180 | Да | 2015 | Да | 6 | Да | 6 | 320 | 0.71 | 9 | 1984 | Нет |  | Да | 31.03.2012 | 2009 | Нет | [5 empty] | Нет |  | Нет |  |  | 176.4 | 3 | 3 | 50 | 1220 | Закрытая | Аллюминий | Нет |  | 407 | Нет |  | Да | 840 | Открытая | Алюминий | Нет |  | Установлен(ы) | 3 |  | Имеется | Да | 2013 | Нет |  | Имеется | Нет |  | Центральное | 1 | Иной | полипропилен, сталь | 1821 | Нет |  | 39 | Иной | пластик, чугун | Нет |  | Установлен(ы) | 1 |  | Имеется | Да | 2009 | Да | 6 | Смешанный | Чугун, пластик | 892 | Нет |  | Центральное (сетевой природный газ) | 6 | 698 | Нет |  | Да | Иной | центральное |  |  | 0.854 | 1 | Закрытая | Горизонтальная | Иной | сталь в изоляции | 9795 | Нет |  | 377 | Чугун |  | Нет |  | Нет |  | Нет |  | Да | 3 | Нет |  | Установлен(ы) | 1 | 1 | Имеется | Да | 2010 | Нет |  | Имеется | Нет |  | Да | Внешняя котельная | Центральная |  |  | 0.178 | 1 | Иной | полипропилен, сталь | 2517 | Нет |  | 56 | Иной | чугун, латунь и сталь | Нет |  | Установлен(ы) | 1 | 1 | Имеется | Да | 2010 | Нет |  | Имеется | Нет
г. Краснодар, ул. Ставропольская, д. 185 | 48398294 | Подготовлен | 03 401 000 | Краснодар | г. Краснодар, ул. Ставропольская, д. 185 | Да | 4712 | Да | 1605 | 23:43:0402018:1208 | 4712 |  |  | Нет |  | Типовой | Группа II | 1964 | 2013 | E | 110 | Да | 46 | 26.11.1993 | Нет |  |  |  | 15 | 16 | 656 | 131 | 5 | 5 | 3 | 2810.8 | 60 | 2586 | 57 | 2474 | 57 | Да | 55 | 2356 | 55 | Да | 2 | 118 | 2 | Нет |  |  |  | Нет |  |  |  | Да | 3 | 112 | 3 | Да | 3 | 112 | 3 | Нет |  |  |  | Нет |  |  |  | Нет |  |  |  | 3 | 224.8 | УО | ООО "ГУК-Краснодар" | 1 | 09.12.2008 | Решение общего собрания собственников помещений в МКД | Нет |  |  | Нет |  |  | 12.02.1992 |  | счет регионального оператора (по решению ОМС) | Ленточный |  | Железобетон |  | 195 | м3 |  |  | Нет |  | Да | 621 | Иной | уплотненный грунт, бетон и доска | Бетонные (железобетонные) блоки |  | 1.5 | 120 | Плоское | Железобетон |  | 643 | Нет |  | 0.4 | Крупнопанельные с утепляющим слоем |  | Окраска - по штукатурке (по бетону) - известковым составом |  | 2000 | Нет |  | Да | 1121 | Отвердевающая мастика |  | Нет |  | Да | 98 | Монтажная пена |  | Нет |  | Да | 15 | 28 | Металлопластик |  | Нет |  | 5 | 18 | Иной | деревянные и железные без утеплителя | Нет |  | Иной | асфальтобетон | 196.5 | 1.5 | Нет |  | Плоская (совмещенная) |  | Отсутствует |  | Нет |  | Керамзит или шлак |  | Нет |  | Рулонные материалы (в 3-4 слоя) |  | 621 | Да | 2009 | Наружный организованный |  | Оцинкованная сталь с полимерным покрытием (для крыш из металлопрофиля (металлочерепицы)) |  | 131 | Да | 2009 | 6 | 90 | Да | 2009 | Нет | [23 empty] | 52.2 | 1 | 1 | 16 | 255 | Закрытая | Аллюминий | Нет |  | 170 | Нет |  | Нет |  |  |  | Нет |  | Установлен(ы) | 1 |  | Имеется | Да | 2013 | Нет |  | Имеется | Нет |  | Центральное | 1 | Иной | полипропилен, сталь | 454 | Да | 2009 | 5 | Чугун |  | Да | 2009 | Установлен(ы) | 1 |  | Имеется | Да | 2013 | Да | 3 | Смешанный | Чугун, пластик | 218 | Да | 2009 | Центральное (сетевой природный газ) | 1 | 230 | Нет |  | Да | Иной | центральное |  |  | 0.167 | 1 | Закрытая | Вертикальная | Черная сталь |  | 1216 | Нет |  | 104 | Чугун |  | Нет |  | Нет |  | Нет |  | Да | 1 | Нет |  | Требуется установка |  |  | Имеется | Нет |  | Нет |  | Имеется | Нет |  | Да | Внешняя котельная | Центральная |  |  | 0.032 | 1 | Иной | полипропилен, сталь | 414 | Да | 2009 | 38 | Иной | полипропилен, сталь | Да | 2009 | Требуется установка |  |  | Имеется | Нет |  | Нет |  | Имеется | Нет
г. Краснодар, ул. Ставропольская, д. 187 | 737096998 | Подготовлен | 03 401 000 | Краснодар | г. Краснодар, ул. Ставропольская, д. 187 | Да | 4397 | Да | 3653 | 23:43:0402018:1754 | 3653 |  |  | Нет |  | Типовой | Группа II | 1964 | 2013 | E | 105 | Да | 47 | 23.11.1993 | Нет |  |  |  | 15 | 16 | 653 | 133 | 5 | 5 | 3 | 2844.5 | 59 | 2618 | 58 | 2530.6 | 58 | Да | 55 | 2407.9 | 55 | Да | 3 | 122.7 | 3 | Нет |  |  |  | Нет |  |  |  | Да | 1 | 87.4 | 1 | Да | 1 | 87.4 | 1 | Нет |  |  |  | Нет |  |  |  | Нет |  |  |  | 3 | 226.5 | УО | ООО "ГУК-Краснодар" | 1 | 04.02.2009 | Решение общего собрания собственников помещений в МКД | Нет |  |  | Нет |  |  | 04.11.1992 |  | счет регионального оператора (по решению ОМС) | Ленточный |  | Железобетон |  | 221 | м3 |  |  | Нет |  | Да | 634 | Иной | уплотненный грунт, бетон и доска | Бетонные (железобетонные) блоки |  | 1.3 | 120 | Плоское | Железобетон |  | 642 | Нет |  | 0.4 | Крупнопанельные с утепляющим слоем |  | Окраска - по штукатурке (по бетону) - известковым составом |  | 2000 | Нет |  | Да | 1136 | Отвердевающая мастика |  | Нет |  | Да | 98 | Монтажная пена |  | Нет |  | Да | 15 | 28 | Металлопластик |  | Нет |  | 5 | 18 | Иной | деревянные и железные без утеплителя | Нет |  | Иной | асфальтобетон | 199.5 | 1.5 | Нет |  | Плоская (совмещенная) |  | Отсутствует |  | Нет |  | Керамзит или шлак |  | Нет |  | Рулонные материалы (в 3-4 слоя) |  | 634 | Нет |  | Наружный организованный |  | Оцинкованная сталь с полимерным покрытием (для крыш из металлопрофиля (металлочерепицы)) |  | 133 | Нет |  | 6 | 90 | Нет |  | Нет | [23 empty] | 52.2 | 1 | 1 | 16 | 255 | Закрытая | Аллюминий | Нет |  | 170 | Нет |  | Нет |  |  |  | Нет |  | Установлен(ы) | 1 |  | Имеется | Да | 2013 | Нет |  | Имеется | Нет |  | Центральное | 1 | Иной | полипропилен, сталь | 454 | Нет |  | 13 | Чугун |  | Нет |  | Установлен(ы) | 1 |  | Имеется | Да | 2013 | Да | 3 | Смешанный | Чугун, пластик | 208 | Нет |  | Центральное (сетевой природный газ) | 1 | 230 | Нет |  | Да | Иной | центральное |  |  | 0.167 | 1 | Закрытая | Вертикальная | Черная сталь |  | 1216 | Нет |  | 56 | Чугун |  | Нет |  | Нет |  | Нет |  | Да | 1 | Нет |  | Требуется установка |  |  | Имеется | Нет |  | Нет |  | Имеется | Нет |  | Да | Внешняя котельная | Центральная |  |  | 0.032 | 1 | Иной | полипропилен, сталь | 414 | Нет |  | 38 | Иной | чугун, латунь и сталь | Нет |  | Требуется установка |  |  | Имеется | Нет |  | Нет |  | Имеется | Нет
г. Краснодар, ул. Ставропольская, д. 189 | 737099127 | Подготовлен | 03 401 000 | Краснодар | г. Краснодар, ул. Ставропольская, д. 189 | Да | 5368 | Да | 2223 | 23:43:0402018:1214 | 3136 |  |  | Нет |  | Типовой | Группа II | 1964 | 2013 | E | 111 | Да | 45 | 25.11.1993 | Нет |  |  |  | 15 | 16 | 660 | 130 | 5 | 5 | 3 | 2845.8 | 61 | 2617.3 | 58 | 2513.3 | 58 | Да | 56 | 2443.13 | 56 | Да | 2 | 70.17 | 2 | Нет |  |  |  | Нет |  |  |  | Да | 3 | 104 | 3 | Да | 3 | 104 | 3 | Нет |  |  |  | Нет |  |  |  | Нет |  |  |  | 3 | 228.5 | УО | ООО "ГУК-Краснодар" | 1 | 05.03.2009 | Решение общего собрания собственников помещений в МКД | Нет |  |  | Нет |  |  | 17.06.1993 |  | счет регионального оператора (по решению ОМС) | Ленточный |  | Железобетон |  | 221 | м3 |  |  | Нет |  | Да | 627 | Иной | уплотненный грунт, бетон и доска | Бетонные (железобетонные) блоки |  | 1.4 | 120 | Плоское | Железобетон |  | 648 | Нет |  | 0.4 | Крупнопанельные с утепляющим слоем |  | Окраска - по штукатурке (по бетону) - известковым составом |  | 2000 | Нет |  | Да | 1136 | Отвердевающая мастика |  | Нет |  | Да | 98 | Монтажная пена |  | Нет |  | Да | 15 | 28 | Металлопластик |  | Нет |  | 5 | 18 | Иной | деревянные и железные без утеплителя | Нет |  | Иной | асфальтобетон | 195 | 1.5 | Нет |  | Плоская (совмещенная) |  | Отсутствует |  | Нет |  | Керамзит или шлак |  | Нет |  | Рулонные материалы (в 3-4 слоя) |  | 627 | Нет |  | Наружный организованный |  | Оцинкованная сталь с полимерным покрытием (для крыш из металлопрофиля (металлочерепицы)) |  | 130 | Нет |  | 6 | 90 | Нет |  | Нет | [23 empty] | 53.1 | 1 | 1 | 16 | 255 | Закрытая | Аллюминий | Нет |  | 170 | Нет |  | Нет |  |  |  | Нет |  | Установлен(ы) | 1 |  | Имеется | Да | 2013 | Нет |  | Имеется | Нет |  | Центральное | 1 | Иной | полипропилен, сталь | 454 | Нет |  | 13 | Чугун |  | Нет |  | Установлен(ы) | 1 |  | Имеется | Да | 2009 | Да | 3 | Смешанный | Чугун, пластик | 214 | Нет |  | Центральное (сетевой природный газ) | 1 | 230 | Нет |  | Да | Иной | центральное |  |  | 0.17 | 1 | Закрытая | Вертикальная | Черная сталь |  | 1216 | Нет |  | 56 | Чугун |  | Нет |  | Нет |  | Нет |  | Да | 1 | Нет |  | Требуется установка |  |  | Имеется | Нет |  | Нет |  | Имеется | Нет |  | Да | Внешняя котельная | Центральная |  |  | 0.031 | 1 | Иной | полипропилен, сталь | 414 | Нет |  | 38 | Иной | чугун, латунь и сталь | Нет |  | Требуется установка |  |  | Имеется | Нет |  | Нет |  | Имеется | Нет
г. Краснодар, ул. Ставропольская, д. 193 | 737110600 | Подготовлен | 03 401 000 | Краснодар | г. Краснодар, ул. Ставропольская, д. 193 | Да | 5334 | Да | 3587 | 23:43:0402016:390 | 4152 |  |  | Нет |  | Типовой | Группа II | 1967 | 2013 | E | 149 | Да | 26 | 04.04.1990 | Нет |  |  |  | 15 | 15 | 900 | 180 | 5 | 5 | 4 | 3456.3 | 70 | 3183.9 | 68 | 3056.7 | 68 | Да | 66 | 2983.3 | 66 | Да | 2 | 73.4 | 2 | Нет |  |  |  | Нет |  |  |  | Да | 2 | 127.2 | 2 | Да | 1 | 80.7 | 1 | Да | 1 | 46.5 | 1 | Нет |  |  |  | Нет |  |  |  | 4 | 272.4 | УО | ООО "ГУК-Краснодар" | б/н | 29.01.2009 | Решение общего собрания собственников помещений в МКД | Да | б/н | 01.06.2013 | Нет |  |  | 18.11.1992 |  | счет регионального оператора (по решению ОМС) | Ленточный |  | Железобетон |  | 286 | м3 |  |  | Нет |  | Да | 816 | Иной | уплотненный грунт, бетон и доска | Бетонные (железобетонные) блоки |  | 1.8 | 150 | Плоское | Железобетон |  | 900 | Нет |  | 0.43 | Кирпич |  | Отсутствует |  | 2500 | Нет |  | Нет |  |  |  | Нет |  | Да | 185 | Монтажная пена |  | Нет |  | Да | 30 | 24 | Иной | металлопластик и дерево | Нет |  | 8 | 30 | Иной | деревянные и железные без утеплителя | Нет |  | Иной | асфальтобетон | 270 | 1.5 | Нет |  | Скатная | 3 | Дерево |  | Нет |  | Керамзит или шлак |  | Нет |  | Абсоцементные листы и волнистый шифер |  | 1123 | Нет |  | Наружный организованный |  | Оцинкованная сталь с полимерным покрытием (для крыш из металлопрофиля (металлочерепицы)) |  | 180 | Нет |  | 8 | 120 | Нет |  | Нет | [23 empty] | 61.2 | 1 | 1 | 21 | 340 | Закрытая | Аллюминий | Нет |  | 170 | Нет |  | Нет |  |  |  | Нет |  | Установлен(ы) | 1 |  | Имеется | Да | 2013 | Нет |  | Имеется | Нет |  | Центральное | 1 | Иной | полипропилен, сталь | 643 | Нет |  | 17 | Чугун |  | Нет |  | Установлен(ы) | 1 |  | Имеется | Да | 2013 | Да | 4 | Смешанный | Чугун, пластик | 329 | Нет |  | Центральное (сетевой природный газ) | 1 | 300 | Нет |  | Да | Иной | центральное |  |  | 0.205 | 1 | Закрытая | Вертикальная | Черная сталь |  | 1322 | Нет |  | 56 | Чугун |  | Нет |  | Нет |  | Нет |  | Да | 1 | Нет |  | Требуется установка |  |  | Имеется | Нет |  | Нет |  | Имеется | Нет |  | Да | Водогрейная колонка | [8 empty] | Нет |  |  |  |  | Нет | [5 empty] | Нет |  | Нет |  |  | Нет
г. Краснодар, ул. Ставропольская, д. 195 | 737124161 | Подготовлен | 03 401 000 | Краснодар | г. Краснодар, ул. Ставропольская, д. 195 | Да | 5396 | Да | 3833 | 23:43:0402016:474 | 4143 |  |  | Нет |  | Типовой | Группа II | 1969 | 2013 | E | 157 | Да | 27 | 02.04.1990 | Нет |  |  |  | 15 | 15 | 1054 | 180 | 5 | 5 | 5 | 3658.9 | 75 | 3311 | 73 | 3197.5 | 73 | Да | 70 | 3042.4 | 70 | Да | 3 | 155.1 | 3 | Нет |  |  |  | Нет |  |  |  | Да | 2 | 113.5 | 2 | Да | 2 | 113.5 | 2 | Нет |  |  |  | Нет |  |  |  | Нет |  |  |  | 5 | 347.9 | УО | ООО "ГУК-Краснодар" | 1 | 04.03.2009 | Решение общего собрания собственников помещений в МКД | Да | б/н | 02.04.2012 | Нет |  |  | 06.08.1991 |  | счет регионального оператора (по решению ОМС) | Ленточный |  | Железобетон |  | 370.5 | м3 |  |  | Нет |  | Да | 991 | Иной | уплотненный грунт, бетон и доска | Бетонные (железобетонные) блоки |  | 1.8 | 150 | Плоское | Железобетон |  | 991 | Нет |  | 0.42 | Кирпич |  | Отсутствует |  | 2500 | Нет |  | Нет |  |  |  | Нет |  | Да | 140 | Иное | пакля и раствор | Нет |  | Да | 20 | 24 | Дерево - хвойных пород |  | Нет |  | 8 | 30 | Иной | деревянные и железные без утеплителя | Нет |  | Иной | асфальтобетон | 270 | 1.5 | Нет |  | Скатная | 3 | Дерево |  | Нет |  | Керамзит или шлак |  | Нет |  | Абсоцементные листы и волнистый шифер |  | 1192 | Нет |  | Наружный организованный |  | Оцинкованная сталь |  | 180 | Нет |  | 8 | 120 | Нет |  | Нет | [23 empty] | 66.6 | 1 | 1 | 26 | 425 | Закрытая | Аллюминий | Нет |  | 212.5 | Нет |  | Нет |  |  |  | Нет |  | Установлен(ы) | 1 |  | Имеется | Да | 2013 | Нет |  | Имеется | Нет |  | Центральное | 1 | Иной | полипропилен, сталь | 643 | Нет |  | 17 | Чугун |  | Нет |  | Установлен(ы) | 1 |  | Имеется | Да | 2013 | Да | 5 | Смешанный | Чугун, пластик | 329 | Нет |  | Центральное (сетевой природный газ) | 1 | 325 | Нет |  | Да | Иной | центральное |  |  | 0.224 | 1 | Закрытая | Вертикальная | Черная сталь |  | 1325 | Нет |  | 56 | Чугун |  | Нет |  | Нет |  | Нет |  | Да | 1 | Нет |  | Требуется установка |  |  | Имеется | Нет |  | Нет |  | Имеется | Нет |  | Да | Водогрейная колонка | [8 empty] | Нет |  |  |  |  | Нет | [5 empty] | Нет |  | Нет |  |  | Нет
г. Краснодар, ул. Ставропольская, д. 197 | 737127921 | Подготовлен | 03 401 000 | Краснодар | г. Краснодар, ул. Ставропольская, д. 197 | Да | 3901 | Да | 3620 | 23:43:0402016:444 | 3620 |  |  | Нет |  | Типовой | Группа II | 1970 | 2013 | E | 167 | Да | 21 | 02.03.1990 | Нет |  |  |  | 15 | 15 | 935 | 180 | 5 | 5 | 5 | 3313.5 | 75 | 3244.1 | 74 | 3185.1 | 74 | Да | 71 | 3046.2 | 71 | Да | 3 | 138.9 | 3 | Нет |  |  |  | Нет |  |  |  | Да | 1 | 59 | 1 | Да | 1 | 59 | 1 | Нет |  |  |  | Нет |  |  |  | Нет |  |  |  | 5 | 69.4 | УО | ООО "ГУК-Краснодар" | 1 | 22.02.2009 | Решение общего собрания собственников помещений в МКД | Да | 1 | 20.12.2011 | Нет |  |  | 28.05.1993 |  | счет регионального оператора (по решению ОМС) | Ленточный |  | Железобетон |  | 312 | м3 |  |  | Нет |  | Да | 900 | Иной | уплотненный грунт, бетон и доска | Бетонные (железобетонные) блоки |  | 1.8 | 150 | Плоское | Железобетон |  | 935 | Нет |  | 0.4 | Кирпич |  | Отсутствует |  | 2500 | Нет |  | Нет |  |  |  | Нет |  | Да | 140 | Монтажная пена |  | Нет |  | Да | 20 | 24 | Металлопластик |  | Нет |  | 8 | 24 | Иной | деревянные и железные без утеплителя | Нет |  | Иной | асфальтобетон | 270 | 1.5 | Нет |  | Скатная | 3 | Дерево |  | Нет |  | Керамзит или шлак |  | Нет |  | Абсоцементные листы и волнистый шифер |  | 1200 | Нет |  | Наружный организованный |  | Оцинкованная сталь с полимерным покрытием (для крыш из металлопрофиля (металлочерепицы)) |  | 180 | Нет |  | 10 | 150 | Нет |  | Нет | [23 empty] | 66.6 | 1 | 1 | 26 | 425 | Закрытая | Аллюминий | Нет |  | 212.5 | Нет |  | Нет |  |  |  | Нет |  | Установлен(ы) | 1 |  | Имеется | Да | 2013 | Нет |  | Имеется | Нет |  | Центральное | 1 | Иной | полипропилен, сталь | 687 | Нет |  | 16 | Чугун |  | Нет |  | Установлен(ы) | 1 |  | Имеется | Да | 2014 | Да | 5 | Смешанный | Чугун, пластик | 274.5 | Нет |  | Центральное (сетевой природный газ) | 1 | 325 | Нет |  | Да | Иной | центральное |  |  | 0.226 | 1 | Закрытая | Вертикальная | Черная сталь |  | 1731 | Нет |  | 168 | Чугун |  | Нет |  | Нет |  | Нет |  | Да | 1 | Нет |  | Требуется установка |  |  | Имеется | Нет |  | Нет |  | Имеется | Нет |  | Да | Водогрейная колонка | [8 empty] | Нет |  |  |  |  | Нет | [5 empty] | Нет |  | Нет |  |  | Нет
г. Краснодар, ул. Ставропольская, д. 199 | 78918253 | Подготовлен | 03 401 000 | Краснодар | г. Краснодар, ул. Ставропольская, д. 199 | Да | 4933 | Да | 3338 | 23:43:0402016:207 | 4933 |  |  | Нет |  | Типовой | Группа II | 1972 | 2013 | E | 110 | Да | 32 | 23.05.1994 | Нет |  |  |  | 15 | 18 | 3744.1 | 180 | 5 | 5 | 4 | 4046.6 | 61 | 3699.1 | 56 | 2724.8 | 56 | Да | 55 | 2680 | 55 | Да | 1 | 44.8 | 1 | Нет |  |  |  | Нет |  |  |  | Да | 5 | 974.3 | 4 | Да | 2 | 148.1 | 2 | Да | 2 | 576.7 | 1 | Нет |  |  |  | Да | 1 | 249.5 | 1 | 4 | 347.5 | УО | ООО "ГУК-Краснодар" | б/н | 03.12.2009 | Решение общего собрания собственников помещений в МКД | Нет |  |  | Нет |  |  | 20.08.1992 |  | счет регионального оператора (по решению ОМС) | Ленточный |  | Железобетон |  | 325 | м3 |  |  | Нет |  | Да | 869 | Иной | уплотненный грунт, бетон и доска | Бетонные (железобетонные) блоки |  | 2.4 | 200 | Плоское | Железобетон |  | 853 | Нет |  | 0.4 | Кирпич |  | Отсутствует |  | 3123 | Нет |  | Нет |  |  |  | Нет |  | Да | 140 | Иное | пакля и раствор | Нет |  | Да | 20 | 24 | Дерево - хвойных пород |  | Нет |  | 8 | 24 | Иной | деревянные и железные без утеплителя | Нет |  | Иной | асфальтобетон | 270 | 1.5 | Нет |  | Скатная | 3 | Дерево |  | Нет |  | Керамзит или шлак |  | Нет |  | Металпрофиль (металлочерепица) |  | 1181 | Да | 2009 | Наружный организованный |  | Оцинкованная сталь |  | 180 | Да | 2009 | 8 | 120 | Да | 2009 | Нет | [23 empty] | 50.4 | 1 | 1 | 20 | 340 | Закрытая | Аллюминий | Нет |  | 170 | Нет |  | Нет |  |  |  | Нет |  | Установлен(ы) | 1 |  | Имеется | Да | 2013 | Нет |  | Имеется | Нет |  | Центральное | 1 | Иной | полипропилен, сталь | 643 | Нет |  | 33 | Чугун |  | Нет |  | Установлен(ы) | 1 |  |  | Да | 2013 | Да | 4 | Смешанный | Чугун, пластик | 329 | Нет |  | Центральное (сетевой природный газ) | 1 | 300 | Нет |  | Да | Иной | центральное |  |  | 0.232 | 1 | Закрытая | Вертикальная | Черная сталь |  | 1467.2 | Нет |  | 136 | Чугун |  | Нет |  | Нет |  | Нет |  | Да | 1 | Нет |  | Требуется установка |  |  | Имеется | Нет |  | Нет |  | Имеется | Нет |  | Да | Водогрейная колонка | [8 empty] | Нет |  |  |  |  | Нет |  | Установка не требуется |  |  | Имеется | Нет |  | Нет |  |  | Нет
г. Краснодар, ул. Ставропольская, д. 201 | 78918256 | Подготовлен | 03 401 000 | Краснодар | г. Краснодар, ул. Ставропольская, д. 201 | Да | 5330 | Да | 1552 | 23:43:0402016:212 | 1552 |  |  | Нет |  | Типовой | Группа II | 1982 | 2013 | E | 184 | Да | 23 | 29.11.1993 | Нет |  |  |  | 42 | 45 | 483.4 | 80 | 14 | 14 | 1 | 4955.8 | 82 | 4201.9 | 81 | 3944.4 | 81 | Да | 79 | 3848 | 79 | Да | 2 | 96.4 | 2 | Нет |  |  |  | Нет |  |  |  | Да | 1 | 257.5 | 1 | Да | 1 | 257.5 | 1 | Нет |  |  |  | Нет |  |  |  | Нет |  |  |  | 1 | 753.9 | УО | ООО "ГУК-Краснодар" | б/н | 26.11.2009 | Решение общего собрания собственников помещений в МКД | Нет |  |  | Нет |  |  | 06.11.1992 |  | счет регионального оператора (по решению ОМС) | Свайный |  | Железобетон |  | 234 | м3 |  |  | Нет |  | Да | 483.4 | Иной | уплотненный грунт, бетон и доска | Бетонные (железобетонные) блоки |  | 2 | 120 | Плоское | Железобетон |  | 481 | Нет |  | 0.4 | Кирпич |  | Отсутствует |  | 3596.5 | Нет |  | Нет |  |  |  | Нет |  | Да | 249 | Иное | пакля и раствор | Нет |  | Да | 14 | 35 | Дерево - хвойных пород |  | Нет |  | 30 | 140 | Иной | деревянные и железные без утеплителя | Нет |  | Иной | асфальтобетон | 120 | 1.5 | Нет |  | Плоская (совмещенная) |  | Отсутствует |  | Нет |  | Керамзит или шлак |  | Нет |  | Рулонные материалы (в 3-4 слоя) |  | 483.4 | Да | 2009 | Внутренний |  | Трубы для внутреннего водостока - стальные |  |  | Нет |  | 2 | 90 | Нет |  | Да | 2 | Да | 2 | 400 | 1 | 14 | 1982 | Да | 2010 | Да | 30.04.2013 | 2035 | Нет | [5 empty] | Нет |  | Нет |  |  | 72.9 | 1 | 1 | 31 | 294 | Закрытая | Аллюминий | Нет |  | 161 | Нет |  | Да | 210 | Открытая | Алюминий | Нет |  | Установлен(ы) | 2 |  | Имеется | Да | 2013 | Нет |  | Имеется | Нет |  | Центральное | 1 | Иной | полипропилен, сталь | 1064.4 | Нет |  | 25 | Чугун |  | Нет |  | Установлен(ы) | 1 |  | Имеется | Да | 2013 | Да | 1 | Смешанный | Чугун, пластик | 774.4 | Нет |  | Отсутствует |  |  |  |  | Да | Иной | центральное |  |  | 0.352 | 1 | Закрытая | Вертикальная | Черная сталь |  | 1466.9 | Нет |  | 38 | Чугун |  | Нет |  | Нет |  | Нет |  | Да | 1 | Нет |  | Требуется установка |  |  | Имеется | Нет |  | Нет |  | Имеется | Нет |  | Да | Внешняя котельная | Центральная |  |  | 0.058 | 1 | Иной | полипропилен, сталь | 1064.4 | Нет |  | 50 | Иной | чугун, латунь и сталь | Нет |  | Требуется установка |  |  | Имеется | Нет |  | Нет |  | Имеется | Нет
г. Краснодар, ул. Ставропольская, д. 203 | 737159648 | Подготовлен | 03 401 000 | Краснодар | г. Краснодар, ул. Ставропольская, д. 203 | Да | 12724.8 | Да | 8463 | 23:43:0402017:167 | 8463 |  |  | Нет |  | Типовой | Группа II | 1970 | 2013 | E | 301 | Да | 33 | 20.06.1990 | Нет |  |  |  | 15 | 16 | 1616 | 280 | 5 | 5 | 8 | 6608.3 | 129 | 6068.2 | 126 | 5932.9 | 126 | Да | 119 | 5615.3 | 119 | Да | 7 | 317.6 | 7 | Нет |  |  |  | Нет |  |  |  | Да | 3 | 135.3 | 3 | Да | 3 | 135.3 | 3 | Нет |  |  |  | Нет |  |  |  | Нет |  |  |  | 8 | 540.1 | УО | ООО "ГУК-Краснодар" | б/н | 04.03.2009 | Решение общего собрания собственников помещений в МКД | Нет |  |  | Нет |  |  | 01.10.1991 |  | счет регионального оператора (по решению ОМС) | Ленточный |  | Железобетон |  | 546 | м3 |  |  | Нет |  | Да | 1615.7 | Иной | уплотненный грунт, бетон и доска | Бетонные (железобетонные) блоки |  | 1.8 | 310 | Плоское | Железобетон |  | 1615 | Нет |  | 0.45 | Кирпич |  | Отсутствует |  | 3500 | Нет |  | Нет |  |  |  | Нет |  | Да | 279 | Иное | пакля и раствор | Нет |  | Да | 40 | 38.5 | Дерево - хвойных пород |  | Нет |  | 16 | 48 | Иной | деревянные и железные без утеплителя | Нет |  | Иной | асфальтобетон | 420 | 1.5 | Нет |  | Плоская (совмещенная) |  | Отсутствует |  | Нет |  | Керамзит или шлак |  | Нет |  | Рулонные материалы (в 3-4 слоя) |  | 1940 | Нет |  | Внутренний |  | Трубы для внутреннего водостока - стальные |  |  | Нет |  | 2 | 35 | Нет |  | Нет | [23 empty] | 113.4 | 1 | 1 | 41 | 680 | Закрытая | Аллюминий | Нет |  | 340 | Нет |  | Нет |  |  |  | Нет |  | Установлен(ы) | 1 |  | Имеется | Да | 2013 | Нет |  | Имеется | Нет |  | Центральное | 1 | Иной | полипропилен, сталь | 1238 | Нет |  | 29 | Чугун |  | Нет |  | Установлен(ы) | 1 |  | Имеется | Да | 2014 | Да | 8 | Смешанный | Чугун, пластик | 593.5 | Нет |  | Центральное (сетевой природный газ) | 1 | 2142.7 | Нет |  | Да | Иной | центральное |  |  | 0.433 | 1 | Закрытая | Вертикальная | Черная сталь |  | 2674.78 | Нет |  | 88 | Чугун |  | Нет |  | Нет |  | Нет |  | Да | 1 | Нет |  | Требуется установка |  |  | Имеется | Нет |  | Нет |  | Имеется | Нет |  | Да | Водогрейная колонка | [8 empty] | Нет |  |  |  |  | Нет | [5 empty] | Нет |  | Нет |  |  | Нет
г. Краснодар, ул. Ставропольская, д. 207, корп. 1 | 99991309 | Подготовлен | 03 401 000 | Краснодар | 350058, Краснодарский край, Краснодар г, Ставропольская ул, дом № 207, корпус 1 | Да | 6349 | Да | 6349 | 23:43:0402017:0050 | 6349 |  |  | Нет |  | Типовой | Группа II | 2009 |  |  | 64 | Нет |  |  | Нет |  |  |  | 55.6 | 55.6 | 1465.3 | 246.4 | 16 | 16 | 3 | 18308.3 | 229 | 15647.82 | 221 | 14769.67 | 221 | Да | 218 | 14542.7 | 218 | Да | 3 | 226.97 | 3 | Нет |  |  |  | Нет |  |  |  | Да | 8 | 878.15 | 8 | Да | 8 | 878.15 | 8 | Нет |  |  |  | Нет |  |  |  | Нет |  |  |  | 305 | 2660.48 | ТСЖ | ТСЖ "Наш Дом" | 1 | 19.06.2009 | Решение общего собрания собственников помещений в МКД | [6 empty] | 30.09.2009 |  | специальный счет, владельцем которого является региональный оператор | Монолитная плита по свайному основанию |  | Бетон |  | 1529.4 | м3 |  |  | Нет |  | Нет | [13 empty] | 0.5 | Кирпич |  | Отсутствует |  | 8493.9 | Нет |  | Нет | [5 empty] | Нет | [5 empty] | Да | 34 | 50 | Металлопластик |  | Нет |  | 150 | 378 | Дерево |  | Нет |  | Армированный асфальтобетон |  | 260 | 1.2 | Нет |  | Плоская (совмещенная) |  | Отсутствует |  | Нет |  | Смешанный | мягкая кровля | Нет |  | Рулонные материалы (в 3-4 слоя) |  | 1161 | Нет |  | Внутренний |  | Трубы для внутреннего водостока - полимерные |  |  | Нет |  | 3 | 101 | Нет |  | Да | 6 | Да | 3 | 400 | 0.61 | 16 | 2010 | Нет |  | Да | 12.02.2013 | 2034 | Да | 3 | 600 | 1 | 16 | 2010 | Нет |  | Да | 12.02.2013 | 2034 | 456 | 3 | 3 | 80 | 550 | Закрытая | Медь | Нет |  | 450 | Нет |  | Да | 184 | Скрытая | Медь | Нет |  | Установлен(ы) | 20 |  |  | Нет | 2010 | Да | 3 |  | Нет | 2009 | Центральное | 1 | Черная сталь |  | 450 | Нет |  | 12 | Чугун |  | Нет |  | Установлен(ы) | 1 |  |  | Нет | 2009 | Да | 6 | Пластик |  | 550 | Нет |  | Отсутствует |  |  |  |  | Да | Внешняя котельная |  |  |  | 1.88 | 1 | Закрытая | Горизонтальная | Смешанный | металлопластик | 650 | Нет |  | 25 | Чугун |  | Нет |  | Да | 1 | Нет |  | Нет |  |  |  | Установлен(ы) | 3 |  |  | Нет | 2009 | Да | 1 | Имеется | Нет | 2009 | Нет | Автономная котельная - иная | центральная водогрейная
г. Краснодар, ул. Ставропольская, д. 209 | 737166174 | Подготовлен | 03 401 000 | Краснодар | г. Краснодар, ул. Ставропольская, д. 209 | Да | 3830 | Да | 2293 | 23:43:0402017:504 | 2690 |  |  | Нет |  | Типовой | Группа II | 1971 | 2013 | E | 161 | Да | 42 | 12.02.2007 | Нет |  |  |  | 15 | 16 | 853 | 180 | 5 | 5 | 4 | 3359.7 | 70 | 3089.1 | 70 | 3089.1 | 70 | Да | 66 | 2921.2 | 66 | Да | 4 | 167.9 | 4 | Нет |  |  |  | Нет |  |  |  | Нет |  |  |  | Нет |  |  |  | Нет |  |  |  | Нет |  |  |  | Нет |  |  |  | 4 | 270.6 | УО | ООО "ГУК-Краснодар" | б/н | 10.12.2008 | Решение общего собрания собственников помещений в МКД | Да | б/н | 31.12.2012 | Нет |  |  | 18.03.1993 |  | счет регионального оператора (по решению ОМС) | Ленточный |  | Железобетон |  | 291.2 | м3 |  |  | Нет |  | Да | 829 | Иной | уплотненный грунт, бетон и доска | Бетонные (железобетонные) блоки |  | 1.8 | 200 | Плоское | Железобетон |  | 829.3 | Нет |  | 0.46 | Кирпич |  | Отсутствует |  | 2500 | Нет |  | Нет |  |  |  | Нет |  | Да | 140 | Иное | пакля и раствор | Нет |  | Да | 20 | 24 | Дерево - хвойных пород |  | Нет |  | 8 | 24 | Иной | деревянные и железные без утеплителя | Нет |  | Иной | асфальтобетон | 270 | 1.5 | Нет |  | Плоская (совмещенная) |  | Отсутствует |  | Нет |  | Керамзит или шлак |  | Нет |  | Рулонные материалы (в 3-4 слоя) |  | 853 | Нет |  | Наружный организованный |  | Оцинкованная сталь с полимерным покрытием (для крыш из металлопрофиля (металлочерепицы)) |  | 180 | Нет |  | 8 | 120 | Нет |  | Нет | [23 empty] | 63 | 1 | 1 | 21 | 340 | Закрытая | Аллюминий | Нет |  | 170 | Нет |  | Нет |  |  |  | Нет |  | Установлен(ы) | 1 |  | Имеется | Да | 2013 | Нет |  | Имеется | Нет |  | Центральное | 1 | Иной | полипропилен, сталь | 708 | Нет |  | 18 | Чугун |  | Нет |  | Установлен(ы) | 1 |  | Имеется | Да | 2014 | Да | 4 | Смешанный | Чугун, пластик | 545 | Нет |  | Центральное (сетевой природный газ) | 1 | 300 | Нет |  | Да | Иной | центральное |  |  | 0.205 | 1 | Закрытая | Вертикальная | Черная сталь |  | 1370 | Нет |  | 57 | Чугун |  | Нет |  | Нет |  | Нет |  | Да | 1 | Нет |  | Требуется установка |  |  | Имеется | Нет |  | Нет |  | Имеется | Нет |  | Да | Внешняя котельная | Центральная |  |  | 0.037 | 1 | Иной | полипропилен, сталь | 853 | Нет |  | 58 | Иной | чугун, латунь и сталь | Нет |  | Требуется установка |  |  | Имеется | Нет |  | Нет |  | Имеется | Нет
г. Краснодар, ул. Ставропольская, д. 213 | 737170149 | Подготовлен | 03 401 000 | Краснодар | г. Краснодар, ул. Ставропольская, д. 213 | Да | 5933 | Нет |  |  | 5142 |  |  | Нет |  | Типовой | Группа II | 1974 | 2013 | E | 129 | Да | 42 | 06.02.1994 | Нет |  |  |  | 15 | 16 | 1164 | 180 | 5 | 5 | 4 | 4650.5 | 54 | 4346 | 52 | 2552.3 | 52 | Да | 47 | 2297.5 | 47 | Да | 5 | 254.8 | 5 | Нет |  |  |  | Нет |  |  |  | Да | 2 | 1793.7 | 2 | Да | 2 | 1793.7 | 2 | Нет |  |  |  | Нет |  |  |  | Нет |  |  |  | 4 | 304.5 | УО | ООО "ГУК-Краснодар" | б/н | 03.03.2009 | Решение общего собрания собственников помещений в МКД | Нет |  |  | Нет |  |  | 27.05.1993 |  | счет регионального оператора (по решению ОМС) | Ленточный |  | Железобетон |  | 312 | м3 |  |  | Нет |  | Да | 663.1 | Иной | уплотненный грунт, бетон и доска | Бетонные (железобетонные) блоки |  | 2.9 | 300 | Плоское | Железобетон |  | 899 | Нет |  | 0.4 | Кирпич |  | Отсутствует |  | 2500 | Нет |  | Нет |  |  |  | Нет |  | Да | 140 | Отвердевающая мастика |  | Нет |  | Да | 20 | 36 | Иной | Стеклоблоки | Нет |  | 8 | 24 | Иной | деревянные и железные без утеплителя | Нет |  | Иной | асфальтобетон | 270 | 1.3 | Нет |  | Плоская (совмещенная) |  | Отсутствует |  | Нет |  | Керамзит или шлак |  | Нет |  | Рулонные материалы (в 3-4 слоя) |  | 899 | Нет |  | Наружный организованный |  | Оцинкованная сталь с полимерным покрытием (для крыш из металлопрофиля (металлочерепицы)) |  | 180 | Нет |  | 8 | 120 | Нет |  | Нет | [23 empty] | 46.8 | 1 | 1 | 21 | 340 | Закрытая | Аллюминий | Нет |  | 170 | Нет |  | Нет |  |  |  | Нет |  | Установлен(ы) | 1 |  | Имеется | Да | 2013 | Нет |  | Имеется | Нет |  | Центральное | 1 | Иной | полипропилен, сталь | 530.2 | Нет |  | 13 | Чугун |  | Нет |  | Установлен(ы) | 1 |  | Имеется | Да | 2009 | Да | 4 | Смешанный | Чугун, пластик | 222 | Нет |  | Центральное (сетевой природный газ) | 1 | 300 | Нет |  | Да | Иной | центральное |  |  | 0.231 | 1 | Закрытая | Вертикальная | Черная сталь |  | 1218.8 | Нет |  | 48 | Чугун |  | Нет |  | Нет |  | Нет |  | Да | 1 | Нет |  | Требуется установка |  |  | Имеется | Нет |  | Нет |  | Имеется | Нет |  | Да | Внешняя котельная | Центральная |  |  | 0.035 | 1 | Иной | полипропилен, сталь | 520 | Нет |  | 36 | Иной | чугун, латунь и сталь | Нет |  | Требуется установка |  |  | Имеется | Нет |  | Нет |  | Имеется | Нет
г. Краснодар, ул. Ставропольская, д. 214 | 737170492 | Подготовлен | 03 401 000 | Краснодар | г. Краснодар, ул. Ставропольская, д. 214 | Да | 2731 | Нет |  |  | 2731 |  |  | Нет |  | Типовой | Группа II | 1971 | 2013 | E | 109 | Да | 36 | 11.03.2003 | Нет |  |  |  | 15 | 15 | 588 | 163 | 5 | 5 | 4 | 3653.3 | 65 | 3267.8 | 64 | 2584.7 | 64 | Да | 63 | 2542 | 63 | Да | 1 | 42.7 | 1 | Нет |  |  |  | Нет |  |  |  | Да | 1 | 683.1 | 1 | Да | 1 | 683.1 | 1 | Нет |  |  |  | Нет |  |  |  | Нет |  |  |  | 4 | 385.5 | УО | ООО "ГУК-Краснодар" | 4 | 19.01.2009 | Решение общего собрания собственников помещений в МКД | Да | б/н | 24.12.2012 | Нет |  |  | 28.07.1992 |  | счет регионального оператора (по решению ОМС) | Ленточный |  | Железобетон |  | 122.3 | м3 |  |  | Нет |  | Да | 588 | Иной | уплотненный грунт, бетон и доска | Бетонные (железобетонные) блоки |  | 2 | 244.5 | Плоское | Железобетон |  | 889 | Нет |  | 0.38 | Кирпич |  | Отсутствует |  | 2039.7 | Нет |  | Нет |  |  |  | Нет |  | Да | 118.4 | Монтажная пена |  | Да | 2013 | Да | 16 | 32 | Металлопластик |  | Да | 2012 | 4 | 25.8 | Металл с утеплителем |  | Нет |  | Иной | асфальтобетон | 163 | 0.8 | Нет |  | Плоская (совмещенная) |  | Сборные железобетонные настилы |  | Нет |  | Отсутствует |  | Нет |  | Рулонные материалы (в 3-4 слоя) |  | 966 | Нет |  | Наружный организованный |  | Оцинкованная сталь |  | 163 | Нет |  | 8 | 112 | Нет |  | Нет |  | Нет | [5 empty] | Нет |  | Нет |  |  | Нет | [5 empty] | Нет |  | Нет |  |  | 57.6 | 1 | 1 | 21 | 315 | Закрытая | Аллюминий | Нет |  | 105 | Нет |  | Нет |  |  |  | Нет |  | Установлен(ы) | 1 |  | Имеется | Да | 2013 | Нет |  | Имеется | Нет |  | Центральное | 1 | Иной | полипропилен, сталь | 523 | Нет |  | 11 | Иной | пластик, чугун | Нет |  | Необходима установка |  |  | Имеется | Нет |  | Да | 4 | Смешанный | Чугун, пластик | 324 | Нет |  | Центральное (сетевой природный газ) | 4 | 152 | Нет |  | Да | Иной | центральное |  |  | 0.261 | 1 | Закрытая | Горизонтальная | Иной | сталь в изоляции | 1923 | Нет |  | 54 | Чугун |  | Нет |  | Нет |  | Нет |  | Нет |  | Нет |  | Требуется установка |  |  | Имеется | Нет |  | Нет |  | Имеется | Нет |  | Да | Водогрейная колонка | [8 empty] | Нет |  |  |  |  | Нет | [5 empty] | Нет |  | Нет |  |  | Нет
г. Краснодар, ул. Ставропольская, д. 215, корп. 1 | 737191253 | Подготовлен | 03 401 000 | Краснодар | г. Краснодар, ул. Ставропольская, д. 215, корп. 1 | Да | 2716 | Нет |  |  | 2460 |  |  | Нет |  | Типовой | Группа II | 1980 | 2013 | E | 122 | Да | 22 | 13.07.1990 | Нет |  |  |  | 27 | 30 | 538 | 80 | 9 | 9 | 1 | 3068.2 | 55 | 2621.7 | 55 | 2621.7 | 55 | Да | 49 | 2302.9 | 49 | Да | 6 | 318.8 | 6 | Нет |  |  |  | Нет |  |  |  | Нет |  |  |  | Нет |  |  |  | Нет |  |  |  | Нет |  |  |  | Нет |  |  |  | 1 | 446.5 | УО | ООО "ГУК-Краснодар" | 1 | 27.01.2009 | Решение общего собрания собственников помещений в МКД | Нет |  |  | Нет |  |  | 15.01.1993 |  | счет регионального оператора (по решению ОМС) | Свайный |  | Железобетон |  | 182 | м3 |  |  | Нет |  | Да | 487 | Иной | уплотненный грунт, бетон и доска | Бетонные (железобетонные) блоки |  | 1.8 | 180 | Плоское | Железобетон |  | 583 | Нет |  | 0.45 | Кирпич |  | Отсутствует |  | 2350 | Нет |  | Нет |  |  |  | Нет |  | Да | 53 | Монтажная пена |  | Нет |  | Да | 9 | 18.5 | Металлопластик |  | Нет |  | 2 | 9 | Иной | деревянные и железные без утеплителя | Нет |  | Иной | асфальтобетон | 120 | 1.5 | Нет |  | Плоская (совмещенная) |  | Отсутствует |  | Нет |  | Керамзит или шлак |  | Нет |  | Рулонные материалы (в 3-4 слоя) |  | 487 | Нет |  | Внутренний |  | Трубы для внутреннего водостока - стальные |  |  | Нет |  | 2 | 54 | Нет |  | Да | 1 | Да | 1 | 320 | 0.71 | 9 | 1981 | Нет |  | Да | 30.03.2012 | 2006 | Нет | [10 empty] | 49.5 | 1 | 1 | 20 | 189 | Закрытая | Аллюминий | Нет |  | 103.5 | Нет |  | Да | 380 | Открытая | Алюминий | Нет |  | Требуется установка |  |  | Имеется | Нет |  | Нет |  | Имеется | Нет |  | Центральное | 1 | Иной | полипропилен, сталь | 531.5 | Нет |  | 14 | Чугун |  | Нет |  | Установлен(ы) | 1 |  | Имеется | Да | 2009 | Да | 1 | Смешанный | Чугун, пластик | 218 | Нет |  | Центральное (сетевой природный газ) | 1 | 206 | Нет |  | Да | Иной | центральное |  |  | 0.196 | 1 | Закрытая | Вертикальная | Черная сталь |  | 1190.9 | Нет |  | 52 | Чугун |  | Нет |  | Нет |  | Нет |  | Да | 1 | Нет |  | Требуется установка |  |  | Имеется | Нет |  | Нет |  | Имеется | Нет |  | Да | Внешняя котельная | Центральная |  |  | 0.037 | 1 | Иной | полипропилен, сталь | 289 | Нет |  | 26 | Иной | чугун, латунь и сталь | Нет |  | Требуется установка |  |  | Имеется | Нет |  | Нет |  | Имеется | Нет
г. Краснодар, ул. Ставропольская, д. 215, корп. 2 | 737170850 | Подготовлен | 03 401 000 | Краснодар | г. Краснодар, ул. Ставропольская, д. 215, корп. 2 | Да | 3687 | Нет |  |  | 3615 |  |  | Нет |  | Типовой | Группа II | 1981 | 2013 | E | 160 | Да | 31 | 14.09.1990 | Нет |  |  |  | 27 | 30 | 543 | 80 | 9 | 9 | 1 | 3237.1 | 57 | 2811.6 | 56 | 2745.1 | 56 | Да | 51 | 2480.5 | 51 | Да | 5 | 264.6 | 5 | Нет |  |  |  | Нет |  |  |  | Да | 1 | 66.5 | 1 | Да | 1 | 66.5 | 1 | Нет |  |  |  | Нет |  |  |  | Нет |  |  |  | 1 | 425.5 | УО | ООО "ГУК-Краснодар" | 1 | 10.03.2009 | Решение общего собрания собственников помещений в МКД | Нет |  |  | Нет |  |  | 11.05.1993 |  | счет регионального оператора (по решению ОМС) | Свайный |  | Железобетон |  | 182 | м3 |  |  | Нет |  | Да | 488 | Иной | уплотненный грунт, бетон и доска | Бетонные (железобетонные) блоки |  | 1.8 | 180 | Плоское | Железобетон |  | 543 | Нет |  | 0.45 | Кирпич |  | Отсутствует |  | 2350 | Нет |  | Нет |  |  |  | Нет |  | Да | 53 | Монтажная пена |  | Нет |  | Да | 9 | 18.5 | Металлопластик |  | Нет |  | 2 | 9 | Иной | деревянные и железные без утеплителя | Нет |  | Иной | асфальтобетон | 120 | 1.5 | Нет |  | Плоская (совмещенная) |  | Отсутствует |  | Нет |  | Керамзит или шлак |  | Нет |  | Рулонные материалы (в 3-4 слоя) |  | 488 | Нет |  | Внутренний |  | Трубы для внутреннего водостока - стальные |  |  | Нет |  | 2 | 54 | Нет |  | Да | 1 | Да | 1 | 320 | 0.71 | 9 | 1981 | Нет |  | Да | 31.03.2013 | 2006 | Нет | [10 empty] | 50.4 | 1 | 1 | 20 | 189 | Закрытая | Аллюминий | Нет |  | 103.5 | Нет |  | Да | 380 | Открытая | Алюминий | Нет |  | Установлен(ы) | 1 |  | Имеется | Да | 2013 | Нет |  | Имеется | Нет |  | Центральное | 1 | Иной | полипропилен, сталь | 531.5 | Нет |  | 15 | Чугун |  | Нет |  | Установлен(ы) | 1 |  | Имеется | Да | 2009 | Да | 1 | Смешанный | Чугун, пластик | 218 | Нет |  | Центральное (сетевой природный газ) | 1 | 206 | Нет |  | Да | Иной | центральное |  |  | 0.207 | 1 | Закрытая | Вертикальная | Черная сталь |  | 1190.9 | Нет |  | 52 | Чугун |  | Нет |  | Нет |  | Нет |  | Да | 1 | Нет |  | Требуется установка |  |  | Имеется | Нет |  | Нет |  | Имеется | Нет |  | Да | Внешняя котельная | Центральная |  |  | 0.047 | 1 | Иной | полипропилен, сталь | 289 | Нет |  | 26 | Иной | чугун, латунь и сталь | Нет |  | Требуется установка |  |  | Имеется | Нет |  | Нет |  | Имеется | Нет
г. Краснодар, ул. Ставропольская, д. 217, корп. 1 | 737194578 | Подготовлен | 03 401 000 | Краснодар | 350058, Краснодарский край, Краснодар г, Ставропольская ул, дом № 217, корпус 1 | Да | 9269 | Да | 1825 | 23:43:0402017:460 | 1825 |  |  | Нет |  | Типовой | Группа I | 1983 |  |  | 84 | Да | 27 | 24.12.1993 | Нет |  |  |  | 28 | 28 | 408.9 | 82 | 9 | 9 | 1 | 3247.5 | 57 | 2724.1 | 57 | 2724.1 | 83 | Да | 53 | 2510.5 | 82 | Да | 4 | 213.6 | 1 | Нет |  |  |  | Нет |  |  |  | Нет |  |  |  | Нет |  |  |  | Нет |  |  |  | Нет |  |  |  | Нет |  |  |  | 2 | 523.4 | УО | ООО "Центр услуг по управлению жилыми домами" | 4 | 18.06.2013 | Решение общего собрания собственников помещений в МКД | Да | 2 | 20.03.2012 |  |  |  | 12.03.1992 |  | счет регионального оператора (по решению ОМС) | Свайный |  | Железобетон |  | 1 | шт. |  |  | Нет |  | Да | 290 | Цементная стяжка |  | Бетонные (железобетонные) блоки |  | 3.5 | 287 | Плоское | Железобетон |  | 330 | Нет |  | 0.4 | Кирпич |  | Отсутствует |  | 1596 | Нет |  | Нет | [5 empty] | Нет | [5 empty] | Да | 10 | 10 | Дерево - хвойных пород |  | Нет |  | 2 | 5.04 | Металл без утеплителя |  | Нет |  | Иной | Асфальт | 82 | 1 | Нет |  | Плоская (совмещенная) |  | Отсутствует |  | Нет |  | Отсутствует |  | Нет |  | Рулонные материалы (в 3-4 слоя) |  | 350 | Нет |  | Внутренний |  | Трубы для внутреннего водостока - иные |  |  | Нет |  | 2 | 83 | Нет |  | Да | 1 | Да | 1 | 400 | 0.71 | 9 | 1983 | Нет |  | Да | 10.10.2012 | 2008 | Нет | [10 empty] | 5 | 1 | 1 | 9 | 190 | Закрытая | Аллюминий | Нет |  | 180 | Нет |  | Да | 70 | Скрытая | Алюминий | Нет |  | Установлен(ы) | 2 |  |  | Нет | 2014 | Нет |  | Имеется |  |  | Центральное | 1 | Смешанный | полипропилен, сталь | 439 | Нет |  | 12 | Смешанный | полипропилен,чугун | Нет |  | Установлен(ы) | 1 |  |  | Нет | 2009 | Да | 1 | Смешанный | Чугун, пластик | 339 | Нет |  | Центральное (сетевой природный газ) | 1 | 90 | Нет |  | Да | Иной | центральное |  |  | 0.2 | 1 | Закрытая | Вертикальная | Черная сталь |  | 990 | Нет |  | 54 | Смешанный | Чугун, сталь, | Нет |  | Нет |  |  |  | Да | 1 | Нет |  | Установлен(ы) | 1 |  |  | Нет | 2011 | Нет |  | Имеется |  |  | Да | Внешняя котельная |  |  |  | 0.2 | 1 | Смешанный | полипропилен, сталь | 640 | Нет |  | 20 | Смешанный | полипропилен, сталь | Нет |  | Установлен(ы) | 1 |  |  | Нет | 2011 | Нет
г. Краснодар, ул. Ставропольская, д. 217, корп. 2 | 737191601 | Подготовлен | 03 401 000 | Краснодар | г. Краснодар, ул. Ставропольская, д. 217, корп. 2 | Да | 4746.8 | Да | 1586 | 23:43:0402017:1869 | 1763.5 |  |  | Нет |  | Типовой | Группа II | 1983 | 2013 | E | 124 | Да | 23 | 24.12.1993 | Нет |  |  |  | 27 | 30 | 496.6 | 80 | 9 | 9 | 1 | 3161.1 | 57 | 2775.9 | 56 | 2760.9 | 56 | Да | 56 | 2760.9 | 56 | Нет |  |  |  | Нет |  |  |  | Нет |  |  |  | Да | 1 | 15 | 1 | Нет |  |  |  | Да | 1 | 15 | 1 | Нет |  |  |  | Нет |  |  |  | 1 | 385.2 | УО | ООО "ГУК-Краснодар" | 4 | 17.06.2009 | Решение общего собрания собственников помещений в МКД | Да | 1 | 10.01.2012 | Нет |  |  | 25.08.1992 |  | счет регионального оператора (по решению ОМС) | Свайный |  | Железобетон |  | 182 | м3 |  |  | Нет |  | Да | 121.9 | Иной | уплотненный грунт, бетон и доска | Бетонные (железобетонные) блоки |  | 1.8 | 180 | Плоское | Железобетон |  | 612 | Нет |  | 0.4 | Кирпич |  | Отсутствует |  | 2350 | Нет |  | Нет |  |  |  | Нет |  | Да | 53 | Монтажная пена |  | Нет |  | Да | 9 | 18.5 | Металлопластик |  | Нет |  | 2 | 9 | Иной | деревянные и железные без утеплителя | Нет |  | Иной | асфальтобетон | 120 | 1.5 | Нет |  | Плоская (совмещенная) |  | Отсутствует |  | Нет |  | Керамзит или шлак |  | Нет |  | Рулонные материалы (в 3-4 слоя) |  | 496.6 | Нет |  | Внутренний |  | Трубы для внутреннего водостока - стальные |  |  | Нет |  | 2 | 54 | Нет |  | Да | 1 | Да | 1 | 320 | 0.71 | 9 | 1984 | Нет |  | Да | 30.04.2012 | 2009 | Нет | [10 empty] | 50.4 | 1 | 1 | 20 | 189 | Закрытая | Аллюминий | Нет |  | 103.5 | Нет |  | Да | 380 | Открытая | Алюминий | Нет |  | Установлен(ы) | 1 |  | Имеется | Да | 2013 | Нет |  | Имеется | Нет |  | Центральное | 1 | Иной | полипропилен, сталь | 531.5 | Нет |  | 15 | Чугун |  | Нет |  | Установлен(ы) | 1 |  | Имеется | Да | 2013 | Да | 1 | Смешанный | Чугун, пластик | 218 | Нет |  | Центральное (сетевой природный газ) | 1 | 206 | Нет |  | Да | Иной | центральное |  |  | 0.239 | 1 | Закрытая | Вертикальная | Черная сталь |  | 1070.5 | Нет |  | 52 | Чугун |  | Нет |  | Нет |  | Нет |  | Да | 1 | Нет |  | Требуется установка |  |  | Имеется | Нет |  | Нет |  | Имеется | Нет |  | Да | Внешняя котельная | Центральная |  |  | 0.043 | 1 | Иной | полипропилен, сталь | 291 | Нет |  | 66 | Иной | чугун, латунь и сталь | Нет |  | Требуется установка |  |  | Имеется | Нет |  | Нет |  | Имеется | Нет
г. Краснодар, ул. Ставропольская, д. 221, корп. 1 | 737204897 | Подготовлен | 03 401 000 | Краснодар | г. Краснодар, ул. Ставропольская, д. 221, корп. 1 | Да | 3775 | Да | 2030 | 23:43:0402017:510 | 2030 |  |  | Нет |  | Типовой | Группа II | 1981 | 2013 | E | 146 | Да | 25 | 04.01.1994 | Нет |  |  |  | 27 | 30 | 527 | 80 | 9 | 9 | 1 | 3239.9 | 57 | 2829.3 | 56 | 2807.4 | 56 | Да | 54 | 2690.2 | 54 | Да | 2 | 117.2 | 2 | Нет |  |  |  | Нет |  |  |  | Да | 1 | 21.9 | 1 | Да | 1 | 21.9 | 1 | Нет |  |  |  | Нет |  |  |  | Нет |  |  |  | 1 | 410.6 | УО | ООО "ГУК-Краснодар" | 1 | 03.03.2009 | Решение общего собрания собственников помещений в МКД | Нет |  |  | Нет |  |  | 04.12.1992 |  | счет регионального оператора (по решению ОМС) | Свайный |  | Железобетон |  | 182 | м3 |  |  | Нет |  | Да | 133 | Иной | уплотненный грунт, бетон и доска | Бетонные (железобетонные) блоки |  | 1.8 | 180 | Плоское | Железобетон |  | 487.5 | Нет |  | 0.45 | Кирпич |  | Штукатурка - по кирпичу - известковым раствором |  | 2350 | Нет |  | Нет |  |  |  | Нет |  | Да | 53 | Монтажная пена |  | Нет |  | Да | 9 | 18.5 | Металлопластик |  | Нет |  | 2 | 9 | Иной | деревянные и железные без утеплителя | Нет |  | Иной | асфальтобетон | 120 | 1.5 | Нет |  | Плоская (совмещенная) |  | Отсутствует |  | Нет |  | Керамзит или шлак |  | Нет |  | Рулонные материалы (в 3-4 слоя) |  | 487.5 | Нет |  | Внутренний |  | Трубы для внутреннего водостока - стальные |  |  | Нет |  | 2 | 54 | Нет |  | Да | 1 | Да | 1 | 400 | 1 | 9 | 1981 | Да | 2012 | Да | 30.06.2013 | 2037 | Нет | [10 empty] | 50.4 | 1 | 1 | 20 | 189 | Закрытая | Аллюминий | Нет |  | 103.5 | Нет |  | Да | 380 | Открытая | Алюминий | Нет |  | Установлен(ы) | 1 |  | Имеется | Да | 2013 | Нет |  | Имеется | Нет |  | Центральное | 1 | Иной | полипропилен, сталь | 531.5 | Нет |  | 14 | Чугун |  | Нет |  | Установлен(ы) | 1 |  | Имеется | Да | 2009 | Да | 1 | Смешанный | Чугун, пластик | 256 | Нет |  | Центральное (сетевой природный газ) | 1 | 206 | Нет |  | Да | Иной | центральное |  |  | 0.234 | 1 | Закрытая | Вертикальная | Черная сталь |  | 1190.9 | Нет |  | 52 | Чугун |  | Нет |  | Нет |  | Нет |  | Да | 1 | Нет |  | Установлен(ы) | 1 | 1 | Имеется | Да | 2013 | Нет |  | Имеется | Нет |  | Да | Внешняя котельная | Центральная |  |  | 0.04 | 1 | Иной | полипропилен, сталь | 289 | Нет |  | 26 | Иной | чугун, латунь и сталь | Нет |  | Установлен(ы) | 1 | 1 |  | Да | 2013 | Нет |  | Имеется | Нет
г. Краснодар, ул. Ставропольская, д. 221, корп. 2 | 737219886 | Подготовлен | 03 401 000 | Краснодар | г. Краснодар, ул. Ставропольская, д. 221, корп. 2 | Да | 3738 | Да | 1916 | 23:43:0402017:557 | 2277 |  |  | Нет |  | Типовой | Группа II | 1981 | 2013 | E | 119 | Да | 15 | 04.01.1994 | Нет |  |  |  | 27 | 30 | 490.4 | 80 | 9 | 9 | 1 | 3245.2 | 57 | 2825.2 | 57 | 2825.2 | 57 | Да | 51 | 2511.2 | 51 | Да | 6 | 314 | 6 | Нет |  |  |  | Нет |  |  |  | Нет |  |  |  | Нет |  |  |  | Нет |  |  |  | Нет |  |  |  | Нет |  |  |  | 1 | 420 | УО | ООО "ГУК-Краснодар" | 1 | 01.03.2009 | Решение общего собрания собственников помещений в МКД | Нет |  |  | Нет |  |  | 21.05.1993 |  | счет регионального оператора (по решению ОМС) | Свайный |  | Железобетон |  | 182 | м3 |  |  | Нет |  | Да | 109.4 | Иной | уплотненный грунт, бетон и доска | Бетонные (железобетонные) блоки |  | 1.8 | 180 | Плоское | Железобетон |  | 490.4 | Нет |  | 0.45 | Кирпич |  | Штукатурка - по кирпичу - известковым раствором |  | 2381.4 | Нет |  | Нет |  |  |  | Нет |  | Да | 53 | Монтажная пена |  | Нет |  | Да | 9 | 18.5 | Металлопластик |  | Нет |  | 2 | 9 | Иной | деревянные и железные без утеплителя | Нет |  | Иной | асфальтобетон | 120 | 1.5 | Нет |  | Плоская (совмещенная) |  | Отсутствует |  | Нет |  | Керамзит или шлак |  | Нет |  | Рулонные материалы (в 3-4 слоя) |  | 490.4 | Нет |  | Внутренний |  | Трубы для внутреннего водостока - стальные |  |  | Нет |  | 2 | 54 | Нет |  | Да | 1 | Да | 1 | 320 | 0.71 | 9 | 1981 | Нет |  | Да | 28.02.2012 | 2006 | Нет | [10 empty] | 51.3 | 1 | 1 | 20 | 189 | Закрытая | Аллюминий | Нет |  | 103.5 | Нет |  | Да | 380 | Открытая | Алюминий | Нет |  | Установлен(ы) | 1 |  | Имеется | Да | 2013 | Нет |  | Имеется | Нет |  | Центральное | 1 | Иной | полипропилен, сталь | 531.5 | Нет |  | 14 | Чугун |  | Нет |  | Установлен(ы) | 1 |  | Имеется | Да | 2009 | Да | 1 | Смешанный | Чугун, пластик | 218 | Нет |  | Центральное (сетевой природный газ) | 1 | 206 | Нет |  | Да | Иной | центральное |  |  | 0.237 | 1 | Закрытая | Вертикальная | Черная сталь |  | 1191.4 | Нет |  | 52 | Чугун |  | Нет |  | Нет |  | Нет |  | Да | 1 | Нет |  | Требуется установка |  |  | Имеется | Нет |  | Нет |  | Имеется | Нет |  | Да | Внешняя котельная | Центральная |  |  | 0.038 | 1 | Иной | полипропилен, сталь | 289 | Нет |  | 26 | Иной | чугун, латунь и сталь | Нет |  | Требуется установка |  |  | Имеется | Нет |  | Нет |  | Имеется | Нет
г. Краснодар, ул. Ставропольская, д. 222 | 737234961 | Подготовлен | 03 401 000 | Краснодар | г. Краснодар, ул. Ставропольская, д. 222 | Да | 2298 | Да | 1376 | 23:43:0309001:131 | 1376 |  |  | Нет |  | Типовой | Группа II | 1963 | 2013 | E | 134 | Да | 21 | 09.04.1971 | Нет |  |  |  | 15.5 | 15.5 | 849.09 | 115 | 5 | 5 | 4 | 4212.9 | 65 | 3968.3 | 64 | 2572.2 | 64 | Да | 56 | 2226.8 | 56 | Да | 8 | 345.4 | 8 | Нет |  |  |  | Нет |  |  |  | Да | 1 | 1396.1 | 1 | Да | 1 | 1396.1 | 1 | Нет |  |  |  | Нет |  |  |  | Нет |  |  |  | 4 | 244.6 | УО | ООО "ГУК-Краснодар" | б/н | 11.01.2009 | Решение общего собрания собственников помещений в МКД | Да | б/н | 29.02.2012 | Нет |  |  | 01.01.1992 |  | счет регионального оператора (по решению ОМС) | Ленточный |  | Кирпич |  | 144 | м3 |  |  | Нет |  | Да | 849 | Иной | уплотненный грунт, бетон и доска | Кирпич |  | 2.7 | 315.4 | Плоское | Железобетон |  | 849 | Нет |  | 0.3 | Крупнопанельные однослойные |  | Окраска - по штукатурке (по бетону) - известковым составом |  | 1702.2 | Нет |  | Да | 1555 | Отвердевающая мастика |  | Нет |  | Да | 95 | Иное | пакля и раствор | Нет |  | Да | 20 | 65.3 | Металлопластик |  | Нет |  | 5 | 15 | Металл без утеплителя |  | Нет |  | Иной | асфальтобетон | 115 | 1.2 | Нет |  | Скатная | 3 | Дерево |  | Нет |  | Керамзит или шлак |  | Нет |  | Абсоцементные листы и волнистый шифер |  | 849 | Нет |  | Наружный организованный |  | Оцинкованная сталь |  | 113 | Нет |  | 10 | 150 | Нет |  | Нет | [23 empty] | 57.6 | 1 | 1 | 81 | 480 | Закрытая | Аллюминий | Нет |  | 120 | Нет |  | Нет |  |  |  | Нет |  | Установлен(ы) | 1 |  | Имеется | Да | 2013 | Нет |  | Имеется | Нет |  | Центральное | 1 | Иной | полипропилен, сталь | 316 | Нет |  | 26 | Сталь |  | Нет |  | Установлен(ы) | 1 |  | Имеется | Да | 2013 | Да | 4 | Смешанный | Чугун, пластик | 228 | Нет |  | Центральное (сетевой природный газ) | 1 | 45 | Нет |  | Да | Иной | центральное |  |  | 0.218 | 1 | Закрытая | Горизонтальная | Иной | сталь в изоляции | 1111 | Нет |  | 125 | Чугун |  | Нет |  | Нет |  | Нет |  | Да | 1 | Нет |  | Установлен(ы) | 1 | 1 | Имеется | Да | 2014 | Нет |  | Имеется | Нет |  | Да | Внешняя котельная | Центральная |  |  | 0.031 | 1 | Иной | полипропилен, сталь | 382 | Нет |  | 90 | Иной | чугун, латунь и сталь | Нет |  | Требуется установка |  |  | Имеется | Нет |  | Нет |  | Имеется | Нет
г. Краснодар, ул. Ставропольская, д. 222, корп. 1 | 737240725 | Подготовлен | 03 401 000 | Краснодар | г. Краснодар, ул. Ставропольская, д. 222, корп. 1 | Да | 1421 | Да | 2202 | 23:43:0309001:32 | 2202 |  |  | Нет |  | Типовой | Группа II | 1962 | 2013 | E | 72 | Да | 35 | 22.11.1982 | Нет |  |  |  | 11.2 | 11.2 | 503 | 104 | 4 | 4 | 2 | 1589.9 | 32 | 1492.8 | 32 | 1492.8 | 32 | Да | 31 | 1449.2 | 31 | Да | 1 | 43.6 | 1 | Нет |  |  |  | Нет |  |  |  | Нет |  |  |  | Нет |  |  |  | Нет |  |  |  | Нет |  |  |  | Нет |  |  |  | 2 | 97.1 | УО | ООО "ГУК-Краснодар" | 4 | 28.05.2009 | Решение общего собрания собственников помещений в МКД | Нет |  |  | Нет |  |  | 25.02.1993 |  | счет регионального оператора (по решению ОМС) | Ленточный |  | Бетон |  | 130 | м3 |  |  | Нет |  | Нет | [11 empty] | Нет |  | 0.3 | Крупнопанельные однослойные |  | Окраска - по штукатурке (по бетону) - известковым составом |  | 1143.8 | Нет |  | Да | 770 | Отвердевающая мастика |  | Нет |  | Да | 30 | Иное | пакля и раствор | Нет |  | Да | 6 | 15 | Дерево - хвойных пород |  | Нет |  | 2 | 6 | Металл без утеплителя |  | Нет |  | Иной | асфальтобетон | 104 | 1.2 | Нет |  | Плоская (совмещенная) |  | Сборные железобетонные элементы |  | Нет |  | Отсутствует |  | Нет |  | Рулонные материалы (в 3-4 слоя) |  | 500 | Нет |  | Наружный организованный |  | Оцинкованная сталь |  | 78 | Нет |  | 6 | 67 | Нет |  | Нет | [23 empty] | 28.8 | 1 | 1 | 8 | 320 | Закрытая | Аллюминий | Нет |  | 240 | Нет |  | Нет |  |  |  | Нет |  | Установлен(ы) | 1 |  | Имеется | Да | 2013 | Нет |  | Имеется | Нет |  | Центральное | 1 | Иной | полипропилен, сталь | 220 | Нет |  | 26 | Чугун |  | Нет |  | Установлен(ы) | 1 |  | Имеется | Да | 2013 | Да | 2 | Смешанный | Чугун, пластик | 120 | Нет |  | Центральное (сетевой природный газ) | 1 | 40 | Нет |  | Да | Иной | центральное |  |  | 0.111 | 1 | Закрытая | Горизонтальная | Иной | сталь в изоляции | 440 | Нет |  | 52 | Чугун |  | Нет |  | Нет |  | Нет |  | Да | 1 | Нет |  | Установка не требуется |  |  | Отсутствует по причине, указанной в: ч.1 ст.13 261-ФЗ (3 причины) | Нет |  | Нет |  | Отсутствует по причине, указанной в: ч.1 ст.13 261-ФЗ (3 причины) | Нет |  | Да | Водогрейная колонка |  |  |  |  | 1 |  |  |  | Нет |  |  |  |  | Нет | [5 empty] | Нет |  | Нет |  |  | Нет
г. Краснодар, ул. Ставропольская, д. 224 | 737241803 | Подготовлен | 03 401 000 | Краснодар | г. Краснодар, ул. Ставропольская, д. 224 | Да | 2875 | Да | 1471 | 23:43:0309001:136 | 2911.1 |  |  | Нет |  | Типовой | Группа II | 1962 | 2013 | E | 143 | Да | 37 | 17.03.1989 | Нет |  |  |  | 15.5 | 15.5 | 899 | 170 | 5 | 5 | 4 | 3879 | 75 | 3578.7 | 64 | 2815.1 | 64 | Да | 57 | 2494.6 | 57 | Да | 7 | 320.5 | 7 | Нет |  |  |  | Нет |  |  |  | Да | 11 | 763.6 | 11 | Да | 11 | 763.6 | 11 | Нет |  |  |  | Нет |  |  |  | Нет |  |  |  | 4 | 300.3 | УО | ООО "ГУК-Краснодар" | 4 | 10.04.2009 | Решение общего собрания собственников помещений в МКД | Да | б/н | 15.12.2012 | Нет |  |  | 17.06.1992 |  | счет регионального оператора (по решению ОМС) | Ленточный |  | Железобетон |  | 218 | м3 |  |  | Нет |  | Да | 765 | Иной | уплотненный грунт, бетон и доска | Бетонные (железобетонные) блоки |  | 1.8 | 306.1 | Плоское | Железобетон |  | 884.3 | Нет |  | 0.3 | Крупнопанельные однослойные |  | Окраска - по штукатурке (по бетону) - известковым составом |  | 2588 | Нет |  | Да | 1540 | Отвердевающая мастика |  | Нет |  | Да | 92 | Иное | пакля и раствор | Нет |  | Да | 20 | 65.3 | Металлопластик |  | Нет |  | 4 | 10 | Металл без утеплителя |  | Нет |  | Иной | асфальтобетон | 170 | 1.2 | Нет |  | Скатная | 3.6 | Дерево |  | Нет |  | Отсутствует |  | Нет |  | Абсоцементные листы и волнистый шифер |  | 1196 | Нет |  | Наружный организованный |  | Оцинкованная сталь |  | 146 | Нет |  | 8 | 120 | Нет |  | Нет |  | Нет | [5 empty] | Нет |  | Нет |  |  | Нет | [5 empty] | Нет |  | Нет |  |  | 57.6 | 1 | 1 | 61 | 190 | Закрытая | Аллюминий | Нет |  | 120 | Нет |  | Нет |  |  |  | Нет |  | Установлен(ы) | 1 |  | Имеется | Да | 2013 | Нет |  | Имеется | Нет |  | Центральное | 1 | Иной | Металл, пластик | 306 | Нет |  | 26 | Иной | полипропилен, сталь | Нет |  | Установлен(ы) | 1 |  | Имеется | Да | 2013 | Да | 4 | Смешанный | Чугун, пластик | 304 | Нет |  | Центральное (сетевой природный газ) | 1 | 74 | Нет |  | Да | Иной | центральное |  |  | 0.216 | 1 | Закрытая | Горизонтальная | Иной | сталь в изоляции | 1130 | Нет |  | 90 | Чугун |  | Нет |  | Нет |  | Нет |  | Да | 1 | Нет |  | Требуется установка |  |  | Имеется | Нет |  | Нет |  | Имеется | Нет |  | Да | Водогрейная колонка |  |  |  | 0.031 | 1 |  |  |  | Нет |  |  |  |  | Нет |  | Требуется установка |  |  | Имеется | Нет |  | Нет |  | Имеется | Нет
г. Краснодар, ул. Ставропольская, д. 224, корп. 1 | 48398108 | Подготовлен | 03 401 000 | Краснодар | г. Краснодар, ул. Ставропольская, д. 224, корп. 1 | Да | 4303 | Да | 1585 | 23:43:0309001:135 | 1618.3 |  |  | Нет |  | Типовой | Группа II | 1962 | 2013 | E | 118 | Да | 37 | 09.12.1992 | Нет |  |  |  | 15.5 | 15.5 | 675.16 | 130 | 5 | 5 | 3 | 2801.2 | 60 | 2576.1 | 60 | 2576.1 | 60 | Да | 56 | 2404 | 56 | Да | 4 | 172.1 | 4 | Нет |  |  |  | Нет |  |  |  | Нет |  |  |  | Нет |  |  |  | Нет |  |  |  | Нет |  |  |  | Нет |  |  |  | 3 | 225.1 | УО | ООО "ГУК-Краснодар" | б/н | 01.02.2010 | Решение общего собрания собственников помещений в МКД | Нет |  |  | Нет |  |  | 23.12.1992 |  | счет регионального оператора (по решению ОМС) | Ленточный |  | Железобетон |  | 165 | м3 |  |  | Нет |  | Да | 607 | Иной | уплотненный грунт, бетон и доска | Бетонные (железобетонные) блоки |  | 1.9 | 208 | Плоское | Железобетон |  | 640 | Нет |  | 0.3 | Крупнопанельные однослойные |  | Отсутствует |  | 1992.8 | Да | 2009 | Да | 1155 | Отвердевающая мастика |  | Да | 2009 | Да | 70 | Иное | пакля и раствор | Да | 2009 | Да | 15 | 49.5 | Металлопластик |  | Да | 2009 | 3 | 9 | Металл с утеплителем |  | Да | 2009 | Иной | асфальтобетон | 130 | 1.2 | Нет |  | Скатная | 3 | Сборные железобетонные элементы |  | Да | 2009 | Отсутствует |  | Да | 2009 | Рулонные материалы (в 3-4 слоя) |  | 648 | Да | 2009 | Наружный организованный |  | Оцинкованная сталь с полимерным покрытием (для крыш из металлопрофиля (металлочерепицы)) |  | 120 | Да | 2009 | 8 | 120 | Да | 2009 | Нет |  | Нет | [5 empty] | Нет |  | Нет |  |  | Нет | [5 empty] | Нет |  | Нет |  |  | 54 | 1 | 1 | 16 | 400 | Закрытая | Аллюминий | Нет |  | 180 | Нет |  | Нет |  |  |  | Нет |  | Установлен(ы) | 1 |  | Имеется | Да | 2013 | Нет |  | Имеется | Нет |  | Центральное | 1 | Иной | Металл, пластик | 232 | Да | 2009 | 20 | Сталь |  | Да | 2009 | Установлен(ы) | 1 |  | Имеется | Да | 2009 | Да | 3 | Смешанный | Чугун, пластик | 261 | Да | 2009 | Центральное (сетевой природный газ) | 1 | 54 | Нет |  | Да | Иной | центральное |  |  | 0.167 | 1 | Закрытая | Горизонтальная | Иной | сталь в изоляции | 885 | Да | 2009 | 100 | Чугун |  | Да | 2009 | Нет |  | Нет |  | Да | 1 | Нет |  | Установлен(ы) | 1 | 1 | Имеется | Да | 2009 | Нет |  | Имеется | Нет |  | Да | Внешняя котельная | Центральная |  |  | 0.031 | 1 | Иной | полипропилен, сталь | 280 | Да | 2009 | 80 | Иной | чугун, латунь и сталь | Да | 2009 | Установлен(ы) | 1 | 1 | Имеется | Да | 2009 | Нет |  | Имеется | Нет
г. Краснодар, ул. Ставропольская, д. 224, корп. 2 | 48397961 | Подготовлен | 03 401 000 | Краснодар | г. Краснодар, ул. Ставропольская, д. 224, корп. 2 | Да | 2346.4 | Да | 1768 | 23:43:0309001:132 | 1768 |  |  | Нет |  | Типовой | Группа II | 1962 | 2013 | E | 142 | Да | 40 | 17.06.2013 | Нет |  |  |  | 15.5 | 15.5 | 742 | 130 | 5 | 5 | 3 | 3101.6 | 60 | 2894.7 | 60 | 2894.7 | 60 | Да | 49 | 2361 | 49 | Да | 11 | 533.7 | 11 | Нет |  |  |  | Нет |  |  |  | Нет |  |  |  | Нет |  |  |  | Нет |  |  |  | Нет |  |  |  | Нет |  |  |  | 3 | 206.9 | УО | ООО "ГУК-Краснодар" | 2 | 19.09.2009 | Решение общего собрания собственников помещений в МКД | Нет |  |  | Нет |  |  | 01.01.1993 |  | счет регионального оператора (по решению ОМС) | Ленточный |  | Железобетон |  | 184 | м3 |  |  | Нет |  | Да | 665 | Иной | уплотненный грунт, бетон и доска | Бетонные (железобетонные) блоки |  | 1.9 | 266 | Плоское | Железобетон |  | 700 | Нет |  | 0.3 | Крупнопанельные однослойные |  | Окраска - по штукатурке (по бетону) - известковым составом |  | 1971 | Да | 2012 | Да | 1155 | Отвердевающая мастика |  | Да | 2012 | Да | 53 | Иное | пакля и раствор | Да | 2012 | Да | 15 | 32 | Металлопластик |  | Да | 2012 | 3 | 12 | Металл без утеплителя |  | Нет |  | Иной | асфальтобетон | 144 | 1.2 | Да | 2012 | Скатная | 3 | Дерево |  | Нет |  | Отсутствует |  | Нет |  | Металпрофиль (металлочерепица) |  | 911 | Да | 2009 | Наружный организованный |  | Оцинкованная сталь с полимерным покрытием (для крыш из металлопрофиля (металлочерепицы)) |  | 117 | Да | 2009 | 8 | 120 | Да | 2009 | Нет |  | Нет | [5 empty] | Нет |  | Нет |  |  | Нет | [5 empty] | Нет |  | Нет |  |  | 54 | 1 | 1 | 16 | 260 | Закрытая | Аллюминий | Да | 2012 | 260 | Да | 2012 | Нет |  |  |  | Нет |  | Установлен(ы) | 1 |  | Имеется | Да | 2012 | Нет |  | Имеется | Нет |  | Центральное | 1 | Иной | Металл, пластик | 425 | Да | 2009 | 21 | Сталь |  | Да | 2009 | Установлен(ы) | 1 |  | Имеется | Да | 2013 | Да | 3 | Смешанный | Чугун, пластик | 411 | Да | 2009 | Центральное (сетевой природный газ) | 1 | 60 | Нет |  | Да | Иной | центральное |  |  | 0.181 | 1 | Закрытая | Горизонтальная | Иной | сталь в изоляции | 1056 | Да | 2012 | 56 | Сталь |  | Да | 2012 | Нет |  | Нет |  | Да | 1 | Нет |  | Установлен(ы) | 1 | 1 | Имеется | Да | 2012 | Да | 1 | Имеется | Да | 2013 | Да | Внешняя котельная | Центральная |  |  | 0.031 | 1 | Иной | полипропилен, сталь | 239 | Да | 2009 | 80 | Иной | чугун, латунь и сталь | Да | 2009 | Установлен(ы) | 1 | 1 | Имеется | Да | 2013 | Нет |  | Имеется | Нет
г. Краснодар, ул. Ставропольская, д. 226 | 737244561 | Подготовлен | 03 401 000 | Краснодар | г. Краснодар, ул. Ставропольская, д. 226 | Да | 1851 | Да | 1829 | 23:43:0309001:88 | 1829 |  |  | Нет |  | Типовой | Группа II | 1962 | 2013 | E | 146 | Да | 44 | 28.05.1982 | Нет |  |  |  | 15.5 | 15.5 | 877 | 170 | 5 | 5 | 4 | 3911.6 | 75 | 3610.4 | 67 | 2983.8 | 67 | Да | 64 | 2824.1 | 64 | Да | 3 | 159.7 | 3 | Нет |  |  |  | Нет |  |  |  | Да | 8 | 626.6 | 8 | Да | 8 | 626.6 | 8 | Нет |  |  |  | Нет |  |  |  | Нет |  |  |  | 4 | 301.2 | УО | ООО "ГУК-Краснодар" | 4 | 22.12.2008 | Решение общего собрания собственников помещений в МКД | Нет |  |  | Нет |  |  | 08.07.1992 |  | счет регионального оператора (по решению ОМС) | Ленточный |  | Железобетон |  | 220 | м3 |  |  | Нет |  | Да | 833 | Иной | уплотненный грунт, бетон и доска | Бетонные (железобетонные) блоки |  | 1.9 | 323 | Плоское | Железобетон |  | 877.2 | Нет |  | 0.3 | Крупнопанельные однослойные |  | Окраска - по штукатурке (по бетону) - известковым составом |  | 2520 | Нет |  | Да | 1540 | Отвердевающая мастика |  | Нет |  | Да | 64 | Иное | пакля и раствор | Нет |  | Да | 20 | 36 | Дерево - хвойных пород |  | Нет |  | 4 | 12 | Металл без утеплителя |  | Нет |  | Иной | асфальтобетон | 170 | 1.2 | Нет |  | Скатная | 3.6 | Дерево |  | Нет |  | Отсутствует |  | Нет |  | Абсоцементные листы и волнистый шифер |  | 910 | Нет |  | Наружный организованный |  | Оцинкованная сталь |  | 140 | Нет |  | 8 | 120 | Нет |  | Нет |  | Нет | [5 empty] | Нет |  | Нет |  |  | Нет | [5 empty] | Нет |  | Нет |  |  | 60.3 | 1 | 1 | 21 | 240 | Закрытая | Аллюминий | Нет |  | 120 | Нет |  | Нет |  |  |  | Нет |  | Установлен(ы) | 1 |  | Имеется | Да | 2013 | Нет |  | Имеется | Нет |  | Центральное | 1 | Иной | Металл, пластик | 506 | Нет |  | 28 | Чугун |  | Нет |  | Установлен(ы) | 1 |  | Имеется | Да | 2013 | Да | 4 | Смешанный | Чугун, пластик | 285 | Нет |  | Центральное (сетевой природный газ) | 1 | 73 | Нет |  | Да | Иной | центральное |  |  | 0.233 | 1 | Закрытая | Горизонтальная | Иной | сталь в изоляции | 1350 | Нет |  | 132 | Чугун |  | Нет |  | Нет |  | Нет |  | Да | 1 | Нет |  | Требуется установка |  |  | Имеется | Нет |  | Нет |  | Имеется | Нет |  | Да | Внешняя котельная | Центральная |  |  | 0.031 | 1 | Иной | полипропилен, сталь | 392 | Нет |  | 106 | Иной | чугун, латунь и сталь | Нет |  | Требуется установка |  |  | Имеется | Нет |  | Нет |  | Имеется | Нет
г. Краснодар, ул. Ставропольская, д. 226, корп. 1 | 48397958 | Подготовлен | 03 401 000 | Краснодар | г. Краснодар, ул. Ставропольская, д. 226, корп. 1 | Да | 5198 | Да | 2897 | 23:43:0309001:102 | 2897 |  |  | Нет |  | Типовой | Группа II | 1962 | 2013 | E | 71 | Да | 42 | 05.07.1989 | Нет |  |  |  | 12.5 | 12.5 | 861.5 | 147 | 4 | 4 | 2 | 1787.8 | 56 | 1694.2 | 56 | 1694.2 | 56 | Да | 51 | 1554.8 | 51 | Да | 5 | 139.4 | 5 | Нет |  |  |  | Нет |  |  |  | Нет |  |  |  | Нет |  |  |  | Нет |  |  |  | Нет |  |  |  | Нет |  |  |  | 2 | 93.6 | УО | ООО "ГУК-Краснодар" | 4 | 10.01.2010 | Решение общего собрания собственников помещений в МКД | Да | б/н | 22.12.2012 | Нет |  |  | 23.12.1992 |  | счет регионального оператора (по решению ОМС) | Ленточный |  | Железобетон |  | 190 | м3 |  |  | Нет |  | Нет | [11 empty] | Нет |  | 0.5 | Кирпич |  | Отсутствует |  | 1030 | Нет |  | Нет |  |  |  | Нет |  | Да | 26.6 | Иное | пакля и раствор | Нет |  | Да | 8 | 12 | Иной | металлопластик и дерево | Нет |  | 4 | 8 | Иной | деревянные и железные без утеплителя | Нет |  | Иной | асфальтобетон | 147 | 1.2 | Нет |  | Скатная | 3 | Дерево |  | Нет |  | Керамзит или шлак |  | Нет |  | Металпрофиль (металлочерепица) |  | 894 | Да | 2009 | Наружный организованный |  | Оцинкованная сталь с полимерным покрытием (для крыш из металлопрофиля (металлочерепицы)) |  | 127 | Да | 2009 | 10 | 150 | Да | 2009 | Нет |  | Нет | [5 empty] | Нет |  | Нет |  |  | Нет | [5 empty] | Нет |  | Нет |  |  | 50.4 | 1 | 1 | 9 | 220 | Закрытая | Аллюминий | Нет |  | 180 | Нет |  | Нет |  |  |  | Нет |  | Установлен(ы) | 1 |  | Имеется | Да | 2013 | Нет |  | Имеется | Нет |  | Центральное | 1 | Иной | Металл, пластик | 240 | Нет |  | 2 | Чугун |  | Нет |  | Установлен(ы) | 1 |  | Имеется | Да | 2009 | Да | 2 | Смешанный | Чугун, пластик | 120 | Нет |  | Центральное (сетевой природный газ) | 1 | 64 | Нет |  | Да | Иной | центральное |  |  | 0.138 | 1 | Закрытая | Вертикальная | Иной | пластик-сталь | 608 | Нет |  | 36 | Чугун |  | Нет |  | Нет |  | Нет |  | Да | 1 | Нет |  | Установка не требуется |  |  | Отсутствует по причине, указанной в: ч.1 ст.13 261-ФЗ (3 причины) | Нет |  | Нет |  | Отсутствует по причине, указанной в: ч.1 ст.13 261-ФЗ (3 причины) | Нет |  | Да | Водогрейная колонка |  |  |  |  | 1 |  |  |  | Нет |  |  |  |  | Нет | [5 empty] | Нет |  | Нет |  |  | Нет
г. Краснодар, ул. Ставропольская, д. 228 | 737245259 | Подготовлен | 03 401 000 | Краснодар | г. Краснодар, ул. Ставропольская, д. 228 | Да | 5678 | Да | 4518 | 23:43:0309001:255 | 4518 |  |  | Нет |  | Типовой | Группа II | 1962 | 2013 | E | 116 | Да | 34 | 28.07.1989 | Нет |  |  |  | 15.5 | 15.5 | 877.6 | 169.8 | 5 | 5 | 4 | 3857.46 | 77 | 3557.16 | 66 | 2913.4 | 66 | Да | 62 | 2722.5 | 62 | Да | 4 | 190.9 | 4 | Нет |  |  |  | Нет |  |  |  | Да | 11 | 643.76 | 10 | Да | 11 | 643.76 | 10 | Нет |  |  |  | Нет |  |  |  | Нет |  |  |  | 4 | 300.3 | УО | ООО "ГУК-Краснодар" | 4 | 23.01.2009 | Решение общего собрания собственников помещений в МКД | Нет |  |  | Нет |  |  | 16.03.1993 |  | счет регионального оператора (по решению ОМС) | Ленточный |  | Железобетон |  | 218 | м3 |  |  | Нет |  | Да | 833.6 | Иной | уплотненный грунт, бетон и доска | Бетонные (железобетонные) блоки |  | 1.9 | 322 | Плоское | Железобетон |  | 877.5 | Нет |  | 0.3 | Крупнопанельные однослойные |  | Окраска - по штукатурке (по бетону) - известковым составом |  | 2588.4 | Нет |  | Да | 1560 | Отвердевающая мастика |  | Нет |  | Да | 60 | Иное | пакля и раствор | Нет |  | Да | 20 | 32 | Дерево - хвойных пород |  | Нет |  | 8 | 11.5 | Иной | деревянные и железные без утеплителя | Нет |  | Иной | асфальтобетон | 170 | 1.2 | Нет |  | Скатная | 3 | Дерево |  | Нет |  | Керамзит или шлак |  | Нет |  | Абсоцементные листы и волнистый шифер |  | 1314 | Нет |  | Наружный неорганизованный |  |  |  |  | Нет |  |  |  | Нет |  | Нет |  | Нет | [5 empty] | Нет |  | Нет |  |  | Нет | [5 empty] | Нет |  | Нет |  |  | 61.2 | 1 | 1 | 21 | 220 | Закрытая | Аллюминий | Нет |  | 220 | Нет |  | Нет |  |  |  | Нет |  | Установлен(ы) | 1 |  | Имеется | Да | 2013 | Нет |  | Имеется | Нет |  | Центральное | 1 | Иной | Металл, пластик | 426 | Нет |  | 27 | Чугун |  | Нет |  | Установлен(ы) | 1 |  | Имеется | Да | 2013 | Да | 4 | Смешанный | Чугун, пластик | 292 | Нет |  | Центральное (сетевой природный газ) | 1 | 73 | Нет |  | Да | Иной | центральное |  |  | 0.215 | 1 | Закрытая | Горизонтальная | Иной | сталь в изоляции | 1296 | Нет |  | 109 | Чугун |  | Нет |  | Нет |  | Нет |  | Да | 1 | Нет |  | Требуется установка |  |  | Имеется | Нет |  | Нет |  | Имеется | Нет |  | Да | Водогрейная колонка |  |  |  | 0.038 | 1 |  |  |  | Нет |  |  |  |  | Нет |  | Требуется установка |  |  | Имеется | Нет |  | Нет |  | Имеется | Нет
г. Краснодар, ул. Ставропольская, д. 230 | 48398090 | Подготовлен | 03 401 000 | Краснодар | г. Краснодар, ул. Ставропольская, д. 230 | Да | 4487 | Да | 1504 | 23:43:309002:833 | 1504 |  |  | Нет |  | Типовой | Группа II | 1963 | 2013 | E | 158 | Да | 40 | 25.04.1989 | Нет |  |  |  | 15.5 | 15.5 | 1005.21 | 180 | 5 | 5 | 4 | 4210.36 | 80 | 3931.66 | 71 | 3432.26 | 71 | Да | 67 | 3256.06 | 67 | Да | 4 | 176.2 | 4 | Нет |  |  |  | Нет |  |  |  | Да | 9 | 499.4 | 9 | Да | 9 | 499.4 | 9 | Нет |  |  |  | Нет |  |  |  | Нет |  |  |  | 4 | 278.7 | УО | ООО "ГУК-Краснодар" | 4 | 08.12.2008 | Решение общего собрания собственников помещений в МКД | Да | 1 | 09.12.2012 | Нет |  |  | 25.11.1992 |  | счет регионального оператора (по решению ОМС) | Ленточный |  | Железобетон |  | 233 | м3 |  |  | Нет |  | Да | 893.9 | Иной | уплотненный грунт, бетон и доска | Бетонные (железобетонные) блоки |  | 1.9 | 344 | Плоское | Железобетон |  | 941.7 | Нет |  | 0.3 | Крупнопанельные однослойные |  | Окраска - по штукатурке (по бетону) - известковым составом |  | 2746 | Нет |  | Да | 1540 | Отвердевающая мастика |  | Нет |  | Да | 58 | Иное | пакля и раствор | Нет |  | Да | 20 | 32 | Дерево - хвойных пород |  | Нет |  | 8 | 12 | Иной | деревянные и железные без утеплителя | Нет |  | Иной | асфальтобетон | 180 | 1.2 | Нет |  | Плоская (совмещенная) |  | Сборные железобетонные элементы |  | Нет |  | Отсутствует |  | Нет |  | Рулонные материалы (в 3-4 слоя) |  | 942 | Нет |  | Наружный организованный |  | Оцинкованная сталь |  | 156 | Нет |  | 10 | 150 | Нет |  | Нет |  | Нет | [5 empty] | Нет |  | Нет |  |  | Нет | [5 empty] | Нет |  | Нет |  |  | 64.8 | 1 | 1 | 21 | 240 | Закрытая | Аллюминий | Нет |  | 120 | Нет |  | Нет |  |  |  | Нет |  | Установлен(ы) | 1 |  | Имеется | Да | 2013 | Нет |  | Имеется | Нет |  | Центральное | 1 | Иной | полипропилен, сталь | 420 | Нет |  | 15 | Чугун |  | Нет |  | Установлен(ы) | 1 |  | Имеется | Да | 2013 | Да | 4 | Смешанный | Чугун, пластик | 240 | Да | 2009 | Центральное (сетевой природный газ) | 1 | 78 | Нет |  | Да | Иной | центральное |  |  | 0.232 | 1 | Закрытая | Горизонтальная | Иной | сталь в изоляции | 1330 | Нет |  | 64 | Чугун |  | Нет |  | Нет |  | Нет |  | Да | 1 | Нет |  | Требуется установка |  |  | Имеется | Нет |  | Нет |  | Имеется | Нет |  | Да | Внешняя котельная | Центральная |  |  | 0.045 | 1 | Иной | полипропилен, сталь | 402 | Нет |  | 106 | Иной | чугун, латунь и сталь | Нет |  | Требуется установка |  |  | Имеется | Нет |  | Нет |  | Имеется | Нет
г. Краснодар, ул. Ставропольская, д. 232 | 48397949 | Подготовлен | 03 401 000 | Краснодар | г. Краснодар, ул. Ставропольская, д. 232 | Да | 3482 | Да | 2566 | 23:43:0309002:846 | 2566 |  |  | Нет |  | Типовой | Группа II | 1971 | 2013 | E | 105 | Да | 29 | 29.07.1989 | Нет |  |  |  | 24.6 | 24.6 | 406 | 92 | 9 | 9 | 1 | 2912.6 | 54 | 2472.2 | 51 | 2304.7 | 51 | Да | 50 | 2283.7 | 50 | Да | 1 | 21 | 1 | Нет |  |  |  | Нет |  |  |  | Да | 3 | 167.5 | 3 | Да | 3 | 167.5 | 3 | Нет |  |  |  | Нет |  |  |  | Нет |  |  |  | 1 | 440.4 | УО | ООО "ГУК-Краснодар" | б/н | 24.07.2010 | Решение общего собрания собственников помещений в МКД | Нет |  |  | Нет |  |  | 18.11.1992 |  | счет регионального оператора (по решению общего собрания) | Ленточный |  | Железобетон |  | 144 | м3 |  |  | Нет |  | Да | 366.3 | Иной | уплотненный грунт, бетон и доска | Бетонные (железобетонные) блоки |  | 2 | 174.6 | Плоское | Железобетон |  | 385.6 | Нет |  | 0.3 | Крупнопанельные однослойные |  | Отсутствует |  | 2167.3 | Нет |  | Да | 960 | Отвердевающая мастика |  | Нет |  | Да | 30 | Иное | пакля и раствор | Нет |  | Да | 16 | 20 | Дерево - хвойных пород |  | Нет |  | 18 | 36 | Иной | деревянные и железные без утеплителя | Нет |  | Иной | асфальтобетон | 92 | 1.5 | Нет |  | Плоская (совмещенная) |  | Сборные железобетонные элементы |  | Нет |  | Керамзит или шлак |  | Нет |  | Рулонные материалы (в 3-4 слоя) |  | 366.3 | Нет |  | Внутренний |  | Трубы для внутреннего водостока - стальные |  |  | Нет |  | 2 | 54 | Нет |  | Да | 1 | Да | 1 | 400 | 1 | 9 | 2010 | Да | 2010 | Да | 30.06.2013 | 2035 | Нет | [5 empty] | Нет |  | Нет |  |  | 45.9 | 1 | 1 | 18 | 120 | Закрытая | Аллюминий | Нет |  | 120 | Нет |  | Да | 120 | Скрытая | Алюминий | Нет |  | Установлен(ы) | 1 |  | Имеется | Да | 2013 | Нет |  | Имеется | Нет |  | Центральное | 1 | Иной | Металл, пластик | 504 | Да | 2009 | 8 | Чугун |  | Да | 2009 | Установлен(ы) | 1 |  | Имеется | Да | 2009 | Да | 1 | Смешанный | Чугун, пластик | 210 | Да | 2009 | Центральное (сетевой природный газ) | 1 | 32 | Нет |  | Да | Иной | центральное |  |  | 0.182 | 1 | Закрытая | Горизонтальная | Иной | сталь в изоляции | 1045 | Нет |  | 36 | Иной | пластик, сталь | Нет |  | Нет |  | Нет |  | Да | 1 | Нет |  | Установлен(ы) | 1 | 1 | Имеется | Да | 2013 | Нет |  | Имеется | Нет |  | Да | Внешняя котельная | Центральная |  |  | 0.03 | 1 | Иной | полипропилен, сталь | 526 | Да | 2009 | 69 | Иной | чугун, латунь и сталь | Да | 2009 | Установлен(ы) | 1 | 1 | Имеется | Да | 2013 | Нет |  | Имеется | Нет
г. Краснодар, ул. Ставропольская, д. 232, корп. А | 48397940 | Подготовлен | 03 401 000 | Краснодар | г. Краснодар, ул. Ставропольская, д. 232, корп. А | Да | 4529 | Да | 1350 | 23:43:0309002:669 | 1350 |  |  | Нет |  | Типовой | Группа II | 1964 | 2013 | E | 311 | Да | 22 | 27.07.1998 | Нет |  |  |  | 14.3 | 14.3 | 834 | 157 | 5 | 5 | 3 | 3316.53 | 136 | 2821.53 | 136 | 2821.53 | 136 | Да | 114 | 2345.63 | 114 | Да | 22 | 475.9 | 22 | Нет |  |  |  | Нет |  |  |  | Нет |  |  |  | Нет |  |  |  | Нет |  |  |  | Нет |  |  |  | Нет |  |  |  | 3 | 495 | УО | ООО "ГУК-Краснодар" | 4 | 07.12.2008 | Решение общего собрания собственников помещений в МКД | Нет |  |  | Нет |  |  | 11.03.1993 |  | счет регионального оператора (по решению ОМС) | Ленточный |  | Железобетон |  | 200 | м3 |  |  | Нет |  | Да | 791.6 | Иной | уплотненный грунт, бетон и доска | Бетонные (железобетонные) блоки |  | 1.7 | 261.8 | Плоское | Железобетон |  | 833.6 | Нет |  | 0.3 | Крупнопанельные однослойные |  | Окраска - по штукатурке (по бетону) - известковым составом |  | 2129.1 | Нет |  | Да | 1480 | Отвердевающая мастика |  | Нет |  | Да | 78 | Монтажная пена |  | Нет |  | Да | 15 | 50 | Металлопластик |  | Нет |  | 33 | 66 | Иной | деревянные и железные без утеплителя | Нет |  | Иной | асфальтобетон | 157 | 1.2 | Нет |  | Плоская (совмещенная) |  | Дерево |  | Нет |  | Отсутствует |  | Нет |  | Рулонные материалы (в 3-4 слоя) |  | 1221 | Нет |  | Наружный неорганизованный |  |  |  |  | Нет |  |  |  | Нет |  | Нет |  | Нет | [5 empty] | Нет |  | Нет |  |  | Нет | [5 empty] | Нет |  | Нет |  |  | 122.4 | 1 | 1 | 25 | 160 | Закрытая | Аллюминий | Нет |  | 300 | Нет |  | Нет |  |  |  | Нет |  | Установлен(ы) | 1 |  | Имеется | Да | 2013 | Нет |  | Имеется | Нет |  | Центральное | 1 | Иной | Металл, пластик | 297 | Да | 2009 | 5 | Чугун |  | Да | 2009 | Установлен(ы) | 1 |  | Имеется | Да | 2013 | Да | 3 | Смешанный | Чугун, пластик | 281 | Нет |  | Центральное (сетевой природный газ) | 1 | 66 | Нет |  | Да | Иной | центральное |  |  | 0.21 | 1 | Закрытая | Горизонтальная | Иной | сталь в изоляции | 1022 | Да | 2009 | 52 | Чугун |  | Да | 2009 | Нет |  | Нет |  | Да | 1 | Нет |  | Установлен(ы) | 1 | 1 | Имеется | Да | 2009 | Нет |  | Имеется | Нет |  | Да | Внешняя котельная | Центральная |  |  | 0.088 | 1 | Иной | полипропилен, сталь | 297 | Да | 2009 | 33 | Чугун |  | Да | 2009 | Установлен(ы) | 1 | 1 | Имеется | Да | 2009 | Нет |  | Имеется | Нет
г. Краснодар, ул. Ставропольская, д. 232, корп. Б | 48397943 | Подготовлен | 03 401 000 | Краснодар | г. Краснодар, ул. Ставропольская, д. 232, корп. Б | Да | 4529 | Да | 1672 | 23:43:0309002:80 | 1672 | нет | нет | Нет |  | Типовой | Группа II | 1964 | 2013 | E | 323 | Да | 63 | 22.09.2011 | Нет |  |  |  | 14.3 | 14.3 | 791.6 | 156 | 5 | 5 | 3 | 3340.3 | 137 | 2845.3 | 137 | 2845.3 | 137 | Да | 118 | 2426.7 | 118 | Да | 19 | 418.6 | 19 | Нет |  |  |  | Нет |  |  |  | Нет |  |  |  | Нет |  |  |  | Нет |  |  |  | Нет |  |  |  | Нет |  |  |  | 3 | 495 | УО | ООО "Центр услуг по управлению жилыми домами"" | 4 | 06.12.2008 | Решение общего собрания собственников помещений в МКД | Нет |  |  | Нет |  |  | 14.02.1997 |  | счет регионального оператора (по решению ОМС) | Смешанный | сборный | Железобетон |  | 199 | м3 | 1 | ед. | Нет |  | Да | 791.6 | Иной | уплотненный грунт, бетон и доска | Бетонные (железобетонные) блоки |  | 1.6 | 246.4 | Плоское | Железобетон |  | 833.6 | Нет |  | 0.3 | Крупнопанельные однослойные |  | Окраска - по штукатурке (по бетону) - известковым составом |  | 2114.8 | Нет |  | Да | 1520 | Отвердевающая мастика |  | Нет |  | Да | 78 | Иное | пакля и раствор | Да | 2012 | Да | 16 | 50 | Металлопластик |  | Да | 2012 | 33 | 66 | Иной | деревянные и железные без утеплителя | Нет |  | Иной | асфальтобетон | 156 | 1.2 | Нет |  | Плоская (совмещенная) |  | Сборные железобетонные элементы |  | Нет |  | Отсутствует |  | Нет |  | Рулонные материалы (в 3-4 слоя) |  | 858 | Да | 2009 | Наружный организованный |  | Оцинкованная сталь с полимерным покрытием (для крыш из металлопрофиля (металлочерепицы)) |  | 156 | Нет |  | 10 | 156 | Нет |  | Нет |  | Нет | [5 empty] | Нет |  | Нет |  |  | Нет | [5 empty] | Нет |  | Нет |  |  | 123.3 | 1 | 1 | 15 | 300 | Закрытая | Аллюминий | Нет |  | 225 | Нет |  | Нет |  |  |  | Нет |  | Установлен(ы) | 1 |  | Имеется | Да | 2013 | Нет |  | Имеется | Нет |  | Центральное | 1 | Иной | Металл, пластик | 577 | Нет |  | 27 | Иной | полипропилен, сталь | Нет |  | Установлен(ы) | 1 |  |  | Да | 2013 | Да | 3 | Смешанный | Чугун, пластик | 493 | Нет |  | Центральное (сетевой природный газ) | 1 | 66 | Нет |  | Да | Иной | центральное |  |  | 0.21 | 1 | Закрытая | Горизонтальная | Иной | сталь в изоляции | 669 | Да | 2009 | 62 | Иной | пластик, сталь | Да | 2009 | Нет |  | Нет |  | Да | 1 | Нет |  | Установлен(ы) | 1 | 1 |  | Да | 2009 | Нет |  | Имеется | Нет |  | Да | Внешняя котельная |  |  |  | 0.096 | 1 | Иной | полипропилен, сталь | 577 | Нет |  | 74 | Иной | чугун, латунь и сталь | Нет |  | Установлен(ы) | 1 | 1 | Имеется | Да | 2009 | Нет |  | Имеется | Нет
г. Краснодар, ул. Ставропольская, д. 234 | 737247187 | Подготовлен | 03 401 000 | Краснодар | г. Краснодар, ул. Ставропольская, д. 234 | Да | 2803 | Да | 2532 | 23:43:0309002:8597 | 2532 |  |  | Нет |  | Типовой | Группа II | 1965 | 2013 | E | 127 | Да | 40 | 20.06.1971 | Нет |  |  |  | 15.5 | 15.5 | 952.3 | 182 | 5 | 5 | 4 | 4122.9 | 78 | 3841.3 | 65 | 3136.8 | 65 | Да | 64 | 3092 | 64 | Да | 1 | 44.8 | 1 | Нет |  |  |  | Нет |  |  |  | Да | 13 | 704.5 | 13 | Да | 12 | 655.4 | 12 | Да | 1 | 49.1 | 1 | Нет |  |  |  | Нет |  |  |  | 4 | 281.6 | УО | ООО "ГУК-Краснодар" | 4 | 20.03.2009 | Решение общего собрания собственников помещений в МКД | Да | б/н | 10.06.2013 | Нет |  |  | 18.12.1991 |  | счет регионального оператора (по решению ОМС) | Ленточный |  | Железобетон |  | 234 | м3 |  |  | Нет |  | Да | 868.3 | Иной | уплотненный грунт, бетон и доска | Бетонные (железобетонные) блоки |  | 1.8 | 320 | Плоское | Железобетон |  | 940.2 | Нет |  | 0.3 | Крупнопанельные однослойные |  | Окраска - по штукатурке (по бетону) - известковым составом |  | 2804 | Нет |  | Да | 1530 | Отвердевающая мастика |  | Нет |  | Да | 70 | Иное | пакля и раствор | Нет |  | Да | 20 | 42 | Металлопластик |  | Нет |  | 4 | 8 | Металл без утеплителя |  | Нет |  | Иной | асфальтобетон | 182 | 1.2 | Нет |  | Плоская (совмещенная) |  | Сборные железобетонные элементы |  | Нет |  | Отсутствует |  | Нет |  | Рулонные материалы (в 3-4 слоя) |  | 1005 | Нет |  | Наружный организованный |  | Оцинкованная сталь |  | 148 | Нет |  | 8 | 120 | Нет |  | Нет |  | Нет | [5 empty] | Нет |  | Нет |  |  | Нет | [5 empty] | Нет |  | Нет |  |  | 59.4 | 1 | 1 | 21 | 400 | Закрытая | Аллюминий | Нет |  | 160 | Нет |  | Нет |  |  |  | Нет |  | Установлен(ы) | 1 |  | Имеется | Да | 2013 | Нет |  | Имеется | Нет |  | Центральное | 1 | Черная сталь |  | 460 | Нет |  | 35 | Иной | пластик, чугун | Нет |  | Установлен(ы) | 1 |  | Имеется | Да | 2012 | Да | 4 | Смешанный | Чугун, пластик | 192 | Нет |  | Центральное (сетевой природный газ) | 1 | 79 | Нет |  | Да | Иной | центральное |  |  | 0.227 | 1 | Закрытая | Горизонтальная | Иной | сталь в изоляции | 1380 | Нет |  | 65 | Чугун |  | Нет |  | Нет |  | Нет |  | Да | 1 | Нет |  | Требуется установка |  |  | Имеется | Нет |  | Нет |  | Имеется | Нет |  | Да | Внешняя котельная | Центральная |  |  | 0.034 | 1 | Иной | полипропилен, сталь | 490 | Нет |  | 118 | Иной | чугун, латунь и сталь | Нет |  | Требуется установка |  |  | Имеется | Нет |  | Нет |  | Имеется | Нет
г. Краснодар, ул. Ставропольская, д. 236 | 464534617 | Подготовлен | 03 401 000 | Краснодар | г. Краснодар, ул. Ставропольская, д. 236 | Да | 4251.4 | Да | 3161 | 23:43:0309002:519 | 3161 |  |  | Нет |  | Типовой | Группа II | 1963 | 2013 | E | 187 | Да | 53 | 25.07.1989 | Нет |  |  |  | 15.5 | 15.5 | 966.49 | 180 | 5 | 5 | 4 | 4144.9 | 80 | 3864.3 | 78 | 3748.6 | 78 | Да | 73 | 3500.9 | 73 | Да | 5 | 247.7 | 5 | Нет |  |  |  | Нет |  |  |  | Да | 2 | 115.7 | 2 | Да | 2 | 115.7 | 2 | Нет |  |  |  | Нет |  |  |  | Нет |  |  |  | 4 | 280.6 | УО | ООО "ГУК-Краснодар" | 4 | 10.04.2009 | Решение общего собрания собственников помещений в МКД | Да | б/н | 17.04.2012 | Нет |  |  | 02.12.1992 |  | счет регионального оператора (по решению ОМС) | Ленточный |  | Железобетон |  | 232 | м3 |  |  | Нет |  | Да | 888 | Иной | уплотненный грунт, бетон и доска | Бетонные (железобетонные) блоки |  | 1.7 | 302 | Плоское | Железобетон |  | 935.6 | Нет |  | 0.3 | Крупнопанельные однослойные |  | Окраска - по штукатурке (по бетону) - известковым составом |  | 2788 | Да | 2008 | Да | 1559 | Отвердевающая мастика |  | Нет |  | Да | 60 | Иное | пакля и раствор | Да | 2012 | Да | 16 | 32 | Металлопластик |  | Да | 2012 | 4 | 11.2 | Металл без утеплителя |  | Нет |  | Иной | асфальтобетон | 180 | 1.2 | Нет |  | Плоская (совмещенная) |  | Сборные железобетонные элементы |  | Да | 2012 | Отсутствует |  | Нет |  | Рулонные материалы (в 3-4 слоя) |  | 1047 | Да | 2012 | Наружный организованный |  | Оцинкованная сталь с полимерным покрытием (для крыш из металлопрофиля (металлочерепицы)) |  | 156 | Да | 2012 | 10 | 150 | Да | 2012 | Нет |  | Нет | [5 empty] | Нет |  | Нет |  |  | Нет | [5 empty] | Нет |  | Нет |  |  | 70.2 | 1 | 1 | 21 | 240 | Закрытая | Медь | Нет |  | 480 | Нет |  | Нет |  |  |  | Нет |  | Установлен(ы) | 1 |  | Имеется | Да | 2013 | Нет |  | Имеется | Нет |  | Центральное | 1 | Иной | Металл, пластик | 580 | Да | 2012 | 19 | Чугун |  | Да | 2012 | Установлен(ы) | 1 |  | Имеется | Да | 2012 | Да | 4 | Смешанный | Чугун, пластик | 92 | Да | 2012 | Центральное (сетевой природный газ) | 1 | 72 | Нет |  | Да | Иной | центральное |  |  | 0.233 | 1 | Закрытая | Горизонтальная | Иной | сталь в изоляции | 1365 | Да | 2012 | 64 | Чугун |  | Да | 2012 | Нет |  | Нет |  | Да | 1 | Нет |  | Установлен(ы) | 1 | 1 | Имеется | Да | 2012 | Нет |  | Имеется | Нет |  | Да | Внешняя котельная | Центральная |  |  | 0.051 | 1 | Иной | полипропилен, сталь | 544 | Да | 2012 | 120 | Иной | чугун, латунь и сталь | Да | 2012 | Установлен(ы) | 1 | 1 | Имеется | Да | 2012 | Нет |  | Имеется | Нет
г. Краснодар, ул. Ставропольская, д. 238 | 48400577 | Подготовлен | 03 401 000 | Краснодар | 350001, Краснодарский край, Краснодар г, Ставропольская ул, дом № 238 | Да | 2597 | Да | 2474 | 23:43:0309002:41 | 2597 | 10747-1057 | 23:43:0309002:8413 | Нет |  | Типовой | Группа III | 1965 |  |  | 266 | Да | 28 | 17.07.2008 | Нет |  |  |  | 14.8 | 14.8 | 868.9 | 162.2 | 5 | 5 | 4 | 2525.2 | 69 | 2278.5 | 64 | 1615.1 | 64 | Да | 64 | 1615.1 | 64 | Нет |  |  |  | Нет |  |  |  | Нет |  |  |  | Да | 5 | 663.4 | 5 | Да | 5 | 663.4 | 5 | Нет |  |  |  | Нет |  |  |  | Нет |  |  |  | 4 | 246.7 | ТСЖ (после ликвидации ЖСК) | ТСЖ "ЛОТОС" | протокол №51 | 08.08.2006 | Решение общего собрания собственников помещений в МКД | [8 empty] | счет регионального оператора (по решению ОМС) | Ленточный |  | Железобетон |  | 1 | шт. |  |  | Нет |  | Да | 868.9 | Уплотненный грунт |  | Бетонные (железобетонные) блоки |  | 1.8 | 291.9 | Плоское | Железобетон |  | 868.9 | Нет |  | 0.5 | Кирпич |  | Отсутствует |  | 2328.05 | Да | 2009 | Нет | [5 empty] | Нет | [5 empty] | Да | 20 | 72 | Металлопластик |  | Да | 2010 | 4 | 12 | Металл с утеплителем |  | Да | 2010 | Отсутствует |  | 162.2 | 1.5 | Да | 2010 | Скатная | 2 | Дерево |  | Да | 2011 | Минеральная плита |  | Да | 2011 | Металпрофиль (металлочерепица) |  | 915 | Да | 2011 | Наружный организованный |  | Оцинкованная сталь с полимерным покрытием (для крыш из металлопрофиля (металлочерепицы)) |  |  | Да | 2011 | 8 | 113.6 | Да | 2011 | Нет | [23 empty] | 28 | 1 | 1 | 11 | 213 | Закрытая | Медь | Да | 2011 | 74 | Да | 2011 | Нет |  | Открытая | Медь | Да | 2011 | Установлен(ы) | 1 |  |  | Да | 2011 | Нет |  | Имеется |  |  | Центральное | 1 | Металлополимер |  | 3268.4 | Да | 2011 | 32 | Смешанный | сталь, чугун | Да | 2011 | Установлен(ы) | 1 |  |  | Да | 2011 | Да | 4 | Пластик |  | 199 | Да | 2011 | Центральное (сетевой природный газ) | 1 | 74 | Нет |  | Да | Внешняя котельная |  |  |  | 32 | 1 | Закрытая | Вертикальная | Металлополимер |  | 258 | Да | 2011 | 32 | Сталь |  | Да | 2011 | Нет |  |  |  | Да | 1 | Да | 2011 | Установлен(ы) | 1 |  |  | Да | 2011 | Нет |  | Имеется |  |  | Нет
г. Краснодар, ул. Ставропольская, д. 240 | 48397802 | Подготовлен | 03 401 000 | Краснодар | 350001, Краснодарский край, Краснодар г, Ставропольская ул, дом № 240 | Нет |  | Нет |  | 23:43:0309002:836 | 3362 |  |  | Нет |  | Типовой | Группа II | 1965 |  |  | 255 | Нет |  |  | Нет |  |  |  | 15 | 15 | 314 | 112 | 5 | 5 | 4 | 3440 | 80 | 3370 | 80 | 3370 | 85 | Да | 80 | 3370 | 85 | Нет |  |  |  | Нет |  |  |  | Нет |  |  |  | Нет |  |  |  | Нет |  |  |  | Нет |  |  |  | Нет |  |  |  | Нет |  |  |  | 6 | 70 | ТСЖ | УЮТНЫЙ СТАН | 1 | 16.01.2008 | Решение общего собрания собственников помещений в МКД | [6 empty] | 06.12.2007 |  | счет регионального оператора (по решению ОМС) | Ленточный |  | Бетон |  | 1 | шт. |  |  | Нет |  | Нет | [13 empty] | 0.4 | Кирпич |  | Отсутствует |  | 1619 | Нет |  | Нет | [5 empty] | Нет | [5 empty] | Да | 15 | 71 | Металлопластик |  | Да | 2013 | 6 | 20 | Металл с утеплителем |  | Да | 2014 | Иной | Асфальт | 114 | 2 | Нет |  | Скатная | 2 | Дерево |  | Да | 2011 | Минеральная плита |  | Да | 2011 | Металпрофиль (металлочерепица) |  | 502 | Да | 2011 | Наружный организованный |  | Черная окрашенная сталь |  |  | Да | 2011 | 8 | 120 | Да | 2011 | Нет | [23 empty] | 23 | 1 | 1 | 14 | 325 | Закрытая | Аллюминий | Нет |  | 147 | Нет |  | Да | 236 | Открытая | Алюминий | Нет |  | Установлен(ы) | 1 |  |  | Да | 2006 | Нет |  | Имеется |  |  | Центральное | 1 | Черная сталь |  | 523 | Нет |  | 26 | Сталь |  | Нет |  | Установлен(ы) | 1 |  |  | Да | 2008 | Да | 4 | Чугун |  | 235 | Нет |  | Центральное (сетевой природный газ) | 1 | 54 | Нет |  | Да | Внешняя котельная |  |  |  | 0.3 | 1 | Закрытая | Вертикальная | Черная сталь |  | 339 | Нет |  | 24 | Сталь |  | Нет |  | Нет |  |  |  | Да | 1 | Нет |  | Установлен(ы) | 1 |  |  | Нет | 2011 | Нет |  | Имеется |  |  | Да | Внешняя котельная |  |  |  | 0.3 | 1 | Черная сталь |  | 452 | Нет |  | 12 | Сталь |  | Нет |  | Установлен(ы) | 1 |  |  | Да | 2008 | Нет
г. Краснодар, ул. Ставропольская, д. 242 | 99986332 | Подготовлен | 03 401 000 | Краснодар | 350001, Краснодарский край, Краснодар г, Ставропольская ул, дом № 242 | Нет |  | Нет |  | 23:43:0309002:835 | 2265 |  |  | Да |  | Типовой | Группа II | 1965 |  |  | 300 | Нет |  |  | Нет |  |  |  | 15 | 15 | 224 | 114 | 5 | 5 | 4 | 3212 | 80 | 3105 | 80 | 3105 | 83 | Да | 80 | 3105 | 83 | Нет |  |  |  | Нет |  |  |  | Нет |  |  |  | Нет |  |  |  | Нет |  |  |  | Нет |  |  |  | Нет |  |  |  | Нет |  |  |  | 5 | 107 | ЖСК | ЖСК 51 | 1 | 26.12.2008 | Решение общего собрания собственников помещений в МКД | [8 empty] | счет регионального оператора (по решению общего собрания) | Ленточный |  | Бетон |  | 1 | шт. |  |  | Нет |  | Нет | [13 empty] | 0.4 | Кирпич |  | Отсутствует |  | 1626 | Нет |  | Нет | [5 empty] | Нет | [5 empty] | Да | 20 | 70 | Металлопластик |  | Да | 2015 | 6 | 14 | Металл с утеплителем |  | Нет |  | Иной | Асфальт | 114 | 1.5 | Нет |  | Скатная | 2 | Дерево |  | Да | 2010 | Керамзит или шлак |  | Да | 2010 | Металпрофиль (металлочерепица) |  | 440 | Да | 2010 | Наружный организованный |  | Черная окрашенная сталь |  |  | Да | 2010 | 8 | 120 | Да | 2010 | Нет | [23 empty] | 22 | 1 | 1 | 14 | 110 | Закрытая | Аллюминий | Да | 2008 | 68 | Да | 2008 | Нет |  | Открытая | Алюминий | Да | 2009 | Установлен(ы) | 1 |  |  | Да | 2008 | Нет |  | Имеется |  |  | Центральное | 1 | Металлополимер |  | 320 | Да | 2009 | 19 | Пластик |  | Да | 2009 | Установлен(ы) | 1 |  |  | Да | 2009 | Да | 4 | Пластик |  | 105 | Да | 2010 | Центральное (сетевой природный газ) | 1 | 54 | Нет |  | Да | Внешняя котельная |  |  |  | 0.3 | 1 | Закрытая | Вертикальная | Металлополимер |  | 258 | Да | 2010 | 30 | Пластик |  | Да | 2010 | Нет |  |  |  | Нет |  |  |  | Установлен(ы) | 1 |  |  | Да | 2010 | Нет |  | Имеется |  |  | Нет
г. Краснодар, ул. Ставропольская, д. 244 | 48397808 | Подготовлен | 03 401 000 | Краснодар | 350001, Краснодарский край, Краснодар г, Ставропольская ул, дом № 244 | Да | 4075 | Да | 4075 | 23:43:0309002:35 | 4075 |  |  | Нет |  | Типовой | Группа II | 1965 |  |  | 162 | Да | 48 | 13.07.2006 | Нет |  |  |  | 15 | 15 | 160 | 187 | 5 | 5 | 4 | 1716 | 80 | 902 | 80 | 902 | 85 | Да | 80 | 902 | 85 | Нет |  |  |  | Нет |  |  |  | Нет |  |  |  | Нет |  |  |  | Нет |  |  |  | Нет |  |  |  | Нет |  |  |  | Нет |  |  |  | 21 | 814 | ТСЖ | Уют | 1 | 14.12.2005 | Решение общего собрания собственников помещений в МКД | [6 empty] | 20.01.2005 |  | счет регионального оператора (по решению общего собрания) | Ленточный |  | Бетон |  | 1 | шт. |  |  | Нет |  | Да | 156.3 | Бетон |  | Бетонные (железобетонные) блоки |  | 1.5 | 127.8 | Плоское | Железобетон |  | 156.3 | Нет |  | 0.4 | Кирпич |  | Отсутствует |  | 92.1 | Да | 2012 | Нет | [5 empty] | Нет | [5 empty] | Да | 16 | 48 | Металлопластик |  | Да | 2012 | 4 | 16 | Металл без утеплителя |  | Да | 2011 | Армированный асфальтобетон |  | 187 | 1.7 | Да | 2013 | Скатная | 2.2 | Дерево |  | Да | 2012 | Минеральная вата |  | Да | 2012 | Металпрофиль (металлочерепица) |  | 1288 | Да | 2012 | Наружный организованный |  | Оцинкованная сталь с полимерным покрытием (для крыш из металлопрофиля (металлочерепицы)) |  | 187 | Да | 2012 | 4 | 60 | Да | 2012 | Нет | [23 empty] | 36 | 1 | 1 | 16 | 168 | Закрытая | Аллюминий | Да | 2012 | 78 | Нет |  | Нет |  |  |  | Нет |  | Установлен(ы) | 1 |  |  | Да | 2012 | Да | 4 | Имеется | Да | 2012 | Центральное | 1 | Оцинкованная сталь |  | 155 | Да | 2009 | 2 | Чугун |  | Да | 2009 | Установлен(ы) | 1 |  |  | Да | 2009 | Да | 4 | Чугун |  | 65 | Да | 2010 | Центральное (сетевой природный газ) | 1 | 54 | Нет |  | Да | Внешняя котельная |  |  |  | 28 | 1 | Открытая | Вертикальная | Оцинкованная сталь |  | 221 | Да | 2012 | 12 | Чугун |  | Да | 2012 | Нет |  |  |  | Да | 1 | Да | 2009 | Установлен(ы) | 1 |  |  | Да | 2009 | Да | 1 | Имеется | Да | 2012 | Да | Внешняя котельная |  |  |  | 19 | 1 | Металлополимер |  | 177 | Да | 2012 | 11 | Сталь |  | Да | 2012 | Установлен(ы) | 1 |  |  | Да | 2012 | Да | 1 | Имеется | Да | 2012
г. Краснодар, ул. Ставропольская, д. 246 | 737247504 | Подготовлен | 03 401 000 | Краснодар | г. Краснодар, ул. Ставропольская, д. 246 | Да | 3939 | Да | 3076 | 23:43:0309002:632 | 3076 |  |  | Нет |  | Типовой | Группа II | 1966 | 2013 | E | 163 | Да | 40 | 26.04.1989 | Нет |  |  |  | 16.5 | 16.5 | 914 | 171 | 5 | 5 | 4 | 3924 | 80 | 3572.8 | 72 | 3192.7 | 72 | Да | 64 | 2856.5 | 64 | Да | 8 | 336.2 | 8 | Нет |  |  |  | Нет |  |  |  | Да | 8 | 380.1 | 5 | Да | 8 | 380.1 | 5 | Нет |  |  |  | Нет |  |  |  | Нет |  |  |  | 4 | 351.2 | УО | ООО "ГУК-Краснодар" | б/н | 14.03.2011 | Решение общего собрания собственников помещений в МКД | Да | 15 | 04.04.2016 | Нет |  |  | 10.06.1992 |  | счет регионального оператора (по решению ОМС) | Ленточный |  | Кирпич |  | 219 | м3 |  |  | Нет |  | Да | 820 | Иной | уплотненный грунт, бетон и доска | Бетонные (железобетонные) блоки |  | 1.2 | 256 | Плоское | Железобетон |  | 887 | Нет |  | 0.3 | Крупнопанельные однослойные |  | Окраска - по штукатурке (по бетону) - известковым составом |  | 2360.5 | Нет |  | Да | 1540 | Отвердевающая мастика |  | Нет |  | Да | 72 | Иное | пакля и раствор | Нет |  | Да | 32 | 47.26 | Иной | металлопластик и дерево | Нет |  | 8 | 40 | Смешанный | Металл с утеплителем, дерево | Да | 2014 | Иной | асфальтобетон | 171 | 1 | Нет |  | Скатная | 3 | Дерево |  | Нет |  | Отсутствует |  | Нет |  | Абсоцементные листы и волнистый шифер |  | 1188 | Нет |  | Наружный неорганизованный |  |  |  |  | Нет |  |  |  | Нет |  | Нет |  | Нет | [5 empty] | Нет |  | Нет |  |  | Нет | [5 empty] | Нет |  | Нет |  |  | 64.8 | 1 | 1 | 16 | 180 | Закрытая | Аллюминий | Нет |  | 180 | Нет |  | Нет |  |  |  | Нет |  | Установлен(ы) | 1 |  | Имеется | Да | 2013 | Нет |  | Имеется | Нет |  | Центральное | 1 | Иной | Металл, пластик | 308.4 | Да | 2011 | 42 | Иной | металл, пластик | Да | 2011 | Установлен(ы) | 1 |  | Имеется | Да | 2013 | Да | 4 | Смешанный | Чугун, пластик | 252 | Да | 2014 | Центральное (сетевой природный газ) | 1 | 300 | Нет |  | Да | Иной | центральное |  |  | 0.252 | 1 | Закрытая | Горизонтальная | Иной | сталь в изоляции | 1382 | Нет |  | 136 | Чугун |  | Нет |  | Нет |  | Нет |  | Да | 1 | Нет |  | Требуется установка |  |  | Имеется | Нет |  | Нет |  | Имеется | Нет |  | Да | Внешняя котельная | Центральная |  |  | 0.048 | 1 | Иной | полипропилен | 318 | Да | 2014 | 28 | Сталь |  | Да | 2014 | Требуется установка |  |  | Имеется | Нет |  | Нет |  | Имеется | Нет
г. Краснодар, ул. Ставропольская, д. 248 | 301733239 | Подготовлен | 03 401 000 | Краснодар | г. Краснодар, ул. Ставропольская, д. 248 | Да | 4101 | Нет |  |  | 3756 |  |  | Нет |  | Типовой | Группа II | 1966 | 2013 | E | 135 | Да | 35 | 17.03.1989 | Нет |  |  |  | 15.5 | 15.5 | 1896 | 162.2 | 5 | 5 | 4 | 3664.5 | 65 | 3294.1 | 64 | 2586.8 | 64 | Да | 63 | 2531.2 | 63 | Да | 1 | 55.6 | 1 | Нет |  |  |  | Нет |  |  |  | Да | 1 | 707.3 | 1 | Да | 1 | 707.3 | 1 | Нет |  |  |  | Нет |  |  |  | Нет |  |  |  | 4 | 370.4 | УО | ООО "ГУК-Краснодар" | б/н | 04.08.2010 | Решение общего собрания собственников помещений в МКД | Нет |  |  | Нет |  |  | 01.10.1992 |  | счет регионального оператора (по решению ОМС) | Ленточный |  | Бетон |  | 348 | м3 |  |  | Нет |  | Да | 800 | Бетон |  | Кирпич |  | 2.7 | 440 | Плоское | Железобетон |  | 856 | Нет |  | 0.5 | Кирпич |  | Отсутствует |  | 2219.5 | Нет |  | Нет |  |  |  | Нет |  | Да | 74 | Иное | пакля и раствор | Нет |  | Да | 24 | 46 | Металлопластик |  | Нет |  | 4 | 32 | Металл без утеплителя |  | Нет |  | Иной | асфальтобетон | 162.2 | 1 | Нет |  | Скатная | 3 | Дерево |  | Нет |  | Отсутствует |  | Нет |  | Металпрофиль (металлочерепица) |  | 1114 | Да | 2010 | Наружный организованный |  | Оцинкованная сталь с полимерным покрытием (для крыш из металлопрофиля (металлочерепицы)) |  | 137 | Да | 2010 | 8 | 120 | Да | 2010 | Нет |  | Нет | [5 empty] | Нет |  | Нет |  |  | Нет | [5 empty] | Нет |  | Нет |  |  | 57.6 | 1 | 1 | 16 | 180 | Закрытая | Аллюминий | Нет |  | 180 | Нет |  | Нет |  |  |  | Нет |  | Установлен(ы) | 1 |  | Имеется | Да | 2013 | Нет |  | Имеется | Нет |  | Центральное | 1 | Иной | Металл, пластик | 300.4 | Нет |  | 14 | Иной | пластик, чугун | Нет |  | Установлен(ы) | 1 |  | Имеется | Да | 2012 | Да | 4 | Смешанный | Чугун, пластик | 268 | Да | 2010 | Центральное (сетевой природный газ) | 1 | 300 | Нет |  | Да | Иной | центральное |  |  | 0.222 | 1 | Закрытая | Горизонтальная | Иной | пластик-сталь | 1386 | Да | 2010 | 136 | Чугун |  | Да | 2010 | Нет |  | Нет |  | Да | 1 | Нет |  | Установлен(ы) | 1 | 1 | Имеется | Да | 2010 | Да | 1 | Имеется | Да | 2011 | Да | Внешняя котельная | Центральная |  |  | 0.038 | 1 | Иной | полипропилен, сталь | 310 | Нет |  | 86 | Чугун |  | Нет |  | Установлен(ы) | 1 | 1 | Имеется | Да | 2011 | Нет |  | Имеется | Нет
г. Краснодар, ул. Ставропольская, д. 248, стр. А | 464536041 | Подготовлен | 03 401 000 | Краснодар | г. Краснодар, ул. Ставропольская, д. 248, стр. А | Да | 6827 | Да | 5361 | 23:43:0309003:596 | 5361 |  |  | Нет |  | Типовой | Группа II | 1964 | 2013 | E | 175 | Да | 36 | 16.04.1989 | Нет |  |  |  | 14 | 14 | 918 | 170 | 5 | 5 | 4 | 3829.8 | 80 | 3529.8 | 80 | 3529.8 | 80 | Да | 77 | 3381.1 | 77 | Да | 3 | 148.7 | 3 | Нет |  |  |  | Нет |  |  |  | Нет |  |  |  | Нет |  |  |  | Нет |  |  |  | Нет |  |  |  | Нет |  |  |  | 4 | 300 | УО | ООО "ГУК-Краснодар" | б/н | 27.05.2012 | Решение общего собрания собственников помещений в МКД | Нет |  |  | Нет |  |  | 01.09.1991 |  | счет регионального оператора (по решению ОМС) | Ленточный |  | Бетон |  | 220 | м3 |  |  | Нет |  | Да | 830 | Бетон |  | Кирпич |  | 2.7 | 436 | Плоское | Железобетон |  | 864 | Нет |  | 0.5 | Крупнопанельные однослойные |  | Окраска - по штукатурке (по бетону) - известковым составом |  | 2246.1 | Да | 2012 | Да | 1560 | Отвердевающая мастика |  | Да | 2012 | Да | 74 | Иное | пакля и раствор | Да | 2012 | Да | 24 | 46 | Металлопластик |  | Да | 2012 | 8 | 32 | Металл без утеплителя |  | Нет |  | Иной | асфальтобетон | 171 | 1 | Нет |  | Скатная | 3 | Дерево |  | Да | 2012 | Отсутствует |  | Нет |  | Металпрофиль (металлочерепица) |  | 1193.4 | Да | 2012 | Наружный организованный |  | Оцинкованная сталь с полимерным покрытием (для крыш из металлопрофиля (металлочерепицы)) |  | 146 | Да | 2012 | 8 | 120 | Да | 2012 | Нет |  | Нет | [5 empty] | Нет |  | Нет |  |  | Нет | [5 empty] | Нет |  | Нет |  |  | 72 | 1 | 1 | 17 | 180 | Закрытая | Аллюминий | Да | 2012 | 180 | Да | 2012 | Нет |  |  |  | Нет |  | Установлен(ы) | 1 |  | Имеется | Да | 2012 | Нет |  | Имеется | Нет |  | Центральное | 1 | Иной | полипропилен, сталь | 296 | Нет |  | 27 | Иной | пластик, чугун | Нет |  | Установлен(ы) | 1 |  | Имеется | Да | 2012 | Да | 4 | Смешанный | Чугун, пластик | 268.4 | Нет |  | Центральное (сетевой природный газ) | 1 | 256 | Нет |  | Да | Иной | центральное |  |  | 0.215 | 1 | Закрытая | Горизонтальная | Иной | пластик-сталь | 1194 | Да | 2012 | 136 | Чугун |  | Да | 2012 | Нет |  | Нет |  | Да | 1 | Нет |  | Установлен(ы) | 1 | 1 | Имеется | Да | 2012 | Да | 1 | Имеется | Да | 2013 | Да | Внешняя котельная | Центральная |  |  | 0.053 | 1 | Иной | полипропилен, сталь | 338 | Нет |  | 106 | Иной | полипропилен, сталь | Нет |  | Установлен(ы) | 1 | 1 | Имеется | Да | 2012 | Нет |  | Имеется | Нет
г. Краснодар, ул. Ставропольская, д. 250 | 99986350 | Подготовлен | 03 401 000 | Краснодар | 350001, Краснодарский край, Краснодар г, Ставропольская ул, дом № 250 | Да | 4125 | Нет |  | 23:43:0309002:30 | 4125 |  |  | Да |  | Типовой | Группа II | 1965 |  |  | 233 | Да | 35 | 23.11.2006 | Нет |  |  |  | 15 | 17.5 | 854 | 190.9 | 5 | 5 | 4 | 3604 | 80 | 3242.6 | 80 | 3242.6 | 83 | Да | 80 | 3242.6 | 83 | Нет |  |  |  | Нет |  |  |  | Нет |  |  |  | Нет |  |  |  | Нет |  |  |  | Нет |  |  |  | Нет |  |  |  | Нет |  |  |  | 4 | 361.4 | ТСЖ (после ликвидации ЖСК) | ТСЖ "Ключик" | 34 | 25.11.2002 | Решение общего собрания собственников помещений в МКД | [8 empty] | счет регионального оператора (по решению ОМС) | Ленточный |  | Бетон |  | 1 | шт. |  |  | Нет |  | Нет | [13 empty] | 0.4 | Кирпич |  | Отсутствует |  | 2679.7 | Нет |  | Нет | [5 empty] | Нет | [5 empty] | Да | 20 | 14.4 | Металлопластик |  | Да | 2013 | 4 | 10.6 | Металл без утеплителя |  | Да | 2010 | Армированный асфальтобетон |  | 190.9 | 1.2 | Нет |  | Скатная | 2 | Дерево |  | Да | 2011 | Минеральная плита |  | Да | 2011 | Металпрофиль (металлочерепица) |  | 1024.8 | Да | 2011 | Наружный неорганизованный | [10 empty] | Нет | [23 empty] | 84.6 | 1 | 1 | 20 | 4670 | Закрытая | Аллюминий | Нет |  | 110 | Нет |  | Нет |  | Скрытая | Алюминий | Нет |  | Установка не требуется |  |  | Имеется |  |  | Нет |  | Имеется |  |  | Центральное | 1 | Смешанный | Металл, пластик | 3307 | Да | 2009 | 36 | Смешанный | чугун,сталь,латунь | Да | 2009 | Установлен(ы) | 1 |  | Имеется | Да | 2009 | Да | 4 | Смешанный | Чугун, пластик | 82 | Да | 2009 | Центральное (сетевой природный газ) | 1 | 110 | Нет |  | Да | Внешняя котельная |  |  |  | 523.7 | 1 | Открытая | Горизонтальная | Смешанный | Металлопластик, сталь | 4020 | Да | 2013 | 68 | Смешанный | Чугун, латунь, пластик, сталь | Да | 2013 | Нет |  |  |  | Да | 1 | Да | 2012 | Установка не требуется |  |  | Имеется |  |  | Нет |  | Имеется |  |  | Да | Внешняя котельная |  |  |  | 137.7 | 1 | Смешанный | Пластик, сталь | 1990.5 | Да | 2008 | 36 | Смешанный | сталь, латунь | Да | 2008 | Установка не требуется |  |  | Имеется |  |  | Нет
г. Краснодар, ул. Ставропольская, д. 252 | 737257880 | Подготовлен | 03 401 000 | Краснодар | г. Краснодар, ул. Ставропольская, д. 252 | Да | 2784 | Нет |  |  | 2603 |  |  | Нет |  | Типовой | Группа II | 1967 | 2013 | E | 150 | Да | 38 | 25.01.1996 | Нет |  |  |  | 14.9 | 14.9 | 998 | 163 | 5 | 5 | 4 | 3507.7 | 65 | 3260 | 64 | 2550.7 | 64 | Да | 63 | 2518.7 | 63 | Да | 1 | 32 | 1 | Нет |  |  |  | Нет |  |  |  | Да | 1 | 709.3 | 1 | Да | 1 | 709.3 | 1 | Нет |  |  |  | Нет |  |  |  | Нет |  |  |  | 4 | 247.7 | УО | ООО "ГУК-Краснодар" | б/н | 04.06.2012 | Решение общего собрания собственников помещений в МКД | Нет |  |  | Нет |  |  | 13.07.1992 |  | счет регионального оператора (по решению ОМС) | Ленточный |  | Бетон |  | 196 | м3 |  |  | Нет |  | Да | 491 | Бетон |  | Кирпич |  | 2.7 | 286 | Плоское | Железобетон |  | 492 | Нет |  | 0.3 | Кирпич |  | Отсутствует |  | 1504 | Нет |  | Нет |  |  |  | Нет |  | Да | 78 | Иное | пакля и раствор | Нет |  | Да | 24 | 48 | Иной | металлопластик и дерево | Да | 2011 | 8 | 40 | Металл без утеплителя |  | Да | 2012 | Иной | асфальтобетон | 171 | 1 | Нет |  | Скатная | 3 | Дерево |  | Нет |  | Керамзит или шлак |  | Нет |  | Абсоцементные листы и волнистый шифер |  | 1131 | Нет |  | Наружный организованный |  | Оцинкованная сталь |  | 89.6 | Нет |  | 8 | 120 | Нет |  | Нет |  | Нет | [5 empty] | Нет |  | Нет |  |  | Нет | [5 empty] | Нет |  | Нет |  |  | 57.6 | 1 | 1 | 16 | 180 | Закрытая | Аллюминий | Нет |  | 180 | Нет |  | Нет |  |  |  | Нет |  | Установлен(ы) | 1 |  | Имеется | Да | 2013 | Нет |  | Имеется | Нет |  | Центральное | 1 | Иной | Металл, пластик | 300 | Нет |  | 26 | Иной | металл, пластик | Нет |  | Установлен(ы) | 1 |  | Имеется | Да | 2013 | Да | 4 | Смешанный | Чугун, пластик | 252 | Нет |  | Центральное (сетевой природный газ) | 1 | 300 | Нет |  | Да | Иной | центральное |  |  | 0.219 | 1 | Закрытая | Горизонтальная | Иной | пластик-сталь | 1384 | Нет |  | 136 | Иной | пластик, сталь | Нет |  | Нет |  | Нет |  | Да | 1 | Нет |  | Требуется установка |  |  | Имеется | Нет |  | Нет |  | Имеется | Нет |  | Да | Внешняя котельная | Центральная |  |  | 0.038 | 1 | Иной | полипропилен, сталь | 304 | Нет |  | 86 | Иной | чугун, латунь и сталь | Нет |  | Требуется установка |  |  | Имеется | Нет |  | Нет |  | Имеется | Нет
г. Краснодар, ул. Ставропольская, д. 254 | 737263223 | Подготовлен | 03 401 000 | Краснодар | г. Краснодар, ул. Ставропольская, д. 254 | Да | 2932 | Нет |  |  | 1951.3 |  |  | Нет |  | Типовой | Группа II | 1964 | 2013 | E | 152 | Да | 41 | 24.06.1992 | Нет |  |  |  | 15 | 15 | 942 | 163 | 5 | 5 | 4 | 3498.7 | 68 | 3301.7 | 64 | 2578.4 | 64 | Да | 61 | 2449.4 | 61 | Да | 3 | 129 | 3 | Нет |  |  |  | Нет |  |  |  | Да | 4 | 723.3 | 4 | Да | 4 | 723.3 | 4 | Нет |  |  |  | Нет |  |  |  | Нет |  |  |  | 4 | 197 | УО | ООО "ГУК-Краснодар" | б/н | 29.01.2008 | Решение общего собрания собственников помещений в МКД | Да | б/н | 26.12.2012 | Нет |  |  | 23.10.1992 |  | счет регионального оператора (по решению ОМС) | Ленточный |  | Кирпич |  | 277 | м3 |  |  | Нет |  | Да | 407 | Бетон |  | Кирпич |  | 2.7 | 412 | Плоское | Кирпич для сводчатого перекрытия |  | 490 | Нет |  | 0.5 | Кирпич |  | Отсутствует |  | 2203 | Нет |  | Нет |  |  |  | Нет |  | Да | 76 | Иное | пакля и раствор | Нет |  | Да | 24 | 48 | Дерево - хвойных пород |  | Нет |  | 8 | 32 | Металл без утеплителя |  | Нет |  | Иной | асфальтобетон | 163 | 1 | Нет |  | Скатная | 3 | Дерево |  | Нет |  | Отсутствует |  | Нет |  | Абсоцементные листы и волнистый шифер |  | 1224.6 | Нет |  | Наружный организованный |  | Оцинкованная сталь |  | 134 | Нет |  | 8 | 120 | Нет |  | Нет |  | Нет | [5 empty] | Нет |  | Нет |  |  | Нет | [5 empty] | Нет |  | Нет |  |  | 57.6 | 1 | 1 | 16 | 180 | Закрытая | Аллюминий | Нет |  | 180 | Нет |  | Нет |  |  |  | Нет |  | Установлен(ы) | 1 |  | Имеется | Да | 2013 | Нет |  | Имеется | Нет |  | Центральное | 1 | Иной | Металл, пластик | 300 | Нет |  | 26 | Иной | полипропилен, сталь | Нет |  | Установлен(ы) | 1 |  | Имеется | Да | 2012 | Да | 4 | Смешанный | Чугун, пластик | 556 | Нет |  | Центральное (сетевой природный газ) | 1 | 300 | Нет |  | Да | Иной | центральное |  |  | 0.223 | 1 | Закрытая | Горизонтальная | Иной | пластик-сталь | 1384 | Нет |  | 136 | Сталь |  | Нет |  | Нет |  | Нет |  | Да | 1 | Нет |  | Требуется установка |  |  | Имеется | Нет |  | Нет |  | Имеется | Нет |  | Да | Внешняя котельная | Центральная |  |  | 0.042 | 1 | Иной | полипропилен, сталь | 310 | Нет |  | 92 | Иной | чугун, латунь и сталь | Нет |  | Требуется установка |  |  | Имеется | Нет |  | Нет |  | Имеется | Нет
г. Краснодар, ул. Ставропольская, д. 256 | 99991025 | Подготовлен | 03 401 000 000 | Краснодар | 350001, Краснодарский край, Краснодар г, Ставропольская ул, дом № 256 | Да | 1295 | Да | 2819 | 23:43:0309003:584 | 2819 |  |  | Нет |  | Типовой | Группа III | 1964 |  |  | 244 | Да | 58 | 30.06.2011 | Нет |  |  |  | 14 | 15.2 | 974 | 200.4 | 5 | 5 | 4 | 3876.7 | 80 | 3587.6 | 79 | 3557.2 | 84 | Да | 79 | 3557.2 | 84 | Нет |  |  |  | Нет |  |  |  | Нет |  |  |  | Да | 1 | 30.4 | 1 | Да | 1 | 30.4 | 1 | Нет |  |  |  | Нет |  |  |  | Нет |  |  |  | 4 | 289.1 | ТСЖ (после ликвидации ЖСК) | ТСЖ "Рассвет-31" | 297 | 29.10.2005 | Решение общего собрания собственников помещений в МКД | [8 empty] | счет регионального оператора (по решению общего собрания) | Свайный |  | Железобетон |  | 76 | шт. |  |  | Нет |  | Да | 840 | Уплотненный грунт |  | Бетонные (железобетонные) блоки |  | 1.5 | 252 | Плоское | Железобетон |  | 840 | Нет |  | 0.32 | Иной | панели бетон | Окраска - по штукатурке (по бетону) - известковым составом |  | 1897 | Нет |  | Да | 1336 | Иной | цементный раствор | Нет |  | Да | 783 | Иное | цементный раствр | Нет |  | Нет | 36 | 43.2 | Металлопластик |  | Да | 2013 | 4 | 25.6 | Металл с утеплителем |  | Да | 2010 | Иной | Асфальт | 200.4 | 1.37 | Да | 2013 | Плоская (совмещенная) |  | Отсутствует |  | Нет |  | Керамзит или шлак |  | Нет |  | Рулонные материалы (в 3-4 слоя) |  | 973 | Да | 2006 | Наружный неорганизованный | [10 empty] | Нет | [23 empty] | 40.8 | 1 | 1 | 20 | 1657 | Закрытая | Медь | Да | 2009 | 572 | Да | 2009 | Нет |  | Скрытая | Медь | Да | 2009 | Установлен(ы) | 2 |  |  | Да | 2012 | Нет |  | Имеется |  |  | Центральное | 1 | Иной | полипропилен | 220 | Да | 2009 | 107 | Иной | Чугун, бронза | Да | 2009 | Установлен(ы) | 1 |  |  | Да | 2013 | Да | 1 | Пластик |  | 214 | Да | 2009 | Центральное (сетевой природный газ) | 1 | 208 | Нет |  | Да | Иной | центральное |  |  | 0.45 | 1 | Открытая | Вертикальная | Черная сталь |  | 4 | Нет |  | 60 | Иной | Чугун, сталь | Нет |  | Нет |  |  |  | Да | 1 | Нет |  | Установлен(ы) | 1 | 1 |  | Да | 2012 | Нет |  | Отсутствует по причине, указанной в: п. 3 Критериев (приказ № 627) - кроме домов, введеных в эксплуатацию после 1 января 2010 года |  |  | Да | Автономная котельная - иная | Центральная | Газ |  | 0.26 | 1 | Иной | полипропилен | 220 | Да | 2009 | 106 | Иной | сталь,чугун | Да | 2009 | Установлен(ы) | 1 | 1 |  | Да | 2012 | Нет
г. Краснодар, ул. Ставропольская, д. 258 | 464611648 | Подготовлен | 03 401 000 | Краснодар | г. Краснодар, ул. Ставропольская, д. 258 | Да | 2855 | Да | 1371 | 23:43:0309003:326 | 1371 |  |  | Нет |  | Типовой | Группа II | 1970 | 2013 | E | 124 | Да | 20 | 11.08.1988 | Нет |  |  |  | 26.8 | 27 | 432 | 96 | 9 | 9 | 1 | 2997 | 54 | 2498.4 | 54 | 2498.4 | 54 | Да | 52 | 2378.6 | 52 | Да | 2 | 119.8 | 2 | Нет |  |  |  | Нет |  |  |  | Нет |  |  |  | Нет |  |  |  | Нет |  |  |  | Нет |  |  |  | Нет |  |  |  | 1 | 498.6 | УО | ООО "ГУК-Краснодар" | б/н | 30.03.2011 | Решение общего собрания собственников помещений в МКД | Нет |  |  | Нет |  |  | 01.09.1991 |  | счет регионального оператора (по решению ОМС) | Ленточный |  | Бетон |  | 142 | м3 |  |  | Нет |  | Да | 386 | Бетон |  | Бетонные (железобетонные) блоки |  | 1.8 | 216 | Плоское | Железобетон |  | 426 | Нет |  | 0.3 | Крупнопанельные однослойные |  | Окраска - по штукатурке (по бетону) - известковым составом |  | 2071.7 | Нет |  | Да | 960 | Отвердевающая мастика |  | Да | 2012 | Да | 22 | Иное | пакля и раствор | Да | 2013 | Да | 9 | 13.5 | Дерево - хвойных пород |  | Да | 2013 | 1 | 1.8 | Металл без утеплителя |  | Нет |  | Иной | асфальтобетон | 96 | 1.5 | Нет |  | Плоская (совмещенная) |  | Сборные железобетонные настилы |  | Нет |  | Керамзит или шлак |  | Нет |  | Рулонные материалы (в 3-4 слоя) |  | 476 | Да | 2012 | Внутренний |  | Трубы для внутреннего водостока - стальные |  |  | Нет |  | 1 | 30 | Нет |  | Да | 1 | Да | 1 | 400 | 1 | 9 | 2012 | Да | 2012 | Да | 30.06.2013 | 2037 | Нет | [5 empty] | Нет |  | Нет |  |  | 48.6 | 1 | 1 | 9 | 360 | Закрытая | Аллюминий | Да | 2012 | 360 | Да | 2012 | Да | 82 | Скрытая | Медь | Да | 2012 | Установлен(ы) | 1 |  | Имеется | Да | 2012 | Нет |  | Имеется | Нет |  | Центральное | 1 | Иной | Металл, пластик | 242 | Да | 2012 | 7 | Иной | металл, пластик | Нет |  | Установлен(ы) | 1 |  | Имеется | Да | 2012 | Да | 1 | Смешанный | Чугун, пластик | 211 | Да | 2012 | Центральное (сетевой природный газ) | 1 | 324 | Нет |  | Да | Иной | центральное |  |  | 0.192 | 1 | Закрытая | Горизонтальная | Иной | пластик-сталь | 692 | Да | 2012 | 36 | Сталь |  | Да | 2012 | Нет |  | Нет |  | Да | 1 | Нет |  | Установлен(ы) | 1 | 1 | Имеется | Да | 2012 | Да | 1 | Имеется | Да | 2012 | Да | Внешняя котельная | Центральная |  |  | 0.038 | 1 | Иной | полипропилен, сталь | 280 | Да | 2012 | 118 | Иной | полипропилен, сталь | Да | 2012 | Установлен(ы) | 1 | 1 | Имеется | Да | 2012 | Нет |  | Имеется | Нет
г. Краснодар, ул. Ставропольская, д. 260 | 99986317 | Подготовлен | 03 401 000 | Краснодар | 350001, Краснодарский край, Краснодар г, Ставропольская ул, дом № 260 | Да | 1854 | Да | 1854 | 23:43:0309003:587 | 1854 |  |  | Нет |  | Типовой | Группа II | 1964 |  |  | 208 | Нет |  |  | Нет |  |  |  | 14 | 14 | 972 | 48 | 5 | 5 | 4 | 3831.1 | 80 | 3545.2 | 80 | 3545.2 | 80 | Да | 80 | 3545.2 | 80 | Нет |  |  |  | Нет |  |  |  | Нет |  |  |  | Нет |  |  |  | Нет |  |  |  | Нет |  |  |  | Нет |  |  |  | Нет |  |  |  | 20 | 285.9 | ЖСК | ЖСК-26 | 1 | 17.08.1995 | Решение общего собрания собственников помещений в МКД | [8 empty] | счет регионального оператора (по решению ОМС) | Столбы |  | Бетон |  | 1 | шт. |  |  | Нет |  | Нет | [13 empty] | 0.45 | Крупнопанельные однослойные |  | Отсутствует |  | 660 | Нет |  | Нет | [5 empty] | Нет | [5 empty] | Да | 20 | 76 | Дерево - хвойных пород |  | Да | 2013 | 4 | 12 | Металл без утеплителя |  | Да | 2013 | Армированный асфальтобетон |  | 48 | 1.5 | Да | 2013 | Плоская (совмещенная) |  | Дерево |  | Да | 2008 | Керамзит или шлак |  | Да | 2008 | Металпрофиль (металлочерепица) |  | 880 | Да | 2008 | Наружный организованный |  | Оцинкованная сталь с полимерным покрытием (для крыш из металлопрофиля (металлочерепицы)) |  |  | Да | 2008 | 8 | 112 | Да | 2008 | Нет | [23 empty] | 33.2 | 1 | 1 | 23 | 201.4 | Закрытая | Аллюминий | Да | 2009 | 78 | Да | 2009 | Нет |  | Открытая | Алюминий | Да | 2009 | Установлен(ы) | 2 |  |  | Да | 2008 | Да | 4 | Имеется | Да | 2009 | Центральное | 1 | Оцинкованная сталь |  | 546 | Да | 2006 | 12 | Сталь |  | Нет |  | Установлен(ы) | 1 |  |  | Да | 2008 | Да | 4 | Чугун |  | 265 | Да | 2006 | Центральное (сетевой природный газ) | 1 | 567 | Нет |  | Да | Внешняя котельная |  |  |  | 130.5 | 1 | Открытая | Вертикальная | Оцинкованная сталь |  | 1115 | Нет |  | 10 | Чугун |  | Нет |  | Нет |  |  |  | Да | 1 | Да | 2004 | Установлен(ы) | 1 |  |  | Да | 2008 | Да | 1 | Имеется | Да | 2010 | Да | Внешняя котельная |  |  |  | 130 | 1 | Оцинкованная сталь |  | 546 | Нет |  | 36 | Сталь |  | Да | 2007 | Установлен(ы) | 1 |  |  | Да | 2009 | Да | 1 | Имеется | Да | 2007
г. Краснодар, ул. Ставропольская, д. 262 | 737346315 | Подготовлен | 03 401 000 | Краснодар | 350001, Краснодарский край, Краснодар г, Ставропольская ул, дом № 262 | Нет |  | Нет |  | 23:43:0309003:579 | 2696 |  |  | Нет |  | Типовой | Группа II | 1965 |  |  | 182 | Нет |  |  | Нет |  |  |  | 15 | 15 | 256 | 109 | 5 | 5 | 4 | 3310 | 64 | 3283.5 | 64 | 3283.5 | 64 | Да | 62 | 3203.5 | 63 | Да | 2 | 80 | 1 | Нет |  |  |  | Нет |  |  |  | Нет |  |  |  | Нет |  |  |  | Нет |  |  |  | Нет |  |  |  | Нет |  |  |  | 9 | 26.5 | ТСЖ | КАЛЫМЧАНЕ | 1 | 25.12.2008 | Решение общего собрания собственников помещений в МКД | [6 empty] | 02.09.1991 |  | счет регионального оператора (по решению общего собрания) | Ленточный |  | Бетон |  | 1 | шт. |  |  | Нет |  | Нет | [13 empty] | 0.35 | Кирпич |  | Отсутствует |  | 1493 | Да | 2015 | Нет | [5 empty] | Нет | [5 empty] | Да | 15 | 120 | Дерево - хвойных пород |  | Да | 2015 | 6 | 22 | Металл с утеплителем |  | Да | 2015 | Иной | Асфальт | 109 | 1 | Да | 2015 | Скатная | 2 | Дерево |  | Нет |  | Керамзит или шлак |  | Нет |  | Абсоцементные листы и волнистый шифер |  | 336 | Да | 2015 | Наружный организованный |  | Черная окрашенная сталь |  |  | Да | 2015 | 12 | 180 | Да | 2015 | Нет | [23 empty] | 20 | 1 | 1 | 20 | 147 | Закрытая | Медь | Да | 2015 | 59 | Да | 2015 | Нет | [5 empty] | Установлен(ы) | 1 |  |  | Да | 2015 | Да | 1 |  | Да | 2015 | Центральное | 1 | Черная сталь |  | 210 | Нет |  | 30 | Сталь |  | Нет |  | Установлен(ы) | 1 |  |  | Нет | 2013 | Да | 3 | Чугун |  | 65 | Нет |  | Центральное (сетевой природный газ) | 1 | 90 | Нет |  | Да | Внешняя котельная |  |  |  | 0.3 | 1 | Закрытая | Вертикальная | Смешанный | Полипропилен | 523 | Да | 2015 | 36 | Смешанный | пластик, сталь | Да | 2015 | Нет |  |  |  | Нет |  |  |  | Установлен(ы) | 1 |  |  | Да | 2015 | Да | 1 | Имеется | Да | 2015 | Нет
г. Краснодар, ул. Ставропольская, д. 264 | 48397820 | Подготовлен | 03 401 000 | Краснодар | 350001, Краснодарский край, Краснодар г, Ставропольская ул, дом № 264 | Да | 3834.9 | Да | 1685 | 23:43:0309003:37 | 6224 | 2212-1058 |  | Нет |  | Типовой | Группа II | 1966 |  |  | 241 | Да | 41 | 28.03.2011 | Нет |  |  |  | 14 | 14 | 2628.2 | 183.6 | 5 | 5 | 4 | 2628.2 | 80 | 2328.2 | 80 | 2328.2 | 80 | Да | 80 | 2328.2 | 80 | Нет |  |  |  | Нет |  |  |  | Нет |  |  |  | Нет |  |  |  | Нет |  |  |  | Нет |  |  |  | Нет |  |  |  | Нет |  |  |  | 21 | 300 | ТСЖ | ,,Заря,, | 41 | 27.08.2005 | Решение общего собрания собственников помещений в МКД | [6 empty] | 05.12.2007 |  | специальный счет, владельцем которого является ТСЖ | Ленточный |  | Железобетон |  | 1 | шт. |  |  | Да | 2012 | Нет | [7 empty] | Плоское | [5 empty] | 0.12 | Железо-бетонные панели |  | Окраска - по штукатурке (по бетону) - полимерным составом |  | 1922.1 | Да | 2012 | Да | 1920 | Отвердевающая мастика |  | Да | 2012 | Нет | [5 empty] | Да | 36 | 45 | Металлопластик |  | Да | 2012 | 4 | 12 | Металл без утеплителя |  | Нет |  | Армированный асфальтобетон |  | 186.6 | 15 | Да | 2012 | Скатная | 2 | Дерево |  | Да | 2008 | Керамзит или шлак | мягкая кровля | Да | 2008 | Металпрофиль (металлочерепица) |  | 968 | Да | 2008 | Наружный организованный |  | Оцинкованная сталь с полимерным покрытием (для крыш из металлопрофиля (металлочерепицы)) |  |  | Да | 2008 | 10 | 140 | Да | 2008 | Нет | [23 empty] | 40 | 1 | 1 | 20 | 200 | Закрытая | Медь | Да | 2008 | 120 | Да | 2008 | Нет |  | Скрытая | Медь | Да | 2008 | Установлен(ы) | 81 |  |  | Да | 2008 | Да | 4 |  | Да | 2008 | Центральное | 1 | Металлополимер |  | 75 | Да | 2012 | 15 | Пластик | металл, пластик | Да | 2012 | Установлен(ы) | 1 |  |  | Да | 2012 | Да | 1 | Пластик |  | 157 | Да | 2012 | Центральное (сетевой природный газ) | 1 | 122 | Нет |  | Да | Внешняя котельная |  |  |  | 0.22 | 1 | Закрытая | Горизонтальная | Металлополимер |  | 3318 | Да | 2012 | 16 | Пластик |  | Да | 2012 | Нет | 1 | Нет |  | Да | 1 | Да | 2012 | Установлен(ы) | 1 | 1 |  | Да | 2012 | Да | 1 | Имеется | Да | 2012 | Да | Внешняя котельная |  |  |  | 0.04 | 1 | Металлополимер |  | 577 | Да | 2012 | 3 | Пластик |  | Да | 2012 | Установлен(ы) | 1 | 1 |  | Да | 2012 | Да | 1 | Имеется | Да | 2012
г. Краснодар, ул. Ставропольская, д. 266 | 99995840 | Подготовлен | 03 401 000 | Краснодар | 350001, Краснодарский край, Краснодар г, Ставропольская ул, дом № 266 | Да | 2054 | Нет |  |  | 2054 |  | А-23:43:0309003:718 | Нет |  | Типовой | Группа II | 1966 |  |  | 233 | Нет |  |  | Нет |  |  |  | 12 | 14 | 1286.3 | 222.8 | 5 | 5 | 4 | 4069 | 80 | 2424 | 80 | 2424 | 80 | Да | 80 | 2424 | 80 | Нет |  |  |  | Нет |  |  |  | Нет |  |  |  | Нет |  |  |  | Нет |  |  |  | Нет |  |  |  | Нет |  |  |  | Нет |  |  |  | 21 | 1645 | ЖСК | ЖСК-89 | 1 | 15.07.1965 | Решение общего собрания собственников помещений в МКД | [8 empty] | счет регионального оператора (по решению ОМС) | Ленточный |  | Железобетон |  | 1 | шт. |  |  | Да | 2012 | Да | 847 | Уплотненный грунт |  | Бетонные (железобетонные) блоки |  | 1.7 | 847 | Плоское | Железобетон |  | 4235 | Нет |  | 0.99 | Железо-бетонные панели |  | Окраска - по штукатурке (по бетону) - известковым составом |  | 3039.2 | Нет |  | Нет | [5 empty] | Нет | [5 empty] | Да | 20 | 68 | Металлопластик |  | Да | 2013 | 4 | 12 | Металл без утеплителя |  | Нет |  | Отсутствует |  | 222.8 | 1 | Нет |  | Скатная | 2 | Дерево |  | Нет |  | Керамзит или шлак |  | Нет |  | Металпрофиль (металлочерепица) |  | 1124 | Да | 2010 | Наружный организованный |  | Оцинкованная сталь с полимерным покрытием (для крыш из металлопрофиля (металлочерепицы)) |  |  | Да | 2010 | 8 | 113 | Да | 2010 | Нет | [23 empty] | 34 | 1 | 1 | 20 | 198 | Закрытая | Медь | Да | 2009 | 74 | Да | 2009 | Нет |  | Скрытая | Медь | Да | 2009 | Установлен(ы) | 1 |  |  | Да | 2010 | Да | 4 |  | Да | 2010 | Центральное | 1 | Смешанный | Металл, пластик | 88 | Нет |  | 3 | Смешанный | металл, пластик | Да | 2010 | Установлен(ы) | 1 |  |  | Да | 2010 | Да | 1 | Пластик |  | 58 | Да | 2009 | Центральное (сетевой природный газ) | 1 | 64 | Нет |  | Да | Внешняя котельная |  |  |  | 22 | 1 | Закрытая | Горизонтальная | Черная сталь |  | 259 | Да | 2009 | 14 | Латунь |  | Нет |  | Нет |  |  |  | Да | 1 | Да | 2012 | Установлен(ы) | 1 |  |  | Да | 2012 | Нет |  | Имеется |  |  | Да | Внешняя котельная |  |  |  | 22 | 1 | Черная сталь |  | 147 | Нет |  | 4 | Смешанный | полипропилен, сталь | Да | 2012 | Установлен(ы) | 1 |  |  | Да | 2011 | Нет
г. Краснодар, ул. Ставропольская, д. 268 | 737346491 | Подготовлен | 03 401 000 | Краснодар | г. Краснодар, ул. Ставропольская, д. 268 | Да | 3657 | Да | 2011 | 23:43:0309003:2547 | 2011 |  |  | Нет |  | Типовой | Группа II | 1966 | 2013 | E | 116 | Да | 30 | 10.06.1989 | Нет |  |  |  | 14.9 | 14.9 | 808 | 133 | 5 | 5 | 3 | 2706.6 | 58 | 2524.5 | 54 | 2276.6 | 54 | Да | 51 | 2188.4 | 51 | Да | 3 | 88.2 | 3 | Нет |  |  |  | Нет |  |  |  | Да | 4 | 247.9 | 4 | Да | 4 | 247.9 | 4 | Нет |  |  |  | Нет |  |  |  | Нет |  |  |  | 3 | 182.1 | УО | ООО "ГУК-Краснодар" | 4 | 29.12.2008 | Решение общего собрания собственников помещений в МКД | Нет |  |  | Нет |  |  | 23.12.1992 |  | счет регионального оператора (по решению ОМС) | Ленточный |  | Железобетон |  | 168 | м3 |  |  | Нет |  | Да | 628.8 | Бетон |  | Кирпич |  | 1.8 | 335.8 | Плоское | Железобетон |  | 646 | Нет |  | 0.5 | Кирпич |  | Отсутствует |  | 1776.1 | Нет |  | Нет |  |  |  | Нет |  | Да | 70 | Иное | пакля и раствор | Нет |  | Да | 18 | 40 | Дерево - хвойных пород |  | Нет |  | 6 | 24 | Металл без утеплителя |  | Нет |  | Иной | асфальтобетон | 133 | 1 | Нет |  | Скатная | 1.9 | Дерево |  | Да | 2015 | Минеральная плита |  | Да | 2015 | Металпрофиль (металлочерепица) |  | 749 | Да | 2015 | Наружный организованный |  | Оцинкованная сталь с полимерным покрытием (для крыш из металлопрофиля (металлочерепицы)) |  | 6.6 | Да | 2015 | 4 | 59.6 | Да | 2015 | Нет |  | Нет | [5 empty] | Нет |  | Нет |  |  | Нет | [5 empty] | Нет |  | Нет |  |  | 48.6 | 1 | 1 | 16 | 180 | Закрытая | Медь | Да | 2015 | 180 | Да | 2015 | Нет |  |  |  | Нет |  | Установлен(ы) | 1 |  | Имеется | Да | 2015 | Да | 1 | Имеется | Да | 2015 | Центральное | 1 | Иной | Металл, пластик | 231.8 | Да | 2015 | 20 | Иной | металл, пластик | Да | 2012 | Установлен(ы) | 1 |  | Имеется | Да | 2010 | Да | 3 | Смешанный | Чугун, пластик | 191 | Да | 2014 | Центральное (сетевой природный газ) | 1 | 300 | Нет |  | Да | Иной | центральное |  |  | 0.185 | 1 | Закрытая | Горизонтальная | Иной | пластик-сталь | 1038 | Нет |  | 102 | Чугун |  | Нет |  | Нет |  | Нет |  | Да | 1 | Нет |  | Требуется установка |  |  | Имеется | Нет |  | Нет |  | Имеется | Нет |  | Да | Внешняя котельная | Центральная |  |  | 0.028 | 1 | Иной | полипропилен, сталь | 237 | Да | 2015 | 79 | Иной | чугун, латунь и сталь | Да | 2015 | Требуется установка |  |  | Имеется | Нет |  | Нет |  | Имеется | Нет
г. Краснодар, ул. Ставропольская, д. 3 | 737347278 | Подготовлен | 03 401 000 | Краснодар | г. Краснодар, ул. Ставропольская, д. 3 | Да | 1422 | Нет |  |  | 1422 | 2538-363 |  | Нет |  | Типовой | Группа II | 1963 | 2013 | E | 81 | Да | 48 | 16.11.1998 | Нет |  |  |  | 12 | 12 | 515 | 106 | 4 | 4 | 2 | 1795.74 | 50 | 1491.42 | 49 | 1458.75 | 49 | Да | 43 | 1290.65 | 43 | Да | 6 | 168.1 | 6 | Нет |  |  |  | Нет |  |  |  | Да | 1 | 32.67 | 2 | Да | 1 | 32.67 | 2 | Нет |  |  |  | Нет |  |  |  | Нет |  |  |  | 2 | 304.32 | УО | ООО "ГУК-Краснодар" | 3 | 29.01.2009 | Решение общего собрания собственников помещений в МКД | Да | б/н | 01.12.2012 | Нет |  |  | 15.02.1999 |  | счет регионального оператора (по решению ОМС) | Ленточный |  | Железобетон |  | 79.5 | м3 |  |  | Нет |  | Да | 12 | Иной | уплотненный грунт, бетон и доска | Бетонные (железобетонные) блоки |  | 2 | 159 | Плоское | Железобетон |  | 213 | Нет |  | 0.38 | Кирпич |  | Штукатурка - по кирпичу - известковым раствором |  | 1043.5 | Нет |  | Нет |  |  |  | Нет |  | Да | 44.4 | Иное | пакля и раствор | Нет |  | Да | 6 | 12.72 | Дерево - хвойных пород |  | Нет |  | 4 | 8 | Металл с утеплителем |  | Нет |  | Иной | асфальтобетон | 106 | 0.8 | Нет |  | Плоская (совмещенная) |  | Отсутствует |  | Нет |  | Отсутствует |  | Нет |  | Рулонные материалы (в 3-4 слоя) |  | 486 | Нет |  | Наружный организованный |  | Оцинкованная сталь |  | 82 | Нет |  | 4 | 48 | Нет |  | Нет |  | Нет | [5 empty] | Нет |  | Нет |  |  | Нет | [5 empty] | Нет |  | Нет |  |  | 44.1 | 1 | 1 | 9 | 186 | Закрытая | Аллюминий | Нет |  | 62 | Нет |  | Нет |  |  |  | Нет |  | Установлен(ы) | 1 |  | Имеется | Да | 2013 | Нет |  | Имеется | Нет |  | Центральное | 1 | Иной | полипропилен, сталь | 326 | Нет |  | 7 | Иной | пластик, чугун | Нет |  | Необходима установка |  |  | Имеется | Нет |  | Да | 2 | Смешанный | Чугун, пластик | 321 | Нет |  | Центральное (сетевой природный газ) | 2 | 56 | Нет |  | Да | Иной | центральное |  |  | 0.112 | 1 | Закрытая | Горизонтальная | Иной | сталь в изоляции | 696 | Нет |  | 34 | Чугун |  | Нет |  | Нет |  | Нет |  | Да | 1 | Нет |  | Установка не требуется |  |  | Отсутствует по причине, указанной в: ч.1 ст.13 261-ФЗ (3 причины) | Нет |  | Нет |  | Отсутствует по причине, указанной в: ч.1 ст.13 261-ФЗ (3 причины) | Нет |  | Да | Водогрейная колонка | [8 empty] | Нет |  |  |  |  | Нет | [5 empty] | Нет |  | Нет |  |  | Нет
г. Краснодар, ул. Ставропольская, д. 4 | 361752879 | Подготовлен | 03 401 000 | Краснодар | г. Краснодар, ул. Ставропольская, д. 4 | Да | 1385 | Да | 1314 | 23:43:0306043:136 | 1314 | 15203-428 |  | Нет |  | Типовой | Группа II | 1946 | 2013 | E | 50 | Да | 51 | 20.01.1992 | Нет |  |  |  | 9 | 13 | 677.5 | 177 | 3 | 3 | 2 | 1728.1 | 19 | 1560 | 18 | 1068.9 | 18 | Да | 18 | 1068.9 | 18 | Нет |  |  |  | Нет |  |  |  | Нет |  |  |  | Да | 1 | 491.1 | 1 | Да | 1 | 491.1 | 1 | Нет |  |  |  | Нет |  |  |  | Нет |  |  |  | 2 | 168.1 | УО | ООО "ГУК-Краснодар" | 1 | 12.05.2012 | Решение общего собрания собственников помещений в МКД | Да | 1 | 12.05.2012 | Нет |  |  | 14.12.1992 |  | счет регионального оператора (по решению ОМС) | Иной | сборный | Железобетон |  | 132.8 | м3 | 132.8 | м | Нет |  | Да | 474.9 | Иной | уплотненный грунт, бетон и доска | Бетонные (железобетонные) блоки |  | 2 | 265.5 | Плоское | Железобетон |  | 723.8 | Нет |  | 0.38 | Кирпич |  | Штукатурка - по кирпичу - известковым раствором |  | 970 | Да | 2011 | Нет |  |  |  | Нет |  | Да | 28 | Иное | пакля и раствор | Да | 2011 | Да | 4 | 15 | Дерево - хвойных пород |  | Да | 2011 | 2 | 11.8 | Металл с утеплителем |  | Нет |  | Иной | асфальтобетон | 177 | 0.8 | Нет |  | Скатная | 4 | Дерево |  | Нет |  | Отсутствует |  | Нет |  | Абсоцементные листы и волнистый шифер |  | 859 | Да | 2011 | Наружный организованный |  | Оцинкованная сталь |  | 113 | Да | 2011 | 11 | 110 | Да | 2011 | Нет |  | Нет | [5 empty] | Нет |  | Нет |  |  | Нет | [5 empty] | Нет |  | Нет |  |  | 16.2 | 1 | 1 | 8 | 450 | Закрытая | Аллюминий | Да | 2011 | 150 | Да | 2011 | Нет |  |  |  | Нет |  | Установлен(ы) | 1 |  | Имеется | Да | 2011 | Нет |  | Имеется | Нет |  | Центральное | 1 | Иной | полипропилен, сталь | 188 | Да | 2011 | 9 | Иной | пластик, чугун | Да | 2011 | Установка не требуется |  |  | Отсутствует по причине, указанной в: п.2-а Критериев (приказ № 627) | Нет | 2011 | Да | 2 | Смешанный | Чугун, пластик | 158 | Да | 2011 | Центральное (сетевой природный газ) | 2 | 250 | Нет |  | Да | Иной | центральное |  |  | 0.179 | 1 | Закрытая | Горизонтальная | Иной | сталь в изоляции | 533 | Нет |  | 40 | Чугун |  | Нет |  | Нет |  | Нет |  | Да | 1 | Нет |  | Установлен(ы) | 1 | 1 | Имеется | Да | 2011 | Да | 1 | Имеется | Да | 2012 | Да | Водогрейная колонка |  |  |  |  | 1 | Иной | полипропилен, сталь | 186 | Нет |  | 2 | Иной | чугун, латунь и сталь | Нет | [5 empty] | Нет | 2011 | Нет |  |  | Нет | 2011
г. Краснодар, ул. Ставропольская, д. 45, корп. 1 | 48400607 | Подготовлен | 03 401 000 | Краснодар | г. Краснодар, ул. Ставропольская, д. 45, корп. 1 | Да | 5156 | Да | 2804 | 23:43:0305061:1015 | 5156 | 10215-368 |  | Нет |  | Типовой | Группа II | 1969 | 2013 | E | 244 | Да | 32 | 01.01.2001 | Нет |  |  |  | 15 | 18.7 | 1278 | 219 | 5 | 5 | 6 | 4886.7 | 101 | 4494.5 | 100 | 4454.4 | 100 | Да | 96 | 4264 | 96 | Да | 4 | 190.4 | 4 | Нет |  |  |  | Нет |  |  |  | Да | 1 | 40.1 | 1 | Да | 1 | 40.1 | 1 | Нет |  |  |  | Нет |  |  |  | Нет |  |  |  | 6 | 392.2 | УО | ООО "ГУК-Краснодар" | 3 | 09.12.2008 | Решение общего собрания собственников помещений в МКД | Да | б/н | 27.04.2012 | Нет |  |  | 25.06.1992 |  | счет регионального оператора (по решению ОМС) | Ленточный |  | Железобетон |  | 164.3 | м3 |  |  | Нет |  | Да | 1195 | Иной | уплотненный грунт, бетон и доска | Бетонные (железобетонные) блоки |  | 2 | 328.5 | Плоское | Железобетон |  | 1211 | Нет |  | 0.38 | Кирпич |  | Отсутствует |  | 2459.7 | Нет |  | Нет |  |  |  | Нет |  | Да | 222 | Монтажная пена |  | Да | 2013 | Да | 30 | 70.8 | Металлопластик |  | Да | 2013 | 6 | 32.34 | Металл с утеплителем |  | Нет |  | Иной | асфальтобетон | 219 | 0.8 | Нет |  | Скатная | 3.7 | Дерево |  | Да | 2009 | Отсутствует |  | Нет |  | Металпрофиль (металлочерепица) |  | 1332 | Да | 2009 | Наружный организованный |  | Оцинкованная сталь |  | 219 | Да | 2009 | 16 | 240 | Да | 2009 | Нет |  | Нет | [5 empty] | Нет |  | Нет |  |  | Нет | [5 empty] | Нет |  | Нет |  |  | 90 | 1 | 1 | 30 | 760 | Закрытая | Медь | Да | 2009 | 253 | Да | 2009 | Нет |  |  |  | Нет |  | Установлен(ы) | 1 |  | Имеется | Да | 2009 | Нет |  | Имеется | Нет |  | Центральное | 1 | Иной | полипропилен, сталь | 575 | Да | 2009 | 21 | Иной | пластик, чугун | Да | 2009 | Установлен(ы) | 1 |  | Имеется | Да | 2013 | Да | 6 | Смешанный | Чугун, пластик | 386 | Да | 2009 | Центральное (сетевой природный газ) | 1 | 237 | Нет |  | Да | Иной | центральное |  |  | 0.29 | 1 | Закрытая | Горизонтальная | Иной | сталь в изоляции | 1778 | Нет |  | 100 | Чугун |  | Нет |  | Нет |  | Нет |  | Нет |  | Нет |  | Установлен(ы) | 1 | 1 | Имеется | Да | 2011 | Нет |  | Имеется | Нет |  | Да | Водогрейная колонка | [8 empty] | Нет |  |  |  |  | Нет | [5 empty] | Нет |  | Нет |  |  | Нет
г. Краснодар, ул. Ставропольская, д. 45, корп. 2 | 737353329 | Подготовлен | 03 401 000 | Краснодар | г. Краснодар, ул. Ставропольская, д. 45, корп. 2 | Да | 5656 | Нет |  |  | 5656 |  |  | Нет |  | Типовой | Группа II | 1967 | 2013 | E | 210 | Да | 40 | 01.01.2001 | Нет |  |  |  | 15 | 15 | 1347 | 219 | 5 | 5 | 6 | 4894.85 | 99 | 4514.45 | 98 | 4475.45 | 98 | Да | 94 | 4309.15 | 94 | Да | 4 | 166.3 | 4 | Нет |  |  |  | Нет |  |  |  | Да | 1 | 39 | 1 | Да | 1 | 39 | 1 | Нет |  |  |  | Нет |  |  |  | Нет |  |  |  | 6 | 380.4 | УО | ООО "ГУК-Краснодар" | 3 | 10.12.2008 | Решение общего собрания собственников помещений в МКД | Да | б/н | 05.12.2012 | Нет |  |  | 25.01.1992 |  | счет регионального оператора (по решению ОМС) | Ленточный |  | Железобетон |  | 164.3 | м3 |  |  | Нет |  | Да | 1195 | Иной | уплотненный грунт, бетон и доска | Бетонные (железобетонные) блоки |  | 2 | 328.5 | Плоское | Железобетон |  | 1211 | Нет |  | 0.38 | Кирпич |  | Отсутствует |  | 2456.7 | Нет |  | Нет |  |  |  | Нет |  | Да | 222 | Иное | пакля и раствор | Нет |  | Да | 30 | 70.8 | Дерево - хвойных пород |  | Нет |  | 6 | 32.34 | Металл с утеплителем |  | Нет |  | Иной | асфальтобетон | 219 | 0.8 | Нет |  | Плоская (совмещенная) |  | Отсутствует |  | Нет |  | Отсутствует |  | Нет |  | Рулонные материалы (в 3-4 слоя) |  | 1331.4 | Нет |  | Наружный неорганизованный |  |  |  |  | Нет |  |  |  | Нет |  | Нет |  | Нет | [5 empty] | Нет |  | Нет |  |  | Нет | [5 empty] | Нет |  | Нет |  |  | 88.2 | 1 | 1 | 31 | 760 | Закрытая | Медь | Нет |  | 253 | Нет |  | Нет |  |  |  | Нет |  | Установлен(ы) | 1 |  | Имеется | Да | 2013 | Нет |  | Имеется | Нет |  | Центральное | 1 | Иной | полипропилен, сталь | 1882 | Нет |  | 21 | Иной | пластик, чугун | Нет |  | Установлен(ы) | 1 |  | Имеется | Да | 2013 | Да | 6 | Смешанный | Чугун, пластик | 377 | Нет |  | Центральное (сетевой природный газ) | 6 | 237 | Нет |  | Да | Иной | центральное |  |  | 0.291 | 1 | Закрытая | Горизонтальная | Иной | сталь в изоляции | 2646 | Нет |  | 79 | Чугун |  | Нет |  | Нет |  | Нет |  | Нет |  | Нет |  | Требуется установка |  |  | Имеется | Нет |  | Нет |  | Имеется | Нет |  | Да | Водогрейная колонка | [8 empty] | Нет |  |  |  |  | Нет | [5 empty] | Нет |  | Нет |  |  | Нет
г. Краснодар, ул. Ставропольская, д. 45, корп. 3 | 48400562 | Подготовлен | 03 401 000 | Краснодар | 350033, Краснодарский край, Краснодар г, Ставропольская ул, дом № 45, корпус 3 | Да | 4870 | Да | 45870 | 23:43:0305061:1013 | 4870 |  |  | Нет |  | Типовой | Группа II | 1997 |  |  | 144 | Да | 41 | 15.12.2006 | Нет |  |  |  | 15 | 15 | 1198.8 | 218 | 5 | 5 | 6 | 6461.7 | 100 | 4551.7 | 100 | 4551.7 | 100 | Да | 100 | 4551.7 | 100 | Нет |  |  |  | Нет |  |  |  | Нет |  |  |  | Нет |  |  |  | Нет |  |  |  | Нет |  |  |  | Нет |  |  |  | Нет |  |  |  | 31 | 1910 | ЖСК | 73 | 1 | 19.05.2003 | Решение общего собрания собственников помещений в МКД | [8 empty] | счет регионального оператора (по решению ОМС) | Ленточный |  | Бетон |  | 1 | шт. |  |  | Нет |  | Да | 1190 | Уплотненный грунт |  | Бетонные (железобетонные) блоки |  | 2 | 436 | Плоское | Железобетон |  | 1190 | Нет |  | 0.45 | Кирпич |  | Отсутствует |  | 3164 | Нет |  | Нет | [5 empty] | Нет | [5 empty] | Да | 24 | 86 | Металлопластик |  | Да | 2011 | 6 | 20 | Металл с утеплителем |  | Нет |  | Иной | Асфальт | 218 | 1.2 | Да | 2009 | Скатная | 2 | Дерево |  | Да | 2009 | Минеральная вата |  | Да | 2009 | Металпрофиль (металлочерепица) |  | 2140 | Да | 2009 | Наружный организованный |  | Черная окрашенная сталь |  |  | Да | 2009 | 10 | 150 | Да | 2009 | Нет | [23 empty] | 23 | 1 | 1 | 16 | 566 | Закрытая | Аллюминий | Да | 2009 | 118 | Да | 2009 | Нет |  | Открытая | Алюминий | Да | 2009 | Установлен(ы) | 1 |  |  | Да | 2009 | Нет |  | Имеется |  |  | Центральное | 1 | Металлополимер |  | 332 | Да | 2009 | 22 | Смешанный | металл, пластик | Да | 2009 | Установлен(ы) | 1 |  |  | Да | 2009 | Да | 6 | Пластик |  | 223 | Да | 2009 | Центральное (сетевой природный газ) | 1 | 52 | Нет |  | Да | Внешняя котельная |  |  |  | 0.3 | 1 | Закрытая | Вертикальная | Металлополимер |  | 247 | Да | 2009 | 15 | Пластик |  | Да | 2009 | Нет |  |  |  | Да | 1 | Да | 2009 | Установлен(ы) | 1 |  |  | Да | 2009 | Нет |  | Имеется |  |  | Нет
г. Краснодар, ул. Ставропольская, д. 45, корп. 4 | 737354912 | Подготовлен | 03 401 000 | Краснодар | г. Краснодар, ул. Ставропольская, д. 45, корп. 4 | Да | 5280 | Нет |  |  | 5280 |  |  | Нет |  | Типовой | Группа II | 1969 | 2013 | E | 104 | Да | 34 | 01.01.2001 | Нет |  |  |  | 15 | 18.7 | 997 | 160.7 | 5 | 5 | 4 | 3847.9 | 65 | 3602.5 | 64 | 2550.1 | 64 | Да | 64 | 2550.1 | 64 | Нет |  |  |  | Нет |  |  |  | Нет |  |  |  | Да | 1 | 1052.4 | 1 | Да | 1 | 1052.4 | 1 | Нет |  |  |  | Нет |  |  |  | Нет |  |  |  | 4 | 245.4 | УО | ООО "ГУК-Краснодар" | б/н | 06.12.2008 | Решение общего собрания собственников помещений в МКД | Да | 1 | 09.05.2012 | Нет |  |  | 03.10.1991 |  | счет регионального оператора (по решению ОМС) | Ленточный |  | Железобетон |  | 120.5 | м3 |  |  | Нет |  | Да | 886 | Иной | уплотненный грунт, бетон и доска | Бетонные (железобетонные) блоки |  | 2 | 241.1 | Плоское | Железобетон |  | 890 | Нет |  | 0.38 | Кирпич |  | Отсутствует |  | 1931 | Нет |  | Нет |  |  |  | Нет |  | Да | 118.4 | Монтажная пена |  | Нет |  | Да | 16 | 31 | Металлопластик |  | Нет |  | 4 | 26.1 | Металл с утеплителем |  | Нет |  | Иной | асфальтобетон | 160.7 | 0.8 | Нет |  | Скатная | 3.7 | Дерево |  | Нет |  | Отсутствует |  | Нет |  | Абсоцементные листы и волнистый шифер |  | 940 | Нет |  | Наружный организованный |  | Оцинкованная сталь |  | 160 | Нет |  | 10 | 163 | Нет |  | Нет |  | Нет | [5 empty] | Нет |  | Нет |  |  | Нет | [5 empty] | Нет |  | Нет |  |  | 57.6 | 1 | 1 | 17 | 340 | Закрытая | Аллюминий | Нет |  | 113 | Нет |  | Нет |  |  |  | Нет |  | Установлен(ы) | 1 |  | Имеется | Да | 2013 | Нет |  | Имеется | Нет |  | Центральное | 1 | Иной | полипропилен, сталь | 556 | Нет |  | 15 | Иной | пластик, чугун | Нет |  | Установлен(ы) | 1 |  | Имеется | Да | 2009 | Да | 4 | Смешанный | Чугун, пластик | 252 | Нет |  | Центральное (сетевой природный газ) | 4 | 158 | Нет |  | Да | Иной | центральное |  |  | 0.217 | 1 | Закрытая | Горизонтальная | Иной | сталь в изоляции | 1810 | Нет |  | 70 | Чугун |  | Нет |  | Нет |  | Нет |  | Нет |  | Нет |  | Требуется установка |  |  | Имеется | Нет |  | Нет |  | Имеется | Нет |  | Да | Водогрейная колонка | [8 empty] | Нет |  |  |  |  | Нет | [5 empty] | Нет |  | Нет |  |  | Нет
г. Краснодар, ул. Ставропольская, д. 79 | 48400565 | Подготовлен | 03 401 000 | Краснодар | Краснодарский край, Краснодар г, Ставропольская ул. 79 | Да | 4879 | Да | 4879 | 23:43:0306004:76 | 4879 |  | 23:43:0306004:76 | Нет |  | Типовой | Группа II | 1959 | 2011 | C | 141 | Да | 35 | 02.02.2011 | Нет |  |  |  | 12 | 12 | 140 | 68 | 4 | 4 | 4 | 4708.5 | 50 | 3770.5 | 48 | 3056 | 58 | Да | 47 | 2964 | 57 | Да | 1 | 92 | 1 | Нет |  |  |  | Нет |  |  |  | Да | 2 | 714.5 | 2 | Нет | 1 | 57 | 1 | Да | 1 | 657.5 | 1 | Нет |  |  |  | Нет |  |  |  | 17 | 938 | ТСЖ | Единство | 1 | 23.12.2005 | Решение общего собрания собственников помещений в МКД | [6 empty] | 19.10.2006 |  | счет регионального оператора (по решению общего собрания) | Ленточный |  | Бетон |  | 1 | шт. |  |  | Нет |  | Да | 102.6 | Бетон |  | Кирпич |  | 3.8 | 27 | Плоское | Бетонное заполнение по металлическим балкам |  | 112 | Нет |  | 0.55 | Кирпич |  | Штукатурка - по кирпичу - сложным раствором |  | 700 | Нет |  | Нет | [5 empty] | Нет | [5 empty] | Да | 16 | 82 | Дерево - твердых пород |  | Нет |  | 9 | 34 | Металл без утеплителя |  | Нет |  | Армированный асфальтобетон |  | 68 | 0.7 | Да | 2010 | Скатная | 3.8 | Дерево |  | Да | 2009 | Керамзит или шлак |  | Да | 2009 | Абсоцементные листы и волнистый шифер |  | 322 | Да | 2009 | Наружный организованный |  | Оцинкованная сталь |  | 68 | Да | 2009 | 6 | 28.8 | Да | 2009 | Нет | [23 empty] | 1.3 | 1 | 1 | 4 | 214 | Закрытая | Аллюминий | Да | 2010 | 109 | Да | 2010 | Нет |  | Скрытая | Алюминий | Да | 2010 | Установлен(ы) | 1 |  |  | Да | 2010 | Нет |  | Имеется |  |  | Центральное | 1 | Металлополимер |  | 402 | Да | 2009 | 4 | Сталь |  | Да | 2010 | Установлен(ы) | 1 |  |  | Да | 2010 | Да | 4 | Пластик |  | 395 | Да | 2010 | Центральное (сетевой природный газ) | 1 | 190 | Нет |  | Да | Внешняя котельная |  |  |  | 0.6 | 1 | Открытая | Вертикальная | Металлополимер |  | 513 | Нет |  | 2 | Сталь |  | Да | 2010 | Нет |  |  |  | Да | 1 | Да | 2010 | Установлен(ы) | 1 | 1 |  | Нет | 2010 | Нет |  | Имеется |  |  | Нет
г. Краснодар, ул. Ставропольская, д. 80 | 201541666 | Подготовлен | 03 401 000 | Краснодар | 350001, Краснодарский край, Краснодар г, Ставропольская ул, дом № 80 | Да | 7943.8 | Да | 5081 | 23:43:0306010:67 | 6270 |  |  | Нет |  | Типовой | Группа II | 1995 |  |  | 760 | Нет |  |  | Нет |  |  |  | 31 | 31 | 3118.6 | 480 | 10 | 10 | 9 | 14907 | 344 | 12144 | 339 | 11539.2 | 412 | Да | 339 | 11539.2 | 412 | Нет |  |  |  | Нет |  |  |  | Нет |  |  |  | Да | 5 | 604.8 | 5 | Да | 5 | 604.8 | 5 | Нет |  |  |  | Нет |  |  |  | Нет |  |  |  | 91 | 2763 | ТСЖ | 21 | 1 | 18.08.2004 | Решение общего собрания собственников помещений в МКД | [6 empty] | 07.05.2004 |  | счет регионального оператора (по решению ОМС) | Столбы |  | Бетон |  | 1 | шт. |  |  | Нет |  | Да | 1108.2 | Бетон |  | Кирпич |  | 2 | 96 | Плоское | Бетонное заполнение по металлическим балкам |  | 1108.2 | Нет |  | 0.45 | Кирпич |  | Отсутствует |  | 13793 | Нет |  | Нет | [5 empty] | Нет | [5 empty] | Да | 320 | 1087 | Дерево - хвойных пород |  | Нет |  | 10 | 28 | Металл без утеплителя |  | Нет |  | Армированный асфальтобетон |  | 480 | 1.8 | Нет |  | Плоская (совмещенная) |  | Дерево |  | Нет |  | Керамзит или шлак |  | Нет |  | Безрулочный мастичный по стеклоткании |  | 1109 | Да | 2011 | Внутренний |  | Черная окрашенная сталь |  |  | Нет |  | 12 | 372 | Нет |  | Да | 9 | Да | 9 | 500 | 1 | 8 | 1995 | Нет |  | Нет |  | 2020 | Нет | [10 empty] | 1780 | 2 | 2 | 59 | 313 | Закрытая | Аллюминий | Да | 2012 | 388 | Да | 2012 | Нет |  | Скрытая | Алюминий | Да | 2012 | Установлен(ы) | 2 |  |  | Да | 2012 | Да | 3 |  | Да | 2012 | Центральное | 1 | Оцинкованная сталь |  | 3766 | Да | 2012 | 49 | Сталь |  | Да | 2012 | Установлен(ы) | 1 |  |  | Да | 2012 | Да | 9 | Чугун |  | 461 | Да | 2012 | Центральное (сетевой природный газ) | 1 | 1520 | Нет |  | Да | Внешняя котельная |  |  |  | 120 | 1 | Открытая | Вертикальная | Оцинкованная сталь |  | 6738 | Да | 2013 | 98 | Сталь |  | Нет |  | Нет |  |  |  | Да | 9 | Да | 2013 | Установлен(ы) | 1 |  |  | Да | 2010 | Да | 1 | Имеется | Да | 2013 | Да | Внешняя котельная |  |  |  | 87 | 1 | Металлополимер |  | 3372 | Да | 2012 | 38 | Сталь |  | Да | 2012 | Установлен(ы) | 1 |  |  | Да | 2012 | Да | 1 | Имеется | Да | 2013
г. Краснодар, ул. Ставропольская, д. 81 | 48400568 | Подготовлен | 03 401 000 | Краснодар | 350033, Краснодарский край, Краснодар г, Ставропольская ул, дом № 81 | Да | 3447 | Да | 3447 | 23:43:0306004:59 | 3447 |  | 23:43:0306004:59 | Нет |  | Типовой | Группа II | 1956 | 2010 | C | 78 | Да | 35 | 29.09.2002 | Нет |  |  |  | 8.1 | 12.6 | 867 | 137.7 | 3 | 3 | 3 | 2476 | 24 | 1913 | 20 | 1566 | 25 | Да | 20 | 1566 | 25 | Нет |  |  |  | Нет |  |  |  | Нет |  |  |  | Да | 4 | 347 | 2 | Да | 2 | 160 | 1 | Да | 2 | 187 | 1 | Нет |  |  |  | Нет |  |  |  | 28 | 563 | ТСЖ | Единство | 1 | 13.02.2006 | Решение общего собрания собственников помещений в МКД | [6 empty] | 20.10.2006 |  | счет регионального оператора (по решению общего собрания) | Ленточный |  | Бетон |  | 1 | шт. |  |  | Нет |  | Да | 752 | Бетон |  | Бетонные (железобетонные) блоки |  | 3 | 269 | Плоское | Железобетон |  | 752 | Нет |  | 0.52 | Кирпич |  | Штукатурка - по кирпичу - сложным раствором |  | 780 | Нет |  | Нет | [5 empty] | Нет | [5 empty] | Да | 9 | 40.5 | Дерево - твердых пород |  | Нет |  | 6 | 23 | Металл без утеплителя |  | Да | 2007 | Иной | Асфальт | 137.7 | 0.7 | Да | 2007 | Скатная | 3.3 | Дерево |  | Да | 2009 | Керамзит или шлак |  | Да | 2009 | Металпрофиль (металлочерепица) |  | 902.4 | Да | 2009 | Наружный организованный |  | Оцинкованная сталь |  | 60 | Да | 2009 | 6 | 78 | Да | 2009 | Нет | [23 empty] | 1.2 | 1 | 1 | 9 | 213 | Закрытая | Аллюминий | Да | 2009 | 113 | Да | 2009 | Нет |  | Открытая | Алюминий | Да | 2009 | Установлен(ы) | 1 |  |  | Да | 2009 | Да | 3 | Имеется | Да | 2009 | Центральное | 1 | Оцинкованная сталь |  | 242 | Да | 2009 | 4 | Сталь |  | Да | 2009 | Установлен(ы) | 1 |  |  | Да | 2009 | Да | 3 | Чугун |  | 151 | Да | 2014 | Центральное (сетевой природный газ) | 1 | 147 | Нет |  | Да | Внешняя котельная |  |  |  | 1.1 | 1 | Закрытая | Горизонтальная | Оцинкованная сталь |  | 266 | Нет |  | 4 | Сталь |  | Да | 2009 | Нет |  |  |  | Да | 1 | Да | 2009 | Установлен(ы) | 1 |  |  | Да | 2008 | Нет |  | Имеется |  |  | Нет
г. Краснодар, ул. Ставропольская, д. 83 | 48400571 | Подготовлен | 03 401 000 | Краснодар | 350033, Краснодарский край, Краснодар г, Ставропольская ул, дом № 83 | Да | 2259 | Да | 2259 | 23:43:0306004:75 | 2259 |  | 23:43:0306004:75 | Нет |  | Типовой | Группа II | 1953 | 2010 | C | 141 | Да | 34 | 29.12.2002 | Нет |  |  |  | 16 | 16 | 982 | 72.5 | 4 | 4 | 4 | 3277 | 37 | 2666 | 31 | 1826 | 34 | Да | 30 | 1764 | 33 | Да | 1 | 62 | 1 | Нет |  |  |  | Нет |  |  |  | Да | 6 | 840 | 6 | Да | 6 | 840 | 6 | Нет |  |  |  | Нет |  |  |  | Нет |  |  |  | 2 | 611 | ТСЖ | единство | 1 | 16.03.2007 | Решение общего собрания собственников помещений в МКД | [6 empty] | 22.12.2006 |  | счет регионального оператора (по решению общего собрания) | Ленточный |  | Бутовый камень |  | 1 | шт. |  |  | Нет |  | Да | 702 | Бетон |  | Бетонные (железобетонные) блоки |  | 3 | 126 | Плоское | Бетонное заполнение по металлическим балкам |  | 998 | Нет |  | 0.52 | Кирпич |  | Штукатурка - по кирпичу - сложным раствором |  | 1062.2 | Нет |  | Нет | [5 empty] | Нет | [5 empty] | Да | 16 | 67 | Дерево - твердых пород |  | Нет |  | 8 | 30.8 | Металл без утеплителя |  | Нет |  | Иной | Асфальт | 72.5 | 0.7 | Нет |  | Скатная | 2 | Дерево |  | Да | 2009 | Минеральная плита |  | Да | 2009 | Металпрофиль (металлочерепица) |  | 1120 | Да | 2009 | Наружный организованный |  | Оцинкованная сталь |  | 16 | Да | 2009 | 8 | 128 | Да | 2009 | Нет | [23 empty] | 1.3 | 1 | 1 | 4 | 213 | Закрытая | Аллюминий | Да | 2010 | 112 | Да | 2010 | Нет |  | Скрытая | Алюминий | Да | 2010 | Установлен(ы) | 1 |  |  | Да | 2010 | Нет |  | Имеется |  |  | Центральное | 1 | Оцинкованная сталь |  | 440 | Да | 2009 | 6 | Чугун |  | Да | 2009 | Установлен(ы) | 1 |  |  | Да | 2009 | Да | 3 | Чугун |  | 255 | Да | 2009 | Центральное (сетевой природный газ) | 1 | 136 | Нет |  | Да | Внешняя котельная |  |  |  | 1.2 | 1 | Закрытая | Горизонтальная | Металлополимер |  | 399 | Нет |  | 14 | Смешанный | Чугун, сталь | Да | 2010 | Нет |  |  |  | Да | 1 | Да | 2010 | Установлен(ы) | 1 |  |  | Да | 2009 | Нет |  | Имеется |  |  | Нет
г. Краснодар, ул. Ставропольская, д. 84 | 737355122 | Подготовлен | 03 401 000 | Краснодар | г. Краснодар, ул. Ставропольская, д. 84 | Да | 3159 | Нет |  |  | 3159 |  |  | Нет |  | Типовой | Группа II | 2000 | 2013 | E | 134 | Да | 5 | 01.10.2005 | Нет |  |  |  | 42 | 42 | 1902 | 118 | 14 | 14 | 1 | 6669.13 | 74 | 5584.13 | 72 | 4994.48 | 72 | Да | 66 | 4620.42 | 66 | Да | 6 | 374.06 | 6 | Нет |  |  |  | Нет |  |  |  | Да | 2 | 589.65 | 2 | Да | 1 | 299.41 | 1 | Да | 1 | 290.24 | 1 | Нет |  |  |  | Нет |  |  |  | 1 | 1085 | УО | ООО "ГУК-Краснодар" | 4 | 17.12.2008 | Решение общего собрания собственников помещений в МКД | Да | 1 | 17.04.2013 | Нет |  |  | 21.02.1992 |  | счет регионального оператора (по решению общего собрания) | Ленточный |  | Железобетон |  | 88.5 | м3 |  |  | Нет |  | Да | 1660 | Иной | уплотненный грунт, бетон и доска | Бетонные (железобетонные) блоки |  | 2 | 177 | Плоское | Железобетон |  | 1682 | Нет |  | 0.38 | Кирпич |  | Отсутствует |  | 2225 | Нет |  | Нет |  |  |  | Нет |  | Да | 168 | Иное | пакля и раствор | Нет |  | Да | 42 | 36 | Дерево - хвойных пород |  | Нет |  | 2 | 18 | Металл с утеплителем |  | Нет |  | Иной | асфальтобетон | 118 | 0.8 | Нет |  | Плоская (совмещенная) |  | Сборные железобетонные настилы |  | Нет |  | Отсутствует |  | Нет |  | Рулонные материалы (в 3-4 слоя) |  | 1810 | Нет |  | Внутренний |  | Трубы для внутреннего водостока - стальные |  |  | Нет |  | 3 | 120 | Нет |  | Да | 2 | Да | 1 | 320 | 1 | 14 | 2002 | Нет |  | Да | 31.05.2013 | 2027 | Да | 1 | 630 | 1 | 14 | 2002 | Нет |  | Да | 31.05.2013 | 2027 | 63.9 | 1 | 1 | 29 | 660 | Закрытая | Аллюминий | Нет |  | 220 | Нет |  | Да | 310 | Скрытая | Алюминий | Нет |  | Установлен(ы) | 1 |  | Имеется | Да | 2013 | Нет |  | Имеется | Нет |  | Центральное | 1 | Иной | полипропилен, сталь | 1064 | Нет |  | 15 | Иной | пластик, чугун | Нет |  | Установлен(ы) | 1 |  | Имеется | Да | 2013 | Да | 1 | Смешанный | Чугун, пластик | 622 | Нет |  | Отсутствует |  |  | Нет |  | Да | Иной | центральное |  |  | 0.6 | 1 | Закрытая | Горизонтальная | Иной | сталь в изоляции | 3096 | Нет |  | 36 | Чугун |  | Нет |  | Нет |  | Нет |  | Да | 1 | Нет |  | Установлен(ы) | 1 | 1 | Имеется | Да | 2010 | Нет |  | Имеется | Нет |  | Да | Внешняя котельная | Центральная |  |  | 0.175 | 1 | Иной | полипропилен, сталь | 1954 | Нет |  | 20 | Иной | чугун, латунь и сталь | Нет |  | Установлен(ы) | 1 | 1 | Имеется | Да | 2010 | Нет |  | Имеется | Нет
г. Краснодар, ул. Ставропольская, д. 85 | 99986383 | Подготовлен | 03 401 000 | Краснодар | 350058, Краснодарский край, Краснодар г, Ставропольская ул, дом № 85 | Да | 2039 | Да | 2039 | 23:43:0402002:123 | 2039 |  |  | Нет |  | Типовой | Группа II | 1957 | 2010 | C | 102 | Да | 46 | 30.06.1987 | Нет |  |  |  | 16 | 16 | 706 | 115 | 4 | 4 | 4 | 3285 | 36 | 2308 | 33 | 1956 | 45 | Да | 32 | 1896 | 44 | Да | 1 | 60 | 1 | Нет |  |  |  | Нет |  |  |  | Да | 3 | 352 | 3 | Да | 2 | 117 | 2 | Да | 1 | 235 | 1 | Нет |  |  |  | Нет |  |  |  | 2 | 977 | ТСЖ | Единство | 1 | 25.09.2006 | Решение общего собрания собственников помещений в МКД | [6 empty] | 16.10.2007 |  | счет регионального оператора (по решению общего собрания) | Ленточный |  | Бетон |  | 1 | шт. |  |  | Нет |  | Да | 668 | Бетон |  | Бетонные (железобетонные) блоки |  | 3 | 269 | Плоское | Бетонное заполнение по металлическим балкам |  | 659 | Нет |  | 0.52 | Кирпич |  | Штукатурка - по кирпичу - сложным раствором |  | 1820 | Нет |  | Нет | [5 empty] | Нет | [5 empty] | Нет | 16 | 67 | Дерево - твердых пород |  | Нет |  | 8 | 31 | Металл без утеплителя |  | Нет |  | Армированный асфальтобетон |  | 221 | 0.7 | Нет |  | Скатная | 3.2 | Дерево |  | Да | 2008 | Минеральная вата |  | Да | 2008 | Металпрофиль (металлочерепица) |  | 790 | Да | 2008 | Наружный организованный |  | Оцинкованная сталь |  | 115 | Да | 2008 | 12 | 192 | Да | 2008 | Нет | [23 empty] | 2.2 | 1 | 1 | 6 | 411 | Закрытая | Аллюминий | Да | 2010 | 256 | Да | 2010 | Нет |  | Скрытая | Алюминий | Да | 2008 | Установлен(ы) | 1 |  |  | Да | 2010 | Нет |  | Имеется |  |  | Центральное | 1 | Оцинкованная сталь |  | 478 | Да | 2009 | 5 | Смешанный | сталь, чугун | Да | 2008 | Установлен(ы) | 1 |  |  | Да | 2008 | Да | 4 | Смешанный | Чугун, пластик | 233 | Да | 2009 | Центральное (сетевой природный газ) | 1 | 196 | Нет |  | Да | Внешняя котельная |  |  |  | 2.2 | 1 | Открытая | Горизонтальная | Металлополимер |  | 511 | Да | 2009 | 6 | Чугун |  | Да | 2008 | Нет |  |  |  | Да | 1 | Да | 2009 | Установлен(ы) | 1 |  |  | Да | 2009 | Нет |  | Имеется |  |  | Да | Водогрейная колонка
г. Краснодар, ул. Ставропольская, д. 87 | 48400616 | Подготовлен | 03 401 000 | Краснодар | 350058, Краснодарский край, Краснодар г, Ставропольская ул, дом № 87 | Да | 2081 | Да | 2081 | 23:43:0402002:56 | 2081 |  |  | Нет |  | Типовой | Группа II | 1957 |  |  | 119 | Да | 52 | 30.06.1988 | Нет |  |  |  | 16 | 16 | 989 | 115 | 4 | 4 | 4 | 3310.3 | 38 | 2584.3 | 35 | 1983.2 | 35 | Да | 32 | 1747.5 | 34 | Да | 3 | 235.7 | 1 | Нет |  |  |  | Нет |  |  |  | Да | 3 | 601.1 | 3 | Да | 3 | 601.1 | 3 | Нет |  |  |  | Нет |  |  |  | Нет |  |  |  | 2 | 726 | ТСЖ | Единство | 1 | 19.07.2006 | Решение общего собрания собственников помещений в МКД | [6 empty] | 06.06.2006 |  | счет регионального оператора (по решению общего собрания) | Ленточный |  | Бетон |  | 1 | шт. |  |  | Нет |  | Да | 812 | Бетон |  | Бетонные (железобетонные) блоки |  | 3 | 241 | Плоское | Бетонное заполнение по металлическим балкам |  | 989 | Нет |  | 0.52 | Кирпич |  | Штукатурка - по кирпичу - сложным раствором |  | 213 | Нет |  | Нет | [5 empty] | Нет | [5 empty] | Нет | 16 | 52 | Дерево - твердых пород |  | Нет |  | 8 | 22 | Металл без утеплителя |  | Нет |  | Армированный асфальтобетон |  | 115 | 1.5 | Нет |  | Скатная | 3.2 | Дерево |  | Да | 2009 | Минеральная плита |  | Да | 2009 | Металпрофиль (металлочерепица) |  | 1200 | Да | 2009 | Наружный организованный |  | Оцинкованная сталь |  |  | Да | 2009 | 8 | 112 | Да | 2009 | Нет | [23 empty] | 3.2 | 1 | 1 | 8 | 215 | Закрытая | Аллюминий | Да | 2008 | 223 | Да | 2008 | Нет |  | Скрытая | Алюминий | Да | 2008 | Установлен(ы) | 1 |  |  | Да | 2008 | Нет |  | Имеется |  |  | Центральное | 1 | Металлополимер |  | 512 | Да | 2010 | 5 | Чугун |  | Да | 2010 | Установлен(ы) | 1 |  |  | Да | 2010 | Да | 4 | Пластик |  | 362 | Да | 2010 | Центральное (сетевой природный газ) | 1 | 350 | Нет |  | Да | Внешняя котельная |  |  |  | 1.5 | 1 | Закрытая | Горизонтальная | Оцинкованная сталь |  | 384 | Да | 2010 | 6 | Чугун |  | Да | 2010 | Нет |  |  |  | Да | 1 | Да | 2010 | Установлен(ы) | 1 |  |  | Да | 2010 | Нет |  | Имеется |  |  | Нет
г. Краснодар, ул. Ставропольская, д. 89 | 737344313 | Подготовлен | 03 401 000 | Краснодар | г. Краснодар, ул. Ставропольская, д. 89 | Да | 7094 | Нет |  |  | 7094 |  |  | Нет |  | Типовой | Группа II | 1989 | 2013 | E | 600 | Да | 25 | 25.03.1990 | Нет |  |  |  | 33 | 33 | 2622 | 154 | 10 | 10 | 6 | 14530.7 | 238 | 12802.6 | 236 | 12712.6 | 236 | Да | 223 | 12122.1 | 223 | Да | 13 | 590.5 | 13 | Нет |  |  |  | Нет |  |  |  | Да | 2 | 90 | 2 | Да | 2 | 90 | 2 | Нет |  |  |  | Нет |  |  |  | Нет |  |  |  | 6 | 1728.1 | УО | ООО "ГУК-Краснодар" | 1 | 25.03.2009 | Решение общего собрания собственников помещений в МКД | Нет |  |  | Нет |  |  | 28.07.1992 |  | счет регионального оператора (по решению ОМС) | Свайный |  | Железобетон |  | 852 | м3 |  |  | Нет |  | Да | 2622 | Иной | уплотненный грунт, бетон и доска | Бетонные (железобетонные) блоки |  | 2 | 858 | Плоское | Железобетон |  | 2912 | Нет |  | 0.4 | Крупнопанельные с утепляющим слоем |  | Окраска - по штукатурке (по бетону) - силикатным составом |  | 5000 | Нет |  | Да | 5377 | Отвердевающая мастика |  | Нет |  | Да | 692 | Иное | пакля и раствор | Нет |  | Да | 60 | 45 | Дерево - хвойных пород |  | Нет |  | 68 | 204 | Иной | деревянные и железные без утеплителя | Нет |  | Иной | асфальтобетон | 231 | 1.5 | Нет |  | Плоская (совмещенная) |  | Сборные железобетонные элементы |  | Нет |  | Керамзит или шлак |  | Нет |  | Рулонные материалы (в 3-4 слоя) |  | 3785.6 | Нет |  | Внутренний |  | Трубы для внутреннего водостока - стальные |  |  | Нет |  | 6 | 180 | Нет |  | Да | 6 | Да | 6 | 320 | 0.71 | 10 | 1989 | Нет |  | Да | 31.12.2012 | 2014 | Нет | [10 empty] | 213.3 | 1 | 1 | 61 | 1260 | Закрытая | Аллюминий | Нет |  | 690 | Нет |  | Да | 455 | Открытая | Алюминий | Нет |  | Установлен(ы) | 2 |  | Имеется | Да | 2013 | Нет |  | Имеется | Нет |  | Центральное | 1 | Иной | полипропилен, сталь | 868.3 | Нет |  | 52 | Чугун |  | Нет |  | Установлен(ы) | 2 |  | Имеется | Да | 2013 | Да | 6 | Смешанный | Чугун, пластик | 736.3 | Нет |  | Центральное (сетевой природный газ) | 1 | 683 | Нет |  | Да | Иной | центральное |  |  | 0.819 | 2 | Закрытая | Вертикальная | Черная сталь |  | 3725.7 | Нет |  | 85 | Чугун |  | Нет |  | Нет |  | Нет |  | Да | 1 | Нет |  | Требуется установка |  |  | Имеется | Нет | 2010 | Нет |  | Имеется | Нет |  | Да | Внешняя котельная | Центральная |  |  | 0.238 | 2 | Иной | полипропилен, сталь | 1095.8 | Нет |  | 88 | Иной | чугун, латунь и сталь | Нет |  | Установлен(ы) | 2 | 1 | Имеется | Да | 2010 | Нет |  | Имеется | Нет
г. Краснодар, ул. Ставропольская, д. 96 | 737344585 | Подготовлен | 03 401 000 | Краснодар | г. Краснодар, ул. Ставропольская, д. 96 | Да | 7132 | Нет |  |  | 7132 |  |  | Нет |  | Типовой | Группа II | 1989 | 2013 | E | 469 | Да | 15 | 10.04.2004 | Нет |  |  |  | 30 | 30 | 2037 | 246 | 10 | 10 | 4 | 10891.8 | 158 | 9562.3 | 158 | 9562.3 | 158 | Да | 156 | 9421.8 | 156 | Да | 2 | 140.5 | 2 | Нет |  |  |  | Нет |  |  |  | Нет |  |  |  | Нет |  |  |  | Нет |  |  |  | Нет |  |  |  | Нет |  |  |  | 4 | 1329.5 | УО | ООО "ГУК-Краснодар" | б/н | 10.12.2008 | Решение общего собрания собственников помещений в МКД | Да | б/н | 01.03.2013 | Нет |  |  | 27.06.1992 |  | счет регионального оператора (по решению общего собрания) | Свайный |  | Железобетон |  | 184.5 | м3 |  |  | Нет |  | Да | 2001 | Иной | уплотненный грунт, бетон и доска | Бетонные (железобетонные) блоки |  | 2 | 369 | Плоское | Железобетон |  | 2052 | Нет |  | 0.38 | Крупнопанельные однослойные |  | Окраска - по штукатурке (по бетону) - известковым составом |  | 6677.4 | Нет |  | Да | 4509.9 | Нетвердеющая мастика |  | Нет |  | Да | 144 | Иное | пакля и раствор | Нет |  | Да | 36 | 36 | Дерево - хвойных пород |  | Нет |  | 8 | 32.56 | Металл с утеплителем |  | Нет |  | Иной | асфальтобетон | 246 | 0.8 | Нет |  | Плоская (совмещенная) |  | Сборные железобетонные настилы |  | Нет |  | Отсутствует |  | Нет |  | Рулонные материалы (в 3-4 слоя) |  | 2280 | Нет |  | Внутренний |  | Трубы для внутреннего водостока - стальные |  |  | Нет |  | 3 | 120 | Нет |  | Да | 4 | Да | 4 | 400 | 1 | 10 | 1991 | Нет |  | Да | 28.02.2013 | 2016 | Нет | [5 empty] | Нет |  | Нет |  |  | 142.2 | 1 | 1 | 41 | 1170 | Закрытая | Аллюминий | Нет |  | 390 | Нет |  | Да | 1024 | Скрытая | Алюминий | Нет |  | Установлен(ы) | 1 |  | Имеется | Да | 2013 | Нет |  | Имеется | Нет |  | Центральное | 1 | Иной | полипропилен, сталь | 2081 | Нет |  | 27 | Иной | пластик, чугун | Нет |  | Установлен(ы) | 1 |  | Имеется | Да | 2009 | Да | 4 | Смешанный | Чугун, пластик | 1236 | Нет |  | Центральное (сетевой природный газ) | 4 | 584 | Нет |  | Да | Иной | центральное |  |  | 0.582 | 1 | Закрытая | Горизонтальная | Иной | сталь в изоляции | 4685 | Нет |  | 159 | Чугун |  | Нет |  | Нет |  | Нет |  | Да | 4 | Нет |  | Установлен(ы) | 1 | 1 | Имеется | Да | 2010 | Нет |  | Имеется | Нет |  | Да | Внешняя котельная | Центральная |  |  | 0.139 | 1 | Иной | полипропилен, сталь | 4250 | Нет |  | 66 | Иной | чугун, латунь и сталь | Нет |  | Установлен(ы) | 1 | 1 | Имеется | Да | 2010 | Нет |  | Имеется | Нет
г. Краснодар, ул. Ставропольская, д. 97 | 737345088 | Подготовлен | 03 401 000 | Краснодар | г. Краснодар, ул. Ставропольская, д. 97 | Да | 4055 | Нет |  |  | 2814 |  |  | Нет |  | Типовой | Группа II | 1961 | 2013 | E | 80 | Да | 35 | 23.06.1987 | Нет |  |  |  | 17 | 17 | 1640 | 154 | 5 | 5 | 4 | 3924.3 | 66 | 3674.3 | 64 | 2546.5 | 64 | Да | 63 | 2516 | 63 | Да | 1 | 30.5 | 1 | Нет |  |  |  | Нет |  |  |  | Да | 2 | 1127.8 | 2 | Да | 2 | 1127.8 | 2 | Нет |  |  |  | Нет |  |  |  | Нет |  |  |  | 4 | 250 | УО | ООО "ГУК-Краснодар" | 1 | 10.03.2009 | Решение общего собрания собственников помещений в МКД | Нет |  |  | Нет |  |  | 15.02.1993 |  | счет регионального оператора (по решению ОМС) | Ленточный |  | Железобетон |  | 139 | м3 |  |  | Нет |  | Да | 425 | Иной | уплотненный грунт, бетон и доска | Бетонные (железобетонные) блоки |  | 1.8 | 278 | Плоское | Железобетон |  | 848 | Нет |  | 0.4 | Кирпич |  | Отсутствует |  | 2508.1 | Нет |  | Нет |  |  |  | Нет |  | Да | 140 | Иное | пакля и раствор | Нет |  | Да | 20 | 36 | Дерево - хвойных пород |  | Нет |  | 8 | 24 | Иной | деревянные и железные без утеплителя | Нет |  | Иной | асфальтобетон | 231 | 1.5 | Нет |  | Плоская (совмещенная) |  | Сборные железобетонные элементы |  | Нет |  | Керамзит или шлак |  | Нет |  | Рулонные материалы (в 3-4 слоя) |  | 1102.4 | Нет |  | Наружный неорганизованный |  |  |  |  | Нет |  |  |  | Нет |  | Нет | [23 empty] | 57.6 | 1 | 1 | 21 | 386 | Закрытая | Аллюминий | Нет |  | 170 | Нет |  | Нет |  |  |  | Нет |  | Установлен(ы) | 1 |  | Имеется | Да | 2013 | Нет |  | Имеется | Нет |  | Центральное | 1 | Иной | полипропилен, сталь | 607.07 | Нет |  | 27 | Чугун |  | Нет |  | Установлен(ы) | 1 |  | Имеется | Да | 2013 | Да | 4 | Смешанный | Чугун, пластик | 277.07 | Нет |  | Центральное (сетевой природный газ) | 1 | 250.7 | Нет |  | Да | Иной | центральное |  |  | 0.221 | 1 | Закрытая | Вертикальная | Черная сталь |  | 1031.4 | Нет |  | 39 | Чугун |  | Нет |  | Нет |  | Нет |  | Да | 1 | Нет |  | Требуется установка |  |  | Имеется | Нет |  | Нет |  | Имеется | Нет |  | Да | Водогрейная колонка | [8 empty] | Нет |  |  |  |  | Нет | [5 empty] | Нет |  | Нет |  |  | Нет
г. Краснодар, ул. Ставропольская, д. 99 | 737345380 | Подготовлен | 03 401 000 | Краснодар | г. Краснодар, ул. Ставропольская, д. 99 | Да | 2117 | Да | 2343 | 23:43:0402019:569 | 2343 |  |  | Нет |  | Типовой | Группа II | 1960 | 2013 | E | 79 | Да | 38 | 12.09.1970 | Нет |  |  |  | 17 | 17 | 520 | 80 | 5 | 5 | 2 | 1984 | 40 | 1858.8 | 40 | 1858.8 | 40 | Да | 37 | 1690.9 | 37 | Да | 3 | 167.9 | 3 | Нет |  |  |  | Нет |  |  |  | Нет |  |  |  | Нет |  |  |  | Нет |  |  |  | Нет |  |  |  | Нет |  |  |  | 2 | 125.2 | УО | ООО "ГУК-Краснодар" | б/н | 24.03.2009 | Решение общего собрания собственников помещений в МКД | Да | б/н | 14.12.2012 | Нет |  |  | 07.06.1993 |  | счет регионального оператора (по решению ОМС) | Ленточный |  | Железобетон |  | 48 | м3 |  |  | Нет |  | Нет | [13 empty] | 0.4 | Кирпич |  | Отсутствует |  | 1300 | Нет |  | Нет |  |  |  | Нет |  | Да | 61 | Монтажная пена |  | Нет |  | Да | 8 | 8.8 | Металлопластик |  | Нет |  | 4 | 12 | Иной | деревянные и железные без утеплителя | Нет |  | Иной | асфальтобетон | 120 | 1.5 | Нет |  | Плоская (совмещенная) |  | Сборные железобетонные элементы |  | Нет |  | Керамзит или шлак |  | Нет |  | Рулонные материалы (в 3-4 слоя) |  | 533 | Нет |  | Наружный организованный |  | Оцинкованная сталь |  | 78 | Нет |  | 6 | 90 | Нет |  | Нет | [23 empty] | 36 | 1 | 1 | 11 | 180 | Закрытая | Аллюминий | Нет |  | 85 | Нет |  | Нет |  |  |  | Нет |  | Установлен(ы) | 1 |  | Имеется | Да | 2013 | Нет |  | Имеется | Нет |  | Центральное | 1 | Иной | полипропилен, сталь | 241 | Нет |  | 19 | Чугун |  | Нет |  | Установлен(ы) | 1 |  | Имеется | Да | 2013 | Да | 2 | Смешанный | Чугун, пластик | 173 | Нет |  | Центральное (сетевой природный газ) | 1 | 172.8 | Нет |  | Да | Иной | центральное |  |  | 0.139 | 1 | Закрытая | Вертикальная | Черная сталь |  | 844 | Нет |  | 54 | Чугун |  | Нет |  | Нет |  | Нет |  | Да | 1 | Нет |  | Установка не требуется |  |  | Отсутствует по причине, указанной в: ч.1 ст.13 261-ФЗ (3 причины) | Нет |  | Нет |  | Отсутствует по причине, указанной в: ч.1 ст.13 261-ФЗ (3 причины) | Нет |  | Да | Водогрейная колонка | [8 empty] | Нет |  |  |  |  | Нет | [5 empty] | Нет |  | Нет |  |  | Нет
г. Краснодар, ул. Станкостроительная, д. 10 | 247186342 | Подготовлен | 03 401 000 | Краснодар | г. Краснодар, ул. Станкостроительная, д. 10 | Да | 4465 | Да | 4474 | 23:43:0000000:430 | 4474 |  |  | Нет |  | Типовой | Группа II | 1962 | 2013 | E | 188 | Да | 36 | 30.03.1989 | Нет |  |  |  | 13.9 | 13.9 | 916 | 170 | 5 | 5 | 4 | 3884.2 | 80 | 3601.8 | 80 | 3601.8 | 80 | Да | 71 | 3111.9 | 71 | Да | 9 | 489.9 | 9 | Нет |  |  |  | Нет |  |  |  | Нет |  |  |  | Нет |  |  |  | Нет |  |  |  | Нет |  |  |  | Нет |  |  |  | 4 | 282.4 | УО | ООО "ГУК-Краснодар" | 2 | 16.07.2010 | Решение общего собрания собственников помещений в МКД | Нет |  |  | Нет |  |  | 05.08.1992 |  | счет регионального оператора (по решению ОМС) | Ленточный |  | Железобетон |  | 120 | м3 |  |  | Нет |  | Да | 863 | Иной | уплотненный грунт, бетон и доска | Бетонные (железобетонные) блоки |  | 1.6 | 1700 | Плоское | Железобетон |  | 863 | Нет |  | 0.5 | Крупнопанельные с утепляющим слоем |  | Окраска - по штукатурке (по бетону) - известковым составом |  | 1650 | Да | 2012 | Да | 1460 | Иной | пакля и раствор | Да | 2012 | Да | 134 | Монтажная пена |  | Да | 2012 | Да | 20 | 31 | Металлопластик |  | Да | 2012 | 4 | 16 | Металл с утеплителем |  | Нет |  | Иной | асфальтобетон | 170 | 1 | Да | 2012 | Скатная | 3.5 | Дерево |  | Нет |  | Керамзит или шлак |  | Нет |  | Абсоцементные листы и волнистый шифер |  | 2342 | Да | 2010 | Наружный организованный |  | Оцинкованная сталь с полимерным покрытием (для крыш из металлопрофиля (металлочерепицы)) |  | 170 | Да | 2010 | 12 | 170 | Да | 2010 | Нет |  | Нет | [5 empty] | Нет |  | Нет |  |  | Нет | [5 empty] | Нет |  | Нет |  |  | 72 | 1 | 1 | 3 | 208 | Открытая | Медь | Да | 2012 | 208 | Да | 2012 | Нет |  |  |  | Нет |  | Установлен(ы) | 1 |  | Имеется | Да | 2012 | Нет |  | Имеется | Нет |  | Центральное | 1 | Иной | полипропилен, сталь | 752 | Да | 2012 | 20 | Чугун |  | Да | 2012 | Установлен(ы) | 1 |  | Имеется | Да | 2012 | Да | 4 | Смешанный | Чугун, пластик | 388 | Да | 2012 | Центральное (сетевой природный газ) | 1 | 182 | Нет |  | Да | Иной | центральное |  |  | 0.212 | 1 | Закрытая | Горизонтальная | Иной | пластик-сталь | 1517 | Да | 2012 | 60 | Чугун |  | Да | 2012 | Нет |  | Нет |  | Нет |  | Нет |  | Установлен(ы) | 1 | 1 | Имеется | Да | 2012 | Да | 1 | Имеется | Да | 2012 | Да | Внешняя котельная | Центральная |  |  | 0.053 | 1 | Иной | полипропилен, сталь | 1132 | Да | 2012 | 34 | Чугун |  | Да | 2012 | Установлен(ы) | 1 | 1 | Имеется | Да | 2012 | Нет |  | Имеется | Нет
г. Краснодар, ул. Станкостроительная, д. 11 | 736448663 | Подготовлен | 03 401 000 | Краснодар | г. Краснодар, ул. Станкостроительная, д. 11 | Да | 1344 | Да | 1105 | 23:43:0209038:66 | 1105 |  |  | Нет |  | Типовой | Группа II | 1960 | 2013 | E | 35 | Да | 51 | 16.02.1989 | Нет |  |  |  | 6 | 6 | 542 | 93.3 | 2 | 2 | 2 | 661 | 17 | 614 | 17 | 614 | 17 | Да | 17 | 614 | 17 | Нет |  |  |  | Нет |  |  |  | Нет |  |  |  | Нет |  |  |  | Нет |  |  |  | Нет |  |  |  | Нет |  |  |  | Нет |  |  |  | 2 | 47 | УО | ООО "ГУК-Краснодар" | 1 | 30.03.2009 | Решение общего собрания собственников помещений в МКД | Да | 1 | 09.01.2013 | Нет |  |  | 11.05.1993 |  | счет регионального оператора (по решению ОМС) | Ленточный |  | Бетон |  | 139.9 | м3 |  |  | Нет |  | Нет | [7 empty] | Плоское | Железобетон |  | 375.75 | Нет |  | 0.42 | Кирпич |  | Окраска - по штукатурке (по бетону) - известковым составом |  | 375 | Нет |  | Нет |  |  |  | Нет |  | Да | 24 | Монтажная пена |  | Нет |  | Да | 2 | 2.52 | Металлопластик |  | Нет |  | 2 | 8 | Металл без утеплителя |  | Нет |  | Иной | асфальтобетон | 93.3 | 1 | Нет |  | Скатная | 3.5 | Дерево |  | Нет |  | Керамзит или шлак |  | Нет |  | Абсоцементные листы и волнистый шифер |  | 560 | Нет |  | Наружный неорганизованный |  |  |  |  | Нет |  |  |  | Нет |  | Нет |  | Нет | [5 empty] | Нет |  | Нет |  |  | Нет | [5 empty] | Нет |  | Нет |  |  | 15.3 | 1 | 1 | 5 | 46 | Открытая | Аллюминий | Нет |  | 46 | Нет |  | Нет |  |  |  | Нет |  | Требуется установка |  |  | Имеется | Нет |  | Нет |  | Имеется | Нет |  | Центральное | 1 | Иной | Металл, пластик | 196 | Нет |  | 1 | Чугун |  | Нет |  | Установка не требуется |  |  | Отсутствует по причине, указанной в: п.2-в Критериев (приказ № 627) | Нет |  | Да | 2 | Смешанный | Чугун, пластик | 52 | Нет |  | Центральное (сетевой природный газ) | 1 | 68.8 | Нет |  | Да | Квартирные котлы | [10 empty] | Нет |  |  |  |  | Нет |  | Нет |  | Нет |  | Нет |  | Нет | [5 empty] | Нет |  | Нет |  |  | Нет |  | Да | Водогрейная колонка | [8 empty] | Нет |  |  |  |  | Нет | [5 empty] | Нет |  | Нет |  |  | Нет
г. Краснодар, ул. Станкостроительная, д. 14 | 99997490 | Подготовлен | 03 401 000 | Краснодар | 350007, Краснодарский край, Краснодар г, Станкостроительная ул, дом № 14 | Нет |  | Нет |  |  | 211 |  |  | Нет |  | Типовой | Группа II | 1969 |  |  | 56 | Нет |  |  | Нет |  |  |  | 15 | 15 | 211 | 108 | 5 | 5 | 1 | 231 | 54 | 221 | 54 | 221 | 54 | Да | 54 | 221 | 54 | Нет |  |  |  | Нет |  |  |  | Нет |  |  |  | Нет |  |  |  | Нет |  |  |  | Нет |  |  |  | Нет |  |  |  | Нет |  |  |  | 1 | 10 | Не выбран не один из представленных |  |  |  |  | Нет | [5 empty] | 01.08.2005 |  |  | Ленточный |  | Бетон |  | 121 | кв.м |  |  | Нет |  | Нет | [13 empty] | 0.45 | Кирпич |  | Отсутствует |  | 201 | Нет |  | Нет | [5 empty] | Нет | [5 empty] | Да | 4 | 8 | Дерево - твердых пород |  | Нет |  | 1 | 2 | Дерево |  | Нет |  | Иной | Асфальт | 113 | 1 | Нет |  | Плоская (совмещенная) |  |  |  | Нет |  | Керамзит или шлак |  | Нет |  | Абсоцементные листы и волнистый шифер |  | 121 | Нет |  | Наружный неорганизованный | [10 empty] | Нет | [23 empty] | 6 | 1 | 1 | 1 | 143 | Закрытая | Аллюминий | Нет |  | 119 | Нет |  | Нет | [5 empty] | Установка не требуется |  |  | Имеется |  |  | Нет |  | Имеется |  |  | Центральное | 2 | Черная сталь |  | 145 | Нет |  | 4 | Сталь |  | Нет |  | Установка не требуется |  |  | Имеется |  |  | Да | 2 | Чугун |  | 112 | Нет |  | Центральное (сетевой природный газ) | 2 | 112 | Нет |  | Да | Внешняя котельная |  |  |  | 23 | 1 | Закрытая | Вертикальная | Черная сталь |  | 112 | Нет |  | 12 | Чугун |  | Нет |  | Нет |  |  |  | Нет |  |  |  | Установка не требуется |  |  | Имеется |  |  | Нет |  | Имеется |  |  | Нет
г. Краснодар, ул. Станкостроительная, д. 16 | 78918262 | Подготовлен | 03 401 000 | Краснодар | 350007, Краснодарский край, Краснодар г, Станкостроительная ул, дом № 16 | Да | 6352 | Нет |  | 23:43:0209026:162 | 6352 |  |  | Нет |  | Типовой | Группа II | 1972 |  |  | 207 | Да | 32 | 20.01.2010 | Нет |  |  |  | 14 | 14 | 1247.5 | 252.7 | 5 | 5 | 7 | 5077.2 | 105 | 4558.5 | 105 | 4558.5 | 113 | Да | 91 | 4001.8 | 112 | Да | 14 | 556.7 | 1 | Нет |  |  |  | Нет |  |  |  | Нет |  |  |  | Нет |  |  |  | Нет |  |  |  | Нет |  |  |  | Нет |  |  |  | 7 | 518.7 | ТСЖ | ТСЖ "Станкостроительная 16" | 1 | 01.06.2008 | Решение общего собрания собственников помещений в МКД | [6 empty] | 01.07.1992 |  | счет регионального оператора (по решению ОМС) | Свайный |  | Железобетон |  | 1 | шт. |  |  | Нет |  | Нет | [13 empty] | 0.4 | Крупнопанельные однослойные |  | Облицовка - ковровая плитка |  | 3537 | Нет |  | Да | 1200 | Отвердевающая мастика |  | Нет |  | Да | 880 | Отвердевающая мастика |  | Нет |  | Да | 28 | 37 | Дерево - хвойных пород |  | Нет |  | 7 | 26 | Металл без утеплителя |  | Нет |  | Иной | асфальтобетон | 253 | 1 | Нет |  | Плоская (совмещенная) |  | Отсутствует |  | Нет |  | Отсутствует |  | Нет |  | Рулонные материалы (в 3-4 слоя) |  | 1311 | Да | 2009 | Наружный неорганизованный | [10 empty] | Нет | [23 empty] | 420 | 2 | 2 | 35 | 1293 | Закрытая | Аллюминий | Нет |  | 274 | Нет |  | Нет |  | Скрытая | Алюминий | Нет |  | Установлен(ы) | 2 |  |  | Нет | 2010 | Да | 2 |  | Нет | 2009 | Центральное | 2 | Смешанный | полипропилен, сталь | 999 | Нет |  | 23 | Чугун |  | Нет |  | Установлен(ы) | 2 |  |  | Нет | 2012 | Да | 2 | Чугун |  | 670 | Нет |  | Центральное (сетевой природный газ) | 7 | 294 | Нет |  | Да | Внешняя котельная |  |  |  | 354 | 1 | Закрытая | Вертикальная | Черная сталь |  | 1664 | Нет |  | 44 | Чугун |  | Нет |  | Нет |  |  |  | Нет |  |  |  | Установлен(ы) | 1 |  |  | Нет | 2010 | Нет |  | Отсутствует по причине, указанной в: п.2-а Критериев (приказ № 627) |  |  | Да | Внешняя котельная |  |  |  | 330 | 1 | Смешанный | Пластик, сталь | 776 | Нет |  | 32 | Чугун |  | Нет |  | Установлен(ы) | 1 |  |  | Нет | 2012 | Нет
г. Краснодар, ул. Станкостроительная, д. 18 | 736448978 | Подготовлен | 03 401 000 | Краснодар | г. Краснодар, ул. Станкостроительная, д. 18 | Да | 5121 | Нет |  |  | 5121 |  |  | Нет |  | Типовой | Группа II | 1971 | 2013 | E | 256 | Да | 18 | 24.02.1989 | Нет |  |  |  | 14 | 14 | 1571 | 263.9 | 5 | 5 | 8 | 6314.2 | 119 | 5744.2 | 118 | 5683.6 | 118 | Да | 110 | 5239.6 | 110 | Да | 8 | 444 | 8 | Нет |  |  |  | Нет |  |  |  | Да | 1 | 60.6 | 2 | Да | 1 | 60.6 | 2 | Нет |  |  |  | Нет |  |  |  | Нет |  |  |  | 8 | 570 | УО | ООО "ГУК-Краснодар" | б/н | 29.12.2008 | Решение общего собрания собственников помещений в МКД | Нет |  |  | Нет |  |  | 04.11.1992 |  | счет регионального оператора (по решению ОМС) | Ленточный |  | Железобетон |  | 238.5 | м3 |  |  | Нет |  | Да | 1238 | Иной | уплотненный грунт, бетон и доска | Бетонные (железобетонные) блоки |  | 1.6 | 2500 | Плоское | Железобетон |  | 1441.7 | Нет |  | 0.5 | Крупнопанельные с утепляющим слоем |  | Отсутствует |  | 2460 | Нет |  | Да | 2564 | Иной | пакля и раствор | Нет |  | Да | 226 | Иное | пакля и раствор | Нет |  | Да | 32 | 80 | Дерево - хвойных пород |  | Нет |  | 8 | 36 | Металл с утеплителем |  | Нет |  | Иной | асфальтобетон | 263.9 | 0.9 | Нет |  | Скатная | 3 | Сборные железобетонные элементы |  | Нет |  | Керамзит или шлак |  | Нет |  | Абсоцементные листы и волнистый шифер |  | 1873.52 | Нет |  | Наружный неорганизованный |  |  |  |  | Нет |  |  |  | Нет |  | Нет |  | Нет | [5 empty] | Нет |  | Нет |  |  | Нет | [5 empty] | Нет |  | Нет |  |  | 106.2 | 1 | 1 | 41 | 240 | Открытая | Медь | Нет |  | 240 | Нет |  | Нет |  |  |  | Нет |  | Установлен(ы) | 1 |  | Имеется | Да | 2013 | Нет |  | Имеется | Нет |  | Центральное | 1 | Иной | Металл, пластик | 2360 | Нет |  | 25 | Чугун |  | Нет |  | Установлен(ы) | 1 |  | Имеется | Да | 2014 | Да | 8 | Смешанный | Чугун, пластик | 528 | Нет |  | Центральное (сетевой природный газ) | 1 | 295 | Нет |  | Да | Иной | центральное |  |  | 0.343 | 1 | Закрытая | Горизонтальная | Иной | пластик-сталь | 2800 | Нет |  | 6 | Чугун |  | Нет |  | Нет |  | Нет |  | Нет |  | Нет |  | Требуется установка |  |  | Имеется | Нет |  | Нет |  | Имеется | Нет |  | Да | Водогрейная колонка | [8 empty] | Нет |  |  |  |  | Нет | [5 empty] | Нет |  | Нет |  |  | Нет
г. Краснодар, ул. Станкостроительная, д. 19 | 736450097 | Подготовлен | 03 401 000 | Краснодар | г. Краснодар, ул. Станкостроительная, д. 19 | Да | 1790 | Да | 1562 | 23:43:0209038:65 | 1562 |  |  | Нет |  | Типовой | Группа II | 1969 | 2013 | E | 93 | Да | 49 | 25.05.1989 | Нет |  |  |  | 14.7 | 14.7 | 575 | 102.8 | 5 | 5 | 2 | 1991.5 | 40 | 1835.2 | 40 | 1835.2 | 40 | Да | 38 | 1752.7 | 38 | Да | 2 | 82.5 | 2 | Нет |  |  |  | Нет |  |  |  | Нет |  |  |  | Нет |  |  |  | Нет |  |  |  | Нет |  |  |  | Нет |  |  |  | 2 | 156.3 | УО | ООО "ГУК-Краснодар" | б/н | 21.01.2009 | Решение общего собрания собственников помещений в МКД | Да | б/н | 17.03.2012 | Нет |  |  | 04.02.1993 |  | счет регионального оператора (по решению ОМС) | Ленточный |  | Железобетон |  | 154.2 | м3 |  |  | Нет |  | Да | 485 | Иной | уплотненный грунт, бетон и доска | Бетонные (железобетонные) блоки |  | 1.7 | 250 | Плоское | Железобетон |  | 485 | Нет |  | 0.45 | Кирпич |  | Отсутствует |  | 1057 | Нет |  | Нет |  |  |  | Нет |  | Да | 56 | Монтажная пена |  | Нет |  | Да | 8 | 11.52 | Металлопластик |  | Нет |  | 2 | 16 | Металл с утеплителем |  | Нет |  | Иной | асфальтобетон | 102.8 | 1 | Нет |  | Плоская (совмещенная) |  | Отсутствует |  | Нет |  | Пенобетон или пеностекло |  | Нет |  | Рулонные материалы (в 3-4 слоя) |  | 879 | Нет |  | Наружный неорганизованный |  |  |  |  | Нет |  |  |  | Нет |  | Нет |  | Нет | [5 empty] | Нет |  | Нет |  |  | Нет | [5 empty] | Нет |  | Нет |  |  | 36 | 1 | 1 | 11 | 46 | Открытая | Медь | Нет |  | 46 | Нет |  | Нет |  |  |  | Нет |  | Установлен(ы) | 1 |  | Имеется | Да | 2013 | Нет |  | Имеется | Нет |  | Центральное | 1 | Иной | Металл, пластик | 640 | Нет |  | 9 | Чугун |  | Нет |  | Установлен(ы) | 1 |  | Имеется | Да | 2013 | Да | 2 | Смешанный | Чугун, пластик | 128 | Нет |  | Центральное (сетевой природный газ) | 1 | 194.75 | Нет |  | Да | Иной | центральное |  |  | 0.133 | 1 | Закрытая | Горизонтальная | Иной | пластик-сталь | 776 | Нет |  | 30 | Чугун |  | Нет |  | Нет |  | Нет |  | Нет |  | Нет |  | Установка не требуется |  |  | Отсутствует по причине, указанной в: ч.1 ст.13 261-ФЗ (3 причины) | Нет |  | Нет |  | Отсутствует по причине, указанной в: ч.1 ст.13 261-ФЗ (3 причины) | Нет |  | Да | Водогрейная колонка | [8 empty] | Нет |  |  |  |  | Нет | [5 empty] | Нет |  | Нет |  |  | Нет
г. Краснодар, ул. Станкостроительная, д. 2 | 736450152 | Подготовлен | 03 401 000 | Краснодар | г. Краснодар, ул. Станкостроительная, д. 2 | Да | 3152 | Нет |  |  | 3152 |  | Г-23:43::0209042:65 | Нет |  | Типовой | Группа II | 1959 | 2013 | E | 101 | Да | 54 | 15.02.1989 | Нет |  |  |  | 11.9 | 11.9 | 1152 | 189.4 | 4 | 4 | 4 | 2781.3 | 56 | 2589.1 | 55 | 2238.3 | 55 | Да | 53 | 2153.2 | 53 | Да | 2 | 85.1 | 2 | Нет |  |  |  | Нет |  |  |  | Да | 1 | 350.8 | 1 | Нет |  |  |  | Да | 1 | 350.8 | 1 | Нет |  |  |  | Нет |  |  |  | 4 | 192.2 | УО | ООО "ГУК-Краснодар" | б/н | 01.03.2009 | Решение общего собрания собственников помещений в МКД | Да | 1 | 23.12.2012 | Нет |  |  | 03.06.1992 |  | счет регионального оператора (по решению ОМС) | Ленточный |  | Железобетон |  | 357.2 | м3 |  |  | Нет |  | Нет | [7 empty] | Плоское | Железобетон |  | 901.9 | Нет |  | 0.5 | Кирпич |  | Окраска - по штукатурке (по бетону) - известковым составом |  | 1500 | Нет |  | Нет |  |  |  | Нет |  | Да | 114 | Монтажная пена |  | Нет |  | Да | 16 | 25.62 | Металлопластик |  | Нет |  | 4 | 16 | Металл с утеплителем |  | Нет |  | Иной | асфальтобетон | 189.4 | 1.4 | Нет |  | Скатная | 3.5 | Дерево |  | Нет |  | Керамзит или шлак |  | Нет |  | Абсоцементные листы и волнистый шифер |  | 1269 | Нет |  | Наружный организованный |  | Оцинкованная сталь |  |  | Нет |  | 10 | 142 | Нет |  | Нет |  | Нет | [5 empty] | Нет |  | Нет |  |  | Нет | [5 empty] | Нет |  | Нет |  |  | 49.5 | 1 | 1 | 21 | 190 | Открытая | Аллюминий | Нет |  | 190 | Нет |  | Нет |  |  |  | Нет |  | Установлен(ы) | 1 |  | Имеется | Да | 2013 | Нет |  | Имеется | Нет |  | Центральное | 1 | Иной | Металл, пластик | 760 | Нет |  | 13 | Латунь |  | Нет |  | Установлен(ы) | 1 |  | Имеется | Да | 2012 | Да | 4 | Смешанный | Чугун, пластик | 192 | Нет |  | Центральное (сетевой природный газ) | 1 | 85 | Нет |  | Да | Иной | центральное |  |  | 0.17 | 1 | Закрытая | Горизонтальная | Иной | пластик-сталь | 1748 | Нет |  | 100 | Чугун |  | Нет |  | Нет |  | Нет |  | Нет |  | Нет |  | Установка не требуется |  |  | Отсутствует по причине, указанной в: ч.1 ст.13 261-ФЗ (3 причины) | Нет |  | Нет |  | Отсутствует по причине, указанной в: ч.1 ст.13 261-ФЗ (3 причины) | Нет |  | Да | Водогрейная колонка | [8 empty] | Нет |  |  |  |  | Нет | [5 empty] | Нет |  | Нет |  |  | Нет
г. Краснодар, ул. Станкостроительная, д. 20 | 736453779 | Подготовлен | 03 401 000 | Краснодар | г. Краснодар, ул. Станкостроительная, д. 20 | Да | 7363 | Да | 4187 | 23:43:0209026:794 | 4187 |  |  | Нет |  | Типовой | Группа II | 1977 | 2013 | E | 301 | Да | 19 | 04.02.1989 | Нет |  |  |  | 14 | 14 | 1600 | 263.5 | 5 | 5 | 8 | 6218.7 | 117 | 5664.4 | 115 | 5449.4 | 115 | Да | 104 | 4849.9 | 104 | Да | 11 | 599.5 | 11 | Нет |  |  |  | Нет |  |  |  | Да | 2 | 215 | 2 | Да | 1 | 108.1 | 1 | Да | 1 | 106.9 | 1 | Нет |  |  |  | Нет |  |  |  | 8 | 554.3 | УО | ООО "ГУК-Краснодар" | 1 | 30.03.2009 | Решение общего собрания собственников помещений в МКД | Да | 1 | 25.05.2012 | Нет |  |  | 04.02.1993 |  | счет регионального оператора (по решению ОМС) | Свайный |  | Железобетон |  | 395.2 | м3 |  |  | Нет |  | Да | 1290 | Иной | уплотненный грунт, бетон и доска | Бетонные (железобетонные) блоки |  | 1.7 | 570 | Плоское | Железобетон |  | 1290 | Нет |  | 0.5 | Крупнопанельные с утепляющим слоем |  | Отсутствует |  | 2582 | Нет |  | Да | 2564 | Иной | пакля и раствор | Нет |  | Да | 226 | Иное | пакля и раствор | Нет |  | Да | 32 | 72 | Дерево - хвойных пород |  | Нет |  | 8 | 32 | Металл с утеплителем |  | Нет |  | Иной | асфальтобетон | 263.5 | 1 | Нет |  | Скатная | 3.5 | Сборные железобетонные элементы |  | Нет |  | Керамзит или шлак |  | Нет |  | Абсоцементные листы и волнистый шифер |  | 1982 | Нет |  | Наружный неорганизованный |  |  |  |  | Нет |  |  |  | Нет |  | Нет |  | Нет | [5 empty] | Нет |  | Нет |  |  | Нет | [5 empty] | Нет |  | Нет |  |  | 103.5 | 1 | 1 | 41 | 240 | Открытая | Аллюминий | Нет |  | 240 | Нет |  | Нет |  |  |  | Нет |  | Установлен(ы) | 1 |  | Имеется | Да | 2013 | Нет |  | Имеется | Нет |  | Центральное | 1 | Иной | Металл, пластик | 2360 | Нет |  | 26 | Чугун |  | Нет |  | Установлен(ы) | 1 |  | Имеется | Да | 2009 | Да | 8 | Смешанный | Чугун, пластик | 528 | Нет |  | Центральное (сетевой природный газ) | 1 | 600 | Нет |  | Да | Иной | центральное |  |  | 0.339 | 1 | Закрытая | Горизонтальная | Иной | пластик-сталь | 2800 | Нет |  | 6 | Чугун |  | Нет |  | Нет |  | Нет |  | Нет |  | Нет |  | Требуется установка |  |  | Имеется | Нет |  | Нет |  | Имеется | Нет |  | Да | Водогрейная колонка | [8 empty] | Нет |  |  |  |  | Нет | [5 empty] | Нет |  | Нет |  |  | Нет
г. Краснодар, ул. Станкостроительная, д. 22 | 736556679 | Подготовлен | 03 401 000 | Краснодар | г. Краснодар, ул. Станкостроительная, д. 22 | Да | 5507 | Да | 4496 | 23:43:0209026:485 | 4496 |  |  | Нет |  | Типовой | Группа II | 1975 | 2013 | E | 293 | Да | 19 | 20.08.1989 | Нет |  |  |  | 15.1 | 15.1 | 1594 | 265 | 5 | 5 | 8 | 6314.45 | 119 | 5744.05 | 119 | 5744.05 | 119 | Да | 110 | 5296.95 | 110 | Да | 9 | 447.1 | 9 | Нет |  |  |  | Нет |  |  |  | Нет |  |  |  | Нет |  |  |  | Нет |  |  |  | Нет |  |  |  | Нет |  |  |  | 8 | 570.4 | УО | ООО "ГУК-Краснодар" | б/н | 13.12.2010 | Решение общего собрания собственников помещений в МКД | Нет |  |  | Нет |  |  | 15.11.1991 |  | счет регионального оператора (по решению ОМС) | Свайный |  | Железобетон |  | 238 | м3 |  |  | Нет |  | Да | 1240 | Иной | уплотненный грунт, бетон и доска | Бетонные (железобетонные) блоки |  | 1.7 | 585 | Плоское | Железобетон |  | 1435.1 | Нет |  | 0.5 | Крупнопанельные с утепляющим слоем |  | Отсутствует |  | 2800 | Нет |  | Да | 2564 | Иной | пакля и раствор | Нет |  | Да | 226 | Иное | пакля и раствор | Нет |  | Да | 32 | 21.12 | Дерево - хвойных пород |  | Нет |  | 8 | 32 | Металл с утеплителем |  | Нет |  | Иной | асфальтобетон | 265 | 1 | Нет |  | Скатная | 3.5 | Сборные железобетонные элементы |  | Нет |  | Керамзит или шлак |  | Нет |  | Абсоцементные листы и волнистый шифер |  | 1725 | Нет |  | Наружный неорганизованный |  |  |  |  | Нет |  |  |  | Нет |  | Нет |  | Нет | [5 empty] | Нет |  | Нет |  |  | Нет | [5 empty] | Нет |  | Нет |  |  | 107.1 | 1 | 1 | 42 | 375 | Открытая | Медь | Нет |  | 375 | Нет |  | Нет |  |  |  | Нет |  | Установлен(ы) | 1 |  | Имеется | Да | 2013 | Нет |  | Имеется | Нет |  | Центральное | 1 | Иной | Металл, пластик | 2240 | Нет |  | 26 | Чугун |  | Нет |  | Установлен(ы) | 1 |  | Имеется | Да | 2009 | Да | 8 | Смешанный | Чугун, пластик | 515 | Нет |  | Центральное (сетевой природный газ) | 1 | 144 | Нет |  | Да | Иной | центральное |  |  | 0.345 | 1 | Закрытая | Горизонтальная | Иной | пластик-сталь | 1886 | Нет |  | 20 | Чугун |  | Нет |  | Нет |  | Нет |  | Нет |  | Нет |  | Установлен(ы) | 1 | 1 | Имеется | Да | 2014 | Нет |  | Имеется | Нет |  | Да | Водогрейная колонка | [8 empty] | Нет |  |  |  |  | Нет | [5 empty] | Нет |  | Нет |  |  | Нет
г. Краснодар, ул. Станкостроительная, д. 24 | 736448550 | Подготовлен | 03 401 000 | Краснодар | 350007, Краснодарский край, Краснодар г, Станкостроительная ул, дом № 24 | Да | 2795 | Нет |  |  | 2795 |  |  | Нет |  | Типовой | Группа II | 1974 |  |  | 206 | Да | 21 | 09.06.1989 | Нет |  |  |  | 15.3 | 15.3 | 1485 | 265.1 | 5 | 5 | 8 | 6353.4 | 119 | 5784.6 | 119 | 5784.6 | 131 | Да | 117 | 5700 | 130 | Да | 2 | 84.6 | 1 | Нет |  |  |  | Нет |  |  |  | Нет |  |  |  | Нет |  |  |  | Нет |  |  |  | Нет |  |  |  | Нет |  |  |  | 8 | 568.8 | ТСЖ | ТСЖ "Станкостроительная 24" | 2 | 30.08.2013 | Решение общего собрания собственников помещений в МКД | Да | 2 | 01.07.2011 |  |  |  | 01.08.1992 |  | счет регионального оператора (по решению ОМС) | Свайный |  | Железобетон |  | 1 | шт. |  |  | Нет |  | Нет | [13 empty] | 0.45 | Крупнопанельные однослойные |  | Облицовка - ковровая плитка |  | 3975 | Нет |  | Да | 1400 | Отвердевающая мастика |  | Нет |  | Да | 905 | Отвердевающая мастика |  | Нет |  | Да | 40 | 86 | Дерево - хвойных пород |  | Нет |  | 16 | 54 | Смешанный | деревянные и железные без утеплителя | Нет |  | Иной | асфальтобетон | 266 | 1 | Да | 2012 | Скатная | 4.5 | Металл |  | Нет |  | Керамзит или шлак |  | Нет |  | Абсоцементные листы и волнистый шифер |  | 2105 | Нет |  | Наружный неорганизованный | [10 empty] | Нет | [23 empty] | 600 | 1 | 1 | 40 | 760 | Закрытая | Аллюминий | Нет |  | 593 | Нет |  | Нет |  | Скрытая | Алюминий | Нет |  | Установлен(ы) | 1 |  |  | Нет | 2010 | Да | 1 | Имеется | Да | 2010 | Центральное | 1 | Смешанный | Металл, пластик | 999 | Нет |  | 145 | Смешанный | чугун,сталь,латунь | Нет |  | Установлен(ы) | 1 |  |  | Нет | 2010 | Да | 8 | Смешанный | чугун, полипропилен | 1044 | Нет |  | Центральное (сетевой природный газ) | 16 | 425 | Нет |  | Да | Внешняя котельная |  |  |  | 350 | 1 | Закрытая | Вертикальная | Черная сталь |  | 1704 | Нет |  | 74 | Сталь |  | Нет |  | Нет |  |  |  | Нет |  |  |  | Требуется установка | [5 empty] | Нет |  | Отсутствует по причине, указанной в: п.2-а Критериев (приказ № 627) |  |  | Да | Водогрейная колонка
г. Краснодар, ул. Станкостроительная, д. 26 | 736455223 | Подготовлен | 03 401 000 | Краснодар | г. Краснодар, ул. Станкостроительная, д. 26 | Да | 2156 | Нет |  |  | 1859 |  |  | Нет |  | Типовой | Группа II | 1955 | 2013 | E | 44 | Да | 36 | 22.05.1989 | Нет |  |  |  | 8.7 | 8.7 | 600.2 | 102.8 | 3 | 3 | 2 | 1170.6 | 24 | 1091.7 | 24 | 1091.7 | 24 | Да | 23 | 1049.6 | 23 | Да | 1 | 42.1 | 1 | Нет |  |  |  | Нет |  |  |  | Нет |  |  |  | Нет |  |  |  | Нет |  |  |  | Нет |  |  |  | Нет |  |  |  | 2 | 78.9 | УО | ООО "ГУК-Краснодар" | 1 | 14.01.2009 | Решение общего собрания собственников помещений в МКД | Нет |  |  | Нет |  |  | 17.09.1992 |  | счет регионального оператора (по решению ОМС) | Ленточный |  | Кирпич |  | 154.2 | м3 |  |  | Нет |  | Да | 96 | Иной | уплотненный грунт, бетон и доска | Кирпич |  | 1.8 | 72 | Плоское | Деревянное заполнение по деревянным балкам |  | 433.2 | Нет |  | 0.45 | Кирпич |  | Отсутствует |  | 620 | Нет |  | Нет |  |  |  | Нет |  | Да | 46 | Монтажная пена |  | Нет |  | Да | 6 | 7.98 | Металлопластик |  | Нет |  | 2 | 10 | Металл без утеплителя |  | Нет |  | Иной | асфальтобетон | 102.8 | 1 | Нет |  | Плоская (совмещенная) |  | Отсутствует |  | Нет |  | Пенобетон или пеностекло |  | Нет |  | Рулонные материалы (в 3-4 слоя) |  | 488 | Нет |  | Наружный организованный |  | Черная окрашенная сталь |  |  | Нет |  | 6 | 53 | Нет |  | Нет |  | Нет | [5 empty] | Нет |  | Нет |  |  | Нет | [5 empty] | Нет |  | Нет |  |  | 21.6 | 1 | 1 | 9 | 62 | Открытая | Аллюминий | Нет |  | 62 | Нет |  | Нет |  |  |  | Нет |  | Требуется установка |  |  | Имеется | Нет |  | Нет |  | Имеется | Нет |  | Центральное | 1 | Иной | Металл, пластик | 388 | Нет |  | 1 | Иной | металл, пластик | Нет |  | Необходима установка |  |  | Имеется | Нет |  | Да | 2 | Смешанный | Чугун, пластик | 132 | Нет |  | Центральное (сетевой природный газ) | 1 | 117 | Нет |  | Да | Иной | центральное |  |  | 0.074 | 1 | Закрытая | Горизонтальная | Иной | пластик-сталь | 699.6 | Нет |  | 14 | Чугун |  | Нет |  | Нет |  | Нет |  | Нет |  | Нет |  | Установка не требуется |  |  | Отсутствует по причине, указанной в: ч.1 ст.13 261-ФЗ (3 причины) | Нет |  | Нет |  | Отсутствует по причине, указанной в: ч.1 ст.13 261-ФЗ (3 причины) | Нет |  | Да | Водогрейная колонка | [8 empty] | Нет |  |  |  |  | Нет | [5 empty] | Нет |  | Нет |  |  | Нет
г. Краснодар, ул. Станкостроительная, д. 26, корп. 1 | 736552989 | Подготовлен | 03 401 000 | Краснодар | г. Краснодар, ул. Станкостроительная, д. 26, корп. 1 | Да | 1155 | Нет |  |  | 1080 |  |  | Нет |  | Типовой | Группа III | 1957 | 2013 | E | 22 | Да | 38 | 01.06.1982 | Нет |  |  |  | 6.4 | 6.4 | 326 | 79.3 | 2 | 2 | 1 | 455.82 | 10 | 419.72 | 10 | 419.72 | 10 | Да | 8 | 373.37 | 8 | Да | 2 | 46.35 | 2 | Нет |  |  |  | Нет |  |  |  | Нет |  |  |  | Нет |  |  |  | Нет |  |  |  | Нет |  |  |  | Нет |  |  |  | 1 | 36.1 | УО | ООО "ГУК-Краснодар" | б/н | 29.05.2009 | Решение общего собрания собственников помещений в МКД | Нет |  |  | Нет |  |  | 13.05.1993 |  | счет регионального оператора (по решению ОМС) | Ленточный |  | Бетон |  | 71.4 | м3 |  |  | Нет |  | Нет | [7 empty] | Плоское | Деревянное заполнение по деревянным балкам |  | 283 | Нет |  | 0.5 | Шлакоблок, ракушечник |  | Окраска - по штукатурке (по бетону) - известковым составом |  | 338 | Нет |  | Нет |  |  |  | Нет |  | Да | 24 | Иное | пакля и раствор | Нет |  | Да | 2 | 5 | Дерево - хвойных пород |  | Нет |  | 2 | 4 | Металл без утеплителя |  | Нет |  | Иной | асфальтобетон | 79.3 | 1 | Нет |  | Скатная | 3.7 | Дерево |  | Нет |  | Керамзит или шлак |  | Нет |  | Абсоцементные листы и волнистый шифер |  | 368 | Нет |  | Наружный неорганизованный |  |  |  |  | Нет |  |  |  | Нет |  | Нет |  | Нет | [5 empty] | Нет |  | Нет |  |  | Нет | [5 empty] | Нет |  | Нет |  |  | 9 | 1 | 1 | 3 | 16 | Открытая | Медь | Нет |  | 16 | Нет |  | Нет |  |  |  | Нет |  | Требуется установка |  |  | Имеется | Нет |  | Нет |  | Имеется | Нет |  | Центральное | 1 | Иной | Металл, пластик | 110 | Нет |  | 1 | Чугун |  | Нет |  | Необходима установка |  |  | Имеется | Нет |  | Да | 1 | Чугун |  | 56 | Нет |  | Центральное (сетевой природный газ) | 1 | 21 | Нет |  | Да | Иной | центральное |  |  | 0.036 | 1 | Закрытая | Горизонтальная | Иной | пластик-сталь | 234 | Нет |  | 8 | Чугун |  | Нет |  | Нет |  | Нет |  | Нет |  | Нет |  | Установка не требуется |  |  | Отсутствует по причине, указанной в: ч.1 ст.13 261-ФЗ (3 причины) | Нет |  | Нет |  | Отсутствует по причине, указанной в: ч.1 ст.13 261-ФЗ (3 причины) | Нет |  | Да | Водогрейная колонка | [8 empty] | Нет |  |  |  |  | Нет | [5 empty] | Нет |  | Нет |  |  | Нет
г. Краснодар, ул. Станкостроительная, д. 3 | 736556490 | Подготовлен | 03 401 000 | Краснодар | г. Краснодар, ул. Станкостроительная, д. 3 | Да | 1248 | Да | 521 | 23:43:0209042:59 | 521 |  |  | Нет |  | Типовой | Группа II | 1953 | 2013 | E | 16 | Да | 49 | 11.02.1989 | Нет |  |  |  | 7.2 | 7.2 | 370 | 89.3 | 2 | 2 | 1 | 560.5 | 8 | 512.5 | 8 | 512.5 | 8 | Да | 8 | 512.5 | 8 | Нет |  |  |  | Нет |  |  |  | Нет |  |  |  | Нет |  |  |  | Нет |  |  |  | Нет |  |  |  | Нет |  |  |  | Нет |  |  |  | 1 | 48 | УО | ООО "ГУК-Краснодар" | б/н | 17.12.2008 | Решение общего собрания собственников помещений в МКД | Да | 1 | 10.06.2013 | Нет |  |  | 17.03.1993 |  | счет регионального оператора (по решению ОМС) | Ленточный |  | Кирпич |  | 80 | м3 |  |  | Нет |  | Да | 125 | Иной | уплотненный грунт, бетон и доска | Кирпич |  | 2.2 | 290 | Плоское | Железобетон |  | 370 | Нет |  | 0.55 | Кирпич |  | Окраска - по штукатурке (по бетону) - известковым составом |  | 430 | Нет |  | Нет |  |  |  | Нет |  | Да | 24 | Иное | пакля и раствор | Нет |  | Да | 2 | 4.8 | Дерево - хвойных пород |  | Нет |  | 2 | 4 | Металл без утеплителя |  | Нет |  | Иной | асфальтобетон | 89.3 | 1 | Нет |  | Скатная | 3 | Дерево |  | Нет |  | Керамзит или шлак |  | Нет |  | Абсоцементные листы и волнистый шифер |  | 464 | Нет |  | Наружный неорганизованный |  |  |  |  | Нет |  |  |  | Нет |  | Нет |  | Нет | [5 empty] | Нет |  | Нет |  |  | Нет | [5 empty] | Нет |  | Нет |  |  | 32 | 1 | 1 | 5 | 36 | Открытая | Аллюминий | Нет |  | 36 | Нет |  | Нет |  |  |  | Нет |  | Установлен(ы) | 1 |  | Имеется | Да | 2013 | Нет |  | Имеется | Нет |  | Центральное | 1 | Иной | Металл, пластик | 82.3 | Нет |  | 2 | Латунь |  | Нет |  | Установлен(ы) | 1 |  | Имеется | Да | 2013 | Да | 1 | Смешанный | Чугун, пластик | 46.8 | Нет |  | Центральное (сетевой природный газ) | 1 | 50 | Нет |  | Да | Иной | центральное |  |  | 0.049 | 1 | Закрытая | Горизонтальная | Иной | пластик-сталь | 575 | Нет |  | 22 | Чугун |  | Нет |  | Нет |  | Нет |  | Нет |  | Нет |  | Установка не требуется |  |  | Отсутствует по причине, указанной в: ч.1 ст.13 261-ФЗ (3 причины) | Нет |  | Нет |  | Отсутствует по причине, указанной в: ч.1 ст.13 261-ФЗ (3 причины) | Нет |  | Да | Водогрейная колонка | [8 empty] | Нет |  |  |  |  | Нет | [5 empty] | Нет |  | Нет |  |  | Нет
г. Краснодар, ул. Станкостроительная, д. 4 | 48400532 | Подготовлен | 03 401 000 | Краснодар | г. Краснодар, ул. Станкостроительная, д. 4 | Да | 2341 | Да | 2296 | 23:43:0209028:72 | 2296 |  |  | Нет |  | Типовой | Группа II | 1962 | 2013 | E | 131 | Да | 43 | 01.02.1989 | Нет |  |  |  | 13.9 | 13.9 | 639 | 130.8 | 5 | 5 | 3 | 2813.5 | 60 | 2605 | 60 | 2605 | 60 | Да | 56 | 2428.5 | 56 | Да | 4 | 176.5 | 4 | Нет |  |  |  | Нет |  |  |  | Нет |  |  |  | Нет |  |  |  | Нет |  |  |  | Нет |  |  |  | Нет |  |  |  | 3 | 208.5 | УО | ООО "ГУК-Краснодар" | 1 | 07.12.2008 | Решение общего собрания собственников помещений в МКД | Да | б/н | 22.02.2013 | Нет |  |  | 19.08.1992 |  | счет регионального оператора (по решению ОМС) | Ленточный |  | Кирпич |  | 196.2 | м3 |  |  | Нет |  | Да | 520 | Иной | уплотненный грунт, бетон и доска | Кирпич |  | 1.3 | 680 | Плоское | Железобетон |  | 574.33 | Нет |  | 0.3 | Крупнопанельные с утепляющим слоем |  | Окраска - по штукатурке (по бетону) - известковым составом |  | 1272 | Нет |  | Да | 1458 | Иной | пакля и раствор | Нет |  | Да | 85 | Монтажная пена |  | Да | 2012 | Да | 12 | 27.16 | Металлопластик |  | Да | 2012 | 3 | 10 | Металл с утеплителем |  | Да | 2012 | Иной | асфальтобетон | 130.8 | 1 | Нет |  | Скатная | 3.5 | Дерево |  | Нет |  | Керамзит или шлак |  | Нет |  | Абсоцементные листы и волнистый шифер |  | 1662 | Да | 2009 | Наружный организованный |  | Оцинкованная сталь с полимерным покрытием (для крыш из металлопрофиля (металлочерепицы)) |  | 130 | Да | 2009 | 16 | 222 | Да | 2009 | Нет |  | Нет | [5 empty] | Нет |  | Нет |  |  | Нет | [5 empty] | Нет |  | Нет |  |  | 54 | 1 | 1 | 16 | 95 | Открытая | Медь | Да | 2009 | 95 | Да | 2009 | Нет |  |  |  | Нет |  | Требуется установка |  |  | Имеется | Нет | 2009 | Нет |  | Имеется | Нет |  | Центральное | 1 | Иной | Металл, пластик | 710 | Да | 2009 | 11 | Сталь |  | Да | 2009 | Установлен(ы) | 1 |  | Имеется | Да | 2009 | Да | 3 | Смешанный | Чугун, пластик | 180 | Да | 2009 | Центральное (сетевой природный газ) | 1 | 267.25 | Нет |  | Да | Иной | центральное |  |  | 0.165 | 1 | Закрытая | Горизонтальная | Иной | пластик-сталь | 1548 | Да | 2009 | 76 | Иной | пластик, сталь | Да | 2009 | Нет |  | Нет |  | Нет |  | Нет |  | Установлен(ы) | 1 | 1 | Имеется | Да | 2009 | Нет |  | Имеется | Нет |  | Да | Внешняя котельная | Центральная |  |  | 0.038 | 1 | Иной | полипропилен, сталь | 600 | Да | 2009 | 20 | Чугун |  | Да | 2009 | Установлен(ы) | 1 | 1 | Имеется | Да | 2013 | Нет |  | Имеется | Нет
г. Краснодар, ул. Станкостроительная, д. 5 | 736556637 | Подготовлен | 03 401 000 | Краснодар | г. Краснодар, ул. Станкостроительная, д. 5 | Да | 4446 | Да | 3706 | 23:43:0209040:88 | 3706 |  |  | Нет |  | Типовой | Группа II | 1974 | 2013 | E | 195 | Да | 19 | 23.12.1989 | Нет |  |  |  | 14 | 14 | 1737 | 227.7 | 5 | 5 | 6 | 4842.8 | 90 | 4476.1 | 90 | 4476.1 | 90 | Да | 89 | 4412.1 | 89 | Да | 1 | 64 | 1 | Нет |  |  |  | Нет |  |  |  | Нет |  |  |  | Нет |  |  |  | Нет |  |  |  | Нет |  |  |  | Нет |  |  |  | 6 | 366.7 | УО | ООО "ГУК-Краснодар" | 1 | 12.01.2009 | Решение общего собрания собственников помещений в МКД | Нет |  |  | Нет |  |  | 06.12.1991 |  | счет регионального оператора (по решению ОМС) | Ленточный |  | Железобетон |  | 341.6 | м3 |  |  | Нет |  | Да | 1212 | Иной | уплотненный грунт, бетон и доска | Бетонные (железобетонные) блоки |  | 1.6 | 2500 | Плоское | Железобетон |  | 1276 | Нет |  | 0.45 | Кирпич |  | Окраска - по штукатурке (по бетону) - известковым составом |  | 2230 | Нет |  | Нет |  |  |  | Нет |  | Да | 254 | Монтажная пена |  | Да | 2010 | Да | 30 | 115.6 | Металлопластик |  | Да | 2010 | 6 | 26 | Металл с утеплителем |  | Нет |  | Иной | асфальтобетон | 227.7 | 1 | Нет |  | Скатная | 3.5 | Дерево |  | Нет |  | Керамзит или шлак |  | Нет |  | Абсоцементные листы и волнистый шифер |  | 3318 | Нет |  | Наружный неорганизованный |  |  |  |  | Нет |  |  |  | Нет |  | Нет |  | Нет | [5 empty] | Нет |  | Нет |  |  | Нет | [5 empty] | Нет |  | Нет |  |  | 81 | 1 | 1 | 16 | 143 | Открытая | Аллюминий | Нет |  | 143 | Нет |  | Нет |  |  |  | Нет |  | Установлен(ы) | 2 |  | Имеется | Да | 2013 | Нет |  | Имеется | Нет |  | Центральное | 1 | Иной | Металл, пластик | 880 | Нет |  | 20 | Чугун |  | Нет |  | Установлен(ы) | 1 |  | Имеется | Да | 2009 | Да | 6 | Смешанный | Чугун, пластик | 430 | Нет |  | Центральное (сетевой природный газ) | 1 | 101.26 | Нет |  | Да | Иной | центральное |  |  | 0.303 | 1 | Закрытая | Горизонтальная | Иной | пластик-сталь | 2375 | Нет |  | 6 | Чугун |  | Нет |  | Нет |  | Нет |  | Нет |  | Нет |  | Установлен(ы) | 1 |  | Имеется | Да | 2013 | Нет |  | Имеется | Нет |  | Да | Внешняя котельная | Центральная |  |  | 0.058 | 1 | Иной | полипропилен, сталь | 1300 | Нет |  | 38 | Чугун |  | Нет |  | Требуется установка |  |  | Имеется | Нет |  | Нет |  | Имеется | Нет
г. Краснодар, ул. Станкостроительная, д. 6 | 99997489 | Подготовлен | 03 401 000 | Краснодар | 350007, Краснодарский край, Краснодар г, Станкостроительная ул, дом № 6 | Нет |  | Нет |  |  | 156 |  |  | Нет |  | Типовой | Группа II | 1969 |  |  | 67 | Нет |  |  | Нет |  |  |  | 12 | 12 | 156 | 108 | 4 | 4 | 1 | 198 | 63 | 198 | 63 | 198 | 63 | Да | 63 | 188 | 63 | Нет |  |  |  | Нет |  |  |  | Нет |  |  |  | Нет |  |  |  | Нет |  |  |  | Нет |  |  |  | Нет |  |  |  | Нет |  |  |  | 1 | 10 | Не выбран не один из представленных |  |  |  |  | Нет | [5 empty] | 01.12.2006 |  |  | Ленточный |  | Бетон |  | 156 | кв.м |  |  | Нет |  | Нет | [13 empty] | 0.45 | Кирпич |  | Отсутствует |  | 211 | Нет |  | Нет | [5 empty] | Нет | [5 empty] | Да | 12 | 13.8 | Дерево - твердых пород |  | Нет |  | 4 | 7.2 | Металл без утеплителя |  | Нет |  | Иной | Асфальт | 126 | 1 | Нет |  | Плоская (совмещенная) |  |  |  | Нет |  | Керамзит или шлак |  | Нет |  | Абсоцементные листы и волнистый шифер |  | 123 | Нет |  | Наружный неорганизованный | [10 empty] | Нет | [23 empty] | 8 | 1 | 1 | 1 | 143 | Закрытая | Аллюминий | Нет |  | 123 | Нет |  | Нет | [5 empty] | Установка не требуется |  |  | Имеется |  |  | Нет |  | Имеется |  |  | Центральное | 2 | Черная сталь |  | 117 | Нет |  | 6 | Сталь |  | Нет |  | Установка не требуется |  |  | Имеется |  |  | Да | 2 | Чугун |  | 162 | Нет |  | Центральное (сетевой природный газ) | 1 | 111 | Нет |  | Да | Внешняя котельная |  |  |  | 13 | 1 | Закрытая | Вертикальная | Черная сталь |  | 123 | Нет |  | 3 | Сталь |  | Нет |  | Нет |  |  |  | Нет |  |  |  | Установка не требуется |  |  | Имеется |  |  | Нет |  | Имеется |  |  | Нет
г. Краснодар, ул. Старокубанская, д. 103 | 736564345 | Подготовлен | 03 401 000 | Краснодар | 350011, Краснодарский край, Краснодар г, Старокубанская ул, дом № 103 | Да | 11871 | Нет |  |  | 3526.5 |  |  | Нет |  | Типовой | Группа I | 1967 |  |  | 200 | Да | 19 | 29.05.1990 | Нет |  |  |  | 14.8 | 14.8 | 899 | 207.7 | 5 | 5 | 6 | 4648.9 | 90 | 4375.3 | 90 | 4375.3 | 87 | Да | 79 | 3755.4 | 86 | Да | 11 | 619.9 | 1 | Нет |  |  |  | Нет |  |  |  | Нет |  |  |  | Нет |  |  |  | Нет |  |  |  | Нет |  |  |  | Нет |  |  |  | 1 | 273.6 | УО | ООО "Центр услуг по управлению жилыми домами" | 1 | 02.05.2012 | Решение общего собрания собственников помещений в МКД | Нет | [5 empty] | 03.09.1991 |  | счет регионального оператора (по решению ОМС) | Свайный |  | Бетон |  | 1 | шт. |  |  | Нет |  | Да | 880 | Уплотненный грунт |  | Бетонные (железобетонные) блоки |  | 1.5 | 305.4 | Плоское | Железобетон |  | 1086 | Нет |  | 0.35 | Крупнопанельные однослойные |  | Окраска - по штукатурке (по бетону) - полимерным составом |  | 2320 | Да | 2015 | Да | 2312 | Отвердевающая мастика |  | Да | 2015 | Нет | [5 empty] | Да | 36 | 30.24 | Дерево - хвойных пород |  | Да | 2015 | 6 | 15.12 | Металл без утеплителя |  | Да | 2015 | Иной | Асфальт | 207.7 | 1 | Да | 2015 | Скатная | 2 | Дерево |  | Да | 2015 | Керамзит или шлак |  | Да | 2015 | Металпрофиль (металлочерепица) |  | 1412.1 | Да | 2015 | Наружный организованный |  | Оцинкованная сталь с полимерным покрытием (для крыш из металлопрофиля (металлочерепицы)) |  | 10.3 | Да | 2015 | 4 | 59.6 | Да | 2015 | Нет | [23 empty] | 5 | 1 | 1 | 30 | 480 | Открытая | Медь | Да | 2015 | 260 | Да | 2015 | Да | 121 | Открытая | Алюминий | Да | 2015 | Установлен(ы) | 1 |  |  | Да | 2014 | Нет |  | Имеется |  |  | Центральное | 1 | Смешанный | сталь, полипропилен, металлопластик | 480 | Нет |  | 20 | Смешанный | полипропилен, сталь | Нет |  | Установлен(ы) | 1 |  |  | Нет | 2012 | Да | 6 | Смешанный | Чугун, пластик | 400 | Нет |  | Центральное (сетевой природный газ) | 6 | 100 | Нет |  | Да | Иной | центральное |  |  | 0.26 | 1 | Закрытая | Вертикальная | Черная сталь |  | 1660 | Нет |  | 66 | Сталь |  | Нет |  | Нет |  |  |  | Да | 1 | Нет |  | Установлен(ы) | 1 |  |  | Нет | 2013 | Нет |  | Имеется |  |  | Да | Внешняя котельная |  |  |  | 0.28 | 1 | Смешанный | сталь, полипропилен, металлопласт | 850 | Нет |  | 38 | Смешанный | полипропилен, сталь | Нет |  | Установлен(ы) | 1 |  |  | Нет | 2013 | Нет
г. Краснодар, ул. Старокубанская, д. 105 | 99986347 | Подготовлен | 03 401 000 | Краснодар | 350011, Краснодарский край, Краснодар г, Старокубанская ул, дом № 105 | Да | 7334 | Да | 1706 | 23:43:0309003:577 | 7334 |  |  | Нет | типовой | Типовой | Группа II | 1965 | 2011 | D | 233 | Нет | 0.1 |  | Нет |  |  |  | 14 | 14 | 955 | 76 | 5 | 5 | 4 | 3841.1 | 80 | 3539.6 | 80 | 3539.6 | 90 | Да | 80 | 3539.6 | 90 | Нет |  |  |  | Нет |  |  |  | Нет |  |  |  | Нет |  |  |  | Нет |  |  |  | Нет |  |  |  | Нет |  |  |  | Нет |  |  |  | 8 | 301.5 | ТСЖ | "Весна-44" | 86 | 29.10.2005 | Решение общего собрания собственников помещений в МКД | [6 empty] | 20.09.2005 |  | специальный счет, владельцем которого является ТСЖ | Ленточный |  | Бетон |  | 1 | шт. |  |  | Нет |  | Да | 955 | Бетон |  | Бетонные (железобетонные) блоки |  | 2 | 1210 | Плоское | Бетонное заполнение по металлическим балкам |  | 955 | Нет |  | 0.4 | Железо-бетонный или стальной каркас с кирпичным (мелкоблочным) заполнением |  | Штукатурка - по кирпичу - известковым раствором |  | 991.8 | Да | 2011 | Да | 1223 | Отвердевающая мастика |  | Да | 2011 | Да | 112 | Отвердевающая мастика |  | Да | 2011 | Да | 20 | 53 | Дерево - твердых пород |  | Да | 2011 | 6 | 19.2 | Металл без утеплителя |  | Да | 2011 | Армированный асфальтобетон |  | 76 | 0.7 | Да | 2011 | Скатная | 3.2 | Дерево |  | Да | 2007 | Керамзит или шлак |  | Да | 2007 | Абсоцементные листы и волнистый шифер |  | 1150 | Да | 2007 | Наружный организованный |  | Оцинкованная сталь |  | 76 | Да | 2007 | 8 | 168 | Да | 2007 | Нет | [23 empty] | 63 | 1 | 1 | 20 | 2414 | Закрытая | Медь | Да | 2009 | 114.3 | Да | 2009 | Нет |  | Скрытая | Медь | Да | 2009 | Установлен(ы) | 1 |  |  | Да | 2009 | Нет |  | Имеется |  |  | Центральное | 1 | Металлополимер |  | 1273 | Да | 2011 | 3 | Сталь |  | Да | 2011 | Установлен(ы) | 1 |  |  | Да | 2011 | Да | 1 | Пластик |  | 260 | Да | 2009 | Центральное (сетевой природный газ) | 4 | 1142 | Да | 1990 | Да | Внешняя котельная |  |  |  | 18 | 1 | Открытая | Вертикальная | Оцинкованная сталь |  | 1116 | Да | 2009 | 4 | Сталь |  | Да | 2009 | Нет |  |  |  | Да | 1 | Да | 2009 | Установлен(ы) | 1 | 1 |  | Да | 2011 | Нет |  | Имеется |  |  | Нет
г. Краснодар, ул. Старокубанская, д. 109 | 247185076 | Подготовлен | 03 401 000 | Краснодар | 350011, Краснодарский край, Краснодар г, Старокубанская ул, дом № 109 | Да | 4570.3 | Да | 1815 | 23:43:0309003:175 | 1815 | 4738-1058 |  | Да |  | Типовой | Группа II | 1968 |  |  | 209 | Да | 53 | 15.05.2011 | Нет |  |  |  | 14.5 | 14.5 | 851 | 161.6 | 5 | 5 | 4 | 3492 | 69 | 3244.5 | 68 | 2720.9 | 119 | Да | 65 | 2589.6 | 118 | Да | 3 | 131.3 | 1 | Нет |  |  |  | Нет |  |  |  | Да | 1 | 523.6 | 1 | Нет |  |  |  | Да | 1 | 523.6 | 1 | Нет |  |  |  | Нет |  |  |  | 20 | 247.5 | ТСЖ | Екатерина | 1 | 09.03.2010 | Решение общего собрания собственников помещений в МКД | [6 empty] | 03.02.1992 |  | специальный счет, владельцем которого является ТСЖ | Ленточный |  | Железобетон |  | 401 | м3 |  |  | Нет |  | Да | 80.8 | Иной | Земля | Смешанный | железо-бетонные блоки и кирпич | 1 | 80.8 | Плоское | Железобетон |  | 161.6 | Нет |  | 0.5 | Кирпич |  | Отсутствует |  | 616 | Да | 2012 | Нет | [5 empty] | Нет | [5 empty] | Да | 16 | 437.4 | Металлопластик |  | Да | 2012 | 4 | 12.8 | Металл с утеплителем |  | Нет |  | Иной | асфальтобетон | 161.6 | 16.5 | Нет |  | Скатная | 2 | Дерево |  | Да | 2010 | Отсутствует |  | Нет |  | Металпрофиль (металлочерепица) |  | 1106 | Да | 2010 | Наружный организованный |  | Черная окрашенная сталь |  |  | Да | 2010 | 12 | 161.6 | Да | 2010 | Нет | [23 empty] | 350.4 | 1 | 1 | 21 | 130.8 | Закрытая | Медь | Да | 2012 | 84 | Да | 2012 | Нет |  | Скрытая | Медь | Да | 2012 | Установлен(ы) | 2 |  |  | Да | 2012 | Да | 12 |  | Да | 2012 | Центральное | 1 | Иной | Пластик | 1522 | Нет |  | 12 | Латунь |  | Нет |  | Установлен(ы) | 1 |  |  | Нет | 2011 | Да | 4 | Пластик |  | 87 | Да | 2010 | Центральное (сетевой природный газ) | 3 | 130.7 | Нет |  | Да | Иной | центральное |  |  | 341.2 | 1 | Закрытая | Горизонтальная | Смешанный | пластик-сталь | 8273.2 | Да | 2010 | 6 | Латунь |  | Да | 2010 | Да | 1 | Да | 2010 | Нет |  |  |  | Установлен(ы) | 3 |  |  | Да | 2010 | Да | 1 | Имеется | Да | 2010 | Да | Автономная котельная - иная | Центральная | Иной | теплоноситель | 2272.6 | 1 | Смешанный | Пластик, сталь | 959.4 | Нет |  | 12 | Латунь |  | Да | 2012 | Установлен(ы) | 1 |  |  | Да | 2010 | Нет
г. Краснодар, ул. Старокубанская, д. 111 | 48397829 | Подготовлен | 03 401 000 | Краснодар | ул. Старокубанская, 111 | Да | 2146 | Да | 2146 | 23: 4:3030900:3581 | 2146 | 6881-1058 |  | Нет |  | Типовой | Группа II | 1964 | 2011 | D | 189 | Нет |  |  | Нет |  |  |  | 18 | 18 | 848 | 79 | 5 | 5 | 4 | 3477 | 80 | 3231 | 80 | 3231 | 80 | Да | 80 | 3231 | 80 | Нет |  |  |  | Нет |  |  |  | Нет |  |  |  | Нет |  |  |  | Нет |  |  |  | Нет |  |  |  | Нет |  |  |  | Нет |  |  |  | 9 | 246 | ТСЖ | Восход | 21 | 31.10.2005 | Решение общего собрания собственников помещений в МКД | [6 empty] | 15.06.2005 |  | специальный счет, владельцем которого является ТСЖ | Ленточный |  | Смешанный | Бетонокирпичный | 1 | шт. |  |  | Нет |  | Да | 778 | Уплотненный грунт |  | Кирпич |  | 2 | 778 | Плоское | Железобетон | керамзитобетонные | 778 | Нет |  | 0.42 | Кирпич |  | Облицовка - естественный камень |  | 1347.8 | Да | 2011 | Нет | [5 empty] | Да | 140 | Монтажная пена |  | Да | 2011 | Да | 16 | 51.2 | Металлопластик |  | Да | 2011 | 6 | 23 | Металл без утеплителя |  | Да | 2011 | Армированный асфальтобетон |  | 182 | 0.7 | Да | 2011 | Скатная | 2.1 | Сборные железобетонные элементы |  | Да | 2009 | Минеральная плита |  | Да | 2009 | Металпрофиль (металлочерепица) |  | 1031 | Да | 2009 | Наружный организованный |  | Оцинкованная сталь с полимерным покрытием (для крыш из металлопрофиля (металлочерепицы)) |  | 79 | Да | 2009 | 6 | 126 | Да | 2009 | Нет | [23 empty] | 8 | 1 | 1 | 20 | 1335 | Закрытая | Медь | Да | 2011 | 1335 | Да | 2011 | Нет |  | Скрытая | Медь | Да | 2011 | Установлен(ы) | 1 |  |  | Да | 2011 | Да | 1 |  | Да | 2011 | Центральное | 1 | Металлополимер |  | 465 | Да | 2011 | 4 | Чугун |  | Да | 2011 | Установлен(ы) | 1 |  |  | Да | 2011 | Да | 4 | Пластик |  | 252 | Да | 2009 | Центральное (сетевой природный газ) | 4 | 266 | Нет |  | Да | Внешняя котельная |  |  |  | 14 | 1 | Открытая | Горизонтальная | Оцинкованная сталь |  | 669 | Да | 2011 | 15 | Чугун |  | Да | 2009 | Нет |  |  |  | Да | 1 | Да | 2009 | Установлен(ы) | 1 | 1 |  | Нет | 2005 | Нет |  | Имеется |  |  | Да | Внешняя котельная |  |  |  | 9 | 1 | Металлополимер |  | 669 | Да | 2011 | 5 | Сталь |  | Да | 2009 | Установлен(ы) | 1 |  |  | Да | 2011 | Нет
г. Краснодар, ул. Старокубанская, д. 113 | 48397832 | Подготовлен | 03 401 000 | Краснодар | 350011, Краснодарский край, Краснодар г, Старокубанская ул, дом № 113 | Да | 1981 | Да | 1981 | 23:43:0309003:569 | 1981 | 72222-1058 |  | Нет |  | Типовой | Группа II | 1964 |  |  | 255 | Да | 38 | 24.09.2006 | Нет |  |  |  | 14 | 14 | 847.6 | 161 | 5 | 5 | 4 | 4306.2 | 80 | 3226.2 | 80 | 3226.2 | 82 | Да | 80 | 3226.2 | 82 | Нет |  |  |  | Нет |  |  |  | Нет |  |  |  | Нет |  |  |  | Нет |  |  |  | Нет |  |  |  | Нет |  |  |  | Нет |  |  |  | 21 | 1080 | ТСЖ | Восход-28 | 1 | 21.08.2006 | Решение общего собрания собственников помещений в МКД | [6 empty] | 12.11.1991 |  | специальный счет, владельцем которого является ТСЖ | Ленточный |  | Бетон |  | 1 | шт. |  |  | Нет |  | Да | 820 | Бетон |  | Кирпич |  | 2 | 322 | Плоское | Бетонное заполнение по металлическим балкам |  | 820 | Нет |  | 0.45 | Кирпич |  | Отсутствует |  | 2166 | Да | 2012 | Нет | [5 empty] | Нет | [5 empty] | Да | 20 | 76 | Металлопластик |  | Да | 2012 | 4 | 12 | Металл без утеплителя |  | Да | 2014 | Армированный асфальтобетон |  | 161 | 1.5 | Да | 2014 | Скатная | 2 | Дерево |  | Да | 2009 | Минеральная плита |  | Да | 2009 | Металпрофиль (металлочерепица) |  | 1014 | Да | 2009 | Наружный организованный |  | Оцинкованная сталь с полимерным покрытием (для крыш из металлопрофиля (металлочерепицы)) |  |  | Да | 2009 | 10 | 150 | Да | 2009 | Нет | [23 empty] | 25 | 1 | 1 | 21 | 301 | Открытая | Медь | Да | 2012 | 82 | Да | 2012 | Нет |  | Открытая | Медь | Да | 2012 | Установлен(ы) | 1 |  |  | Да | 2012 | Да | 1 | Имеется | Да | 2012 | Центральное | 1 | Оцинкованная сталь |  | 452 | Да | 2009 | 24 | Пластик |  | Да | 2009 | Установлен(ы) | 1 |  |  | Да | 2009 | Да | 4 | Пластик |  | 265 | Да | 2012 | Центральное (сетевой природный газ) | 1 | 69 | Нет |  | Да | Внешняя котельная |  |  |  | 25 | 1 | Открытая | Вертикальная | Черная сталь |  | 960 | Да | 2010 | 49 | Сталь |  | Да | 2010 | Да | 1 | Да | 2010 | Нет |  |  |  | Установлен(ы) | 1 |  |  | Да | 2010 | Да | 1 | Имеется | Да | 2010 | Да | Внешняя котельная |  |  |  | 32 | 1 | Металлополимер |  | 1262 | Да | 2009 | 28 | Сталь |  | Да | 2009 | Установлен(ы) | 1 |  |  | Да | 2009 | Да | 1 | Имеется | Да | 2009
г. Краснодар, ул. Старокубанская, д. 115 | 99986380 | Подготовлен | 03 401 000 | Краснодар | 350011, Краснодарский край, Краснодар г, Старокубанская ул, дом № 115 | Да | 1773 | Да | 1773 | 23:43:0309003:578 | 1773 | 4905-1058 | 23:43:0309003:578 | Нет |  | Типовой | Группа II | 1964 |  |  | 244 | Да | 50 | 02.02.2009 | Нет |  |  |  | 14 | 14 | 845 | 172 | 5 | 5 | 4 | 3474.9 | 80 | 3230.1 | 80 | 3230.1 | 86 | Да | 80 | 3230.1 | 86 | Нет |  |  |  | Нет |  |  |  | Нет |  |  |  | Нет |  |  |  | Нет |  |  |  | Нет |  |  |  | Нет |  |  |  | Нет |  |  |  | 3 | 244.8 | ТСЖ | ТСЖ | 1 | 08.11.2005 | Решение общего собрания собственников помещений в МКД | [6 empty] | 09.12.1992 |  | специальный счет, владельцем которого является ТСЖ | Смешанный | бетонный | Бетон |  | 1 | шт. | 1 | ед. | Нет |  | Да | 825 | Бетон |  | Кирпич |  | 1.6 | 1878.8 | Плоское | Железобетон |  | 3300 | Нет |  | 0.95 | Кирпич |  | Отсутствует |  | 2176.16 | Да | 2012 | Нет | [5 empty] | Нет | [5 empty] | Да | 246 | 447.7 | Металлопластик |  | Да | 2012 | 84 | 128 | Смешанный | пластиковые остекленные, деревянные окрашеные | Да | 2012 | Армированный асфальтобетон |  | 180.1 | 1.5 | Да | 2011 | Скатная | 2 | Сборные железобетонные элементы |  | Да | 2009 | Керамзит или шлак |  | Да | 2009 | Металпрофиль (металлочерепица) |  | 1020 | Да | 2009 | Наружный организованный |  | Оцинкованная сталь с полимерным покрытием (для крыш из металлопрофиля (металлочерепицы)) |  | 167 | Да | 2009 | 10 | 140 | Да | 2009 | Нет | [23 empty] | 40 | 1 | 1 | 21 | 301 | Закрытая | Медь | Да | 2009 | 50 | Да | 2009 | Нет |  | Скрытая | Медь | Да | 2012 | Установлен(ы) | 81 |  |  | Да | 2009 | Нет |  | Отсутствует по причине, указанной в: п.2 ч.5 ст.11 261-ФЗ |  |  | Центральное | 1 | Металлополимер |  | 897.6 | Да | 2009 | 13 | Смешанный | Чугун, бронза | Да | 2009 | Установлен(ы) | 81 |  |  | Да | 2009 | Да | 4 | Пластик |  | 255.2 | Да | 2009 | Центральное (сетевой природный газ) | 4 | 69 | Нет |  | Да | Иной | центральное |  |  | 66 | 1 | Закрытая | Горизонтальная | Металлополимер |  | 1979.9 | Да | 2010 | 54 | Смешанный | чугун, латунь, пластик | Да | 2010 | Да | 1 | Да | 2010 | Да | 1 | Да | 2010 | Установлен(ы) | 1 | 1 |  | Да | 2010 | Да | 1 | Имеется | Да | 2010 | Да | Внешняя котельная |  |  |  | 13.5 | 81 | Смешанный | Пластик, сталь | 1262.2 | Да | 2010 | 28 | Смешанный | Сталь, бронза | Да | 2009 | Установлен(ы) | 1 |  |  | Да | 2009 | Да | 1 | Имеется | Да | 2009
г. Краснодар, ул. Старокубанская, д. 117 | 736564460 | Подготовлен | 03 401 000 | Краснодар | г. Краснодар, ул. Старокубанская, д. 117 | Да | 10855 | Да | 2543 | 23:43:0309003:142 | 2543 |  |  | Нет |  | Типовой | Группа II | 1967 | 2013 | E | 229 | Да | 19 | 10.03.1989 | Нет |  |  |  | 14.9 | 14.9 | 1139 | 207.9 | 5 | 5 | 6 | 4829.3 | 91 | 4426.8 | 91 | 4426.8 | 91 | Да | 84 | 4062.9 | 84 | Да | 7 | 363.9 | 7 | Нет |  |  |  | Нет |  |  |  | Нет |  |  |  | Нет |  |  |  | Нет |  |  |  | Нет |  |  |  | Нет |  |  |  | 6 | 402.5 | УО | ООО "ГУК-Краснодар" | б/н | 10.01.2011 | Решение общего собрания собственников помещений в МКД | Нет |  |  | Нет |  |  | 23.06.1992 |  | счет регионального оператора (по решению ОМС) | Ленточный |  | Железобетон |  | 270 | м3 |  |  | Нет |  | Да | 1000 | Бетон |  | Бетонные (железобетонные) блоки |  | 2 | 539 | Плоское | Железобетон |  | 1104 | Нет |  | 0.3 | Железо-бетонный или стальной каркас с кирпичным (мелкоблочным) заполнением |  | Окраска - по штукатурке (по бетону) - известковым составом |  | 2623 | Нет |  | Да | 1540 | Отвердевающая мастика |  | Нет |  | Да | 66 | Иное | пакля и раствор | Нет |  | Да | 30 | 36 | Дерево - хвойных пород |  | Нет |  | 6 | 18 | Металл без утеплителя |  | Нет |  | Иной | асфальтобетон | 208 | 1 | Нет |  | Плоская (совмещенная) |  | Сборные железобетонные элементы |  | Нет |  | Отсутствует |  | Нет |  | Рулонные материалы (в 3-4 слоя) |  | 1252.9 | Нет |  | Наружный неорганизованный |  |  |  |  | Нет |  |  |  | Нет |  | Нет |  | Нет | [5 empty] | Нет |  | Нет |  |  | Нет | [5 empty] | Нет |  | Нет |  |  | 81.9 | 1 | 1 | 31 | 270 | Закрытая | Аллюминий | Нет |  | 270 | Нет |  | Нет |  |  |  | Нет |  | Установлен(ы) | 1 |  | Имеется | Да | 2013 | Нет |  | Имеется | Нет |  | Центральное | 1 | Иной | Металл, пластик | 384.6 | Нет |  | 38 | Иной | металл, пластик | Нет |  | Установлен(ы) | 1 |  | Имеется | Да | 2014 | Да | 6 | Смешанный | Чугун, пластик | 389 | Нет |  | Центральное (сетевой природный газ) | 1 | 336 | Нет |  | Да | Иной | центральное |  |  | 0.262 | 1 | Закрытая | Горизонтальная | Черная сталь |  | 1534 | Нет |  | 76 | Чугун |  | Нет |  | Нет |  | Нет |  | Да | 1 | Нет |  | Требуется установка |  |  | Имеется | Нет |  | Нет |  | Имеется | Нет |  | Да | Внешняя котельная | Центральная |  |  | 0.072 | 1 | Иной | полипропилен, сталь | 475 | Нет |  | 114 | Иной | чугун, латунь и сталь | Нет |  | Требуется установка |  |  | Имеется | Нет |  | Нет |  | Имеется | Нет
г. Краснодар, ул. Старокубанская, д. 119 | 48397922 | Подготовлен | 03 401 000 | Краснодар | г. Краснодар, ул. Старокубанская, д. 119 | Да | 5286 | Да | 1874 | 23:43:0309003:379 | 1874 |  |  | Нет |  | Типовой | Группа II | 1966 | 2013 | E | 181 | Да | 37 | 17.02.2010 | Нет |  |  |  | 14 | 14 | 943.4 | 160.9 | 5 | 5 | 4 | 3488.2 | 80 | 3243.8 | 80 | 3243.8 | 80 | Да | 78 | 3169.1 | 78 | Да | 2 | 74.7 | 2 | Нет |  |  |  | Нет |  |  |  | Нет |  |  |  | Нет |  |  |  | Нет |  |  |  | Нет |  |  |  | Нет |  |  |  | 4 | 244.4 | УО | ООО "ГУК-Краснодар" | 2 | 07.12.2011 | Решение общего собрания собственников помещений в МКД | Нет |  |  | Нет |  |  | 23.08.1991 |  | счет регионального оператора (по решению ОМС) | Ленточный |  | Бетон |  | 208 | м3 |  |  | Нет |  | Да | 800 | Бетон |  | Бетонные (железобетонные) блоки |  | 2 | 411 | Плоское | Железобетон |  | 841 | Нет |  | 0.3 | Кирпич |  | Отсутствует |  | 2203 | Нет |  | Нет |  |  |  | Нет |  | Да | 60 | Иное | пакля и раствор | Да | 2010 | Да | 20 | 24 | Металлопластик |  | Да | 2010 | 4 | 12 | Металл без утеплителя |  | Нет |  | Иной | асфальтобетон | 161 | 1 | Нет |  | Скатная | 3 | Дерево |  | Нет |  | Отсутствует |  | Нет |  | Металпрофиль (металлочерепица) |  | 1104.9 | Да | 2009 | Наружный организованный |  | Оцинкованная сталь с полимерным покрытием (для крыш из металлопрофиля (металлочерепицы)) |  | 136 | Да | 2009 | 10 | 150 | Да | 2009 | Нет |  | Нет | [5 empty] | Нет |  | Нет |  |  | Нет | [5 empty] | Нет |  | Нет |  |  | 72 | 1 | 1 | 17 | 180 | Закрытая | Аллюминий | Нет |  | 180 | Нет |  | Нет |  |  |  | Нет |  | Установлен(ы) | 1 |  | Имеется | Да | 2013 | Нет |  | Имеется | Нет |  | Центральное | 1 | Иной | Металл, пластик | 304 | Да | 2009 | 26 | Иной | металл, пластик | Да | 2009 | Установлен(ы) | 1 |  | Имеется | Да | 2009 | Да | 4 | Смешанный | Чугун, пластик | 260 | Да | 2009 | Центральное (сетевой природный газ) | 1 | 256 | Нет |  | Да | Иной | центральное |  |  | 0.21 | 1 | Закрытая | Горизонтальная | Иной | пластик-сталь | 1023 | Да | 2010 | 52 | Чугун |  | Да | 2010 | Нет |  | Нет |  | Да | 1 | Да | 2014 | Установлен(ы) | 1 | 1 | Имеется | Да | 2010 | Да | 1 | Имеется | Да | 2011 | Да | Внешняя котельная | Центральная |  |  | 0.047 | 1 | Иной | полипропилен, сталь | 318 | Да | 2009 | 97 | Иной | чугун, латунь и сталь | Да | 2009 | Установлен(ы) | 1 | 1 | Имеется | Да | 2010 | Да | 1 | Имеется | Да | 2014
г. Краснодар, ул. Старокубанская, д. 121 | 78918271 | Подготовлен | 03 401 000 | Краснодар | г. Краснодар, ул. Старокубанская, д. 121 | Да | 4331 | Да | 2343 | 23:43:0309003:588 | 2343 |  |  | Нет |  | Типовой | Группа II | 1964 | 2013 | E | 147 | Да | 30 | 26.05.1989 | Нет |  |  |  | 14 | 14 | 880 | 160.5 | 5 | 5 | 4 | 3443.7 | 79 | 3204.4 | 77 | 3096.8 | 77 | Да | 75 | 2998.1 | 75 | Да | 2 | 98.7 | 2 | Нет |  |  |  | Нет |  |  |  | Да | 2 | 107.6 | 2 | Да | 2 | 107.6 | 2 | Нет |  |  |  | Нет |  |  |  | Нет |  |  |  | 4 | 239.3 | УО | ООО "ГУК-Краснодар" | б/н | 20.07.2009 | Решение общего собрания собственников помещений в МКД | Нет |  |  | Нет |  |  | 24.06.1992 |  | счет регионального оператора (по решению ОМС) | Ленточный |  | Железобетон |  | 211 | м3 |  |  | Нет |  | Да | 797 | Бетон |  | Бетонные (железобетонные) блоки |  | 2 | 411 | Плоское | Железобетон |  | 814 | Нет |  | 0.3 | Кирпич |  | Отсутствует |  | 2197 | Нет |  | Нет |  |  |  | Нет |  | Да | 77 | Иное | пакля и раствор | Да | 2010 | Да | 20 | 42 | Металлопластик |  | Да | 2010 | 4 | 24 | Металл без утеплителя |  | Нет |  | Иной | асфальтобетон | 160.5 | 1 | Нет |  | Скатная | 3 | Дерево |  | Нет |  | Отсутствует |  | Нет |  | Металпрофиль (металлочерепица) |  | 890 | Да | 2009 | Наружный организованный |  | Оцинкованная сталь с полимерным покрытием (для крыш из металлопрофиля (металлочерепицы)) |  | 135.9 | Да | 2009 | 10 | 150 | Да | 2009 | Нет |  | Нет | [5 empty] | Нет |  | Нет |  |  | Нет | [5 empty] | Нет |  | Нет |  |  | 69.3 | 1 | 1 | 21 | 180 | Закрытая | Аллюминий | Нет |  | 180 | Нет |  | Нет |  |  |  | Нет |  | Установлен(ы) | 1 |  | Имеется | Да | 2013 | Нет |  | Имеется | Нет |  | Центральное | 1 | Иной | Металл, пластик | 285 | Нет |  | 27 | Иной | металл, пластик | Нет |  | Установлен(ы) | 1 |  | Имеется | Да | 2013 | Да | 4 | Смешанный | Чугун, пластик | 273 | Нет |  | Центральное (сетевой природный газ) | 1 | 256 | Нет |  | Да | Иной | центральное |  |  | 0.207 | 1 | Закрытая | Горизонтальная | Черная сталь |  | 1458 | Да | 2010 | 132 | Чугун |  | Да | 2010 | Нет |  | Нет |  | Да | 1 | Нет |  | Установлен(ы) | 1 | 1 | Имеется | Да | 2010 | Да | 1 | Имеется | Да | 2010 | Да | Внешняя котельная | Центральная |  |  | 0.04 | 1 | Иной | полипропилен, сталь | 326 | Нет |  | 84 | Иной | чугун, латунь и сталь | Нет |  | Установлен(ы) | 1 | 1 | Имеется | Да | 2010 | Нет |  | Имеется | Нет
г. Краснодар, ул. Старокубанская, д. 123 | 736564521 | Подготовлен | 03 401 000 | Краснодар | 350058, Краснодарский край, Краснодар г, Старокубанская ул, дом № 123 | Нет |  | Нет |  |  | 7285 |  |  | Нет |  | Типовой | Группа II | 2000 |  |  | 84 | Да | 26 | 16.12.2011 | Нет |  |  |  | 30 | 30 | 800 | 100 | 10 | 10 | 2 | 7285 | 80 | 7200 | 80 | 7200 | 80 | Да | 80 | 7200 | 80 | Нет |  |  |  | Нет |  |  |  | Нет |  |  |  | Нет |  |  |  | Нет |  |  |  | Нет |  |  |  | Нет |  |  |  | Нет |  |  |  | 2 | 85 | ТСЖ | Рассвет | 1 | 17.05.2007 | Решение общего собрания собственников помещений в МКД | [6 empty] | 12.07.2000 |  | счет регионального оператора (по решению ОМС) | Ленточный |  | Железобетон |  | 100 | м3 |  |  | Нет |  | Нет | [13 empty] | 0.34 | Железо-бетонный или стальной каркас с кирпичным (мелкоблочным) заполнением |  | Окраска - по штукатурке (по бетону) - известковым составом |  | 2500 | Нет |  | Нет | [5 empty] | Нет | [5 empty] | Да | 42 | 54 | Металлопластик |  | Нет |  | 4 | 8.4 | Металл без утеплителя |  | Нет |  | Армированный асфальтобетон |  | 100 | 0.5 | Нет |  | Плоская (совмещенная) |  | Сборные железобетонные элементы |  | Нет |  | Отсутствует |  | Нет |  | Рулонные материалы (в 3-4 слоя) |  | 728.5 | Нет |  | Наружный неорганизованный | [10 empty] | Да | 2 | Да | 2 | 450 | 0.6 | 10 | 2000 | Нет |  | Нет |  | 2025 | Нет | [10 empty] | 280 | 1 | 1 | 1 | 200 | Закрытая | Аллюминий | Нет |  | 100 | Нет |  | Да | 210 | Открытая | Алюминий | Нет |  | Требуется установка | [5 empty] | Нет |  | Имеется |  |  | Центральное | 1 | Металлополимер |  | 150 | Нет |  | 4 | Пластик |  | Нет |  | Необходима установка | [5 empty] | Да | 1 | Пластик |  | 150 | Нет |  | Центральное (сетевой природный газ) | 1 | 150 | Нет |  | Да | Внешняя котельная |  |  |  | 0.4 | 1 | Открытая | Вертикальная | Металлополимер |  | 150 | Нет |  | 4 | Пластик |  | Нет |  | Нет |  |  |  | Нет |  |  |  | Требуется установка | [5 empty] | Нет |  | Имеется |  |  | Да | Внешняя котельная |  |  |  | 0.4 | 1 | Оцинкованная сталь |  | 150 | Нет |  | 4 | Сталь |  | Нет |  | Требуется установка | [5 empty] | Нет
г. Краснодар, ул. Старокубанская, д. 123, корп. 1 | 99996085 | Подготовлен | 03 401 000 | Краснодар | 350058, Краснодарский край, Краснодар г, Старокубанская ул, дом № 123, корпус 1 | Нет |  | Нет |  |  | 6215 |  |  | Нет |  | Типовой | Группа II | 2001 |  |  | 75 | Нет |  |  | Нет |  |  |  | 42 | 42 | 500 | 100 | 14 | 14 | 2 | 6215 | 65 | 6150 | 65 | 6150 | 65 | Да | 65 | 6150 | 65 | Нет |  |  |  | Нет |  |  |  | Нет |  |  |  | Нет |  |  |  | Нет |  |  |  | Нет |  |  |  | Нет |  |  |  | Нет |  |  |  | 2 | 65 | ТСЖ | Домашний уют | 1 | 09.08.2006 | Решение общего собрания собственников помещений в МКД | [6 empty] | 22.08.2001 |  | специальный счет, владельцем которого является ТСЖ | Ленточный |  | Железобетон |  | 80 | м3 |  |  | Нет |  | Нет | [13 empty] | 0.34 | Железо-бетонный или стальной каркас с кирпичным (мелкоблочным) заполнением |  | Окраска - по штукатурке (по бетону) - известковым составом |  | 4000 | Нет |  | Нет | [5 empty] | Нет | [5 empty] | Да | 195 | 438.75 | Металлопластик |  | Нет |  | 4 | 8.4 | Металл без утеплителя |  | Нет |  | Армированный асфальтобетон |  | 100 | 0.5 | Нет |  | Плоская (совмещенная) |  | Сборные железобетонные элементы |  | Нет |  | Отсутствует |  | Нет |  | Рулонные материалы (в 3-4 слоя) |  | 443.9 | Нет |  | Наружный неорганизованный | [10 empty] | Да | 2 | Да | 2 | 450 | 0.6 | 14 | 2001 | Нет |  | Нет |  | 2026 | Нет | [10 empty] | 227.5 | 1 | 1 | 1 | 200 | Закрытая | Аллюминий | Нет |  | 100 | Нет |  | Нет | [5 empty] | Требуется установка | [5 empty] | Нет |  | Имеется |  |  | Центральное | 1 | Металлополимер |  | 150 | Нет |  | 4 | Пластик |  | Нет |  | Необходима установка | [5 empty] | Да | 1 | Пластик |  | 150 | Нет |  | Центральное (сетевой природный газ) | 1 | 150 | Нет |  | Да | Внешняя котельная |  |  |  | 0.4 | 1 | Открытая | Вертикальная | Металлополимер |  | 150 | Нет |  | 4 | Пластик |  | Нет |  | Нет |  |  |  | Нет |  |  |  | Требуется установка | [5 empty] | Нет |  | Имеется |  |  | Да | Водогрейная колонка
г. Краснодар, ул. Старокубанская, д. 125 | 736564663 | Подготовлен | 03 401 000 | Краснодар | г. Краснодар, ул. Старокубанская, д. 125 | Да | 10840 | Да | 6154 | 23:43:0402016:456 | 7293 |  |  | Нет |  | Типовой | Группа II | 1987 | 2013 | E | 477 | Да | 12 | 20.12.1987 | Нет |  |  |  | 27 | 33 | 1748 | 300 | 9 | 9 | 5 | 10309.4 | 166 | 9885 | 161 | 8832 | 161 | Да | 152 | 8363.2 | 152 | Да | 9 | 468.8 | 9 | Нет |  |  |  | Нет |  |  |  | Да | 5 | 1053 | 5 | Нет |  |  |  | Да | 5 | 1053 | 5 | Нет |  |  |  | Нет |  |  |  | 5 | 424.4 | УО | ООО "ГУК-Краснодар" | б/н | 22.04.2009 | Решение общего собрания собственников помещений в МКД | Да | 2 | 15.12.2011 | Нет |  |  | 10.01.1993 |  | счет регионального оператора (по решению ОМС) | Свайный |  | Железобетон |  | 246 | м3 |  |  | Нет |  | Да | 1641 | Иной | уплотненный грунт, бетон и доска | Кирпич |  | 2.9 | 500 | Плоское | Железобетон |  | 1748 | Нет |  | 0.45 | Кирпич |  | Отсутствует |  | 8753.1 | Нет |  | Нет |  |  |  | Нет |  | Да | 242 | Иное | пакля и раствор | Нет |  | Да | 40 | 64 | Дерево - хвойных пород |  | Нет |  | 10 | 35 | Иной | деревянные и железные без утеплителя | Нет |  | Иной | асфальтобетон | 450 | 1.5 | Нет |  | Плоская (совмещенная) |  | Отсутствует |  | Нет |  | Керамзит или шлак |  | Нет |  | Рулонные материалы (в 3-4 слоя) |  | 2272.4 | Нет |  | Внутренний |  | Трубы для внутреннего водостока - стальные |  |  | Нет |  | 10 | 270 | Нет |  | Да | 5 | Да | 5 | 320 | 0.71 | 9 | 1986 | Нет |  | Да | 31.07.2011 | 2011 | Нет | [10 empty] | 144.9 | 1 | 1 | 47 | 945 | Закрытая | Аллюминий | Нет |  | 517.5 | Нет |  | Да | 345 | Открытая | Алюминий | Нет |  | Установлен(ы) | 1 |  | Имеется | Да | 2013 | Нет |  | Имеется | Нет |  | Центральное | 1 | Иной | полипропилен, сталь | 1007 | Нет |  | 38 | Чугун |  | Нет |  | Установлен(ы) | 1 |  | Имеется | Да | 2012 | Да | 5 | Смешанный | Чугун, пластик | 567 | Нет |  | Центральное (сетевой природный газ) | 1 | 560 | Нет |  | Да | Иной | центральное |  |  | 0.639 | 1 | Закрытая | Вертикальная | Черная сталь |  | 3028.5 | Нет |  | 136 | Чугун |  | Нет |  | Нет |  | Нет |  | Да | 1 | Нет |  | Требуется установка |  |  | Имеется | Нет |  | Нет |  | Имеется | Нет |  | Да | Внешняя котельная | Центральная |  |  | 0.133 | 1 | Иной | полипропилен, сталь | 1442 | Нет |  | 88 | Иной | чугун, латунь и сталь | Нет |  | Требуется установка |  |  | Имеется | Нет |  | Нет |  | Имеется | Нет
г. Краснодар, ул. Старокубанская, д. 129 | 736564739 | Подготовлен | 03 401 000 | Краснодар | 350075, Краснодарский край, Краснодар г, Старокубанская ул, дом № 129 | Нет |  | Нет |  |  | 1214.6 |  |  | Нет |  | Индивидуальный | Группа II | 2004 |  |  | 89 | Нет |  |  | Нет |  |  |  | 35 | 35 | 1214.6 | 173.5 | 10 | 10 | 2 | 10583.88 | 133 | 8882.29 | 80 | 8033.38 | 80 | Да | 80 | 8033.38 | 80 | Нет |  |  |  | Нет |  |  |  | Нет |  |  |  | Да | 53 | 848.91 | 53 | Да | 53 | 848.91 | 53 | Нет |  |  |  | Нет |  |  |  | Нет |  |  |  | 1 | 1701.59 | ТСЖ | ТСЖ "НАДЕЖДА" | 1 | 11.03.2004 | Решение общего собрания собственников помещений в МКД | [6 empty] | 16.03.2004 |  | счет регионального оператора (по решению ОМС) | Ленточный |  | Железобетон |  | 1 | шт. |  |  | Нет |  | Да | 848.9 | Бетон |  | Бетонные (железобетонные) блоки |  | 3.2 | 1732 | Плоское | Железобетон |  | 848.9 | Нет |  | 0.5 | Кирпич |  | Отсутствует |  | 5271 | Нет |  | Нет | [5 empty] | Нет | [5 empty] | Да | 40 | 22.4 | Металлопластик |  | Нет |  | 6 | 28.8 | Металл с утеплителем |  | Нет |  | Армированный бетон |  | 173.5 | 1.8 | Нет |  | Плоская (совмещенная) |  | Отсутствует |  | Нет |  | Керамзит или шлак |  | Нет |  | Рулонные материалы (в 3-4 слоя) |  | 849 | Нет |  | Внутренний |  | Трубы для внутреннего водостока - иные |  |  | Нет |  | 2 | 70 | Нет |  | Да | 2 | Да | 2 | 400 | 1.5 | 8 | 2004 | Нет |  | Да | 01.10.2011 | 2029 | Нет | [10 empty] | 190 | 2 | 2 | 2 | 800 | Закрытая | Медь | Нет |  | 400 | Нет |  | Да | 245 | Скрытая | Медь | Нет |  | Установлен(ы) | 2 |  |  | Нет | 2004 | Да | 2 |  | Нет | 2004 | Центральное | 1 | Оцинкованная сталь |  | 450 | Нет |  | 12 | Латунь |  | Нет |  | Установлен(ы) | 1 |  |  | Нет | 2010 | Да | 2 | Смешанный | Асбестоцементные, чугун | 360 | Нет |  | Отсутствует |  |  |  |  | Да | Внешняя котельная |  |  |  | 1.1 | 1 | Закрытая | Вертикальная | Оцинкованная сталь |  | 1575 | Нет |  | 53 | Латунь |  | Нет |  | Да | 1 | Нет |  | Да | 2 | Нет |  | Установлен(ы) | 1 |  |  | Нет | 2012 | Да | 1 | Имеется | Нет | 2004 | Да | Внешняя котельная |  |  |  | 0.06 | 1 | Оцинкованная сталь |  | 800 | Нет |  | 128 | Латунь |  | Нет |  | Установлен(ы) | 1 |  |  | Нет | 2012 | Да | 1 | Имеется | Нет
г. Краснодар, ул. Старокубанская, д. 15 | 736564986 | Подготовлен | 03 401 000 | Краснодар | 350011, Краснодарский край, Краснодар г, Старокубанская ул, дом № 15 | Нет |  | Нет |  | 23:43:0309030:141 | 2130 |  |  | Нет |  | Типовой | Группа II | 2000 |  |  | 44 | Нет |  |  | Нет |  |  |  | 12 | 12 | 198 | 72 | 4 | 4 | 1 | 1759 | 16 | 1703 | 16 | 1703 | 18 | Да | 16 | 1703 | 18 | Нет |  |  |  | Нет |  |  |  | Нет |  |  |  | Нет |  |  |  | Нет |  |  |  | Нет |  |  |  | Нет |  |  |  | Нет |  |  |  | 4 | 56 | ТСЖ | КОНДОМИНИМУМ СТК-15 | 1 | 08.10.2009 | Решение общего собрания собственников помещений в МКД | [6 empty] | 06.09.2000 |  | счет регионального оператора (по решению общего собрания) | Ленточный |  | Бетон |  | 1 | шт. |  |  | Нет |  | Да | 198 | Бетон |  | Бетонные (железобетонные) блоки |  | 2.7 | 312 | Плоское | Бетонное заполнение по металлическим балкам |  | 198 | Нет |  | 0.35 | Кирпич |  | Отсутствует |  | 846 | Нет |  | Нет | [5 empty] | Нет | [5 empty] | Да | 4 | 11 | Металлопластик |  | Нет |  | 3 | 7 | Металл с утеплителем |  | Нет |  | Иной | Асфальт | 72 | 1.5 | Нет |  | Скатная | 3 | Дерево |  | Нет |  | Отсутствует |  | Нет |  | Иной | ондулин | 229 | Нет |  | Наружный организованный |  | Черная окрашенная сталь |  |  | Нет |  | 6 | 72 | Нет |  | Нет | [23 empty] | 11 | 1 | 1 | 9 | 178 | Закрытая | Аллюминий | Нет |  | 54 | Нет |  | Нет |  | Открытая | Алюминий | Нет |  | Установлен(ы) | 1 |  |  | Нет | 2004 | Нет |  | Имеется |  |  | Центральное | 1 | Металлополимер |  | 62 | Нет |  | 14 | Пластик |  | Нет |  | Установлен(ы) | 1 |  |  | Нет | 2006 | Да | 1 | Пластик |  | 51 | Нет |  | Отсутствует |  |  |  |  | Да | Автономная котельная - встроенно-пристроенная |  | Газ |  | 2 | 1 | Закрытая | Вертикальная | Черная сталь |  | 40 | Нет |  | 11 | Сталь |  | Нет |  | Нет |  |  |  | Нет |  |  |  | Установка не требуется |  |  | Отсутствует по причине, указанной в: ч.1 ст.13 261-ФЗ (3 причины) |  |  | Нет |  | Отсутствует по причине, указанной в: ч.1 ст.13 261-ФЗ (3 причины) |  |  | Да | Автономная котельная - встроенно-пристроенная |  | Газ |  | 1.5 | 1 | Черная сталь |  | 39 | Нет |  | 9 | Сталь |  | Нет |  | Установка не требуется |  |  | Отсутствует по причине, указанной в: п.2-б Критериев (приказ № 627) |  |  | Нет
г. Краснодар, ул. Старокубанская, д. 32 | 736566237 | Подготовлен | 03 401 000 | Краснодар | 350011, Краснодарский край, Краснодар г, Старокубанская ул, дом № 32 | Да | 2541 | Да | 2541 | 23:43:0309004:252 | 2541 |  |  | Нет |  | Индивидуальный | Группа II | 2012 |  |  | 300 | Нет |  |  | Нет |  |  |  | 64.6 | 64.6 | 610 | 550 | 20 | 20 | 1 | 10091.5 | 128 | 7574.8 | 128 | 7574.8 | 121 | Да | 128 | 7574.8 | 121 | Нет |  |  |  | Нет |  |  |  | Нет |  |  |  | Нет |  |  |  | Нет |  |  |  | Нет |  |  |  | Нет |  |  |  | Нет |  |  |  | 24 | 2516.7 | УО | ООО УПРАВЛЯЮЩАЯ КОМПАНИЯ | 1 | 24.05.2012 | Решение общего собрания собственников помещений в МКД | Нет | [5 empty] | 15.08.2012 |  | счет регионального оператора (по решению ОМС) | Свайный |  | Железобетон |  | 1 | шт. |  |  | Нет |  | Да | 501.6 | Бетон |  | Бетонные (железобетонные) блоки |  | 2.6 | 1430 | Плоское | Бетонное заполнение по металлическим балкам |  | 501.6 | Нет |  | 0.45 | Кирпич |  | Отсутствует |  | 35455.2 | Нет |  | Нет | [5 empty] | Нет | [5 empty] | Да | 20 | 76 | Металлопластик |  | Нет |  | 1 | 2.8 | Металл с утеплителем |  | Нет |  | Армированный бетон |  | 550 | 1.5 | Нет |  | Плоская (совмещенная) |  | Иной | Плиты перекрытия | Нет |  | Пенобетон или пеностекло |  | Нет |  | Рулонные материалы (в 3-4 слоя) |  | 508 | Нет |  | Внутренний |  | Трубы для внутреннего водостока - стальные |  |  | Нет |  | 4 | 258.4 | Нет |  | Да | 2 | Да | 1 | 450 | 1.6 | 19 | 2012 | Нет |  | Да | 11.10.2012 | 2037 | Да | 1 | 1000 | 1.6 | 19 | 2012 | Нет |  | Да | 04.09.2012 | 2037 | 212 | 1 | 1 | 22 | 553 | Закрытая | Аллюминий | Нет |  | 223 | Нет |  | Да | 111 | Скрытая | Алюминий | Нет |  | Установлен(ы) | 1 |  |  | Нет | 2012 | Нет |  | Имеется |  |  | Центральное | 1 | Металлополимер |  | 2065 | Нет |  | 48 | Смешанный | полипропилен, сталь | Нет |  | Установлен(ы) | 1 |  |  | Нет | 2012 | Да | 1 | Пластик |  | 778 | Нет |  | Отсутствует |  |  |  |  | Да | Внешняя котельная |  |  |  | 82 | 1 | Закрытая | Вертикальная | Металлополимер |  | 2265 | Нет |  | 24 | Сталь |  | Нет |  | Да | 2 | Нет |  | Нет |  |  |  | Установлен(ы) | 1 |  |  | Нет | 2012 | Нет |  | Имеется |  |  | Да | Внешняя котельная |  |  |  | 74 | 1 | Металлополимер |  | 2158 | Нет |  | 18 | Сталь |  | Нет |  | Установлен(ы) | 1 |  |  | Нет | 2012 | Нет
г. Краснодар, ул. Старокубанская, д. 40 | 78918274 | Подготовлен | 03 401 000 | Краснодар | 350011, Краснодарский край, Краснодар г, Старокубанская ул, дом № 40 | Да | 10443 | Да | 10443 | 23:43:0309004:437 | 9180 |  |  | Нет |  | Типовой | Группа II | 1988 |  |  | 355 | Да | 24 | 11.11.2005 | Нет |  |  |  | 25 | 25 | 1263 | 144 | 9 | 9 | 1 | 5004.7 | 114 | 3872 | 114 | 3872 | 124 | Да | 111 | 3807 | 123 | Нет |  |  |  | Да | 3 | 65 | 1 | Нет |  |  |  | Нет |  |  |  | Нет |  |  |  | Нет |  |  |  | Нет |  |  |  | Нет |  |  |  | 56 | 1132.7 | ТСЖ | ПАРУС | 1 | 19.09.2007 | Решение общего собрания собственников помещений в МКД | [6 empty] | 21.12.2007 |  | счет регионального оператора (по решению ОМС) | Ленточный |  | Железобетон |  | 1 | шт. |  |  | Нет |  | Да | 715.2 | Бетон |  | Бетонные (железобетонные) блоки |  | 2.5 | 1354 | Плоское | Бетонное заполнение по металлическим балкам |  | 715.2 | Нет |  | 0.4 | Кирпич |  | Отсутствует |  | 2599 | Нет |  | Нет | [5 empty] | Нет | [5 empty] | Да | 9 | 95 | Дерево - хвойных пород |  | Нет |  | 2 | 6 | Металл с утеплителем |  | Да | 2015 | Иной | Асфальт | 144 | 2 | Да | 2013 | Плоская (совмещенная) |  | Отсутствует |  | Да | 2009 | Керамзит или шлак |  | Да | 2009 | Рулонные материалы (в 3-4 слоя) |  | 715.2 | Да | 2009 | Внутренний |  | Трубы для внутреннего водостока - асбоцементные |  |  | Нет |  | 2 | 50 | Нет |  | Да | 1 | Да | 1 | 400 | 0.7 | 9 | 1988 | Нет |  | Нет |  | 2013 | Нет | [10 empty] | 26 | 1 | 1 | 9 | 117 | Закрытая | Аллюминий | Нет |  | 266 | Нет |  | Нет |  | Открытая | Алюминий | Нет |  | Установлен(ы) | 1 |  |  | Нет | 2011 | Нет |  | Имеется |  |  | Центральное | 1 | Черная сталь |  | 88 | Да | 2014 | 15 | Сталь |  | Да | 2014 | Установлен(ы) | 1 |  |  | Да | 2008 | Да | 1 | Чугун |  | 142 | Нет |  | Отсутствует |  |  |  |  | Да | Внешняя котельная |  |  |  | 0.3 | 1 | Закрытая | Вертикальная | Черная сталь |  | 113 | Нет |  | 6 | Сталь |  | Нет |  | Нет |  |  |  | Да | 1 | Нет |  | Требуется установка |  |  |  |  | 2010 | Нет |  | Имеется |  | 2011 | Да | Внешняя котельная |  |  |  | 0.11 | 1 | Черная сталь |  | 285 | Да | 2013 | 8 | Сталь |  | Да | 2013 | Установлен(ы) | 1 |  |  | Да | 2007 | Нет
г. Краснодар, ул. Старокубанская, д. 58 | 99997759 | Подготовлен | 03 401 000 | Краснодар | 350011, Краснодарский край, Краснодар г, Старокубанская ул, дом № 58 | Да | 5991 | Да | 5991 | 23:43:0309004:1331 | 21148.8 |  |  | Нет |  | Типовой | Группа I | 2014 |  |  | 600 | Нет |  |  | Нет |  |  |  | 50.8 | 50.8 | 21148.8 | 230 | 17 | 17 | 2 | 21148.8 | 337 | 21069.6 | 336 | 17013.9 | 345 | Да | 336 | 17013.9 | 345 | Нет |  |  |  | Нет |  |  |  | Нет |  |  |  | Да | 1 | 4055.7 | 1 | Да | 1 | 4055.7 | 1 | Нет |  |  |  | Нет |  |  |  | Нет |  |  |  | 1 | 79.2 | УО | ООО "МЕГАСТРОЙ-КОМФОРТ" | 1 | 14.01.2015 | Решение общего собрания собственников помещений в МКД | Нет | [5 empty] | 11.02.2015 |  | счет регионального оператора (по решению ОМС) | Смешанный | бетонные сваи монолитная бетонная плита | Бетон |  | 1380 | кв.м | 1 | кв.м | Нет |  | Да | 1258 | Бетон |  | Иной | бетон | 2.7 | 1270 | Плоское | Железобетон |  | 1200 | Нет |  | 0.42 | Смешанный | кирпич, газобетонные блоки | Иная |  | 7166 | Нет |  | Нет | [5 empty] | Нет | [5 empty] | Нет | [6 empty] | 138 | 276 | Смешанный | Металлопластик,металлические | Нет |  | Иной | Тротуарная плитка | 230 | 1.5 | Нет |  | Плоская (совмещенная) |  |  |  | Нет |  | Минеральная плита |  | Нет |  | Иной | Мембрана резиновая | 1340 | Нет |  | Внутренний |  | Трубы для внутреннего водостока - полимерные |  |  | Нет |  | 2 | 120 | Нет |  | Да | 2 | Да | 2 | 400 | 1.6 | 17 | 2014 | Нет |  | Да | 27.10.2014 | 2039 | Да | 2 | 1000 | 1.6 | 17 | 2014 | Нет |  | Да | 27.10.2014 | 2039 | 497.6 | 4 | 4 | 68 | 12800 | Закрытая | Медь | Нет |  | 3700 | Нет |  | Да | 15785 | Скрытая | Медь | Нет |  | Установлен(ы) | 353 |  |  | Нет | 2014 | Да | 104 |  | Нет | 2014 | Центральное | 2 | Смешанный | полипропилен, сталь | 1900 | Нет |  | 20 | Сталь | Бронза,сталь | Нет |  | Установлен(ы) | 372 |  |  | Нет | 2014 | Да | 4 | Пластик |  | 1800 | Нет |  | Отсутствует |  |  |  |  | Да | Иной | ИТП ((индивидуальный тепловой пункт) |  |  | 0.96 | 4 | Закрытая | Горизонтальная | Смешанный | стать, пластик, металполимер | 17.5 | Нет |  | 60 | Смешанный | чугун, латунь, сталь | Нет |  | Да | 1 | Нет |  | Нет |  |  |  | Установлен(ы) | 1 |  |  | Нет | 2014 | Да | 1 | Имеется | Нет | 2014 | Да | Автономная котельная - иная | ИТП | Смешанный | теплоноситель | 0.84 | 4 | Смешанный | Пластик, сталь | 2565 | Нет |  | 4 | Смешанный | полипропилен, сталь | Нет |  | Установлен(ы) | 4 |  |  | Нет | 2014 | Да | 4 | Имеется | Нет
г. Краснодар, ул. Старокубанская, д. 6 | 99997707 | Подготовлен | 03 401 000 | Краснодар | 350011, Краснодарский край, Краснодар г, Старокубанская ул, дом № 6 | Нет |  | Нет |  |  | 2010 |  |  | Нет |  | Индивидуальный | Группа III | 1965 |  |  | 25 | Нет |  |  | Нет |  |  |  | 3.5 | 3.5 | 327 | 55 | 1 | 1 | 1 | 327 | 19 | 214 | 19 | 214 | 22 | Да | 19 | 214 | 22 | Нет |  |  |  | Нет |  |  |  | Нет |  |  |  | Нет |  |  |  | Нет |  |  |  | Нет |  |  |  | Нет |  |  |  | Нет |  |  |  | 1 | 113 | ТСЖ | Фортуна 6 | 1 | 06.10.2001 | Решение общего собрания собственников помещений в МКД | [6 empty] | 05.12.2006 |  | счет регионального оператора (по решению ОМС) | Ленточный |  | Кирпич |  | 1 | шт. |  |  | Нет |  | Нет | [13 empty] | 0.4 | Кирпич |  | Отсутствует |  | 175 | Нет |  | Нет | [5 empty] | Нет | [5 empty] | Да | 3 | 15 | Дерево - хвойных пород |  | Нет |  | 1 | 2.5 | Металл без утеплителя |  | Нет |  | Иной | Асфальт | 55 | 1 | Нет |  | Скатная | 2 | Дерево |  | Нет |  | Минеральная вата |  | Нет |  | Абсоцементные листы и волнистый шифер |  | 88 | Нет |  | Наружный неорганизованный | [10 empty] | Нет | [23 empty] | 1 | 1 | 1 | 5 | 33 | Закрытая | Аллюминий | Нет |  | 15 | Нет |  | Нет | [5 empty] | Установлен(ы) | 1 |  |  | Нет | 2006 | Нет |  | Имеется |  |  | Центральное | 1 | Черная сталь |  | 44 | Нет |  | 3 | Сталь |  | Нет |  | Необходима установка | [5 empty] | Да | 1 | Чугун |  | 22 | Нет |  | Центральное (сетевой природный газ) | 1 | 23 | Нет |  | Да | Автономная котельная - иная |  | Газ |  | 1.5 | 1 | Закрытая | Горизонтальная | Черная сталь |  | 55 | Нет |  | 6 | Сталь |  | Нет |  | Нет |  |  |  | Нет |  |  |  | Установка не требуется |  |  | Отсутствует по причине, указанной в: п.2-б Критериев (приказ № 627) |  |  | Нет |  | Отсутствует по причине, указанной в: п.2-б Критериев (приказ № 627) |  |  | Нет
г. Краснодар, ул. Старокубанская, д. 88, корп. 3 | 736566422 | Подготовлен | 03 401 000 | Краснодар | г. Краснодар, ул. Старокубанская, д. 88, корп. 3 | Да | 1797 | Нет |  |  | 1797 |  |  | Нет |  | Типовой | Группа II | 1956 | 2013 | E | 71 | Да | 46 | 14.01.2008 | Нет |  |  |  | 7 | 7 | 778 | 138.1 | 2 | 2 | 1 | 945 | 24 | 798.9 | 24 | 798.9 | 24 | Да | 8 | 207.06 | 8 | Да | 16 | 591.84 | 16 | Нет |  |  |  | Нет |  |  |  | Нет |  |  |  | Нет |  |  |  | Нет |  |  |  | Нет |  |  |  | Нет |  |  |  | 1 | 146.1 | УО | ООО "ГУК-Краснодар" | 2 | 17.04.2009 | Решение общего собрания собственников помещений в МКД | Да | б/н | 01.04.2013 | Нет |  |  | 25.05.2006 |  | счет регионального оператора (по решению ОМС) | Ленточный |  | Кирпич |  | 126 | м3 |  |  | Нет |  | Да | 162 | Бетон |  | Кирпич |  | 2 | 104 | Плоское | Железобетон |  | 162 | Нет |  | 0.5 | Кирпич |  | Отсутствует |  | 324 | Нет |  | Нет |  |  |  | Нет |  | Да | 8 | Иное | пакля и раствор | Нет |  | Да | 1 | 1.2 | Дерево - хвойных пород |  | Нет |  | 5 | 5 | Металл без утеплителя |  | Нет |  | Армированный бетон |  | 138.1 | 1 | Нет |  | Скатная | 3 | Дерево |  | Нет |  | Отсутствует |  | Нет |  | Абсоцементные листы и волнистый шифер |  | 162 | Нет |  | Наружный неорганизованный |  |  |  |  | Нет |  |  |  | Нет |  | Нет |  | Нет | [5 empty] | Нет |  | Нет |  |  | Нет | [5 empty] | Нет |  | Нет |  |  | 21.6 | 1 | 1 | 2 | 24 | Открытая | Аллюминий | Нет |  | 24 | Нет |  | Нет |  |  |  | Нет |  | Установлен(ы) | 1 |  | Имеется | Да | 2013 | Нет |  | Имеется | Нет |  | Центральное | 1 | Иной | полипропилен, сталь | 62 | Нет |  | 9 | Иной | металл, пластик | Нет |  | Установлен(ы) | 1 |  | Имеется | Да | 2012 | Да | 1 | Чугун |  | 66 | Нет |  | Центральное (сетевой природный газ) | 1 | 12 | Нет |  | Да | Иной | центральное |  |  | 0.068 | 1 | Закрытая | Горизонтальная | Черная сталь |  | 168 | Нет |  | 12 | Чугун |  | Нет |  | Нет |  | Нет |  | Да | 1 | Нет |  | Установка не требуется |  |  | Отсутствует по причине, указанной в: ч.1 ст.13 261-ФЗ (3 причины) | Нет |  | Нет |  | Отсутствует по причине, указанной в: ч.1 ст.13 261-ФЗ (3 причины) | Нет |  | Нет | [9 empty] | Нет |  |  |  |  | Нет | [5 empty] | Нет |  | Нет |  |  | Нет
г. Краснодар, ул. Старокубанская, д. 95 | 736566467 | Подготовлен | 03 401 000 | Краснодар | г. Краснодар, ул. Старокубанская, д. 95 | Да | 8969 | Да | 2637 | 23:43:0309003:590 | 2637 |  |  | Нет |  | Типовой | Группа II | 1967 | 2013 | E | 238 | Да | 24 | 22.03.1989 | Нет |  |  |  | 13.7 | 13.7 | 1254 | 265.6 | 5 | 5 | 7 | 5175.7 | 105 | 4650.7 | 104 | 4591 | 104 | Да | 94 | 4088.8 | 94 | Да | 10 | 502.2 | 10 | Нет |  |  |  | Нет |  |  |  | Да | 1 | 59.7 | 1 | Нет |  |  |  | Да | 1 | 59.7 | 1 | Нет |  |  |  | Нет |  |  |  | 7 | 525 | УО | ООО "ГУК-Краснодар" | 4 | 25.12.2008 | Решение общего собрания собственников помещений в МКД | Нет |  |  | Нет |  |  | 01.07.1992 |  | счет регионального оператора (по решению ОМС) | Ленточный |  | Железобетон |  | 349 | м3 |  |  | Нет |  | Да | 1230 | Бетон |  | Кирпич |  | 2 | 651 | Плоское | Железобетон |  | 1230 | Нет |  | 0.3 | Железо-бетонный или стальной каркас с кирпичным (мелкоблочным) заполнением |  | Окраска - по штукатурке (по бетону) - известковым составом |  | 3527.5 | Нет |  | Да | 2695 | Отвердевающая мастика |  | Нет |  | Да | 130 | Иное | пакля и раствор | Нет |  | Да | 84 | 82 | Дерево - хвойных пород |  | Нет |  | 7 | 56 | Металл без утеплителя |  | Нет |  | Иной | асфальтобетон | 266 | 1 | Нет |  | Скатная | 3 | Дерево |  | Нет |  | Отсутствует |  | Нет |  | Абсоцементные листы и волнистый шифер |  | 1402.9 | Нет |  | Наружный неорганизованный |  |  |  |  | Нет |  |  |  | Нет |  | Нет |  | Нет | [5 empty] | Нет |  | Нет |  |  | Нет | [5 empty] | Нет |  | Нет |  |  | 93.6 | 1 | 1 | 36 | 315 | Закрытая | Аллюминий | Нет |  | 315 | Нет |  | Нет |  |  |  | Нет |  | Установлен(ы) | 1 |  | Имеется | Да | 2013 | Нет |  | Имеется | Нет |  | Центральное | 2 | Иной | полипропилен, сталь | 490 | Нет |  | 44 | Иной | металл, пластик | Нет |  | Установлен(ы) | 2 |  | Имеется | Да | 2013 | Да | 7 | Смешанный | Чугун, пластик | 581 | Нет |  | Центральное (сетевой природный газ) | 1 | 525 | Нет |  | Да | Иной | центральное |  |  | 0.293 | 1 | Закрытая | Горизонтальная | Иной | Полипропилен | 2371 | Да | 2015 | 222 | Иной | Сталь , латунь | Да | 2015 | Нет |  | Нет |  | Да | 1 | Да | 2015 | Установлен(ы) | 1 |  | Имеется | Да | 2015 | Да | 1 | Имеется | Да | 2015 | Да | Внешняя котельная | Центральная |  |  | 0.074 | 1 | Иной | полипропилен | 670 | Да | 2015 | 150 | Иной | чугун, латунь и сталь | Да | 2015 | Установлен(ы) | 1 | 1 | Имеется | Да | 2015 | Нет |  | Имеется | Нет
г. Краснодар, ул. Старокубанская, д. 97 | 736566505 | Подготовлен | 03 401 000 | Краснодар | 350011, Краснодарский край, Краснодар г, Старокубанская ул, дом № 97 | Да | 3960 | Да | 1574 | 23:43:0309003:267 | 1574 | 11585 |  | Нет |  | Типовой | Группа I | 1966 |  |  | 125 | Да | 21 | 12.03.1989 | Нет |  |  |  | 14.3 | 14.3 | 910 | 146.6 | 5 | 5 | 4 | 2902.5 | 60 | 2556.5 | 60 | 2556.5 | 72 | Да | 52 | 2219.2 | 71 | Да | 8 | 337.3 | 1 | Нет |  |  |  | Нет |  |  |  | Нет |  |  |  | Нет |  |  |  | Нет |  |  |  | Нет |  |  |  | Нет |  |  |  | 1 | 346 | УО | ООО "Центр услуг по управлению жилыми домами" | 1 | 26.05.2011 | Решение общего собрания собственников помещений в МКД | Нет | [5 empty] | 21.05.1992 |  | счет регионального оператора (по решению ОМС) | Ленточный |  | Бетон |  | 1 | шт. |  |  | Нет |  | Да | 658 | Уплотненный грунт |  | Бетонные (железобетонные) блоки |  | 1.7 | 240.3 | Плоское | Железобетон |  | 750.8 | Нет |  | 0.4 | Кирпич |  | Отсутствует |  | 1680 | Нет |  | Нет | [5 empty] | Нет | [5 empty] | Да | 16 | 24 | Дерево - хвойных пород |  | Нет |  | 4 | 10.08 | Металл без утеплителя |  | Нет |  | Иной | Асфальт | 146.6 | 1 | Нет |  | Скатная | 2 | Сборные железобетонные элементы |  | Нет |  | Керамзит или шлак |  | Нет |  | Абсоцементные листы и волнистый шифер |  | 1183 | Нет |  | Наружный неорганизованный | [10 empty] | Нет | [23 empty] | 5 | 1 | 1 | 20 | 360 | Закрытая | Аллюминий | Нет |  | 180 | Нет |  | Да | 32 | Скрытая | Алюминий | Нет |  | Установлен(ы) | 1 |  |  | Нет | 2006 | Нет |  | Имеется |  |  | Центральное | 1 | Смешанный | полипропилен, сталь | 320 | Нет |  | 26 | Смешанный | полипропилен, сталь | Нет |  | Установлен(ы) | 1 |  |  | Нет | 2008 | Да | 1 | Чугун |  | 290 | Нет |  | Центральное (сетевой природный газ) | 1 | 140 | Нет |  | Да | Иной | центральное |  |  | 0.07 | 1 | Закрытая | Вертикальная | Черная сталь |  | 1258 | Нет |  | 56 | Смешанный | Чугун, сталь | Нет |  | Нет |  |  |  | Да | 1 | Нет |  | Требуется установка | [5 empty] | Нет |  | Имеется |  |  | Да | Внешняя котельная |  |  |  | 0.03 | 1 | Черная сталь |  | 450 | Нет |  | 20 | Смешанный | полипропилен, сталь | Нет |  | Требуется установка | [5 empty] | Нет
г. Краснодар, ул. Стасова, д. 134 | 721609594 | Подготовлен | 03 401 000 | Краснодар | 350011, Краснодарский край, Краснодар г, Стасова им. ул, дом № 134 | Да | 1327 | Да | 1327 | 23:43:0309009:83 | 1327 |  |  | Нет |  | Типовой | Группа III | 2003 |  |  | 254 | Нет |  |  | Нет |  |  |  | 35 | 35 | 871 | 39.7 | 11 | 11 | 2 | 6585.72 | 81 | 5753.85 | 80 | 5604.77 | 87 | Да | 80 | 5604.77 | 87 | Нет |  |  |  | Нет |  |  |  | Нет |  |  |  | Да | 1 | 149.08 | 1 | Да | 1 | 149.08 | 1 | Нет |  |  |  | Нет |  |  |  | Нет |  |  |  | 23 | 831.87 | ТСЖ | "БУРГАССКАЯ 56/1" | 1 | 16.06.2006 | Решение общего собрания собственников помещений в МКД | [6 empty] | 16.03.2006 |  | счет регионального оператора (по решению общего собрания) | Столбы |  | Бетон |  | 1 | шт. |  |  | Нет |  | Да | 577.9 | Бетон |  | Бетонные (железобетонные) блоки |  | 2 | 490 | Плоское | Бетонное заполнение по металлическим балкам |  | 752 | Нет |  | 0.45 | Железо-бетонный или стальной каркас с кирпичным (мелкоблочным) заполнением |  | Отсутствует |  | 1252 | Нет |  | Нет | [5 empty] | Нет | [5 empty] | Да | 22 | 70.5 | Металлопластик |  | Нет |  | 24 | 67 | Иной | деревянные и железные без утеплителя | Нет |  | Армированный асфальтобетон |  | 39.7 | 1.5 | Нет |  | Скатная | 2 | Дерево |  | Нет |  | Минеральная плита |  | Нет |  | Смешанный | битумный волнистый лист (ондулин) | 752 | Нет |  | Внутренний |  | Трубы для внутреннего водостока - стальные |  |  | Нет |  | 4 | 140 | Нет |  | Да | 2 | Да | 2 | 400 | 1 | 11 | 2008 | Нет |  | Да | 01.04.2013 | 2014 | Нет | [10 empty] | 164 | 4 | 4 | 23 | 413 | Закрытая | Аллюминий | Нет |  | 89 | Нет |  | Нет |  | Скрытая | Алюминий | Нет |  | Установлен(ы) | 6 |  |  | Нет | 2009 | Нет |  | Имеется |  |  | Центральное | 1 | Оцинкованная сталь |  | 318 | Нет |  | 6 | Смешанный | сталь, чугун | Нет |  | Установлен(ы) | 1 |  |  | Нет | 2012 | Да | 2 | Пластик |  | 185 | Нет |  | Центральное (сетевой природный газ) | 1 | 211 | Нет |  | Да | Внешняя котельная |  |  |  | 0.34 | 1 | Открытая | Вертикальная | Оцинкованная сталь |  | 714 | Нет |  | 8 | Чугун |  | Нет |  | Да | 1 | Нет |  | Да | 1 | Нет |  | Установлен(ы) | 1 |  |  | Нет | 2012 | Да | 1 | Имеется | Нет | 2012 | Да | Внешняя котельная |  |  |  | 0.25 | 1 | Оцинкованная сталь |  | 447 | Нет |  | 4 | Сталь |  | Нет |  | Установлен(ы) | 1 |  |  | Нет | 2012 | Нет
г. Краснодар, ул. Стахановская, д. 10 | 736535164 | Подготовлен | 03 401 000 | Краснодар | г. Краснодар, ул. Стахановская, д. 10 | Да | 2416 | Да | 1267 | 23:43:0201003:104 | 1267 |  |  | Нет |  | Типовой | Группа III | 1959 | 2013 | E | 26 | Да | 38 | 01.03.2011 | Нет |  |  |  | 6 | 6 | 445 | 94 | 2 | 2 | 2 | 700.9 | 16 | 651.7 | 16 | 651.7 | 16 | Да | 16 | 651.7 | 16 | Нет |  |  |  | Нет |  |  |  | Нет |  |  |  | Нет |  |  |  | Нет |  |  |  | Нет |  |  |  | Нет |  |  |  | Нет |  |  |  | 2 | 49.2 | УО | ООО "ГУК-Краснодар" | 1 | 12.02.2009 | Решение общего собрания собственников помещений в МКД | Нет |  |  | Нет |  |  | 21.09.1992 |  | счет регионального оператора (по решению ОМС) | Ленточный |  | Кирпич |  | 83 | м3 |  |  | Нет |  | Нет | [10 empty] | 379 | Нет |  | 0.4 | Кирпич |  | Штукатурка - по кирпичу - известковым раствором |  | 625.8 | Нет |  | Нет |  |  |  | Нет |  | Да | 34 | Иное | пакля и раствор | Нет |  | Да | 2 | 3.3 | Дерево - твердых пород |  | Нет |  | 4 | 8 | Иной | деревянные и железные без утеплителя | Нет |  | Иной | асфальтобетон | 94 | 1 | Нет |  | Скатная | 4 | Дерево |  | Нет |  | Керамзит или шлак |  | Нет |  | Абсоцементные листы и волнистый шифер |  | 561.6 | Нет |  | Наружный неорганизованный |  |  |  |  | Нет |  |  |  | Нет |  | Нет |  | Нет | [5 empty] | Нет |  | Нет |  |  | Нет | [5 empty] | Нет |  | Нет |  |  | 14.4 | 1 | 1 | 5 | 60 | Открытая | Аллюминий | Нет |  | 60 | Нет |  | Нет |  |  |  | Нет |  | Установлен(ы) | 1 |  | Имеется | Да | 2013 | Нет |  | Имеется | Нет |  | Центральное | 1 | Иной | Металл, пластик | 150 | Нет |  | 1 | Чугун |  | Нет |  | Установка не требуется |  |  | Отсутствует по причине, указанной в: п.2-а Критериев (приказ № 627) | Нет |  | Да | 2 | Смешанный | Чугун, пластик | 76 | Нет |  | Центральное (сетевой природный газ) | 1 | 64 | Нет |  | Да | Иной | центральное |  |  | 0.06 | 1 | Закрытая | Горизонтальная | Иной | пластик-сталь | 447 | Нет |  | 32 | Чугун |  | Нет |  | Нет |  | Нет |  | Нет |  | Нет |  | Установка не требуется |  |  | Отсутствует по причине, указанной в: ч.1 ст.13 261-ФЗ (3 причины) | Нет |  | Нет |  | Отсутствует по причине, указанной в: ч.1 ст.13 261-ФЗ (3 причины) | Нет |  | Да | Водогрейная колонка | [8 empty] | Нет |  |  |  |  | Нет | [5 empty] | Нет |  | Нет |  |  | Нет
г. Краснодар, ул. Стахановская, д. 12 | 736535246 | Подготовлен | 03 401 000 | Краснодар | г. Краснодар, ул. Стахановская, д. 12 | Да | 2070 | Нет |  |  | 1279 |  |  | Нет |  | Типовой | Группа III | 1953 | 2013 | E | 30 | Да | 40 | 12.03.1975 | Нет |  |  |  | 6 | 6 | 471 | 74 | 2 | 2 | 2 | 436.3 | 9 | 392.7 | 9 | 392.7 | 9 | Да | 7 | 334 | 7 | Да | 2 | 58.7 | 2 | Нет |  |  |  | Нет |  |  |  | Нет |  |  |  | Нет |  |  |  | Нет |  |  |  | Нет |  |  |  | Нет |  |  |  | 2 | 43.6 | УО | ООО "ГУК-Краснодар" | 1 | 31.05.2009 | Решение общего собрания собственников помещений в МКД | Нет |  |  | Нет |  |  | 11.03.1993 |  | счет регионального оператора (по решению ОМС) | Ленточный |  | Железобетон |  | 83 | м3 |  |  | Нет |  | Нет | [10 empty] | 283 | Нет |  | 0.45 | Шлакоблок, ракушечник |  | Окраска - по штукатурке (по бетону) - известковым составом |  | 444 | Нет |  | Нет |  |  |  | Нет |  | Да | 25 | Иное | пакля и раствор | Нет |  | Да | 2 | 4 | Дерево - твердых пород |  | Нет |  | 2 | 10 | Дерево |  | Нет |  | Иной | асфальтобетон | 74 | 1 | Нет |  | Скатная | 4 | Дерево |  | Нет |  | Керамзит или шлак |  | Нет |  | Абсоцементные листы и волнистый шифер |  | 368 | Нет |  | Наружный неорганизованный |  |  |  |  | Нет |  |  |  | Нет |  | Нет |  | Нет | [5 empty] | Нет |  | Нет |  |  | Нет | [5 empty] | Нет |  | Нет |  |  | 36 | 1 | 1 | 4 | 60 | Открытая | Аллюминий | Нет |  | 60 | Нет |  | Нет |  |  |  | Нет |  | Установлен(ы) | 1 |  | Имеется | Да | 2013 | Нет |  | Имеется | Нет |  | Центральное | 1 | Иной | Металл, пластик | 120 | Нет |  | 1 | Чугун |  | Нет |  | Установка не требуется |  |  | Отсутствует по причине, указанной в: п.2-а Критериев (приказ № 627) | Нет |  | Да | 2 | Смешанный | Чугун, пластик | 54 | Нет |  | Центральное (сетевой природный газ) | 1 | 56 | Нет |  | Да | Иной | центральное |  |  | 0.035 | 1 | Закрытая | Горизонтальная | Иной | пластик-сталь | 321 | Нет |  | 28 | Чугун |  | Нет |  | Нет |  | Нет |  | Нет |  | Нет |  | Установка не требуется |  |  | Отсутствует по причине, указанной в: ч.1 ст.13 261-ФЗ (3 причины) | Нет |  | Нет |  | Отсутствует по причине, указанной в: ч.1 ст.13 261-ФЗ (3 причины) | Нет |  | Да | Водогрейная колонка | [8 empty] | Нет |  |  |  |  | Нет | [5 empty] | Нет |  | Нет |  |  | Нет
г. Краснодар, ул. Стахановская, д. 16 | 736535398 | Подготовлен | 03 401 000 | Краснодар | г. Краснодар, ул. Стахановская, д. 16 | Да | 3931 | Да | 2454 | 23:43:0201004:19 | 3688 |  |  | Нет |  | Типовой | Группа II | 1976 | 2013 | E | 188 | Да | 24 | 05.07.2011 | Нет |  |  |  | 14.2 | 14.2 | 955 | 162 | 5 | 5 | 4 | 3632.09 | 69 | 3358.09 | 66 | 3130.79 | 66 | Да | 65 | 3100.59 | 65 | Да | 1 | 30.2 | 1 | Нет |  |  |  | Нет |  |  |  | Да | 3 | 227.3 | 2 | Да | 1 | 57.3 | 1 | Да | 2 | 170 | 1 | Нет |  |  |  | Нет |  |  |  | 4 | 274 | УО | ООО "ГУК-Краснодар" | 2 | 12.01.2010 | Решение общего собрания собственников помещений в МКД | Нет |  |  | Нет |  |  | 04.09.1992 |  | счет регионального оператора (по решению ОМС) | Ленточный |  | Железобетон |  | 202 | м3 |  |  | Нет |  | Да | 731 | Иной | уплотненный грунт, бетон и доска | Бетонные (железобетонные) блоки |  | 1.5 | 243 | Плоское | Железобетон |  | 827 | Нет |  | 0.25 | Крупнопанельные однослойные |  | Отсутствует |  | 2216.1 | Да | 2015 | Да | 1820 | Отвердевающая мастика |  | Нет |  | Да | 224 | Иное | пакля и раствор | Да | 2015 | Да | 32 | 52.3 | Сталь |  | Нет |  | 8 | 32 | Иной | деревянные и железные без утеплителя | Нет |  | Иной | асфальтобетон | 162 | 1 | Нет |  | Скатная | 3.5 | Сборные железобетонные элементы |  | Нет |  | Керамзит или шлак |  | Нет |  | Металпрофиль (металлочерепица) |  | 1075 | Да | 2015 | Наружный организованный |  | Оцинкованная сталь с полимерным покрытием (для крыш из металлопрофиля (металлочерепицы)) |  | 8.1 | Да | 2015 | 4 | 56.8 | Да | 2015 | Нет |  | Нет | [5 empty] | Нет |  | Нет |  |  | Нет | [5 empty] | Нет |  | Нет |  |  | 59.4 | 1 | 1 | 21 | 420 | Закрытая | Медь | Да | 2015 | 420 | Да | 2015 | Нет |  |  |  | Нет |  | Установлен(ы) | 1 |  | Имеется | Да | 2013 | Нет |  | Имеется | Нет |  | Центральное | 1 | Иной | Металл, пластик | 436 | Нет |  | 18 | Чугун |  | Нет |  | Установлен(ы) | 1 |  | Имеется | Да | 2010 | Да | 4 | Смешанный | Чугун, пластик | 297 | Нет |  | Центральное (сетевой природный газ) | 1 | 340 | Нет |  | Да | Иной | центральное |  |  | 0.208 | 1 | Закрытая | Горизонтальная | Иной | пластик-сталь | 1322 | Нет |  | 52 | Чугун |  | Нет |  | Нет |  | Нет |  | Да | 1 | Нет |  | Установлен(ы) | 1 | 1 | Имеется | Да | 2015 | Нет |  | Имеется | Нет |  | Да | Внешняя котельная | Центральная |  |  | 0.058 | 1 | Иной | полипропилен | 786 | Да | 2015 | 58 | Смешанный | полипропилен, сталь | Да | 2015 | Установлен(ы) | 1 |  | Имеется | Да | 2015 | Нет |  | Имеется | Нет
г. Краснодар, ул. Стахановская, д. 2 | 736535477 | Подготовлен | 03 401 000 | Краснодар | г. Краснодар, ул. Стахановская, д. 2 | Да | 1064 | Да | 815 | 23:43:0201002:83 | 815 |  |  | Нет |  | Типовой | Группа II | 1959 | 2013 | E | 45 | Да | 44 | 30.09.2011 | Нет |  |  |  | 9.9 | 9.9 | 441 | 93.5 | 3 | 3 | 2 | 879.29 | 24 | 802.99 | 24 | 802.99 | 24 | Да | 24 | 802.99 | 24 | Нет |  |  |  | Нет |  |  |  | Нет |  |  |  | Нет |  |  |  | Нет |  |  |  | Нет |  |  |  | Нет |  |  |  | Нет |  |  |  | 2 | 76.3 | УО | ООО "ГУК-Краснодар" | б/н | 28.03.2009 | Решение общего собрания собственников помещений в МКД | Нет |  |  | Нет |  |  | 06.08.1992 |  | счет регионального оператора (по решению ОМС) | Ленточный |  | Железобетон |  | 82 | м3 |  |  | Нет |  | Нет | [10 empty] | 297 | Нет |  | 0.5 | Кирпич |  | Штукатурка - по кирпичу - известковым раствором |  | 820 | Да | 2014 | Нет |  |  |  | Нет |  | Да | 48 | Иное | пакля и раствор | Нет |  | Да | 4 | 7.6 | Дерево - твердых пород |  | Нет |  | 4 | 8 | Иной | деревянные и железные без утеплителя | Нет |  | Иной | асфальтобетон | 93.5 | 1 | Нет |  | Скатная | 3.5 | Дерево |  | Нет |  | Керамзит или шлак |  | Нет |  | Абсоцементные листы и волнистый шифер |  | 468 | Нет |  | Наружный организованный |  | Черная окрашенная сталь |  | 82 | Нет |  | 8 | 80 | Нет |  | Нет |  | Нет | [5 empty] | Нет |  | Нет |  |  | Нет | [5 empty] | Нет |  | Нет |  |  | 21.6 | 1 | 1 | 7 | 60 | Открытая | Медь | Нет |  | 60 | Нет |  | Нет |  |  |  | Нет |  | Установлен(ы) | 1 |  | Имеется | Да | 2013 | Нет |  | Имеется | Нет |  | Центральное | 1 | Иной | Металл, пластик | 189 | Нет |  | 1 | Чугун |  | Нет |  | Установка не требуется |  |  | Отсутствует по причине, указанной в: п.2-а Критериев (приказ № 627) | Нет |  | Да | 2 | Смешанный | Чугун, пластик | 112 | Нет |  | Центральное (сетевой природный газ) | 1 | 120 | Нет |  | Да | Иной | центральное |  |  | 0.083 | 1 | Закрытая | Горизонтальная | Иной | пластик-сталь | 474 | Нет |  | 26 | Чугун |  | Нет |  | Нет |  | Нет |  | Нет |  | Нет |  | Установка не требуется |  |  | Отсутствует по причине, указанной в: ч.1 ст.13 261-ФЗ (3 причины) | Нет |  | Нет |  | Отсутствует по причине, указанной в: ч.1 ст.13 261-ФЗ (3 причины) | Нет |  | Да | Водогрейная колонка | [8 empty] | Нет |  |  |  |  | Нет | [5 empty] | Нет |  | Нет |  |  | Нет
г. Краснодар, ул. Стахановская, д. 24 | 736535762 | Подготовлен | 03 401 000 | Краснодар | г. Краснодар, ул. Стахановская, д. 24 | Да | 6298 | Да | 4585 | 23:43:0201005:219 | 4524 |  |  | Нет |  | Типовой | Группа II | 1991 | 2013 | E | 174 | Да | 34 | 30.10.2003 | Нет |  |  |  | 14.2 | 14.2 | 1405 | 203 | 5 | 5 | 6 | 4822 | 89 | 4334.1 | 86 | 4077.7 | 86 | Да | 83 | 3959 | 83 | Да | 3 | 118.7 | 3 | Нет |  |  |  | Нет |  |  |  | Да | 3 | 256.4 | 3 | Да | 2 | 132.3 | 2 | Да | 1 | 124.1 | 1 | Нет |  |  |  | Нет |  |  |  | 6 | 487.9 | УО | ООО "ГУК-Краснодар" | 2 | 05.03.2009 | Решение общего собрания собственников помещений в МКД | Нет |  |  | Нет |  |  | 01.09.1991 |  | счет регионального оператора (по решению ОМС) | Ленточный |  | Железобетон |  | 120 | м3 |  |  | Нет |  | Да | 1035 | Иной | уплотненный грунт, бетон и доска | Бетонные (железобетонные) блоки |  | 1.8 | 365 | Плоское | Железобетон |  | 1035 | Нет |  | 0.4 | Кирпич |  | Отсутствует |  | 2882.6 | Нет |  | Нет |  |  |  | Нет |  | Да | 178 | Иное | пакля и раствор | Нет |  | Да | 24 | 30.2 | Дерево - твердых пород |  | Нет |  | 12 | 24 | Иной | деревянные и железные без утеплителя | Нет |  | Иной | асфальтобетон | 203 | 1 | Нет |  | Плоская (совмещенная) |  | Отсутствует |  | Нет |  | Керамзит или шлак |  | Нет |  | Рулонные материалы (в 3-4 слоя) |  | 1608 | Нет |  | Внутренний |  | Трубы для внутреннего водостока - полимерные |  |  | Нет |  | 6 | 90 | Нет |  | Нет |  | Нет | [5 empty] | Нет |  | Нет |  |  | Нет | [5 empty] | Нет |  | Нет |  |  | 77.4 | 1 | 1 | 31 | 190 | Открытая | Аллюминий | Нет |  | 190 | Нет |  | Нет |  |  |  | Нет |  | Установлен(ы) | 1 |  | Имеется | Да | 2013 | Нет |  | Имеется | Нет |  | Центральное | 1 | Иной | Металл, пластик | 914 | Нет |  | 2 | Чугун |  | Нет |  | Установлен(ы) | 1 |  | Имеется | Да | 2013 | Да | 6 | Смешанный | Чугун, пластик | 669 | Нет |  | Центральное (сетевой природный газ) | 1 | 370 | Нет |  | Да | Иной | центральное |  |  | 0.297 | 1 | Закрытая | Горизонтальная | Иной | пластик-сталь | 1738 | Нет |  | 60 | Чугун |  | Нет |  | Нет |  | Нет |  | Нет |  | Нет |  | Установлен(ы) | 1 | 1 | Имеется | Да | 2012 | Нет |  | Имеется | Нет |  | Да | Внешняя котельная | Центральная |  |  | 0.057 | 1 | Иной | полипропилен, сталь | 1540 | Нет |  | 122 | Чугун |  | Нет |  | Требуется установка |  |  | Имеется | Нет |  | Нет |  | Имеется | Нет
г. Краснодар, ул. Стахановская, д. 26 | 48400490 | Подготовлен | 03 401 000 | Краснодар | 350051, Краснодарский край, Краснодар г, Стахановская ул, дом № 26 | Нет |  | Да | 3630 | 23:43:0201005:106 | 3630 | 9261-917-918 |  | Да | 1 | Типовой | Группа I | 1970 |  |  | 189 | Нет |  |  | Нет |  |  |  | 15 | 15 | 1983 | 132 | 5 | 5 | 4 | 1371 | 70 | 1113 | 70 | 1113 | 70 | Да | 70 | 1113 | 70 | Нет |  |  |  | Нет |  |  |  | Нет |  |  |  | Нет |  |  |  | Нет |  |  |  | Нет |  |  |  | Нет |  |  |  | Нет |  |  |  | 25 | 258 | ТСЖ | Стахановска-26 | 1 | 25.05.2010 | Решение общего собрания собственников помещений в МКД | [6 empty] | 11.05.2000 |  | специальный счет, владельцем которого является ТСЖ | Свайный |  | Бетон |  | 142 | шт. |  |  | Нет |  | Да | 1983 | Смешанный | уплотненный грунт, бетон | Бетонные (железобетонные) блоки |  | 1.9 | 250.8 | Плоское | Железобетон |  | 1983 | Да | 2011 | 0.55 | Кирпич |  | Отсутствует |  | 685 | Нет |  | Нет | [5 empty] | Нет | [5 empty] | Да | 13 | 15 | Металлопластик |  | Да | 2011 | 4 | 6 | Металл без утеплителя |  | Да | 2011 | Армированный бетон |  | 136 | 1.3 | Нет |  | Скатная | 2.6 | Металл |  | Да | 2011 | Минеральная вата |  | Да | 2011 | Металпрофиль (металлочерепица) |  | 1983 | Да | 2011 | Наружный неорганизованный | [6 empty] | 12 |  | Да | 2010 | Нет | [23 empty] | 130 | 2 | 2 | 28 | 192 | Закрытая | Аллюминий | Да | 2011 | 56 | Да | 2011 | Нет |  | Скрытая | Алюминий | Нет |  | Установлен(ы) | 2 |  |  | Нет | 2001 | Нет |  | Имеется |  |  | Центральное | 1 | Смешанный | Пластик | 432 | Да | 2011 | 33 | Латунь |  | Да | 2011 | Установлен(ы) | 1 |  |  | Да | 2008 | Да | 1 | Пластик |  | 67 | Да | 2010 | Центральное (сетевой природный газ) | 1 | 433 | Нет |  | Да | Внешняя котельная |  |  |  | 0.32 | 1 | Открытая | Горизонтальная | Металлополимер |  | 421 | Нет |  | 22 | Латунь |  | Нет |  | Нет |  |  |  | Нет |  |  |  | Установлен(ы) | 1 |  |  | Нет | 2010 | Нет |  | Имеется |  |  | Да | Водогрейная колонка
г. Краснодар, ул. Стахановская, д. 28 | 48400493 | Подготовлен | 03 401 000 | Краснодар | 350051, Краснодарский край, Краснодар г, Стахановская ул, дом № 28 | Да | 3389 | Да | 3389 | 23:43:0201005:107 | 3389 | 10320-917-918 | 23:43:0201005:107 | Нет |  | Типовой | Группа II | 1971 | 2010 |  | 196 | Да | 32 | 28.08.2006 | Нет |  |  |  | 15 | 15 | 1035 | 134 | 5 | 5 | 4 | 3742.8 | 71 | 3473.3 | 70 | 3471.1 | 78 | Да | 70 | 3471.1 | 78 | Нет |  |  |  | Нет |  |  |  | Нет |  |  |  | Да | 1 | 2.2 | 1 | Да | 1 | 2.2 | 1 | Нет |  |  |  | Нет |  |  |  | Нет |  |  |  | 4 | 269.5 | ТСЖ (после ликвидации ЖСК) | ТСЖ № 126 | 1 | 09.10.2005 | Решение общего собрания собственников помещений в МКД | [8 empty] | специальный счет, владельцем которого является ТСЖ | Ленточный |  | Кирпич |  | 135.8 | м3 |  |  | Нет |  | Да | 890.4 | Бетон |  | Кирпич |  | 2.5 | 2297 | Плоское | Железобетон |  | 6148.6 | Нет |  | 0.55 | Кирпич |  | Отсутствует |  | 1325.5 | Нет |  | Нет | [5 empty] | Нет | [5 empty] | Да | 12 | 22 | Дерево - твердых пород |  | Нет |  | 256 | 568 | Дерево |  | Нет |  | Армированный асфальтобетон |  | 143 | 1.3 | Нет |  | Скатная | 3.2 | Смешанный | сборные железобетонные настилы, дерево | Да | 2010 | Керамзит или шлак |  | Нет |  | Металпрофиль (металлочерепица) |  | 1050 | Да | 2010 | Наружный организованный |  | Иной | Чугун, пластик | 134 | Да | 2010 | 12 | 180 | Да | 2010 | Нет | [23 empty] | 35 | 1 | 1 | 20 | 7160 | Закрытая | Медь | Да | 2009 | 213 | Да | 2009 | Нет |  | Скрытая | Медь | Да | 2009 | Установлен(ы) | 2 |  |  | Да | 2009 | Нет |  | Имеется |  |  | Центральное | 1 | Оцинкованная сталь |  | 883 | Нет |  | 70 | Латунь |  | Нет |  | Установлен(ы) | 1 |  |  | Нет | 1971 | Да | 1 | Чугун |  | 307.4 | Да | 2009 | Центральное (сетевой природный газ) | 4 | 433 | Нет |  | Да | Внешняя котельная |  |  |  | 216.95 | 1 | Открытая | Горизонтальная | Черная сталь |  | 432 | Да | 2009 | 322 | Латунь |  | Да | 2009 | Нет | 1 |  |  | Нет |  |  |  | Установлен(ы) | 1 |  |  | Нет | 2012 | Нет |  | Отсутствует по причине, указанной в: п.6 ч.5 ст.11 261-ФЗ |  |  | Да | Водогрейная колонка
г. Краснодар, ул. Стахановская, д. 4 | 78918277 | Подготовлен | 03 401 000 | Краснодар | 350051, Краснодарский край, Краснодар г, Стахановская ул, дом № 4 | Да | 1416 | Да | 1416 | 23:43:0201002:45 | 1986 | 14721-916 |  | Нет | типовой | Типовой | Группа II | 1957 | 2012 | C | 30 | Да | 45 | 12.04.1988 | Нет |  |  |  | 7 | 8 | 445.9 | 67.5 | 2 | 2 | 1 | 445.9 | 8 | 410.3 | 8 | 410.3 | 14 | Да | 8 | 410.3 | 14 | Нет |  |  |  | Нет |  |  |  | Нет |  |  |  | Нет |  |  |  | Нет |  |  |  | Нет |  |  |  | Нет |  |  |  | Нет |  |  |  | 1 | 35.6 | ТСЖ | ТСЖ "Свет" | 4 | 09.12.2009 | Решение общего собрания собственников помещений в МКД | [6 empty] | 10.01.2001 |  | счет регионального оператора (по решению ОМС) | Ленточный |  | Бутовый камень |  | 67.5 | кв.м |  |  | Нет |  | Нет | [7 empty] | Плоское | [5 empty] | 0.4 | Шлакоблок, ракушечник |  | Окраска - по штукатурке (по бетону) - кремнийорганическими красками |  | 307.5 | Да | 2012 | Нет | [5 empty] | Нет | [5 empty] | Да | 1 | 2 | Металлопластик |  | Да | 2012 | 2 | 5.2 | Металл без утеплителя |  | Да | 2012 | Армированный бетон |  | 67.5 | 1 | Да | 2012 | Скатная | 7 | Дерево |  | Да | 2010 | Керамзит или шлак |  | Да | 2010 | Металпрофиль (металлочерепица) |  | 598 | Да | 2010 | Наружный организованный |  | Оцинкованная сталь с полимерным покрытием (для крыш из металлопрофиля (металлочерепицы)) |  | 67.5 | Да | 2010 | 4 | 27.8 | Да | 2010 | Нет | [23 empty] | 50 | 1 | 1 | 1 | 28 | Закрытая | Медь | Да | 2012 | 28 | Да | 2012 | Нет |  | Скрытая | Медь | Да | 2012 | Установлен(ы) | 1 |  |  | Да | 2012 | Да | 2 |  | Да | 2012 | Центральное | 1 | Металлополимер |  | 80 | Да | 2012 | 1 | Сталь |  | Да | 2012 | Установлен(ы) | 1 |  |  | Да | 2012 | Да | 1 | Смешанный | чугун, полипропилен | 18 | Да | 2012 | Центральное (сетевой природный газ) | 1 | 70 | Нет |  | Да | Внешняя котельная |  |  |  | 22.38 | 1 | Открытая | Горизонтальная | Металлополимер |  | 9 | Да | 2012 | 1 | Сталь |  | Да | 2012 | Нет |  |  |  | Нет |  |  |  | Установлен(ы) | 1 | 1 |  | Да | 2012 | Да | 1 | Имеется | Да | 2012 | Нет
г. Краснодар, ул. Стахановская, д. 6 | 78918280 | Подготовлен | 03 401 000 | Краснодар | 350051, Краснодарский край, Краснодар г, Стахановская ул, дом № 6 | Да | 1261 | Да | 1261 | 23:43:0201002:44 | 1401 | 1140-916 |  | Нет | типовой | Типовой | Группа II | 1957 | 2012 | C | 100 | Да | 37 | 15.03.2009 | Нет |  |  |  | 7 | 8 | 474.1 | 84.7 | 2 | 2 | 1 | 474.1 | 8 | 439.6 | 8 | 439.6 | 12 | Да | 8 | 439.6 | 12 | Нет |  |  |  | Нет |  |  |  | Нет |  |  |  | Нет |  |  |  | Нет |  |  |  | Нет |  |  |  | Нет |  |  |  | Нет |  |  |  | 1 | 34.5 | ТСЖ | ТСЖ "Свет" | 4 | 08.12.2009 | Решение общего собрания собственников помещений в МКД | [6 empty] | 18.04.2000 |  | счет регионального оператора (по решению ОМС) | Свайный |  | Бутовый камень |  | 84.7 | кв.м |  |  | Нет |  | Нет | [7 empty] | Плоское | [5 empty] | 0.4 | Шлакоблок, ракушечник |  | Окраска - по штукатурке (по бетону) - кремнийорганическими красками |  | 397.62 | Да | 2012 | Нет | [5 empty] | Нет | [5 empty] | Да | 1 | 2.2 | Металлопластик |  | Да | 2012 | 1 | 5.2 | Металл с утеплителем |  | Да | 2012 | Армированный асфальтобетон |  | 84.7 | 1 | Да | 2012 | Скатная | 7 | Дерево |  | Да | 2011 | Керамзит или шлак |  | Да | 2011 | Металпрофиль (металлочерепица) |  | 599 | Да | 2011 | Наружный организованный |  | Трубы для внутреннего водостока - полимерные |  | 68 | Да | 2011 | 4 | 27.8 | Да | 2011 | Нет | [23 empty] | 43 | 1 | 1 | 2 | 45 | Закрытая | Медь | Да | 2012 | 28 | Да | 2012 | Нет | 1 | Скрытая | Медь | Да | 2012 | Установлен(ы) | 1 |  |  | Да | 2012 | Нет |  | Имеется |  |  | Центральное | 1 | Металлополимер |  | 80 | Да | 2012 | 1 | Сталь |  | Да | 2012 | Установлен(ы) | 1 |  |  | Да | 2012 | Да | 1 | Пластик |  | 24 | Да | 2012 | Центральное (сетевой природный газ) | 1 | 42 | Нет |  | Да | Внешняя котельная |  |  |  | 24 | 1 | Открытая | Горизонтальная | Металлополимер |  | 5 | Да | 2012 | 1 | Сталь |  | Да | 2012 | Нет |  |  |  | Нет |  |  |  | Установлен(ы) | 1 | 1 |  | Да | 2012 | Да | 1 | Имеется | Да | 2012 | Нет
г. Краснодар, ул. Стахановская, д. 8 | 736535854 | Подготовлен | 03 401 000 | Краснодар | г. Краснодар, ул. Стахановская, д. 8 | Да | 2416 | Да | 919 | 23:43:0201003:103 | 919 |  |  | Нет |  | Типовой | Группа II | 1958 | 2013 | E | 40 | Да | 41 | 01.03.2011 | Нет |  |  |  | 6.6 | 6.6 | 507 | 107 | 2 | 2 | 2 | 763 | 13 | 703.5 | 13 | 703.5 | 13 | Да | 12 | 637.9 | 12 | Да | 1 | 65.6 | 1 | Нет |  |  |  | Нет |  |  |  | Нет |  |  |  | Нет |  |  |  | Нет |  |  |  | Нет |  |  |  | Нет |  |  |  | 2 | 59.5 | УО | ООО "ГУК-Краснодар" | 1 | 20.02.2009 | Решение общего собрания собственников помещений в МКД | Нет |  |  | Нет |  |  | 19.03.1993 |  | счет регионального оператора (по решению ОМС) | Ленточный |  | Кирпич |  | 77 | м3 |  |  | Нет |  | Нет | [10 empty] | 456 | Нет |  | 0.4 | Кирпич |  | Штукатурка - по кирпичу - известковым раствором |  | 708.3 | Нет |  | Нет |  |  |  | Нет |  | Да | 41 | Иное | пакля и раствор | Нет |  | Да | 2 | 5.76 | Дерево - твердых пород |  | Нет |  | 4 | 10 | Дерево |  | Нет |  | Иной | асфальтобетон | 107 | 1 | Нет |  | Скатная | 4 | Дерево |  | Нет |  | Керамзит или шлак |  | Нет |  | Абсоцементные листы и волнистый шифер |  | 590.2 | Нет |  | Наружный неорганизованный |  |  |  |  | Нет |  |  |  | Нет |  | Нет |  | Нет | [5 empty] | Нет |  | Нет |  |  | Нет | [5 empty] | Нет |  | Нет |  |  | 11.7 | 1 | 1 | 5 | 60 | Открытая | Аллюминий | Нет |  | 60 | Нет |  | Нет |  |  |  | Нет |  | Установлен(ы) | 1 |  | Имеется | Да | 2013 | Нет |  | Имеется | Нет |  | Центральное | 1 | Иной | Металл, пластик | 90 | Нет |  | 1 | Чугун |  | Нет |  | Установка не требуется |  |  | Отсутствует по причине, указанной в: п.2-а Критериев (приказ № 627) | Нет |  | Да | 2 | Смешанный | Чугун, пластик | 61 | Нет |  | Центральное (сетевой природный газ) | 1 | 64 | Нет |  | Да | Иной | центральное |  |  | 0.058 | 1 | Закрытая | Горизонтальная | Иной | пластик-сталь | 300 | Нет |  | 26 | Чугун |  | Нет |  | Нет |  | Нет |  | Нет |  | Нет |  | Установка не требуется |  |  | Отсутствует по причине, указанной в: ч.1 ст.13 261-ФЗ (3 причины) | Нет |  | Нет |  | Отсутствует по причине, указанной в: ч.1 ст.13 261-ФЗ (3 причины) | Нет |  | Да | Водогрейная колонка | [8 empty] | Нет |  |  |  |  | Нет | [5 empty] | Нет |  | Нет |  |  | Нет
г. Краснодар, ул. Стахановская, д. 8, корп. 1 | 736536227 | Подготовлен | 03 401 000 | Краснодар | г. Краснодар, ул. Стахановская, д. 8, корп. 1 | Да | 2416 | Да | 943 | 23:43:0201003:102 | 943 |  |  | Нет |  | Типовой | Группа II | 1959 | 2013 | E | 21 | Да | 40 | 01.03.2011 | Нет |  |  |  | 6.6 | 6.6 | 216 | 64.6 | 2 | 2 | 1 | 339.7 | 8 | 315.3 | 8 | 315.3 | 8 | Да | 6 | 224.9 | 6 | Да | 2 | 90.4 | 2 | Нет |  |  |  | Нет |  |  |  | Нет |  |  |  | Нет |  |  |  | Нет |  |  |  | Нет |  |  |  | Нет |  |  |  | 1 | 24.4 | УО | ООО "ГУК-Краснодар" | 1 | 31.01.2009 | Решение общего собрания собственников помещений в МКД | Да | б/н | 18.11.2012 | Нет |  |  | 01.09.1991 |  | счет регионального оператора (по решению общего собрания) | Ленточный |  | Железобетон |  | 47 | м3 |  |  | Нет |  | Нет | [10 empty] | 190 | Нет |  | 0.4 | Кирпич |  | Штукатурка - по кирпичу - известковым раствором |  | 426 | Нет |  | Нет |  |  |  | Нет |  | Да | 18 | Иное | пакля и раствор | Нет |  | Да | 1 | 2.1 | Дерево - твердых пород |  | Нет |  | 2 | 4 | Иной | деревянные и железные без утеплителя | Нет |  | Иной | асфальтобетон | 64.6 | 1 | Нет |  | Скатная | 4 | Дерево |  | Нет |  | Керамзит или шлак |  | Нет |  | Абсоцементные листы и волнистый шифер |  | 286 | Нет |  | Наружный неорганизованный |  |  |  |  | Нет |  |  |  | Нет |  | Нет |  | Нет | [5 empty] | Нет |  | Нет |  |  | Нет | [5 empty] | Нет |  | Нет |  |  | 32 | 1 | 1 | 3 | 30 | Открытая | Аллюминий | Нет |  | 30 | Нет |  | Нет |  |  |  | Нет |  | Установлен(ы) | 1 |  | Имеется | Да | 2013 | Нет |  | Имеется | Нет |  | Центральное | 1 | Иной | Металл, пластик | 56 | Нет |  | 1 | Чугун |  | Нет |  | Установка не требуется |  |  | Отсутствует по причине, указанной в: п.2-а Критериев (приказ № 627) | Нет |  | Да | 1 | Смешанный | Чугун, пластик | 44 | Нет |  | Центральное (сетевой природный газ) | 1 | 37 | Нет |  | Да | Иной | центральное |  |  | 0.034 | 1 | Закрытая | Горизонтальная | Иной | пластик-сталь | 236 | Нет |  | 16 | Чугун |  | Нет |  | Нет |  | Нет |  | Нет |  | Нет |  | Установка не требуется |  |  | Отсутствует по причине, указанной в: ч.1 ст.13 261-ФЗ (3 причины) | Нет |  | Нет |  | Отсутствует по причине, указанной в: ч.1 ст.13 261-ФЗ (3 причины) | Нет |  | Да | Водогрейная колонка | [8 empty] | Нет |  |  |  |  | Нет | [5 empty] | Нет |  | Нет |  |  | Нет
г. Краснодар, ул. Степная, д. 62 | 736544269 | Подготовлен | 03 401 000 | Краснодар | г. Краснодар, ул. Степная, д. 62 | Да | 1530.2 | Нет |  |  | 1530.2 |  |  | Нет |  | Типовой | Группа III | 1958 | 2013 | E | 40 | Да | 44 | 01.01.2001 | Нет |  |  |  | 6 | 6 | 705.9 | 128 | 2 | 2 | 2 | 1005.9 | 12 | 924.1 | 12 | 924.1 | 12 | Да | 12 | 924.1 | 12 | Нет |  |  |  | Нет |  |  |  | Нет |  |  |  | Нет |  |  |  | Нет |  |  |  | Нет |  |  |  | Нет |  |  |  | Нет |  |  |  | 2 | 81.8 | УО | ООО "ГУК-Краснодар" | 4 | 12.12.2008 | Решение общего собрания собственников помещений в МКД | Да | б/н | 26.11.2012 | Нет |  |  | 22.03.1993 |  | счет регионального оператора (по решению ОМС) | Ленточный |  | Железобетон |  | 96 | м3 |  |  | Нет |  | Да | 594 | Иной | уплотненный грунт, бетон и доска | Бетонные (железобетонные) блоки |  | 1.4 | 58 | Плоское | Железобетон |  | 594 | Нет |  | 0.38 | Кирпич |  | Отсутствует |  | 451.2 | Нет |  | Нет |  |  |  | Нет |  | Да | 14 | Иное | пакля и раствор | Нет |  | Да | 2 | 3 | Дерево - хвойных пород |  | Нет |  | 2 | 6 | Металл с утеплителем |  | Нет |  | Иной | асфальтобетон | 128 | 0.8 | Нет |  | Скатная | 3.5 | Дерево |  | Нет |  | Отсутствует |  | Нет |  | Абсоцементные листы и волнистый шифер |  | 594 | Нет |  | Наружный неорганизованный |  |  |  |  | Нет |  |  |  | Нет |  | Нет |  | Нет | [5 empty] | Нет |  | Нет |  |  | Нет | [5 empty] | Нет |  | Нет |  |  | 10.8 | 1 | 1 | 5 | 115 | Закрытая | Аллюминий | Нет |  | 38 | Нет |  | Нет |  |  |  | Нет |  | Установлен(ы) | 1 |  | Имеется | Да | 2013 | Нет |  | Имеется | Нет |  | Центральное | 1 | Иной | полипропилен, сталь | 89 | Нет |  | 1 | Иной | пластик, чугун | Нет |  | Установлен(ы) | 1 |  | Имеется | Да | 2014 | Да | 2 | Смешанный | Чугун, пластик | 64 | Нет |  | Центральное (сетевой природный газ) | 2 | 64 | Нет |  | Да | Иной | центральное |  |  | 0.076 | 1 | Закрытая | Горизонтальная | Иной | сталь в изоляции | 465 | Нет |  | 30 | Чугун |  | Нет |  | Нет |  | Нет |  | Нет |  | Нет |  | Установка не требуется |  |  | Отсутствует по причине, указанной в: ч.1 ст.13 261-ФЗ (3 причины) | Нет |  | Нет |  | Отсутствует по причине, указанной в: ч.1 ст.13 261-ФЗ (3 причины) | Нет |  | Да | Водогрейная колонка | [8 empty] | Нет |  |  |  |  | Нет | [5 empty] | Нет |  | Нет |  |  | Нет
г. Краснодар, ул. Степная, д. 9 | 736544445 | Подготовлен | 03 401 000 | Краснодар | 350001, Краснодарский край, Краснодар г, Степная ул, дом № 9 | Нет |  | Да | 2610 | 23:43:0125024:1078 | 2610 |  |  | Нет |  | Типовой | Группа II | 2002 |  |  | 74 | Нет |  |  | Нет |  |  |  | 15 | 15 | 630 | 118 | 5 | 5 | 3 | 2323 | 40 | 2100 | 40 | 2100 | 40 | Да | 40 | 2100 | 40 | Нет |  |  |  | Нет |  |  |  | Нет |  |  |  | Нет |  |  |  | Нет |  |  |  | Нет |  |  |  | Нет |  |  |  | Нет |  |  |  | 3 | 223 | УО | ГУК - Краснодар | 1 | 05.08.2009 | Решение общего собрания собственников помещений в МКД | Да | 2 | 02.02.2012 |  |  |  | 02.07.2002 |  | счет регионального оператора (по решению ОМС) | Ленточный |  | Железобетон |  | 80 | м3 |  |  | Нет |  | Нет | [13 empty] | 0.45 | Железо-бетонные панели |  | Отсутствует |  | 1296 | Нет |  | Да | 1235 | Нетвердеющая мастика |  | Нет |  | Нет | [5 empty] | Да | 12 | 12.8 | Дерево - хвойных пород |  | Нет |  | 4 | 9 | Металл без утеплителя |  | Нет |  | Армированный асфальтобетон |  | 118 | 1 | Нет |  | Плоская (совмещенная) |  |  |  | Нет |  | Керамзит или шлак |  | Нет |  | Рулонные материалы (в 3-4 слоя) |  | 750 | Нет |  | Наружный неорганизованный | [10 empty] | Нет | [23 empty] | 200 | 1 | 1 | 15 | 200 | Закрытая | Аллюминий | Нет |  | 150 | Нет |  | Нет | [5 empty] | Установлен(ы) | 1 |  |  | Нет | 2011 | Нет |  | Имеется |  |  | Центральное | 1 | Смешанный | Металл, полипропилен | 340 | Нет |  | 50 | Латунь |  | Нет |  | Установлен(ы) | 1 |  |  | Нет | 2010 | Да | 3 | Смешанный | Чугун, пластик | 350 | Нет |  | Центральное (сетевой природный газ) | 1 | 220 | Нет |  | Да | Внешняя котельная |  |  |  | 0.3 | 1 | Закрытая | Горизонтальная | Черная сталь |  | 1785 | Нет |  | 152 | Латунь |  | Нет |  | Нет |  |  |  | Да | 1 | Нет |  | Требуется установка | [5 empty] | Нет |  | Имеется |  |  | Да | Внешняя котельная |  |  |  | 0.02 | 1 | Смешанный | Пластик, сталь | 340 | Нет |  | 53 | Латунь |  | Нет |  | Установлен(ы) | 1 |  |  | Нет | 2013 | Нет
г. Краснодар, ул. Строителей, д. 1/1 | 99997400 | Подготовлен | 03 401 000 | Краснодар | 350051, Краснодарский край, Краснодар г, Строителей ул, дом № 1/1 | [19 empty] | Да | 6687 | 19.09.2011 | физический износ
г. Краснодар, ул. Строителей, д. 2 А | 99997394 | Подготовлен | 03 401 000 | Краснодар | 350051, Краснодарский край, Краснодар г, Строителей ул, дом № 2 А | [19 empty] | Да | 4805 | 14.06.2012 | физический износ
г. Краснодар, ул. Строителей, д. 2/1 литер А | 99997393 | Подготовлен | 03 401 000 | Краснодар | 350051, Краснодарский край, Краснодар г, Строителей ул, дом № 2/1 литер А | [19 empty] | Да | 7783 | 07.09.2012 | физический износ
г. Краснодар, ул. Строителей, д. 3 А | 99997395 | Подготовлен | 03 401 000 | Краснодар | 350051, Краснодарский край, Краснодар г, Строителей ул, дом № 3 А | [19 empty] | Да | 4680 | 08.06.2012 | физический износ
г. Краснодар, ул. Строителей, д. 4 | 99997399 | Подготовлен | 03 401 000 | Краснодар | 350051, Краснодарский край, Краснодар г, Строителей ул, дом № 4 | [19 empty] | Да | 6936 | 26.09.2011 | физический износ
г. Краснодар, ул. Строителей, д. 5 | 99997398 | Подготовлен | 03 401 000 | Краснодар | 350051, Краснодарский край, Краснодар г, Строителей ул, дом № 5 | [19 empty] | Да | 6689 | 19.09.2011 | физический износ
г. Краснодар, ул. Строителей, д. 5/1 | 736535055 | Подготовлен | 03 401 000 | Краснодар | г. Краснодар, ул. Строителей, д. 5/1 | Да | 1908 | Нет |  |  | 1908 |  |  | Нет |  | Типовой | Группа II | 1973 | 2013 | E | 175 | Да | 23 | 22.06.2004 | Нет |  |  |  | 14.2 | 14.2 | 688 | 108.3 | 5 | 5 | 2 | 2338.06 | 84 | 1890.46 | 84 | 1890.46 | 84 | Да | 66 | 1511.24 | 66 | Да | 18 | 379.22 | 18 | Нет |  |  |  | Нет |  |  |  | Нет |  |  |  | Нет |  |  |  | Нет |  |  |  | Нет |  |  |  | Нет |  |  |  | 2 | 447.6 | УО | ООО "ГУК-Краснодар" | б/н | 05.06.2010 | Решение общего собрания собственников помещений в МКД | Нет |  |  | Нет |  |  | 21.12.2007 |  | счет регионального оператора (по решению ОМС) | Ленточный |  | Железобетон |  | 61 | м3 |  |  | Нет |  | Да | 462 | Иной | уплотненный грунт, бетон и доска | Бетонные (железобетонные) блоки |  | 2.6 | 282 | Плоское | Железобетон |  | 463 | Нет |  | 0.45 | Кирпич |  | Отсутствует |  | 1495 | Нет |  | Нет |  |  |  | Нет |  | Да | 229 | Иное | пакля и раствор | Нет |  | Да | 20 | 46 | Дерево - твердых пород |  | Нет |  | 14 | 28 | Иной | деревянные и железные без утеплителя | Нет |  | Иной | асфальтобетон | 108.3 | 1 | Нет |  | Скатная | 3.5 | Дерево |  | Нет |  | Керамзит или шлак |  | Нет |  | Абсоцементные листы и волнистый шифер |  | 670 | Нет |  | Наружный организованный |  | Оцинкованная сталь |  | 108.2 | Нет |  | 6 | 90 | Нет |  | Нет |  | Нет | [5 empty] | Нет |  | Нет |  |  | Нет | [5 empty] | Нет |  | Нет |  |  | 75.6 | 1 | 1 | 11 | 168 | Открытая | Медь | Нет |  | 168 | Нет |  | Нет |  |  |  | Нет |  | Установлен(ы) | 2 |  | Имеется | Да | 2013 | Нет |  | Имеется | Нет |  | Центральное | 1 | Иной | Металл, пластик | 201 | Нет |  | 11 | Чугун |  | Нет |  | Установлен(ы) | 1 |  | Имеется | Да | 2014 | Да | 2 | Смешанный | Чугун, пластик | 116 | Нет |  | Центральное (сетевой природный газ) | 1 | 68 | Нет |  | Да | Иной | центральное |  |  | 0.136 | 1 | Закрытая | Горизонтальная | Иной | пластик-сталь | 848 | Нет |  | 30 | Чугун |  | Нет |  | Да | 1 | Нет |  | Нет |  | Нет |  | Установка не требуется |  |  | Отсутствует по причине, указанной в: ч.1 ст.13 261-ФЗ (3 причины) | Нет |  | Нет |  | Отсутствует по причине, указанной в: ч.1 ст.13 261-ФЗ (3 причины) | Нет |  | Да | Бойлер |  |  |  | 0.044 | 1 | Иной | полипропилен, сталь | 239 | Нет |  | 14 | Чугун |  | Нет |  | Установка не требуется |  |  | Отсутствует по причине, указанной в: ч.1 ст.13 261-ФЗ (3 причины) | Нет |  | Нет |  | Отсутствует по причине, указанной в: ч.1 ст.13 261-ФЗ (3 причины) | Нет
г. Краснодар, ул. Строителей, д. 6 | 99997401 | Подготовлен | 03 401 000 | Краснодар | 350051, Краснодарский край, Краснодар г, Строителей ул, дом № 6 | [19 empty] | Да | 9194 | 24.11.2011 | физический износ
г. Краснодар, ул. Строителей, д. 6/1 | 99997402 | Подготовлен | 03 401 000 | Краснодар | 350051, Краснодарский край, Краснодар г, Строителей ул, дом № 6/1 | [19 empty] | Да | 9778 | 08.12.2011 | физический износ
г. Краснодар, ул. Строителей, д. 7 | 736534804 | Подготовлен | 03 401 000 | Краснодар | г. Краснодар, ул. Строителей, д. 7 | Да | 2778 | Да | 2782 | 23:43:0201022:43 | 2782 |  |  | Нет |  | Типовой | Группа II | 1990 | 2013 | E | 90 | Да | 12 | 31.07.1990 | Нет |  |  |  | 14.2 | 14.2 | 921 | 105.9 | 5 | 5 | 3 | 2151 | 34 | 1948.1 | 34 | 1948.1 | 34 | Да | 30 | 1725.8 | 30 | Да | 4 | 222.3 | 4 | Нет |  |  |  | Нет |  |  |  | Нет |  |  |  | Нет |  |  |  | Нет |  |  |  | Нет |  |  |  | Нет |  |  |  | 3 | 202.9 | УО | ООО "ГУК-Краснодар" | б/н | 27.11.2008 | Решение общего собрания собственников помещений в МКД | Да | б/н | 26.03.2012 | Нет |  |  | 01.05.1993 |  | счет регионального оператора (по решению общего собрания) | Ленточный |  | Бетон |  | 160 | м3 |  |  | Нет |  | Да | 467 | Иной | уплотненный грунт, бетон и доска | Бетонные (железобетонные) блоки |  | 2.1 | 222 | Плоское | Железобетон |  | 548 | Нет |  | 0.4 | Кирпич |  | Отсутствует |  | 1503 | Нет |  | Нет |  |  |  | Нет |  | Да | 97 | Иное | пакля и раствор | Нет |  | Да | 15 | 16.5 | Дерево - твердых пород |  | Нет |  | 6 | 8.7 | Иной | деревянные и железные без утеплителя | Нет |  | Иной | асфальтобетон | 106 | 1 | Нет |  | Плоская (совмещенная) |  | Отсутствует |  | Нет |  | Керамзит или шлак |  | Нет |  | Рулонные материалы (в 3-4 слоя) |  | 548 | Нет |  | Внутренний |  | Трубы для внутреннего водостока - стальные |  |  | Нет |  | 3 | 45 | Нет |  | Нет |  | Нет | [5 empty] | Нет |  | Нет |  |  | Нет | [5 empty] | Нет |  | Нет |  |  | 30.6 | 1 | 1 | 16 | 120 | Открытая | Аллюминий | Нет |  | 120 | Нет |  | Нет |  |  |  | Нет |  | Установлен(ы) | 1 |  | Имеется | Да | 2013 | Нет |  | Имеется | Нет |  | Центральное | 1 | Иной | Металл, пластик | 311 | Нет |  | 29 | Чугун |  | Нет |  | Установлен(ы) | 1 |  | Имеется | Да | 2012 | Да | 3 | Смешанный | Чугун, пластик | 241 | Нет |  | Центральное (сетевой природный газ) | 1 | 160 | Нет |  | Да | Иной | центральное |  |  | 0.159 | 1 | Закрытая | Горизонтальная | Иной | пластик-сталь | 748.4 | Нет |  | 50 | Чугун |  | Нет |  | Нет |  | Нет |  | Да | 1 | Нет |  | Установлен(ы) | 1 | 1 | Имеется | Да | 2011 | Нет |  | Имеется | Нет |  | Да | Внешняя котельная | Центральная |  |  | 0.031 | 1 | Иной | полипропилен, сталь | 376 | Нет |  | 58 | Чугун |  | Нет |  | Требуется установка |  |  | Имеется | Нет |  | Нет |  | Имеется | Нет
г. Краснодар, ул. Суздальская, д. 1 | 99997569 | Подготовлен | 03 401 000 | Краснодар | 350000, Краснодарский край, Краснодар г, Суздальская ул, дом № 1 | Нет |  | Нет |  |  | 1000 |  |  | Нет |  | Типовой | Группа III | 2012 |  |  | 100 | Нет |  |  | Нет |  |  |  | 18 | 18 | 1000 | 200 | 6 | 6 | 2 | 2736.6 | 64 | 2000 | 64 | 2000 | 64 | Да | 64 | 2000 | 64 | Нет |  |  |  | Нет |  |  |  | Нет |  |  |  | Нет |  |  |  | Нет |  |  |  | Нет |  |  |  | Нет |  |  |  | Нет |  |  |  | 1 | 736.6 | УК |  | 1 | 01.01.2012 | Решение общего собрания собственников помещений в МКД | [6 empty] | 01.01.2012 |  | счет регионального оператора (по решению ОМС) | Ленточный |  | Железобетон |  | 1 | шт. |  |  | Нет |  | Нет | [13 empty] | 0.45 | Кирпич |  | Отсутствует |  | 3240 | Нет |  | Нет | [5 empty] | Нет | [5 empty] | Нет | [6 empty] | 3 | 6 | Металл без утеплителя |  | Нет |  | Отсутствует |  | 200 | 1 | Нет |  | Плоская (совмещенная) |  |  |  | Нет |  | Керамзит или шлак |  | Нет |  | Рулонные материалы (в 3-4 слоя) |  | 1000 | Нет |  | Наружный неорганизованный | [10 empty] | Нет | [23 empty] | 100 | 1 | 1 | 1 | 200 | Закрытая | Аллюминий | Нет |  | 200 | Нет |  | Нет | [5 empty] | Установка не требуется |  |  | Имеется |  |  | Нет |  | Имеется |  |  | Центральное | 1 | Иной | Металл, пластик | 300 | Нет |  | 25 | Латунь |  | Нет |  | Установлен(ы) | 1 |  |  | Нет | 2012 | Да | 2 | Чугун |  | 160 | Нет |  | Отсутствует |  |  |  |  | Нет | [37 empty] | Нет
г. Краснодар, ул. Суздальская, д. 10 | 736503824 | Подготовлен | 03 401 000 | Краснодар | 350000, Краснодарский край, Краснодар г, Суздальская ул, дом № 10 | Да | 2509 | Нет |  |  | 16838 |  |  | Нет |  | Типовой | Группа II | 1972 |  |  |  | Да | 44 | 12.05.2008 | Нет |  |  |  | 17 | 17 | 16838 | 249.2 | 5 | 5 | 2 | 6048 | 100 | 4637 | 100 | 4637 | 100 | Да | 100 | 4637 | 100 | Нет |  |  |  | Нет |  |  |  | Нет |  |  |  | Нет |  |  |  | Нет |  |  |  | Нет |  |  |  | Нет |  |  |  | Нет |  |  |  | 10 | 1411 | УК |  | 1 | 11.05.1972 | Решение общего собрания собственников помещений в МКД | [6 empty] | 04.12.2013 |  |  | Ленточный |  | Бетон |  | 105 | шт. |  |  | Нет |  | Нет | [13 empty] | 0.5 | Кирпич |  | Штукатурка - по кирпичу - известковым раствором |  | 432 | Нет |  | Нет | [5 empty] | Нет | [6 empty] | 11 | 28.5 | Дерево - твердых пород |  | Нет |  | 4 | 8 | Металл без утеплителя |  | Нет |  | Армированный бетон |  | 255 | 1.4 | Нет |  | Скатная |  | Металл |  | Да | 2009 | Пенобетон или пеностекло |  | Да | 2009 | Металпрофиль (металлочерепица) |  | 1202.7 | Да | 2009 | Наружный организованный |  | Оцинкованная сталь |  |  | Нет |  | 5 | 85 | Нет |  | Нет | [23 empty] | 170.3 | 1 | 1 | 32 | 159 | Закрытая | Аллюминий | Нет |  | 61 | Нет | [7 empty] | Установлен(ы) | 1 |  |  | Нет | 1972 | Нет |  | Имеется |  |  | Центральное | 1 | Металлополимер |  | 616 | Да | 2008 | 50 | Латунь |  | Нет |  | Установлен(ы) | 1 |  |  | Нет | 1972 | Да | 1 | Чугун |  | 406 | Нет |  | Центральное (сетевой природный газ) | 1 | 209 | Нет |  | Да | Внешняя котельная |  |  |  | 455.3 | 1 | Открытая | Горизонтальная | Металлополимер |  | 212 | Нет |  | 21 | Латунь |  | Нет |  | Нет |  |  |  | Нет |  |  |  | Установлен(ы) | 1 |  |  | Да | 2007 | Нет |  | Имеется |  |  | Да | Водогрейная колонка
г. Краснодар, ул. Суздальская, д. 13 | 736504042 | Подготовлен | 03 401 000 | Краснодар | 350000, Краснодарский край, Краснодар г, Суздальская ул, дом № 13 | Нет |  | Нет |  |  | 2981 |  |  | Нет |  | Типовой | Группа II | 2011 |  |  | 401 | Нет |  |  | Нет |  |  |  | 44.8 | 44.8 | 2242.4 | 320.3 | 16 | 16 | 6 | 32311.4 | 448 | 25672 | 448 | 25672 | 448 | Да | 448 | 25672 | 448 | Нет |  |  |  | Нет |  |  |  | Нет |  |  |  | Нет |  |  |  | Нет |  |  |  | Нет |  |  |  | Нет |  |  |  | Нет |  |  |  | 1 | 6639.4 | УО | "УК "Профи Сервис" ООО | 1 | 24.12.2011 | Решение общего собрания собственников помещений в МКД | Нет | [5 empty] | 24.12.2011 |  | счет регионального оператора (по решению ОМС) | Монолитная плита по свайному основанию |  | Бетон |  | 1173 | м3 |  |  | Нет |  | Нет | [13 empty] | 0.3 | Крупнопанельные с утепляющим слоем |  | Иная |  | 14336 | Нет |  | Нет | [5 empty] | Нет | [5 empty] | Да | 999 | 2080 | Дерево - твердых пород |  | Нет |  | 384 | 691 | Дерево |  | Нет |  | Армированный асфальтобетон |  | 350 | 1.2 | Нет |  | Плоская (совмещенная) |  | Сборные железобетонные элементы |  | Нет |  | Керамзит или шлак |  | Нет |  | Рулонные материалы (в 3-4 слоя) |  | 1830 | Нет |  | Внутренний |  | Оцинкованная сталь |  |  | Нет |  | 6 | 230 | Нет |  | Нет | [23 empty] | 964 | 6 | 6 | 96 | 99999 | Закрытая | Медь | Нет |  | 45400 | Нет |  | Нет |  | Скрытая | Медь | Нет |  | Требуется установка | [5 empty] | Нет |  | Имеется |  |  | Центральное | 1 | Иной | Металл, пластик | 800 | Нет |  | 90 | Латунь |  | Нет |  | Установлен(ы) | 1 |  |  | Нет | 2011 | Да | 2 | Пластик |  | 450 | Нет |  | Отсутствует |  |  |  |  | Нет | [37 empty] | Да | Бойлер
г. Краснодар, ул. Суздальская, д. 14 | 736505927 | Подготовлен | 03 401 000 | Краснодар |  | Нет |  | Нет |  |  | 882 |  |  | Нет |  | Типовой | Группа II | 2008 |  |  |  | Нет |  |  | Нет |  |  |  | 15 | 17 | 392 | 85 | 5 | 5 | 1 | 1235.9 | 38 | 1044.5 | 35 | 735.6 | 35 | Да | 35 | 735.6 | 35 | Нет |  |  |  | Нет |  |  |  | Нет |  |  |  | Да | 3 | 308.9 | 3 | Да | 3 | 308.9 | 3 | Нет |  |  |  | Нет |  |  |  | Нет |  |  |  | 1 | 191.4 | УО | ООО УК "Гарант" | 1 | 25.07.2013 | Решение общего собрания собственников помещений в МКД | Да | 1 | 25.07.2013 |  |  |  | 25.10.2009 |  |  | Ленточный |  | Бетон |  | 1010 | м3 |  |  | Нет |  | Нет | [13 empty] | 0.3 | Кирпич |  | Облицовка - иная | Кирпич | 240 | Нет |  | Нет | [5 empty] | Нет | [6 empty] | 5 | 7.2 | Металлопластик |  | Нет |  | 1 | 2.25 | Дерево |  | Нет |  | Армированный асфальтобетон |  | 85 | 1 | Нет |  | Скатная |  | Дерево |  | Нет |  | Минеральная вата |  | Нет |  | Металпрофиль (металлочерепица) |  | 440 | Нет |  | Наружный неорганизованный | [10 empty] | Нет | [23 empty] | 65 | 1 | 1 | 1 | 600 | Закрытая | Аллюминий | Нет |  | 240 | Нет |  |  |  | Открытая | Алюминий | Нет |  | Требуется установка | [5 empty] | Нет |  | Имеется |  |  | Центральное | 1 | Металлополимер |  | 240 | Нет |  | 90 | Сталь |  | Нет |  | Необходима установка | [5 empty] | Да | 1 | Пластик |  | 600 | Нет |  | Центральное (сетевой природный газ) | 1 | 400 | Нет |  | Да | Автономная котельная - встроенно-пристроенная |  | Газ |  | 1100 | 1 | Закрытая | Вертикальная | Оцинкованная сталь |  | 400 | Нет |  | 120 | Сталь |  | Нет |  | Да | 1 | Нет |  | Да | 1 | Нет |  | Требуется установка | [5 empty] | Нет |  | Имеется |  |  | Да | Автономная котельная - встроенно-пристроенная |  | Газ |  | 1100 | 1 | Металлополимер |  | 400 | Нет |  | 90 | Сталь |  | Нет |  | Требуется установка | [5 empty] | Нет
г. Краснодар, ул. Суздальская, д. 15 | 99997570 | Подготовлен | 03 401 000 | Краснодар | 350000, Краснодарский край, Краснодар г, Суздальская ул, дом № 15 | Нет |  | Нет |  |  | 1000 |  |  | Нет |  | Типовой | Группа III | 2011 |  |  | 100 | Нет |  |  | Нет |  |  |  | 18 | 18 | 1000 | 200 | 6 | 6 | 3 | 3752 | 62 | 3000 | 62 | 3000 | 62 | Да | 62 | 3000 | 62 | Нет |  |  |  | Нет |  |  |  | Нет |  |  |  | Нет |  |  |  | Нет |  |  |  | Нет |  |  |  | Нет |  |  |  | Нет |  |  |  | 1 | 752 | УК |  | 1 | 01.01.2011 | Решение общего собрания собственников помещений в МКД | [6 empty] | 01.01.2011 |  | счет регионального оператора (по решению ОМС) | Ленточный |  | Железобетон |  | 1 | шт. |  |  | Нет |  | Нет | [13 empty] | 0.45 | Кирпич |  | Отсутствует |  | 3240 | Нет |  | Нет | [5 empty] | Нет | [5 empty] | Нет | [6 empty] | 3 | 6 | Металл без утеплителя |  | Нет |  | Армированный асфальтобетон |  | 200 | 1 | Нет |  | Плоская (совмещенная) |  |  |  | Нет |  | Керамзит или шлак |  | Нет |  | Рулонные материалы (в 3-4 слоя) |  | 1000 | Нет |  | Наружный неорганизованный |  | Оцинкованная сталь | [8 empty] | Нет | [23 empty] | 120 | 1 | 1 | 1 | 200 | Закрытая | Аллюминий | Нет |  | 200 | Нет |  | Нет | [5 empty] | Установка не требуется |  |  | Имеется |  |  | Нет |  | Имеется |  |  | Центральное | 1 | Иной | Металл, пластик | 800 | Нет |  | 100 | Латунь |  | Нет |  | Установлен(ы) | 1 |  |  | Нет | 2011 | Да | 2 | Пластик |  | 450 | Нет |  | Отсутствует |  |  |  |  | Нет | [37 empty] | Нет
г. Краснодар, ул. Суздальская, д. 16 | 725581936 | Подготовлен | 03 401 000 | Краснодар | 350000, Краснодарский край, Краснодар г, Суздальская ул, дом № 16 | Нет |  | Нет |  |  | 2981 |  |  | Нет |  | Типовой | Группа II | 2011 |  |  | 420 | Нет |  |  | Нет |  |  |  | 44.8 | 44.8 | 2242.4 | 320.3 | 16 | 16 | 6 | 32311.4 | 448 | 25672 | 448 | 25672 | 448 | Да | 448 | 25672 | 448 | Нет |  |  |  | Нет |  |  |  | Нет |  |  |  | Нет |  |  |  | Нет |  |  |  | Нет |  |  |  | Нет |  |  |  | Нет |  |  |  | 1 | 6639.4 | УО | "УК "Профи Сервис" ООО | 1 | 24.12.2011 | Решение общего собрания собственников помещений в МКД | Нет | [5 empty] | 24.12.2011 |  | счет регионального оператора (по решению ОМС) | Монолитная плита по свайному основанию |  | Бетон |  | 1173 | м3 |  |  | Нет |  | Нет | [13 empty] | 0.3 | Мелкие бетонные и легкобетонные блоки |  | Иная |  | 14336 | Нет |  | Нет | [5 empty] | Нет | [5 empty] | Да | 999 | 2080 | Металлопластик |  | Нет |  | 384 | 691 | Дерево |  | Нет |  | Армированный асфальтобетон |  | 350 | 1.2 | Нет |  | Плоская (совмещенная) |  | Сборные железобетонные элементы |  | Нет |  | Керамзит или шлак |  | Нет |  | Рулонные материалы (в 3-4 слоя) |  | 1830 | Нет |  | Внутренний |  | Оцинкованная сталь |  |  | Нет |  | 6 | 230 | Нет |  | Нет | [23 empty] | 964 | 6 | 6 | 96 | 99999 | Закрытая | Медь | Нет |  | 45400 | Нет |  | Нет |  | Скрытая | Медь | Нет |  | Требуется установка | [5 empty] | Нет |  | Имеется |  |  | Центральное | 1 | Иной | Металл, пластик | 800 | Нет |  | 100 | Пластик |  | Нет |  | Установлен(ы) | 1 |  |  | Нет | 2011 | Да | 6 | Пластик |  | 450 | Нет |  | Отсутствует |  |  |  |  | Нет | [37 empty] | Да | Бойлер
г. Краснодар, ул. Суздальская, д. 18 | 736508526 | Подготовлен | 03 401 000 | Краснодар | 350000, Краснодарский край, Краснодар г, Суздальская ул, дом № 18 | Нет |  | Нет |  |  | 2981 |  |  | Нет |  | Типовой | Группа II | 2011 |  |  | 450 | Нет |  |  | Нет |  |  |  | 44.8 | 44.8 | 2242.4 | 320.3 | 16 | 16 | 6 | 32311.4 | 448 | 25672 | 448 | 25672 | 448 | Да | 448 | 25672 | 448 | Нет |  |  |  | Нет |  |  |  | Нет |  |  |  | Нет |  |  |  | Нет |  |  |  | Нет |  |  |  | Нет |  |  |  | Нет |  |  |  | 1 | 6639.4 | УО | "УК "Профи Сервис" ООО | 1 | 24.12.2011 | Решение общего собрания собственников помещений в МКД | Нет | [5 empty] | 24.12.2011 |  | счет регионального оператора (по решению ОМС) | Монолитная плита по свайному основанию |  | Бетон |  | 1173 | м3 |  |  | Нет |  | Нет | [13 empty] | 0.3 | Крупнопанельные с утепляющим слоем |  | Иная |  | 14336 | Нет |  | Нет | [5 empty] | Нет | [5 empty] | Да | 999 | 2080 | Дерево - твердых пород |  | Нет |  | 384 | 691 | Дерево |  | Нет |  | Армированный асфальтобетон |  | 350 | 1.2 | Нет |  | Плоская (совмещенная) |  | Сборные железобетонные элементы |  | Нет |  | Керамзит или шлак |  | Нет |  | Рулонные материалы (в 3-4 слоя) |  | 1830 | Нет |  | Внутренний |  | Оцинкованная сталь |  |  | Нет |  | 6 | 230 | Нет |  | Нет | [23 empty] | 964 | 6 | 6 | 96 | 99999 | Закрытая | Медь | Нет |  | 45400 | Нет |  | Нет |  | Скрытая | Медь | Нет |  | Требуется установка | [5 empty] | Нет |  | Имеется |  |  | Центральное | 1 | Иной | Металл, пластик | 800 | Нет |  | 100 | Латунь |  | Нет |  | Установлен(ы) | 1 |  |  | Нет | 2011 | Да | 6 | Пластик |  | 450 | Нет |  | Отсутствует |  |  |  |  | Нет | [37 empty] | Да | Бойлер
г. Краснодар, ул. Суздальская, д. 19 | 736509571 | Подготовлен | 03 401 000 | Краснодар | 350000, Краснодарский край, Краснодар г, Суздальская ул, дом № 19 | Нет |  | Нет |  |  | 320 |  |  | Нет |  | Типовой | Группа II | 2009 |  |  | 24 | Нет |  |  | Нет |  |  |  | 15 | 17 | 320 | 64 | 5 | 5 | 1 | 2300 | 37 | 2240 | 34 | 2024 | 34 | Да | 34 | 2024 | 34 | Нет |  |  |  | Нет |  |  |  | Нет |  |  |  | Да | 3 | 216 | 3 | Да | 3 | 216 | 3 | Нет |  |  |  | Нет |  |  |  | Нет |  |  |  | 1 | 60 | УО | ООО УК "Гарант" | 1 | 24.05.2013 | Решение общего собрания собственников помещений в МКД | Да | 1 | 24.05.2013 |  |  |  | 25.01.2010 |  |  | Ленточный |  | Железобетон |  | 1030 | м3 |  |  | Нет |  | Нет | [13 empty] | 0.3 | Кирпич |  | Облицовка - иная | Кирпич | 210 | Нет |  | Нет | [5 empty] | Нет | [5 empty] | Да | 5 | 8.4 | Металлопластик |  | Нет |  | 1 | 2.1 | Дерево |  | Нет |  | Армированный асфальтобетон |  | 64 | 1 | Нет |  | Скатная | 3 | Дерево |  | Нет |  | Минеральная вата |  | Нет |  | Металпрофиль (металлочерепица) |  | 290 | Нет |  | Наружный неорганизованный | [10 empty] | Нет | [23 empty] | 1100 | 1 | 1 | 1 | 456 | Закрытая | Аллюминий | Нет |  | 600 | Нет |  | Нет |  | Скрытая | Алюминий | Нет |  | Требуется установка | [5 empty] | Нет |  | Имеется |  |  | Центральное | 1 | Металлополимер |  | 500 | Нет |  | 60 | Чугун |  | Нет |  | Установлен(ы) | 1 |  |  | Нет | 2005 | Да | 1 | Пластик |  | 120 | Нет |  | Центральное (сетевой природный газ) | 1 | 120 | Нет |  | Да | Автономная котельная - встроенно-пристроенная |  | Газ |  | 1100 | 1 | Закрытая | Вертикальная | Оцинкованная сталь |  | 160 | Нет |  | 160 | Сталь |  | Нет |  | Да | 1 | Нет |  | Да | 1 | Нет |  | Требуется установка | [5 empty] | Нет |  | Имеется |  |  | Да | Автономная котельная - встроенно-пристроенная |  | Газ |  | 650 | 1 | Металлополимер |  | 640 | Нет |  | 140 | Сталь |  | Нет |  | Требуется установка | [5 empty] | Нет
г. Краснодар, ул. Суздальская, д. 20 | 99996124 | Подготовлен | 03 401 000 | Краснодар | 350000, Краснодарский край, Краснодар г, Суздальская ул, дом № 20 | Да | 1000 | Да | 1000 | 23:43:0129001:1750 | 1000 |  |  | Нет |  | Типовой | Группа II | 2012 |  |  |  | Нет |  |  | Нет |  |  |  | 18.6 | 18.6 | 451.8 | 99.9 | 6 | 6 | 1 | 2439.1 | 43 | 2239.5 | 37 | 1662.9 | 37 | Да | 37 | 1662.9 | 37 | Нет |  |  |  | Нет |  |  |  | Нет |  |  |  | Да | 6 | 576.6 | 6 | Да | 6 | 576.6 | 6 | Нет |  |  |  | Нет |  |  |  | Нет |  |  |  | 3 | 199.6 | УО | ООО УК "Оазис плюс" | 1 | 20.07.2013 | Решение общего собрания собственников помещений в МКД | Нет | [5 empty] | 26.06.2013 |  |  |  |  | Железобетон |  | 225.9 | м3 |  |  | Нет |  | Да | 403 | Бетон |  | Иной | монолитный железобетон | 3.3 | 99 | Плоское | Железобетон |  | 403 | Нет |  | 0.4 | Кирпич |  | Отсутствует |  | 1798.2 | Нет |  | Нет | [5 empty] | Нет | [6 empty] | 6 | 14 | Металлопластик |  | Нет |  | 1 | 2.4 | Металл с утеплителем |  | Нет |  | Иной | Асфальт | 99.9 | 4 | Нет |  | Скатная |  | Дерево |  | Нет |  | Минеральная вата |  | Нет |  | Металпрофиль (металлочерепица) |  | 806.2 | Нет |  | Наружный организованный |  | Оцинкованная сталь с полимерным покрытием (для крыш из металлопрофиля (металлочерепицы)) |  |  | Нет |  | 6 | 120 | Нет |  | Нет | [23 empty] | 50 | 2 | 2 | 5 | 245 | Закрытая | Медь | Нет |  | 187 | Нет |  |  |  | Скрытая | Медь | Нет |  | Установлен(ы) | 2 |  |  | Нет | 2013 | Нет |  | Имеется |  |  | Центральное | 1 | Иной | полипропилен | 144 | Нет |  | 10 | Смешанный | полипропилен, сталь | Нет |  | Установлен(ы) | 1 |  |  | Нет | 2013 | Да | 1 | Пластик |  | 176 | Нет |  | Отсутствует |  |  |  |  | Да | Автономная котельная - встроенно-пристроенная |  | Жидкое топливо |  | 0.2 | 1 | Закрытая | Горизонтальная | Смешанный | Металлопластик, сталь | 438 | Нет |  | 120 | Сталь |  | Нет |  | Нет |  |  |  | Нет |  |  |  | Требуется установка | [5 empty] | Нет |  | Имеется |  |  | Да | Автономная котельная - встроенно-пристроенная |  | Жидкое топливо |  | 0.1 | 1 | Иной | полипропилен | 290 | Нет |  | 20 | Смешанный | полипропилен, сталь | Нет |  | Требуется установка | [5 empty] | Нет
г. Краснодар, ул. Суздальская, д. 6 | 736526213 | Подготовлен | 03 401 000 | Краснодар | 350000, Краснодарский край, Краснодар г, Суздальская ул, дом № 6 | Да | 842 | Да | 842 | 23:43:0129001:1184 | 842 |  |  | Нет |  | Типовой | Группа II | 2009 |  |  |  | Нет |  |  | Нет |  |  |  | 15.2 | 15.2 | 399.4 | 85.4 | 5 | 5 | 1 | 1930.4 | 39 | 1688 | 35 | 1442.4 | 36 | Да | 35 | 1442.4 | 36 | Нет |  |  |  | Нет |  |  |  | Нет |  |  |  | Да | 4 | 245.6 | 4 | Да | 4 | 245.6 | 4 | Нет |  |  |  | Нет |  |  |  | Нет |  |  |  | 3 | 242.4 | УО | ООО УК "Оазис" | 1 | 24.07.2010 | Решение общего собрания собственников помещений в МКД | Нет | [5 empty] | 13.07.2010 |  |  | Смешанный | ж/бетон монолит плита | Бетон |  | 199.7 | м3 | 199.7 | ед. | Нет |  | Да | 280.9 | Бетон |  | Иной | Железо-бетонные блоки | 3 | 538.6 | Плоское | Иной | железобетонные плиты | 280.9 | Нет |  | 0.4 | Кирпич |  | Отсутствует |  | 999 | Нет |  | Нет | [5 empty] | Нет | [6 empty] | 4 | 8.4 | Металлопластик |  | Нет |  | 1 | 2.9 | Металл с утеплителем |  | Нет |  | Иной | Бетон,тротуарная плитка | 85.4 | 3 | Нет |  | Скатная |  | Дерево |  | Нет |  | Минеральная вата |  | Нет |  | Металпрофиль (металлочерепица) |  | 589.1 | Нет |  | Наружный организованный |  | Оцинкованная сталь с полимерным покрытием (для крыш из металлопрофиля (металлочерепицы)) |  |  | Нет |  | 5 | 85 | Нет |  | Нет | [23 empty] | 15 | 1 | 1 | 10 | 385 | Закрытая | Медь | Нет |  | 125 | Нет |  |  |  | Скрытая | Медь | Нет |  | Установлен(ы) | 2 |  |  | Нет | 2010 | Нет |  | Имеется |  |  | Центральное | 1 | Иной | Пластик | 100 | Нет |  | 3 | Сталь |  | Нет |  | Установлен(ы) | 1 |  |  | Нет | 2010 | Да | 2 | Пластик |  | 120 | Нет |  | Центральное (сетевой природный газ) | 1 | 12 | Нет |  | Да | Автономная котельная - встроенно-пристроенная |  | Газ |  | 0.3 | 1 | Закрытая | Горизонтальная | Иной | Металлопластик, сталь | 250 | Нет |  | 96 | Сталь |  | Нет |  | Да | 1 | Нет |  | Нет |  |  |  | Установлен(ы) | 1 |  |  | Нет | 2010 | Нет |  | Имеется |  |  | Да | Автономная котельная - встроенно-пристроенная |  | Газ |  | 0.2 | 1 | Иной | полипропилен | 180 | Нет |  | 14 | Смешанный | полипропилен, сталь | Нет |  | Требуется установка | [5 empty] | Нет
г. Краснодар, ул. Суздальская, д. 8 | 725581063 | Подготовлен | 03 401 000 | Краснодар | 350000, Краснодарский край, Краснодар г, Суздальская ул, дом № 8 | Нет |  | Да | 892 | 23:43:0129001:1158 | 892 |  |  | Нет |  | Типовой | Группа II | 2009 |  |  |  | Нет |  |  | Нет |  |  |  | 16 | 16 | 402.6 | 98.5 | 6 | 6 | 1 | 1944.4 | 43 | 1707.7 | 43 | 1707.7 | 44 | Да | 43 | 1707.7 | 44 | Нет |  |  |  | Нет |  |  |  | Нет |  |  |  | Нет |  |  |  | Нет |  |  |  | Нет |  |  |  | Нет |  |  |  | Нет |  |  |  | 3 | 236.7 | УО | ООО УК "Оазис плюс" | 4 | 26.03.2011 | Решение общего собрания собственников помещений в МКД | Нет | [5 empty] | 16.07.2010 |  |  | Ленточный |  | Железобетон |  | 60.7 | м3 |  |  | Нет |  | Нет | [13 empty] | 0.4 | Кирпич |  | Отсутствует |  | 1111 | Нет |  | Нет | [5 empty] | Нет | [6 empty] | 5 | 13 | Металлопластик |  | Нет |  | 1 | 3.6 | Металл с утеплителем |  | Нет |  | Иной | Бетон | 98.5 | 3 | Нет |  | Скатная |  | Дерево |  | Нет |  | Минеральная вата |  | Нет |  | Металпрофиль (металлочерепица) |  | 741 | Нет |  | Наружный организованный |  | Оцинкованная сталь с полимерным покрытием (для крыш из металлопрофиля (металлочерепицы)) |  |  | Нет |  | 6 | 100 | Нет |  | Нет | [23 empty] | 45 | 1 | 1 | 6 | 459 | Закрытая | Медь | Нет |  | 275 | Нет |  |  |  | Скрытая | Медь | Нет |  | Установлен(ы) | 2 |  |  | Нет | 2011 | Нет |  | Имеется |  |  | Центральное | 1 | Иной | полипропилен | 125 | Нет |  | 10 | Сталь |  | Нет |  | Установлен(ы) | 1 |  |  | Нет | 2011 | Да | 1 | Пластик |  | 140 | Нет |  | Центральное (сетевой природный газ) | 1 | 29 | Нет |  | Да | Автономная котельная - встроенно-пристроенная |  | Газ |  | 0.3 | 6 | Закрытая | Горизонтальная | Иной | металлопластик | 889 | Нет |  | 10 | Сталь |  | Нет |  | Да | 1 | Нет |  | Нет |  |  |  | Установлен(ы) | 1 |  |  | Нет | 2012 | Нет |  | Имеется |  |  | Да | Автономная котельная - встроенно-пристроенная |  | Газ |  | 0.2 | 1 | Иной | полипропилен | 245 | Нет |  | 23 | Сталь |  | Нет |  | Требуется установка | [5 empty] | Нет
г. Краснодар, ул. Суздальская, д. 9 | 99995636 | Подготовлен | 03 401 000 | Краснодар | 350000, Краснодарский край, Краснодар г, Суздальская ул, дом № 9 | Да | 2400 | Да | 2400 | 23:43:0129001:1516 | 2400 |  |  | Нет |  | Типовой | Группа I | 2011 |  |  | 190 | Нет |  |  | Нет |  |  |  | 19.1 | 19.1 | 1095 | 210.6 | 6 | 6 | 3 | 6208.28 | 122 | 6173.7 | 97 | 4235.4 | 97 | Да | 97 | 4235.4 | 97 | Нет |  |  |  | Нет |  |  |  | Нет |  |  |  | Да | 25 | 1938.3 | 1 | Да | 25 | 1938.3 | 1 | Нет |  |  |  | Нет |  |  |  | Нет |  |  |  | 1 | 34.58 | ТСЖ (после ликвидации ЖСК) | ТСЖ "Гармония" | 1 | 02.02.2013 | Решение общего собрания собственников помещений в МКД | [8 empty] | счет регионального оператора (по решению общего собрания) | Монолитная плита по свайному основанию |  | Железобетон |  | 400 | м3 |  |  | Нет |  | Нет | [13 empty] | 0.45 | Железо-бетонный или стальной каркас с кирпичным (мелкоблочным) заполнением |  | Отсутствует |  | 3128.46 | Нет |  | Нет | [5 empty] | Нет | [5 empty] | Да | 294 | 882 | Металлопластик |  | Нет |  | 4 | 12 | Металл без утеплителя |  | Нет |  | Армированный бетон |  | 215 | 1.5 | Нет |  | Скатная | 4 | Дерево |  | Нет |  | Керамзит или шлак |  | Нет |  | Металпрофиль (металлочерепица) |  | 1250 | Нет |  | Наружный организованный |  | Оцинкованная сталь |  |  | Нет |  | 10 | 190 | Нет |  | Нет | [23 empty] | 95 | 1 | 1 | 1 | 1800 | Закрытая | Медь | Нет |  | 400 | Нет |  | Нет |  | Скрытая | Медь | Нет |  | Установлен(ы) | 1 |  |  | Нет | 2011 | Нет |  | Имеется |  |  | Центральное | 1 | Металлополимер |  | 1800 | Нет |  | 1 | Сталь |  | Нет |  | Установлен(ы) | 1 |  |  | Нет | 2011 | Да | 1 | Пластик |  | 98 | Нет |  | Отсутствует |  |  |  |  | Да | Иной | центральное |  |  | 0.14 | 1 | Закрытая | Горизонтальная | Металлополимер |  | 580 | Нет |  | 1 | Сталь |  | Нет |  | Да | 1 | Нет |  | Нет |  |  |  | Установлен(ы) | 1 |  |  | Нет | 2011 | Да | 1 | Имеется | Нет | 2011 | Нет
г. Краснодар, ул. Таганрогская, д. 1 | 726831453 | Подготовлен | 03 401 000 | Краснодар | г. Краснодар, ул. Таганрогская, д. 1 | Да | 1561.9 | Нет |  |  | 1561.9 |  |  | Нет |  | Типовой | Группа II | 1962 | 2013 | E | 138 | Да | 45 | 01.07.1990 | Нет |  |  |  | 8 | 9 | 514.93 | 102 | 3 | 3 | 2 | 1411.99 | 48 | 1168.89 | 48 | 1168.89 | 48 | Да | 39 | 934.35 | 39 | Да | 9 | 234.54 | 9 | Нет |  |  |  | Нет |  |  |  | Нет |  |  |  | Нет |  |  |  | Нет |  |  |  | Нет |  |  |  | Нет |  |  |  | 2 | 243.1 | УО | ООО "ГУК-Краснодар" | б/н | 17.04.2009 | Решение общего собрания собственников помещений в МКД | Нет |  |  | Нет |  |  | 01.02.2001 |  | счет регионального оператора (по решению ОМС) | Ленточный |  | Кирпич |  | 10.6 | м3 |  |  | Нет |  | Да | 144 | Иной | уплотненный грунт, бетон и доска | Бетонные (железобетонные) блоки |  | 2.6 | 265 | Плоское | Железобетон |  | 503 | Нет |  | 0.4 | Кирпич |  | Отсутствует |  | 918 | Нет |  | Нет |  |  |  | Нет |  | Да | 39 | Иное | пакля и раствор | Нет |  | Да | 6 | 7.2 | Дерево - хвойных пород |  | Нет |  | 2 | 4 | Дерево |  | Нет |  | Иной | асфальтобетон | 145.2 | 1 | Нет |  | Плоская (совмещенная) |  | Отсутствует |  | Нет |  | Керамзит или шлак |  | Нет |  | Рулонные материалы (в 3-4 слоя) |  | 656.9 | Нет |  | Наружный неорганизованный |  |  |  |  | Нет |  |  |  | Нет |  | Нет | [23 empty] | 43.2 | 1 | 1 | 7 | 32 | Открытая | Аллюминий | Нет |  | 43 | Нет |  | Нет |  |  |  | Нет |  | Установлен(ы) | 1 |  | Имеется | Да | 2013 | Нет |  | Имеется | Нет |  | Центральное | 1 | Черная сталь |  | 613 | Нет |  | 32 | Чугун |  | Нет |  | Установлен(ы) | 1 |  | Имеется | Да | 2009 | Да | 2 | Смешанный | Чугун, пластик | 298 | Нет |  | Центральное (сетевой природный газ) | 1 | 276 | Нет |  | Да | Иной | центральное |  |  | 0.092 | 1 | Закрытая | Вертикальная | Черная сталь |  | 1312.2 | Нет |  | 114 | Чугун |  | Нет |  | Нет |  | Нет |  | Да | 1 | Нет |  | Установка не требуется |  |  | Отсутствует по причине, указанной в: ч.1 ст.13 261-ФЗ (3 причины) | Нет |  | Нет |  | Отсутствует по причине, указанной в: ч.1 ст.13 261-ФЗ (3 причины) | Нет |  | Да | Внешняя котельная | Центральная |  |  | 0.034 | 1 | Черная сталь |  | 613 | Нет |  | 64 | Чугун |  | Нет |  | Установка не требуется |  |  | Отсутствует по причине, указанной в: ч.1 ст.13 261-ФЗ (3 причины) | Нет |  | Нет |  | Отсутствует по причине, указанной в: ч.1 ст.13 261-ФЗ (3 причины) | Нет
г. Краснодар, ул. Таганрогская, д. 1, стр. А1 | 726831554 | Подготовлен | 03 401 000 | Краснодар | г. Краснодар, ул. Таганрогская, д. 1, стр. А1 | Да | 1122 | Нет |  |  | 1122 |  |  | Нет |  | Типовой | Группа II | 1980 | 2013 | E | 61 | Да | 19 | 01.07.1990 | Нет |  |  |  | 15 | 16 | 265 | 60 | 5 | 5 | 1 | 1005.2 | 20 | 957 | 20 | 957 | 20 | Да | 17 | 828.7 | 17 | Да | 3 | 128.3 | 3 | Нет |  |  |  | Нет |  |  |  | Нет |  |  |  | Нет |  |  |  | Нет |  |  |  | Нет |  |  |  | Нет |  |  |  | 1 | 48.2 | УО | ООО "ГУК-Краснодар" | 1 | 15.04.2009 | Решение общего собрания собственников помещений в МКД | Нет |  |  | Нет |  |  | 05.05.1993 |  | счет регионального оператора (по решению ОМС) | Ленточный |  | Железобетон |  | 64.8 | м3 |  |  | Нет |  | Да | 150 | Иной | уплотненный грунт, бетон и доска | Бетонные (железобетонные) блоки |  | 2.7 | 162 | Плоское | Железобетон |  | 264 | Нет |  | 0.4 | Кирпич |  | Отсутствует |  | 943.7 | Нет |  | Нет |  |  |  | Нет |  | Да | 34 | Иное | пакля и раствор | Нет |  | Да | 5 | 11 | Дерево - хвойных пород |  | Нет |  | 2 | 4 | Металл без утеплителя |  | Нет |  | Иной | асфальтобетон | 145.3 | 1 | Нет |  | Скатная | 2.7 | Дерево |  | Нет |  | Керамзит или шлак |  | Нет |  | Абсоцементные листы и волнистый шифер |  | 344.1 | Нет |  | Наружный неорганизованный |  |  |  |  | Нет |  |  |  | Нет |  | Нет | [23 empty] | 18 | 1 | 1 | 6 | 68 | Открытая | Аллюминий | Нет |  | 45 | Нет |  | Нет |  |  |  | Нет |  | Установлен(ы) | 1 |  | Имеется | Да | 2013 | Нет |  | Имеется | Нет |  | Центральное | 1 | Иной | Металл, пластик | 230.8 | Нет |  | 11 | Сталь |  | Нет |  | Установлен(ы) | 1 |  | Имеется | Да | 2009 | Да | 1 | Смешанный | Чугун, пластик | 90.8 | Нет |  | Центральное (сетевой природный газ) | 1 | 86 | Нет |  | Да | Иной | центральное |  |  | 0.083 | 1 | Закрытая | Вертикальная | Черная сталь |  | 334.48 | Нет |  | 26 | Чугун |  | Нет |  | Нет |  | Нет |  | Да | 1 | Нет |  | Установка не требуется |  |  | Отсутствует по причине, указанной в: ч.1 ст.13 261-ФЗ (3 причины) | Нет |  | Нет |  | Отсутствует по причине, указанной в: ч.1 ст.13 261-ФЗ (3 причины) | Нет |  | Да | Внешняя котельная | Центральная |  |  | 0.013 | 1 | Черная сталь |  | 230.8 | Нет |  | 26 | Чугун |  | Нет |  | Установка не требуется |  |  | Отсутствует по причине, указанной в: ч.1 ст.13 261-ФЗ (3 причины) | Нет |  | Нет |  | Отсутствует по причине, указанной в: ч.1 ст.13 261-ФЗ (3 причины) | Нет
г. Краснодар, ул. Таганрогская, д. 13 | 726831964 | Подготовлен | 03 401 000 | Краснодар | г. Краснодар, ул. Таганрогская, д. 13 | Да | 2840 | Нет |  |  | 2840 | 834-1004 | Лит.А-23:43:0401025:0:3 | Нет |  | Типовой | Группа II | 1962 | 2013 | E | 35 | Да | 42 | 07.12.1971 | Нет |  |  |  | 10.4 | 12 | 465 | 98.6 | 3 | 3 | 2 | 1097.2 | 18 | 1003.1 | 18 | 1003.1 | 18 | Да | 17 | 928.8 | 17 | Да | 1 | 74.3 | 1 | Нет |  |  |  | Нет |  |  |  | Нет |  |  |  | Нет |  |  |  | Нет |  |  |  | Нет |  |  |  | Нет |  |  |  | 2 | 94.1 | УО | ООО "ГУК-Краснодар" | б/н | 30.04.2009 | Решение общего собрания собственников помещений в МКД | Да | б/н | 01.12.2012 | Нет |  |  | 05.04.1993 |  | счет регионального оператора (по решению ОМС) | Ленточный |  | Железобетон |  | 67.8 | м3 |  |  | Нет |  | Нет | [10 empty] | 465 | Нет |  | 0.55 | Кирпич |  | Отсутствует |  | 982.4 | Нет |  | Нет |  |  |  | Нет |  | Да | 52 | Иное | пакля и раствор | Нет |  | Да | 6 | 9 | Дерево - хвойных пород |  | Нет |  | 4 | 8 | Металл без утеплителя |  | Нет |  | Иной | асфальтобетон | 135.6 | 1 | Нет |  | Скатная | 2.7 | Дерево |  | Нет |  | Керамзит или шлак |  | Нет |  | Абсоцементные листы и волнистый шифер |  | 604.5 | Нет |  | Наружный неорганизованный |  |  |  |  | Нет |  |  |  | Нет |  | Нет | [23 empty] | 16.2 | 1 | 1 | 7 | 192 | Открытая | Аллюминий | Нет |  | 45 | Нет |  | Нет |  |  |  | Нет |  | Установлен(ы) | 1 |  | Имеется | Да | 2013 | Нет |  | Имеется | Нет |  | Центральное | 1 | Черная сталь |  | 150.1 | Нет |  | 14 | Чугун |  | Нет |  | Установка не требуется |  |  | Отсутствует по причине, указанной в: п.2-а Критериев (приказ № 627) | Нет |  | Да | 6 | Смешанный | Чугун, пластик | 108.3 | Нет |  | Центральное (сетевой природный газ) | 1 | 102 | Нет |  | Да | Иной | центральное |  |  | 0.102 | 1 | Закрытая | Вертикальная | Черная сталь |  | 544.6 | Нет |  | 50 | Чугун |  | Нет |  | Нет |  | Нет |  | Да | 1 | Нет |  | Установка не требуется |  |  | Отсутствует по причине, указанной в: ч.1 ст.13 261-ФЗ (3 причины) | Нет |  | Нет |  | Отсутствует по причине, указанной в: ч.1 ст.13 261-ФЗ (3 причины) | Нет |  | Да | Водогрейная колонка | [8 empty] | Нет |  |  |  |  | Нет | [5 empty] | Нет |  | Нет |  |  | Нет
г. Краснодар, ул. Таганрогская, д. 16 | 726832032 | Подготовлен | 03 401 000 | Краснодар | г. Краснодар, ул. Таганрогская, д. 16 | Да | 4552 | Да | 4440 | 23:43:0401027:465 | 4440 | 1503-1008 | Лит.А-23:43:0401027:0:3 | Нет |  | Типовой | Группа II | 1977 | 2013 | E | 153 | Да | 30 | 14.05.1992 | Нет |  |  |  | 15 | 16 | 1574 | 161 | 5 | 5 | 4 | 3405.9 | 70 | 3131.5 | 70 | 3131.5 | 70 | Да | 66 | 2900.7 | 66 | Да | 4 | 230.8 | 4 | Нет |  |  |  | Нет |  |  |  | Нет |  |  |  | Нет |  |  |  | Нет |  |  |  | Нет |  |  |  | Нет |  |  |  | 4 | 274.4 | УО | ООО "ГУК-Краснодар" | б/н | 01.09.2009 | Решение общего собрания собственников помещений в МКД | Нет |  |  | Нет |  |  | 30.04.1993 |  | счет регионального оператора (по решению ОМС) | Ленточный |  | Железобетон |  | 920 | м3 |  |  | Нет |  | Да | 920 | Иной | уплотненный грунт, бетон и доска | Бетонные (железобетонные) блоки |  | 1.9 | 328 | Плоское | Железобетон |  | 859 | Нет |  | 0.4 | Кирпич |  | Отсутствует |  | 2576 | Нет |  | Нет |  |  |  | Нет |  | Да | 97 | Иное | пакля и раствор | Нет |  | Да | 16 | 14 | Дерево - хвойных пород |  | Нет |  | 4 | 12 | Металл без утеплителя |  | Нет |  | Иной | асфальтобетон | 161 | 1 | Нет |  | Скатная | 2.7 | Дерево |  | Нет |  | Керамзит или шлак |  | Нет |  | Абсоцементные листы и волнистый шифер |  | 1095 | Нет |  | Наружный организованный |  | Оцинкованная сталь |  | 136 | Нет |  | 4 | 60 | Нет |  | Нет | [23 empty] | 63 | 1 | 1 | 21 | 640 | Открытая | Аллюминий | Нет |  | 170 | Нет |  | Нет |  |  |  | Нет |  | Установлен(ы) | 1 |  | Имеется | Да | 2013 | Нет |  | Имеется | Нет |  | Центральное | 1 | Иной | Металл, пластик | 698 | Нет |  | 2 | Сталь |  | Нет |  | Установлен(ы) | 1 |  | Имеется | Да | 2013 | Да | 4 | Смешанный | Чугун, пластик | 254 | Нет |  | Центральное (сетевой природный газ) | 1 | 260 | Нет |  | Да | Иной | центральное |  |  | 0.208 | 1 | Закрытая | Вертикальная | Черная сталь |  | 1156 | Нет |  | 44 | Сталь |  | Нет |  | Нет |  | Нет |  | Да | 1 | Нет |  | Требуется установка |  |  | Имеется | Нет |  | Нет |  | Имеется | Нет |  | Да | Внешняя котельная | Центральная |  |  | 0.048 | 1 | Черная сталь |  | 1182 | Нет |  | 64 | Иной | полипропилен, сталь | Нет |  | Требуется установка |  |  | Имеется | Нет |  | Нет |  | Имеется | Нет
г. Краснодар, ул. Таганрогская, д. 18 | 726832188 | Подготовлен | 03 401 000 | Краснодар | г. Краснодар, ул. Таганрогская, д. 18 | Да | 2524 | Да | 2284 | 23:43:0401027:453 | 2284 |  |  | Нет |  | Типовой | Группа III | 1952 | 2013 | E | 42 | Да | 65 | 19.02.1987 | Нет |  |  |  | 15 | 16 | 792 | 120 | 2 | 2 | 3 | 693.3 | 13 | 649.8 | 13 | 649.8 | 13 | Да | 11 | 536.3 | 11 | Да | 2 | 113.5 | 2 | Нет |  |  |  | Нет |  |  |  | Нет |  |  |  | Нет |  |  |  | Нет |  |  |  | Нет |  |  |  | Нет |  |  |  | 3 | 43.5 | УО | ООО "ГУК-Краснодар" | б/н | 27.02.2009 | Решение общего собрания собственников помещений в МКД | Нет |  |  | Нет |  |  | 20.06.1994 |  | счет регионального оператора (по решению ОМС) | Ленточный |  | Железобетон |  | 70 | м3 |  |  | Нет |  | Нет | [10 empty] | 482.7 | Нет |  | 0.4 | Шлакоблок, ракушечник |  | Окраска - по штукатурке (по бетону) - известковым составом |  | 632.4 | Нет |  | Нет |  |  |  | Нет |  | Да | 64 | Иное | пакля и раствор | Нет |  | Да | 6 | 9 | Дерево - хвойных пород |  | Нет |  | 6 | 9 | Металл без утеплителя |  | Нет |  | Иной | асфальтобетон | 120 | 1 | Нет |  | Скатная | 2.7 | Дерево |  | Нет |  | Керамзит или шлак |  | Нет |  | Абсоцементные листы и волнистый шифер |  | 627.5 | Нет |  | Наружный неорганизованный |  |  |  |  | Нет |  |  |  | Нет |  | Нет | [23 empty] | 11.7 | 1 | 1 | 7 | 120 | Открытая | Аллюминий | Нет |  | 42 | Нет |  | Нет |  |  |  | Нет |  | Установлен(ы) | 1 |  | Имеется | Да | 2013 | Нет |  | Имеется | Нет |  | Центральное | 1 | Иной | Металл, пластик | 191.8 | Нет |  | 16 | Сталь |  | Нет |  | Установка не требуется |  |  | Отсутствует по причине, указанной в: п.2-а Критериев (приказ № 627) | Нет |  | Да | 3 | Смешанный | Чугун, пластик | 100.8 | Нет |  | Центральное (сетевой природный газ) | 1 | 90 | Нет |  | Да | Иной | центральное |  |  | 0.065 | 1 | Закрытая | Вертикальная | Черная сталь |  | 472 | Нет |  | 52 | Сталь |  | Нет |  | Нет |  | Нет |  | Да | 1 | Нет |  | Установка не требуется |  |  | Отсутствует по причине, указанной в: ч.1 ст.13 261-ФЗ (3 причины) | Нет |  | Нет |  | Отсутствует по причине, указанной в: ч.1 ст.13 261-ФЗ (3 причины) | Нет |  | Да | Водогрейная колонка | [8 empty] | Нет |  |  |  |  | Нет | [5 empty] | Нет |  | Нет |  |  | Нет
г. Краснодар, ул. Таганрогская, д. 22, корп. 1 | 726833111 | Подготовлен | 03 401 000 | Краснодар | г. Краснодар, ул. Таганрогская, д. 22, корп. 1 | Да | 2228 | Нет |  |  | 2228 | 698-1009 |  | Нет |  | Типовой | Группа II | 1978 | 2013 | E | 173 | Да | 35 | 25.09.2004 | Нет |  |  |  | 15 | 16 | 975 | 176 | 5 | 5 | 2 | 4485.3 | 121 | 4043.9 | 120 | 3322.4 | 120 | Да | 112 | 3114.4 | 112 | Да | 8 | 208 | 8 | Нет |  |  |  | Нет |  |  |  | Да | 1 | 721.5 | 1 | Да | 1 | 721.5 | 1 | Нет |  |  |  | Нет |  |  |  | Нет |  |  |  | 2 | 441.4 | УО | ООО "ГУК-Краснодар" | б/н | 04.02.2009 | Решение общего собрания собственников помещений в МКД | Да | 1 | 30.11.2011 | Нет |  |  | 11.05.1993 |  | счет регионального оператора (по решению ОМС) | Ленточный |  | Железобетон |  | 190 | м3 |  |  | Нет |  | Да | 942 | Бетон |  | Бетонные (железобетонные) блоки |  | 2.7 | 475 | Плоское | Железобетон |  | 941.7 | Нет |  | 0.4 | Кирпич |  | Штукатурка - по кирпичу - известковым раствором |  | 2816 | Нет |  | Нет |  |  |  | Нет |  | Да | 61 | Монтажная пена |  | Нет |  | Да | 8 | 8.8 | Металлопластик |  | Нет |  | 4 | 8 | Иной | деревянные и железные без утеплителя | Нет |  | Иной | Бетон | 176 | 1 | Нет |  | Плоская (совмещенная) |  | Отсутствует |  | Нет |  | Керамзит или шлак |  | Нет |  | Рулонные материалы (в 3-4 слоя) |  | 942 | Нет |  | Наружный неорганизованный |  |  |  |  | Нет |  |  |  | Нет |  | Нет | [23 empty] | 108 | 1 | 1 | 21 | 320 | Открытая | Аллюминий | Нет |  | 85 | Нет |  | Нет |  |  |  | Нет |  | Требуется установка |  |  | Имеется | Нет |  | Нет |  | Имеется | Нет |  | Центральное | 1 | Иной | Металл, пластик | 1188.6 | Нет |  | 51 | Иной | металл, пластик | Нет |  | Установлен(ы) | 1 |  | Имеется | Да | 2014 | Да | 2 | Смешанный | Чугун, пластик | 528.6 | Нет |  | Центральное (сетевой природный газ) | 1 | 480.6 | Нет |  | Да | Иной | центральное |  |  | 0.221 | 1 | Закрытая | Вертикальная | Черная сталь |  | 1618.7 | Нет |  | 100 | Иной | пластик, сталь | Нет |  | Нет |  | Нет |  | Да | 1 | Нет |  | Установлен(ы) | 1 | 1 | Имеется | Да | 2007 | Нет |  | Имеется | Нет |  | Да | Внешняя котельная | Центральная |  |  | 0.033 | 1 | Иной | полипропилен, сталь | 1188.6 | Нет |  | 102 | Иной | полипропилен, сталь | Нет |  | Установлен(ы) | 1 | 1 | Имеется | Да | 2007 | Нет |  | Имеется | Нет
г. Краснодар, ул. Таганрогская, д. 3 | 726833371 | Подготовлен | 03 401 000 | Краснодар | г. Краснодар, ул. Таганрогская, д. 3 | Да | 2228 | Нет |  |  | 2228 |  | Лит.Б-23:43:0401023:0:3 | Нет |  | Типовой | Группа II | 1968 | 2013 | E | 190 | Да | 44 | 03.04.2006 | Нет |  |  |  | 15 | 16 | 690 | 111.2 | 5 | 5 | 1 | 2259.91 | 82 | 1751.31 | 82 | 1751.31 | 82 | Да | 59 | 1261.36 | 59 | Да | 23 | 489.95 | 23 | Нет |  |  |  | Нет |  |  |  | Нет |  |  |  | Нет |  |  |  | Нет |  |  |  | Нет |  |  |  | Нет |  |  |  | 1 | 508.6 | УО | ООО "ГУК-Краснодар" | б/н | 13.07.2010 | Решение общего собрания собственников помещений в МКД | Да | 1 | 03.07.2012 | Нет |  |  | 22.11.2007 |  | счет регионального оператора (по решению ОМС) | Ленточный |  | Железобетон |  | 120 | м3 |  |  | Нет |  | Да | 533.4 | Бетон |  | Бетонные (железобетонные) блоки |  | 2.7 | 300 | Плоское | Железобетон |  | 633 | Нет |  | 0.42 | Кирпич |  | Отсутствует |  | 1779.2 | Нет |  | Нет |  |  |  | Нет |  | Да | 57 | Иное | пакля и раствор | Нет |  | Да | 10 | 12 | Дерево - хвойных пород |  | Нет |  | 2 | 4 | Металл без утеплителя |  | Нет |  | Иной | асфальтобетон | 129.6 | 1 | Нет |  | Плоская (совмещенная) |  | Отсутствует |  | Нет |  | Керамзит или шлак |  | Нет |  | Рулонные материалы (в 3-4 слоя) |  | 633 | Нет |  | Наружный неорганизованный |  |  |  |  | Нет |  |  |  | Нет |  | Нет | [23 empty] | 73.8 | 1 | 1 | 11 | 132 | Открытая | Аллюминий | Нет |  | 85 | Нет |  | Нет |  |  |  | Нет |  | Установлен(ы) | 1 |  | Имеется | Да | 2013 | Нет |  | Имеется | Нет |  | Центральное | 1 | Иной | Металл, пластик | 270 | Нет |  | 8 | Иной | металл, пластик | Нет |  | Установлен(ы) | 1 |  | Имеется | Да | 2013 | Да | 1 | Смешанный | Чугун, пластик | 90 | Нет |  | Центральное (сетевой природный газ) | 1 | 70 | Нет |  | Да | Иной | центральное |  |  | 0.145 | 1 | Закрытая | Вертикальная | Черная сталь |  | 733 | Нет |  | 48 | Чугун |  | Нет |  | Нет |  | Нет |  | Да | 1 | Нет |  | Требуется установка |  |  | Имеется | Нет |  | Нет |  | Имеется | Нет |  | Да | Внешняя котельная | Центральная |  |  | 0.04 | 1 | Иной | полипропилен, сталь | 270 | Нет |  | 20 | Иной | полипропилен, сталь | Нет |  | Требуется установка |  |  | Имеется | Нет |  | Нет |  | Имеется | Нет
г. Краснодар, ул. Таганрогская, д. 4 | 249290047 | Подготовлен | 03 401 000 | Краснодар | г. Краснодар, ул. Таганрогская, д. 4 | Да | 4876 | Да | 1952 | 23:43:0401027:34 | 3519 | 7837-1008 | Лит.А-23:43:0130015:0:3 | Нет |  | Типовой | Группа II | 1984 | 2013 | E | 198 | Да | 10 | 31.05.2008 | Нет |  |  |  | 15 | 16 | 1191.3 | 198.5 | 5 | 5 | 6 | 4250.5 | 79 | 3815.6 | 79 | 3815.6 | 79 | Да | 73 | 3516 | 73 | Да | 6 | 299.6 | 6 | Нет |  |  |  | Нет |  |  |  | Нет |  |  |  | Нет |  |  |  | Нет |  |  |  | Нет |  |  |  | Нет |  |  |  | 6 | 434.9 | УО | ООО "ГУК-Краснодар" | б/н | 06.08.2010 | Решение общего собрания собственников помещений в МКД | Нет |  |  | Нет |  |  | 10.12.1992 |  | счет регионального оператора (по решению ОМС) | Ленточный |  | Железобетон |  | 144 | м3 |  |  | Нет |  | Да | 1148 | Иной | уплотненный грунт, бетон и доска | Бетонные (железобетонные) блоки |  | 2.7 | 194 | Плоское | Железобетон |  | 1174 | Нет |  | 0.4 | Кирпич |  | Отсутствует |  | 3176 | Нет |  | Нет |  |  |  | Нет |  | Да | 182 | Иное | пакля и раствор | Нет |  | Да | 24 | 40 | Дерево - хвойных пород |  | Нет |  | 12 | 18 | Иной | деревянные и железные без утеплителя | Нет |  | Иной | асфальтобетон | 240 | 1 | Нет |  | Плоская (совмещенная) |  | Отсутствует |  | Да | 2010 | Керамзит или шлак |  | Нет |  | Металпрофиль (металлочерепица) |  | 1493.6 | Да | 2010 | Наружный организованный |  | Оцинкованная сталь с полимерным покрытием (для крыш из металлопрофиля (металлочерепицы)) |  | 270 | Да | 2010 | 8 | 128 | Да | 2010 | Нет | [23 empty] | 71.1 | 1 | 1 | 31 | 960 | Открытая | Аллюминий | Да | 2011 | 255 | Да | 2011 | Нет |  |  |  | Нет |  | Требуется установка |  |  | Имеется | Нет | 2011 | Нет |  | Имеется | Нет |  | Центральное | 1 | Иной | Металл, пластик | 985.6 | Нет |  | 35 | Иной | металл, пластик | Нет |  | Установлен(ы) | 1 |  | Имеется | Да | 2013 | Да | 6 | Смешанный | Чугун, пластик | 425.6 | Нет |  | Центральное (сетевой природный газ) | 1 | 315 | Нет |  | Да | Иной | центральное |  |  | 0.281 | 1 | Закрытая | Вертикальная | Черная сталь |  | 1350.7 | Нет |  | 98 | Чугун |  | Нет |  | Нет |  | Нет |  | Да | 1 | Нет |  | Требуется установка |  |  | Имеется | Нет |  | Нет |  | Имеется | Нет |  | Да | Внешняя котельная | Центральная |  |  | 0.061 | 1 | Иной | полипропилен, сталь | 881.6 | Нет |  | 75 | Иной | полипропилен, сталь | Нет |  | Требуется установка |  |  | Имеется | Нет |  | Нет |  | Имеется | Нет
г. Краснодар, ул. Таганрогская, д. 5 | 726833197 | Подготовлен | 03 401 000 | Краснодар | г. Краснодар, ул. Таганрогская, д. 5 | Да | 1022 | Нет |  |  | 3036 | 03:401:002:000016530 | 000:03:401:002:000016530 | Нет |  | Типовой | Группа II | 1969 | 2013 | E | 328 | Да | 44 | 20.06.2007 | Нет |  |  |  | 15 | 16 | 1022 | 153.4 | 5 | 5 | 1 | 4360.94 | 150 | 3502.14 | 149 | 3433.74 | 149 | Да | 105 | 2463.78 | 105 | Да | 44 | 969.96 | 44 | Нет |  |  |  | Нет |  |  |  | Да | 1 | 68.4 | 1 | Да | 1 | 68.4 | 1 | Нет |  |  |  | Нет |  |  |  | Нет |  |  |  | 1 | 858.8 | УО | ООО "ГУК-Краснодар" | 1 | 30.10.2011 | Решение общего собрания собственников помещений в МКД | Нет |  |  | Нет |  |  | 17.08.2010 |  | счет регионального оператора (по решению ОМС) | Ленточный |  | Железобетон |  | 62 | м3 |  |  | Нет |  | Нет | [13 empty] | 0.4 | Кирпич |  | Штукатурка - по кирпичу - известковым раствором |  | 2454.4 | Нет |  | Нет |  |  |  | Нет |  | Да | 215 | Иное | пакля и раствор | Нет |  | Да | 45 | 135 | Дерево - хвойных пород |  | Нет |  | 2 | 4 | Металл без утеплителя |  | Нет |  | Иной | асфальтобетон | 207 | 1 | Нет |  | Скатная | 2.7 | Дерево |  | Нет |  | Керамзит или шлак |  | Нет |  | Абсоцементные листы и волнистый шифер |  | 1008 | Нет |  | Наружный неорганизованный |  |  |  |  | Нет |  |  |  | Нет |  | Нет | [23 empty] | 134.1 | 1 | 1 | 11 | 160 | Открытая | Аллюминий | Нет |  | 85 | Нет |  | Нет |  |  |  | Нет |  | Требуется установка |  |  | Имеется | Нет |  | Нет |  | Имеется | Нет |  | Центральное | 1 | Иной | Металл, пластик | 322 | Нет |  | 2 | Чугун |  | Нет |  | Установлен(ы) | 1 |  | Имеется | Да | 2013 | Да | 1 | Смешанный | Чугун, пластик | 90 | Нет |  | Центральное (сетевой природный газ) | 1 | 230 | Нет |  | Да | Иной | центральное |  |  | 0.233 | 1 | Закрытая | Вертикальная | Черная сталь |  | 3273 | Нет |  | 7 | Сталь |  | Нет |  | Нет |  | Нет |  | Да | 1 | Нет |  | Установлен(ы) | 1 | 1 | Имеется | Да | 2010 | Нет |  | Имеется | Нет |  | Да | Внешняя котельная | Центральная |  |  | 0.095 | 1 | Иной | полипропилен, сталь | 208 | Нет |  | 13 | Иной | полипропилен, сталь | Нет |  | Установлен(ы) | 1 | 1 | Имеется | Да | 2010 | Нет |  | Имеется | Нет
г. Краснодар, ул. Таманская, д. 130, корп. 3 | 99998229 | Подготовлен | 03 401 000 | Краснодар | 350001, Краснодарский край, Краснодар г, Таманская ул, дом № 130, корпус 3 | Да | 2866 | Нет |  |  | 2866 |  |  | Нет |  | Индивидуальный | Группа II | 2015 |  |  | 160 | Нет |  |  | Нет |  |  |  | 69 | 69 | 13024.1 | 128 | 23 | 23 | 1 | 13024.1 | 209 | 11032.1 | 154 | 1056.1 | 156 | Да | 154 | 1056.1 | 156 | Нет |  |  |  | Нет |  |  |  | Нет |  |  |  | Да | 55 | 916 | 56 | Да | 55 | 916 | 56 | Нет |  |  |  | Нет |  |  |  | Нет |  |  |  | 23 | 2052 | УО | УО "Чистые пруды" | 1 | 16.05.2016 | Решение общего собрания собственников помещений в МКД | Нет | [5 empty] | 10.05.2015 |  | не выбран | Иной | ж/бетон монолит плита | Железобетон |  | 1 | шт. |  |  | Нет |  | Да | 1213.8 | Иной | Железобетон | Иной | монолитный железобетон | 5 |  | Плоское | Железобетон |  | 1213.8 | Нет |  | 0.4 | Иной | Монолитный каркас с кирпичным заполнением | Отсутствует |  |  | Нет | [13 empty] | Нет | [6 empty] | 48 | 115.2 | Металл без утеплителя |  | Нет |  | Иной | Асфальт |  | 2 | Нет |  | Плоская (совмещенная) |  |  |  | Нет |  | Керамзит или шлак |  | Нет |  | Рулонные материалы (в 3-4 слоя) |  | 1213.8 | Нет |  | Внутренний |  | Трубы для внутреннего водостока - стальные |  |  | Нет |  | 3 | 207 | Нет |  | Да | 3 | Да | 2 | 400 | 1 | 23 | 2015 | Нет |  | Да | 10.01.2016 | 2040 | Да | 2 | 1000 | 1 | 23 | 2015 | Нет |  | Да | 10.01.2016 | 2040 | 68 | 1 | 1 | 24 | 3547 | Закрытая | Медь | Нет |  | 6654 | Нет |  | Да | 207 | Скрытая | Медь | Нет |  | Установка не требуется |  |  | Имеется |  |  | Нет |  | Имеется |  |  | Центральное | 1 | Металлополимер |  | 5127 | Нет |  | 32 | Смешанный | металл, пластик | Нет |  | Установка не требуется |  |  | Имеется |  |  | Да | 1 | Пластик |  | 5117 | Нет |  | Отсутствует |  |  |  |  | Да | Внешняя котельная |  |  |  | 58 | 1 | Открытая | Вертикальная | Черная сталь |  | 4569 | Нет |  | 56 | Латунь |  | Нет |  | Да | 1 | Нет |  | Нет |  |  |  | Установка не требуется |  |  | Имеется |  |  | Нет |  | Имеется |  |  | Да | Внешняя котельная |  |  |  | 49 | 1 | Черная сталь |  | 7854 | Нет |  | 44 | Латунь |  | Нет |  | Установка не требуется |  |  | Имеется |  |  | Нет
г. Краснодар, ул. Таманская, д. 151 | 48400688 | Подготовлен | 03 401 000 | Краснодар | г. Краснодар, ул. Таманская, д. 151 | Да | 3158 | Да | 3238 | 23:43:0402001:535 | 3238 |  |  | Нет |  | Типовой | Группа II | 1961 | 2013 | E | 41 | Да | 37 | 29.03.1988 | Нет |  |  |  | 7 | 9.5 | 905 | 80 | 3 | 3 | 2 | 918.6 | 12 | 856.9 | 12 | 856.9 | 12 | Да | 12 | 856.9 | 12 | Нет |  |  |  | Нет |  |  |  | Нет |  |  |  | Нет |  |  |  | Нет |  |  |  | Нет |  |  |  | Нет |  |  |  | Нет |  |  |  | 2 | 61.7 | УО | ООО "ГУК-Краснодар" | 1 | 20.12.2008 | Решение общего собрания собственников помещений в МКД | Да | б/н | 28.10.2012 | Нет |  |  | 15.07.1993 |  | счет регионального оператора (по решению ОМС) | Иной | сборный | Железобетон |  | 48 | м3 | 48 | м | Нет |  | Нет | [13 empty] | 0.4 | Кирпич |  | Штукатурка - терразитовая |  | 697.78 | Да | 2009 | Нет |  |  |  | Нет |  | Да | 21 | Иное | пакля и раствор | Нет |  | Да | 2 | 4 | Дерево - хвойных пород |  | Нет |  | 2 | 4 | Иной | деревянные и железные без утеплителя | Нет |  | Иной | асфальтобетон | 120 | 1.5 | Нет |  | Скатная | 2.7 | Дерево |  | Нет |  | Керамзит или шлак |  | Нет |  | Металпрофиль (металлочерепица) |  | 986.7 | Да | 2009 | Наружный организованный |  | Оцинкованная сталь с полимерным покрытием (для крыш из металлопрофиля (металлочерепицы)) |  | 80 | Да | 2009 | 10 | 58 | Да | 2009 | Нет | [23 empty] | 10.8 | 1 | 1 | 5 | 72 | Закрытая | Аллюминий | Нет |  | 32 | Нет |  | Нет |  |  |  | Нет |  | Установлен(ы) | 1 |  | Имеется | Да | 2013 | Нет |  | Имеется | Нет |  | Центральное | 1 | Иной | Металл, пластик | 257.9 | Нет |  | 1 | Чугун |  | Нет |  | Установлен(ы) | 1 |  | Имеется | Да | 2013 | Да | 2 | Смешанный | Чугун, пластик | 104.65 | Да | 2009 | Центральное (сетевой природный газ) | 1 | 104.7 | Нет |  | Да | Иной | центральное |  |  | 0.086 | 1 | Закрытая | Вертикальная | Черная сталь |  | 368.3 | Нет |  | 4 | Чугун |  | Нет |  | Нет |  | Нет |  | Да | 1 | Нет |  | Установлен(ы) | 1 | 1 | Имеется | Да | 2011 | Нет |  | Отсутствует по причине, указанной в: ч.1 ст.13 261-ФЗ (3 причины) | Нет |  | Да | Водогрейная колонка | [8 empty] | Нет |  |  |  |  | Нет |  | Установка не требуется |  |  | Отсутствует по причине, указанной в: ч.1 ст.13 261-ФЗ (3 причины) | Нет |  | Нет |  | Имеется | Нет
г. Краснодар, ул. Таманская, д. 152 | 726833510 | Подготовлен | 03 401 000 | Краснодар | г. Краснодар, ул. Таманская, д. 152 | Да | 2443 | Да | 2188 | 23:43:0402004:8 | 2188 |  |  | Нет |  | Типовой | Группа III | 1959 | 2013 | E | 67 | Да | 32 | 01.03.1988 | Нет |  |  |  | 13 | 15.5 | 669 | 110 | 4 | 4 | 3 | 1991.9 | 32 | 1742.5 | 31 | 1687.3 | 31 | Да | 30 | 1636.6 | 30 | Да | 1 | 50.7 | 1 | Нет |  |  |  | Нет |  |  |  | Да | 1 | 55.2 | 1 | Да | 1 | 55.2 | 1 | Нет |  |  |  | Нет |  |  |  | Нет |  |  |  | 3 | 249.4 | УО | ООО "ГУК-Краснодар" | б/н | 01.03.2009 | Решение общего собрания собственников помещений в МКД | Да | 2 | 05.08.2012 | Нет |  |  | 27.11.1991 |  | счет регионального оператора (по решению ОМС) | Ленточный |  | Железобетон |  | 112 | м3 |  |  | Нет |  | Да | 305.1 | Иной | уплотненный грунт, бетон и доска | Бетонные (железобетонные) блоки |  | 1.8 | 198 | Плоское | Железобетон |  | 990 | Нет |  | 0.4 | Кирпич |  | Отсутствует |  | 1406.9 | Нет |  | Нет |  |  |  | Нет |  | Да | 78 | Монтажная пена |  | Нет |  | Да | 9 | 18 | Металлопластик |  | Нет |  | 6 | 18 | Иной | деревянные и железные без утеплителя | Нет |  | Иной | асфальтобетон | 165 | 1.5 | Нет |  | Скатная | 2.5 | Дерево |  | Нет |  | Керамзит или шлак |  | Нет |  | Абсоцементные листы и волнистый шифер |  | 1133.6 | Нет |  | Наружный организованный |  | Оцинкованная сталь |  | 102 | Нет |  | 8 | 136 | Нет |  | Нет | [23 empty] | 27.9 | 1 | 1 | 13 | 232 | Закрытая | Аллюминий | Нет |  | 102 | Нет |  | Нет |  |  |  | Нет |  | Установлен(ы) | 1 |  | Имеется | Да | 2013 | Нет |  | Имеется | Нет |  | Центральное | 1 | Иной | Металл, пластик | 433.5 | Нет |  | 57 | Чугун |  | Нет |  | Установлен(ы) | 1 |  | Имеется | Да | 2013 | Да | 3 | Смешанный | Чугун, пластик | 196 | Нет |  | Центральное (сетевой природный газ) | 1 | 186 | Нет |  | Да | Иной | центральное |  |  | 0.165 | 1 | Закрытая | Вертикальная | Черная сталь |  | 915 | Нет |  | 58 | Чугун |  | Нет |  | Нет |  | Нет |  | Да | 1 | Нет |  | Установка не требуется |  |  | Отсутствует по причине, указанной в: ч.1 ст.13 261-ФЗ (3 причины) | Нет |  | Нет |  | Отсутствует по причине, указанной в: ч.1 ст.13 261-ФЗ (3 причины) | Нет |  | Да | Водогрейная колонка | [8 empty] | Нет |  |  |  |  | Нет | [5 empty] | Нет |  | Нет |  |  | Нет
г. Краснодар, ул. Таманская, д. 156 | 726834046 | Подготовлен | 03 401 000 | Краснодар | г. Краснодар, ул. Таманская, д. 156 | Да | 3261 | Нет |  |  | 2991 |  |  | Нет |  | Типовой | Группа II | 1960 | 2013 | E | 219 | Да | 48 | 28.11.2000 | Нет |  |  |  | 13 | 15.5 | 1529 | 114 | 4 | 4 | 1 | 3706.3 | 118 | 2795.6 | 115 | 2507.3 | 115 | Да | 101 | 2264.37 | 101 | Да | 14 | 242.93 | 14 | Нет |  |  |  | Нет |  |  |  | Да | 3 | 288.3 | 3 | Да | 3 | 288.3 | 3 | Нет |  |  |  | Нет |  |  |  | Нет |  |  |  | 1 | 910.7 | УО | ООО "ГУК-Краснодар" | 1 | 20.06.2010 | Решение общего собрания собственников помещений в МКД | Да | б/н | 19.06.2013 | Нет |  |  | 11.05.2006 |  | счет регионального оператора (по решению ОМС) | Ленточный |  | Железобетон |  | 170 | м3 |  |  | Нет |  | Да | 282.1 | Иной | уплотненный грунт, бетон и доска | Бетонные (железобетонные) блоки |  | 2.3 | 416 | Плоское | Железобетон |  | 1189 | Нет |  | 0.5 | Кирпич |  | Окраска - по штукатурке (по бетону) - известковым составом |  | 1436.5 | Нет |  | Нет |  |  |  | Нет |  | Да | 164 | Иное | пакля и раствор | Нет |  | Да | 20 | 30 | Дерево - хвойных пород |  | Нет |  | 12 | 36 | Иной | деревянные и железные без утеплителя | Нет |  | Иной | асфальтобетон | 171 | 1.5 | Нет |  | Скатная | 2.5 | Дерево |  | Нет |  | Керамзит или шлак |  | Нет |  | Абсоцементные листы и волнистый шифер |  | 1272 | Нет |  | Наружный организованный |  | Оцинкованная сталь |  | 114 | Нет |  | 8 | 96 | Нет |  | Нет | [23 empty] | 101.7 | 1 | 1 | 7 | 116 | Закрытая | Аллюминий | Нет |  | 320 | Нет |  | Нет |  |  |  | Нет |  | Установлен(ы) | 1 |  | Имеется | Да | 2013 | Нет |  | Имеется | Нет |  | Центральное | 1 | Иной | Металл, пластик | 658 | Нет |  | 13 | Чугун |  | Нет |  | Установлен(ы) | 1 |  | Имеется | Да | 2014 | Да | 1 | Смешанный | Чугун, пластик | 238 | Нет |  | Центральное (сетевой природный газ) | 1 | 83 | Нет |  | Да | Иной | центральное |  |  | 0.222 | 1 | Закрытая | Вертикальная | Черная сталь |  | 1098.85 | Нет |  | 39 | Чугун |  | Нет |  | Нет |  | Нет |  | Да | 1 | Нет |  | Установлен(ы) | 1 | 1 | Имеется | Да | 2014 | Нет |  | Имеется | Нет |  | Да | Внешняя котельная | Центральная |  |  | 0.046 | 1 | Иной | полипропилен, сталь | 826 | Нет |  | 22 | Иной | чугун, латунь и сталь | Нет |  | Требуется установка |  |  | Имеется | Нет |  | Нет |  | Имеется | Нет
г. Краснодар, ул. Таманская, д. 158 | 726978735 | Подготовлен | 03 401 000 | Краснодар | г. Краснодар, ул. Таманская, д. 158 | Да | 1759 | Да | 1636 | 23:43:0402003:105 | 1636 |  |  | Нет |  | Типовой | Группа II | 1958 | 2013 | E | 24 | Да | 43 | 22.07.1987 | Нет |  |  |  | 2.7 | 5.5 | 370 | 44 | 2 | 2 | 1 | 480.4 | 8 | 457.9 | 8 | 457.9 | 8 | Да | 7 | 427 | 7 | Да | 1 | 30.9 | 1 | Нет |  |  |  | Нет |  |  |  | Нет |  |  |  | Нет |  |  |  | Нет |  |  |  | Нет |  |  |  | Нет |  |  |  | 1 | 22.5 | УО | ООО "ГУК-Краснодар" | б/н | 26.11.2009 | Решение общего собрания собственников помещений в МКД | Нет |  |  | Нет |  |  | 19.02.1996 |  | счет регионального оператора (по решению ОМС) | Ленточный |  | Железобетон |  | 14 | м3 |  |  | Нет |  | Нет | [13 empty] | 0.4 | Кирпич |  | Штукатурка - по кирпичу - известковым раствором |  | 198.8 | Нет |  | Нет |  |  |  | Нет |  | Да | 11 | Иное | пакля и раствор | Нет |  | Да | 1 | 2 | Дерево - хвойных пород |  | Нет |  | 1 | 2 | Иной | деревянные и железные без утеплителя | Нет |  | Иной | асфальтобетон | 66 | 1.5 | Нет |  | Скатная | 2.8 | Дерево |  | Нет |  | Керамзит или шлак |  | Нет |  | Абсоцементные листы и волнистый шифер |  | 369.2 | Нет |  | Наружный неорганизованный |  |  |  |  | Нет |  |  |  | Нет |  | Нет | [23 empty] | 32 | 1 | 1 | 3 | 36 | Закрытая | Аллюминий | Нет |  | 16 | Нет |  | Нет |  |  |  | Нет |  | Установлен(ы) | 1 |  | Имеется | Да | 2013 | Нет |  | Имеется | Нет |  | Центральное | 1 | Иной | Металл, пластик | 105 | Нет |  | 1 | Чугун |  | Нет |  | Установлен(ы) | 1 |  | Имеется | Да | 2009 | Да | 1 | Смешанный | Чугун, пластик | 49 | Нет |  | Центральное (сетевой природный газ) | 1 | 49 | Нет |  | Да | Иной | центральное |  |  | 0.038 | 1 | Закрытая | Вертикальная | Черная сталь |  | 202 | Нет |  | 4 | Чугун |  | Нет |  | Нет |  | Нет |  | Да | 1 | Нет |  | Установка не требуется |  |  | Отсутствует по причине, указанной в: ч.1 ст.13 261-ФЗ (3 причины) | Нет |  | Нет |  | Отсутствует по причине, указанной в: ч.1 ст.13 261-ФЗ (3 причины) | Нет |  | Да | Водогрейная колонка | [8 empty] | Нет |  |  |  |  | Нет | [5 empty] | Нет |  | Нет |  |  | Нет
г. Краснодар, ул. Таманская, д. 159, корп. 2 | 99996277 | Подготовлен | 03 401 000 | Краснодар | 350000, Краснодарский край, Краснодар г, Таманская ул, дом № 159, корпус 2 | Нет |  | Нет |  |  | 1250 |  |  | Нет |  | Индивидуальный | Группа IV | 2013 |  |  | 158 | Нет |  |  | Нет |  |  |  | 21 | 21 | 1250 | 200 | 7 | 7 | 1 | 2633 | 59 | 2538 | 55 | 2378 | 55 | Да | 55 | 2378 | 55 | Нет |  |  |  | Нет |  |  |  | Нет |  |  |  | Да | 4 | 160 | 4 | Да | 4 | 160 | 4 | Нет |  |  |  | Нет |  |  |  | Нет |  |  |  | 7 | 95 | УО | ООО "Зеленый квартал"¶ | 5 | 12.05.2013 | Решение конкурсной комиссии ОМС по отбору УО на открытом конкурсе | [6 empty] | 22.05.2013 |  | не выбран | Ленточный |  | Железобетон |  | 100 | м3 |  |  | Нет |  | Нет | [13 empty] | 0.6 | Кирпич |  | Отсутствует |  | 840 | Нет |  | Нет | [5 empty] | Нет | [5 empty] | Да | 125 | 263 | Металлопластик |  | Нет |  | 60 | 120 | Металл без утеплителя |  | Нет |  | Армированный асфальтобетон |  | 200 | 1.5 | Нет |  | Скатная | 2 | Дерево |  | Нет |  | Керамзит или шлак |  | Нет |  | Металпрофиль (металлочерепица) |  | 400 | Нет |  | Наружный организованный |  | Оцинкованная сталь |  |  | Нет |  | 4 | 84 | Нет |  | Да | 1 | Да | 1 | 400 | 0.5 | 7 | 2013 | Нет |  | Нет |  | 2033 | Нет | [10 empty] | 0.4 | 1 | 1 | 1 | 54 | Закрытая | Медь | Нет |  | 54 | Нет |  | Да | 45 | Скрытая | Медь | Нет |  | Установлен(ы) | 1 |  |  | Нет | 2013 | Нет |  | Имеется |  |  | Центральное | 1 | Смешанный | Металл, полипропилен | 112 | Нет |  | 4 | Сталь |  | Нет |  | Установлен(ы) | 1 |  |  | Нет | 2013 | Да | 1 | Пластик |  | 125 | Нет |  | Отсутствует |  |  |  |  | Да | Внешняя котельная |  |  |  | 0.32 | 1 | Закрытая | Вертикальная | Металлополимер |  | 236 | Нет |  | 9 | Сталь |  | Нет |  | Нет |  |  |  | Да | 1 | Нет |  | Установлен(ы) | 1 |  |  | Нет | 2013 | Да | 1 | Имеется | Нет | 2013 | Да | Внешняя котельная |  |  |  | 0.25 | 1 | Металлополимер |  | 356 | Нет |  | 6 | Сталь |  | Нет |  | Установлен(ы) | 1 |  |  | Нет | 2013 | Нет
г. Краснодар, ул. Таманская, д. 160 | 726834226 | Подготовлен | 03 401 000 | Краснодар | г. Краснодар, ул. Таманская, д. 160 | Да | 1759 | Да | 1530 | 23:43:0402003:103 | 1530 |  |  | Нет |  | Типовой | Группа II | 1958 | 2013 | E | 19 | Да | 43 | 22.07.1987 | Нет |  |  |  | 2.7 | 5.5 | 233 | 44 | 2 | 2 | 1 | 304.6 | 8 | 282 | 8 | 282 | 8 | Да | 6 | 211.4 | 6 | Да | 2 | 70.6 | 2 | Нет |  |  |  | Нет |  |  |  | Нет |  |  |  | Нет |  |  |  | Нет |  |  |  | Нет |  |  |  | Нет |  |  |  | 1 | 22.6 | УО | ООО "ГУК-Краснодар" | б/н | 26.11.2009 | Решение общего собрания собственников помещений в МКД | Нет |  |  | Нет |  |  | 29.09.1992 |  | счет регионального оператора (по решению ОМС) | Ленточный |  | Железобетон |  | 14 | м3 |  |  | Нет |  | Нет | [13 empty] | 0.4 | Кирпич |  | Штукатурка - по кирпичу - известковым раствором |  | 197.6 | Нет |  | Нет |  |  |  | Нет |  | Да | 11 | Иное | пакля и раствор | Нет |  | Да | 1 | 2 | Дерево - хвойных пород |  | Нет |  | 1 | 2 | Иной | деревянные и железные без утеплителя | Нет |  | Иной | асфальтобетон | 66 | 1.5 | Нет |  | Скатная | 2.8 | Дерево |  | Нет |  | Керамзит или шлак |  | Нет |  | Абсоцементные листы и волнистый шифер |  | 369.2 | Нет |  | Наружный неорганизованный |  |  |  |  | Нет |  |  |  | Нет |  | Нет | [23 empty] | 32 | 1 | 1 | 3 | 36 | Закрытая | Аллюминий | Нет |  | 16 | Нет |  | Нет |  |  |  | Нет |  | Установка не требуется |  |  | Отсутствует по причине, указанной в: п.2-а Критериев (приказ № 627) | Нет |  | Нет |  | Отсутствует по причине, указанной в: п.2-а Критериев (приказ № 627) | Нет |  | Центральное | 1 | Иной | Металл, пластик | 105 | Нет |  | 1 | Чугун |  | Нет |  | Установлен(ы) | 1 |  | Имеется | Да | 2009 | Да | 1 | Смешанный | Чугун, пластик | 49 | Нет |  | Центральное (сетевой природный газ) | 1 | 49 | Нет |  | Да | Иной | центральное |  |  | 0.027 | 1 | Закрытая | Вертикальная | Черная сталь |  | 202 | Нет |  | 4 | Чугун |  | Нет |  | Нет |  | Нет |  | Да | 1 | Нет |  | Установка не требуется |  |  | Отсутствует по причине, указанной в: ч.1 ст.13 261-ФЗ (3 причины) | Нет |  | Нет |  | Отсутствует по причине, указанной в: ч.1 ст.13 261-ФЗ (3 причины) | Нет |  | Да | Водогрейная колонка | [8 empty] | Нет |  |  |  |  | Нет | [5 empty] | Нет |  | Нет |  |  | Нет
г. Краснодар, ул. Таманская, д. 162 | 726989449 | Подготовлен | 03 401 000 | Краснодар | г. Краснодар, ул. Таманская, д. 162 | Да | 1759 | Да | 1558 | 23:43:0402003:68 | 1558 |  |  | Нет |  | Типовой | Группа II | 1958 | 2013 | E | 24 | Да | 34 | 22.07.1987 | Нет |  |  |  | 2.7 | 5.5 | 308 | 44 | 2 | 2 | 1 | 413.2 | 8 | 388.4 | 8 | 388.4 | 8 | Да | 4 | 171.1 | 4 | Да | 4 | 217.3 | 4 | Нет |  |  |  | Нет |  |  |  | Нет |  |  |  | Нет |  |  |  | Нет |  |  |  | Нет |  |  |  | Нет |  |  |  | 1 | 24.8 | УО | ООО "ГУК-Краснодар" | б/н | 26.11.2009 | Решение общего собрания собственников помещений в МКД | Нет |  |  | Нет |  |  | 18.12.2006 |  | счет регионального оператора (по решению ОМС) | Ленточный |  | Железобетон |  | 14 | м3 |  |  | Нет |  | Нет | [13 empty] | 0.4 | Кирпич |  | Штукатурка - по кирпичу - известковым раствором |  | 197.8 | Нет |  | Нет |  |  |  | Нет |  | Да | 11 | Иное | пакля и раствор | Нет |  | Да | 1 | 2 | Дерево - хвойных пород |  | Нет |  | 1 | 2 | Иной | деревянные и железные без утеплителя | Нет |  | Иной | асфальтобетон | 66 | 1.5 | Нет |  | Скатная | 2.8 | Дерево |  | Нет |  | Керамзит или шлак |  | Нет |  | Абсоцементные листы и волнистый шифер |  | 369.2 | Нет |  | Наружный неорганизованный |  |  |  |  | Нет |  |  |  | Нет |  | Нет | [23 empty] | 32 | 1 | 1 | 3 | 36 | Закрытая | Аллюминий | Нет |  | 16 | Нет |  | Нет |  |  |  | Нет |  | Установлен(ы) | 1 |  | Имеется | Да | 2013 | Нет |  | Имеется | Нет |  | Центральное | 1 | Иной | Металл, пластик | 105 | Нет |  | 1 | Чугун |  | Нет |  | Установлен(ы) | 1 |  | Имеется | Да | 2013 | Да | 1 | Смешанный | Чугун, пластик | 49 | Нет |  | Центральное (сетевой природный газ) | 1 | 49 | Нет |  | Да | Иной | центральное |  |  | 0.035 | 1 | Закрытая | Вертикальная | Черная сталь |  | 202 | Нет |  | 4 | Чугун |  | Нет |  | Нет |  | Нет |  | Да | 1 | Нет |  | Установка не требуется |  |  | Отсутствует по причине, указанной в: ч.1 ст.13 261-ФЗ (3 причины) | Нет |  | Нет |  | Отсутствует по причине, указанной в: ч.1 ст.13 261-ФЗ (3 причины) | Нет |  | Да | Водогрейная колонка | [8 empty] | Нет |  |  |  |  | Нет | [5 empty] | Нет |  | Нет |  |  | Нет
г. Краснодар, ул. Таманская, д. 164 | 726990326 | Подготовлен | 03 401 000 | Краснодар | г. Краснодар, ул. Таманская, д. 164 | Да | 1759 | Да | 1217 | 23:43:0402003:104 | 1217 |  |  | Нет |  | Типовой | Группа II | 1958 | 2013 | E | 24 | Да | 32 | 22.07.1987 | Нет |  |  |  | 2.7 | 5.5 | 265 | 44 | 2 | 2 | 1 | 302 | 8 | 278.4 | 8 | 278.4 | 8 | Да | 5 | 177.3 | 5 | Да | 3 | 101.1 | 3 | Нет |  |  |  | Нет |  |  |  | Нет |  |  |  | Нет |  |  |  | Нет |  |  |  | Нет |  |  |  | Нет |  |  |  | 1 | 23.6 | УО | ООО "ГУК-Краснодар" | б/н | 26.11.2009 | Решение общего собрания собственников помещений в МКД | Нет |  |  | Нет |  |  | 25.10.1993 |  | счет регионального оператора (по решению ОМС) | Ленточный |  | Железобетон |  | 14 | м3 |  |  | Нет |  | Нет | [13 empty] | 0.4 | Кирпич |  | Штукатурка - по кирпичу - известковым раствором |  | 198.7 | Нет |  | Нет |  |  |  | Нет |  | Да | 11 | Иное | пакля и раствор | Нет |  | Да | 1 | 2 | Дерево - хвойных пород |  | Нет |  | 1 | 2 | Иной | деревянные и железные без утеплителя | Нет |  | Иной | асфальтобетон | 66 | 1.5 | Нет |  | Скатная | 2.8 | Дерево |  | Нет |  | Керамзит или шлак |  | Нет |  | Абсоцементные листы и волнистый шифер |  | 369.2 | Нет |  | Наружный неорганизованный |  |  |  |  | Нет |  |  |  | Нет |  | Нет | [23 empty] | 32 | 1 | 1 | 3 | 36 | Закрытая | Аллюминий | Нет |  | 16 | Нет |  | Нет |  |  |  | Нет |  | Установлен(ы) | 1 |  | Имеется | Да | 2013 | Нет |  | Имеется | Нет |  | Центральное | 1 | Иной | Металл, пластик | 105 | Нет |  | 1 | Чугун |  | Нет |  | Установлен(ы) | 1 |  | Имеется | Да | 2009 | Да | 1 | Смешанный | Чугун, пластик | 49 | Нет |  | Центральное (сетевой природный газ) | 1 | 49 | Нет |  | Да | Иной | центральное |  |  | 0.027 | 1 | Закрытая | Вертикальная | Черная сталь |  | 202 | Нет |  | 4 | Чугун |  | Нет |  | Нет |  | Нет |  | Да | 1 | Нет |  | Установка не требуется |  |  | Отсутствует по причине, указанной в: ч.1 ст.13 261-ФЗ (3 причины) | Нет |  | Нет |  | Отсутствует по причине, указанной в: ч.1 ст.13 261-ФЗ (3 причины) | Нет |  | Да | Водогрейная колонка | [8 empty] | Нет |  |  |  |  | Нет | [5 empty] | Нет |  | Нет |  |  | Нет
г. Краснодар, ул. Таманская, д. 166 | 99986359 | Подготовлен | 03 401 000 | Краснодар | 350000, Краснодарский край, Краснодар г, Таманская ул, дом № 166 | Нет |  | Нет |  | 23:43:0402003:67 | 600 |  |  | Нет |  | Типовой | Группа II | 1961 |  |  | 24 | Нет |  |  | Нет |  |  |  | 11 | 12 | 600 | 40 | 3 | 3 | 1 | 1860 | 9 | 1800 | 9 | 1800 | 9 | Да | 9 | 1800 | 9 | Нет |  |  |  | Нет |  |  |  | Нет |  |  |  | Нет |  |  |  | Нет |  |  |  | Нет |  |  |  | Нет |  |  |  | Нет |  |  |  | 1 | 60 | УО | ООО "ГУК-Краснодар" | 1 | 12.12.2000 | Решение общего собрания собственников помещений в МКД | [6 empty] | 12.12.2008 |  | счет регионального оператора (по решению ОМС) | Монолитная плита по свайному основанию |  | Бетон |  | 40 | м3 |  |  | Нет |  | Нет | [13 empty] | 0.3 | Крупнопанельные с утепляющим слоем |  | Отсутствует |  | 440 | Нет |  | Нет | [5 empty] | Нет | [5 empty] | Да | 2 | 21 | Дерево - хвойных пород |  | Нет |  | 1 | 2 | Дерево |  | Нет |  | Армированный бетон |  | 40 | 1 | Нет |  | Плоская (совмещенная) |  | Сборные железобетонные настилы |  | Нет |  | Керамзит или шлак |  | Нет |  | Рулонные материалы (в 3-4 слоя) |  | 700 | Да | 2009 | Внутренний |  | Оцинкованная сталь |  |  | Нет |  | 4 | 48 | Нет |  | Нет | [23 empty] | 21 | 2 | 2 | 4 | 30 | Закрытая | Медь | Нет |  | 84 | Нет |  | Нет | [5 empty] | Требуется установка | [5 empty] | Нет |  | Имеется |  |  | Центральное | 1 | Черная сталь |  | 78 | Нет |  | 12 | Сталь |  | Нет |  | Установлен(ы) | 1 |  |  | Нет | 1998 | Да | 1 | Чугун |  | 125 | Нет |  | Отсутствует |  |  |  |  | Нет | [37 empty] | Нет
г. Краснодар, ул. Таманская, д. 168 | 726992427 | Подготовлен | 03 401 000 | Краснодар | г. Краснодар, ул. Таманская, д. 168 | Да | 1759 | Да | 1818 | 23:43:0402003:69 | 1818 |  |  | Нет |  | Типовой | Группа II | 1958 | 2013 | E | 14 | Да | 45 | 22.07.1987 | Нет |  |  |  | 7 | 7 | 252 | 44 | 2 | 2 | 1 | 318.2 | 8 | 295.9 | 8 | 295.9 | 8 | Да | 8 | 295.9 | 8 | Нет |  |  |  | Нет |  |  |  | Нет |  |  |  | Нет |  |  |  | Нет |  |  |  | Нет |  |  |  | Нет |  |  |  | Нет |  |  |  | 1 | 22.3 | УО | ООО "ГУК-Краснодар" | б/н | 26.11.2009 | Решение общего собрания собственников помещений в МКД | Нет |  |  | Нет |  |  | 07.10.1992 |  | счет регионального оператора (по решению ОМС) | Ленточный |  | Железобетон |  | 14 | м3 |  |  | Нет |  | Нет | [13 empty] | 0.4 | Кирпич |  | Штукатурка - по кирпичу - известковым раствором |  | 291.7 | Нет |  | Нет |  |  |  | Нет |  | Да | 11 | Иное | пакля и раствор | Нет |  | Да | 1 | 2 | Дерево - хвойных пород |  | Нет |  | 1 | 2 | Иной | деревянные и железные без утеплителя | Нет |  | Иной | асфальтобетон | 66 | 1.5 | Нет |  | Скатная | 2.8 | Дерево |  | Нет |  | Керамзит или шлак |  | Нет |  | Абсоцементные листы и волнистый шифер |  | 369.2 | Нет |  | Наружный неорганизованный |  |  |  |  | Нет |  |  |  | Нет |  | Нет | [23 empty] | 32 | 1 | 1 | 3 | 36 | Закрытая | Аллюминий | Нет |  | 16 | Нет |  | Нет |  |  |  | Нет |  | Установлен(ы) | 1 |  | Имеется | Да | 2013 | Нет |  | Имеется | Нет |  | Центральное | 1 | Иной | Металл, пластик | 105 | Нет |  | 1 | Чугун |  | Нет |  | Установлен(ы) | 1 |  | Имеется | Да | 2009 | Да | 1 | Смешанный | Чугун, пластик | 49 | Нет |  | Центральное (сетевой природный газ) | 1 | 49 | Нет |  | Да | Иной | центральное |  |  | 0.036 | 1 | Закрытая | Вертикальная | Черная сталь |  | 202 | Нет |  | 4 | Чугун |  | Нет |  | Нет |  | Нет |  | Да | 1 | Нет |  | Установка не требуется |  |  | Отсутствует по причине, указанной в: ч.1 ст.13 261-ФЗ (3 причины) | Нет |  | Нет |  | Отсутствует по причине, указанной в: ч.1 ст.13 261-ФЗ (3 причины) | Нет |  | Да | Водогрейная колонка | [8 empty] | Нет |  |  |  |  | Нет | [5 empty] | Нет |  | Нет |  |  | Нет
г. Краснодар, ул. Таманская, д. 170 | 726993060 | Подготовлен | 03 401 000 | Краснодар | г. Краснодар, ул. Таманская, д. 170 | Да | 1759 | Да | 1538 | 23:43:0402003:102 | 1538 |  |  | Нет |  | Типовой | Группа II | 1958 | 2013 | E | 14 | Да | 55 | 22.07.1987 | Нет |  |  |  | 2.7 | 5.5 | 289 | 44 | 2 | 2 | 1 | 302.3 | 8 | 279.4 | 8 | 279.4 | 8 | Да | 8 | 279.4 | 8 | Нет |  |  |  | Нет |  |  |  | Нет |  |  |  | Нет |  |  |  | Нет |  |  |  | Нет |  |  |  | Нет |  |  |  | Нет |  |  |  | 1 | 22.9 | УО | ООО "ГУК-Краснодар" | б/н | 26.11.2009 | Решение общего собрания собственников помещений в МКД | Нет |  |  | Нет |  |  | 02.08.1993 |  | счет регионального оператора (по решению ОМС) | Ленточный |  | Железобетон |  | 14 | м3 |  |  | Нет |  | Нет | [13 empty] | 0.4 | Кирпич |  | Штукатурка - по кирпичу - известковым раствором |  | 198.7 | Нет |  | Нет |  |  |  | Нет |  | Да | 11 | Иное | пакля и раствор | Нет |  | Да | 1 | 2 | Дерево - хвойных пород |  | Нет |  | 1 | 2 | Иной | деревянные и железные без утеплителя | Нет |  | Иной | асфальтобетон | 66 | 1.5 | Нет |  | Скатная | 2.8 | Дерево |  | Нет |  | Керамзит или шлак |  | Нет |  | Абсоцементные листы и волнистый шифер |  | 369.2 | Нет |  | Наружный неорганизованный |  |  |  |  | Нет |  |  |  | Нет |  | Нет | [23 empty] | 32 | 1 | 1 | 3 | 36 | Закрытая | Аллюминий | Нет |  | 16 | Нет |  | Нет |  |  |  | Нет |  | Установлен(ы) | 1 |  | Имеется | Да | 2013 | Нет |  | Имеется | Нет |  | Центральное | 1 | Иной | Металл, пластик | 105 | Нет |  | 1 | Чугун |  | Нет |  | Установлен(ы) | 1 |  | Имеется | Да | 2009 | Да | 1 | Смешанный | Чугун, пластик | 49 | Нет |  | Центральное (сетевой природный газ) | 1 | 45 | Нет |  | Да | Иной | центральное |  |  | 0.027 | 1 | Закрытая | Вертикальная | Черная сталь |  | 202 | Нет |  | 4 | Чугун |  | Нет |  | Нет |  | Нет |  | Да | 1 | Нет |  | Установка не требуется |  |  | Отсутствует по причине, указанной в: ч.1 ст.13 261-ФЗ (3 причины) | Нет |  | Нет |  | Отсутствует по причине, указанной в: ч.1 ст.13 261-ФЗ (3 причины) | Нет |  | Да | Водогрейная колонка | [8 empty] | Нет |  |  |  |  | Нет | [5 empty] | Нет |  | Нет |  |  | Нет
г. Краснодар, ул. Таманская, д. 172 | 726993481 | Подготовлен | 03 401 000 | Краснодар | 350000, Краснодарский край, Краснодар г, Таманская ул, дом № 172 | Нет |  | Нет |  |  | 567 |  |  | Нет |  | Индивидуальный | Группа III | 1962 |  |  | 12 | Да | 56 | 10.12.2008 | Нет |  |  |  | 9 | 9 | 200 | 50 | 3 | 3 | 4 | 567 | 12 | 500 | 12 | 500 | 12 | Да | 12 | 500 | 12 | Нет |  |  |  | Нет |  |  |  | Нет |  |  |  | Нет |  |  |  | Нет |  |  |  | Нет |  |  |  | Нет |  |  |  | Нет |  |  |  | 4 | 67 | ТСЖ | Звезда | 1 | 05.07.2001 | Решение общего собрания собственников помещений в МКД | [6 empty] | 19.04.1995 |  | счет регионального оператора (по решению общего собрания) | Ленточный |  | Бутовый камень |  | 80 | м3 |  |  | Нет |  | Нет | [13 empty] | 0.54 | Кирпич |  | Отсутствует |  | 400 | Нет |  | Нет | [5 empty] | Нет | [5 empty] | Да | 36 | 81 | Дерево - твердых пород |  | Нет |  | 8 | 16.8 | Металл без утеплителя |  | Нет |  | Армированный бетон |  | 50 | 0.5 | Нет |  | Скатная | 1.7 | Дерево |  | Нет |  | Отсутствует |  | Нет |  | Металпрофиль (металлочерепица) |  | 250 | Нет |  | Наружный неорганизованный | [10 empty] | Нет | [23 empty] | 42 | 1 | 1 | 1 | 100 | Закрытая | Аллюминий | Нет |  | 50 | Нет |  | Нет | [5 empty] | Требуется установка | [5 empty] | Нет |  | Имеется |  |  | Центральное | 1 | Черная сталь |  | 100 | Нет |  | 8 | Чугун |  | Нет |  | Необходима установка | [5 empty] | Да | 1 | Чугун |  | 100 | Нет |  | Центральное (сетевой природный газ) | 1 | 120 | Нет |  | Да | Внешняя котельная |  |  |  | 0.24 | 1 | Закрытая | Вертикальная | Смешанный | пластик-сталь | 250 | Нет |  | 40 | Смешанный | Чугун, сталь, пластик | Нет |  | Нет |  |  |  | Да | 1 | Нет |  | Установлен(ы) | 1 |  |  | Нет | 2006 | Нет |  | Имеется |  |  | Да | Водогрейная колонка
г. Краснодар, ул. Таманская, д. 94 | 726993900 | Подготовлен | 03 401 000 | Краснодар | 350001, Краснодарский край, Краснодар г, Таманская ул, дом № 94 | Нет |  | Нет |  |  | 3210 |  |  | Нет |  | Индивидуальный | Группа III | 2010 |  |  | 233 | Нет |  |  | Нет |  |  |  | 15 | 15 | 254 | 60 | 5 | 5 | 4 | 3060 | 80 | 2830 | 80 | 2830 | 85 | Да | 80 | 2830 | 85 | Нет |  |  |  | Нет |  |  |  | Нет |  |  |  | Нет |  |  |  | Нет |  |  |  | Нет |  |  |  | Нет |  |  |  | Нет |  |  |  | 15 | 230 | УО | ООО УК "Центр услуг по управлению жилыми домами" | 1 | 03.12.2015 | Решение общего собрания собственников помещений в МКД | Нет | [5 empty] | 13.10.2010 |  | счет регионального оператора (по решению ОМС) | Ленточный |  | Бетон |  | 1 | шт. |  |  | Нет |  | Нет | [13 empty] | 0.4 | Кирпич |  | Отсутствует |  | 849 | Нет |  | Нет | [5 empty] | Нет | [5 empty] | Да | 18 | 38 | Металлопластик |  | Нет |  | 4 | 13 | Металл без утеплителя |  | Нет |  | Иной | Асфальт | 60 | 2 | Нет |  | Скатная | 2 | Дерево |  | Нет |  | Минеральная вата |  | Нет |  | Металпрофиль (металлочерепица) |  | 474 | Нет |  | Наружный организованный |  | Черная окрашенная сталь |  |  | Нет |  | 8 | 120 | Нет |  | Нет | [23 empty] | 22 | 1 | 1 | 15 | 325 | Закрытая | Аллюминий | Нет |  | 244 | Нет |  | Нет |  | Скрытая | Алюминий | Нет |  | Установлен(ы) | 1 |  |  | Нет | 2010 | Нет |  | Имеется |  |  | Центральное | 1 | Металлополимер |  | 336 | Нет |  | 24 | Пластик |  | Нет |  | Установлен(ы) | 1 |  |  | Нет | 2010 | Да | 4 | Пластик |  | 324 | Нет |  | Центральное (сетевой природный газ) | 1 | 65 | Нет |  | Да | Внешняя котельная |  |  |  | 0.22 | 1 | Закрытая | Вертикальная | Черная сталь |  | 512 | Нет |  | 22 | Сталь |  | Нет |  | Нет |  |  |  | Нет |  |  |  | Установлен(ы) | 1 |  |  | Нет | 2010 | Нет |  | Имеется |  |  | Нет
г. Краснодар, ул. Темрюкская, д. 58 | 99995614 | Подготовлен | 03 401 000 | Краснодар | 350047, Краснодарский край, Краснодар г, Темрюкская ул, дом № 58 | Да | 6367 | Нет |  |  | 1330 |  |  | Нет |  | Типовой | Группа II | 1967 |  |  | 138 | Да | 29 | 21.08.2007 | Нет |  |  |  | 14.9 | 14.9 | 328.8 | 162.6 | 5 | 5 | 4 | 3498.2 | 70 | 3239.1 | 68 | 2982.3 | 68 | Да | 68 | 2982.3 | 68 | Нет |  |  |  | Нет |  |  |  | Нет |  |  |  | Да | 2 | 256.8 | 2 | Да | 2 | 256.8 | 2 | Нет |  |  |  | Нет |  |  |  | Нет |  |  |  | 4 | 259.1 | ЖСК | ЖСК | 1 | 04.11.1971 | Решение общего собрания собственников помещений в МКД | [8 empty] | счет регионального оператора (по решению ОМС) | Ленточный |  | Бетон |  | 87.8 | м3 |  |  | Нет |  | Нет | [13 empty] | 0.45 | Кирпич |  | Отсутствует |  | 2419 | Нет |  | Нет | [5 empty] | Нет | [5 empty] | Да | 16 | 38 | Металлопластик |  | Да | 2013 | 4 | 16.1 | Металл с утеплителем |  | Да | 2010 | Иной | Асфальт | 165.4 | 0.7 | Да | 2009 | Скатная | 5 | Дерево |  | Нет |  | Керамзит или шлак |  | Нет |  | Металпрофиль (металлочерепица) |  | 1070 | Да | 2009 | Наружный организованный |  | Оцинкованная сталь с полимерным покрытием (для крыш из металлопрофиля (металлочерепицы)) |  |  | Да | 2009 | 8 | 119.2 | Да | 2009 | Нет | [23 empty] | 30 | 1 | 1 | 16 | 158.7 | Закрытая | Медь | Да | 2009 | 128.7 | Да | 2009 | Нет |  | Скрытая | Алюминий | Нет |  | Установлен(ы) | 69 |  |  | Да | 2009 | Да | 1 |  | Да | 2009 | Центральное | 1 | Черная сталь |  | 667.4 | Да | 2003 | 16 | Чугун |  | Да | 2003 | Установлен(ы) | 1 |  |  | Да | 2011 | Да | 4 | Чугун |  | 617.4 | Да | 2011 | Центральное (сетевой природный газ) | 4 | 308.7 | Нет |  | Да | Иной | центральное |  |  | 1 | 1 | Открытая | Вертикальная | Черная сталь |  | 724.8 | Да | 2011 | 4 | Чугун |  | Да | 2011 | Нет |  |  |  | Нет |  |  |  | Установлен(ы) | 1 |  |  | Нет | 2010 | Нет |  | Имеется |  |  | Нет
г. Краснодар, ул. Темрюкская, д. 60 | 99995775 | Подготовлен | 03 401 000 | Краснодар | 350047, Краснодарский край, Краснодар г, Темрюкская ул, дом № 60 | Да | 5004.4 | Да | 1250 | 23:43:0136055:517 | 1269 |  |  | Нет |  | Типовой | Группа II | 1967 |  |  | 167 | Да | 29 | 11.07.2005 | Нет |  |  |  | 14.3 | 14.3 | 1269 | 154.2 | 5 | 5 | 6 | 5004.4 | 100 | 4535.4 | 100 | 4535.4 | 100 | Да | 100 | 4535.4 | 100 | Нет |  |  |  | Нет |  |  |  | Нет |  |  |  | Нет |  |  |  | Нет |  |  |  | Нет |  |  |  | Нет |  |  |  | Нет |  |  |  | 6 | 469 | ЖСК | Председатель | 1 | 16.09.2012 | Решение общего собрания собственников помещений в МКД | [8 empty] | счет регионального оператора (по решению ОМС) | Ленточный |  | Кирпич |  | 69.8 | м3 |  |  | Нет |  | Нет | [13 empty] | 0.99 | Кирпич |  | Отсутствует |  | 1290 | Нет |  | Нет | [5 empty] | Нет |  | Монтажная пена |  | Да | 2009 | Да | 24 | 96 | Смешанный | Стеклоблоки, металлопластик | Нет |  | 6 | 22.5 | Металл без утеплителя |  | Нет |  | Иной | Асфальт | 170 | 2 | Нет |  | Скатная | 2.5 | Дерево |  | Да | 2010 | Отсутствует |  | Нет |  | Металпрофиль (металлочерепица) |  | 1380 | Да | 2010 | Наружный организованный |  | Оцинкованная сталь с полимерным покрытием (для крыш из металлопрофиля (металлочерепицы)) |  |  | Нет |  | 12 | 130 | Нет |  | Нет | [23 empty] | 100 | 1 | 1 | 1 | 2000 | Закрытая | Аллюминий | Нет |  | 200 | Нет |  | Нет |  | Скрытая | Алюминий | Нет |  | Установлен(ы) | 1 |  |  | Да | 2012 | Да | 36 |  | Нет | 1967 | Центральное | 1 | Смешанный | Металл, пластик | 897 | Да | 2012 | 8 | Смешанный | металл, пластик | Нет |  | Установлен(ы) | 1 |  |  | Нет | 2009 | Да | 6 | Пластик |  | 100 | Да | 2012 | Центральное (сетевой природный газ) | 100 | 250 | Нет |  | Да | Внешняя котельная |  |  |  | 20 | 300 | Закрытая | Вертикальная | Черная сталь |  | 1845 | Нет |  | 4 | Чугун |  | Нет |  | Нет |  |  |  | Нет |  |  |  | Установлен(ы) | 1 |  |  | Да | 2009 | Да | 1 | Имеется | Нет | 2009 | Нет
г. Краснодар, ул. Темрюкская, д. 62 | 726999096 | Подготовлен | 03 401 000 | Краснодар | г. Краснодар, ул. Темрюкская, д. 62 | Да | 5325 | Да | 4434 | 23:43:0136055:800 | 5325 |  |  | Нет |  | Типовой | Группа II | 1966 | 2015 | E | 238 | Да | 26 | 26.01.1987 | Нет |  |  |  | 14.3 | 14.3 | 1236 | 218.4 | 5 | 5 | 6 | 4899.5 | 100 | 4515 | 100 | 4515 | 100 | Да | 99 | 4470 | 99 | Да | 1 | 45 | 1 | Нет |  |  |  | Нет |  |  |  | Нет |  |  |  | Нет |  |  |  | Нет |  |  |  | Нет |  |  |  | Нет |  |  |  | 6 | 384.5 | УО | ООО "ГУК-Краснодар" | б/н | 26.09.2010 | Решение общего собрания собственников помещений в МКД | Нет |  |  | Нет |  |  | 22.01.1993 |  | счет регионального оператора (по решению ОМС) | Ленточный |  | Железобетон |  | 69.8 | м3 |  |  | Нет |  | Да | 1179.44 | Иной | уплотненный грунт, бетон и доска | Бетонные (железобетонные) блоки |  | 1.6 | 7124.3 | Плоское | Железобетон |  | 1179.4 | Нет |  | 0.4 | Кирпич |  | Отсутствует |  | 2314.6 | Нет |  | Нет |  |  |  | Нет |  | Да | 201 | Монтажная пена |  | Да | 2011 | Да | 24 | 40.8 | Металлопластик |  | Да | 2011 | 6 | 25.2 | Металл с утеплителем |  | Нет |  | Иной | асфальтобетон | 230.1 | 0.8 | Нет |  | Скатная | 1.6 | Дерево |  | Да | 2015 | Отсутствует |  | Нет |  | Металпрофиль (металлочерепица) |  | 1354.9 | Да | 2015 | Наружный организованный |  | Оцинкованная сталь |  |  | Нет |  | 8 | 114.4 | Нет |  | Нет |  | Нет | [5 empty] | Нет |  | Нет |  |  | Нет | [5 empty] | Нет |  | Нет |  |  | 90 | 1 | 1 | 32 | 28 | Закрытая | Медь | Да | 2015 | 958.7 | Да | 2015 | Нет |  |  |  | Нет |  | Установлен(ы) | 2 |  | Имеется | Да | 2015 | Нет |  | Имеется | Нет |  | Центральное | 1 | Иной | Металл, пластик | 896.4 | Нет |  | 38 | Чугун |  | Нет |  | Установлен(ы) | 1 |  | Имеется | Да | 2009 | Да | 6 | Смешанный | Чугун, пластик | 328.2 | Нет |  | Центральное (сетевой природный газ) | 1 | 204.8 | Нет |  | Да | Иной | центральное |  |  | 0.296 | 1 | Открытая | Горизонтальная | Иной | сталь в изоляции | 1844.4 | Да | 2009 | 132 | Сталь |  | Да | 2015 | Нет |  | Нет |  | Да | 1 | Нет |  | Установлен(ы) | 1 |  | Имеется | Нет | 2015 | Нет |  | Имеется | Нет |  | Нет | [5 empty] | 2 |  |  |  | Нет |  |  |  |  | Нет | [5 empty] | Нет |  | Нет |  |  | Нет
г. Краснодар, ул. Темрюкская, д. 64 | 727023142 | Подготовлен | 03 401 000 | Краснодар | г. Краснодар, ул. Темрюкская, д. 64 | Да | 5471 | Да | 4490 | 23:43:0136055:822 | 5471 |  |  | Нет |  | Типовой | Группа II | 1967 | 2013 | E | 255 | Да | 10 | 26.10.1987 | Нет |  |  |  | 14.3 | 14.3 | 1468 | 218.4 | 5 | 5 | 6 | 4864.9 | 100 | 4473.6 | 100 | 4473.6 | 100 | Да | 97 | 4355 | 97 | Да | 3 | 118.6 | 3 | Нет |  |  |  | Нет |  |  |  | Нет |  |  |  | Нет |  |  |  | Нет |  |  |  | Нет |  |  |  | Нет |  |  |  | 6 | 391.3 | УО | ООО "ГУК-Краснодар" | 1 | 12.01.2009 | Решение общего собрания собственников помещений в МКД | Нет |  |  | Нет |  |  | 29.12.1992 |  | счет регионального оператора (по решению ОМС) | Ленточный |  | Железобетон |  | 69.9 | м3 |  |  | Нет |  | Да | 890.2 | Иной | уплотненный грунт, бетон и доска | Бетонные (железобетонные) блоки |  | 1.6 | 7121.6 | Плоское | Железобетон |  | 890.2 | Нет |  | 0.4 | Кирпич |  | Отсутствует |  | 2314.7 | Нет |  | Нет |  |  |  | Нет |  | Да | 201 | Монтажная пена |  | Нет |  | Да | 24 | 62 | Дерево - хвойных пород |  | Нет |  | 6 | 25.2 | Металл без утеплителя |  | Нет |  | Иной | асфальтобетон | 229.3 | 0.8 | Нет |  | Скатная | 2 | Дерево |  | Нет |  | Отсутствует |  | Нет |  | Абсоцементные листы и волнистый шифер |  | 1566.5 | Нет |  | Наружный организованный |  | Оцинкованная сталь |  | 218.4 | Нет |  | 6 | 85.8 | Нет |  | Нет |  | Нет | [5 empty] | Нет |  | Нет |  |  | Нет | [5 empty] | Нет |  | Нет |  |  | 90 | 1 | 1 | 55 | 25 | Закрытая | Медь | Нет |  | 960 | Нет |  | Нет |  |  |  | Нет |  | Установлен(ы) | 1 |  | Имеется | Да | 2013 | Нет |  | Имеется | Нет |  | Центральное | 1 | Иной | Металл, пластик | 906 | Нет |  | 59 | Чугун |  | Нет |  | Установлен(ы) | 1 |  | Имеется | Да | 2014 | Да | 6 | Смешанный | Чугун, пластик | 790 | Нет |  | Центральное (сетевой природный газ) | 1 | 339.6 | Нет |  | Да | Иной | центральное |  |  | 0.296 | 1 | Открытая | Горизонтальная | Иной | сталь в изоляции | 2361 | Нет |  | 72 | Чугун |  | Нет |  | Нет |  | Нет |  | Да | 1 | Нет |  | Требуется установка |  |  | Имеется | Нет |  | Нет |  | Имеется | Нет |  | Нет | [9 empty] | Нет |  |  |  |  | Нет | [5 empty] | Нет |  | Нет |  |  | Нет
г. Краснодар, ул. Темрюкская, д. 65 | 99995781 | Подготовлен | 03 401 000 | Краснодар | 350047, Краснодарский край, Краснодар г, Темрюкская ул, дом № 65 | Да | 6400 | Да | 6400 | 23:43:0136054:777 | 6400 | 976 | 23430136054777 | Нет |  | Типовой | Группа I | 1970 | 2012 | E | 168 | Да | 46 | 20.12.2012 | Нет |  |  |  | 15.6 | 15.6 | 1624 | 300 | 5 | 5 | 8 | 6170.9 | 129 | 6096.9 | 129 | 6096.9 | 129 | Да | 129 | 6096.9 | 129 | Нет |  |  |  | Нет |  |  |  | Нет |  |  |  | Нет |  |  |  | Нет |  |  |  | Нет |  |  |  | Нет |  |  |  | Нет |  |  |  | 8 | 74 | ЖСК | ЖСК-133 | 1 | 20.05.1969 | Решение общего собрания собственников помещений в МКД | [8 empty] | счет регионального оператора (по решению ОМС) | Ленточный |  | Железобетон |  | 286.4 | м3 |  |  | Да | 2013 | Да | 1500 | Уплотненный грунт |  | Бетонные (железобетонные) блоки |  | 1.7 | 500 | Плоское | Железобетон |  | 8120 | Нет |  | 0.42 | Кирпич |  | Отсутствует |  | 788 | Нет |  | Да | 35 | Отвердевающая мастика |  | Нет |  | Да | 2424 | Иное | пакля и раствор | Нет |  | Да | 40 | 62.4 | Дерево - хвойных пород |  | Нет |  | 16 | 70 | Смешанный | Металл с утеплителем, дерево | Да | 2006 | Армированный асфальтобетон |  | 326 | 1.4 | Нет |  | Скатная | 2 | Смешанный | сборные железобетонные настилы, дерево | Да | 2008 | Керамзит или шлак |  | Нет |  | Металпрофиль (металлочерепица) |  | 2010 | Да | 2008 | Наружный организованный |  | Оцинкованная сталь |  | 300 | Нет |  | 12 | 187 | Нет |  | Нет | [23 empty] | 160 | 1 | 1 | 60 | 1926 | Закрытая | Аллюминий | Да | 2003 | 800 | Нет |  | Да | 100 | Скрытая | Алюминий | Нет |  | Установлен(ы) | 131 |  |  | Нет | 2003 | Да | 8 |  | Да | 2003 | Центральное | 1 | Смешанный | сталь, полипропилен, металлопластик | 1300 | Да | 2007 | 160 | Смешанный | сталь, латунь | Да | 2007 | Установлен(ы) | 1 |  |  | Да | 2011 | Да | 8 | Пластик |  | 1000 | Да | 2011 | Центральное (сетевой природный газ) | 8 | 650 | Нет |  | Да | Иной | центральное |  |  | 0.2 | 1 | Закрытая | Горизонтальная | Черная сталь |  | 8500 | Нет |  | 230 | Смешанный | чугун, латунь | Да | 2012 | Нет |  |  |  | Нет |  |  |  | Установлен(ы) | 1 |  |  | Да | 2012 | Да | 1 | Имеется | Нет | 2012 | Нет
г. Краснодар, ул. Темрюкская, д. 66 | 99995672 | Подготовлен | 03 401 000 | Краснодар | 350047, Краснодарский край, Краснодар г, Темрюкская ул, дом № 66 | Да | 4923 | Да | 4923 | 23:43:0136055:1125 | 4923 |  |  | Нет |  | Типовой | Группа III | 1967 | 2010 | B | 142 | Да | 35 | 01.05.2010 | Нет |  |  |  | 15 | 15 | 4923 | 226 | 5 | 5 | 6 | 3319 | 100 | 2901 | 100 | 2901 | 109 | Да | 100 | 2901 | 109 | Нет |  |  |  | Нет |  |  |  | Нет |  |  |  | Нет |  |  |  | Нет |  |  |  | Нет |  |  |  | Нет |  |  |  | Нет |  |  |  | 1 | 418 | ТСЖ | ТСЖ-98 | 31 | 07.07.2013 | Решение общего собрания собственников помещений в МКД | [6 empty] | 12.11.1995 |  | счет регионального оператора (по решению ОМС) | Ленточный |  | Бетон |  | 360 | м3 |  |  | Да | 2010 | Да | 1389 | Уплотненный грунт |  | Кирпич |  | 1.5 | 3390 | Плоское | Железобетон |  | 4923 | Нет |  | 0.6 | Кирпич |  | Смешанная |  | 980 | Нет |  | Нет | [5 empty] | Нет | [5 empty] | Да | 36 | 520 | Смешанный | Стеклопакеты | Нет |  | 6 | 13 | Металл без утеплителя |  | Нет |  | Иной | асфальтобетон | 226 | 0.6 | Нет |  | Скатная | 2 | Дерево |  | Да | 2010 | Минеральная вата |  | Да | 2010 | Металпрофиль (металлочерепица) |  | 1589 | Да | 2010 | Наружный организованный |  | Оцинкованная сталь |  |  | Да | 2010 | 26 | 338 | Нет |  | Нет | [23 empty] | 100 | 1 | 1 | 35 | 1800 | Закрытая | Медь | Нет |  | 850 | Нет |  | Нет |  | Скрытая | Медь | Нет |  | Установлен(ы) | 6 |  |  | Нет | 2012 | Да | 36 |  | Нет | 1967 | Центральное | 1 | Смешанный | Металл, пластик | 1950 | Нет |  | 14 | Смешанный | чугун,сталь,латунь | Нет |  | Установлен(ы) | 14 |  |  | Нет | 2005 | Да | 6 | Смешанный | Чугун, пластик | 950 | Да | 2010 | Центральное (сетевой природный газ) | 3 | 1600 | Нет |  | Да | Внешняя котельная |  |  |  | 12 | 1 | Открытая | Вертикальная | Черная сталь |  | 1600 | Нет |  | 118 | Смешанный | пластик, сталь | Нет |  | Нет |  |  |  | Нет |  |  |  | Установлен(ы) | 1 |  |  | Нет | 2011 | Нет |  | Имеется |  |  | Да | Водогрейная колонка
г. Краснодар, ул. Темрюкская, д. 68, корп. 1 | 48398594 | Подготовлен | 03 401 000 | Краснодар | г. Краснодар, ул. Темрюкская, д. 68, корп. 1 | Да | 2940 | Да | 1407 | 23:43:0136055:1127 | 2940 |  |  | Нет |  | Типовой | Группа II | 1979 | 2013 | E | 154 | Да | 21 | 27.03.2001 | Нет |  |  |  | 14 | 14 | 718 | 138.9 | 5 | 5 | 4 | 3033.6 | 60 | 2758.4 | 60 | 2758.4 | 60 | Да | 58 | 2661.9 | 58 | Да | 2 | 96.5 | 2 | Нет |  |  |  | Нет |  |  |  | Нет |  |  |  | Нет |  |  |  | Нет |  |  |  | Нет |  |  |  | Нет |  |  |  | 4 | 275.2 | УО | ООО "ГУК-Краснодар" | 4 | 07.11.2008 | Решение общего собрания собственников помещений в МКД | Да | б/н | 02.04.2012 | Нет |  |  | 14.09.1992 |  | счет регионального оператора (по решению ОМС) | Ленточный |  | Железобетон |  | 44.4 | м3 |  |  | Нет |  | Да | 656 | Иной | уплотненный грунт, бетон и доска | Бетонные (железобетонные) блоки |  | 1.7 | 5223.8 | Плоское | Железобетон |  | 763 | Нет |  | 0.4 | Кирпич |  | Отсутствует |  | 1555.68 | Нет |  | Нет |  |  |  | Нет |  | Да | 134 | Иное | пакля и раствор | Нет |  | Да | 16 | 48 | Дерево - хвойных пород |  | Нет |  | 4 | 14.8 | Металл с утеплителем |  | Нет |  | Иной | асфальтобетон | 145.8 | 0.8 | Нет |  | Скатная | 2 | Дерево |  | Нет |  | Отсутствует |  | Нет |  | Абсоцементные листы и волнистый шифер |  | 786 | Нет |  | Наружный организованный |  | Оцинкованная сталь |  | 138.9 | Нет |  | 6 | 130 | Нет |  | Нет |  | Нет | [5 empty] | Нет |  | Нет |  |  | Нет | [5 empty] | Нет |  | Нет |  |  | 54 | 1 | 1 | 45 | 23.3 | Закрытая | Аллюминий | Нет |  | 698.4 | Нет |  | Нет |  |  |  | Нет |  | Установлен(ы) | 1 |  | Имеется | Да | 2013 | Нет |  | Имеется | Нет |  | Центральное | 1 | Иной | Металл, пластик | 935 | Да | 2009 | 66 | Чугун |  | Да | 2009 | Установлен(ы) | 1 |  | Имеется | Да | 2009 | Да | 4 | Смешанный | Чугун, пластик | 307 | Нет |  | Центральное (сетевой природный газ) | 1 | 100.7 | Нет |  | Да | Иной | центральное |  |  | 0.175 | 1 | Открытая | Горизонтальная | Иной | сталь в изоляции | 1394 | Нет |  | 224 | Латунь |  | Нет |  | Нет |  | Нет |  | Да | 1 | Нет |  | Требуется установка |  |  | Имеется | Нет |  | Нет |  | Имеется | Нет |  | Да | Внешняя котельная | Центральная |  |  | 0.048 | 1 | Иной | полипропилен, сталь | 1627 | Да | 2009 | 164 | Латунь |  | Да | 2009 | Требуется установка |  |  | Имеется | Нет |  | Нет |  | Имеется | Нет
г. Краснодар, ул. Темрюкская, д. 69 | 727024759 | Подготовлен | 03 401 000 | Краснодар | г. Краснодар, ул. Темрюкская, д. 69 | Да | 4182 | Да | 3144 | 23:43:0136054:3660 | 3144 |  |  | Нет |  | Типовой | Группа II | 1985 | 2013 | E | 144 | Да | 27 | 01.01.2013 | Нет |  |  |  | 17 | 17 | 931 | 138 | 5 | 5 | 4 | 3059.8 | 59 | 2774.4 | 56 | 2594.7 | 56 | Да | 52 | 2431 | 52 | Да | 4 | 163.7 | 4 | Нет |  |  |  | Нет |  |  |  | Да | 3 | 179.7 | 2 | Да | 1 | 46.9 | 1 | Да | 2 | 132.8 | 1 | Нет |  |  |  | Нет |  |  |  | 4 | 285.4 | УО | ООО "ГУК-Краснодар" | б/н | 18.12.2008 | Решение общего собрания собственников помещений в МКД | Нет |  |  | Нет |  |  | 22.12.1992 |  | счет регионального оператора (по решению ОМС) | Ленточный |  | Железобетон |  | 74 | м3 |  |  | Нет |  | Да | 679 | Иной | уплотненный грунт, бетон и доска | Бетонные (железобетонные) блоки |  | 2 | 459 | Плоское | Железобетон |  | 679 | Нет |  | 0.4 | Крупнопанельные однослойные |  | Отсутствует |  | 1985 | Нет |  | Да | 1100 | Иной | пакля и раствор | Нет |  | Да | 148 | Иное | пакля и раствор | Нет |  | Да | 16 | 38 | Дерево - хвойных пород |  | Нет |  | 6 | 19.7 | Иной | деревянные и железные без утеплителя | Нет |  | Иной | асфальтобетон | 138 | 1.19 | Нет |  | Скатная | 2 | Сборные железобетонные элементы |  | Нет |  | Керамзит или шлак |  | Нет |  | Абсоцементные листы и волнистый шифер |  | 883 | Нет |  | Наружный неорганизованный |  |  |  |  | Нет |  |  |  | Нет |  | Нет |  | Нет | [5 empty] | Нет |  | Нет |  |  | Нет | [5 empty] | Нет |  | Нет |  |  | 50.4 | 1 | 1 | 21 | 1220 | Закрытая | Аллюминий | Нет |  | 1220 | Нет |  | Нет |  |  |  | Нет |  | Установлен(ы) | 1 |  | Имеется | Да | 2013 | Нет |  | Имеется | Нет |  | Центральное | 1 | Иной | Металл, пластик | 1057 | Нет |  | 51 | Сталь |  | Нет |  | Установлен(ы) | 1 |  | Имеется | Да | 2007 | Да | 4 | Смешанный | Чугун, пластик | 306 | Нет |  | Центральное (сетевой природный газ) | 4 | 100.7 | Нет |  | Да | Иной | центральное |  |  | 0.175 | 1 | Открытая | Вертикальная | Иной | сталь в изоляции | 1665 | Нет |  | 44 | Чугун |  | Нет |  | Нет |  | Нет |  | Нет |  | Нет |  | Требуется установка |  |  | Имеется | Нет |  | Нет |  | Имеется | Нет |  | Да | Внешняя котельная | Центральная |  |  | 0.048 | 1 | Иной | полипропилен, сталь | 1800 | Нет |  | 50 | Сталь |  | Нет |  | Требуется установка |  |  | Имеется | Нет |  | Нет |  | Имеется | Нет
г. Краснодар, ул. Темрюкская, д. 70 | 48398555 | Подготовлен | 03 401 000 | Краснодар | 350047, Краснодарский край, Краснодар г, Темрюкская ул, дом № 70 | Да | 5000 | Да | 2222 | 23:43:0136055:902 | 4499.3 |  |  | Нет |  | Типовой | Группа III | 1968 |  |  | 152 | Нет |  |  | Нет |  |  |  | 15 | 15 | 1203 | 226 | 5 | 5 | 6 | 3362.6 | 100 | 2970.6 | 100 | 2970.6 | 107 | Да | 100 | 2970.6 | 107 | Нет |  |  |  | Нет |  |  |  | Нет |  |  |  | Нет |  |  |  | Нет |  |  |  | Нет |  |  |  | Нет |  |  |  | Нет |  |  |  | 6 | 392 | ТСЖ | ТСЖ 118 | 27 | 25.05.2006 | Решение общего собрания собственников помещений в МКД | [6 empty] | 01.07.1994 |  | счет регионального оператора (по решению ОМС) | Ленточный |  | Бетон |  | 360 | м3 |  |  | Нет |  | Да | 1 | Уплотненный грунт |  | Бетонные (железобетонные) блоки |  | 1.5 | 3390 | Плоское | Железобетон |  | 6.9 | Нет |  | 0.6 | Кирпич |  | Отсутствует |  | 980 | Нет |  | Нет | [5 empty] | Нет | [5 empty] | Да | 24 | 31.68 | Металлопластик |  | Да | 2012 | 6 | 24 | Металл с утеплителем |  | Да | 2010 | Иной | Асфальт | 227 | 1.3 | Да | 2012 | Скатная | 4.5 | Дерево |  | Нет |  | Керамзит или шлак |  | Нет |  | Иной | шифер | 1589 | Да | 2002 | Наружный неорганизованный | [10 empty] | Нет | [23 empty] | 50 | 1 | 1 | 35 | 1800 | Закрытая | Медь | Нет |  | 850 | Да | 2004 | Нет |  | Скрытая | Алюминий | Нет |  | Установлен(ы) | 2 |  |  | Да | 2009 | Да | 1 |  | Да | 2009 | Центральное | 1 | Иной | Пластик | 1950 | Да | 2010 | 14 | Смешанный | металл, пластик | Да | 2010 | Установлен(ы) | 1 |  |  | Да | 2008 | Да | 6 | Пластик |  | 950 | Да | 2009 | Центральное (сетевой природный газ) | 1 | 1600 | Нет |  | Да | Иной | центральное |  |  | 1 | 1 | Открытая | Вертикальная | Черная сталь |  | 1600 | Нет |  | 100 | Чугун |  | Да | 2010 | Нет |  |  |  | Нет |  |  |  | Установлен(ы) | 1 |  |  | Да | 2010 | Нет |  | Имеется |  |  | Да | Водогрейная колонка
г. Краснодар, ул. Темрюкская, д. 71 | 727026084 | Подготовлен | 03 401 000 | Краснодар | г. Краснодар, ул. Темрюкская, д. 71 | Да | 3786 | Да | 1734 | 23:43:0136054:778 | 3790 |  |  | Нет |  | Типовой | Группа II | 1979 | 2013 | E | 158 | Да | 33 | 01.01.2013 | Нет |  |  |  | 15 | 15 | 950 | 162 | 5 | 5 | 4 | 3052.8 | 60 | 2777.6 | 60 | 2777.6 | 60 | Да | 56 | 2565.6 | 56 | Да | 4 | 212 | 4 | Нет |  |  |  | Нет |  |  |  | Нет |  |  |  | Нет |  |  |  | Нет |  |  |  | Нет |  |  |  | Нет |  |  |  | 4 | 275.2 | УО | ООО "ГУК-Краснодар" | 1 | 12.12.2008 | Решение общего собрания собственников помещений в МКД | Да | б/н | 02.04.2012 | Нет |  |  | 12.02.1993 |  | счет регионального оператора (по решению ОМС) | Ленточный |  | Железобетон |  | 87 | м3 |  |  | Нет |  | Да | 768 | Иной | уплотненный грунт, бетон и доска | Бетонные (железобетонные) блоки |  | 2 | 462 | Плоское | Железобетон |  | 768 | Нет |  | 0.4 | Кирпич |  | Отсутствует |  | 2004 | Нет |  | Нет |  |  |  | Нет |  | Да | 148 | Монтажная пена |  | Нет |  | Да | 16 | 38 | Металлопластик |  | Нет |  | 6 | 16.1 | Иной | деревянные и железные без утеплителя | Нет |  | Иной | асфальтобетон | 162 | 1.1 | Нет |  | Плоская (совмещенная) |  | Отсутствует |  | Нет |  | Отсутствует |  | Нет |  | Рулонные материалы (в 3-4 слоя) |  | 768 | Нет |  | Наружный неорганизованный |  |  |  |  | Нет |  |  |  | Нет |  | Нет |  | Нет | [5 empty] | Нет |  | Нет |  |  | Нет | [5 empty] | Нет |  | Нет |  |  | 54 | 1 | 1 | 21 | 1246 | Закрытая | Аллюминий | Нет |  | 1246 | Нет |  | Нет |  |  |  | Нет |  | Установлен(ы) | 1 |  | Имеется | Да | 2013 | Нет |  | Имеется | Нет |  | Центральное | 1 | Иной | Металл, пластик | 934 | Нет |  | 27 | Сталь |  | Нет |  | Установлен(ы) | 1 |  | Имеется | Да | 2007 | Да | 4 | Смешанный | Чугун, пластик | 308 | Нет |  | Центральное (сетевой природный газ) | 4 | 100.7 | Нет |  | Да | Иной | центральное |  |  | 0.2 | 1 | Открытая | Вертикальная | Иной | сталь в изоляции | 1624 | Нет |  | 44 | Чугун |  | Нет |  | Нет |  | Нет |  | Нет |  | Нет |  | Требуется установка |  |  | Имеется | Нет |  | Нет |  | Имеется | Нет |  | Да | Внешняя котельная | Центральная |  |  | 0.048 | 1 | Иной | полипропилен, сталь | 1608 | Нет |  | 50 | Сталь |  | Нет |  | Требуется установка |  |  | Имеется | Нет |  | Нет |  | Имеется | Нет
г. Краснодар, ул. Темрюкская, д. 72 | 727034411 | Подготовлен | 03 401 000 | Краснодар | г. Краснодар, ул. Темрюкская, д. 72 | Да | 3287 | Да | 2740 | 23:43:0136055:1131 | 3287 |  |  | Нет |  | Типовой | Группа II | 1968 | 2015 |  | 274 | Да | 16 | 03.02.1987 | Нет |  |  |  | 14 | 14 | 1272 | 218.7 | 5 | 5 | 6 | 4744.2 | 100 | 4451.6 | 100 | 4451.6 | 100 | Да | 90 | 3974 | 90 | Да | 10 | 477.6 | 10 | Нет |  |  |  | Нет |  |  |  | Нет |  |  |  | Нет |  |  |  | Нет |  |  |  | Нет |  |  |  | Нет |  |  |  | 6 | 292.6 | УО | ООО "ГУК-Краснодар" | 1 | 25.12.2008 | Решение общего собрания собственников помещений в МКД | Нет |  |  | Нет |  |  | 25.12.1992 |  | счет регионального оператора (по решению ОМС) | Ленточный |  | Железобетон |  | 69.9 | м3 |  |  | Нет |  | Да | 894.1 | Иной | уплотненный грунт, бетон и доска | Бетонные (железобетонные) блоки |  | 1.5 | 6706.2 | Плоское | Железобетон |  | 894.1 | Нет |  | 0.4 | Кирпич |  | Отсутствует |  | 2314.5 | Нет |  | Нет |  |  |  | Нет |  | Да | 201 | Монтажная пена |  | Нет |  | Да | 24 | 62 | Дерево - хвойных пород |  | Нет |  | 6 | 20.1 | Металл с утеплителем |  | Нет |  | Иной | асфальтобетон | 229.6 | 0.8 | Нет |  | Скатная | 1.9 | Дерево |  | Да | 2015 | Отсутствует |  | Нет |  | Металпрофиль (металлочерепица) |  | 1562 | Да | 2015 | Наружный организованный |  | Оцинкованная сталь с полимерным покрытием (для крыш из металлопрофиля (металлочерепицы)) |  | 218.7 | Да | 2015 | 10 | 140 | Да | 2015 | Нет |  | Нет | [5 empty] | Нет |  | Нет |  |  | Нет | [5 empty] | Нет |  | Нет |  |  | 90 | 1 | 1 | 55 | 23.5 | Закрытая | Медь | Нет |  | 960 | Нет |  | Нет |  |  |  | Нет |  | Установлен(ы) | 1 |  | Имеется | Да | 2013 | Нет |  | Имеется | Нет |  | Центральное | 1 | Иной | Металл, пластик | 868 | Нет |  | 59 | Чугун |  | Нет |  | Установлен(ы) | 1 |  | Имеется | Да | 2013 | Да | 6 | Смешанный | Чугун, пластик | 770 | Нет |  | Центральное (сетевой природный газ) | 1 | 339.6 | Нет |  | Да | Иной | центральное |  |  | 0.29 | 1 | Открытая | Горизонтальная | Иной | сталь в изоляции | 2358 | Нет |  | 72 | Латунь |  | Нет |  | Нет |  | Нет |  | Да | 1 | Нет |  | Требуется установка |  |  | Имеется | Нет |  | Нет |  | Имеется | Нет |  | Да | Водогрейная колонка | [8 empty] | Нет |  |  |  |  | Нет | [5 empty] | Нет |  | Нет |  |  | Нет
г. Краснодар, ул. Темрюкская, д. 73 | 249289854 | Подготовлен | 03 401 000 | Краснодар | г. Краснодар, ул. Темрюкская, д. 73 | Да | 3538 | Да | 2725 | 23:43:0136054:748 | 2725 |  |  | Нет |  | Типовой | Группа II | 1981 | 2013 | E | 155 | Да | 21 | 01.01.2013 | Нет |  |  |  | 15 | 15 | 957.9 | 151 | 5 | 5 | 4 | 3022.2 | 60 | 2747 | 60 | 2747 | 60 | Да | 57 | 2613.6 | 57 | Да | 3 | 133.4 | 3 | Нет |  |  |  | Нет |  |  |  | Нет |  |  |  | Нет |  |  |  | Нет |  |  |  | Нет |  |  |  | Нет |  |  |  | 4 | 275.2 | УО | ООО "ГУК-Краснодар" | 8 | 29.08.2010 | Решение общего собрания собственников помещений в МКД | Нет |  |  | Нет |  |  | 18.01.1993 |  | счет регионального оператора (по решению ОМС) | Ленточный |  | Железобетон |  | 92.5 | м3 |  |  | Нет |  | Да | 642 | Иной | уплотненный грунт, бетон и доска | Бетонные (железобетонные) блоки |  | 2 | 636 | Плоское | Железобетон |  | 763 | Нет |  | 0.4 | Кирпич |  | Отсутствует |  | 2004 | Нет |  | Нет |  |  |  | Нет |  | Да | 148 | Монтажная пена |  | Нет |  | Да | 16 | 48 | Металлопластик |  | Нет |  | 6 | 16 | Иной | деревянные и железные без утеплителя | Нет |  | Иной | асфальтобетон | 151 | 1 | Нет |  | Плоская (совмещенная) |  | Отсутствует |  | Нет |  | Отсутствует |  | Нет |  | Рулонные материалы (в 3-4 слоя) |  | 846 | Нет |  | Наружный неорганизованный |  |  |  |  | Нет |  |  |  | Нет |  | Нет |  | Нет | [5 empty] | Нет |  | Нет |  |  | Нет | [5 empty] | Нет |  | Нет |  |  | 54 | 1 | 1 | 21 | 1246 | Закрытая | Медь | Да | 2010 | 1246 | Да | 2010 | Нет |  |  |  | Нет |  | Установлен(ы) | 1 |  | Имеется | Да | 2010 | Нет |  | Имеется | Нет |  | Центральное | 1 | Иной | Металл, пластик | 933 | Нет |  | 27 | Сталь |  | Нет |  | Установлен(ы) | 1 |  | Имеется | Да | 2013 | Да | 4 | Смешанный | Чугун, пластик | 307 | Да | 2010 | Центральное (сетевой природный газ) | 4 | 100.7 | Нет |  | Да | Иной | центральное |  |  | 0.188 | 1 | Открытая | Вертикальная | Иной | сталь в изоляции | 1624 | Да | 2010 | 44 | Сталь |  | Да | 2010 | Нет |  | Нет |  | Да | 1 | Нет |  | Установлен(ы) | 1 | 1 | Имеется | Да | 2010 | Да | 1 | Имеется | Да | 2010 | Да | Внешняя котельная | Центральная |  |  | 0.053 | 1 | Иной | полипропилен, сталь | 1397 | Нет |  | 50 | Сталь |  | Нет |  | Установлен(ы) | 1 | 1 | Имеется | Да | 2010 | Нет |  | Имеется | Нет
г. Краснодар, ул. Темрюкская, д. 74 | 727120222 | Подготовлен | 03 401 000 | Краснодар | г. Краснодар, ул. Темрюкская, д. 74 | Да | 5942 | Да | 2694 | 23:43:0136055:945 | 2694 |  |  | Нет |  | Типовой | Группа II | 1967 | 2013 | E | 246 | Да | 27 | 28.01.1987 | Нет |  |  |  | 14.3 | 14.3 | 1223 | 219.6 | 5 | 5 | 6 | 4874.2 | 101 | 4487.4 | 101 | 4487.4 | 101 | Да | 94 | 4179.1 | 94 | Да | 7 | 308.3 | 7 | Нет |  |  |  | Нет |  |  |  | Нет |  |  |  | Нет |  |  |  | Нет |  |  |  | Нет |  |  |  | Нет |  |  |  | 6 | 386.8 | УО | ООО "ГУК-Краснодар" | 1 | 03.02.2009 | Решение общего собрания собственников помещений в МКД | Нет |  |  | Нет |  |  | 28.09.1992 |  | счет регионального оператора (по решению ОМС) | Ленточный |  | Железобетон |  | 70.3 | м3 |  |  | Нет |  | Да | 897.5 | Иной | уплотненный грунт, бетон и доска | Бетонные (железобетонные) блоки |  | 1.7 | 7628.8 | Плоское | Железобетон |  | 897.5 | Нет |  | 0.4 | Кирпич |  | Отсутствует |  | 2314.3 | Нет |  | Нет |  |  |  | Нет |  | Да | 201 | Иное | пакля и раствор | Нет |  | Да | 24 | 62 | Дерево - хвойных пород |  | Нет |  | 6 | 20.1 | Металл с утеплителем |  | Нет |  | Иной | асфальтобетон | 230.6 | 0.7 | Нет |  | Скатная | 1.9 | Дерево |  | Нет |  | Отсутствует |  | Нет |  | Абсоцементные листы и волнистый шифер |  | 1570.1 | Нет |  | Наружный организованный |  | Оцинкованная сталь |  | 219.6 | Нет |  | 10 | 120 | Нет |  | Нет |  | Нет | [5 empty] | Нет |  | Нет |  |  | Нет | [5 empty] | Нет |  | Нет |  |  | 90 | 1 | 1 | 55 | 24 | Закрытая | Медь | Нет |  | 960 | Нет |  | Нет |  |  |  | Нет |  | Установлен(ы) | 1 |  | Имеется | Да | 2013 | Нет |  | Имеется | Нет |  | Центральное | 1 | Иной | Металл, пластик | 868 | Нет |  | 59 | Иной | пластик, чугун | Нет |  | Установлен(ы) | 1 |  | Имеется | Да | 2013 | Да | 6 | Смешанный | Чугун, пластик | 770 | Нет |  | Центральное (сетевой природный газ) | 1 | 339.6 | Нет |  | Да | Иной | центральное |  |  | 0.297 | 1 | Открытая | Горизонтальная | Иной | сталь в изоляции | 2359.5 | Нет |  | 72 | Чугун |  | Нет |  | Нет |  | Нет |  | Да | 1 | Нет |  | Требуется установка |  |  | Имеется | Нет |  | Нет |  | Имеется | Нет |  | Нет | [9 empty] | Нет |  |  |  |  | Нет | [5 empty] | Нет |  | Нет |  |  | Нет
г. Краснодар, ул. Тепличная, д. 18 | 727124224 | Подготовлен | 03 401 000 | Краснодар | г. Краснодар, ул. Тепличная, д. 18 | Да | 3326 | Нет |  |  | 3326 |  |  | Нет |  | Типовой | Группа II | 1981 | 2013 | E | 59 | Да | 17 | 10.01.1989 | Нет |  |  |  | 11.4 | 11.4 | 657 | 119.4 | 3 | 3 | 3 | 1391.8 | 24 | 1292.2 | 24 | 1292.2 | 24 | Да | 23 | 1231.3 | 23 | Да | 1 | 60.9 | 1 | Нет |  |  |  | Нет |  |  |  | Нет |  |  |  | Нет |  |  |  | Нет |  |  |  | Нет |  |  |  | Нет |  |  |  | 3 | 99.6 | УО | ООО "ГУК-Краснодар" | 1 | 03.02.2009 | Решение общего собрания собственников помещений в МКД | Нет |  |  | Нет |  |  | 25.03.1993 |  | счет регионального оператора (по решению ОМС) | Ленточный |  | Железобетон |  | 43.3 | м3 |  |  | Нет |  | Да | 573.7 | Иной | уплотненный грунт, бетон и доска | Бетонные (железобетонные) блоки |  | 2.2 | 262.6 | Плоское | Железобетон |  | 587 | Нет |  | 0.4 | Крупнопанельные однослойные |  | Отсутствует |  | 1074 | Нет |  | Да | 840 | Иной | пакля и раствор | Нет |  | Да | 66 | Иное | пакля и раствор | Нет |  | Да | 6 | 7 | Дерево - хвойных пород |  | Нет |  | 8 | 23 | Иной | деревянные и железные без утеплителя | Нет |  | Иной | асфальтобетон | 120 | 1 | Нет |  | Плоская (совмещенная) |  | Отсутствует |  | Нет |  | Керамзит или шлак |  | Нет |  | Рулонные материалы (в 3-4 слоя) |  | 590 | Нет |  | Внутренний |  | Трубы для внутреннего водостока - стальные |  |  | Нет |  | 3 | 39 | Нет |  | Нет |  | Нет | [5 empty] | Нет |  | Нет |  |  | Нет | [5 empty] | Нет |  | Нет |  |  | 21.6 | 1 | 1 | 9 | 260 | Закрытая | Аллюминий | Нет |  | 260 | Нет |  | Нет |  |  |  | Нет |  | Установлен(ы) | 1 |  | Имеется | Да | 2013 | Нет |  | Имеется | Нет |  | Центральное | 1 | Иной | Металл, пластик | 268 | Нет |  | 8 | Сталь |  | Нет |  | Установлен(ы) | 1 |  | Имеется | Да | 2010 | Да | 3 | Смешанный | Чугун, пластик | 140 | Нет |  | Центральное (сетевой природный газ) | 3 | 70 | Нет |  | Да | Иной | центральное |  |  | 0.1 | 1 | Закрытая | Вертикальная | Иной | сталь в изоляции | 817 | Нет |  | 31 | Чугун |  | Нет |  | Нет |  | Нет |  | Нет |  | Нет |  | Установка не требуется |  |  | Отсутствует по причине, указанной в: ч.1 ст.13 261-ФЗ (3 причины) | Нет |  | Нет |  | Отсутствует по причине, указанной в: ч.1 ст.13 261-ФЗ (3 причины) | Нет |  | Да | Внешняя котельная | Центральная |  |  | 0.021 | 1 | Иной | полипропилен, сталь | 494 | Нет |  | 26 | Иной | чугун, латунь и сталь | Нет |  | Установка не требуется |  |  | Отсутствует по причине, указанной в: ч.1 ст.13 261-ФЗ (3 причины) | Нет |  | Нет |  | Отсутствует по причине, указанной в: ч.1 ст.13 261-ФЗ (3 причины) | Нет
г. Краснодар, ул. Тепличная, д. 20 | 727125966 | Подготовлен | 03 401 000 | Краснодар | г. Краснодар, ул. Тепличная, д. 20 | Да | 3390 | Да | 2797 | 23:43:0130008:865 | 2797 |  |  | Нет |  | Типовой | Группа II | 1978 | 2013 | E | 67 | Да | 17 | 10.01.1989 | Нет |  |  |  | 11.4 | 11.4 | 620 | 119 | 3 | 3 | 3 | 1456.8 | 24 | 1283.8 | 24 | 1283.8 | 24 | Да | 24 | 1283.8 | 24 | Нет |  |  |  | Нет |  |  |  | Нет |  |  |  | Нет |  |  |  | Нет |  |  |  | Нет |  |  |  | Нет |  |  |  | Нет |  |  |  | 3 | 173 | УО | ООО "ГУК-Краснодар" | 1 | 10.02.2009 | Решение общего собрания собственников помещений в МКД | Нет |  |  | Нет |  |  | 25.02.1993 |  | счет регионального оператора (по решению ОМС) | Ленточный |  | Железобетон |  | 43.1 | м3 |  |  | Нет |  | Да | 573.7 | Иной | уплотненный грунт, бетон и доска | Бетонные (железобетонные) блоки |  | 2.2 | 261.8 | Плоское | Железобетон |  | 587 | Нет |  | 0.45 | Крупнопанельные однослойные |  | Отсутствует |  | 1072 | Нет |  | Да | 840 | Иной | пакля и раствор | Нет |  | Да | 66 | Иное | пакля и раствор | Нет |  | Да | 6 | 7 | Дерево - хвойных пород |  | Нет |  | 8 | 23 | Иной | деревянные и железные без утеплителя | Нет |  | Иной | асфальтобетон | 120 | 1 | Нет |  | Плоская (совмещенная) |  | Отсутствует |  | Нет |  | Керамзит или шлак |  | Нет |  | Иной | линокром | 590 | Нет |  | Внутренний |  | Трубы для внутреннего водостока - стальные |  |  | Нет |  | 3 | 39 | Нет |  | Нет |  | Нет | [5 empty] | Нет |  | Нет |  |  | Нет | [5 empty] | Нет |  | Нет |  |  | 21.6 | 1 | 1 | 9 | 260 | Закрытая | Аллюминий | Нет |  | 260 | Нет |  | Нет |  |  |  | Нет |  | Установлен(ы) | 1 |  | Имеется | Да | 2013 | Нет |  | Имеется | Нет |  | Центральное | 1 | Иной | Металл, пластик | 268 | Нет |  | 9 | Сталь |  | Нет |  | Необходима установка |  |  | Имеется | Нет |  | Да | 3 | Смешанный | Чугун, пластик | 140 | Нет |  | Центральное (сетевой природный газ) | 3 | 70 | Нет |  | Да | Иной | центральное |  |  | 0.1 | 1 | Закрытая | Вертикальная | Иной | сталь в изоляции | 817 | Нет |  | 31 | Чугун |  | Нет |  | Нет |  | Нет |  | Нет |  | Нет |  | Установка не требуется |  |  | Отсутствует по причине, указанной в: ч.1 ст.13 261-ФЗ (3 причины) | Нет |  | Нет |  | Отсутствует по причине, указанной в: ч.1 ст.13 261-ФЗ (3 причины) | Нет |  | Да | Внешняя котельная | Центральная |  |  | 0.021 | 1 | Иной | полипропилен, сталь | 494 | Нет |  | 26 | Иной | чугун, латунь и сталь | Нет |  | Установка не требуется |  |  | Отсутствует по причине, указанной в: ч.1 ст.13 261-ФЗ (3 причины) | Нет |  | Нет |  | Отсутствует по причине, указанной в: ч.1 ст.13 261-ФЗ (3 причины) | Нет
г. Краснодар, ул. Тепличная, д. 22 | 727127355 | Подготовлен | 03 401 000 | Краснодар | г. Краснодар, ул. Тепличная, д. 22 | Да | 3357 | Нет |  |  | 3296 |  |  | Нет |  | Типовой | Группа II | 1984 | 2013 | E | 68 | Да | 17 | 10.01.1989 | Нет |  |  |  | 11.4 | 11.4 | 620 | 115.4 | 3 | 3 | 3 | 1456.2 | 24 | 1289.4 | 24 | 1289.4 | 24 | Да | 23 | 1228.1 | 23 | Да | 1 | 61.3 | 1 | Нет |  |  |  | Нет |  |  |  | Нет |  |  |  | Нет |  |  |  | Нет |  |  |  | Нет |  |  |  | Нет |  |  |  | 3 | 166.8 | УО | ООО "ГУК-Краснодар" | 1 | 28.01.2009 | Решение общего собрания собственников помещений в МКД | Да | б/н | 01.04.2012 | Нет |  |  | 03.09.1993 |  | счет регионального оператора (по решению ОМС) | Ленточный |  | Железобетон |  | 41.8 | м3 |  |  | Нет |  | Да | 579.7 | Иной | уплотненный грунт, бетон и доска | Бетонные (железобетонные) блоки |  | 2 | 230.8 | Плоское | Железобетон |  | 587 | Нет |  | 0.4 | Крупнопанельные однослойные |  | Отсутствует |  | 1068 | Нет |  | Да | 840 | Иной | пакля и раствор | Нет |  | Да | 66 | Иное | пакля и раствор | Нет |  | Да | 6 | 7 | Дерево - хвойных пород |  | Нет |  | 8 | 23 | Иной | деревянные и железные без утеплителя | Нет |  | Иной | асфальтобетон | 120 | 1 | Нет |  | Плоская (совмещенная) |  | Отсутствует |  | Нет |  | Керамзит или шлак |  | Нет |  | Рулонные материалы (в 3-4 слоя) |  | 590 | Нет |  | Внутренний |  | Трубы для внутреннего водостока - стальные |  |  | Нет |  | 3 | 39 | Нет |  | Нет |  | Нет | [5 empty] | Нет |  | Нет |  |  | Нет | [5 empty] | Нет |  | Нет |  |  | 21.6 | 1 | 1 | 9 | 260 | Закрытая | Аллюминий | Нет |  | 260 | Нет |  | Нет |  |  |  | Нет |  | Установлен(ы) | 1 |  | Имеется | Да | 2013 | Нет |  | Имеется | Нет |  | Центральное | 1 | Иной | Металл, пластик | 268 | Нет |  | 9 | Сталь |  | Нет |  | Необходима установка |  |  | Имеется | Нет |  | Да | 3 | Смешанный | Чугун, пластик | 140 | Нет |  | Центральное (сетевой природный газ) | 3 | 70 | Нет |  | Да | Иной | центральное |  |  | 0.1 | 1 | Закрытая | Вертикальная | Иной | сталь в изоляции | 817 | Нет |  | 31 | Чугун |  | Нет |  | Нет |  | Нет |  | Нет |  | Нет |  | Установка не требуется |  |  | Отсутствует по причине, указанной в: ч.1 ст.13 261-ФЗ (3 причины) | Нет |  | Нет |  | Отсутствует по причине, указанной в: ч.1 ст.13 261-ФЗ (3 причины) | Нет |  | Да | Внешняя котельная | Центральная |  |  | 0.021 | 1 | Иной | полипропилен, сталь | 494 | Нет |  | 26 | Иной | чугун, латунь и сталь | Нет |  | Установка не требуется |  |  | Отсутствует по причине, указанной в: ч.1 ст.13 261-ФЗ (3 причины) | Нет |  | Нет |  | Отсутствует по причине, указанной в: ч.1 ст.13 261-ФЗ (3 причины) | Нет
г. Краснодар, ул. Тепличная, д. 24 | 727130645 | Подготовлен | 03 401 000 | Краснодар | г. Краснодар, ул. Тепличная, д. 24 | Да | 3415 | Нет |  |  | 3250 |  |  | Нет |  | Типовой | Группа II | 1979 | 2013 | E | 76 | Да | 17 | 10.01.1989 | Нет |  |  |  | 11.4 | 11.4 | 604 | 119.4 | 3 | 3 | 3 | 1452.7 | 24 | 1302.2 | 24 | 1302.2 | 24 | Да | 20 | 1078.4 | 20 | Да | 4 | 223.8 | 4 | Нет |  |  |  | Нет |  |  |  | Нет |  |  |  | Нет |  |  |  | Нет |  |  |  | Нет |  |  |  | Нет |  |  |  | 3 | 150.5 | УО | ООО "ГУК-Краснодар" | 1 | 28.01.2009 | Решение общего собрания собственников помещений в МКД | Да | б/н | 01.08.2012 | Нет |  |  | 18.03.1993 |  | счет регионального оператора (по решению ОМС) | Ленточный |  | Железобетон |  | 43.3 | м3 |  |  | Нет |  | Да | 573.7 | Иной | уплотненный грунт, бетон и доска | Бетонные (железобетонные) блоки |  | 2 | 238.8 | Плоское | Железобетон |  | 587 | Нет |  | 0.4 | Крупнопанельные однослойные |  | Отсутствует |  | 1074 | Нет |  | Да | 840 | Иной | пакля и раствор | Нет |  | Да | 66 | Иное | пакля и раствор | Нет |  | Да | 6 | 7 | Дерево - хвойных пород |  | Нет |  | 8 | 23 | Иной | деревянные и железные без утеплителя | Нет |  | Иной | асфальтобетон | 120 | 1 | Нет |  | Плоская (совмещенная) |  | Отсутствует |  | Нет |  | Керамзит или шлак |  | Нет |  | Рулонные материалы (в 3-4 слоя) |  | 590 | Нет |  | Внутренний |  | Трубы для внутреннего водостока - стальные |  |  | Нет |  | 3 | 39 | Нет |  | Нет |  | Нет | [5 empty] | Нет |  | Нет |  |  | Нет | [5 empty] | Нет |  | Нет |  |  | 21.6 | 1 | 1 | 9 | 260 | Закрытая | Аллюминий | Нет |  | 260 | Нет |  | Нет |  |  |  | Нет |  | Установлен(ы) | 1 |  | Имеется | Да | 2013 | Нет |  | Имеется | Нет |  | Центральное | 1 | Иной | Металл, пластик | 268 | Нет |  | 11 | Сталь |  | Нет |  | Установлен(ы) | 1 |  | Имеется | Да | 2010 | Да | 3 | Смешанный | Чугун, пластик | 140 | Нет |  | Центральное (сетевой природный газ) | 3 | 70 | Нет |  | Да | Иной | центральное |  |  | 0.1 | 1 | Закрытая | Вертикальная | Иной | сталь в изоляции | 817 | Нет |  | 31 | Чугун |  | Нет |  | Нет |  | Нет |  | Нет |  | Нет |  | Установка не требуется |  |  | Отсутствует по причине, указанной в: ч.1 ст.13 261-ФЗ (3 причины) | Нет |  | Нет |  | Отсутствует по причине, указанной в: ч.1 ст.13 261-ФЗ (3 причины) | Нет |  | Да | Внешняя котельная | Центральная |  |  | 0.023 | 1 | Иной | полипропилен, сталь | 494 | Нет |  | 26 | Иной | чугун, латунь и сталь | Нет |  | Установка не требуется |  |  | Отсутствует по причине, указанной в: ч.1 ст.13 261-ФЗ (3 причины) | Нет |  | Нет |  | Отсутствует по причине, указанной в: ч.1 ст.13 261-ФЗ (3 причины) | Нет
г. Краснодар, ул. Тепличная, д. 25 | 727154871 | Подготовлен | 03 401 000 | Краснодар | 350087, Краснодарский край, Краснодар г, Тепличная ул, дом № 25 | Нет |  | Нет |  | 23:43:0130083:21 | 912 |  |  | Нет |  | Индивидуальный | Группа III | 2009 |  |  | 47 | Нет |  |  | Нет |  |  |  | 12 | 12 | 154 | 60 | 4 | 4 | 3 | 1819.26 | 36 | 1665.23 | 35 | 1592.37 | 35 | Да | 35 | 1592.37 | 35 | Нет |  |  |  | Нет |  |  |  | Нет |  |  |  | Да | 1 | 72.86 | 1 | Да | 1 | 72.86 | 1 | Нет |  |  |  | Нет |  |  |  | Нет |  |  |  | 3 | 154.03 | ТСЖ | ТСЖ "Радуга" | 1 | 06.03.2009 | Решение общего собрания собственников помещений в МКД | [6 empty] | 06.03.2009 |  |  | Ленточный |  | Бетон |  | 240 | м3 |  |  | Нет |  | Нет | [13 empty] | 0.99 | Кирпич |  | Отсутствует |  | 420 | Нет |  | Нет | [5 empty] | Нет | [5 empty] | Да | 72 | 180 | Металлопластик |  | Нет |  | 3 | 9 | Металл без утеплителя |  | Нет |  | Армированный бетон |  | 60 | 1.5 | Нет |  | Скатная | 3.5 | Дерево |  | Нет |  | Минеральная вата |  | Нет |  | Металпрофиль (металлочерепица) |  | 190 | Нет |  | Наружный организованный |  | Оцинкованная сталь |  |  | Нет |  | 4 | 48 | Нет |  | Нет | [23 empty] | 500 | 1 | 1 | 1 | 108 | Закрытая | Медь | Нет |  | 36 | Нет |  | Нет |  | Скрытая | Медь | Нет |  | Установлен(ы) | 1 |  |  | Нет | 2009 | Нет |  | Имеется |  |  | Центральное | 1 | Металлополимер |  | 108 | Нет |  | 1 | Латунь |  | Нет |  | Установлен(ы) | 1 |  |  | Нет | 2009 | Да | 1 | Пластик |  | 108 | Нет |  | Отсутствует |  |  |  |  | Да | Внешняя котельная |  |  |  | 10 | 1 | Закрытая | Вертикальная | Металлополимер |  | 108 | Нет |  | 1 | Латунь |  | Нет |  | Да | 1 | Нет |  | Нет |  |  |  | Установлен(ы) | 1 |  |  | Нет | 2009 | Нет |  | Имеется |  |  | Нет
г. Краснодар, ул. Тепличная, д. 26 | 727165914 | Подготовлен | 03 401 000 | Краснодар | г. Краснодар, ул. Тепличная, д. 26 | Да | 2023 | Да | 1553 | 23:43:0130008:213 | 1728.6 |  |  | Нет |  | Типовой | Группа II | 1979 | 2015 |  | 66 | Да | 21 | 12.10.1990 | Нет |  |  |  | 11.4 | 11.4 | 624 | 119.6 | 3 | 3 | 3 | 1453.1 | 24 | 1306.4 | 24 | 1306.4 | 24 | Да | 22 | 1193.1 | 22 | Да | 2 | 113.3 | 2 | Нет |  |  |  | Нет |  |  |  | Нет |  |  |  | Нет |  |  |  | Нет |  |  |  | Нет |  |  |  | Нет |  |  |  | 3 | 146.7 | УО | ООО "ГУК-Краснодар" | б/н | 21.09.2010 | Решение общего собрания собственников помещений в МКД | Нет |  |  | Нет |  |  | 25.02.1993 |  | счет регионального оператора (по решению ОМС) | Ленточный |  | Железобетон |  | 43.3 | м3 |  |  | Нет |  | Да | 574 | Иной | уплотненный грунт, бетон и доска | Бетонные (железобетонные) блоки |  | 2 | 239.2 | Плоское | Железобетон |  | 588.2 | Нет |  | 0.45 | Крупнопанельные однослойные |  | Окраска - по декоративной штукатурке |  | 950 | Да | 2015 | Да | 458 | Иной | пакля и раствор | Нет |  | Да | 57 | Иное | пакля и раствор | Нет |  | Да | 6 | 8.1 | Дерево - хвойных пород |  | Нет |  | 6 | 9.1 | Иной | деревянные и железные без утеплителя | Нет |  | Иной | асфальтобетон | 119.6 | 1 | Нет |  | Скатная | 3 | Дерево |  | Да | 2015 | Керамзит или шлак |  | Нет |  | Металпрофиль (металлочерепица) |  | 588.2 | Да | 2015 | Внутренний |  | Трубы для внутреннего водостока - стальные |  |  | Нет |  | 3 | 45 | Да | 2015 | Нет |  | Нет | [5 empty] | Нет |  | Нет |  |  | Нет | [5 empty] | Нет |  | Нет |  |  | 21.6 | 1 | 1 | 9 | 114 | Закрытая | Медь | Да | 2015 | 114 | Да | 2015 | Нет |  |  |  | Нет |  | Установлен(ы) | 1 |  | Имеется | Да | 2013 | Нет |  | Имеется | Нет |  | Центральное | 1 | Иной | Металл, пластик | 367.6 | Нет |  | 14 | Сталь |  | Нет |  | Установлен(ы) | 1 |  | Имеется | Да | 2010 | Да | 3 | Смешанный | Чугун, пластик | 299 | Нет |  | Центральное (сетевой природный газ) | 3 | 30.2 | Нет |  | Да | Иной | центральное |  |  | 0.1 | 1 | Закрытая | Вертикальная | Смешанный | Полипропилен | 812 | Да | 2015 | 34 | Смешанный | пластик, сталь | Да | 2015 | Нет |  | Нет |  | Нет |  | Нет |  | Установка не требуется |  |  | Отсутствует по причине, указанной в: ч.1 ст.13 261-ФЗ (3 причины) | Нет |  | Нет |  | Отсутствует по причине, указанной в: ч.1 ст.13 261-ФЗ (3 причины) | Нет |  | Да | Внешняя котельная | Центральная |  |  | 0.022 | 1 | Иной | полипропилен, сталь | 474 | Нет |  | 18 | Сталь |  | Нет |  | Установка не требуется |  |  | Отсутствует по причине, указанной в: ч.1 ст.13 261-ФЗ (3 причины) | Нет |  | Нет |  | Отсутствует по причине, указанной в: ч.1 ст.13 261-ФЗ (3 причины) | Нет
г. Краснодар, ул. Тепличная, д. 28 | 727168068 | Подготовлен | 03 401 000 | Краснодар | г. Краснодар, ул. Тепличная, д. 28 | Да | 2832 | Да | 2312 | 23643:0130008:870 | 3133.9 |  |  | Нет |  | Типовой | Группа II | 1978 | 2013 | E | 34 | Да | 17 | 28.02.1989 | Нет |  |  |  | 8.6 | 8.6 | 400 | 87.8 | 2 | 2 | 2 | 646.74 | 12 | 580.94 | 12 | 580.94 | 12 | Да | 12 | 580.94 | 12 | Нет |  |  |  | Нет |  |  |  | Нет |  |  |  | Нет |  |  |  | Нет |  |  |  | Нет |  |  |  | Нет |  |  |  | Нет |  |  |  | 2 | 65.8 | УО | ООО "ГУК-Краснодар" | 1 | 16.12.2008 | Решение общего собрания собственников помещений в МКД | Да | б/н | 09.12.2012 | Нет |  |  | 01.03.1993 |  | счет регионального оператора (по решению ОМС) | Иной | сборный | Железобетон |  | 31.8 | м3 | 31.8 | м | Нет |  | Да | 390 | Иной | уплотненный грунт, бетон и доска | Бетонные (железобетонные) блоки |  | 1.8 | 158 | Плоское | Железобетон |  | 387.7 | Нет |  | 0.45 | Крупнопанельные однослойные |  | Отсутствует |  | 660 | Нет |  | Да | 165 | Иной | пакля и раствор | Нет |  | Да | 39 | Монтажная пена |  | Нет |  | Да | 2 | 2.5 | Металлопластик |  | Нет |  | 6 | 7.8 | Иной | деревянные и железные без утеплителя | Нет |  | Иной | асфальтобетон | 88 | 1 | Нет |  | Плоская (совмещенная) |  | Отсутствует |  | Нет |  | Керамзит или шлак |  | Нет |  | Рулонные материалы (в 3-4 слоя) |  | 407 | Нет |  | Внутренний |  | Трубы для внутреннего водостока - стальные |  |  | Нет |  | 2 | 24 | Нет |  | Нет |  | Нет | [5 empty] | Нет |  | Нет |  |  | Нет | [5 empty] | Нет |  | Нет |  |  | 10.8 | 1 | 1 | 4 | 80 | Закрытая | Аллюминий | Нет |  | 80 | Нет |  | Нет |  |  |  | Нет |  | Установлен(ы) | 1 |  | Имеется | Да | 2013 | Нет |  | Имеется | Нет |  | Центральное | 1 | Иной | Металл, пластик | 187 | Нет |  | 9 | Сталь |  | Нет |  | Установлен(ы) | 1 |  | Имеется | Да | 2010 | Да | 2 | Смешанный | Чугун, пластик | 98 | Нет |  | Центральное (сетевой природный газ) | 2 | 24.5 | Нет |  | Да | Иной | центральное |  |  | 0.053 | 1 | Закрытая | Вертикальная | Иной | сталь в изоляции | 430 | Нет |  | 30 | Сталь |  | Нет |  | Нет |  | Нет |  | Нет |  | Нет |  | Установка не требуется |  |  | Отсутствует по причине, указанной в: ч.1 ст.13 261-ФЗ (3 причины) | Нет |  | Нет |  | Отсутствует по причине, указанной в: ч.1 ст.13 261-ФЗ (3 причины) | Нет |  | Да | Внешняя котельная | Центральная |  |  | 0.011 | 1 | Иной | полипропилен, сталь | 270 | Нет |  | 14 | Иной | чугун, латунь и сталь | Нет |  | Установка не требуется |  |  | Отсутствует по причине, указанной в: ч.1 ст.13 261-ФЗ (3 причины) | Нет |  | Нет |  | Отсутствует по причине, указанной в: ч.1 ст.13 261-ФЗ (3 причины) | Нет
г. Краснодар, ул. Тепличная, д. 30 | 727172906 | Подготовлен | 03 401 000 | Краснодар | г. Краснодар, ул. Тепличная, д. 30 | Да | 2716 | Да | 2324 | 23:43:0130008:866 | 2324 |  |  | Нет |  | Типовой | Группа II | 1978 | 2013 | E | 30 | Да | 18 | 24.09.1990 | Нет |  |  |  | 8.6 | 8.6 | 420 | 88.3 | 2 | 2 | 2 | 659.45 | 12 | 594.65 | 12 | 594.65 | 12 | Да | 12 | 594.65 | 12 | Нет |  |  |  | Нет |  |  |  | Нет |  |  |  | Нет |  |  |  | Нет |  |  |  | Нет |  |  |  | Нет |  |  |  | Нет |  |  |  | 2 | 64.8 | УО | ООО "ГУК-Краснодар" | 1 | 03.02.2009 | Решение общего собрания собственников помещений в МКД | Нет |  |  | Нет |  |  | 04.02.1993 |  | счет регионального оператора (по решению ОМС) | Иной | сборный | Железобетон |  | 32 | м3 | 32 | м | Нет |  | Да | 387.7 | Иной | уплотненный грунт, бетон и доска | Бетонные (железобетонные) блоки |  | 2.4 | 211.8 | Плоское | Железобетон |  | 387.7 | Нет |  | 0.4 | Крупнопанельные однослойные |  | Отсутствует |  | 660 | Нет |  | Да | 165 | Иной | пакля и раствор | Нет |  | Да | 39 | Монтажная пена |  | Нет |  | Да | 2 | 2.5 | Металлопластик |  | Нет |  | 6 | 7.8 | Иной | деревянные и железные без утеплителя | Нет |  | Иной | асфальтобетон | 97 | 1.1 | Нет |  | Плоская (совмещенная) |  | Отсутствует |  | Нет |  | Керамзит или шлак |  | Нет |  | Рулонные материалы (в 3-4 слоя) |  | 407 | Нет |  | Внутренний |  | Трубы для внутреннего водостока - стальные |  |  | Нет |  | 2 | 24 | Нет |  | Нет |  | Нет | [5 empty] | Нет |  | Нет |  |  | Нет | [5 empty] | Нет |  | Нет |  |  | 10.8 | 1 | 1 | 4 | 80 | Закрытая | Аллюминий | Нет |  | 80 | Нет |  | Нет |  |  |  | Нет |  | Установлен(ы) | 1 |  | Имеется | Да | 2013 | Нет |  | Имеется | Нет |  | Центральное | 1 | Иной | Металл, пластик | 187 | Нет |  | 9 | Сталь |  | Нет |  | Необходима установка |  |  | Имеется | Нет |  | Да | 2 | Смешанный | Чугун, пластик | 98 | Нет |  | Центральное (сетевой природный газ) | 2 | 24.5 | Нет |  | Да | Иной | центральное |  |  | 0.054 | 1 | Закрытая | Вертикальная | Иной | сталь в изоляции | 521 | Нет |  | 4 | Чугун |  | Нет |  | Нет |  | Нет |  | Нет |  | Нет |  | Установка не требуется |  |  | Отсутствует по причине, указанной в: ч.1 ст.13 261-ФЗ (3 причины) | Нет |  | Нет |  | Отсутствует по причине, указанной в: ч.1 ст.13 261-ФЗ (3 причины) | Нет |  | Да | Внешняя котельная | Центральная |  |  | 0.01 | 1 | Иной | полипропилен, сталь | 270 | Нет |  | 14 | Иной | чугун, латунь и сталь | Нет |  | Установка не требуется |  |  | Отсутствует по причине, указанной в: ч.1 ст.13 261-ФЗ (3 причины) | Нет |  | Нет |  | Отсутствует по причине, указанной в: ч.1 ст.13 261-ФЗ (3 причины) | Нет
г. Краснодар, ул. Тепличная, д. 32 | 727218245 | Подготовлен | 03 401 000 | Краснодар | г. Краснодар, ул. Тепличная, д. 32 | Да | 2487 | Да | 2232 | 23:43:0130008:869 | 2232 |  |  | Нет |  | Типовой | Группа II | 1979 | 2013 | E | 75 | Да | 20 | 12.10.1990 | Нет |  |  |  | 11.4 | 11.4 | 616 | 119.6 | 3 | 3 | 3 | 1427.7 | 25 | 1281 | 23 | 1227.4 | 23 | Да | 23 | 1227.4 | 23 | Нет |  |  |  | Нет |  |  |  | Нет |  |  |  | Да | 2 | 53.6 | 1 | Нет |  |  |  | Да | 2 | 53.6 | 1 | Нет |  |  |  | Нет |  |  |  | 3 | 146.7 | УО | ООО "ГУК-Краснодар" | б/н | 03.02.2009 | Решение общего собрания собственников помещений в МКД | Нет |  |  | Нет |  |  | 26.02.1993 |  | счет регионального оператора (по решению ОМС) | Ленточный |  | Железобетон |  | 43.3 | м3 |  |  | Нет |  | Да | 589 | Иной | уплотненный грунт, бетон и доска | Бетонные (железобетонные) блоки |  | 2.5 | 298.5 | Плоское | Железобетон |  | 589 | Нет |  | 0.4 | Крупнопанельные однослойные |  | Отсутствует |  | 950 | Нет |  | Да | 448 | Иной | пакля и раствор | Нет |  | Да | 58 | Монтажная пена |  | Нет |  | Да | 6 | 8.1 | Металлопластик |  | Нет |  | 8 | 15.6 | Иной | деревянные и железные без утеплителя | Нет |  | Иной | асфальтобетон | 119.6 | 1 | Нет |  | Плоская (совмещенная) |  | Отсутствует |  | Нет |  | Керамзит или шлак |  | Нет |  | Рулонные материалы (в 3-4 слоя) |  | 589 | Нет |  | Внутренний |  | Трубы для внутреннего водостока - стальные |  |  | Нет |  | 3 | 45 | Нет |  | Нет |  | Нет | [5 empty] | Нет |  | Нет |  |  | Нет | [5 empty] | Нет |  | Нет |  |  | 20.7 | 1 | 1 | 9 | 114 | Закрытая | Аллюминий | Нет |  | 114 | Нет |  | Нет |  |  |  | Нет |  | Установлен(ы) | 1 |  | Имеется | Да | 2013 | Нет |  | Имеется | Нет |  | Центральное | 1 | Иной | Металл, пластик | 367.6 | Нет |  | 16 | Сталь |  | Нет |  | Необходима установка |  |  | Имеется | Нет |  | Да | 3 | Смешанный | Чугун, пластик | 280 | Нет |  | Центральное (сетевой природный газ) | 3 | 30.2 | Нет |  | Да | Иной | центральное |  |  | 0.104 | 1 | Закрытая | Вертикальная | Иной | сталь в изоляции | 817 | Нет |  | 34 | Сталь |  | Нет |  | Нет |  | Нет |  | Нет |  | Нет |  | Установка не требуется |  |  | Отсутствует по причине, указанной в: ч.1 ст.13 261-ФЗ (3 причины) | Нет |  | Нет |  | Отсутствует по причине, указанной в: ч.1 ст.13 261-ФЗ (3 причины) | Нет |  | Да | Внешняя котельная | Центральная |  |  | 0.025 | 1 | Иной | полипропилен, сталь | 474 | Нет |  | 20 | Иной | чугун, латунь и сталь | Нет |  | Установка не требуется |  |  | Отсутствует по причине, указанной в: ч.1 ст.13 261-ФЗ (3 причины) | Нет |  | Нет |  | Отсутствует по причине, указанной в: ч.1 ст.13 261-ФЗ (3 причины) | Нет
г. Краснодар, ул. Тепличная, д. 34 | 727221535 | Подготовлен | 03 401 000 | Краснодар | г. Краснодар, ул. Тепличная, д. 34 | Да | 1450 | Нет |  |  | 1429.2 |  |  | Нет |  | Типовой | Группа II | 1978 | 2013 | E | 35 | Да | 17 | 06.10.1990 | Нет |  |  |  | 8.6 | 8.6 | 422 | 88.5 | 2 | 2 | 2 | 651.8 | 12 | 586.6 | 12 | 586.6 | 12 | Да | 10 | 461.8 | 10 | Да | 2 | 124.8 | 2 | Нет |  |  |  | Нет |  |  |  | Нет |  |  |  | Нет |  |  |  | Нет |  |  |  | Нет |  |  |  | Нет |  |  |  | 2 | 65.2 | УО | ООО "ГУК-Краснодар" | б/н | 21.09.2010 | Решение общего собрания собственников помещений в МКД | Нет |  |  | Нет |  |  | 15.07.1993 |  | счет регионального оператора (по решению ОМС) | Ленточный |  | Железобетон |  | 32.1 | м3 |  |  | Нет |  | Да | 398.2 | Иной | уплотненный грунт, бетон и доска | Бетонные (железобетонные) блоки |  | 2.5 | 221.2 | Плоское | Железобетон |  | 398.2 | Нет |  | 0.4 | Крупнопанельные однослойные |  | Отсутствует |  | 650 | Нет |  | Да | 163 | Иной | пакля и раствор | Нет |  | Да | 29 | Монтажная пена |  | Нет |  | Да | 2 | 2.7 | Металлопластик |  | Нет |  | 4 | 9.1 | Иной | деревянные и железные без утеплителя | Нет |  | Иной | асфальтобетон | 89 | 1 | Нет |  | Плоская (совмещенная) |  | Отсутствует |  | Нет |  | Керамзит или шлак |  | Нет |  | Рулонные материалы (в 3-4 слоя) |  | 398.2 | Нет |  | Внутренний |  | Трубы для внутреннего водостока - стальные |  |  | Нет |  | 2 | 24 | Нет |  | Нет |  | Нет | [5 empty] | Нет |  | Нет |  |  | Нет | [5 empty] | Нет |  | Нет |  |  | 10.8 | 1 | 1 | 4 | 76 | Закрытая | Аллюминий | Нет |  | 76 | Нет |  | Нет |  |  |  | Нет |  | Установлен(ы) | 1 |  | Имеется | Да | 2013 | Нет |  | Имеется | Нет |  | Центральное | 1 | Иной | Металл, пластик | 186 | Нет |  | 13 | Сталь |  | Нет |  | Установлен(ы) | 1 |  | Имеется | Да | 2010 | Да | 2 | Смешанный | Чугун, пластик | 152 | Нет |  | Центральное (сетевой природный газ) | 2 | 24.3 | Нет |  | Да | Иной | центральное |  |  | 0.054 | 1 | Закрытая | Вертикальная | Иной | сталь в изоляции | 622.5 | Нет |  | 24 | Сталь |  | Нет |  | Нет |  | Нет |  | Нет |  | Нет |  | Установка не требуется |  |  | Отсутствует по причине, указанной в: ч.1 ст.13 261-ФЗ (3 причины) | Нет |  | Нет |  | Отсутствует по причине, указанной в: ч.1 ст.13 261-ФЗ (3 причины) | Нет |  | Да | Внешняя котельная | Центральная |  |  | 0.011 | 1 | Иной | полипропилен, сталь | 261.4 | Нет |  | 14 | Сталь |  | Нет |  | Установка не требуется |  |  | Отсутствует по причине, указанной в: ч.1 ст.13 261-ФЗ (3 причины) | Нет |  | Нет |  | Отсутствует по причине, указанной в: ч.1 ст.13 261-ФЗ (3 причины) | Нет
г. Краснодар, ул. Тепличная, д. 36 | 727224825 | Подготовлен | 03 401 000 | Краснодар | г. Краснодар, ул. Тепличная, д. 36 | Да | 1527 | Да | 902 | 23:43:0130008:214 | 1289.3 |  |  | Нет |  | Типовой | Группа II | 1979 | 2013 | E | 36 | Да | 16 | 12.01.1989 | Нет |  |  |  | 8.6 | 8.6 | 419 | 88.8 | 2 | 2 | 2 | 691.4 | 12 | 626.5 | 12 | 626.5 | 12 | Да | 10 | 510.6 | 10 | Да | 2 | 115.9 | 2 | Нет |  |  |  | Нет |  |  |  | Нет |  |  |  | Нет |  |  |  | Нет |  |  |  | Нет |  |  |  | Нет |  |  |  | 2 | 64.9 | УО | ООО "ГУК-Краснодар" | б/н | 21.09.2010 | Решение общего собрания собственников помещений в МКД | Нет |  |  | Нет |  |  | 05.04.1993 |  | счет регионального оператора (по решению ОМС) | Ленточный |  | Железобетон |  | 32.2 | м3 |  |  | Нет |  | Да | 390 | Иной | уплотненный грунт, бетон и доска | Бетонные (железобетонные) блоки |  | 2.5 | 222 | Плоское | Железобетон |  | 396.8 | Нет |  | 0.4 | Крупноблочные |  | Отсутствует |  | 650 | Нет |  | Да | 163 | Иной | пакля и раствор | Нет |  | Да | 29 | Монтажная пена |  | Нет |  | Да | 2 | 2.7 | Металлопластик |  | Нет |  | 4 | 9.1 | Иной | деревянные и железные без утеплителя | Нет |  | Иной | асфальтобетон | 89 | 1 | Нет |  | Плоская (совмещенная) |  | Отсутствует |  | Нет |  | Керамзит или шлак |  | Нет |  | Иной | линокром | 419.2 | Нет |  | Внутренний |  | Трубы для внутреннего водостока - стальные |  |  | Нет |  | 2 | 24 | Нет |  | Нет |  | Нет | [5 empty] | Нет |  | Нет |  |  | Нет | [5 empty] | Нет |  | Нет |  |  | 10.8 | 1 | 1 | 4 | 76 | Закрытая | Аллюминий | Нет |  | 76 | Нет |  | Нет |  |  |  | Нет |  | Установлен(ы) | 1 |  | Имеется | Да | 2013 | Нет |  | Имеется | Нет |  | Центральное | 1 | Иной | Металл, пластик | 190 | Нет |  | 13 | Сталь |  | Нет |  | Установлен(ы) | 1 |  | Имеется | Да | 2010 | Да | 2 | Смешанный | Чугун, пластик | 139 | Нет |  | Центральное (сетевой природный газ) | 2 | 24.3 | Нет |  | Да | Иной | центральное |  |  | 0.057 | 1 | Закрытая | Вертикальная | Иной | сталь в изоляции | 625.5 | Нет |  | 24 | Сталь |  | Нет |  | Нет |  | Нет |  | Нет |  | Нет |  | Установка не требуется |  |  | Отсутствует по причине, указанной в: ч.1 ст.13 261-ФЗ (3 причины) | Нет |  | Нет |  | Отсутствует по причине, указанной в: ч.1 ст.13 261-ФЗ (3 причины) | Нет |  | Да | Внешняя котельная | Центральная |  |  | 0.013 | 1 | Иной | полипропилен, сталь | 267.6 | Нет |  | 14 | Сталь |  | Нет |  | Установка не требуется |  |  | Отсутствует по причине, указанной в: ч.1 ст.13 261-ФЗ (3 причины) | Нет |  | Нет |  | Отсутствует по причине, указанной в: ч.1 ст.13 261-ФЗ (3 причины) | Нет
г. Краснодар, ул. Тепличная, д. 38 | 727225600 | Подготовлен | 03 401 000 | Краснодар | г. Краснодар, ул. Тепличная, д. 38 | Да | 1758 | Да | 627 | 23:43:0130008:0 | 949.3 |  |  | Нет |  | Типовой | Группа II | 1978 | 2013 | E | 30 | Да | 19 | 18.09.1990 | Нет |  |  |  | 8.6 | 8.6 | 413 | 87.8 | 2 | 2 | 2 | 660.75 | 12 | 595.65 | 12 | 595.65 | 12 | Да | 11 | 545.45 | 11 | Да | 1 | 50.2 | 1 | Нет |  |  |  | Нет |  |  |  | Нет |  |  |  | Нет |  |  |  | Нет |  |  |  | Нет |  |  |  | Нет |  |  |  | 2 | 65.1 | УО | ООО "ГУК-Краснодар" | 1 | 23.12.2008 | Решение общего собрания собственников помещений в МКД | Нет |  |  | Нет |  |  | 05.04.1993 |  | счет регионального оператора (по решению ОМС) | Иной | сборный | Железобетон |  | 31.8 | м3 | 31.8 | м | Нет |  | Да | 389.3 | Иной | уплотненный грунт, бетон и доска | Бетонные (железобетонные) блоки |  | 2.8 | 245 | Плоское | Железобетон |  | 389.3 | Нет |  | 0.4 | Крупнопанельные однослойные |  | Отсутствует |  | 644 | Нет |  | Да | 165 | Иной | пакля и раствор | Нет |  | Да | 39 | Монтажная пена |  | Нет |  | Да | 2 | 2.5 | Дерево - хвойных пород |  | Нет |  | 6 | 7.8 | Иной | деревянные и железные без утеплителя | Нет |  | Иной | асфальтобетон | 88 | 1 | Нет |  | Плоская (совмещенная) |  | Отсутствует |  | Нет |  | Керамзит или шлак |  | Нет |  | Рулонные материалы (в 3-4 слоя) |  | 407 | Нет |  | Внутренний |  | Трубы для внутреннего водостока - стальные |  |  | Нет |  | 2 | 24 | Нет |  | Нет |  | Нет | [5 empty] | Нет |  | Нет |  |  | Нет | [5 empty] | Нет |  | Нет |  |  | 10.8 | 1 | 1 | 4 | 76 | Закрытая | Аллюминий | Нет |  | 76 | Нет |  | Нет |  |  |  | Нет |  | Установлен(ы) | 1 |  | Имеется | Да | 2013 | Нет |  | Имеется | Нет |  | Центральное | 1 | Иной | Металл, пластик | 212 | Нет |  | 13 | Сталь |  | Нет |  | Установлен(ы) | 1 |  | Имеется | Да | 2010 | Да | 2 | Смешанный | Чугун, пластик | 118 | Нет |  | Центральное (сетевой природный газ) | 2 | 24.5 | Нет |  | Да | Иной | центральное |  |  | 0.053 | 1 | Закрытая | Вертикальная | Иной | сталь в изоляции | 604 | Нет |  | 24 | Чугун |  | Нет |  | Нет |  | Нет |  | Нет |  | Нет |  | Установка не требуется |  |  | Отсутствует по причине, указанной в: ч.1 ст.13 261-ФЗ (3 причины) | Нет |  | Нет |  | Отсутствует по причине, указанной в: ч.1 ст.13 261-ФЗ (3 причины) | Нет |  | Да | Внешняя котельная | Центральная |  |  | 0.01 | 1 | Иной | полипропилен, сталь | 270 | Нет |  | 14 | Сталь |  | Нет |  | Установка не требуется |  |  | Отсутствует по причине, указанной в: ч.1 ст.13 261-ФЗ (3 причины) | Нет |  | Нет |  | Отсутствует по причине, указанной в: ч.1 ст.13 261-ФЗ (3 причины) | Нет
г. Краснодар, ул. Тепличная, д. 40 | 48400781 | Подготовлен | 03 401 000 | Краснодар | г. Краснодар, ул. Тепличная, д. 40 | Да | 865 | Да | 1170 | 23:43:0130008:208 | 1170 |  |  | Нет |  | Типовой | Группа II | 1978 | 2013 | E | 32 | Да | 19 | 13.01.1989 | Нет |  |  |  | 8.6 | 8.6 | 418 | 88.6 | 2 | 2 | 2 | 639.7 | 12 | 575.5 | 12 | 575.5 | 12 | Да | 12 | 575.5 | 12 | Нет |  |  |  | Нет |  |  |  | Нет |  |  |  | Нет |  |  |  | Нет |  |  |  | Нет |  |  |  | Нет |  |  |  | Нет |  |  |  | 2 | 64.2 | УО | ООО "ГУК-Краснодар" | 1 | 21.12.2008 | Решение общего собрания собственников помещений в МКД | Да | б/н | 07.01.2012 | Нет |  |  | 03.03.1993 |  | счет регионального оператора (по решению ОМС) | Иной | сборный | Железобетон |  | 32.1 | м3 | 32.1 | м | Нет |  | Да | 396.5 | Иной | уплотненный грунт, бетон и доска | Бетонные (железобетонные) блоки |  | 2.8 | 248 | Плоское | Железобетон |  | 396.5 | Нет |  | 0.45 | Крупнопанельные однослойные |  | Окраска - по штукатурке (по бетону) - известковым составом |  | 648 | Нет |  | Да | 165 | Иной | пакля и раствор | Нет |  | Да | 39 | Иное | пакля и раствор | Нет |  | Да | 2 | 2.7 | Дерево - хвойных пород |  | Нет |  | 6 | 6 | Иной | деревянные и железные без утеплителя | Нет |  | Иной | асфальтобетон | 96 | 1.1 | Нет |  | Скатная | 2 | Дерево |  | Да | 2009 | Керамзит или шлак |  | Нет |  | Металпрофиль (металлочерепица) |  | 475 | Да | 2009 | Наружный организованный |  | Оцинкованная сталь с полимерным покрытием (для крыш из металлопрофиля (металлочерепицы)) |  | 92 | Да | 2009 | 7 | 39 | Да | 2009 | Нет |  | Нет | [5 empty] | Нет |  | Нет |  |  | Нет | [5 empty] | Нет |  | Нет |  |  | 10.8 | 1 | 1 | 4 | 76 | Закрытая | Аллюминий | Нет |  | 76 | Нет |  | Нет |  |  |  | Нет |  | Установлен(ы) | 1 |  | Имеется | Да | 2013 | Нет |  | Имеется | Нет |  | Центральное | 1 | Иной | Металл, пластик | 208 | Нет |  | 13 | Сталь |  | Нет |  | Необходима установка |  |  | Имеется | Нет |  | Да | 2 | Смешанный | Чугун, пластик | 118 | Нет |  | Центральное (сетевой природный газ) | 2 | 24.5 | Нет |  | Да | Иной | центральное |  |  | 0.053 | 1 | Закрытая | Вертикальная | Иной | сталь в изоляции | 1040 | Нет |  | 24 | Сталь |  | Нет |  | Нет |  | Нет |  | Нет |  | Нет |  | Установка не требуется |  |  | Отсутствует по причине, указанной в: ч.1 ст.13 261-ФЗ (3 причины) | Нет |  | Нет |  | Отсутствует по причине, указанной в: ч.1 ст.13 261-ФЗ (3 причины) | Нет |  | Да | Внешняя котельная | Центральная |  |  | 0.013 | 1 | Иной | полипропилен, сталь | 270 | Нет |  | 14 | Иной | чугун, латунь и сталь | Нет |  | Установка не требуется |  |  | Отсутствует по причине, указанной в: ч.1 ст.13 261-ФЗ (3 причины) | Нет |  | Нет |  | Отсутствует по причине, указанной в: ч.1 ст.13 261-ФЗ (3 причины) | Нет
г. Краснодар, ул. Тепличная, д. 42 | 727226217 | Подготовлен | 03 401 000 | Краснодар | г. Краснодар, ул. Тепличная, д. 42 | Да | 973 | Да | 777 | 23:43:0130008:209 | 961.7 |  |  | Нет |  | Типовой | Группа II | 1978 | 2015 |  | 23 | Да | 17 | 13.01.1989 | Нет |  |  |  | 8.6 | 8.6 | 406 | 88.5 | 2 | 2 | 2 | 641.9 | 12 | 578.3 | 12 | 578.3 | 12 | Да | 11 | 529.2 | 11 | Да | 1 | 49.1 | 1 | Нет |  |  |  | Нет |  |  |  | Нет |  |  |  | Нет |  |  |  | Нет |  |  |  | Нет |  |  |  | Нет |  |  |  | 2 | 63.6 | УО | ООО "ГУК-Краснодар" | 1 | 28.05.2009 | Решение общего собрания собственников помещений в МКД | Нет |  |  | Нет |  |  | 23.03.1993 |  | счет регионального оператора (по решению ОМС) | Ленточный |  | Железобетон |  | 32.1 | м3 |  |  | Нет |  | Да | 391 | Иной | уплотненный грунт, бетон и доска | Бетонные (железобетонные) блоки |  | 2.5 | 221.2 | Плоское | Железобетон |  | 395 | Нет |  | 0.45 | Крупнопанельные однослойные |  | Окраска - по штукатурке (по бетону) - известковым составом |  | 660 | Нет |  | Да | 165 | Иной | пакля и раствор | Нет |  | Да | 39 | Иное | пакля и раствор | Нет |  | Да | 2 | 2.5 | Дерево - хвойных пород |  | Нет |  | 6 | 7.8 | Дерево |  | Нет |  | Иной | асфальтобетон | 96 | 1.1 | Нет |  | Скатная | 15 | Дерево |  | Да | 2015 | Керамзит или шлак |  | Нет |  | Металпрофиль (металлочерепица) |  | 407 | Да | 2015 | Внутренний |  | Трубы для внутреннего водостока - стальные |  |  | Нет |  | 2 | 24 | Да | 2015 | Нет |  | Нет | [5 empty] | Нет |  | Нет |  |  | Нет | [5 empty] | Нет |  | Нет |  |  | 10.8 | 1 | 1 | 4 | 78 | Закрытая | Медь | Да | 2015 | 78 | Да | 2015 | Нет |  |  |  | Нет |  | Установлен(ы) | 1 |  | Имеется | Да | 2013 | Нет |  | Имеется | Нет |  | Центральное | 1 | Иной | полипропилен | 165 | Да | 2015 | 11 | Иной | полипропилен, сталь | Да | 2015 | Установлен(ы) | 1 |  | Имеется | Да | 2013 | Да | 2 | Смешанный | Чугун, пластик | 98 | Нет |  | Центральное (сетевой природный газ) | 2 | 65 | Нет |  | Да | Иной | центральное |  |  | 0.053 | 1 | Закрытая | Вертикальная | Иной | сталь в изоляции | 435 | Нет |  | 24 | Сталь |  | Нет |  | Нет |  | Нет |  | Нет |  | Нет |  | Установка не требуется |  |  | Отсутствует по причине, указанной в: ч.1 ст.13 261-ФЗ (3 причины) | Нет |  | Нет |  | Отсутствует по причине, указанной в: ч.1 ст.13 261-ФЗ (3 причины) | Нет |  | Да | Внешняя котельная | Центральная |  |  | 0.01 | 1 | Иной | полипропилен | 170 | Да | 2015 | 14 | Иной | полипропилен, сталь | Да | 2015 | Установка не требуется |  |  | Отсутствует по причине, указанной в: ч.1 ст.13 261-ФЗ (3 причины) | Нет |  | Нет |  | Отсутствует по причине, указанной в: ч.1 ст.13 261-ФЗ (3 причины) | Нет
г. Краснодар, ул. Тепличная, д. 44 | 727227413 | Подготовлен | 03 401 000 | Краснодар | г. Краснодар, ул. Тепличная, д. 44 | Да | 1776 | Нет |  |  | 1776 |  |  | Нет |  | Типовой | Группа II | 1978 | 2013 | E | 21 | Да | 17 | 24.09.1990 | Нет |  |  |  | 8.6 | 8.6 | 433 | 88 | 2 | 2 | 2 | 658.8 | 12 | 594 | 12 | 594 | 12 | Да | 11 | 531.6 | 11 | Да | 1 | 62.4 | 1 | Нет |  |  |  | Нет |  |  |  | Нет |  |  |  | Нет |  |  |  | Нет |  |  |  | Нет |  |  |  | Нет |  |  |  | 2 | 64.8 | УО | ООО "ГУК-Краснодар" | 1 | 03.02.2009 | Решение общего собрания собственников помещений в МКД | Нет |  |  | Нет |  |  | 04.03.1993 |  | счет регионального оператора (по решению ОМС) | Иной | сборный | Железобетон |  | 32 | м3 | 32 | м | Нет |  | Да | 395 | Бетон |  | Бетонные (железобетонные) блоки |  | 2.5 | 220 | Плоское | Железобетон |  | 394.9 | Нет |  | 0.4 | Крупнопанельные однослойные |  | Окраска - по штукатурке (по бетону) - известковым составом |  | 660 | Нет |  | Да | 165 | Иной | пакля и раствор | Нет |  | Да | 39 | Монтажная пена |  | Нет |  | Да | 2 | 2.5 | Металлопластик |  | Нет |  | 6 | 7.8 | Иной | деревянные и железные без утеплителя | Нет |  | Иной | асфальтобетон | 118 | 1 | Нет |  | Плоская (совмещенная) |  | Отсутствует |  | Нет |  | Керамзит или шлак |  | Нет |  | Рулонные материалы (в 3-4 слоя) |  | 406.8 | Нет |  | Внутренний |  | Трубы для внутреннего водостока - стальные |  |  | Нет |  | 2 | 24 | Нет |  | Нет |  | Нет | [5 empty] | Нет |  | Нет |  |  | Нет | [5 empty] | Нет |  | Нет |  |  | 10.8 | 1 | 1 | 4 | 78 | Закрытая | Аллюминий | Нет |  | 78 | Нет |  | Нет |  |  |  | Нет |  | Установлен(ы) | 1 |  | Имеется | Да | 2013 | Нет |  | Имеется | Нет |  | Центральное | 1 | Иной | Металл, пластик | 199 | Нет |  | 13 | Сталь |  | Нет |  | Необходима установка |  |  | Имеется | Нет |  | Да | 2 | Смешанный | Чугун, пластик | 107 | Нет |  | Центральное (сетевой природный газ) | 2 | 24.3 | Нет |  | Да | Иной | центральное |  |  | 0.053 | 1 | Закрытая | Вертикальная | Иной | сталь в изоляции | 625 | Нет |  | 24 | Сталь |  | Нет |  | Нет |  | Нет |  | Нет |  | Нет |  | Установка не требуется |  |  | Отсутствует по причине, указанной в: ч.1 ст.13 261-ФЗ (3 причины) | Нет |  | Нет |  | Отсутствует по причине, указанной в: ч.1 ст.13 261-ФЗ (3 причины) | Нет |  | Да | Внешняя котельная | Центральная |  |  | 0.008 | 1 | Иной | полипропилен, сталь | 245 | Нет |  | 14 | Иной | чугун, латунь и сталь | Нет |  | Установка не требуется |  |  | Отсутствует по причине, указанной в: ч.1 ст.13 261-ФЗ (3 причины) | Нет |  | Нет |  | Отсутствует по причине, указанной в: ч.1 ст.13 261-ФЗ (3 причины) | Нет
г. Краснодар, ул. Тепличная, д. 46 | 727228007 | Подготовлен | 03 401 000 | Краснодар | г. Краснодар, ул. Тепличная, д. 46 | Да | 1195 | Да | 1245 | 23:43:0130008:215 | 1245 |  |  | Нет |  | Типовой | Группа II | 1986 | 2013 | E | 106 | Да | 10 | 13.01.1989 | Нет |  |  |  | 12.4 | 12.4 | 579.4 | 119.1 | 4 | 4 | 3 | 1921.8 | 32 | 1724.1 | 32 | 1724.1 | 32 | Да | 32 | 1724.1 | 32 | Нет |  |  |  | Нет |  |  |  | Нет |  |  |  | Нет |  |  |  | Нет |  |  |  | Нет |  |  |  | Нет |  |  |  | Нет |  |  |  | 3 | 197.7 | УО | ООО "ГУК-Краснодар" | 1 | 10.12.2008 | Решение общего собрания собственников помещений в МКД | Да | б/н | 01.06.2012 | Нет |  |  | 03.03.1993 |  | счет регионального оператора (по решению ОМС) | Иной | ж/бетонные сваи | Железобетон |  | 100 | шт. |  |  | Нет |  | Да | 493 | Иной | уплотненный грунт, бетон и доска | Бетонные (железобетонные) блоки |  | 1.8 | 333.4 | Плоское | Железобетон |  | 579 | Нет |  | 0.35 | Крупнопанельные однослойные |  | Отсутствует |  | 741 | Нет |  | Да | 595 | Нетвердеющая мастика |  | Нет |  | Да | 85 | Монтажная пена |  | Нет |  | Да | 9 | 8 | Металлопластик |  | Нет |  | 9 | 24 | Иной | деревянные и железные без утеплителя | Нет |  | Иной | асфальтобетон | 122 | 1 | Нет |  | Плоская (совмещенная) |  |  |  | Нет |  | Керамзит или шлак |  | Нет |  | Иной | линокром | 580 | Нет |  | Наружный неорганизованный | [10 empty] | Нет |  | Нет | [5 empty] | Нет |  | Нет |  |  | Нет | [5 empty] | Нет |  | Нет |  |  | 28.8 | 1 | 1 | 12 | 340 | Закрытая | Аллюминий | Нет |  | 190 | Нет |  | Нет |  |  |  | Нет |  | Установлен(ы) | 1 |  | Имеется | Да | 2013 | Нет |  | Имеется | Нет |  | Центральное | 1 | Иной | Металл, пластик | 241 | Нет |  | 40 | Сталь |  | Нет |  | Установлен(ы) | 1 |  | Имеется | Да | 2010 | Да | 3 | Смешанный | Чугун, пластик | 190 | Нет |  | Центральное (сетевой природный газ) | 3 | 185 | Нет |  | Да | Иной | центральное |  |  | 0.14 | 1 | Закрытая | Горизонтальная | Иной | сталь в изоляции | 1000 | Нет |  | 33 | Сталь |  | Нет |  | Нет |  | Нет |  | Нет |  | Нет |  | Требуется установка |  |  |  | Нет |  | Нет |  | Имеется | Нет |  | Да | Внешняя котельная | Центральная |  |  | 0.028 | 1 | Иной | полипропилен, сталь | 250 | Нет |  | 42 | Иной | оцинк. сталь, пластик | Нет |  | Требуется установка | [5 empty] | Нет
г. Краснодар, ул. Тепличная, д. 48 | 727229600 | Подготовлен | 03 401 000 | Краснодар | г. Краснодар, ул. Тепличная, д. 48 | Да | 1352 | Нет |  |  | 1352 |  |  | Нет |  | Типовой | Группа II | 1986 | 2013 | E | 92 | Да | 10 | 13.01.1989 | Нет |  |  |  | 14.2 | 14.2 | 620 | 119.1 | 4 | 4 | 3 | 1943 | 32 | 1745.3 | 32 | 1745.3 | 32 | Да | 29 | 1541.9 | 29 | Да | 3 | 203.4 | 3 | Нет |  |  |  | Нет |  |  |  | Нет |  |  |  | Нет |  |  |  | Нет |  |  |  | Нет |  |  |  | Нет |  |  |  | 3 | 197.7 | УО | ООО "ГУК-Краснодар" | 1 | 06.12.2008 | Решение общего собрания собственников помещений в МКД | Да | б/н | 07.03.2013 | Нет |  |  | 15.03.1993 |  | счет регионального оператора (по решению ОМС) | Ленточный |  | Железобетон |  | 43.2 | м3 |  |  | Нет |  | Да | 580 | Иной | уплотненный грунт, бетон и доска | Бетонные (железобетонные) блоки |  | 2.8 | 333.4 | Плоское | Железобетон |  | 579 | Нет |  | 0.45 | Крупнопанельные однослойные |  | Отсутствует |  | 741 | Нет |  | Да | 596 | Иной | пакля и раствор | Нет |  | Да | 85 | Монтажная пена |  | Нет |  | Да | 9 | 8.4 | Металлопластик |  | Нет |  | 9 | 18 | Иной | деревянные и железные без утеплителя | Нет |  | Иной | асфальтобетон | 119 | 1 | Нет |  | Плоская (совмещенная) |  | Отсутствует |  | Нет |  | Керамзит или шлак |  | Нет |  | Рулонные материалы (в 3-4 слоя) |  | 580 | Нет |  | Внутренний |  | Трубы для внутреннего водостока - стальные |  |  | Нет |  | 3 | 45 | Нет |  | Нет |  | Нет | [5 empty] | Нет |  | Нет |  |  | Нет | [5 empty] | Нет |  | Нет |  |  | 28.8 | 1 | 1 | 12 | 210 | Закрытая | Аллюминий | Нет |  | 210 | Нет |  | Нет |  |  |  | Нет |  | Установлен(ы) | 1 |  | Имеется | Да | 2013 | Нет |  | Имеется | Нет |  | Центральное | 1 | Иной | Металл, пластик | 547 | Нет |  | 17 | Сталь |  | Нет |  | Установлен(ы) | 1 |  | Имеется | Да | 2010 | Да | 3 | Смешанный | Чугун, пластик | 252 | Нет |  | Центральное (сетевой природный газ) | 3 | 185 | Нет |  | Да | Иной | центральное |  |  | 0.14 | 1 | Закрытая | Вертикальная | Иной | сталь в изоляции | 1000 | Нет |  | 33 | Сталь |  | Нет |  | Нет |  | Нет |  | Нет |  | Нет |  | Установка не требуется |  |  | Отсутствует по причине, указанной в: ч.1 ст.13 261-ФЗ (3 причины) | Нет |  | Нет |  | Отсутствует по причине, указанной в: ч.1 ст.13 261-ФЗ (3 причины) | Нет |  | Да | Внешняя котельная | Центральная |  |  | 0.031 | 1 | Иной | полипропилен, сталь | 620 | Нет |  | 18 | Иной | чугун, латунь и сталь | Нет |  | Установка не требуется |  |  | Отсутствует по причине, указанной в: ч.1 ст.13 261-ФЗ (3 причины) | Нет |  | Нет |  | Отсутствует по причине, указанной в: ч.1 ст.13 261-ФЗ (3 причины) | Нет
г. Краснодар, ул. Тепличная, д. 52 | 48398690 | Подготовлен | 03 401 000 | Краснодар | г. Краснодар, ул. Тепличная, д. 52 | Да | 1729 | Да | 1291 | 23:43:0130008:212 | 1291 |  |  | Нет |  | Типовой | Группа II | 1986 | 2013 | E | 88 | Да | 10 | 13.01.1989 | Нет |  |  |  | 14.2 | 14.2 | 644 | 119 | 4 | 4 | 3 | 1951.8 | 32 | 1754.1 | 32 | 1754.1 | 32 | Да | 32 | 1754.1 | 32 | Нет |  |  |  | Нет |  |  |  | Нет |  |  |  | Нет |  |  |  | Нет |  |  |  | Нет |  |  |  | Нет |  |  |  | Нет |  |  |  | 3 | 197.7 | УО | ООО "ГУК-Краснодар" | б/н | 19.11.2008 | Решение общего собрания собственников помещений в МКД | Нет |  |  | Нет |  |  | 12.05.1993 |  | счет регионального оператора (по решению ОМС) | Ленточный |  | Железобетон |  | 43.1 | м3 |  |  | Нет |  | Да | 563.2 | Иной | уплотненный грунт, бетон и доска | Бетонные (железобетонные) блоки |  | 2.5 | 297.5 | Плоское | Железобетон |  | 578 | Нет |  | 0.4 | Крупнопанельные однослойные |  | Отсутствует |  | 740 | Нет |  | Да | 596 | Иной | пакля и раствор | Нет |  | Да | 85 | Монтажная пена |  | Нет |  | Да | 9 | 8.4 | Металлопластик |  | Нет |  | 9 | 15.6 | Иной | деревянные и железные без утеплителя | Нет |  | Иной | асфальтобетон | 119 | 1 | Нет |  | Плоская (совмещенная) |  | Отсутствует |  | Нет |  | Керамзит или шлак |  | Нет |  | Рулонные материалы (в 3-4 слоя) |  | 580 | Да | 2009 | Внутренний |  | Трубы для внутреннего водостока - стальные |  |  | Нет |  | 3 | 45 | Нет |  | Нет |  | Нет | [5 empty] | Нет |  | Нет |  |  | Нет | [5 empty] | Нет |  | Нет |  |  | 28.8 | 1 | 1 | 12 | 210 | Закрытая | Аллюминий | Нет |  | 210 | Нет |  | Нет |  |  |  | Нет |  | Установлен(ы) | 1 |  | Имеется | Да | 2013 | Нет |  | Имеется | Нет |  | Центральное | 1 | Иной | Металл, пластик | 547 | Нет |  | 17 | Сталь |  | Нет |  | Установлен(ы) | 1 |  | Имеется | Да | 2010 | Да | 3 | Смешанный | Чугун, пластик | 252 | Нет |  | Центральное (сетевой природный газ) | 3 | 185 | Нет |  | Да | Иной | центральное |  |  | 0.14 | 1 | Закрытая | Вертикальная | Иной | сталь в изоляции | 1000 | Нет |  | 33 | Сталь |  | Нет |  | Нет |  | Нет |  | Нет |  | Нет |  | Установка не требуется |  |  | Отсутствует по причине, указанной в: ч.1 ст.13 261-ФЗ (3 причины) | Нет |  | Нет |  | Отсутствует по причине, указанной в: ч.1 ст.13 261-ФЗ (3 причины) | Нет |  | Да | Внешняя котельная | Центральная |  |  | 0.029 | 1 | Иной | полипропилен, сталь | 620 | Нет |  | 18 | Иной | чугун, латунь и сталь | Нет |  | Установка не требуется |  |  | Отсутствует по причине, указанной в: ч.1 ст.13 261-ФЗ (3 причины) | Нет |  | Нет |  | Отсутствует по причине, указанной в: ч.1 ст.13 261-ФЗ (3 причины) | Нет
г. Краснодар, ул. Тепличная, д. 54 | 727231036 | Подготовлен | 03 401 000 | Краснодар | г. Краснодар, ул. Тепличная, д. 54 | Да | 1372 | Нет |  |  | 1372 |  |  | Нет |  | Типовой | Группа II | 1986 | 2013 | E | 83 | Да | 10 | 13.01.1989 | Нет |  |  |  | 14.2 | 14.2 | 620 | 119.1 | 4 | 4 | 3 | 1942.6 | 32 | 1744.9 | 32 | 1744.9 | 32 | Да | 32 | 1744.9 | 32 | Нет |  |  |  | Нет |  |  |  | Нет |  |  |  | Нет |  |  |  | Нет |  |  |  | Нет |  |  |  | Нет |  |  |  | Нет |  |  |  | 3 | 197.7 | УО | ООО "ГУК-Краснодар" | 1 | 17.03.2009 | Решение общего собрания собственников помещений в МКД | Нет |  |  | Нет |  |  | 21.12.1992 |  | счет регионального оператора (по решению ОМС) | Ленточный |  | Железобетон |  | 43.2 | м3 |  |  | Нет |  | Да | 563.2 | Иной | уплотненный грунт, бетон и доска | Бетонные (железобетонные) блоки |  | 2.4 | 285.8 | Плоское | Железобетон |  | 579 | Нет |  | 0.4 | Крупнопанельные однослойные |  | Отсутствует |  | 741 | Нет |  | Да | 596 | Иной | пакля и раствор | Нет |  | Да | 85 | Монтажная пена |  | Нет |  | Да | 9 | 8.4 | Металлопластик |  | Нет |  | 9 | 18 | Иной | деревянные и железные без утеплителя | Нет |  | Иной | асфальтобетон | 119 | 1 | Нет |  | Плоская (совмещенная) |  | Отсутствует |  | Нет |  | Керамзит или шлак |  | Нет |  | Рулонные материалы (в 3-4 слоя) |  | 580 | Нет |  | Внутренний |  | Трубы для внутреннего водостока - стальные |  |  | Нет |  | 3 | 45 | Нет |  | Нет |  | Нет | [5 empty] | Нет |  | Нет |  |  | Нет | [5 empty] | Нет |  | Нет |  |  | 28.8 | 1 | 1 | 12 | 210 | Закрытая | Аллюминий | Нет |  | 210 | Нет |  | Нет |  |  |  | Нет |  | Установлен(ы) | 1 |  | Имеется | Да | 2013 | Нет |  | Имеется | Нет |  | Центральное | 1 | Иной | Металл, пластик | 547 | Нет |  | 17 | Сталь |  | Нет |  | Установлен(ы) | 1 |  | Имеется | Да | 2013 | Да | 3 | Смешанный | Чугун, пластик | 252 | Нет |  | Центральное (сетевой природный газ) | 3 | 185 | Нет |  | Да | Иной | центральное |  |  | 0.14 | 1 | Закрытая | Вертикальная | Иной | сталь в изоляции | 1000 | Нет |  | 33 | Сталь |  | Нет |  | Нет |  | Нет |  | Нет |  | Нет |  | Установка не требуется |  |  | Отсутствует по причине, указанной в: ч.1 ст.13 261-ФЗ (3 причины) | Нет |  | Нет |  | Отсутствует по причине, указанной в: ч.1 ст.13 261-ФЗ (3 причины) | Нет |  | Да | Внешняя котельная | Центральная |  |  | 0.025 | 1 | Иной | полипропилен, сталь | 620 | Нет |  | 18 | Иной | чугун, латунь и сталь | Нет |  | Установка не требуется |  |  | Отсутствует по причине, указанной в: ч.1 ст.13 261-ФЗ (3 причины) | Нет |  | Нет |  | Отсутствует по причине, указанной в: ч.1 ст.13 261-ФЗ (3 причины) | Нет
г. Краснодар, ул. Тепличная, д. 56 | 727239887 | Подготовлен | 03 401 000 | Краснодар | г. Краснодар, ул. Тепличная, д. 56 | Да | 1712 | Нет |  |  | 1712 |  |  | Нет |  | Типовой | Группа II | 1988 | 2013 | E | 126 | Да | 1 | 12.01.1989 | Нет |  |  |  | 17 | 17 | 639 | 119.1 | 5 | 5 | 3 | 2401.3 | 40 | 2154.1 | 40 | 2154.1 | 40 | Да | 39 | 2092.5 | 39 | Да | 1 | 61.6 | 1 | Нет |  |  |  | Нет |  |  |  | Нет |  |  |  | Нет |  |  |  | Нет |  |  |  | Нет |  |  |  | Нет |  |  |  | 3 | 247.2 | УО | ООО "ГУК-Краснодар" | 1 | 13.12.2008 | Решение общего собрания собственников помещений в МКД | Нет |  |  | Нет |  |  | 04.02.1993 |  | счет регионального оператора (по решению ОМС) | Ленточный |  | Железобетон |  | 43.2 | м3 |  |  | Нет |  | Да | 579.4 | Иной | уплотненный грунт, бетон и доска | Бетонные (железобетонные) блоки |  | 2.5 | 297.7 | Плоское | Железобетон |  | 579 | Нет |  | 0.45 | Крупнопанельные однослойные |  | Окраска - по штукатурке (по бетону) - известковым составом |  | 790 | Нет |  | Да | 1080 | Иной | пакля и раствор | Нет |  | Да | 94 | Монтажная пена |  | Нет |  | Да | 12 | 18 | Металлопластик |  | Нет |  | 8 | 20 | Иной | деревянные и железные без утеплителя | Нет |  | Иной | асфальтобетон | 120 | 1 | Нет |  | Скатная | 2 | Дерево |  | Нет |  | Керамзит или шлак |  | Нет |  | Абсоцементные листы и волнистый шифер |  | 767 | Нет |  | Наружный неорганизованный |  |  |  |  | Нет |  |  |  | Нет |  | Нет |  | Нет | [5 empty] | Нет |  | Нет |  |  | Нет | [5 empty] | Нет |  | Нет |  |  | 36 | 1 | 1 | 15 | 430 | Закрытая | Аллюминий | Нет |  | 430 | Нет |  | Нет |  |  |  | Нет |  | Установлен(ы) | 1 |  | Имеется | Да | 2013 | Нет |  | Имеется | Нет |  | Центральное | 1 | Иной | Металл, пластик | 421 | Нет |  | 11 | Сталь |  | Нет |  | Установлен(ы) | 1 |  | Имеется | Да | 2013 | Да | 3 | Смешанный | Чугун, пластик | 188 | Нет |  | Центральное (сетевой природный газ) | 3 | 110 | Нет |  | Да | Иной | центральное |  |  | 0.162 | 1 | Закрытая | Вертикальная | Иной | сталь в изоляции | 1308 | Нет |  | 31 | Сталь |  | Нет |  | Нет |  | Нет |  | Нет |  | Нет |  | Требуется установка |  |  | Имеется | Нет |  | Нет |  | Имеется | Нет |  | Да | Внешняя котельная | Центральная |  |  | 0.039 | 1 | Иной | полипропилен, сталь | 820 | Нет |  | 26 | Иной | чугун, латунь и сталь | Нет |  | Требуется установка |  |  | Имеется | Нет |  | Нет |  | Имеется | Нет
г. Краснодар, ул. Тепличная, д. 58 | 361782339 | Подготовлен | 03 401 000 | Краснодар | г. Краснодар, ул. Тепличная, д. 58 | Да | 1365 | Да | 1124 | 23:43:0130008:207 | 1365 |  |  | Нет |  | Типовой | Группа II | 1988 | 2013 | E | 126 | Да | 1 | 14.01.1989 | Нет |  |  |  | 17 | 17 | 620 | 119.1 | 5 | 5 | 3 | 2431.4 | 40 | 2184.2 | 40 | 2184.2 | 40 | Да | 38 | 2087.2 | 38 | Да | 2 | 97 | 2 | Нет |  |  |  | Нет |  |  |  | Нет |  |  |  | Нет |  |  |  | Нет |  |  |  | Нет |  |  |  | Нет |  |  |  | 3 | 247.2 | УО | ООО "ГУК-Краснодар" | 2 | 15.09.2010 | Решение общего собрания собственников помещений в МКД | Нет |  |  | Нет |  |  | 26.02.1993 |  | счет регионального оператора (по решению ОМС) | Ленточный |  | Железобетон |  | 43.2 | м3 |  |  | Нет |  | Да | 580 | Иной | уплотненный грунт, бетон и доска | Бетонные (железобетонные) блоки |  | 2.4 | 285.8 | Плоское | Железобетон |  | 579.4 | Нет |  | 0.4 | Крупнопанельные однослойные |  | Отсутствует |  | 790 | Нет |  | Да | 1080 | Нетвердеющая мастика |  | Нет |  | Да | 103 | Монтажная пена |  | Нет |  | Да | 12 | 80 | Металлопластик |  | Нет |  | 10 | 24 | Иной | деревянные и железные без утеплителя | Нет |  | Иной | асфальтобетон | 119 | 1 | Нет |  | Скатная | 2 | Дерево |  | Нет |  | Керамзит или шлак |  | Нет |  | Металпрофиль (металлочерепица) |  | 579 | Да | 2011 | Наружный организованный |  | Оцинкованная сталь с полимерным покрытием (для крыш из металлопрофиля (металлочерепицы)) |  | 137 | Да | 2011 | 10 | 143 | Да | 2011 | Нет |  | Нет | [5 empty] | Нет |  | Нет |  |  | Нет | [5 empty] | Нет |  | Нет |  |  | 36 | 1 | 1 | 15 | 430 | Закрытая | Медь | Да | 2011 | 430 | Да | 2011 | Нет |  |  |  | Нет |  | Установлен(ы) | 1 |  | Имеется | Да | 2011 | Нет |  | Имеется | Нет |  | Центральное | 1 | Иной | Металл, пластик | 460 | Нет |  | 8 | Сталь |  | Нет |  | Установлен(ы) | 1 |  | Имеется | Да | 2009 | Да | 3 | Смешанный | Чугун, пластик | 632 | Нет |  | Центральное (сетевой природный газ) | 1 | 230 | Нет |  | Да | Иной | центральное |  |  | 0.162 | 1 | Закрытая | Вертикальная | Иной | пластик-сталь | 1220 | Да | 2011 | 31 | Сталь |  | Да | 2011 | Нет |  | Нет |  | Нет |  | Нет |  | Установлен(ы) | 1 | 1 | Имеется | Да | 2011 | Да | 1 | Имеется | Да | 2011 | Да | Внешняя котельная | Центральная |  |  | 0.042 | 1 | Иной | полипропилен, сталь | 770 | Нет |  | 18 | Иной | чугун, латунь и сталь | Нет |  | Установлен(ы) | 1 | 1 | Имеется | Да | 2011 | Нет |  | Имеется | Нет
г. Краснодар, ул. Тепличная, д. 60 | 727246307 | Подготовлен | 03 401 000 | Краснодар | г. Краснодар, ул. Тепличная, д. 60 | Да | 5940 | Да | 4529 | 23:43:0130008:832 | 6072 |  |  | Нет |  | Типовой | Группа II | 1994 | 2013 | E | 106 | Да | 18 | 01.01.2013 | Нет |  |  |  | 17 | 17 | 1501 | 119.9 | 5 | 5 | 3 | 2414.8 | 40 | 2174.3 | 40 | 2174.3 | 40 | Да | 37 | 2000.2 | 37 | Да | 3 | 174.1 | 3 | Нет |  |  |  | Нет |  |  |  | Нет |  |  |  | Нет |  |  |  | Нет |  |  |  | Нет |  |  |  | Нет |  |  |  | 3 | 240.5 | УО | ООО "ГУК-Краснодар" | 1 | 03.02.2009 | Решение общего собрания собственников помещений в МКД | Нет |  |  | Нет |  |  | 31.05.1995 |  | счет регионального оператора (по решению ОМС) | Ленточный |  | Железобетон |  | 43.4 | м3 |  |  | Нет |  | Да | 563.2 | Иной | уплотненный грунт, бетон и доска | Бетонные (железобетонные) блоки |  | 2.5 | 299.8 | Плоское | Железобетон |  | 587 | Нет |  | 0.4 | Крупнопанельные однослойные |  | Окраска - по штукатурке (по бетону) - силикатным составом |  | 1790 | Нет |  | Да | 1080 | Иной | пакля и раствор | Нет |  | Да | 94 | Монтажная пена |  | Нет |  | Да | 12 | 18 | Металлопластик |  | Нет |  | 8 | 20 | Иной | деревянные и железные без утеплителя | Нет |  | Иной | асфальтобетон | 120 | 1 | Нет |  | Плоская (совмещенная) |  | Отсутствует |  | Нет |  | Керамзит или шлак |  | Нет |  | Рулонные материалы (в 3-4 слоя) |  | 590 | Нет |  | Внутренний |  | Трубы для внутреннего водостока - стальные |  |  | Нет |  | 3 | 56 | Нет |  | Нет |  | Нет | [5 empty] | Нет |  | Нет |  |  | Нет | [5 empty] | Нет |  | Нет |  |  | 36 | 1 | 1 | 15 | 430 | Закрытая | Аллюминий | Нет |  | 430 | Нет |  | Нет |  |  |  | Нет |  | Установлен(ы) | 1 |  | Имеется | Да | 2013 | Нет |  | Имеется | Нет |  | Центральное | 1 | Иной | Металл, пластик | 421 | Нет |  | 11 | Сталь |  | Нет |  | Установлен(ы) | 1 |  | Имеется | Да | 2013 | Да | 3 | Смешанный | Чугун, пластик | 188 | Нет |  | Центральное (сетевой природный газ) | 3 | 110 | Нет |  | Да | Иной | центральное |  |  | 0.154 | 1 | Закрытая | Вертикальная | Иной | сталь в изоляции | 951 | Нет |  | 31 | Сталь |  | Нет |  | Нет |  | Нет |  | Нет |  | Нет |  | Установка не требуется |  |  | Отсутствует по причине, указанной в: ч.1 ст.13 261-ФЗ (3 причины) | Нет |  | Нет |  | Отсутствует по причине, указанной в: ч.1 ст.13 261-ФЗ (3 причины) | Нет |  | Да | Внешняя котельная | Центральная |  |  | 0.031 | 1 | Иной | полипропилен, сталь | 822 | Нет |  | 26 | Иной | чугун, латунь и сталь | Нет |  | Установка не требуется |  |  | Отсутствует по причине, указанной в: ч.1 ст.13 261-ФЗ (3 причины) | Нет |  | Нет |  | Отсутствует по причине, указанной в: ч.1 ст.13 261-ФЗ (3 причины) | Нет
г. Краснодар, ул. Тепличная, д. 62 | 99987739 | Подготовлен | 03 401 000 | Краснодар | г. Краснодар, ул. Тепличная, д. 62 | Да | 1253 | Да | 3029 | 23:43:0000000:917 | 3029 |  |  | Нет |  | Типовой | Группа II | 1994 | 2013 | E | 94 | Да | 18 | 01.01.2013 | Нет |  |  |  | 17 | 17 | 684 | 119.9 | 5 | 5 | 3 | 2414.2 | 40 | 2173.7 | 40 | 2173.7 | 40 | Да | 38 | 2060.9 | 38 | Да | 2 | 112.8 | 2 | Нет |  |  |  | Нет |  |  |  | Нет |  |  |  | Нет |  |  |  | Нет |  |  |  | Нет |  |  |  | Нет |  |  |  | 3 | 240.5 | УО | ООО "ГУК-Краснодар" | 1 | 02.02.2009 | Решение общего собрания собственников помещений в МКД | Нет |  |  | Нет |  |  | 03.11.1997 |  | счет регионального оператора (по решению ОМС) | Ленточный |  | Железобетон |  | 43.4 | м3 |  |  | Нет |  | Да | 563.2 | Иной | уплотненный грунт, бетон и доска | Бетонные (железобетонные) блоки |  | 2.4 | 287.8 | Плоское | Железобетон |  | 587 | Нет |  | 0.4 | Крупнопанельные однослойные |  | Окраска - по штукатурке (по бетону) - силикатным составом |  | 1790 | Нет |  | Да | 1080 | Иной | пакля и раствор | Нет |  | Да | 94 | Иное | пакля и раствор | Нет |  | Да | 12 | 18 | Дерево - хвойных пород |  | Нет |  | 8 | 20 | Иной | деревянные и железные без утеплителя | Нет |  | Иной | асфальтобетон | 120 | 1 | Нет |  | Плоская (совмещенная) |  | Отсутствует |  | Нет |  | Керамзит или шлак |  | Нет |  | Иной | линокром | 590 | Нет |  | Внутренний |  | Трубы для внутреннего водостока - стальные |  |  | Нет |  | 3 | 56 | Нет |  | Нет |  | Нет | [5 empty] | Нет |  | Нет |  |  | Нет | [5 empty] | Нет |  | Нет |  |  | 36 | 1 | 1 | 15 | 430 | Закрытая | Аллюминий | Нет |  | 430 | Нет |  | Нет |  |  |  | Нет |  | Установлен(ы) | 1 |  | Имеется | Да | 2013 | Нет |  | Имеется | Нет |  | Центральное | 1 | Иной | Металл, пластик | 421 | Нет |  | 11 | Сталь |  | Нет |  | Установлен(ы) | 1 |  | Имеется | Да | 2010 | Да | 3 | Смешанный | Чугун, пластик | 188 | Нет |  | Центральное (сетевой природный газ) | 3 | 110 | Нет |  | Да | Иной | центральное |  |  | 0.154 | 1 | Закрытая | Вертикальная | Иной | сталь в изоляции | 1251 | Нет |  | 31 | Сталь |  | Нет |  | Нет |  | Нет |  | Нет |  | Нет |  | Установка не требуется |  |  | Отсутствует по причине, указанной в: ч.1 ст.13 261-ФЗ (3 причины) | Нет |  | Нет |  | Отсутствует по причине, указанной в: ч.1 ст.13 261-ФЗ (3 причины) | Нет |  | Да | Внешняя котельная | Центральная |  |  | 0.031 | 1 | Иной | полипропилен, сталь | 822 | Нет |  | 26 | Иной | чугун, латунь и сталь | Нет |  | Установка не требуется |  |  | Отсутствует по причине, указанной в: ч.1 ст.13 261-ФЗ (3 причины) | Нет |  | Нет |  | Отсутствует по причине, указанной в: ч.1 ст.13 261-ФЗ (3 причины) | Нет
г. Краснодар, ул. Тепличная, д. 64, корп. 0 | 99996293 | Подготовлен | 03 401 000 | Краснодар | 350087, Краснодарский край, Краснодар г, Тепличная ул, дом № 64, корпус 0 | Да | 608 | Да | 608 | 23:43:0130046:24 | 608 | 9738 |  | Да |  | Индивидуальный | Группа I | 2011 | 2011 | A | 24 | Нет |  |  | Нет |  |  |  | 17.5 | 17.5 | 294.4 | 66.5 | 4 | 4 | 1 | 1317.8 | 26 | 1168.5 | 24 | 913.8 | 24 | Да | 24 | 913.8 | 24 | Нет |  |  |  | Нет |  |  |  | Нет |  |  |  | Да | 2 | 254.7 | 2 | Да | 2 | 254.7 | 2 | Нет |  |  |  | Нет |  |  |  | Нет |  |  |  | 4 | 149.3 | УО | ООО"Кубань-Сервис" | №1 | 15.08.2013 | Решение общего собрания собственников помещений в МКД | Да | №1 | 15.08.2013 |  |  |  | 01.01.2013 |  |  | Иной | бетонный | Бетон |  | 588.8 | м3 |  |  | Нет |  | Да | 275.3 | Бетон |  | Бетонные (железобетонные) блоки |  | 2.9 | 275.3 | Плоское | Железобетон |  | 275.3 | Нет |  | 0.51 | Кирпич |  | Облицовка - естественный камень |  | 757.6 | Нет |  | Нет | [5 empty] | Нет | [5 empty] | Да | 4 | 10.2 | Металлопластик |  | Нет |  | 1 | 2.98 | Металл с утеплителем |  | Нет |  | Армированный асфальтобетон |  | 66.5 | 1 | Нет |  | Скатная | 0.7 | Дерево |  | Нет |  | Минеральная плита |  | Нет |  | Металпрофиль (металлочерепица) |  | 276 | Нет |  | Наружный организованный |  | Оцинкованная сталь с полимерным покрытием (для крыш из металлопрофиля (металлочерепицы)) |  |  | Нет |  | 8 | 140 | Нет |  | Нет | [23 empty] | 100 | 1 | 1 | 1 | 1680 | Закрытая | Медь | Нет |  | 240 | Нет |  | Нет | [5 empty] | Установлен(ы) | 25 |  |  | Нет | 2011 | Да | 1 |  | Нет | 2011 | Центральное | 1 | Металлополимер |  | 997 | Нет |  | 35 | Пластик |  | Нет |  | Установлен(ы) | 25 |  |  | Нет | 2011 | Да | 1 | Пластик |  | 280 | Нет |  | Отсутствует |  |  |  |  | Да | Иной | центральное |  |  | 90 | 1 | Закрытая | Горизонтальная | Металлополимер |  | 367 | Нет |  | 25 | Пластик |  | Нет |  | Нет |  |  |  | Нет |  |  |  | Установлен(ы) | 1 |  |  | Нет | 2011 | Да | 1 | Имеется | Нет | 2011 | Да | Внешняя котельная |  |  |  | 60 | 1 | Металлополимер |  | 784 | Нет |  | 25 | Пластик |  | Нет |  | Установлен(ы) | 1 |  |  | Нет | 2011 | Да | 1 | Имеется | Нет
г. Краснодар, ул. Тихая 2-я, д. 1/10 | 720507455 | Подготовлен | 03 401 000 | Краснодар | 350900, Краснодарский край, Краснодар г, Тихая 2-я ул, дом № 1/10 | Да | 840 | Да | 840 | 23:43:0108038:0021 | 840 |  |  | Нет |  | Индивидуальный | Группа II | 2007 |  |  | 27 | Нет |  |  | Нет |  |  |  | 11.7 | 11.7 | 243.4 | 73.7 | 3 | 3 | 1 | 437.68 | 12 | 215.55 | 12 | 215.55 | 12 | Да | 12 | 215.55 | 12 | Нет |  |  |  | Нет |  |  |  | Нет |  |  |  | Нет |  |  |  | Нет |  |  |  | Нет |  |  |  | Нет |  |  |  | Нет |  |  |  | 2 | 222.13 | УО | ООО "ЖЭК" | б/н | 01.12.2007 | Решение общего собрания собственников помещений в МКД | Нет | [5 empty] | 01.07.2007 |  | счет регионального оператора (по решению ОМС) | Ленточный |  | Бетон |  | 80 | м3 |  |  | Нет |  | Нет | [13 empty] | 0.45 | Кирпич |  | Облицовка - иная | Облицовка лицевым кирпичем | 540 | Нет |  | Нет | [5 empty] | Нет | [5 empty] | Да | 2 | 3.7 | Металлопластик |  | Нет |  | 1 | 2.9 | Металл с утеплителем |  | Нет |  | Иной | Бетон | 73.7 | 1 | Нет |  | Скатная | 4 | Дерево |  | Нет |  | Минеральная плита |  | Нет |  | Металпрофиль (металлочерепица) |  | 250 | Нет |  | Наружный организованный |  | Иной | Оцинкованая стали и пластиковые |  | Нет |  | 4 | 56.1 | Нет |  | Нет | [23 empty] | 30 | 1 | 1 | 3 | 89 | Закрытая | Медь | Нет |  | 21 | Нет |  | Нет |  | Скрытая | Медь | Нет |  | Установлен(ы) | 1 |  |  | Нет | 2012 | Да | 1 |  | Нет | 2007 | Центральное | 1 | Иной | Пластик | 40 | Нет |  | 20 | Смешанный | полипропилен, сталь | Нет |  | Установлен(ы) | 1 |  |  | Нет | 2007 | Да | 1 | Пластик |  | 35 | Нет |  | Центральное (сетевой природный газ) | 1 | 98 | Нет |  | Да | Автономная котельная - встроенно-пристроенная |  | Газ |  | 0.4 | 1 | Закрытая | Вертикальная | Иной | Полипропилен | 84 | Нет |  | 23 | Смешанный | пластик, сталь | Нет |  | Нет |  |  |  | Нет |  |  |  | Установка не требуется |  |  | Имеется |  |  | Да | 1 | Имеется | Нет | 2007 | Да | Автономная котельная - встроенно-пристроенная |  | Газ |  | 0.02 | 1 | Смешанный | полипропилен | 56 | Нет |  | 20 | Смешанный | полипропилен, сталь | Нет |  | Установка не требуется |  |  | Имеется |  |  | Да | 1 | Имеется | Нет
г. Краснодар, ул. Тихая 2-я, д. 1/9 | 720938356 | Подготовлен | 03 401 000 | Краснодар | 350900, Краснодарский край, Краснодар г, Тихая 2-я ул, дом № 1/9 | Да | 794 | Да | 794 | 23:43:0108038:0007 | 794 |  |  | Нет |  | Индивидуальный | Группа II | 2007 |  |  | 33 | Нет |  |  | Нет |  |  |  | 11.7 | 11.7 | 251.2 | 73.9 | 4 | 4 | 1 | 590.75 | 15 | 303.7 | 15 | 303.7 | 15 | Да | 15 | 303.7 | 15 | Нет |  |  |  | Нет |  |  |  | Нет |  |  |  | Нет |  |  |  | Нет |  |  |  | Нет |  |  |  | Нет |  |  |  | Нет |  |  |  | 2 | 287.05 | УО | ООО "ЖЭК" | б/н | 01.12.2007 | Решение общего собрания собственников помещений в МКД | Нет | [5 empty] | 30.07.2007 |  | счет регионального оператора (по решению ОМС) | Ленточный |  | Бетон |  | 80 | м3 |  |  | Нет |  | Нет | [13 empty] | 0.45 | Кирпич |  | Облицовка - иная | Облицовка лицевым кирпичем | 576 | Нет |  | Нет | [5 empty] | Нет | [5 empty] | Да | 2 | 4 | Металлопластик |  | Нет |  | 1 | 2.7 | Металл с утеплителем |  | Нет |  | Иной | Бетон | 73.9 | 1 | Нет |  | Скатная | 4 | Дерево |  | Нет |  | Минеральная плита |  | Нет |  | Металпрофиль (металлочерепица) |  | 243 | Нет |  | Наружный организованный |  | Иной | Оцинкованая стали и пластиковые |  | Нет |  | 4 | 56.1 | Нет |  | Нет | [23 empty] | 30 | 1 | 1 | 4 | 142 | Закрытая | Медь | Нет |  | 10 | Нет |  | Нет |  | Скрытая | Медь | Нет |  | Установлен(ы) | 1 |  |  | Нет | 2012 | Да | 1 |  | Нет | 2012 | Центральное | 1 | Иной | Пластик | 42 | Нет |  | 20 | Смешанный | полипропилен, сталь | Нет |  | Установлен(ы) | 1 |  |  | Нет | 2007 | Да | 1 | Пластик |  | 40 | Нет |  | Центральное (сетевой природный газ) | 1 | 115 | Нет |  | Да | Автономная котельная - встроенно-пристроенная |  | Газ |  | 0.4 | 1 | Закрытая | Вертикальная | Иной | Полипропилен | 82 | Нет |  | 41 | Смешанный | пластик, сталь | Нет |  | Нет |  |  |  | Нет |  |  |  | Установка не требуется |  |  | Имеется |  |  | Да | 1 | Имеется | Нет | 2007 | Да | Автономная котельная - встроенно-пристроенная |  | Газ |  | 0.02 | 1 | Иной | полипропилен | 84 | Нет |  | 24 | Смешанный | полипропилен, сталь | Нет |  | Установка не требуется |  |  | Имеется |  |  | Да | 1 | Имеется | Нет
г. Краснодар, ул. Тихая 9-я, д. 11 | 99993574 | Подготовлен | 03 401 000 | Краснодар | 350067, Краснодарский край, Краснодар г, Тихая 9-я ул, дом № 11 | Нет |  | Нет |  |  | 12465.7 |  |  | Нет |  | Типовой | Группа I | 2004 |  |  | 206 | Да | 36 | 01.01.2013 | Нет |  |  |  | 35.9 | 35.9 | 1083.6 | 181.7 | 12 | 12 | 3 | 12465.67 | 174 | 10447.56 | 144 | 9489.56 | 326 | Да | 144 | 9489.56 | 326 | Нет |  |  |  | Нет |  |  |  | Нет |  |  |  | Да | 30 | 958 | 7 | Да | 30 | 958 | 7 | Нет |  |  |  | Нет |  |  |  | Нет |  |  |  | 6 | 2018.11 | ТСЖ | ТСЖ "Орбита-01" | 2 | 26.07.2001 | Решение общего собрания собственников помещений в МКД | [6 empty] | 22.07.2004 |  | счет регионального оператора (по решению ОМС) | Монолитная плита по свайному основанию |  | Железобетон |  | 958 | кв.м |  |  | Нет |  | Да | 958 | Бетон |  | Бетонные (железобетонные) блоки |  | 2.8 | 494.8 | Плоское | Железобетон |  | 986 | Нет |  | 0.25 | Иной | Керамзито-бетонные | Окраска - по штукатурке (по бетону) - смешанная |  | 6343.53 | Нет |  | Да | 4596.56 | Отвердевающая мастика |  | Нет |  | Нет | [5 empty] | Да | 39 | 46.9 | Дерево - хвойных пород |  | Нет |  | 186 | 334.8 | Дерево |  | Нет |  | Армированный асфальтобетон |  | 181.7 | 1.2 | Нет |  | Плоская (совмещенная) |  | Отсутствует |  | Нет |  | Смешанный | керамзитобетон | Нет |  | Рулонные материалы (в 3-4 слоя) |  | 986 | Нет |  | Внутренний |  | Смешанный | Чугун,сталь |  | Нет |  | 3 | 110.1 | Нет |  | Да | 6 | Да | 3 | 400 | 1 | 12 | 2004 | Нет |  | Да | 13.12.2012 | 2029 | Да | 3 | 630 | 1 | 12 | 2004 | Нет |  | Да | 13.12.2012 | 2029 | 40000 | 2 | 2 | 36 | 9295 | Закрытая | Медь | Нет |  | 3032 | Нет |  | Да | 960 | Скрытая | Медь | Нет |  | Установлен(ы) | 12 |  |  | Нет | 2004 | Да | 3 |  | Нет | 2004 | Центральное | 2 | Черная сталь |  | 2640 | Нет |  | 306 | Латунь |  | Нет |  | Установлен(ы) | 2 |  |  | Нет | 2004 | Да | 7 | Пластик |  | 1740 | Нет |  | Отсутствует |  |  |  |  | Да | Внешняя котельная |  |  |  | 0.44 | 1 | Закрытая | Вертикальная | Черная сталь |  | 2128 | Нет |  | 414 | Латунь |  | Нет |  | Нет |  |  |  | Нет |  |  |  | Установлен(ы) | 5 |  |  | Нет | 2004 | Да | 1 | Имеется | Нет | 2004 | Да | Внешняя котельная |  |  |  | 0.2 | 1 | Черная сталь |  | 3367 | Нет |  | 249 | Латунь |  | Нет |  | Установлен(ы) | 1 |  |  | Нет | 2004 | Нет
г. Краснодар, ул. Тихая 9-я, д. 15 | 99993575 | Подготовлен | 03 401 000 | Краснодар | 350900, Краснодарский край, Краснодар г, Тихая 9-я ул, дом № 15 | Нет |  | Нет |  |  | 12545.4 |  |  | Нет |  | Типовой | Группа I | 2005 |  |  | 182 | Да | 32 | 01.01.2013 | Нет |  |  |  | 35.9 | 35.9 | 1083.5 | 181.7 | 12 | 12 | 3 | 12545.42 | 174 | 10404.66 | 144 | 9446.66 | 341 | Да | 144 | 9446.66 | 341 | Нет |  |  |  | Нет |  |  |  | Нет |  |  |  | Да | 30 | 958 | 1 | Да | 30 | 958 | 1 | Нет |  |  |  | Нет |  |  |  | Нет |  |  |  | 6 | 2140.76 | ТСЖ | ТСЖ "Орбита-01" | 2 | 26.07.2001 | Решение общего собрания собственников помещений в МКД | [6 empty] | 12.01.2005 |  | счет регионального оператора (по решению ОМС) | Монолитная плита по свайному основанию |  | Железобетон |  | 958 | кв.м |  |  | Нет |  | Да | 958 | Бетон |  | Бетонные (железобетонные) блоки |  | 2.8 | 494.8 | Плоское | Железобетон |  | 986 | Нет |  | 0.25 | Смешанный | Керамзито-бетонные | Окраска - по штукатурке (по бетону) - смешанная |  | 6343.53 | Нет |  | Да | 4596.56 | Отвердевающая мастика |  | Нет |  | Нет | [5 empty] | Да | 39 | 46.93 | Дерево - хвойных пород |  | Нет |  | 186 | 334.8 | Дерево |  | Нет |  | Армированный асфальтобетон |  | 181.7 | 1.2 | Нет |  | Плоская (совмещенная) |  | Отсутствует |  | Нет |  | Смешанный | керамзитобетон | Нет |  | Рулонные материалы (в 3-4 слоя) |  | 986 | Нет |  | Внутренний |  | Смешанный | Чугун,сталь |  | Нет |  | 3 | 110.1 | Нет |  | Да | 6 | Да | 3 | 400 | 1 | 12 | 2005 | Нет |  | Да | 11.06.2013 | 2030 | Да | 3 | 630 | 1 | 12 | 2005 | Нет |  | Да | 11.06.2013 | 2030 | 40000 | 2 | 2 | 36 | 9295 | Закрытая | Медь | Нет |  | 3075 | Нет |  | Да | 980 | Скрытая | Медь | Нет |  | Установлен(ы) | 12 |  |  | Нет | 2005 | Да | 3 |  | Нет | 2005 | Центральное | 2 | Черная сталь |  | 2640 | Нет |  | 306 | Латунь |  | Нет |  | Установлен(ы) | 2 |  |  | Нет | 2005 | Да | 7 | Пластик |  | 1740 | Нет |  | Отсутствует |  |  |  |  | Да | Внешняя котельная |  |  |  | 0.44 | 1 | Закрытая | Вертикальная | Черная сталь |  | 3970 | Нет |  | 414 | Латунь |  | Нет |  | Нет |  |  |  | Нет |  |  |  | Установлен(ы) | 5 |  |  | Нет | 2005 | Да | 1 | Имеется | Нет | 2005 | Да | Внешняя котельная |  |  |  | 0.2 | 1 | Черная сталь |  | 3367 | Нет |  | 249 | Латунь |  | Нет |  | Установлен(ы) | 1 |  |  | Нет | 2005 | Нет
г. Краснодар, ул. Тихая 9-я, д. 17 | 99993577 | Подготовлен | 03 401 000 | Краснодар | 350067, Краснодарский край, Краснодар г, Тихая 9-я ул, дом № 17 | Нет |  | Нет |  |  | 729.8 |  |  | Нет |  | Типовой | Группа I | 2005 |  |  | 164 | Да | 32 | 01.01.2013 | Нет |  |  |  | 35.9 | 35.9 | 729.8 | 130.2 | 12 | 12 | 2 | 8028.64 | 128 | 6682.04 | 108 | 6043.34 | 211 | Да | 108 | 6043.34 | 211 | Нет |  |  |  | Нет |  |  |  | Нет |  |  |  | Да | 20 | 638.7 | 5 | Да | 20 | 638.7 | 5 | Нет |  |  |  | Нет |  |  |  | Нет |  |  |  | 4 | 1346.6 | ТСЖ | ТСЖ "Орбита-01" | 2 | 26.07.2001 | Решение общего собрания собственников помещений в МКД | [6 empty] | 28.12.2005 |  | счет регионального оператора (по решению ОМС) | Монолитная плита по свайному основанию |  | Железобетон |  | 638.7 | кв.м |  |  | Нет |  | Да | 638.7 | Бетон |  | Бетонные (железобетонные) блоки |  | 2.8 | 222.3 | Плоское | Железобетон |  | 804 | Нет |  | 0.25 | Смешанный | Керамзито-бетонные | Окраска - по штукатурке (по бетону) - смешанная |  | 4672.74 | Нет |  | Да | 3064.37 | Отвердевающая мастика |  | Нет |  | Нет | [5 empty] | Да | 26 | 31.3 | Дерево - хвойных пород |  | Нет |  | 124 | 223.2 | Дерево |  | Нет |  | Армированный асфальтобетон |  | 132.6 | 1.2 | Нет |  | Плоская (совмещенная) |  | Отсутствует |  | Нет |  | Смешанный | керамзитобетон | Нет |  | Рулонные материалы (в 3-4 слоя) |  | 804 | Нет |  | Внутренний |  | Смешанный | Чугун,сталь |  | Нет |  | 2 | 73.4 | Нет |  | Да | 4 | Да | 2 | 400 | 1 | 12 | 2005 | Нет |  | Да | 15.11.2012 | 2030 | Да | 2 | 630 | 1 | 12 | 2005 | Нет |  | Да | 15.11.2012 | 2030 | 25000 | 2 | 2 | 36 | 6080 | Закрытая | Медь | Нет |  | 2027 | Нет |  | Да | 540 | Скрытая | Медь | Нет |  | Установлен(ы) | 8 |  |  | Нет | 2005 | Да | 2 |  | Нет | 2005 | Центральное | 1 | Черная сталь |  | 1980 | Нет |  | 259 | Латунь |  | Нет |  | Установлен(ы) | 1 |  |  | Нет | 2005 | Да | 5 | Пластик |  | 1160 | Нет |  | Отсутствует |  |  |  |  | Да | Внешняя котельная |  |  |  | 0.29 | 1 | Закрытая | Вертикальная | Черная сталь |  | 2180 | Нет |  | 315 | Латунь |  | Нет |  | Нет |  |  |  | Нет |  |  |  | Установлен(ы) | 1 |  |  | Нет | 2005 | Да | 1 | Имеется | Да | 2005 | Да | Внешняя котельная |  |  |  | 0.14 | 1 | Черная сталь |  | 2867 | Нет |  | 190 | Латунь |  | Нет |  | Установлен(ы) | 1 |  |  | Нет | 2005 | Нет
г. Краснодар, ул. Тихая 9-я, д. 19 | 99993578 | Подготовлен | 03 401 000 | Краснодар | 350067, Краснодарский край, Краснодар г, Тихая 9-я ул, дом № 19 | Нет |  | Нет |  |  | 729.8 |  |  | Нет |  | Типовой | Группа I | 2006 |  |  | 177 | Да | 28 | 01.01.2013 | Нет |  |  |  | 35.9 | 35.9 | 729.8 | 130.2 | 12 | 12 | 2 | 7959.46 | 140 | 6612.86 | 120 | 5974.16 | 141 | Да | 120 | 5974.16 | 141 | Нет |  |  |  | Нет |  |  |  | Нет |  |  |  | Да | 20 | 638.7 | 3 | Да | 20 | 638.7 | 3 | Нет |  |  |  | Нет |  |  |  | Нет |  |  |  | 4 | 1346.6 | ТСЖ | ТСЖ ""Орбита-01 | 2 | 26.07.2001 | Решение общего собрания собственников помещений в МКД | [6 empty] | 30.11.2006 |  | счет регионального оператора (по решению ОМС) | Монолитная плита по свайному основанию |  | Железобетон |  | 638.7 | кв.м |  |  | Нет |  | Да | 638.7 | Бетон |  | Бетонные (железобетонные) блоки |  | 2.8 | 222.3 | Плоское | Смешанный | керамзитобетонные | 804 | Нет |  | 0.25 | Смешанный | Керамзито-бетонные | Окраска - по штукатурке (по бетону) - смешанная |  | 4354.38 | Нет |  | Да | 3064.4 | Отвердевающая мастика |  | Нет |  | Нет | [5 empty] | Да | 26 | 31.3 | Дерево - хвойных пород |  | Нет |  | 124 | 223.2 | Дерево |  | Нет |  | Армированный асфальтобетон |  | 132.4 | 1.2 | Нет |  | Плоская (совмещенная) |  | Отсутствует |  | Нет |  | Смешанный | керамзитобетон | Нет |  | Рулонные материалы (в 3-4 слоя) |  | 804 | Нет |  | Внутренний |  | Трубы для внутреннего водостока - стальные |  |  | Нет |  | 2 | 73.4 | Нет |  | Да | 4 | Да | 2 | 400 | 1 | 12 | 2006 | Нет |  | Да | 07.10.2013 | 2031 | Да | 2 | 630 | 1 | 12 | 2006 | Нет |  | Да | 07.10.2013 | 2031 | 25000 | 2 | 2 | 48 | 6350 | Закрытая | Медь | Нет |  | 2117 | Нет |  | Да | 560 | Скрытая | Медь | Нет |  | Установлен(ы) | 9 |  |  | Нет | 2006 | Да | 2 |  | Нет | 2006 | Центральное | 2 | Черная сталь |  | 1980 | Нет |  | 278 | Латунь |  | Нет |  | Установлен(ы) | 2 |  |  | Нет | 2006 | Да | 5 | Пластик |  | 1160 | Нет |  | Отсутствует |  |  |  |  | Да | Внешняя котельная |  |  |  | 0.29 | 1 | Закрытая | Вертикальная | Черная сталь |  | 2180 | Нет |  | 334 | Латунь |  | Нет |  | Нет |  |  |  | Нет |  |  |  | Установлен(ы) | 5 |  |  | Нет | 2006 | Да | 1 | Имеется | Нет | 2006 | Да | Внешняя котельная |  |  |  | 0.15 | 1 | Черная сталь |  | 2920 | Нет |  | 208 | Латунь |  | Нет |  | Установлен(ы) | 1 |  |  | Нет | 2006 | Нет
г. Краснодар, ул. Тихая 9-я, д. 21 | 99993579 | Подготовлен | 03 401 000 | Краснодар | 350067, Краснодарский край, Краснодар г, Тихая 9-я ул, дом № 21 | Нет |  | Нет |  |  | 729.8 |  |  | Нет |  | Типовой | Группа I | 2007 |  |  | 183 | Да | 24 | 01.01.2013 | Нет |  |  |  | 35.9 | 35.9 | 729.8 | 130.2 | 12 | 12 | 2 | 8593.01 | 116 | 6757.87 | 96 | 6119.17 | 218 | Да | 96 | 6119.17 | 218 | Нет |  |  |  | Нет |  |  |  | Нет |  |  |  | Да | 20 | 638.7 | 3 | Да | 20 | 638.7 | 3 | Нет |  |  |  | Нет |  |  |  | Нет |  |  |  | 2 | 1835.14 | ТСЖ | ТСЖ "Орбита-01" | 2 | 26.07.2002 | Решение общего собрания собственников помещений в МКД | [6 empty] | 28.04.2007 |  | счет регионального оператора (по решению ОМС) | Монолитная плита по свайному основанию |  | Бетон |  | 729.8 | кв.м |  |  | Нет |  | Да | 638.7 | Бетон |  | Бетонные (железобетонные) блоки |  | 2.8 | 222.8 | Плоское | Смешанный | керамзитобетонные | 804 | Нет |  | 0.25 | Смешанный | Керамзито-бетонные | Окраска - по штукатурке (по бетону) - смешанная |  | 4672.74 | Нет |  | Да | 3064.4 | Отвердевающая мастика |  | Нет |  | Нет | [5 empty] | Да | 26 | 31.3 | Дерево - хвойных пород |  | Нет |  | 124 | 223.2 | Дерево |  | Нет |  | Армированный асфальтобетон |  | 132 | 1.2 | Нет |  | Плоская (совмещенная) |  | Отсутствует |  | Нет |  | Смешанный | керамзитобетон | Нет |  | Рулонные материалы (в 3-4 слоя) |  | 804 | Нет |  | Внутренний |  | Трубы для внутреннего водостока - стальные |  |  | Нет |  | 2 | 73.4 | Нет |  | Да | 4 | Да | 2 | 400 | 1 | 12 | 2006 | Нет |  | Да | 17.12.2012 | 2031 | Да | 2 | 630 | 1 | 12 | 2006 | Нет |  | Да | 17.12.2012 | 2031 | 25000 | 2 | 2 | 24 | 6080 | Закрытая | Медь | Нет |  | 2027 | Нет |  | Да | 540 | Скрытая | Медь | Нет |  | Установлен(ы) | 8 |  |  | Нет | 2007 | Да | 2 |  | Нет | 2007 | Центральное | 1 | Черная сталь |  | 1980 | Нет |  | 245 | Латунь |  | Нет |  | Установлен(ы) | 1 |  |  | Нет | 2007 | Да | 5 | Пластик |  | 1160 | Нет |  | Отсутствует |  |  |  |  | Да | Внешняя котельная |  |  |  | 0.29 | 1 | Закрытая | Вертикальная | Черная сталь |  | 2180 | Нет |  | 290 | Латунь |  | Нет |  | Нет |  |  |  | Нет |  |  |  | Установлен(ы) | 1 |  |  | Нет | 2007 | Да | 1 | Имеется | Нет | 2007 | Да | Внешняя котельная |  |  |  | 0.14 | 1 | Черная сталь |  | 2750 | Нет |  | 172 | Латунь |  | Нет |  | Установлен(ы) | 1 |  |  | Нет | 2007 | Нет
г. Краснодар, ул. Тихая 9-я, д. 23 | 99993580 | Подготовлен | 03 401 000 | Краснодар | 350067, Краснодарский край, Краснодар г, Тихая 9-я ул, дом № 23 | Нет |  | Нет |  |  | 729.8 |  |  | Нет |  | Типовой | Группа I | 2007 |  |  | 191 | Нет |  |  | Нет |  |  |  | 35.9 | 35.9 | 729.8 | 130.2 | 12 | 12 | 2 | 8091.26 | 116 | 6744.66 | 96 | 6105.96 | 286 | Да | 96 | 6105.96 | 286 | Нет |  |  |  | Нет |  |  |  | Нет |  |  |  | Да | 20 | 638.7 | 5 | Да | 20 | 638.7 | 5 | Нет |  |  |  | Нет |  |  |  | Нет |  |  |  | 4 | 1346.6 | ТСЖ | ТСЖ "Орбита-01" | 2 | 26.07.2001 | Решение общего собрания собственников помещений в МКД | [6 empty] | 01.10.2007 |  | счет регионального оператора (по решению ОМС) | Монолитная плита по свайному основанию |  | Бетон |  | 729.8 | кв.м |  |  | Нет |  | Да | 638.7 | Бетон |  | Бетонные (железобетонные) блоки |  | 2.8 | 222.8 | Плоское | Железобетон |  | 804 | Нет |  | 0.25 | Смешанный | Керамзито-бетонные | Окраска - по штукатурке (по бетону) - смешанная |  | 4672.74 | Нет |  | Да | 3064.4 | Отвердевающая мастика |  | Нет |  | Нет | [5 empty] | Да | 26 | 31.3 | Дерево - хвойных пород |  | Нет |  | 124 | 223.2 | Дерево |  | Нет |  | Армированный асфальтобетон |  | 132 | 1.2 | Нет |  | Плоская (совмещенная) |  | Отсутствует |  | Нет |  | Смешанный | керамзитобетон | Нет |  | Рулонные материалы (в 3-4 слоя) |  | 804 | Нет |  | Внутренний |  | Смешанный | Чугун,сталь |  | Нет |  | 2 | 73.4 | Нет |  | Да | 4 | Да | 2 | 400 | 1 | 12 | 2007 | Нет |  | Да | 12.08.2013 | 2032 | Да | 2 | 630 | 1 | 12 | 2007 | Нет |  | Да | 12.08.2013 | 2032 | 25000 | 2 | 2 | 24 | 6080 | Закрытая | Медь | Нет |  | 2027 | Нет |  | Да | 540 | Скрытая | Медь | Нет |  | Установлен(ы) | 9 |  |  | Нет | 2007 | Да | 2 | Имеется | Нет | 2007 | Центральное | 1 | Черная сталь |  | 1980 | Нет |  | 245 | Латунь |  | Нет |  | Установлен(ы) | 1 |  |  | Нет | 2007 | Да | 5 | Пластик |  | 1160 | Нет |  | Отсутствует |  |  |  |  | Да | Внешняя котельная |  |  |  | 0.29 | 1 | Закрытая | Вертикальная | Черная сталь |  | 2180 | Нет |  | 290 | Латунь |  | Нет |  | Нет |  |  |  | Нет |  |  |  | Установлен(ы) | 5 |  |  | Нет | 2007 | Да | 1 | Имеется | Нет | 2007 | Да | Внешняя котельная |  |  |  | 0.14 | 1 | Черная сталь |  | 2750 | Нет |  | 172 | Латунь |  | Нет |  | Установлен(ы) | 1 |  |  | Нет | 2007 | Нет
г. Краснодар, ул. Тихая 9-я, д. 25 | 99993581 | Подготовлен | 03 401 000 | Краснодар | 350067, Краснодарский край, Краснодар г, Тихая 9-я ул, дом № 25 | Нет |  | Нет |  |  | 648.6 |  |  | Нет |  | Типовой | Группа I | 2008 |  |  | 177 | Нет |  |  | Нет |  |  |  | 35.9 | 35.9 | 648.6 | 124 | 12 | 12 | 2 | 7648.68 | 116 | 5388.42 | 96 | 4843.22 | 165 | Да | 96 | 4843.22 | 165 | Нет |  |  |  | Нет |  |  |  | Нет |  |  |  | Да | 20 | 545.2 | 1 | Да | 20 | 545.2 | 1 | Нет |  |  |  | Нет |  |  |  | Нет |  |  |  | 4 | 2260.26 | ТСЖ | ТСЖ "Орбита-01" | 2 | 26.07.2001 | Решение общего собрания собственников помещений в МКД | [6 empty] | 13.05.2007 |  | счет регионального оператора (по решению ОМС) | Монолитная плита по свайному основанию |  | Бетон |  | 545.2 | кв.м |  |  | Нет |  | Да | 545.2 | Бетон |  | Бетонные (железобетонные) блоки |  | 2.8 | 222.8 | Плоское | Смешанный | керамзитобетонные | 545.2 | Нет |  | 0.25 | Смешанный | Керамзито-бетонные | Окраска - по штукатурке (по бетону) - смешанная |  | 4365.44 | Нет |  | Да | 2486.4 | Отвердевающая мастика |  | Нет |  | Нет | [5 empty] | Да | 26 | 31.3 | Дерево - хвойных пород |  | Нет |  | 124 | 223.2 | Дерево |  | Нет |  | Армированный асфальтобетон |  | 124 | 1.2 | Нет |  | Плоская (совмещенная) |  | Отсутствует |  | Нет |  | Смешанный | керамзитобетон | Нет |  | Рулонные материалы (в 3-4 слоя) |  | 553.6 | Нет |  | Внутренний |  | Смешанный | Чугун,сталь |  | Нет |  | 2 | 73.4 | Нет |  | Да | 4 | Да | 2 | 400 | 1 | 12 | 2008 | Нет |  | Да | 16.07.2013 | 2033 | Да | 2 | 630 | 1 | 12 | 2008 | Нет |  | Да | 16.07.2013 | 2033 | 25000 | 2 | 2 | 24 | 6080 | Закрытая | Медь | Нет |  | 6270 | Нет |  | Да | 400 | Скрытая | Медь | Нет |  | Установлен(ы) | 10 |  |  | Нет | 2008 | Да | 1 |  | Нет | 2008 | Центральное | 1 | Черная сталь |  | 2035 | Нет |  | 250 | Латунь |  | Нет |  | Установлен(ы) | 1 |  |  | Нет | 2008 | Да | 5 | Пластик |  | 1098 | Нет |  | Отсутствует |  |  |  |  | Да | Внешняя котельная |  |  |  | 0.29 | 1 | Закрытая | Вертикальная | Черная сталь |  | 2750 | Нет |  | 305 | Латунь |  | Нет |  | Нет |  |  |  | Нет |  |  |  | Установлен(ы) | 1 |  |  | Нет | 2008 | Да | 1 | Имеется | Нет | 2008 | Да | Внешняя котельная |  |  |  | 0.14 | 1 | Черная сталь |  | 2582 | Нет |  | 181 | Латунь |  | Нет |  | Установлен(ы) | 1 |  |  | Нет | 2008 | Нет
г. Краснодар, ул. Тихая 9-я, д. 5 | 722630960 | Подготовлен | 03 401 000 | Краснодар | 350900, Краснодарский край, Краснодар г, Тихая 9-я ул, дом № 5 | Да | 2509 | Нет |  |  | 16838 |  |  | Нет |  | Типовой | Группа II | 1972 |  |  | 100 | Да | 44 | 12.05.2008 | Нет |  |  |  | 17 | 17 | 16838 | 249.2 | 5 | 5 | 2 | 6048 | 100 | 4637 | 100 | 4637 | 100 | Да | 100 | 4637 | 100 | Нет |  |  |  | Нет |  |  |  | Нет |  |  |  | Нет |  |  |  | Нет |  |  |  | Нет |  |  |  | Нет |  |  |  | Нет |  |  |  | 10 | 1411 | УК |  | 1 | 11.05.1972 | Решение общего собрания собственников помещений в МКД | [6 empty] | 06.12.2011 |  | счет регионального оператора (по решению ОМС) | Ленточный |  | Бетон |  | 105 | шт. |  |  | Нет |  | Нет | [13 empty] | 0.5 | Кирпич |  | Штукатурка - по кирпичу - известковым раствором |  | 432 | Нет |  | Нет | [5 empty] | Нет | [5 empty] | Да | 11 | 28.5 | Дерево - твердых пород |  | Нет |  | 4 | 8 | Металл без утеплителя |  | Нет |  | Армированный бетон |  | 255 | 1.4 | Нет |  | Скатная | 4.5 | Металл |  | Да | 2009 | Пенобетон или пеностекло |  | Да | 2009 | Металпрофиль (металлочерепица) |  | 1202.7 | Да | 2009 | Наружный организованный |  | Оцинкованная сталь |  |  | Нет |  | 5 | 85 | Нет |  | Нет | [23 empty] | 170.3 | 1 | 1 | 32 | 159 | Закрытая | Аллюминий | Нет |  | 61 | Нет |  | Нет |  | Скрытая | Алюминий | Нет |  | Установлен(ы) | 1 |  |  | Нет | 1972 | Нет |  | Имеется |  |  | Центральное | 1 | Металлополимер |  | 616 | Да | 2008 | 50 | Латунь |  | Нет |  | Установлен(ы) | 1 |  |  | Нет | 1972 | Да | 1 | Чугун |  | 406 | Нет |  | Центральное (сетевой природный газ) | 1 | 209 | Нет |  | Да | Внешняя котельная |  |  |  | 455.3 | 1 | Открытая | Горизонтальная | Металлополимер |  | 212 | Нет |  | 21 | Латунь |  | Нет |  | Нет |  |  |  | Нет |  |  |  | Установлен(ы) | 1 |  |  | Да | 2007 | Нет |  | Имеется |  |  | Да | Водогрейная колонка
г. Краснодар, ул. Тихая 9-я, д. 7 | 99993569 | Подготовлен | 03 401 000 | Краснодар | 350067, Краснодарский край, Краснодар г, Тихая 9-я ул, дом № 7 | Нет |  | Нет |  |  | 869.9 |  |  | Нет |  | Типовой | Группа II | 1998 |  |  | 211 | Да | 60 | 01.01.2013 | Нет |  |  |  | 35.9 | 35.9 | 869.9 | 175 | 12 | 12 | 3 | 9855.44 | 174 | 8303.49 | 144 | 7433.59 | 354 | Да | 144 | 7433.59 | 354 | Нет |  |  |  | Нет |  |  |  | Нет |  |  |  | Да | 30 | 869.9 | 1 | Да | 30 | 869.9 | 1 | Нет |  |  |  | Нет |  |  |  | Нет |  |  |  | 6 | 1551.95 | ТСЖ | ТСЖ "Орбита-01" | 2 | 26.07.2001 | Решение общего собрания собственников помещений в МКД | [6 empty] | 31.05.2001 |  | счет регионального оператора (по решению ОМС) | Свайный |  | Железобетон |  | 869.9 | кв.м |  |  | Нет |  | Да | 765.2 | Смешанный | Железобетон | Иной | ж/б панели | 2.8 | 473.2 | Плоское | Железобетон |  | 869.9 | Нет |  | 0.25 | Железо-бетонные панели |  | Облицовка - керамическая или цементная офактуренная плитка |  | 6246.6 | Нет |  | Да | 4501.4 | Отвердевающая мастика |  | Нет |  | Нет | [5 empty] | Да | 39 | 46.93 | Дерево - хвойных пород |  | Нет |  | 186 | 334.8 | Дерево |  | Нет |  | Армированный асфальтобетон |  | 177.4 | 1.2 | Нет |  | Плоская (совмещенная) |  | Отсутствует |  | Нет |  | Смешанный | керамзитобетон | Нет |  | Рулонные материалы (в 3-4 слоя) |  | 869.9 | Нет |  | Внутренний |  | Трубы для внутреннего водостока - стальные |  |  | Нет |  | 3 | 110.1 | Нет |  | Да | 6 | Да | 6 | 400 | 1 | 12 | 1997 | Нет |  | Да | 30.05.2013 | 2022 | Нет | [10 empty] | 35000 | 2 | 2 | 36 | 8735 | Закрытая | Аллюминий | Нет |  | 2911 | Нет |  | Да | 960 | Скрытая | Алюминий | Нет |  | Установлен(ы) | 6 |  |  | Нет | 1998 | Да | 2 |  | Нет | 1998 | Центральное | 1 | Черная сталь |  | 2150 | Нет |  | 250 | Латунь |  | Нет |  | Установлен(ы) | 1 |  |  | Нет | 2011 | Да | 3 | Чугун |  | 1740 | Нет |  | Отсутствует |  |  |  |  | Да | Внешняя котельная |  |  |  | 0.42 | 1 | Закрытая | Горизонтальная | Черная сталь |  | 3970 | Нет |  | 368 | Латунь |  | Нет |  | Нет |  |  |  | Нет |  |  |  | Установлен(ы) | 5 |  |  | Нет | 2011 | Да | 1 | Имеется | Нет | 2011 | Да | Внешняя котельная |  |  |  | 0.2 | 1 | Черная сталь |  | 3190 | Нет |  | 249 | Латунь |  | Нет |  | Установлен(ы) | 1 |  |  | Нет | 2011 | Нет
г. Краснодар, ул. Тихая 9-я, д. 9 | 99993572 | Подготовлен | 03 401 000 | Краснодар | 350067, Краснодарский край, Краснодар г, Тихая 9-я ул, дом № 9 | Нет |  | Нет |  |  | 12752.3 |  |  | Нет |  | Типовой | Группа II | 2003 |  |  | 164 | Да | 40 | 01.01.2013 | Нет |  |  |  | 35.9 | 35.9 | 1083.5 | 181.7 | 12 | 12 | 3 | 12582.86 | 174 | 10457.48 | 144 | 9499.48 | 388 | Да | 144 | 9499.48 | 388 | Нет |  |  |  | Нет |  |  |  | Нет |  |  |  | Да | 30 | 958 | 2 | Да | 30 | 958 | 2 | Нет |  |  |  | Нет |  |  |  | Нет |  |  |  | 6 | 2125.38 | ТСЖ | ТСЖ "Орбита-01" | 2 | 26.07.2001 | Решение общего собрания собственников помещений в МКД | [6 empty] | 05.06.2002 |  | счет регионального оператора (по решению ОМС) | Монолитная плита по свайному основанию |  | Железобетон |  | 958 | кв.м |  |  | Нет |  | Да | 958 | Бетон |  | Бетонные (железобетонные) блоки |  | 2.8 | 494.8 | Плоское | Железобетон |  | 986 | Нет |  | 0.25 | Иной | Керамзито-бетонные | Окраска - по штукатурке (по бетону) - смешанная |  | 6343.53 | Нет |  | Да | 4596.56 | Отвердевающая мастика |  | Нет |  | Нет | [5 empty] | Да | 39 | 46.93 | Дерево - хвойных пород |  | Нет |  | 186 | 334.8 | Дерево |  | Нет |  | Армированный асфальтобетон |  | 181.7 | 1.2 | Нет |  | Плоская (совмещенная) |  | Отсутствует |  | Нет |  | Иной | керамзитобетон | Нет |  | Рулонные материалы (в 3-4 слоя) |  | 986 | Нет |  | Внутренний |  | Иной | Чугун,сталь |  | Нет |  | 3 | 110.1 | Нет |  | Да | 6 | Да | 3 | 400 | 1 | 12 | 2002 | Нет |  | Да | 06.02.2013 | 2027 | Да | 3 | 630 | 1 | 12 | 2002 | Нет |  | Да | 06.02.2013 | 2027 | 40000 | 2 | 2 | 36 | 9840 | Закрытая | Медь | Нет |  | 3280 | Нет |  | Да | 960 | Скрытая | Медь | Нет |  | Установлен(ы) | 9 |  |  | Нет | 2003 | Да | 3 |  | Нет | 2003 | Центральное | 2 | Черная сталь |  | 2640 | Нет |  | 308 | Латунь |  | Нет |  | Установлен(ы) | 2 |  |  | Нет | 2003 | Да | 7 | Смешанный | полиэтилен | 1740 | Нет |  | Отсутствует |  |  |  |  | Да | Внешняя котельная |  |  |  | 0.44 | 1 | Закрытая | Вертикальная | Черная сталь |  | 2128 | Нет |  | 414 | Латунь |  | Нет |  | Нет |  |  |  | Нет |  |  |  | Установлен(ы) | 5 |  |  | Нет | 2003 | Да | 1 | Имеется | Нет | 2003 | Да | Внешняя котельная |  |  |  | 0.2 | 1 | Черная сталь |  | 3367 | Нет |  | 249 | Латунь |  | Нет |  | Установлен(ы) | 1 |  |  | Нет | 2003 | Нет
г. Краснодар, ул. Тихорецкая, д. 9 | 727268634 | Подготовлен | 03 401 000 | Краснодар | г. Краснодар, ул. Тихорецкая, д. 9 | Да | 4143 | Да | 3582 | 23:43:0304072:201 | 3582 |  |  | Нет |  | Типовой | Группа II | 1978 | 2013 | E | 175 | Да | 41 | 25.08.2008 | Нет |  |  |  | 15 | 15 | 739.1 | 124 | 5 | 5 | 1 | 3262.2 | 84 | 2270.2 | 84 | 2270.2 | 84 | Да | 70 | 1908.3 | 70 | Да | 14 | 361.9 | 14 | Нет |  |  |  | Нет |  |  |  | Нет |  |  |  | Нет |  |  |  | Нет |  |  |  | Нет |  |  |  | Нет |  |  |  | 1 | 992 | УО | ООО "ГУК-Краснодар" | б/н | 31.05.2010 | Решение общего собрания собственников помещений в МКД | Да | 5 | 01.11.2012 | Нет |  |  | 30.01.2009 |  | счет регионального оператора (по решению ОМС) | Ленточный |  | Железобетон |  | 185 | м3 |  |  | Нет |  | Да | 603.2 | Бетон |  | Бетонные (железобетонные) блоки |  | 2.1 | 324 | Плоское | Железобетон |  | 603 | Нет |  | 0.4 | Кирпич |  | Отсутствует |  | 1266 | Нет |  | Нет |  |  |  | Нет |  | Да | 48 | Иное | пакля и раствор | Нет |  | Да | 4 | 8 | Дерево - хвойных пород |  | Нет |  | 1 | 2.4 | Металл без утеплителя |  | Нет |  | Иной | асфальтобетон | 128 | 1 | Нет |  | Плоская (совмещенная) |  | Отсутствует |  | Нет |  | Керамзит или шлак |  | Нет |  | Рулонные материалы (в 3-4 слоя) |  | 637 | Нет |  | Внутренний |  | Трубы для внутреннего водостока - стальные |  |  | Нет |  | 2 | 34 | Нет |  | Нет |  | Нет | [5 empty] | Нет |  | Нет |  |  | Нет | [5 empty] | Нет |  | Нет |  |  | 75.6 | 1 | 1 | 11 | 662 | Закрытая | Аллюминий | Нет |  | 178 | Нет |  | Нет |  |  |  | Нет |  | Установлен(ы) | 1 |  | Имеется | Да | 2013 | Нет |  | Имеется | Нет |  | Центральное | 1 | Иной | полипропилен | 263 | Нет |  | 7 | Чугун |  | Нет |  | Установлен(ы) | 1 |  | Имеется | Да | 2011 | Да | 2 | Пластик |  | 140 | Нет |  | Центральное (сетевой природный газ) | 1 | 36 | Нет |  | Да | Иной | центральное |  |  | 0.159 | 1 | Закрытая | Вертикальная | Иной | сталь в изоляции | 566 | Нет |  | 26 | Сталь |  | Нет |  | Нет |  | Нет |  | Нет |  | Нет |  | Требуется установка |  |  | Имеется | Нет |  | Нет |  | Имеется | Нет |  | Да | Внешняя котельная | Центральная |  |  | 0.04 | 1 | Черная сталь |  | 263 | Нет |  | 10 | Сталь |  | Нет |  | Требуется установка |  |  | Имеется | Нет |  | Нет |  | Имеется | Нет
г. Краснодар, ул. Товарная, д. 2 | 727270051 | Подготовлен | 03 401 000 | Краснодар | 350033, Краснодарский край, Краснодар г, Товарная ул, дом № 2 | Да | 1662 | Нет |  |  | 1662 |  |  | Нет |  | Типовой | Группа II | 1984 |  |  | 300 | Да | 41 | 26.09.2007 | Нет |  |  |  | 25.9 | 25.9 | 904.7 | 133.7 | 9 | 9 | 1 | 5975.5 | 99 | 3921.3 | 99 | 3921.3 | 142 | Да | 90 | 3000.3 | 141 | Нет |  |  |  | Нет |  |  |  | Да | 9 | 921 | 1 | Нет |  |  |  | Нет |  |  |  | Нет |  |  |  | Нет |  |  |  | Нет |  |  |  | 1 | 2054.2 | ТСЖ | ТСЖ "Товарная 2" | 1 | 25.04.2012 | Решение общего собрания собственников помещений в МКД | [6 empty] | 01.01.2010 |  | счет регионального оператора (по решению ОМС) | Ленточный |  | Бетон |  | 1 | шт. |  |  | Нет |  | Да | 904.7 | Бетон |  | Бетонные (железобетонные) блоки |  | 3 | 1245 | Плоское | Бетонное заполнение по металлическим балкам |  | 904.7 | Нет |  | 0.5 | Кирпич |  | Облицовка - естественный камень |  | 3460 | Нет |  | Нет |  |  |  | Нет |  | Нет |  |  |  | Нет |  | Да | 45 | 90 | Дерево - хвойных пород |  | Нет |  | 13 | 35 | Смешанный | деревянные и железные без утеплителя | Нет |  | Иной | Асфальт | 134 | 1 | Нет |  | Плоская (совмещенная) |  |  |  | Нет |  | Отсутствует |  | Нет |  | Рулонные материалы (в 3-4 слоя) |  | 905 | Нет |  | Внутренний |  | Трубы для внутреннего водостока - стальные |  |  | Нет |  | 4 | 100 | Нет |  | Да | 2 | Да | 2 | 320 | 0.3 | 9 | 1984 | Нет |  | Нет |  | 2009 | Нет | [10 empty] | 400 | 1 | 1 | 9 | 1050 | Закрытая | Аллюминий | Нет |  | 740 | Нет |  | Нет |  | Скрытая | Алюминий | Нет |  | Установлен(ы) | 1 |  |  | Нет | 2011 | Нет |  | Имеется |  |  | Центральное | 1 | Черная сталь |  | 800 | Нет |  | 16 | Чугун |  | Нет |  | Установлен(ы) | 1 |  |  | Да | 2013 | Да | 4 | Чугун |  | 800 | Да | 2016 | Отсутствует |  |  |  |  | Да | Внешняя котельная |  |  |  | 45 | 1 | Закрытая | Вертикальная | Черная сталь |  | 1320 | Нет |  | 46 | Чугун |  | Нет |  | Нет |  |  |  | Да | 1 | Нет |  | Требуется установка | [5 empty] | Нет |  | Отсутствует по причине, указанной в: п.2-а Критериев (приказ № 627) |  |  | Да | Внешняя котельная |  |  |  | 30 | 1 | Черная сталь |  | 850 | Нет |  | 24 | Чугун |  | Нет |  | Установлен(ы) | 1 |  |  | Нет | 2012 | Нет
г. Краснодар, ул. Товарная, д. 4 | 727270609 | Подготовлен | 03 401 000 | Краснодар | г. Краснодар, ул. Товарная, д. 4, | Да | 3942 | Нет |  |  | 3942 |  |  | Нет |  | Типовой | Группа I | 1996 | 2013 | E | 326 | Да | 8 | 01.01.2000 | Нет |  |  |  | 27 | 30 | 1640.7 | 330 | 9 | 10 | 3 | 8449.59 | 146 | 6774.09 | 146 | 6774.09 | 146 | Да | 139 | 6354.59 | 139 | Да | 7 | 419.5 | 7 | Нет |  |  |  | Нет |  |  |  | Нет |  |  |  | Нет |  |  |  | Нет |  |  |  | Нет |  |  |  | Нет |  |  |  | 1 | 1675.5 | УО | ООО "ГУК-Краснодар" | б/н | 30.01.2009 | Решение общего собрания собственников помещений в МКД | Нет |  |  | Нет |  |  | 30.04.1997 |  | счет регионального оператора (по решению ОМС) | Ленточный |  | Железобетон |  | 247.5 | м3 |  |  | Нет |  | Да | 780 | Иной | уплотненный грунт, бетон и доска | Бетонные (железобетонные) блоки |  | 2 | 495 | Плоское | Железобетон |  | 1292 | Нет |  | 0.38 | Кирпич |  | Отсутствует |  | 9516 | Нет |  | Нет |  |  |  | Нет |  | Да | 120 | Иное | пакля и раствор | Нет |  | Да | 30 | 45 | Дерево - хвойных пород |  | Нет |  | 3 | 9 | Металл с утеплителем |  | Нет |  | Иной | асфальтобетон | 330 | 0.8 | Нет |  | Плоская (совмещенная) |  | Сборные железобетонные настилы |  | Нет |  | Отсутствует |  | Нет |  | Рулонные материалы (в 3-4 слоя) |  | 1966.2 | Нет |  | Внутренний |  | Трубы для внутреннего водостока - стальные |  |  | Нет |  | 3 | 116 | Нет |  | Да | 3 | Да | 3 | 400 | 0.71 | 10 | 1997 | Да | 1997 | Да | 31.08.2013 | 2022 | Нет | [5 empty] | Нет |  | Нет |  |  | 119.6 | 3 | 3 | 59 | 750 | Закрытая | Аллюминий | Нет |  | 249 | Нет |  | Да | 500 | Скрытая | Алюминий | Нет |  | Требуется установка |  |  | Имеется | Нет |  | Нет |  | Имеется | Нет |  | Центральное | 3 | Иной | полипропилен, сталь | 1246 | Нет |  | 30 | Иной | пластик, чугун | Нет |  | Установлен(ы) | 3 |  | Имеется | Да | 2009 | Да | 3 | Смешанный | Чугун, пластик | 766 | Нет |  | Отсутствует |  |  | Нет |  | Да | Иной | центральное |  |  | 0.59 | 3 | Закрытая | Горизонтальная | Иной | сталь в изоляции | 2241 | Нет |  | 122 | Чугун |  | Нет |  | Нет |  | Нет |  | Да | 3 | Нет |  | Установлен(ы) | 3 | 3 | Имеется | Да | 2010 | Нет |  | Имеется | Нет |  | Да | Внешняя котельная | Центральная |  |  | 0.09 | 3 | Иной | полипропилен, сталь | 2397 | Нет |  | 48 | Иной | чугун, латунь и сталь | Нет |  | Установлен(ы) | 3 | 3 | Имеется | Да | 2010 | Нет |  | Имеется | Нет
г. Краснодар, ул. Товарная, д. 8 | 727273682 | Подготовлен | 03 401 000 | Краснодар | г. Краснодар, ул. Товарная, д. 8 | Да | 2755 | Нет |  |  | 2755 |  |  | Нет |  | Типовой | Группа II | 1995 | 2013 | E | 115 | Да | 8 | 01.01.1999 | Нет |  |  |  | 30 | 30 | 521 | 140 | 10 | 10 | 1 | 3387.43 | 55 | 2867.03 | 54 | 2670.03 | 54 | Да | 51 | 2540.23 | 51 | Да | 3 | 129.8 | 3 | Нет |  |  |  | Нет |  |  |  | Да | 1 | 197 | 1 | Да | 1 | 197 | 1 | Нет |  |  |  | Нет |  |  |  | Нет |  |  |  | 1 | 520.4 | УО | ООО "ГУК-Краснодар" | б/н | 15.04.2009 | Решение общего собрания собственников помещений в МКД | Да | б/н | 05.03.2013 | Нет |  |  | 20.11.1991 |  | счет регионального оператора (по решению ОМС) | Ленточный |  | Железобетон |  | 105 | м3 |  |  | Нет |  | Да | 498 | Иной | уплотненный грунт, бетон и доска | Бетонные (железобетонные) блоки |  | 2 | 210 | Плоское | Железобетон |  | 459.9 | Нет |  | 0.38 | Кирпич |  | Отсутствует |  | 980 | Нет |  | Нет |  |  |  | Нет |  | Да | 80 | Иное | пакля и раствор | Нет |  | Да | 20 | 30 | Дерево - хвойных пород |  | Нет |  | 2 | 6 | Металл с утеплителем |  | Нет |  | Иной | асфальтобетон | 140 | 0.8 | Нет |  | Плоская (совмещенная) |  | Сборные железобетонные настилы |  | Нет |  | Отсутствует |  | Нет |  | Рулонные материалы (в 3-4 слоя) |  | 567 | Нет |  | Внутренний |  | Трубы для внутреннего водостока - стальные |  |  | Нет |  | 2 | 36 | Нет |  | Да | 1 | Да | 1 | 400 | 0.71 | 10 | 1997 | Нет |  | Да | 31.08.2013 | 2022 | Нет | [5 empty] | Нет |  | Нет |  |  | 48.6 | 1 | 1 | 31 | 520 | Закрытая | Аллюминий | Нет |  | 173 | Нет |  | Да | 160 | Скрытая | Алюминий | Нет |  | Требуется установка |  |  | Имеется | Нет |  | Нет |  | Имеется | Нет |  | Центральное | 1 | Иной | полипропилен, сталь | 597.9 | Нет |  | 11 | Иной | пластик, чугун | Нет |  | Установлен(ы) | 1 |  | Имеется | Да | 2009 | Да | 1 | Смешанный | Чугун, пластик | 327 | Нет |  | Отсутствует |  |  | Нет |  | Да | Иной | центральное |  |  | 0.251 | 1 | Закрытая | Горизонтальная | Иной | сталь в изоляции | 957.6 | Нет |  | 52 | Чугун |  | Нет |  | Нет |  | Нет |  | Да | 1 | Нет |  | Установлен(ы) | 1 | 1 | Имеется | Да | 2010 | Нет |  | Имеется | Нет |  | Да | Внешняя котельная | Центральная |  |  | 0.043 | 1 | Иной | полипропилен, сталь | 557 | Нет |  | 11 | Иной | чугун, латунь и сталь | Нет |  | Установлен(ы) | 1 | 1 | Имеется | Да | 2010 | Нет |  | Имеется | Нет
г. Краснодар, ул. Трамвайная, д. 11 | 725632309 | Подготовлен | 03 401 000 | Краснодар | г. Краснодар, ул. Трамвайная, д. 11 | Да | 4143.9 | Нет |  |  | 4144 | 53421-791 |  | Нет |  | Типовой | Группа III | 1952 | 2013 | E | 23 | Да | 39 | 10.04.2003 | Нет |  |  |  | 10.3 | 12.9 | 755 | 104 | 3 | 3 | 1 | 481.4 | 8 | 409.9 | 8 | 409.9 | 8 | Да | 8 | 409.9 | 8 | Нет |  |  |  | Нет |  |  |  | Нет |  |  |  | Нет |  |  |  | Нет |  |  |  | Нет |  |  |  | Нет |  |  |  | Нет |  |  |  | 1 | 71.5 | УО | ООО "ГУК-Краснодар" | б/н | 06.05.2009 | Решение общего собрания собственников помещений в МКД | Нет |  |  | Нет |  |  | 14.07.2005 |  | счет регионального оператора (по решению ОМС) | Ленточный |  | Железобетон |  | 187 | м3 |  |  | Нет |  | Нет | [7 empty] | Плоское | Железобетон |  |  | Нет |  | 0.4 | Кирпич |  | Штукатурка - по кирпичу - известковым раствором |  | 1075 | Нет |  | Нет |  |  |  | Нет |  | Да | 15 | Иное | пакля и раствор | Нет |  | Да | 2 | 3 | Дерево - твердых пород |  | Нет |  | 1 | 2 | Металл без утеплителя |  | Нет |  | Иной | асфальтобетон | 104 | 1.2 | Нет |  | Скатная | 3.1 | Дерево |  | Нет |  | Керамзит или шлак |  | Нет |  | Металпрофиль (металлочерепица) |  | 696.9 | Нет |  | Наружный организованный |  | Черная окрашенная сталь |  | 103.2 | Нет |  | 8 | 72 | Нет |  | Нет |  | Нет | [5 empty] | Нет |  | Нет |  |  | Нет | [5 empty] | Нет |  | Нет |  |  | 32 | 1 | 1 | 4 | 20 | Закрытая | Аллюминий | Нет |  | 29 | Нет |  | Нет |  |  |  | Нет |  | Установлен(ы) | 1 |  | Имеется | Да | 2013 | Нет |  | Имеется | Нет |  | Центральное | 1 | Черная сталь |  | 130.1 | Нет |  | 9 | Сталь |  | Нет |  | Установлен(ы) | 1 |  | Имеется | Да | 2009 | Да | 1 | Чугун |  | 74.1 | Нет |  | Отсутствует |  |  | Нет |  | Да | Иной | центральное |  |  | 0.028 | 1 | Закрытая | Вертикальная | Черная сталь |  | 236.1 | Нет |  | 20 | Сталь |  | Нет |  | Нет |  | Нет |  | Да | 1 | Нет |  | Установка не требуется |  |  | Отсутствует по причине, указанной в: ч.1 ст.13 261-ФЗ (3 причины) | Нет |  | Нет |  | Отсутствует по причине, указанной в: ч.1 ст.13 261-ФЗ (3 причины) | Нет |  | Да | Водогрейная колонка |  |  |  | 0.005 |  | Иной | полипропилен, сталь |  | Нет |  |  |  |  | Нет |  | Установка не требуется |  |  | Отсутствует по причине, указанной в: ч.1 ст.13 261-ФЗ (3 причины) | Нет |  | Нет |  | Отсутствует по причине, указанной в: ч.1 ст.13 261-ФЗ (3 причины) | Нет
г. Краснодар, ул. Трамвайная, д. 17 | 48400691 | Подготовлен | 03 401 000 | Краснодар | г. Краснодар, ул. Трамвайная, д. 17 | Да | 6608 | Да | 5475 | 23:43:0403036:211 | 5475 |  |  | Нет |  | Типовой | Группа II | 1964 | 2013 | E | 132 | Да | 41 | 17.06.1991 | Нет |  |  |  | 14.7 | 15.8 | 1071 | 162 | 5 | 5 | 4 | 4109.8 | 67 | 3865.8 | 64 | 2533.5 | 64 | Да | 61 | 2427.8 | 61 | Да | 3 | 105.7 | 3 | Нет |  |  |  | Нет |  |  |  | Да | 3 | 1332.3 | 3 | Да | 2 | 1033.4 | 2 | Да | 1 | 298.9 | 1 | Нет |  |  |  | Нет |  |  |  | 4 | 244 | УО | ООО "ГУК-Краснодар" | б/н | 17.12.2008 | Решение общего собрания собственников помещений в МКД | Нет |  |  | Нет |  |  | 01.10.1992 |  | счет регионального оператора (по решению ОМС) | Ленточный |  | Железобетон |  | 291 | м3 |  |  | Нет |  | Да | 850 | Бетон |  | Бетонные (железобетонные) блоки |  | 2 | 470 | Плоское | Железобетон |  | 850 | Нет |  | 0.4 | Кирпич |  | Отсутствует |  | 2156.3 | Нет |  | Нет |  |  |  | Нет |  | Да | 122 | Монтажная пена |  | Да | 2012 | Да | 16 | 36 | Металлопластик |  | Да | 2012 | 8 | 8 | Металл без утеплителя |  | Нет |  | Иной | асфальтобетон | 162 | 1.2 | Нет |  | Плоская (совмещенная) |  | Дерево |  | Нет |  | Керамзит или шлак |  | Нет |  | Рулонные материалы (в 3-4 слоя) |  | 1105 | Да | 2008 | Наружный организованный |  | Оцинкованная сталь |  | 135.2 | Нет |  | 8 | 120 | Нет |  | Нет |  | Нет | [5 empty] | Нет |  | Нет |  |  | Нет | [5 empty] | Нет |  | Нет |  |  | 57.6 | 1 | 1 | 21 | 98 | Закрытая | Аллюминий | Да | 2009 | 130 | Да | 2009 | Нет |  |  |  | Нет |  | Установлен(ы) | 1 |  | Имеется | Да | 2009 | Нет |  | Имеется | Нет |  | Центральное | 1 | Иной | Металл, пластик | 607.07 | Да | 2008 | 27 | Сталь |  | Да | 2008 | Установлен(ы) | 1 |  | Имеется | Да | 2009 | Да | 4 | Пластик |  | 277.07 | Да | 2009 | Центральное (сетевой природный газ) | 1 | 250 | Нет |  | Да | Иной | центральное |  |  | 0.234 | 1 | Закрытая | Вертикальная | Черная сталь |  | 1031.4 | Да | 2009 | 40 | Сталь |  | Да | 2009 | Нет |  | Нет |  | Да | 1 | Нет |  | Установлен(ы) | 1 | 1 | Имеется | Да | 2009 | Нет |  | Имеется | Нет |  | Да | Водогрейная колонка | [8 empty] | Нет |  |  |  |  | Нет | [5 empty] | Нет |  | Нет |  |  | Нет
г. Краснодар, ул. Трамвайная, д. 23 | 361751303 | Подготовлен | 03 401 000 | Краснодар | г. Краснодар, ул. Трамвайная, д. 23 | Да | 5723.9 | Да | 2976 | 23:43:0405048:8 | 3774 |  |  | Нет |  | Типовой | Группа II | 1965 | 2013 | E | 153 | Да | 36 | 15.01.1988 | Нет |  |  |  | 15.8 | 15.8 | 708 | 133 | 5 | 5 | 3 | 2672.7 | 60 | 2486.5 | 60 | 2486.5 | 60 | Да | 55 | 2272.2 | 55 | Да | 5 | 214.3 | 5 | Нет |  |  |  | Нет |  |  |  | Нет |  |  |  | Нет |  |  |  | Нет |  |  |  | Нет |  |  |  | Нет |  |  |  | 3 | 186.2 | УО | ООО "ГУК-Краснодар" | 2 | 20.06.2010 | Решение общего собрания собственников помещений в МКД | Нет |  |  | Нет |  |  | 01.01.1992 |  | счет регионального оператора (по решению общего собрания) | Ленточный |  | Железобетон |  | 239 | м3 |  |  | Нет |  | Да | 675 | Бетон |  | Бетонные (железобетонные) блоки |  | 2.5 | 530 | Плоское | Железобетон |  | 675 | Нет |  | 0.54 | Кирпич |  | Отсутствует |  | 1892 | Нет |  | Нет |  |  |  | Нет |  | Да | 73 | Монтажная пена |  | Да | 2012 | Да | 12 | 15 | Металлопластик |  | Да | 2012 | 3 | 6 | Металл без утеплителя |  | Нет |  | Иной | асфальтобетон | 133 | 1.2 | Нет |  | Плоская (совмещенная) |  | Дерево |  | Нет |  | Керамзит или шлак |  | Нет |  | Рулонные материалы (в 3-4 слоя) |  | 675.4 | Нет |  | Внутренний |  | Оцинкованная сталь |  | 133 | Нет |  | 12 | 192 | Нет |  | Нет |  | Нет | [5 empty] | Нет |  | Нет |  |  | Нет | [5 empty] | Нет |  | Нет |  |  | 54 | 1 | 1 | 16 | 78 | Закрытая | Медь | Да | 2011 | 110 | Да | 2011 | Нет |  |  |  | Нет |  | Установлен(ы) | 1 |  | Имеется | Да | 2011 | Нет |  | Имеется | Нет |  | Центральное | 1 | Иной | Металл, пластик | 392.1 | Нет |  | 15 | Сталь |  | Да | 2010 | Установлен(ы) | 1 |  | Имеется | Да | 2013 | Да | 3 | Пластик |  | 145 | Да | 2011 | Центральное (сетевой природный газ) | 1 | 221.6 | Нет |  | Да | Иной | центральное |  |  | 0.165 | 1 | Закрытая | Вертикальная | Черная сталь |  | 1088.5 | Да | 2011 | 39 | Сталь |  | Да | 2011 | Да | 1 | Нет |  | Да | 1 | Нет |  | Установлен(ы) | 1 | 1 | Имеется | Да | 2011 | Да | 1 | Имеется | Да | 2012 | Да | Водогрейная колонка |  |  |  |  | 1 |  |  |  | Нет |  |  |  |  | Нет | [5 empty] | Нет |  | Нет |  |  | Нет
г. Краснодар, ул. Трамвайная, д. 4 | 48398369 | Подготовлен | 03 401 000 | Краснодар | г. Краснодар, ул. Трамвайная, д. 4 | Да | 4633 | Да | 3784 | 23:43:0425001:23 | 3904 |  |  | Нет |  | Типовой | Группа II | 1955 | 2013 | E | 100 | Да | 30 | 29.07.1987 | Нет |  |  |  | 18 | 18 | 1020 | 182 | 4 | 4 | 4 | 2881.3 | 41 | 2558.7 | 41 | 2558.7 | 41 | Да | 35 | 2213.8 | 35 | Да | 6 | 344.9 | 6 | Нет |  |  |  | Нет |  |  |  | Нет |  |  |  | Нет |  |  |  | Нет |  |  |  | Нет |  |  |  | Нет |  |  |  | 4 | 322.6 | УО | ООО "ГУК-Краснодар" | 2 | 25.01.2010 | Решение общего собрания собственников помещений в МКД | Нет |  |  | Нет |  |  | 01.04.1993 |  | счет регионального оператора (по решению ОМС) | Ленточный |  | Железобетон |  | 328 | м3 |  |  | Нет |  | Да | 883 | Бетон |  | Бетонные (железобетонные) блоки |  | 2.5 | 750 | Плоское | Железобетон |  | 883 | Да | 2012 | 0.54 | Кирпич |  | Штукатурка - по кирпичу - известковым раствором |  | 1882.01 | Да | 2014 | Нет |  |  |  | Нет |  | Да | 79 | Монтажная пена |  | Да | 2012 | Да | 12 | 15 | Металлопластик |  | Да | 2012 | 4 | 8 | Металл без утеплителя |  | Нет |  | Иной | асфальтобетон | 182 | 1.2 | Да | 2012 | Скатная | 3.1 | Сборные железобетонные элементы |  | Нет |  | Керамзит или шлак |  | Нет |  | Абсоцементные листы и волнистый шифер |  | 1227.2 | Нет |  | Наружный организованный |  | Оцинкованная сталь |  |  | Нет |  | 8 | 88.8 | Нет |  | Нет |  | Нет | [5 empty] | Нет |  | Нет |  |  | Нет | [5 empty] | Нет |  | Нет |  |  | 36.9 | 1 | 1 | 17 | 140 | Закрытая | Медь | Да | 2009 | 185 | Да | 2009 | Нет |  |  |  | Нет |  | Установлен(ы) | 1 |  | Имеется | Да | 2009 | Нет |  | Имеется | Нет |  | Центральное | 1 | Иной | Металл, пластик | 394.2 | Да | 2012 | 13 | Сталь |  | Да | 2012 | Установлен(ы) | 1 |  | Имеется | Да | 2013 | Да | 4 | Пластик |  | 403.5 | Да | 2009 | Центральное (сетевой природный газ) | 1 | 215.5 | Нет |  | Да | Иной | центральное |  |  | 0.185 | 1 | Закрытая | Вертикальная | Черная сталь |  | 1112.2 | Да | 2012 | 38 | Сталь |  | Да | 2012 | Нет |  | Нет |  | Да | 1 | Нет |  | Установлен(ы) | 1 | 1 | Имеется | Да | 2012 | Да | 1 | Имеется | Да | 2012 | Да | Водогрейная колонка | [8 empty] | Нет |  |  |  |  | Нет | [5 empty] | Нет |  | Нет |  |  | Нет
г. Краснодар, ул. Трамвайная, д. 90 | 725584451 | Подготовлен | 03 401 000 | Краснодар | г. Краснодар, ул. Трамвайная, д. 90 | Да | 3171.9 | Нет |  |  | 3172 |  |  | Нет |  | Типовой | Группа II | 1963 | 2013 | E | 243 | Да | 47 | 20.04.2006 | Нет |  |  |  | 15.8 | 15.8 | 900 | 139.5 | 5 | 5 | 2 | 3307.95 | 110 | 2701.05 | 110 | 2701.05 | 110 | Да | 52 | 1265.05 | 52 | Да | 58 | 1436 | 58 | Нет |  |  |  | Нет |  |  |  | Нет |  |  |  | Нет |  |  |  | Нет |  |  |  | Нет |  |  |  | Нет |  |  |  | 2 | 606.9 | УО | ООО "ГУК-Краснодар" | б/н | 03.07.2010 | Решение общего собрания собственников помещений в МКД | Да | б/н | 01.04.2013 | Нет |  |  | 30.04.2008 |  | счет регионального оператора (по решению ОМС) | Ленточный |  | Железобетон |  | 188 | м3 |  |  | Нет |  | Нет | [7 empty] | Плоское | Железобетон |  |  | Нет |  | 0.4 | Кирпич |  | Отсутствует |  | 1952.4 | Нет |  | Нет |  |  |  | Нет |  | Да | 115 | Иное | пакля и раствор | Нет |  | Да | 20 | 30 | Дерево - твердых пород |  | Нет |  | 4 | 8 | Металл без утеплителя |  | Нет |  | Иной | асфальтобетон | 139.5 | 1.2 | Нет |  | Плоская (совмещенная) |  | Дерево |  | Нет |  | Керамзит или шлак |  | Нет |  | Рулонные материалы (в 3-4 слоя) |  | 813.8 | Нет |  | Наружный организованный |  | Оцинкованная сталь |  | 104 | Нет |  | 8 | 128 | Нет |  | Нет |  | Нет | [5 empty] | Нет |  | Нет |  |  | Нет | [5 empty] | Нет |  | Нет |  |  | 99 | 1 | 1 | 11 | 50 | Закрытая | Аллюминий | Нет |  | 74 | Нет |  | Нет |  |  |  | Нет |  | Установлен(ы) | 1 |  | Имеется | Да | 2013 | Нет |  | Имеется | Нет |  | Центральное | 1 | Черная сталь |  | 359 | Нет |  | 9 | Сталь |  | Нет |  | Установлен(ы) | 1 |  | Имеется | Да | 2011 | Да | 2 | Чугун |  | 119 | Нет |  | Отсутствует |  |  | Нет |  | Да | Иной | центральное |  |  | 0.192 | 1 | Закрытая | Вертикальная | Черная сталь |  | 1077.9 | Нет |  | 72 | Сталь |  | Нет |  | Нет |  | Нет |  | Да | 1 | Нет |  | Требуется установка |  |  | Имеется | Нет |  | Нет |  | Имеется | Нет |  | Да | Внешняя котельная | Центральная |  |  | 0.605 | 1 | Иной | полипропилен, сталь | 351 | Нет |  | 26 | Иной | полипропилен, сталь | Нет |  | Требуется установка |  |  | Имеется | Нет |  | Нет |  | Имеется | Нет
г. Краснодар, ул. Троицкая, д. 34, корп. 1 | 725969319 | Подготовлен | 03 401 000 | Краснодар | 350053, Краснодарский край, Краснодар г, Троицкая ул, дом № 34, корпус 1 | Да | 2427.2 | Да | 2427.2 | 23:43:0116047:336 | 2427.2 |  |  | Нет |  | Индивидуальный | Группа II | 2007 |  |  | 81 | Нет |  |  | Нет |  |  |  | 9.3 | 9.3 | 1011.2 | 159.6 | 3 | 3 | 3 | 2427.2 | 45 | 2229.3 | 45 | 2229.3 | 50 | Да | 45 | 2229.3 | 50 | Нет |  |  |  | Нет |  |  |  | Нет |  |  |  | Нет |  |  |  | Нет |  |  |  | Нет |  |  |  | Нет |  |  |  | Нет |  |  |  | 1 | 197.9 | ТСЖ | ТСЖ "Колос" | 8 | 15.08.2011 | Решение общего собрания собственников помещений в МКД | [6 empty] | 15.08.2007 |  | не выбран | Ленточный |  | Железобетон |  | 150 | м3 |  |  | Нет |  | Нет | [13 empty] | 0.45 | Кирпич |  | Отсутствует |  | 1336 | Нет |  | Нет | [5 empty] | Нет | [5 empty] | Да | 6 | 10.92 | Металлопластик |  | Нет |  | 3 | 6 | Металл без утеплителя |  | Нет |  | Армированный асфальтобетон |  | 178 | 1 | Нет |  | Скатная | 4 | Дерево |  | Нет |  | Минеральная вата |  | Нет |  | Металпрофиль (металлочерепица) |  | 1836 | Нет |  | Наружный организованный |  | Оцинкованная сталь |  |  | Нет |  | 6 | 55.8 | Нет |  | Нет | [23 empty] | 60 | 1 | 1 | 9 | 1458 | Закрытая | Медь | Нет |  | 70 | Нет |  | Нет | [5 empty] | Установлен(ы) | 1 |  |  | Нет | 2007 | Да | 1 |  | Нет | 2007 | Центральное | 1 | Металлополимер |  | 450 | Нет |  | 60 | Смешанный | полипропилен, сталь | Нет |  | Установлен(ы) | 1 |  |  | Нет | 2007 | Да | 3 | Пластик |  | 450 | Нет |  | Отсутствует |  |  |  |  | Нет | [37 empty] | Да | Бойлер
г. Краснодар, ул. Трудовой Славы, д. 1 | 99990720 | Подготовлен | 03 401 000 | Краснодар | 350061, Краснодарский край, Краснодар г, Трудовой Славы ул, дом № 1 | Да | 17275 | Да | 6683.1 | 23:43:0408001:0003 | 6683 |  |  | Нет |  | Типовой | Группа II | 2006 |  |  | 138 | Нет |  |  | Нет |  |  |  | 33 | 33 | 1994 | 252.8 | 10 | 10 | 3 | 12002.04 | 135 | 10190 | 132 | 8194.33 | 132 | Да | 132 | 8194.33 | 132 | Нет |  |  |  | Нет |  |  |  | Нет |  |  |  | Да | 3 | 1995.67 | 3 | Да | 3 | 1995.67 | 3 | Нет |  |  |  | Нет |  |  |  | Нет |  |  |  | 3 | 1812.04 | ТСЖ | Никольское | 1 | 08.06.2006 | Решение общего собрания собственников помещений в МКД | [6 empty] | 10.06.2006 |  | счет регионального оператора (по решению ОМС) | Монолитная плита по свайному основанию |  | Железобетон |  | 1994 | кв.м |  |  | Нет |  | Да | 421 | Бетон |  | Бетонные (железобетонные) блоки |  | 2.4 | 574 | Плоское | Железобетон |  | 1994 | Нет |  | 0.5 | Кирпич |  | Отсутствует |  | 7091.04 | Нет |  | Нет | [5 empty] | Нет | [5 empty] | Да | 85 | 68 | Дерево - хвойных пород |  | Нет |  | 34 | 74.8 | Смешанный | Металл с утеплителем, дерево | Нет |  | Армированный бетон |  | 270 | 1.5 | Нет |  | Плоская (совмещенная) |  | Дерево |  | Нет |  | Керамзит или шлак |  | Нет |  | Металпрофиль (металлочерепица) |  | 2592.2 | Нет |  | Смешанный | внутренний и наружный организованный | Трубы для внутреннего водостока - смешанные |  |  | Нет |  | 6 | 298 | Нет |  | Да | 3 | Да | 3 | 500 | 0.6 | 10 | 2006 | Нет |  | Нет |  | 2031 | Нет | [10 empty] | 170 | 4 | 4 | 32 | 2197 | Закрытая | Медь | Нет |  | 1745 | Нет |  | Да | 240 | Скрытая | Медь | Нет |  | Установлен(ы) | 5 |  |  | Нет | 2006 | Да | 48 |  | Нет | 2006 | Центральное | 1 | Смешанный | сталь, полипропилен, металлопластик | 734 | Нет |  | 234 | Латунь |  | Нет |  | Установлен(ы) | 1 |  |  | Нет | 2006 | Да | 3 | Смешанный | Чугун, пластик | 742 | Нет |  | Отсутствует |  |  |  |  | Да | Внешняя котельная |  |  |  | 0.7 | 1 | Закрытая | Вертикальная | Черная сталь |  | 2119 | Нет |  | 71 | Латунь |  | Нет |  | Да | 1 | Нет |  | Нет |  |  |  | Установлен(ы) | 1 |  |  | Нет | 2006 | Да | 1 | Имеется | Нет | 2006 | Нет
г. Краснодар, ул. Трудовой Славы, д. 10 | 726027727 | Подготовлен | 03 401 000 | Краснодар | г. Краснодар, ул. Трудовой Славы, д. 10 | Да | 4487 | Да | 2355.1 | 23:43:0408005:3363 | 2755 |  |  | Нет |  | Типовой | Группа II | 1977 | 2013 | E | 211 | Да | 32 | 21.04.1987 | Нет |  |  |  | 36.8 | 36.8 | 588 | 118 | 12 | 12 | 1 | 5197.5 | 97 | 4316.6 | 96 | 4272.1 | 96 | Да | 84 | 3735.8 | 84 | Да | 12 | 536.3 | 12 | Нет |  |  |  | Нет |  |  |  | Да | 1 | 44.5 | 1 | Да | 1 | 44.5 | 1 | Нет |  |  |  | Нет |  |  |  | Нет |  |  |  | 1 | 880.9 | УО | ООО "ГУК-Краснодар" | б/н | 18.05.2009 | Решение общего собрания собственников помещений в МКД | Да | б/н | 16.12.2012 | Нет |  |  | 10.03.1992 |  | счет регионального оператора (по решению ОМС) | Ленточный |  | Железобетон |  | 212 | м3 |  |  | Нет |  | Да | 506 | Иной | уплотненный грунт, бетон и доска | Бетонные (железобетонные) блоки |  | 1 | 150 | Плоское | Железобетон |  | 462 | Нет |  | 0.28 | Железо-бетонный или стальной каркас с кирпичным (мелкоблочным) заполнением |  | Отсутствует |  | 2808 | Нет |  | Да | 2752 | Отвердевающая мастика |  | Нет |  | Да | 422 | Иное | пакля и раствор | Нет |  | Нет |  |  |  |  | Нет |  | 68 | 143 | Металл без утеплителя |  | Нет |  | Иной | асфальтобетон | 118 | 1.2 | Нет |  | Плоская (совмещенная) |  | Сборные железобетонные элементы |  | Нет |  | Керамзит или шлак |  | Нет |  | Рулонные материалы (в 3-4 слоя) |  | 516 | Нет |  | Внутренний |  | Оцинкованная сталь |  |  | Нет |  | 4 | 128 | Нет |  | Да | 2 | Да | 2 | 400 | 1 | 12 | 1978 | Нет |  | Да | 30.06.2012 | 2003 | Нет | [5 empty] | Нет |  | Нет |  |  | 86.4 | 1 | 1 | 26 | 57 | Закрытая | Аллюминий | Нет |  | 82 | Нет |  | Да | 200 | Скрытая | Алюминий | Нет |  | Установлен(ы) | 1 |  | Имеется | Да | 2013 | Нет |  | Имеется | Нет |  | Центральное | 1 | Черная сталь |  | 688 | Нет |  | 17 | Сталь |  | Нет |  | Установлен(ы) | 1 |  | Имеется | Да | 2012 | Да | 1 | Пластик |  | 468 | Нет |  | Отсутствует |  |  | Нет |  | Да | Иной | центральное |  |  | 0.314 | 1 | Закрытая | Вертикальная | Черная сталь |  | 942 | Да | 2011 | 50 | Сталь |  | Да | 2011 | Нет |  | Нет |  | Да | 1 | Нет |  | Требуется установка |  |  | Имеется | Нет |  | Нет |  | Имеется | Нет |  | Да | Внешняя котельная | Центральная |  |  | 0.069 | 1 | Черная сталь |  | 1058 | Нет |  | 72 | Сталь |  | Нет |  | Требуется установка |  |  | Имеется | Нет |  | Нет |  | Имеется | Нет
г. Краснодар, ул. Трудовой Славы, д. 12 | 48398231 | Подготовлен | 03 401 000 | Краснодар | 350065, Краснодарский край, Краснодар г, Трудовой Славы ул, дом № 12 | Да | 2922.1 | Да | 2922 | 23:43:0408005:427 | 2922 |  |  | Нет |  | Типовой | Группа I | 1976 |  |  | 58 | Да | 39 | 20.03.2007 | Нет |  |  |  | 14 | 14 | 954 | 170.8 | 5 | 5 | 4 | 3608.6 | 70 | 3334.5 | 70 | 3334.5 | 74 | Да | 70 | 3334.5 | 74 | Нет |  |  |  | Нет |  |  |  | Нет |  |  |  | Нет |  |  |  | Нет |  |  |  | Нет |  |  |  | Нет |  |  |  | Нет |  |  |  | 4 | 274.1 | ТСЖ (после ликвидации ЖСК) | Герман | 1 | 29.10.2005 | Решение общего собрания собственников помещений в МКД | [8 empty] | счет регионального оператора (по решению ОМС) | Свайный |  | Железобетон |  | 269 | шт. |  |  | Нет |  | Нет |  |  | уплотненный грунт | [10 empty] | 0.5 | Крупнопанельные однослойные |  | Облицовка - иная | Керамические вкрапления,кирпич | 1846.8 | Да | 2010 | Нет |  |  |  | Да | 2010 | Нет | [5 empty] | Да | 215 | 1231.2 | Смешанный | металлопластик и дерево | Да | 1976 | 9 | 17.82 | Металл с утеплителем |  | Да | 2009 | Иной | Асфальт | 170.8 | 1.1 | Да | 2010 | Скатная | 1.7 | Дерево | профнастил | Да | 2009 | Отсутствует |  | Да | 2009 | Металпрофиль (металлочерепица) |  | 961 | Да | 2009 | Наружный организованный |  | Оцинкованная сталь |  | 165.8 | Да | 2009 | 6 | 82.5 | Да | 2009 | Нет | [23 empty] | 100 | 1 | 1 | 20 | 320 | Закрытая | Медь | Да | 2008 | 320 | Да | 2008 | Нет |  | Скрытая | Алюминий | Нет |  | Установка не требуется |  |  | Имеется |  |  | Нет |  | Имеется |  |  | Центральное | 1 | Смешанный | металл.пластик, сталь | 210 | Нет |  | 20 | Чугун |  | Да | 2008 | Установка не требуется |  |  | Имеется |  |  | Да | 4 | Чугун |  | 200 | Да | 2008 | Центральное (сетевой природный газ) | 1 | 180 | Нет |  | Да | Внешняя котельная |  |  |  | 0.21 | 1 | Открытая | Горизонтальная | Черная сталь |  | 1701 | Да | 2008 | 6 | Смешанный | пластик, сталь | Да | 2008 | Нет |  |  |  | Да | 1 | Да | 2008 | Установлен(ы) | 1 |  |  | Да | 2008 | Нет |  | Имеется |  |  | Да | Внешняя котельная |  |  |  | 0.04 | 1 | Металлополимер |  | 775 | Да | 2008 | 30 | Сталь |  | Да | 2008 | Установлен(ы) | 1 |  |  | Нет | 2010 | Нет
г. Краснодар, ул. Трудовой Славы, д. 13 | 48400694 | Подготовлен | 03 401 000 | Краснодар | г. Краснодар, ул. Трудовой Славы, д. 13 | Да | 7084 | Да | 4027.1 | 23:43:0408002:217 | 4428 |  |  | Нет |  | Типовой | Группа II | 1976 | 2013 | E | 389 | Да | 20 | 02.06.1987 | Нет |  |  |  | 27.8 | 27.8 | 1430 | 227 | 9 | 9 | 4 | 9767.2 | 142 | 8538.3 | 142 | 8538.3 | 142 | Да | 137 | 8226.4 | 137 | Да | 5 | 311.9 | 5 | Нет |  |  |  | Нет |  |  |  | Нет |  |  |  | Нет |  |  |  | Нет |  |  |  | Нет |  |  |  | Нет |  |  |  | 4 | 1228.9 | УО | ООО "ГУК-Краснодар" | б/н | 16.12.2008 | Решение общего собрания собственников помещений в МКД | Нет |  |  | Нет |  |  | 05.01.1993 |  | счет регионального оператора (по решению ОМС) | Ленточный |  | Железобетон |  | 409 | м3 |  |  | Нет |  | Да | 1263 | Иной | уплотненный грунт, бетон и доска | Бетонные (железобетонные) блоки |  | 1.5 | 401 | Плоское | Железобетон |  | 1263 | Нет |  | 0.28 | Железо-бетонный или стальной каркас с кирпичным (мелкоблочным) заполнением |  | Отсутствует |  | 4100 | Да | 2009 | Да | 3994 | Отвердевающая мастика |  | Да | 2009 | Да | 338 | Иное | пакля и раствор | Да | 2009 | Да | 64 | 72 | Дерево - твердых пород |  | Нет |  | 8 | 178.5 | Металл без утеплителя |  | Нет |  | Иной | асфальтобетон | 227 | 1.2 | Нет |  | Плоская (совмещенная) |  | Сборные железобетонные элементы |  | Нет |  | Керамзит или шлак |  | Нет |  | Рулонные материалы (в 3-4 слоя) |  | 1280 | Да | 2009 | Внутренний |  | Оцинкованная сталь |  |  | Нет |  | 8 | 200 | Нет |  | Да | 4 | Да | 4 | 400 | 1 | 9 | 2012 | Да | 2012 | Да | 28.02.2013 | 2037 | Нет | [5 empty] | Нет |  | Нет |  |  | 127.8 | 1 | 1 | 38 | 152 | Закрытая | Аллюминий | Нет |  | 224 | Нет |  | Да | 160 | Скрытая | Алюминий | Нет |  | Установлен(ы) | 1 |  | Имеется | Да | 2013 | Нет |  | Имеется | Нет |  | Центральное | 1 | Черная сталь |  | 900 | Да | 2009 | 23 | Сталь |  | Да | 2009 | Установлен(ы) | 1 |  | Имеется | Да | 2009 | Да | 4 | Пластик |  | 520 | Нет |  | Центральное (сетевой природный газ) | 1 | 460 | Нет |  | Да | Иной | центральное |  |  | 0.554 | 1 | Закрытая | Вертикальная | Черная сталь |  | 3892 | Да | 2009 | 120 | Сталь |  | Да | 2009 | Нет |  | Нет |  | Да | 4 | Нет |  | Установлен(ы) | 1 | 1 | Имеется | Да | 2009 | Нет |  | Имеется | Нет |  | Да | Внешняя котельная | Центральная |  |  | 0.12 | 1 | Черная сталь |  | 1484 | Да | 2009 | 226 | Сталь |  | Да | 2009 | Установлен(ы) | 1 | 1 | Имеется | Да | 2009 | Нет |  | Имеется | Нет
г. Краснодар, ул. Трудовой Славы, д. 14 | 48398234 | Подготовлен | 03 401 000 | Краснодар | 350065, Краснодарский край, Краснодар г, Трудовой Славы ул, дом № 14 | Да | 3553 | Да | 3553.1 | 23:43:0408005:30 | 4952 | 18230-1078 |  | Да |  | Типовой | Группа II | 1975 |  |  | 67 | Да | 43 | 12.01.2005 | Нет |  |  |  | 18 | 18 | 4951 | 298 | 5 | 5 | 4 | 4226 | 134 | 4207 | 56 | 2756 | 64 | Да | 56 | 2756 | 64 | Нет |  |  |  | Нет |  |  |  | Нет |  |  |  | Да | 78 | 1451 | 6 | Да | 46 | 823 | 4 | Да | 32 | 628 | 2 | Нет |  |  |  | Нет |  |  |  | 3 | 19 | ТСЖ (после ликвидации ЖСК) | ТСЖ "Березка" | 1 | 08.11.2005 | Решение общего собрания собственников помещений в МКД | [8 empty] | счет регионального оператора (по решению общего собрания) | Ленточный |  | Железобетон |  | 1254 | кв.м |  |  | Нет |  | Да | 912 | Цементная стяжка |  | Кирпич |  | 2.8 | 1980 | Плоское | Железобетон |  | 912 | Нет |  | 0.4 | Кирпич |  | Отсутствует |  | 3723 | Нет |  | Нет | [5 empty] | Нет | [5 empty] | Да | 20 | 19 | Дерево - твердых пород |  | Нет |  | 78 | 145 | Металл без утеплителя |  | Нет |  | Иной | Асфальт | 298 | 25 | Нет |  | Скатная | 1.7 | Дерево |  | Да | 2008 | Отсутствует |  | Да | 2008 | Металпрофиль (металлочерепица) |  | 1080 | Да | 2008 | Наружный организованный |  | Оцинкованная сталь с полимерным покрытием (для крыш из металлопрофиля (металлочерепицы)) |  | 171 | Да | 2008 | 10 | 148 | Да | 2008 | Нет | [23 empty] | 79.5 | 1 | 1 | 1 | 480 | Закрытая | Медь | Да | 2008 | 80 | Да | 2008 | Нет | [5 empty] | Установлен(ы) | 61 |  |  | Да | 2008 | Нет |  | Отсутствует по причине, указанной в: п. 3 Критериев (приказ № 627) - кроме домов, введеных в эксплуатацию после 1 января 2010 года |  |  | Центральное | 1 | Смешанный | Металл, пластик | 804 | Нет |  | 2 | Чугун |  | Нет |  | Установлен(ы) | 1 |  |  | Нет | 2004 | Да | 4 | Смешанный | Чугун, пластик | 178 | Нет |  | Центральное (сетевой природный газ) | 4 | 189 | Нет |  | Да | Иной | центральное |  |  | 0.13 | 1 | Закрытая | Вертикальная | Черная сталь |  | 1878 | Нет |  | 6 | Чугун |  | Нет |  | Нет |  |  |  | Да | 1 | Нет |  | Установлен(ы) | 1 |  |  | Нет | 2005 | Нет |  | Отсутствует по причине, указанной в: п. 3 Критериев (приказ № 627) - кроме домов, введеных в эксплуатацию после 1 января 2010 года |  |  | Да | Автономная котельная - иная | Центральная | Газ | теплоноситель | 0.03 | 1 | Смешанный | сталь, полипропилен, металлопласт | 804 | Нет |  | 6 | Иной | сталь,чугун | Нет |  | Установлен(ы) | 1 |  |  | Нет | 2006 | Нет
г. Краснодар, ул. Трудовой Славы, д. 15 | 247184989 | Подготовлен | 03 401 000 | Краснодар | г. Краснодар, ул. Трудовой Славы, д. 15 | Да | 2712.1 | Да | 922 | 23:43:0408002:212 | 1271 |  |  | Нет |  | Типовой | Группа II | 1978 | 2013 | E | 132 | Да | 20 | 21.04.1987 | Нет |  |  |  | 28.5 | 28.5 | 452 | 88.5 | 9 | 9 | 1 | 2893.5 | 55 | 2466.1 | 53 | 2409.9 | 53 | Да | 53 | 2409.9 | 53 | Нет |  |  |  | Нет |  |  |  | Нет |  |  |  | Да | 2 | 56.2 | 2 | Да | 2 | 56.2 | 2 | Нет |  |  |  | Нет |  |  |  | Нет |  |  |  | 1 | 427.4 | УО | ООО "ГУК-Краснодар" | б/н | 25.06.2012 | Решение общего собрания собственников помещений в МКД | Нет |  |  | Нет |  |  | 19.02.1992 |  | счет регионального оператора (по решению ОМС) | Ленточный |  | Железобетон |  | 160 | м3 |  |  | Нет |  | Да | 388 | Иной | уплотненный грунт, бетон и доска | Бетонные (железобетонные) блоки |  | 1.5 | 180 | Плоское | Железобетон |  | 388 | Нет |  | 0.28 | Железо-бетонный или стальной каркас с кирпичным (мелкоблочным) заполнением |  | Отсутствует |  | 1673 | Нет |  | Да | 1593 | Отвердевающая мастика |  | Нет |  | Да | 277 | Иное | пакля и раствор | Нет |  | Да | 34 | 40.8 | Дерево - твердых пород |  | Нет |  | 20 | 48.3 | Металл без утеплителя |  | Нет |  | Иной | асфальтобетон | 89 | 1.2 | Нет |  | Плоская (совмещенная) |  | Сборные железобетонные элементы |  | Нет |  | Керамзит или шлак |  | Нет |  | Рулонные материалы (в 3-4 слоя) |  | 392.2 | Нет |  | Внутренний |  | Оцинкованная сталь |  |  | Нет |  | 2 | 66 | Нет |  | Да | 1 | Да | 1 | 320 | 0.71 | 9 | 2002 | Нет |  | Да | 28.02.2013 | 2027 | Нет | [5 empty] | Нет |  | Нет |  |  | 47.7 | 2 | 2 | 20 | 45 | Закрытая | Аллюминий | Нет |  | 70 | Нет |  | Да | 108 | Скрытая | Алюминий | Нет |  | Установлен(ы) | 2 |  | Имеется | Да | 2013 | Нет |  | Имеется | Нет |  | Центральное | 1 | Черная сталь |  | 496 | Нет |  | 20 | Сталь |  | Нет |  | Установлен(ы) | 1 |  | Имеется | Да | 2013 | Да | 1 | Пластик |  | 194 | Да | 2010 | Центральное (сетевой природный газ) | 1 | 160 | Нет |  | Да | Иной | центральное |  |  | 0.181 | 1 | Закрытая | Вертикальная | Черная сталь |  | 1310 | Нет |  | 15 | Сталь |  | Нет |  | Нет |  | Нет |  | Да | 1 | Нет |  | Требуется установка |  |  | Имеется | Нет |  | Нет |  | Имеется | Нет |  | Да | Внешняя котельная | Центральная |  |  | 0.043 | 1 | Черная сталь |  | 696 | Нет |  | 51 | Сталь |  | Нет |  | Требуется установка |  |  | Имеется | Нет |  | Нет |  | Имеется | Нет
г. Краснодар, ул. Трудовой Славы, д. 16 | 48398237 | Подготовлен | 03 401 000 | Краснодар | Краснодарский край, Краснодар г, Трудовой Славы ул, 16 | Да | 2969.1 | Да | 2969 | 23:43:0408005:677 | 2969 | 8728-1078 |  | Нет |  | Типовой | Группа I | 1975 | 2012 |  | 72 | Да | 38 | 11.05.2011 | Нет |  |  |  | 14 | 14 | 895.3 | 169.2 | 5 | 5 | 4 | 3781.8 | 70 | 3504.4 | 70 | 3504.4 | 74 | Да | 69 | 3460.5 | 73 | Нет |  |  |  | Да | 1 | 43.9 | 1 | Нет |  |  |  | Нет |  |  |  | Нет |  |  |  | Нет |  |  |  | Нет |  |  |  | Нет |  |  |  | 4 | 277.4 | ТСЖ | ТСЖ "Связист" | 1 | 08.11.2005 | Решение общего собрания собственников помещений в МКД | [6 empty] | 07.08.2002 |  | специальный счет, владельцем которого является ТСЖ | Ленточный |  | Железобетон |  | 100.9 | м3 |  |  | Нет |  | Да | 890 | Уплотненный грунт |  | Бетонные (железобетонные) блоки |  | 9.9 | 1980.5 | Плоское | Железобетон |  | 3581.1 | Нет |  | 0.4 | Кирпич |  | Окраска - по штукатурке (по бетону) - полимерным составом |  | 1785 | Да | 2012 | Нет | [5 empty] | Да | 40 | Монтажная пена |  | Да | 2012 | Да | 16 | 24 | Металлопластик |  | Да | 2011 | 4 | 12 | Металл без утеплителя |  | Да | 2010 | Иной | Асфальт | 170 | 1.1 | Да | 2012 | Скатная | 1.7 | Дерево |  | Да | 2008 | Керамзит или шлак |  | Да | 2008 | Металпрофиль (металлочерепица) |  | 950.2 | Да | 2008 | Наружный организованный |  | Оцинкованная сталь с полимерным покрытием (для крыш из металлопрофиля (металлочерепицы)) |  |  | Да | 2008 | 12 | 168 | Да | 2008 | Нет | [23 empty] | 100 | 1 | 1 | 20 | 480 | Закрытая | Медь | Да | 2012 | 60 | Да | 2012 | Нет | [5 empty] | Установлен(ы) | 2 |  |  | Да | 2012 | Да | 4 | Отсутствует по причине, указанной в: п. 3 Критериев (приказ № 627) - кроме домов, введеных в эксплуатацию после 1 января 2010 года | Да | 2012 | Центральное | 1 | Смешанный | сталь, пластик | 1030 | Да | 2009 | 4 | Смешанный | пластик, чугун | Да | 2009 | Установлен(ы) | 1 |  |  | Да | 2013 | Да | 4 | Смешанный | Чугун, пластик | 348 | Да | 2009 | Центральное (сетевой природный газ) | 1 | 189 | Нет |  | Да | Внешняя котельная | центральное | Газ |  | 0.21 | 1 | Открытая | Горизонтальная | Металлополимер |  | 1704 | Да | 2009 | 6 | Смешанный | пластик, сталь | Да | 2009 | Да | 1 | Да | 2013 | Нет |  | Нет |  | Установлен(ы) | 1 |  |  | Да | 2013 | Да | 1 | Имеется | Да | 2009 | Да | Внешняя котельная | Центральная | Газ |  | 0.04 | 1 | Металлополимер |  | 774 | Да | 2009 | 6 | Сталь |  | Да | 2009 | Установлен(ы) | 1 |  |  | Да | 2009 | Нет
г. Краснодар, ул. Трудовой Славы, д. 17 | 99986335 | Подготовлен | 03 401 000 | Краснодар | Трудовой Славы 17 | Нет |  | Да | 2286.1 | 23:43:0408002:216 | 2286 | 5739-1078 | Лит.А-23:43:0408002:0:8 | Нет | типовой | Типовой | Группа II | 1973 |  |  | 92 | Да | 3 | 24.06.2009 | Нет |  |  |  | 14 | 14 | 1255 | 237.2 | 5 | 5 | 6 | 4689.3 | 90 | 4509.3 | 90 | 4509.3 | 91 | Да | 90 | 4509.3 | 91 | Нет |  |  |  | Нет |  |  |  | Нет |  |  |  | Нет |  |  |  | Нет |  |  |  | Нет |  |  |  | Нет |  |  |  | Нет |  |  |  | 4 | 180 | ТСЖ (после ликвидации ЖСК) | ТСЖ "УЮТ" | 14 | 27.06.2006 | Решение общего собрания собственников помещений в МКД | [8 empty] | счет регионального оператора (по решению ОМС) | Свайный |  | Бетон |  | 1 | шт. |  |  | Нет |  | Да | 1088 | Уплотненный грунт |  | Бетонные (железобетонные) блоки |  | 1.8 | 213 | Плоское | Железобетон |  | 1088 | Нет |  | 0.21 | Крупнопанельные однослойные |  | Отсутствует |  | 2268 | Нет | 2007 | Да | 1751 | Нетвердеющая мастика |  | Да | 2008 | Нет | [5 empty] | Да | 30 | 21.64 | Металлопластик |  | Да | 2009 | 6 | 15 | Металл с утеплителем |  | Да | 2010 | Иной | Асфальт | 237.2 | 0.7 | Да | 2011 | Скатная | 1.8 | Сборные железобетонные элементы |  | Да | 2009 | Керамзит или шлак |  | Нет |  | Металпрофиль (металлочерепица) |  | 1310 | Да | 2009 | Наружный организованный |  | Оцинкованная сталь с полимерным покрытием (для крыш из металлопрофиля (металлочерепицы)) |  | 191 | Да | 2009 | 12 | 168 | Да | 2009 | Нет | [23 empty] | 81 | 1 | 1 | 1 | 840 | Закрытая | Медь | Да | 2009 | 120 | Да | 2009 | Нет | [5 empty] | Установлен(ы) | 2 |  |  | Да | 2009 | Да | 30 |  | Да | 2009 | Центральное | 1 | Черная сталь |  | 451 | Нет |  | 2 | Сталь |  | Да | 2013 | Установлен(ы) | 1 |  |  | Да | 2013 | Да | 6 | Пластик |  | 372 | Да | 2009 | Центральное (сетевой природный газ) | 6 | 80 | Нет |  | Да | Внешняя котельная |  |  |  | 457.13 | 1 | Открытая | Вертикальная | Черная сталь |  | 1358 | Нет |  | 8 | Сталь |  | Нет |  | Нет |  |  |  | Да | 1 | Нет |  | Установлен(ы) | 2 |  |  | Нет | 2010 | Нет |  | Имеется |  |  | Да | Внешняя котельная |  |  |  | 574.01 | 1 | Черная сталь |  | 1321 | Нет |  | 40 | Сталь |  | Нет |  | Установка не требуется |  |  | Имеется |  |  | Нет
г. Краснодар, ул. Трудовой Славы, д. 18 | 48398243 | Подготовлен | 03 401 000 000 | Краснодар | г Краснодар ул Трудовой Славы д.18 | Нет |  | Да | 2875.1 | 23:43:0408005:689 | 1259 | 2098-1078 |  | Нет | индивидуальный | Типовой | Группа II | 1975 |  |  | 71 | Да | 15 | 27.01.2003 | Нет |  |  |  | 16 | 16 | 1259 | 219 | 5 | 5 | 6 | 5095.4 | 100 | 4694.8 | 100 | 4694.8 | 100 | Да | 100 | 4694.8 | 100 | Нет |  |  |  | Нет |  |  |  | Нет |  |  |  | Нет |  |  |  | Нет |  |  |  | Нет |  |  |  | Нет |  |  |  | Нет |  |  |  | 6 | 400.6 | ТСЖ | ТСЖ "Каштан" | 1 | 08.11.2005 | Решение общего собрания собственников помещений в МКД | [6 empty] | 08.11.2005 |  | счет регионального оператора (по решению ОМС) | Ленточный |  | Железобетон |  | 1 | шт. |  |  | Нет |  | Да | 1122 | Цементная стяжка |  | Кирпич |  | 1.3 | 126.2 | Плоское | Железобетон |  | 1152 | Нет |  | 0.34 | Кирпич |  | Смешанная |  | 2703.2 | Нет |  | Нет | [5 empty] | Нет | [5 empty] | Да | 30 | 48 | Металлопластик |  | Да | 2009 | 6 | 9.03 | Металл без утеплителя |  | Нет |  | Армированный асфальтобетон |  | 219 | 1 | Нет |  | Скатная | 1.7 | Дерево |  | Да | 2008 | Минеральная плита |  | Да | 2008 | Металпрофиль (металлочерепица) |  | 1259 | Да | 2008 | Наружный организованный |  | Оцинкованная сталь с полимерным покрытием (для крыш из металлопрофиля (металлочерепицы)) |  |  | Да | 2008 | 17 | 272 | Да | 2008 | Нет | [23 empty] | 36.5 | 1 | 1 | 6 | 185 | Закрытая | Медь | Да | 2011 | 185 | Да | 2011 | Нет | [5 empty] | Установлен(ы) | 1 | 1 |  | Да | 2011 | Да | 30 |  | Да | 2011 | Центральное | 1 | Металлополимер |  | 657 | Да | 2009 | 42 | Смешанный | Чугун, бронза | Да | 2009 | Установлен(ы) | 101 |  |  | Да | 2009 | Да | 6 | Смешанный | чугун, полипропилен | 373 | Да | 2009 | Центральное (сетевой природный газ) | 6 | 380 | Нет |  | Да | Внешняя котельная |  |  |  | 519.89 | 2 | Закрытая | Горизонтальная | Смешанный | Полипропилен, сталь | 802 | Да | 2011 | 14 | Сталь |  | Да | 2011 | Нет |  |  |  | Да | 1 | Да | 2011 | Установлен(ы) | 1 |  |  | Да | 2011 | Нет |  | Имеется |  |  | Да | Внешняя котельная |  |  |  | 479.42 | 1 | Смешанный | полипропилен, сталь | 802 | Да | 2009 | 98 | Смешанный | Сталь, бронза | Да | 2009 | Установлен(ы) | 1 |  |  | Да | 2011 | Да | 1 | Имеется | Да | 2011
г. Краснодар, ул. Трудовой Славы, д. 19 | 48398246 | Подготовлен | 03 401 000 | Краснодар | 350061, Краснодарский край, Краснодар г, Трудовой Славы ул, дом № 19 | Да | 4379.1 | Да | 4379 | 23:43:0408002:222 | 4379 |  |  | Нет |  | Типовой | Группа V | 1978 |  |  | 144 | Нет |  |  | Нет |  |  |  | 25 | 27 | 1417.9 | 251.5 | 9 | 9 | 4 | 8589.1 | 143 | 7694 | 143 | 7694 | 143 | Да | 143 | 7694 | 143 | Нет |  |  |  | Нет |  |  |  | Нет |  |  |  | Нет |  |  |  | Нет |  |  |  | Нет |  |  |  | Нет |  |  |  | Нет |  |  |  | 4 | 895.1 | ТСЖ | правление | протокол общего собрания № 6 | 07.10.1999 | Решение общего собрания собственников помещений в МКД | [6 empty] | 22.07.1993 |  | счет регионального оператора (по решению ОМС) | Ленточный |  | Железобетон |  | 1 | шт. |  |  | Нет |  | Да | 1311 | Уплотненный грунт |  | Бетонные (железобетонные) блоки |  | 2.5 | 5715 | Плоское | Железобетон |  | 13640 | Нет |  | 0.99 | Кирпич |  | Отсутствует |  | 2763 | Нет |  | Нет | [5 empty] | Нет | [5 empty] | Да | 34 | 61 | Металлопластик |  | Нет |  | 260 | 451 | Металлопластик |  | Нет |  | Отсутствует |  | 251.5 | 1.2 | Нет |  | Плоская (совмещенная) |  | Отсутствует |  | Нет |  | Керамзит или шлак |  | Нет |  | Рулонные материалы (в 3-4 слоя) |  | 1369 | Да | 2008 | Внутренний |  | Черная окрашенная сталь |  |  | Нет |  | 4 | 108.2 | Нет |  | Да | 4 | Да | 4 | 400 | 1 | 9 | 2010 | Да | 2010 | Да | 21.12.2012 | 2035 | Нет | [10 empty] | 42.5 | 1 | 1 | 40 | 220 | Закрытая | Аллюминий | Нет |  | 55 | Да | 2009 | Да | 120 | Скрытая | Алюминий | Да | 2009 | Установлен(ы) | 3 |  |  | Да | 2009 | Да | 1 |  | Да | 2009 | Центральное | 1 | Черная сталь |  | 1834 | Нет |  | 27 | Латунь |  | Нет |  | Установлен(ы) | 1 |  |  | Нет | 2012 | Да | 4 | Пластик |  | 820 | Да | 2012 | Центральное (сетевой природный газ) | 1 | 160 | Нет |  | Да | Внешняя котельная |  |  |  | 818.47 | 4 | Открытая | Вертикальная | Черная сталь |  | 4044 | Нет |  | 32 | Чугун |  | Нет |  | Нет |  |  |  | Да | 4 | Нет |  | Установлен(ы) | 4 | 4 |  | Нет | 2006 | Нет |  | Отсутствует по причине, указанной в: п. 3 Критериев (приказ № 627) - кроме домов, введеных в эксплуатацию после 1 января 2010 года |  |  | Да | Внешняя котельная |  |  |  | 0.4 | 4 | Черная сталь |  | 3236 | Нет |  | 128 | Сталь |  | Нет |  | Установлен(ы) | 4 | 4 |  | Нет | 2012 | Нет
г. Краснодар, ул. Трудовой Славы, д. 19, корп. 1 | 726028668 | Подготовлен | 03 401 000 | Краснодар | г. Краснодар, ул. Трудовой Славы, д. 19, корп. 1 | Да | 4751 | Да | 2428.1 | 23:43:0408002:3353 | 2640 |  |  | Нет |  | Типовой | Группа II | 1984 | 2013 | E | 205 | Да | 2 | 19.04.1988 | Нет |  |  |  | 27.8 | 27.8 | 896 | 150 | 9 | 9 | 2 | 4491 | 72 | 3908.7 | 71 | 3861.5 | 71 | Да | 67 | 3655.5 | 67 | Да | 4 | 206 | 4 | Нет |  |  |  | Нет |  |  |  | Да | 1 | 47.2 | 1 | Да | 1 | 47.2 | 1 | Нет |  |  |  | Нет |  |  |  | Нет |  |  |  | 2 | 582.3 | УО | ООО "ГУК-Краснодар" | б/н | 17.02.2009 | Решение общего собрания собственников помещений в МКД | Да | б/н | 06.07.2012 | Нет |  |  | 16.12.1992 |  | счет регионального оператора (по решению ОМС) | Ленточный |  | Железобетон |  | 270 | м3 |  |  | Нет |  | Да | 838 | Иной | уплотненный грунт, бетон и доска | Бетонные (железобетонные) блоки |  | 1.5 | 320 | Плоское | Железобетон |  | 838 | Нет |  | 0.54 | Кирпич |  | Штукатурка - по кирпичу - известковым раствором |  | 2573 | Нет |  | Нет |  |  |  | Нет |  | Да | 194 | Иное | пакля и раствор | Нет |  | Да | 32 | 42 | Дерево - твердых пород |  | Нет |  | 8 | 30.4 | Металл без утеплителя |  | Нет |  | Иной | асфальтобетон | 150 | 1.2 | Нет |  | Плоская (совмещенная) |  | Сборные железобетонные элементы |  | Нет |  | Керамзит или шлак |  | Нет |  | Рулонные материалы (в 3-4 слоя) |  | 838 | Нет |  | Внутренний |  | Оцинкованная сталь |  |  | Нет |  | 4 | 100 | Нет |  | Да | 2 | Да | 2 | 320 | 0.71 | 9 | 1985 | Нет |  | Да | 30.04.2011 | 2010 | Нет | [5 empty] | Нет |  | Нет |  |  | 63.9 | 1 | 1 | 19 | 70 | Закрытая | Аллюминий | Нет |  | 95 | Нет |  | Да | 80 | Скрытая | Алюминий | Нет |  | Установлен(ы) | 1 |  | Имеется | Да | 2013 | Нет |  | Имеется | Нет |  | Центральное | 1 | Черная сталь |  | 670 | Нет |  | 22 | Сталь |  | Нет |  | Установлен(ы) | 1 |  | Имеется | Да | 2012 | Да | 2 | Пластик |  | 500 | Нет |  | Центральное (сетевой природный газ) | 1 | 260 | Нет |  | Да | Иной | центральное |  |  | 0.356 | 1 | Закрытая | Вертикальная | Черная сталь |  | 1076 | Нет |  | 64 | Сталь |  | Нет |  | Нет |  | Нет |  | Да | 2 | Нет |  | Требуется установка |  |  | Имеется | Нет |  | Нет |  | Имеется | Нет |  | Да | Внешняя котельная | Центральная |  |  | 0.063 | 1 | Черная сталь |  | 646 | Нет |  | 114 | Сталь |  | Нет |  | Требуется установка |  |  | Имеется | Нет |  | Нет |  | Имеется | Нет
г. Краснодар, ул. Трудовой Славы, д. 19, корп. 2 | 726031297 | Подготовлен | 03 401 000 | Краснодар | 350061, Краснодарский край, Краснодар г, Трудовой Славы ул, дом № 19, корпус 2 | Нет |  | Нет |  |  | 1500.1 |  |  | Нет |  | Типовой | Группа II | 2008 |  |  | 84 | Нет |  |  | Нет |  |  |  | 58 | 58 | 950 | 138 | 17 | 17 | 1 | 9839.5 | 97 | 9000 | 97 | 9000 | 84 | Да | 97 | 9000 | 84 | Нет |  |  |  | Нет |  |  |  | Нет |  |  |  | Нет |  |  |  | Нет |  |  |  | Нет |  |  |  | Нет |  |  |  | Нет |  |  |  | 2 | 839.5 | ТСЖ (после ликвидации ЖСК) | Жемчужина | 1 | 26.03.2013 | Решение общего собрания собственников помещений в МКД | [8 empty] | специальный счет, владельцем которого является ТСЖ | Свайный |  | Железобетон |  | 50 | шт. |  |  | Нет |  | Да | 120 | Бетон |  | Бетонные (железобетонные) блоки |  | 3.2 | 102.7 | Плоское | Железобетон |  | 17100 | Нет |  | 0.5 | Смешанный | Монолитный каркас с кирпичным заполнением | Отсутствует |  | 5742 | Нет |  | Нет | [5 empty] | Нет | [5 empty] | Да | 340 | 578 | Металлопластик |  | Нет |  | 73 | 131.4 | Дерево |  | Нет |  | Армированный бетон |  | 150 | 1.5 | Нет |  | Скатная | 10 | Сборные железобетонные настилы |  | Нет |  | Керамзит или шлак |  | Нет |  | Рулонные материалы (в 3-4 слоя) |  | 138 | Нет |  | Внутренний |  | Трубы для внутреннего водостока - полимерные |  |  | Нет |  | 2 | 157 | Нет |  | Да | 2 | Да | 1 | 1000 | 1 | 17 | 2008 | Нет |  | Нет |  | 2033 | Да | 1 | 1300 | 1 | 17 | 2008 | Нет |  | Нет |  | 2033 | 500 | 2 | 2 | 20 | 746 | Закрытая | Медь | Нет |  | 570 | Нет |  | Да | 11 | Скрытая | Медь | Нет |  | Установлен(ы) | 2 |  |  | Нет | 2008 | Нет |  | Имеется |  |  | Центральное | 1 | Смешанный | Металл, полипропилен | 298 | Нет |  | 27 | Смешанный | полипропилен, сталь | Нет |  | Установлен(ы) | 1 |  |  | Нет | 2008 | Да | 2 | Пластик |  | 274 | Нет |  | Отсутствует |  |  |  |  | Да | Иной | центральное |  |  | 3 | 1 | Закрытая | Горизонтальная | Черная сталь |  | 1542 | Нет |  | 52 | Смешанный | пластик, сталь | Нет |  | Да | 1 | Нет |  | Нет |  |  |  | Установлен(ы) | 1 |  |  | Нет | 2008 | Да | 1 | Имеется | Нет | 2008 | Да | Автономная котельная - иная | Центральная | Газ |  | 1.5 | 1 | Черная сталь |  | 310 | Нет |  | 59 | Смешанный | металлопластик | Нет |  | Установлен(ы) | 1 |  |  | Нет | 2008 | Нет
г. Краснодар, ул. Трудовой Славы, д. 20 | 48398249 | Подготовлен | 03 401 000 | Краснодар | 350065, Краснодарский край, Краснодар г, Трудовой Славы ул, дом № 20 | Да | 2553 | Да | 2553.1 | 23:43:0408005:430 | 2553 | 9903-1078 | 23:43:0408005:430 | Нет |  | Типовой | Группа I | 1976 |  |  | 85 | Да | 39 | 20.03.2007 | Нет |  |  |  | 14 | 14 | 954 | 170.8 | 5 | 5 | 4 | 3341.1 | 70 | 2234 | 70 | 2234 | 71 | Да | 70 | 2234 | 71 | Нет |  |  |  | Нет |  |  |  | Нет |  |  |  | Нет |  |  |  | Нет |  |  |  | Нет |  |  |  | Нет |  |  |  | Нет |  |  |  | 5 | 1107.1 | ЖСК | 168 | 5 | 19.09.1976 | Решение общего собрания собственников помещений в МКД | [8 empty] | специальный счет, владельцем которого является ЖСК | Ленточный |  | Железобетон |  | 1 | шт. |  |  | Нет |  | Нет | [13 empty] | 0.5 | Крупнопанельные однослойные |  | Облицовка - иная | Керамические вкрапления,кирпич | 1846.8 | Нет |  | Да | 2702.4 | Отвердевающая мастика |  | Да | 2013 | Нет | [5 empty] | Да | 16 | 1231.2 | Иной | Стеклоблоки | Нет | 2009 | 4 | 17.82 | Металл с утеплителем |  | Да | 2009 | Иной | Асфальт | 170.8 | 1.5 | Нет |  | Скатная | 3 | Дерево |  | Да | 2009 | Керамзит или шлак |  | Да | 2009 | Металпрофиль (металлочерепица) |  | 940 | Да | 2009 | Наружный организованный |  | Оцинкованная сталь |  | 170 | Да | 2009 | 16 | 240 | Да | 2009 | Нет | [23 empty] | 100 | 1 | 1 | 20 | 480 | Закрытая | Медь | Да | 2009 | 60 | Да | 2009 | Нет |  | Скрытая | Медь | Да | 2009 | Установлен(ы) | 2 |  |  | Да | 2009 | Да | 4 |  | Да | 2009 | Центральное | 1 | Смешанный | сталь, пластик | 1030 | Да | 2009 | 4 | Смешанный | пластик, чугун | Да | 2009 | Установлен(ы) | 1 |  |  | Да | 2009 | Да | 14 | Пластик |  | 321 | Да | 2009 | Центральное (сетевой природный газ) | 1 | 198 | Нет |  | Да | Внешняя котельная |  |  |  | 0.21 | 1 | Открытая | Горизонтальная | Смешанный | Сталь | 988 | Да | 2009 | 6 | Смешанный | пластик, сталь | Да | 2009 | Нет |  |  |  | Да | 1 | Да | 2009 | Установлен(ы) | 1 |  |  | Да | 2010 | Нет |  | Имеется |  |  | Да | Внешняя котельная |  |  |  | 0.04 | 1 | Металлополимер |  | 994 | Да | 2009 | 6 | Сталь |  | Да | 2009 | Установлен(ы) | 1 |  |  | Да | 2009 | Нет
г. Краснодар, ул. Трудовой Славы, д. 21 | 48398324 | Подготовлен | 03 401 000 | Краснодар | г. Краснодар, ул. Трудовой Славы, д. 21 | Да | 5765 | Да | 4798.1 | 23:43:0408002:218 | 4880 |  |  | Нет |  | Типовой | Группа II | 1978 | 2013 | E | 229 | Да | 18 | 21.04.1987 | Нет |  |  |  | 18 | 18 | 1274 | 208 | 5 | 5 | 6 | 4876.5 | 90 | 4465.5 | 90 | 4465.5 | 90 | Да | 80 | 3939.4 | 80 | Да | 10 | 526.1 | 10 | Нет |  |  |  | Нет |  |  |  | Нет |  |  |  | Нет |  |  |  | Нет |  |  |  | Нет |  |  |  | Нет |  |  |  | 6 | 411 | УО | ООО "ГУК-Краснодар" | 1 | 14.11.2008 | Решение общего собрания собственников помещений в МКД | Да | б/н | 14.07.2012 | Нет |  |  | 16.12.1992 |  | счет регионального оператора (по решению ОМС) | Ленточный |  | Железобетон |  | 374 | м3 |  |  | Нет |  | Да | 1086 | Иной | уплотненный грунт, бетон и доска | Бетонные (железобетонные) блоки |  | 1.5 | 450 | Плоское | Железобетон |  | 1086 | Нет |  | 0.28 | Железо-бетонный или стальной каркас с кирпичным (мелкоблочным) заполнением |  | Отсутствует |  | 2017 | Нет |  | Да | 2000 | Отвердевающая мастика |  | Нет |  | Да | 365 | Иное | пакля и раствор | Нет |  | Да | 48 | 50 | Дерево - твердых пород |  | Нет |  | 24 | 51 | Металл без утеплителя |  | Нет |  | Иной | асфальтобетон | 208 | 1.2 | Да | 2011 | Скатная | 2.2 | Сборные железобетонные элементы |  | Нет |  | Керамзит или шлак |  | Нет |  | Металпрофиль (металлочерепица) |  | 1160 | Да | 2009 | Наружный неорганизованный |  |  |  |  | Нет |  |  |  | Нет |  | Нет |  | Нет | [5 empty] | Нет |  | Нет |  |  | Нет | [5 empty] | Нет |  | Нет |  |  | 81 | 1 | 1 | 31 | 192 | Закрытая | Медь | Да | 2009 | 300 | Да | 2009 | Нет |  |  |  | Нет |  | Установлен(ы) | 1 |  | Имеется | Да | 2009 | Нет |  | Имеется | Нет |  | Центральное | 1 | Черная сталь |  | 1008 | Да | 2009 | 24 | Сталь |  | Да | 2009 | Установлен(ы) | 1 |  | Имеется | Да | 2014 | Да | 6 | Пластик |  | 460 | Нет |  | Центральное (сетевой природный газ) | 1 | 260 | Нет |  | Да | Иной | центральное |  |  | 0.261 | 1 | Закрытая | Вертикальная | Черная сталь |  | 1773 | Нет |  | 68 | Сталь |  | Нет |  | Нет |  | Нет |  | Да | 1 | Нет |  | Требуется установка |  |  | Имеется | Нет |  | Нет |  | Имеется | Нет |  | Да | Внешняя котельная | Центральная |  |  | 0.072 | 1 | Черная сталь |  | 1656 | Да | 2009 | 158 | Сталь |  | Да | 2009 | Требуется установка |  |  | Имеется | Нет |  | Нет |  | Имеется | Нет
г. Краснодар, ул. Трудовой Славы, д. 22 | 201541699 | Подготовлен | 03 401 000 | Краснодар | г. Краснодар, ул. Трудовой Славы, д. 22 | Да | 1711 | Да | 858.1 | 23:43:0408005:692 | 1443 |  |  | Нет |  | Типовой | Группа II | 1978 | 2013 | E | 137 | Да | 21 | 02.04.1991 | Нет |  |  |  | 27.8 | 27.8 | 464 | 94 | 9 | 9 | 1 | 2943.69 | 37 | 2625.69 | 35 | 2470.29 | 35 | Да | 32 | 2274.09 | 32 | Да | 3 | 196.2 | 3 | Нет |  |  |  | Нет |  |  |  | Да | 2 | 155.4 | 2 | Да | 2 | 155.4 | 2 | Нет |  |  |  | Нет |  |  |  | Нет |  |  |  | 1 | 318 | УО | ООО "ГУК-Краснодар" | б/н | 12.07.2010 | Решение общего собрания собственников помещений в МКД | Нет |  |  | Нет |  |  | 31.01.1995 |  | счет регионального оператора (по решению ОМС) | Ленточный |  | Железобетон |  | 169 | м3 |  |  | Нет |  | Да | 334 | Иной | уплотненный грунт, бетон и доска | Бетонные (железобетонные) блоки |  | 1.5 | 176 | Плоское | Железобетон |  | 334 | Нет |  | 0.28 | Железо-бетонный или стальной каркас с кирпичным (мелкоблочным) заполнением |  | Отсутствует |  | 1658 | Нет |  | Да | 1640 | Отвердевающая мастика |  | Нет |  | Да | 259 | Иное | пакля и раствор | Нет |  | Да | 19 | 26.6 | Дерево - твердых пород |  | Нет |  | 28 | 44.8 | Металл без утеплителя |  | Нет |  | Иной | асфальтобетон | 94 | 1.2 | Нет |  | Плоская (совмещенная) |  | Сборные железобетонные элементы |  | Нет |  | Керамзит или шлак |  | Нет |  | Рулонные материалы (в 3-4 слоя) |  | 392.2 | Нет |  | Внутренний |  | Оцинкованная сталь |  |  | Нет |  | 3 | 75 | Нет |  | Да | 1 | Да | 1 | 400 | 1 | 9 | 2010 | Да | 2010 | Да | 31.01.2013 | 2035 | Нет | [5 empty] | Нет |  | Нет |  |  | 31.5 | 2 | 2 | 20 | 35 | Закрытая | Аллюминий | Нет |  | 48 | Нет |  | Да | 108 | Скрытая | Алюминий | Нет |  | Установлен(ы) | 2 |  | Имеется | Да | 2013 | Нет |  | Имеется | Нет |  | Центральное | 1 | Черная сталь |  | 496 | Нет |  | 20 | Сталь |  | Нет |  | Установлен(ы) | 1 |  | Имеется | Да | 2009 | Да | 1 | Пластик |  | 194 | Нет |  | Центральное (сетевой природный газ) | 1 | 154 | Нет |  | Да | Иной | центральное |  |  | 0.181 | 1 | Закрытая | Вертикальная | Черная сталь |  | 894 | Нет |  | 30 | Сталь |  | Нет |  | Нет |  | Нет |  | Да | 1 | Нет |  | Требуется установка |  |  | Имеется | Нет |  | Нет |  | Имеется | Нет |  | Да | Внешняя котельная | Центральная |  |  | 0.039 | 1 | Черная сталь |  | 696 | Нет |  | 39 | Сталь |  | Нет |  | Требуется установка |  |  | Имеется | Нет |  | Нет |  | Имеется | Нет
г. Краснодар, ул. Трудовой Славы, д. 23 | 726032699 | Подготовлен | 03 401 000 | Краснодар | г. Краснодар, ул. Трудовой Славы, д. 23 | Да | 14018 | Да | 8027.1 | 23:43:0408002:3569 | 8607 |  |  | Нет |  | Типовой | Группа II | 1973 | 2013 | E | 318 | Да | 32 | 28.11.1991 | Нет |  |  |  | 18.4 | 18.4 | 1601 | 265 | 5 | 5 | 8 | 6365.9 | 122 | 5786.1 | 122 | 5786.1 | 122 | Да | 111 | 5283.7 | 111 | Да | 11 | 502.4 | 11 | Нет |  |  |  | Нет |  |  |  | Нет |  |  |  | Нет |  |  |  | Нет |  |  |  | Нет |  |  |  | Нет |  |  |  | 8 | 579.8 | УО | ООО "ГУК-Краснодар" | б/н | 29.01.2009 | Решение общего собрания собственников помещений в МКД | Да | б/н | 24.03.2013 | Нет |  |  | 02.09.1992 |  | счет регионального оператора (по решению ОМС) | Ленточный |  | Железобетон |  | 477 | м3 |  |  | Нет |  | Да | 1440 | Иной | уплотненный грунт, бетон и доска | Бетонные (железобетонные) блоки |  | 1.5 | 510 | Плоское | Железобетон |  | 1440 | Нет |  | 0.28 | Железо-бетонный или стальной каркас с кирпичным (мелкоблочным) заполнением |  | Отсутствует |  | 2829 | Нет |  | Да | 2672 | Отвердевающая мастика |  | Нет |  | Да | 230 | Иное | пакля и раствор | Нет |  | Да | 40 | 112 | Дерево - твердых пород |  | Нет |  | 8 | 60.8 | Металл без утеплителя |  | Нет |  | Иной | асфальтобетон | 265 | 1.2 | Да | 2011 | Скатная | 2.2 | Сборные железобетонные элементы |  | Нет |  | Керамзит или шлак |  | Нет |  | Абсоцементные листы и волнистый шифер |  | 1850 | Нет |  | Наружный неорганизованный |  |  |  |  | Нет |  |  |  | Нет |  | Нет |  | Нет | [5 empty] | Нет |  | Нет |  |  | Нет | [5 empty] | Нет |  | Нет |  |  | 109.8 | 2 | 2 | 42 | 210 | Закрытая | Аллюминий | Нет |  | 275 | Нет |  | Нет |  |  |  | Нет |  | Установлен(ы) | 2 |  | Имеется | Да | 2013 | Нет |  | Имеется | Нет |  | Центральное | 1 | Черная сталь |  | 838 | Нет |  | 30 | Сталь |  | Нет |  | Установлен(ы) | 1 |  | Имеется | Да | 2014 | Да | 8 | Пластик |  | 600 | Нет |  | Центральное (сетевой природный газ) | 1 | 328 | Нет |  | Да | Иной | центральное |  |  | 0.345 | 1 | Закрытая | Вертикальная | Черная сталь |  | 2898 | Нет |  | 158 | Сталь |  | Нет |  | Нет |  | Нет |  | Да | 1 | Нет |  | Требуется установка |  |  | Имеется | Нет |  | Нет |  | Имеется | Нет |  | Да | Внешняя котельная | Центральная |  |  | 0.097 | 1 | Черная сталь |  | 838 | Нет |  | 121 | Сталь |  | Нет |  | Требуется установка |  |  | Имеется | Нет |  | Нет |  | Имеется | Нет
г. Краснодар, ул. Трудовой Славы, д. 24 | 726060717 | Подготовлен | 03 401 000 | Краснодар | г. Краснодар, ул. Трудовой Славы, д. 24 | Да | 6784.1 | Да | 3537 | 23:43:0408005:710 | 3537 |  |  | Нет |  | Типовой | Группа II | 1974 | 2013 | E | 141 | Да | 29 | 22.08.1987 | Нет |  |  |  | 18 | 18 | 957 | 171 | 5 | 5 | 4 | 3813.6 | 60 | 3532.7 | 56 | 2726 | 56 | Да | 54 | 2645 | 54 | Да | 2 | 81 | 2 | Нет |  |  |  | Нет |  |  |  | Да | 4 | 806.7 | 1 | Нет |  |  |  | Да | 4 | 806.7 | 1 | Нет |  |  |  | Нет |  |  |  | 4 | 280.9 | УО | ООО "ГУК-Краснодар" | 2 | 20.03.2009 | Решение общего собрания собственников помещений в МКД | Да | 1 | 15.10.2012 | Нет |  |  | 25.03.1993 |  | счет регионального оператора (по решению ОМС) | Ленточный |  | Железобетон |  | 308 | м3 |  |  | Нет |  | Да | 738 | Иной | уплотненный грунт, бетон и доска | Бетонные (железобетонные) блоки |  | 1.5 | 340 | Плоское | Железобетон |  | 738 | Нет |  | 0.28 | Железо-бетонный или стальной каркас с кирпичным (мелкоблочным) заполнением |  | Отсутствует |  | 1778 | Да | 2015 | Да | 1701 | Отвердевающая мастика |  | Нет |  | Да | 243 | Иное | пакля и раствор | Нет |  | Да | 32 | 34 | Дерево - твердых пород |  | Нет |  | 16 | 25.2 | Металл без утеплителя |  | Нет |  | Иной | асфальтобетон | 171 | 1.2 | Нет |  | Скатная | 2.2 | Сборные железобетонные элементы |  | Нет |  | Керамзит или шлак |  | Нет |  | Абсоцементные листы и волнистый шифер |  | 960 | Да | 2015 | Наружный неорганизованный |  |  |  |  | Нет |  |  |  | Нет |  | Нет |  | Нет | [5 empty] | Нет |  | Нет |  |  | Нет | [5 empty] | Нет |  | Нет |  |  | 50.4 | 1 | 1 | 21 | 105 | Закрытая | Медь | Да | 2015 | 140 | Да | 2015 | Нет |  |  |  | Нет |  | Установлен(ы) | 1 |  | Имеется | Да | 2015 | Нет |  | Имеется | Нет |  | Центральное | 1 | Черная сталь |  | 694 | Нет |  | 25 | Сталь |  | Нет |  | Установлен(ы) | 1 |  | Имеется | Да | 2014 | Да | 4 | Пластик |  | 420 | Нет |  | Центральное (сетевой природный газ) | 1 | 160 | Нет |  | Да | Иной | центральное |  |  | 0.231 | 1 | Закрытая | Вертикальная | Черная сталь |  | 1846 | Нет |  | 78 | Сталь |  | Нет |  | Нет |  | Нет |  | Да | 1 | Нет |  | Установлен(ы) | 1 |  | Имеется | Да | 2015 | Нет |  | Имеется | Нет |  | Да | Внешняя котельная | Центральная |  |  | 0.039 | 1 | Черная сталь |  | 1104 | Нет |  | 124 | Сталь |  | Нет |  | Требуется установка |  |  | Имеется | Нет |  | Нет |  | Имеется | Нет
г. Краснодар, ул. Трудовой Славы, д. 25 | 99987735 | Подготовлен | 03 401 000 | Краснодар | г. Краснодар, ул. Трудовой Славы, д. 25 | Да | 7641 | Да | 2141.1 | 23:43:0408004:13 | 4185 |  |  | Нет |  | Типовой | Группа II | 1987 | 2013 | E | 364 | Да | 26 | 20.12.1990 | Нет |  |  |  | 2.2 | 29.3 | 2141 | 294 | 1 | 9 | 4 | 10654.4 | 131 | 9950.8 | 128 | 6831.2 | 128 | Да | 115 | 6144.4 | 115 | Да | 13 | 686.8 | 13 | Нет |  |  |  | Нет |  |  |  | Да | 3 | 3119.6 | 3 | Да | 3 | 3119.6 | 3 | Нет |  |  |  | Нет |  |  |  | Нет |  |  |  | 4 | 703.6 | УО | ООО "ГУК-Краснодар" | б/н | 20.12.2008 | Решение общего собрания собственников помещений в МКД | Да | 1 | 31.05.2013 | Нет |  |  | 07.04.1992 |  | счет регионального оператора (по решению ОМС) | Свайный |  | Железобетон |  | 529 | м3 |  |  | Нет |  | Да | 1337.8 | Иной | уплотненный грунт, бетон и доска | Бетонные (железобетонные) блоки |  | 3 | 1170 | Плоское | Железобетон |  | 1337.8 | Нет |  | 0.54 | Кирпич |  | Отсутствует |  | 5721 | Нет |  | Нет |  |  |  | Нет |  | Да | 212 | Иное | пакля и раствор | Нет |  | Да | 36 | 64.8 | Дерево - твердых пород |  | Нет |  | 8 | 16.8 | Металл без утеплителя |  | Нет |  | Иной | асфальтобетон | 294 | 1.2 | Нет |  | Плоская (совмещенная) |  | Сборные железобетонные элементы |  | Нет |  | Керамзит или шлак |  | Нет |  | Рулонные материалы (в 3-4 слоя) |  | 2490 | Нет |  | Внутренний |  | Оцинкованная сталь |  |  | Нет |  | 8 | 200 | Нет |  | Да | 4 | Да | 4 | 320 | 0.71 | 9 | 1987 | Нет |  | Да | 31.05.2013 | 2012 | Нет | [5 empty] | Нет |  | Нет |  |  | 115.2 | 1 | 1 | 32 | 172 | Закрытая | Аллюминий | Нет |  | 225 | Нет |  | Да | 160 | Скрытая | Алюминий | Нет |  | Установлен(ы) | 1 |  | Имеется | Да | 2013 | Нет |  | Имеется | Нет |  | Центральное | 1 | Черная сталь |  | 934 | Нет |  | 40 | Сталь |  | Нет |  | Установлен(ы) | 1 |  | Имеется | Да | 2013 | Да | 4 | Пластик |  | 800 | Нет |  | Центральное (сетевой природный газ) | 1 | 486 | Нет |  | Да | Иной | центральное |  |  | 0.484 | 1 | Закрытая | Вертикальная | Черная сталь |  | 2686 | Нет |  | 187 | Сталь |  | Нет |  | Нет |  | Нет |  | Да | 1 | Нет |  | Требуется установка |  |  | Имеется | Нет |  | Нет |  | Имеется | Нет |  | Да | Внешняя котельная | Центральная |  |  | 0.113 | 1 | Черная сталь |  | 1446 | Нет |  | 196 | Сталь |  | Нет |  | Установлен(ы) | 1 | 1 | Имеется | Да | 2012 | Нет |  | Имеется | Нет
г. Краснодар, ул. Трудовой Славы, д. 26 | 726061606 | Подготовлен | 03 401 000 | Краснодар | 350065, Краснодарский край, Краснодар г, Трудовой Славы ул, дом № 26 | Нет |  | Нет |  | 23:43:0408005:3369 | 3480.1 |  |  | Нет |  | Типовой | Группа III | 1974 |  |  | 67 | Да | 42 | 18.04.2013 | Нет |  |  |  | 15 | 15 | 750 | 100 | 5 | 5 | 5 | 3480 | 66 | 3400 | 66 | 3400 | 66 | Да | 66 | 3400 | 66 | Нет |  |  |  | Нет |  |  |  | Нет |  |  |  | Нет |  |  |  | Нет |  |  |  | Нет |  |  |  | Нет |  |  |  | Нет |  |  |  | 5 | 80 | ТСЖ | Наш Дом | 1 | 20.09.2007 | Решение общего собрания собственников помещений в МКД | [6 empty] | 20.07.1994 |  | счет регионального оператора (по решению ОМС) | Ленточный |  | Бутовый камень |  | 100 | м3 |  |  | Нет |  | Нет | [13 empty] | 0.54 | Кирпич |  | Окраска - по штукатурке (по бетону) - известковым составом |  | 1400 | Нет |  | Нет | [5 empty] | Нет | [5 empty] | Да | 24 | 31 | Дерево - твердых пород |  | Нет |  | 10 | 21 | Металл без утеплителя |  | Нет |  | Отсутствует |  | 100 | 0.5 | Нет |  | Плоская (совмещенная) |  | Сборные железобетонные настилы |  | Нет |  | Отсутствует |  | Нет |  | Рулонные материалы (в 3-4 слоя) |  | 696 | Нет |  | Наружный неорганизованный | [10 empty] | Нет | [23 empty] | 231 | 1 | 1 | 1 | 200 | Закрытая | Аллюминий | Нет |  | 100 | Нет |  | Нет | [5 empty] | Требуется установка | [5 empty] | Нет |  | Имеется |  |  | Центральное | 1 | Черная сталь |  | 150 | Нет |  | 10 | Чугун |  | Нет |  | Необходима установка | [5 empty] | Да | 1 | Чугун |  | 150 | Нет |  | Центральное (сетевой природный газ) | 1 | 150 | Нет |  | Да | Квартирные котлы | [36 empty] | Да | Водогрейная колонка
г. Краснодар, ул. Трудовой Славы, д. 3, корп. 1 | 99990721 | Подготовлен | 03 401 000 | Краснодар | 350061, Краснодарский край, Краснодар г, Трудовой Славы ул, дом № 3, корпус 1 | Да | 486.1 | Нет |  |  | 1231 | 85805-0 |  | Нет |  | Типовой | Группа II | 2008 |  |  | 175 | Нет |  |  | Нет |  |  |  | 47 | 47 | 486 | 123.8 | 16 | 16 | 1 | 5717.8 | 84 | 4564.45 | 79 | 4169.25 | 79 | Да | 79 | 4169.25 | 79 | Нет |  |  |  | Нет |  |  |  | Нет |  |  |  | Да | 5 | 395.2 | 3 | Да | 5 | 395.2 | 3 | Нет |  |  |  | Нет |  |  |  | Нет |  |  |  | 2 | 1153.35 | ТСЖ | Никольское | 1 | 14.02.2008 | Решение общего собрания собственников помещений в МКД | [6 empty] | 16.02.2008 |  | счет регионального оператора (по решению ОМС) | Монолитная плита по свайному основанию |  | Железобетон |  | 486 | кв.м |  |  | Нет |  | Нет | [13 empty] | 0.35 | Железо-бетонные панели |  | Окраска - по штукатурке (по бетону) - полимерным составом |  | 5376.8 | Нет |  | Да | 2754 | Нетвердеющая мастика |  | Нет |  | Нет | [5 empty] | Да | 16 | 20.8 | Дерево - хвойных пород |  | Нет |  | 76 | 149.72 | Смешанный | Металл с утеплителем, дерево | Нет |  | Армированный бетон |  | 143 | 1.5 | Нет |  | Плоская (совмещенная) |  | Сборные железобетонные элементы |  | Нет |  | Керамзит или шлак |  | Нет |  | Рулонные материалы (в 3-4 слоя) |  | 486 | Нет |  | Внутренний |  | Трубы для внутреннего водостока - иные |  |  | Нет |  | 2 | 124 | Нет |  | Да | 2 | Да | 1 | 450 | 0.61 | 16 | 2008 | Нет |  | Нет |  | 2033 | Да | 1 | 600 | 0.61 | 16 | 2008 | Нет |  | Нет |  | 2033 | 150 | 2 | 2 | 33 | 1785 | Закрытая | Медь | Нет |  | 742 | Нет |  | Да | 120 | Скрытая | Медь | Нет |  | Установлен(ы) | 3 |  |  | Нет | 2008 | Да | 44 |  | Нет | 2008 | Центральное | 1 | Смешанный | сталь, полипропилен, металлопластик | 408 | Нет |  | 121 | Латунь |  | Нет |  | Установлен(ы) | 1 |  |  | Нет | 2008 | Да | 1 | Смешанный | Чугун, пластик | 311 | Нет |  | Отсутствует |  |  |  |  | Да | Внешняя котельная |  |  |  | 0.4 | 1 | Закрытая | Вертикальная | Черная сталь |  | 1731 | Нет |  | 35 | Латунь |  | Нет |  | Да | 1 | Нет |  | Нет |  |  |  | Установлен(ы) | 1 |  |  | Нет | 2008 | Да | 1 | Имеется | Нет | 2008 | Да | Внешняя котельная |  |  |  | 0.2 | 1 | Черная сталь |  | 394 | Нет |  | 32 | Латунь |  | Нет |  | Установлен(ы) | 1 |  |  | Нет | 2008 | Да | 1 | Имеется | Нет
г. Краснодар, ул. Трудовой Славы, д. 30 | 247184985 | Подготовлен | 03 401 000 | Краснодар | 350065, Краснодарский край, Краснодар г, Трудовой Славы ул, дом № 30 | Нет |  | Да | 1850.1 | 23:43:0408005:693 | 1850 |  |  | Нет |  | Типовой | Группа I | 1973 |  |  | 130 | Да | 36 | 24.04.1991 | Нет |  |  |  | 15 | 15 | 1836 | 132 | 5 | 5 | 4 | 3106.7 | 62 | 2840.4 | 62 | 2840.4 | 62 | Да | 60 | 2733.8 | 60 | Да | 2 | 106.6 | 2 | Нет |  |  |  | Нет |  |  |  | Нет |  |  |  | Нет |  |  |  | Нет |  |  |  | Нет |  |  |  | Нет |  |  |  | 5 | 266.3 | ТСЖ | Уют | 1 | 21.02.2009 | Решение общего собрания собственников помещений в МКД | [6 empty] | 28.07.1992 |  | счет регионального оператора (по решению ОМС) | Иной | ж/бетон сборный | Бетон |  | 312 | шт. |  |  | Нет |  | Да | 1421 | Уплотненный грунт |  | Кирпич |  | 1.6 | 1921 | Плоское | Железобетон |  | 1352 | Нет |  | 0.6 | Железо-бетонные панели |  | Облицовка - стеклокерамическая плитка по плитам утеплителя (дышащий фасад) |  | 623 | Нет |  | Нет | [5 empty] | Нет | [5 empty] | Да | 20 | 22 | Дерево - твердых пород |  | Нет |  | 4 | 8 | Металл без утеплителя |  | Нет |  | Армированный бетон |  | 135 | 1.3 | Нет |  | Скатная | 1.8 | Дерево |  | Нет |  | Керамзит или шлак |  | Нет |  | Абсоцементные листы и волнистый шифер |  | 1528 | Нет |  | Наружный неорганизованный | [10 empty] | Нет | [23 empty] | 109 | 1 | 1 | 22 | 153 | Закрытая | Аллюминий | Да | 2013 | 41 | Да | 2013 | Нет |  | Скрытая | Алюминий | Нет |  | Установлен(ы) | 1 |  |  | Нет | 2013 | Да | 1 |  | Нет | 2013 | Центральное | 1 | Смешанный | металл.пластик, сталь | 425 | Нет |  | 22 | Сталь |  | Да | 2010 | Установлен(ы) | 1 |  |  | Нет | 2010 | Да | 1 | Пластик |  | 128 | Да | 2010 | Центральное (сетевой природный газ) | 1 | 312 | Нет |  | Да | Внешняя котельная |  |  |  | 0.18 | 1 | Открытая | Горизонтальная | Смешанный | пластик-сталь | 518 | Да | 2010 | 21 | Сталь |  | Нет |  | Нет |  |  |  | Да | 1 | Да | 2010 | Установлен(ы) | 1 |  |  | Да | 2010 | Да | 1 | Имеется | Да | 2010 | Да | Внешняя котельная |  |  |  | 0.11 | 1 | Черная сталь |  | 451 | Нет |  | 16 | Смешанный | сталь, латунь | Нет |  | Установлен(ы) | 1 |  |  | Да | 2010 | Да | 1 | Имеется | Да | 2010
г. Краснодар, ул. Трудовой Славы, д. 34 | 726156993 | Подготовлен | 03 401 000 | Краснодар | г. Краснодар, ул. Трудовой Славы, д. 34 | Да | 4124 | Да | 876.1 | 23:43:0408005:3340 | 876 |  |  | Нет |  | Типовой | Группа II | 1978 | 2013 | E | 120 | Да | 22 | 27.07.1987 | Нет |  |  |  | 29 | 29 | 415 | 89 | 9 | 9 | 1 | 2858.4 | 53 | 2429.6 | 53 | 2429.6 | 53 | Да | 53 | 2429.6 | 53 | Нет |  |  |  | Нет |  |  |  | Нет |  |  |  | Нет |  |  |  | Нет |  |  |  | Нет |  |  |  | Нет |  |  |  | Нет |  |  |  | 1 | 428.8 | УО | ООО "ГУК-Краснодар" | 1 | 08.12.2008 | Решение общего собрания собственников помещений в МКД | Да | б/н | 14.07.2012 | Нет |  |  | 18.02.1993 |  | счет регионального оператора (по решению ОМС) | Ленточный |  | Железобетон |  | 160 | м3 |  |  | Нет |  | Да | 349 | Иной | уплотненный грунт, бетон и доска | Бетонные (железобетонные) блоки |  | 1.5 | 190 | Плоское | Железобетон |  | 349 | Нет |  | 0.28 | Железо-бетонный или стальной каркас с кирпичным (мелкоблочным) заполнением |  | Отсутствует |  | 1713 | Нет |  | Да | 1615 | Отвердевающая мастика |  | Нет |  | Да | 205 | Иное | пакля и раствор | Нет |  | Да | 18 | 22 | Дерево - твердых пород |  | Нет |  | 20 | 46.2 | Металл без утеплителя |  | Нет |  | Иной | асфальтобетон | 89 | 1.2 | Нет |  | Плоская (совмещенная) |  | Сборные железобетонные элементы |  | Нет |  | Керамзит или шлак |  | Нет |  | Рулонные материалы (в 3-4 слоя) |  | 409 | Нет |  | Внутренний |  | Оцинкованная сталь |  |  | Нет |  | 3 | 75 | Нет |  | Да | 1 | Да | 1 | 320 | 0.71 | 9 | 1976 | Да | 2007 | Да | 31.08.2013 | 2032 | Нет | [5 empty] | Нет |  | Нет |  |  | 48.6 | 1 | 1 | 19 | 40 | Закрытая | Аллюминий | Нет |  | 58 | Нет |  | Да | 38 | Скрытая | Алюминий | Нет |  | Установлен(ы) | 1 |  | Имеется | Да | 2013 | Нет |  | Имеется | Нет |  | Центральное | 1 | Черная сталь |  | 349 | Нет |  | 11 | Сталь |  | Нет |  | Установлен(ы) | 1 |  | Имеется | Да | 2009 | Да | 1 | Пластик |  | 218 | Нет |  | Центральное (сетевой природный газ) | 1 | 154 | Нет |  | Да | Иной | центральное |  |  | 0.182 | 1 | Закрытая | Вертикальная | Черная сталь |  | 1064 | Нет |  | 46 | Сталь |  | Нет |  | Нет |  | Нет |  | Да | 1 | Нет |  | Требуется установка |  |  | Имеется | Нет |  | Нет |  | Имеется | Нет |  | Да | Внешняя котельная | Центральная |  |  | 0.038 | 1 | Черная сталь |  | 574 | Нет |  | 50 | Сталь |  | Нет |  | Установлен(ы) | 1 | 1 | Имеется | Да | 2012 | Нет |  | Имеется | Нет
г. Краснодар, ул. Трудовой Славы, д. 38 | 726158072 | Подготовлен | 03 401 000 | Краснодар | г. Краснодар, ул. Трудовой Славы, д. 38 | Да | 5784.1 | Нет |  |  | 5784 |  |  | Нет |  | Типовой | Группа II | 1973 | 2013 | E | 158 | Да | 25 | 05.10.1987 | Нет |  |  |  | 18 | 18 | 1029 | 163 | 5 | 5 | 4 | 3749.8 | 68 | 3478.8 | 66 | 3152.5 | 66 | Да | 66 | 3152.5 | 66 | Нет |  |  |  | Нет |  |  |  | Нет |  |  |  | Да | 2 | 326.3 | 2 | Да | 1 | 126 | 1 | Да | 1 | 200.3 | 1 | Нет |  |  |  | Нет |  |  |  | 4 | 271 | УО | ООО "ГУК-Краснодар" | 1 | 28.01.2009 | Решение общего собрания собственников помещений в МКД | Да | 1 | 28.05.2012 | Нет |  |  | 02.07.1992 |  | счет регионального оператора (по решению ОМС) | Ленточный |  | Железобетон |  | 293 | м3 |  |  | Нет |  | Да | 572 | Иной | уплотненный грунт, бетон и доска | Бетонные (железобетонные) блоки |  | 1.5 | 450 | Плоское | Железобетон |  | 572 | Нет |  | 0.28 | Железо-бетонный или стальной каркас с кирпичным (мелкоблочным) заполнением |  | Отсутствует |  | 1523 | Нет |  | Да | 1540 | Отвердевающая мастика |  | Нет |  | Да | 243 | Иное | пакля и раствор | Нет |  | Да | 32 | 34 | Дерево - твердых пород |  | Нет |  | 16 | 16.8 | Металл без утеплителя |  | Нет |  | Иной | асфальтобетон | 163 | 1.2 | Нет |  | Скатная | 2.2 | Сборные железобетонные элементы |  | Нет |  | Керамзит или шлак |  | Нет |  | Абсоцементные листы и волнистый шифер |  | 960 | Нет |  | Наружный неорганизованный |  |  |  |  | Нет |  |  |  | Нет |  | Нет |  | Нет | [5 empty] | Нет |  | Нет |  |  | Нет | [5 empty] | Нет |  | Нет |  |  | 59.4 | 1 | 1 | 21 | 105 | Закрытая | Аллюминий | Нет |  | 142 | Нет |  | Нет |  |  |  | Нет |  | Установлен(ы) | 1 |  | Имеется | Да | 2013 | Нет |  | Имеется | Нет |  | Центральное | 1 | Черная сталь |  | 694 | Нет |  | 25 | Сталь |  | Нет |  | Установлен(ы) | 1 |  | Имеется | Да | 2010 | Да | 4 | Пластик |  | 450 | Нет |  | Центральное (сетевой природный газ) | 1 | 180 | Нет |  | Да | Иной | центральное |  |  | 0.207 | 1 | Закрытая | Вертикальная | Черная сталь |  | 1952 | Нет |  | 92 | Сталь |  | Нет |  | Нет |  | Нет |  | Да | 1 | Нет |  | Требуется установка |  |  | Имеется | Нет |  | Нет |  | Имеется | Нет |  | Да | Внешняя котельная | Центральная |  |  | 0.045 | 1 | Черная сталь |  | 1104 | Нет |  | 124 | Сталь |  | Нет |  | Требуется установка |  |  | Имеется | Нет |  | Нет |  | Имеется | Нет
г. Краснодар, ул. Трудовой Славы, д. 42 | 48398252 | Подготовлен | 03 401 000 | Краснодар | 350065, Краснодарский край, Краснодар г, Трудовой Славы ул, дом № 42 | Нет |  | Нет |  | 23:43:0408005:688 | 6025.1 |  |  | Нет |  | Типовой | Группа III | 1974 |  |  | 57 | Да | 54 | 17.07.2013 | Нет |  |  |  | 15 | 15 | 1300 | 200 | 5 | 5 | 10 | 6025 | 120 | 5950 | 120 | 5950 | 120 | Да | 120 | 5950 | 120 | Нет |  |  |  | Нет |  |  |  | Нет |  |  |  | Нет |  |  |  | Нет |  |  |  | Нет |  |  |  | Нет |  |  |  | Нет |  |  |  | 10 | 75 | ТСЖ | 163 | 1 | 11.07.2007 | Решение общего собрания собственников помещений в МКД | [6 empty] | 11.05.1993 |  | счет регионального оператора (по решению ОМС) | Ленточный |  | Бутовый камень |  | 150 | м3 |  |  | Нет |  | Нет | [13 empty] | 0.54 | Кирпич |  | Окраска - по штукатурке (по бетону) - известковым составом |  | 2500 | Нет |  | Нет | [5 empty] | Нет | [5 empty] | Да | 36 | 42 | Дерево - твердых пород |  | Нет |  | 20 | 42 | Металл без утеплителя |  | Нет |  | Отсутствует |  | 200 | 0.5 | Нет |  | Плоская (совмещенная) |  | Сборные железобетонные настилы |  | Нет |  | Отсутствует |  | Нет |  | Рулонные материалы (в 3-4 слоя) |  | 1205 | Да | 2009 | Наружный неорганизованный | [10 empty] | Нет | [23 empty] | 420 | 2 | 2 | 2 | 300 | Закрытая | Аллюминий | Да | 2009 | 150 | Да | 2009 | Да | 120 | Открытая | Алюминий | Да | 2009 | Требуется установка | [5 empty] | Нет |  | Имеется |  |  | Центральное | 2 | Черная сталь |  | 250 | Нет |  | 20 | Чугун |  | Нет |  | Необходима установка | [5 empty] | Да | 2 | Чугун |  | 250 | Да | 2009 | Центральное (сетевой природный газ) | 1 | 250 | Нет |  | Да | Квартирные котлы | [36 empty] | Да | Водогрейная колонка
г. Краснодар, ул. Трудовой Славы, д. 44 | 726158950 | Подготовлен | 03 401 000 | Краснодар | г. Краснодар, ул. Трудовой Славы, д. 44 | Да | 3007 | Да | 1551.1 | 23:43:0408005:3319 | 2036 |  |  | Нет |  | Типовой | Группа II | 1977 | 2013 | E | 190 | Да | 21 | 20.03.1991 | Нет |  |  |  | 27.8 | 27.8 | 615 | 118 | 9 | 9 | 2 | 3977.6 | 73 | 3675.6 | 73 | 3675.6 | 73 | Да | 70 | 3543.5 | 70 | Да | 3 | 132.1 | 3 | Нет |  |  |  | Нет |  |  |  | Нет |  |  |  | Нет |  |  |  | Нет |  |  |  | Нет |  |  |  | Нет |  |  |  | 2 | 302 | УО | ООО "ГУК-Краснодар" | б/н | 23.03.2009 | Решение общего собрания собственников помещений в МКД | Да | б/н | 01.03.2012 | Нет |  |  | 22.06.1993 |  | счет регионального оператора (по решению ОМС) | Ленточный |  | Железобетон |  | 212 | м3 |  |  | Нет |  | Да | 504 | Иной | уплотненный грунт, бетон и доска | Бетонные (железобетонные) блоки |  | 1.5 | 250 | Плоское | Железобетон |  | 504 | Нет |  | 0.28 | Железо-бетонный или стальной каркас с кирпичным (мелкоблочным) заполнением |  | Отсутствует |  | 2106 | Нет |  | Да | 2064 | Отвердевающая мастика |  | Нет |  | Да | 194 | Иное | пакля и раствор | Нет |  | Да | 32 | 41.6 | Дерево - твердых пород |  | Нет |  | 8 | 16.8 | Металл без утеплителя |  | Нет |  | Иной | асфальтобетон | 118 | 1.2 | Нет |  | Плоская (совмещенная) |  | Сборные железобетонные элементы |  | Нет |  | Керамзит или шлак |  | Нет |  | Рулонные материалы (в 3-4 слоя) |  | 838 | Нет |  | Внутренний |  | Оцинкованная сталь |  |  | Нет |  | 4 | 100 | Нет |  | Да | 2 | Да | 2 | 400 | 1 | 9 | 2012 | Да | 2012 | Да | 31.03.2013 | 2037 | Нет | [5 empty] | Нет |  | Нет |  |  | 65.7 | 1 | 1 | 19 | 70 | Закрытая | Аллюминий | Нет |  | 105 | Нет |  | Да | 70 | Скрытая | Алюминий | Нет |  | Установлен(ы) | 1 |  | Имеется | Да | 2013 | Нет |  | Имеется | Нет |  | Центральное | 1 | Черная сталь |  | 698 | Нет |  | 21 | Сталь |  | Нет |  | Установлен(ы) | 1 |  | Имеется | Да | 2014 | Да | 2 | Пластик |  | 500 | Нет |  | Центральное (сетевой природный газ) | 1 | 220 | Нет |  | Да | Иной | центральное |  |  | 0.257 | 1 | Закрытая | Вертикальная | Черная сталь |  | 2126 | Нет |  | 58 | Сталь |  | Нет |  | Нет |  | Нет |  | Да | 2 | Нет |  | Требуется установка |  |  | Имеется | Нет |  | Нет |  | Имеется | Нет |  | Да | Внешняя котельная | Центральная |  |  | 0.064 | 1 | Черная сталь |  | 744 | Нет |  | 114 | Сталь |  | Нет |  | Требуется установка |  |  | Имеется | Нет |  | Нет |  | Имеется | Нет
г. Краснодар, ул. Трудовой Славы, д. 46 | 726161112 | Подготовлен | 03 401 000 | Краснодар | г. Краснодар, ул. Трудовой Славы, д. 46 | Да | 5107.1 | Да | 2519 | 23:43:0408005:401 | 4968 |  |  | Нет |  | Типовой | Группа II | 1975 | 2013 | E | 153 | Да | 42 | 30.10.1991 | Нет |  |  |  | 16.4 | 16.4 | 1018 | 169 | 5 | 5 | 4 | 4202.47 | 65 | 3936.77 | 56 | 2707.09 | 56 | Да | 56 | 2707.09 | 56 | Нет |  |  |  | Нет |  |  |  | Нет |  |  |  | Да | 9 | 1229.68 | 9 | Да | 9 | 1229.68 | 9 | Нет |  |  |  | Нет |  |  |  | Нет |  |  |  | 4 | 265.7 | УО | ООО "ГУК-Краснодар" | б/н | 20.04.2009 | Решение общего собрания собственников помещений в МКД | Нет |  |  | Нет |  |  | 07.06.1993 |  | счет регионального оператора (по решению ОМС) | Ленточный |  | Железобетон |  | 304 | м3 |  |  | Нет |  | Да | 676 | Иной | уплотненный грунт, бетон и доска | Бетонные (железобетонные) блоки |  | 1.5 | 480 | Плоское | Железобетон |  | 676 | Нет |  | 0.28 | Железо-бетонный или стальной каркас с кирпичным (мелкоблочным) заполнением |  | Отсутствует |  | 1763 | Нет |  | Да | 1684 | Отвердевающая мастика |  | Нет |  | Да | 243 | Иное | пакля и раствор | Нет |  | Да | 32 | 34 | Дерево - твердых пород |  | Нет |  | 16 | 8.4 | Металл без утеплителя |  | Нет |  | Иной | асфальтобетон | 169 | 1.2 | Нет |  | Плоская (совмещенная) |  | Отсутствует |  | Нет |  | Отсутствует |  | Нет |  | Рулонные материалы (в 3-4 слоя) |  | 900 | Нет |  | Наружный неорганизованный |  |  |  |  | Нет |  |  |  | Нет |  | Нет |  | Нет | [5 empty] | Нет |  | Нет |  |  | Нет | [5 empty] | Нет |  | Нет |  |  | 50.4 | 1 | 1 | 17 | 105 | Закрытая | Аллюминий | Нет |  | 137 | Нет |  | Нет |  |  |  | Нет |  | Установлен(ы) | 1 |  | Имеется | Да | 2013 | Нет |  | Имеется | Нет |  | Центральное | 1 | Черная сталь |  | 694 | Нет |  | 25 | Сталь |  | Нет |  | Установлен(ы) | 1 |  | Имеется | Да | 2010 | Да | 4 | Пластик |  | 420 | Нет |  | Центральное (сетевой природный газ) | 1 | 180 | Нет |  | Да | Иной | центральное |  |  | 0.229 | 1 | Закрытая | Вертикальная | Черная сталь |  | 1952 | Нет |  | 92 | Сталь |  | Нет |  | Нет |  | Нет |  | Да | 1 | Нет |  | Требуется установка |  |  | Имеется | Нет |  | Нет |  | Имеется | Нет |  | Да | Внешняя котельная | Центральная |  |  | 0.045 | 1 | Черная сталь |  | 1104 | Нет |  | 124 | Сталь |  | Нет |  | Требуется установка |  |  | Имеется | Нет |  | Нет |  | Имеется | Нет
г. Краснодар, ул. Трудовой Славы, д. 48 | 726258419 | Подготовлен | 03 401 000 | Краснодар | г. Краснодар, ул. Трудовой Славы, д. 48 | Да | 4782 | Да | 2786.1 | 23:43:0408005:685 | 3096 |  |  | Нет |  | Типовой | Группа II | 1973 | 2013 | E | 150 | Да | 26 | 20.03.1991 | Нет |  |  |  | 17.5 | 17.5 | 783 | 148 | 5 | 5 | 4 | 3267.6 | 61 | 3033.2 | 61 | 3033.2 | 61 | Да | 57 | 2864.04 | 57 | Да | 4 | 169.16 | 4 | Нет |  |  |  | Нет |  |  |  | Нет |  |  |  | Нет |  |  |  | Нет |  |  |  | Нет |  |  |  | Нет |  |  |  | 4 | 234.4 | УО | ООО "ГУК-Краснодар" | 1 | 21.02.2011 | Решение общего собрания собственников помещений в МКД | Нет |  |  | Нет |  |  | 22.12.1992 |  | счет регионального оператора (по решению ОМС) | Ленточный |  | Железобетон |  | 266 | м3 |  |  | Нет |  | Да | 632 | Иной | уплотненный грунт, бетон и доска | Бетонные (железобетонные) блоки |  | 1.5 | 430 | Плоское | Железобетон |  | 632 | Нет |  | 0.28 | Железо-бетонный или стальной каркас с кирпичным (мелкоблочным) заполнением |  | Отсутствует |  | 1487 | Нет |  | Да | 1447 | Отвердевающая мастика |  | Нет |  | Да | 184 | Иное | пакля и раствор | Нет |  | Да | 16 | 16 | Дерево - твердых пород |  | Нет |  | 18 | 33.6 | Металл без утеплителя |  | Нет |  | Иной | асфальтобетон | 148 | 1.2 | Нет |  | Скатная | 2.2 | Сборные железобетонные элементы |  | Нет |  | Керамзит или шлак |  | Нет |  | Абсоцементные листы и волнистый шифер |  | 790 | Нет |  | Наружный неорганизованный |  |  |  |  | Нет |  |  |  | Нет |  | Нет |  | Нет | [5 empty] | Нет |  | Нет |  |  | Нет | [5 empty] | Нет |  | Нет |  |  | 54.9 | 1 | 1 | 21 | 115 | Закрытая | Аллюминий | Нет |  | 148 | Нет |  | Нет |  |  |  | Нет |  | Установлен(ы) | 1 |  | Имеется | Да | 2013 | Нет |  | Имеется | Нет |  | Центральное | 1 | Черная сталь |  | 694 | Нет |  | 52 | Сталь |  | Нет |  | Установлен(ы) | 1 |  | Имеется | Да | 2009 | Да | 4 | Пластик |  | 193 | Нет |  | Центральное (сетевой природный газ) | 1 | 242.2 | Нет |  | Да | Иной | центральное |  |  | 0.19 | 1 | Закрытая | Вертикальная | Черная сталь |  | 974 | Нет |  | 46 | Сталь |  | Нет |  | Нет |  | Нет |  | Да | 1 | Нет |  | Установлен(ы) | 1 | 1 | Имеется | Да | 2013 | Нет |  | Имеется | Нет |  | Да | Внешняя котельная | Центральная |  |  | 0.043 | 1 | Черная сталь |  | 1066 | Нет |  | 98 | Сталь |  | Нет |  | Установлен(ы) | 1 | 1 |  | Да | 2013 | Нет |  | Имеется | Нет
г. Краснодар, ул. Трудовой Славы, д. 5 | 99990725 | Подготовлен | 03 401 000 | Краснодар | 350061, Краснодарский край, Краснодар г, Трудовой Славы ул, дом № 5 | Да | 823 | Нет |  |  | 823.1 |  |  | Нет |  | Типовой | Группа II | 2005 |  |  | 91 | Нет |  |  | Нет |  |  |  | 39.2 | 39.2 | 823 | 214.2 | 14 | 14 | 2 | 10769.22 | 174 | 8706.22 | 154 | 7883.22 | 154 | Да | 154 | 7883.22 | 154 | Нет |  |  |  | Нет |  |  |  | Нет |  |  |  | Да | 20 | 823 | 4 | Да | 20 | 823 | 4 | Нет |  |  |  | Нет |  |  |  | Нет |  |  |  | 3 | 2063 | ТСЖ | Никольское | 1 | 20.05.2005 | Решение общего собрания собственников помещений в МКД | [6 empty] | 24.05.2005 |  | счет регионального оператора (по решению ОМС) | Монолитная плита по свайному основанию |  | Железобетон |  | 823 | м3 |  |  | Нет |  | Нет | [13 empty] | 0.35 | Железо-бетонные панели |  | Окраска - по штукатурке (по бетону) - полимерным составом |  | 5370.1 | Нет |  | Да | 3657 | Нетвердеющая мастика |  | Нет |  | Нет | [5 empty] | Да | 28 | 36.4 | Дерево - хвойных пород |  | Нет |  | 68 | 136 | Смешанный | Металл с утеплителем, дерево | Нет |  | Армированный бетон |  | 229 | 1.5 | Нет |  | Плоская (совмещенная) |  | Сборные железобетонные элементы |  | Нет |  | Керамзит или шлак |  | Нет |  | Рулонные материалы (в 3-4 слоя) |  | 823 | Нет |  | Внутренний |  | Смешанный | Чугун, пластик |  | Нет |  | 4 | 228.4 | Нет |  | Да | 4 | Да | 2 | 450 | 0.61 | 14 | 2005 | Нет |  | Нет |  | 2030 | Да | 2 | 800 | 0.6 | 14 | 2005 | Нет |  | Нет |  | 2030 | 150 | 2 | 2 | 29 | 3487 | Закрытая | Медь | Нет |  | 1658 | Нет |  | Да | 144 | Скрытая | Медь | Нет |  | Установлен(ы) | 4 |  |  | Нет | 2005 | Да | 84 |  | Нет | 2005 | Центральное | 1 | Смешанный | сталь, полипропилен, металлопластик | 625.2 | Нет |  | 186 | Смешанный | чугун,сталь,латунь | Нет |  | Установлен(ы) | 1 |  |  | Нет | 2005 | Да | 2 | Смешанный | Чугун, пластик | 484 | Нет |  | Отсутствует |  |  |  |  | Да | Внешняя котельная |  |  |  | 0.7 | 1 | Закрытая | Вертикальная | Черная сталь |  | 2798 | Нет |  | 100 | Латунь |  | Нет |  | Да | 1 | Нет |  | Нет |  |  |  | Установлен(ы) | 1 |  |  | Нет | 2005 | Да | 1 | Имеется | Нет | 2005 | Да | Внешняя котельная |  |  |  | 0.3 | 1 | Черная сталь |  | 548 | Нет |  | 84 | Латунь |  | Нет |  | Установлен(ы) | 1 |  |  | Нет | 2005 | Да | 1 | Имеется | Нет
г. Краснодар, ул. Трудовой Славы, д. 50 | 99991216 | Подготовлен | 03 401 000 | Краснодар | 350065, Краснодарский край, Краснодар г, Трудовой Славы ул, дом № 50 | Да | 2333 | Да | 2333.1 | 23:43:0408005:695 | 2333 | 10662-1078 |  | Нет |  | Типовой | Группа V | 1975 |  |  | 80 | Нет |  |  | Нет |  |  |  | 14 | 18 | 672 | 137.5 | 5 | 5 | 4 | 2977.2 | 300 | 2701.7 | 120 | 1821.5 | 66 | Да | 118 | 1791.5 | 65 | Нет |  |  |  | Нет |  |  |  | Да | 2 | 30 | 1 | Да | 180 | 880.2 | 66 | Да | 177 | 866.4 | 65 | Нет |  |  |  | Нет |  |  |  | Да | 3 | 13.8 | 1 | 20 | 275.5 | ЖСК | правление | 173 | 13.11.1975 | Решение общего собрания собственников помещений в МКД | [8 empty] | специальный счет, владельцем которого является ЖСК | Ленточный |  | Железобетон |  | 1 | шт. |  |  | Нет |  | Да | 564 | Иной | Земля | Бетонные (железобетонные) блоки |  | 2.3 | 672 | Плоское | Железобетон |  | 672 | Нет |  | 0.26 | Железо-бетонные панели |  | Отсутствует |  | 1987.63 | Нет |  | Да | 1515.5 | Отвердевающая мастика |  | Нет |  | Нет | [5 empty] | Да | 20 | 18.2 | Дерево - хвойных пород |  | Нет |  | 4 | 16.8 | Металл без утеплителя |  | Да | 2010 | Армированный асфальтобетон |  | 156.4 | 1.1 | Нет |  | Скатная | 16 | Дерево |  | Да | 2010 | Минеральная вата |  | Да | 2010 | Металпрофиль (металлочерепица) |  | 750 | Да | 2010 | Наружный организованный |  | Трубы для внутреннего водостока - стальные |  | 121 | Да | 2010 | 48 | 864 | Да | 2010 | Нет | [23 empty] | 9616 | 1 | 1 | 1 | 210 | Закрытая | Медь | Да | 2012 | 196 | Да | 2012 | Нет |  | Скрытая | Медь | Да | 2012 | Установлен(ы) | 62 | 62 |  | Да | 2012 | Да | 1 |  | Да | 2012 | Центральное | 1 | Черная сталь |  | 1269 | Нет |  | 4 | Латунь |  | Нет |  | Установлен(ы) | 60 | 60 |  | Да | 2000 | Да | 4 | Чугун |  | 779 | Нет |  | Центральное (сетевой природный газ) | 1 | 761 | Нет |  | Да | Внешняя котельная |  |  |  | 0.8 | 1 | Открытая | Вертикальная | Черная сталь |  | 768 | Нет |  | 126 | Сталь |  | Нет |  | Нет |  |  |  | Да | 1 | Да | 2010 | Установлен(ы) | 1 | 1 |  | Да | 2010 | Нет |  | Отсутствует по причине, указанной в: ч.1 ст.13 261-ФЗ (3 причины) |  |  | Да | Внешняя котельная |  |  |  | 5.14 | 1 | Черная сталь |  | 758 | Нет |  | 129 | Сталь |  | Нет |  | Установлен(ы) | 1 | 1 |  | Нет | 2010 | Нет
г. Краснодар, ул. Трудовой Славы, д. 7 | 99990724 | Подготовлен | 03 401 000 | Краснодар | 350061, Краснодарский край, Краснодар г, Трудовой Славы ул, дом № 7 | Да | 823.1 | Нет |  |  | 2752 |  |  | Нет |  | Типовой | Группа II | 2005 |  |  | 105 | Нет |  |  | Нет |  |  |  | 44.9 | 44.9 | 823 | 210.5 | 14 | 14 | 2 | 9059.28 | 150 | 7235.7 | 140 | 6412.7 | 140 | Да | 140 | 6412.7 | 140 | Нет |  |  |  | Нет |  |  |  | Нет |  |  |  | Да | 10 | 823 | 10 | Да | 10 | 823 | 10 | Нет |  |  |  | Нет |  |  |  | Нет |  |  |  | 4 | 1823.58 | ТСЖ | Никольское | 1 | 15.05.2005 | Решение общего собрания собственников помещений в МКД | [6 empty] | 19.05.2005 |  | счет регионального оператора (по решению ОМС) | Монолитная плита по свайному основанию |  | Железобетон |  | 823 | кв.м |  |  | Нет |  | Да | 823 | Бетон |  | Иной | Железо-бетонные плиты | 2.3 | 968.3 | Плоское | Железобетон |  | 823 | Нет |  | 0.35 | Железо-бетонные панели |  | Отсутствует |  | 5653.21 | Нет |  | Да | 3680 | Нетвердеющая мастика |  | Нет |  | Нет | [5 empty] | Да | 28 | 33.6 | Дерево - хвойных пород |  | Нет |  | 118 | 247.8 | Смешанный | Металл с утеплителем, дерево | Нет |  | Армированный бетон |  | 220 | 1.5 | Нет |  | Плоская (совмещенная) |  | Сборные железобетонные элементы |  | Нет |  | Керамзит или шлак |  | Нет |  | Рулонные материалы (в 3-4 слоя) |  | 842 | Нет |  | Внутренний |  | Смешанный | Чугун,ПВХ |  | Нет |  | 4 | 206 | Нет |  | Да | 4 | Да | 2 | 450 | 0.61 | 14 | 2005 | Нет |  | Нет |  | 2030 | Да | 2 | 800 | 0.6 | 14 | 2005 | Нет |  | Нет |  | 2030 | 150 | 2 | 2 | 28 | 8738.4 | Закрытая | Медь | Нет |  | 2354 | Нет |  | Да | 157 | Скрытая | Алюминий | Нет |  | Установлен(ы) | 4 |  |  | Нет | 2005 | Да | 26 |  | Нет | 2005 | Центральное | 1 | Смешанный | сталь, полипропилен, металлопластик | 325 | Нет |  | 107 | Смешанный | металл, пластик | Нет |  | Установлен(ы) | 1 |  |  | Нет | 2005 | Да | 2 | Смешанный | чугун, полипропилен | 339 | Нет |  | Отсутствует |  |  |  |  | Да | Внешняя котельная |  |  |  | 0.7 | 1 | Закрытая | Вертикальная | Черная сталь |  | 2180 | Нет |  | 56 | Смешанный | Чугун, сталь, пластик | Нет |  | Да | 1 | Нет |  | Нет |  |  |  | Установлен(ы) | 1 |  |  | Нет | 2005 | Да | 1 | Имеется | Нет | 2005 | Да | Внешняя котельная |  |  |  | 0.4 | 1 | Смешанный | сталь, полипропилен, металлопласт | 342 | Нет |  | 109 | Латунь |  | Нет |  | Установлен(ы) | 1 |  |  | Нет | 2005 | Да | 1 | Имеется | Нет
г. Краснодар, ул. Трудовой Славы, д. 8 | 48400619 | Подготовлен | 03 401 000 | Краснодар | 350065, Краснодарский край, Краснодар г, Трудовой Славы ул, дом № 8 | Нет |  | Нет |  | 23:43:0408005:704 | 9182.1 |  |  | Нет |  | Типовой | Группа II | 1983 |  |  | 160 | Да | 43 | 16.11.2011 | Нет |  |  |  | 25.2 | 25.2 | 1250 | 126 | 9 | 9 | 8 | 9182 | 152 | 8682 | 152 | 8682 | 152 | Да | 152 | 8682 | 152 | Нет |  |  |  | Нет |  |  |  | Нет |  |  |  | Нет |  |  |  | Нет |  |  |  | Нет |  |  |  | Нет |  |  |  | Нет |  |  |  | 5 | 500 | ЖСК | 177 | 1 | 21.08.2008 | Решение общего собрания собственников помещений в МКД | [8 empty] | специальный счет, владельцем которого является ЖСК | Ленточный |  | Железобетон |  | 114 | кв.м |  |  | Нет |  | Нет | [13 empty] | 0.54 | Крупнопанельные с утепляющим слоем |  | Окраска - по штукатурке (по бетону) - известковым составом |  | 3175 | Нет |  | Нет | [5 empty] | Нет | [5 empty] | Да | 456 | 1026 | Смешанный | металлопластик и дерево | Нет |  | 88 | 42 | Смешанный | Металл с утеплителем, дерево | Нет |  | Отсутствует |  | 126 | 0.5 | Нет |  | Плоская (совмещенная) |  | Сборные железобетонные элементы |  | Нет |  | Минеральная плита |  | Нет |  | Рулонные материалы (в 3-4 слоя) |  | 1020 | Да | 2009 | Наружный организованный |  | Оцинкованная сталь |  |  | Нет |  | 90 | 908 | Нет |  | Да | 8 | Да | 8 | 450 | 0.6 | 9 | 1989 | Да | 2009 | Нет |  | 2014 | Нет | [10 empty] | 532 | 2 | 2 | 2 | 1260 | Закрытая | Аллюминий | Нет |  | 260 | Нет |  | Нет |  | Скрытая | Алюминий | Нет |  | Установлен(ы) | 2 |  |  | Нет | 1993 | Нет |  | Имеется |  |  | Центральное | 1 | Черная сталь |  | 342 | Нет |  | 16 | Чугун |  | Нет |  | Установлен(ы) | 1 |  |  | Нет | 1994 | Да | 1 | Чугун |  | 342 | Нет |  | Центральное (сетевой природный газ) | 1 | 165.2 | Нет |  | Да | Автономная котельная - встроенно-пристроенная |  | Газ |  | 0.9 | 1 | Закрытая | Вертикальная | Черная сталь |  | 342 | Нет |  | 16 | Чугун |  | Нет |  | Нет |  |  |  | Нет |  |  |  | Требуется установка | [5 empty] | Нет |  | Имеется |  |  | Да | Автономная котельная - встроенно-пристроенная |  | Газ |  | 0.9 | 1 | Черная сталь |  | 342 | Нет |  | 16 | Сталь |  | Нет |  | Требуется установка | [5 empty] | Нет
г. Краснодар, ул. Украинская, д. 47 | 728769961 | Подготовлен | 03 401 000 | Краснодар | 350042, Краснодарский край, Краснодар г, Украинская ул, дом № 47 | Да | 528 | Нет |  | 23:43:0301027:26 | 528 |  |  | Нет |  | Индивидуальный | Группа II | 2008 |  |  | 151 | Нет |  |  | Нет |  |  |  | 16.4 | 16.4 | 470 | 97 | 6 | 6 | 2 | 3290 | 51 | 2400.9 | 42 | 2051.6 | 45 | Да | 42 | 2051.6 | 45 | Нет |  |  |  | Нет |  |  |  | Нет |  |  |  | Да | 9 | 349.3 | 8 | Да | 9 | 349.3 | 8 | Нет |  |  |  | Нет |  |  |  | Нет |  |  |  | 2 | 889.1 | ТСЖ | ТСЖ "На Украинской" | 1 | 02.02.2011 | Решение общего собрания собственников помещений в МКД | [6 empty] | 28.10.2008 |  | специальный счет, владельцем которого является ТСЖ | Смешанный | бетонные блоки | Бетон |  | 470 | кв.м | 97 | м | Нет |  | Да | 383.9 | Цементная стяжка |  | Бетонные (железобетонные) блоки |  | 3 | 291 | Плоское | Железобетон |  | 400 | Нет |  | 0.4 | Кирпич |  | Отсутствует |  | 1480 | Нет |  | Нет | [5 empty] | Нет | [5 empty] | Да | 119 | 316.5 | Металлопластик |  | Нет |  | 2 | 6.5 | Металл без утеплителя |  | Нет |  | Армированный бетон |  | 100 | 0.5 | Нет |  | Скатная | 2 | Дерево |  | Нет |  | Отсутствует |  | Нет |  | Металпрофиль (металлочерепица) |  | 600 | Нет |  | Наружный организованный |  | Оцинкованная сталь |  |  | Нет |  | 6 | 102 | Нет |  | Нет | [23 empty] | 50 | 1 | 1 | 1 | 2880 | Закрытая | Медь | Нет |  | 50 | Нет |  | Нет |  | Скрытая | Медь | Нет |  | Установлен(ы) | 53 |  |  | Нет | 2008 | Да | 2 |  | Нет | 2008 | Центральное | 1 | Металлополимер |  | 450 | Нет |  | 8 | Латунь |  | Нет |  | Установлен(ы) | 47 |  |  | Нет | 2008 | Да | 1 | Пластик |  | 230 | Нет |  | Центральное (сетевой природный газ) | 1 | 200 | Нет |  | Да | Квартирные котлы | [36 empty] | Да | Квартирный двухконтурный котел |  | Газ
г. Краснодар, ул. Уральская, д. 111 | 729029630 | Подготовлен | 03 401 000 | Краснодар | г. Краснодар, ул. Уральская, д. 111 | Да | 6696 | Да | 5661 | 23:43:0414001:1197 | 5661 |  |  | Нет |  | Типовой | Группа II | 1981 | 2013 | E | 520 | Да | 31 | 26.04.2002 | Нет |  |  |  | 29.6 | 29.6 | 1232 | 208.2 | 9 | 9 | 1 | 6976.89 | 170 | 5711.81 | 169 | 5646.71 | 169 | Да | 119 | 4023.1 | 119 | Да | 50 | 1623.61 | 50 | Нет |  |  |  | Нет |  |  |  | Да | 1 | 65.1 | 1 | Да | 1 | 65.1 | 1 | Нет |  |  |  | Нет |  |  |  | Нет |  |  |  | 1 | 1265.08 | УО | ООО "ГУК-Краснодар" | б/н | 19.04.2009 | Решение общего собрания собственников помещений в МКД | Да | б/н | 31.10.2011 | Нет |  |  | 24.04.2006 |  | счет регионального оператора (по решению ОМС) | Свайный |  | Железобетон |  | 287 | м3 |  |  | Нет |  | Да | 1232 | Иной | уплотненный грунт, бетон и доска | Бетонные (железобетонные) блоки |  | 1.6 | 2240 | Плоское | Железобетон |  | 1466 | Нет |  | 0.4 | Кирпич |  | Отсутствует |  | 5752 | Нет |  | Нет |  |  |  | Нет |  | Да | 46.4 | Иное | пакля и раствор | Нет |  | Да | 17 | 29 | Дерево - хвойных пород |  | Нет |  | 67 | 20 | Иной | деревянные и железные без утеплителя | Нет |  | Иной | асфальтобетон | 229 | 0.8 | Нет |  | Плоская (совмещенная) |  | Отсутствует |  | Нет |  | Отсутствует |  | Нет |  | Рулонные материалы (в 3-4 слоя) |  | 1466 | Нет |  | Внутренний |  | Трубы для внутреннего водостока - стальные |  |  | Нет |  | 3 | 142 | Нет |  | Да | 2 | Да | 2 | 320 | 0.71 | 9 | 1981 | Да | 2007 | Да | 31.07.2013 | 2032 | Нет | [5 empty] | Нет |  | Нет |  |  | 152.1 | 1 | 1 | 38 | 1930 | Открытая | Медь | Да | 2015 | 368 | Да | 2015 | Да | 130 | Открытая | Алюминий | Нет |  | Установлен(ы) | 2 |  | Имеется | Да | 2013 | Нет |  | Имеется | Нет |  | Центральное | 1 | Иной | полипропилен | 4332 | Да | 2015 | 45 | Смешанный | полипропилен, сталь | Да | 2015 | Установлен(ы) | 1 |  | Имеется | Да | 2011 | Да | 1 | Смешанный | Чугун, пластик | 776 | Нет |  | Отсутствует |  |  | Нет |  | Да | Иной | центральное |  |  | 0.462 | 1 | Закрытая | Вертикальная | Черная сталь |  | 4240 | Нет |  | 188 | Чугун |  | Нет |  | Нет |  | Нет |  | Да | 1 | Нет |  | Требуется установка |  |  | Имеется | Нет |  | Нет |  | Имеется | Нет |  | Да | Внешняя котельная | Центральная |  |  | 0.15 | 1 | Иной | полипропилен | 8692 | Да | 2015 | 72 | Смешанный | полипропилен, сталь | Да | 2015 | Требуется установка |  |  | Имеется | Нет |  | Нет |  | Имеется | Нет
г. Краснодар, ул. Уральская, д. 111, корп. 1 | 729058060 | Подготовлен | 03 401 000 | Краснодар | 350080, Краснодарский край, Краснодар г, Уральская ул, дом № 111, корпус 1 | Нет |  | Нет |  | 23:43:0414001:18 | 2240 |  |  | Нет |  | Типовой | Группа I | 2008 |  |  | 69 | Нет |  |  | Нет |  |  |  | 53 | 53 | 1134 | 202 | 15 | 16 | 2 | 9537.78 | 172 | 9429.78 | 152 | 8185.1 | 167 | Да | 150 | 8021.1 | 165 | Да | 2 | 164 | 2 | Нет |  |  |  | Нет |  |  |  | Да | 20 | 1244.68 | 18 | Да | 20 | 1244.68 | 18 | Нет |  |  |  | Нет |  |  |  | Нет |  |  |  | 9 | 108 | УК |  | 1 | 20.12.2007 | Решение общего собрания собственников помещений в МКД | [6 empty] | 21.05.2008 |  | счет регионального оператора (по решению ОМС) | Монолитная плита по свайному основанию |  | Железобетон |  | 1814.4 | м3 |  |  | Нет |  | Нет | [13 empty] | 0.35 | Железо-бетонные панели |  | Окраска - по штукатурке (по бетону) - иная |  | 10180.8 | Нет |  | Да | 6895.6 | Иной | цементный раствор | Нет |  | Нет | [5 empty] | Да | 106 | 190.8 | Иной | деревянные раздельные двухстворчатые | Нет |  | 64 | 104.96 | Дерево |  | Нет |  | Иной | Асфальт | 202 | 1.2 | Нет |  | Плоская (совмещенная) |  | Сборные железобетонные элементы |  | Нет |  | Керамзит или шлак |  | Нет |  | Иной | Бикрост | 1838 | Нет |  | Внутренний |  | Трубы для внутреннего водостока - иные |  |  | Нет |  | 2 | 156 | Нет |  | Да | 4 | Да | 2 | 400 | 1 | 16 | 2008 | Нет |  | Да | 15.01.2013 | 2033 | Да | 2 | 630 | 1 | 16 | 2008 | Нет |  | Да | 15.01.2013 | 2033 | 331 | 2 | 2 | 4 | 1775 | Закрытая | Медь | Нет |  | 3892 | Нет |  | Да | 112 | Скрытая | Медь | Нет |  | Установлен(ы) | 10 |  |  | Нет | 2007 | Да | 2 |  | Нет | 2007 | Центральное | 2 | Иной | Пластик | 1120 | Нет |  | 18 | Чугун |  | Нет |  | Установлен(ы) | 2 |  |  | Да | 2012 | Да | 4 | Пластик |  | 836 | Нет |  | Отсутствует |  |  |  |  | Да | Иной | ИТП ((индивидуальный тепловой пункт) |  |  | 0.47 | 1 | Закрытая | Вертикальная | Оцинкованная сталь |  | 1567 | Нет |  | 20 | Сталь |  | Нет |  | Да | 1 | Нет |  | Нет |  |  |  | Установлен(ы) | 2 |  |  | Нет | 2007 | Да | 1 | Имеется | Нет | 2007 | Да | Внешняя котельная |  |  |  | 0.47 | 1 | Иной | сталь | 1385 | Нет |  | 6 | Сталь |  | Нет |  | Установлен(ы) | 1 |  |  | Нет | 2007 | Да | 1 | Имеется | Нет
г. Краснодар, ул. Уральская, д. 113 | 48400697 | Подготовлен | 03 401 000 | Краснодар | г. Краснодар, ул. Уральская, д. 113 | Да | 9000 | Да | 6640 | 23:43:0414001:1090 | 6640 |  |  | Нет |  | Типовой | Группа II | 1983 | 2013 | E | 425 | Да | 32 | 05.11.1996 | Нет |  |  |  | 25 | 27.6 | 2185 | 226.4 | 9 | 9 | 1 | 7236.72 | 145 | 5778.52 | 142 | 5374.32 | 142 | Да | 112 | 4304.07 | 112 | Да | 30 | 1070.25 | 30 | Нет |  |  |  | Нет |  |  |  | Да | 3 | 404.2 | 3 | Да | 3 | 404.2 | 3 | Нет |  |  |  | Нет |  |  |  | Нет |  |  |  | 1 | 1458.2 | УО | ООО "ГУК-Краснодар" | 1 | 11.12.2008 | Решение общего собрания собственников помещений в МКД | Да | б/н | 04.06.2012 | Нет |  |  | 09.07.1999 |  | счет регионального оператора (по решению ОМС) | Свайный |  | Железобетон |  | 429 | м3 |  |  | Нет |  | Да | 451 | Иной | уплотненный грунт, бетон и доска | Бетонные (железобетонные) блоки |  | 1.6 | 601 | Плоское | Железобетон |  | 451 | Нет |  | 0.4 | Кирпич |  | Отсутствует |  | 3001 | Нет |  | Нет |  |  |  | Нет |  | Да | 46.4 | Иное | пакля и раствор | Нет |  | Да | 16 | 28 | Дерево - хвойных пород |  | Нет |  | 40 | 63 | Иной | деревянные и железные без утеплителя | Нет |  | Иной | асфальтобетон | 227 | 0.9 | Нет |  | Плоская (совмещенная) |  | Отсутствует |  | Нет |  | Отсутствует |  | Нет |  | Рулонные материалы (в 3-4 слоя) |  | 451 | Да | 2009 | Внутренний |  | Трубы для внутреннего водостока - стальные |  |  | Нет |  | 3 | 120 | Нет |  | Да | 2 | Да | 2 | 400 | 1 | 9 | 2009 | Да | 2009 | Да | 31.05.2013 | 2034 | Нет | [5 empty] | Нет |  | Нет |  |  | 129.6 | 2 | 2 | 47 | 2800 | Закрытая | Медь | Да | 2009 | 386 | Да | 2009 | Да | 184 | Открытая | Алюминий | Нет |  | Установлен(ы) | 2 |  | Имеется | Да | 2009 | Нет |  | Имеется | Нет |  | Центральное | 1 | Иной | полипропилен, сталь | 849 | Да | 2009 | 19 | Чугун |  | Да | 2009 | Установлен(ы) | 1 |  | Имеется | Да | 2013 | Да | 1 | Смешанный | Чугун, пластик | 295 | Да | 2009 | Отсутствует |  |  | Нет |  | Да | Иной | центральное |  |  | 0.483 | 1 | Закрытая | Вертикальная | Черная сталь |  | 1974 | Нет |  | 144 | Чугун |  | Нет |  | Нет |  | Нет |  | Да | 1 | Нет |  | Требуется установка |  |  | Имеется | Нет |  | Нет |  | Имеется | Нет |  | Да | Внешняя котельная | Центральная |  |  | 0.129 | 1 | Иной | полипропилен, сталь | 1967 | Да | 2009 | 34 | Сталь |  | Да | 2009 | Требуется установка |  |  | Имеется | Нет |  | Нет |  | Имеется | Нет
г. Краснодар, ул. Уральская, д. 115 | 201541717 | Подготовлен | 03 401 000 | Краснодар | 350080, Краснодарский край, Краснодар г, Уральская ул, дом № 115 | Нет |  | Да | 3807 | 23:43:0414001:143 | 4512 | 57087-00 |  | Нет |  | Типовой | Группа II | 1982 |  |  | 76 | Да | 28 | 08.07.2003 | Нет |  |  |  | 29 | 29.7 | 1464 | 209 | 9 | 9 | 1 | 7546.58 | 199 | 5777.68 | 198 | 5640.55 | 274 | Да | 191 | 5441.65 | 273 | Да | 7 | 198.9 | 1 | Нет |  |  |  | Нет |  |  |  | Да | 1 | 137.13 | 1 | Да | 1 | 137.13 | 1 | Нет |  |  |  | Нет |  |  |  | Нет |  |  |  | 1 | 1768.9 | ТСЖ | Чайка | 1 | 22.08.2008 | Решение общего собрания собственников помещений в МКД | [6 empty] | 13.01.2005 |  | специальный счет, владельцем которого является ТСЖ | Столбы |  | Железобетон |  | 1 | м3 |  |  | Нет |  | Да | 712 | Уплотненный грунт |  | Бетонные (железобетонные) блоки |  | 1.5 | 712 | Плоское | Железобетон |  | 1068 | Нет |  | 0.4 | Кирпич |  | Отсутствует |  | 2145 | Нет |  | Нет | [5 empty] | Нет | [5 empty] | Да | 33 | 57.5 | Дерево - хвойных пород |  | Нет |  | 36 | 90 | Дерево |  | Нет |  | Армированный асфальтобетон |  | 230 | 1.5 | Нет |  | Плоская (совмещенная) |  | Отсутствует |  | Нет |  | Керамзит или шлак |  | Нет |  | Рулонные материалы (в 3-4 слоя) |  | 1435 | Нет |  | Внутренний |  | Трубы для внутреннего водостока - стальные |  |  | Нет |  | 5 | 210 | Нет |  | Да | 2 | Да | 2 | 320 | 1.6 | 9 | 2010 | Да | 2010 | Нет |  | 2035 | Нет | [10 empty] | 750 | 2 | 2 | 32 | 450 | Закрытая | Медь | Нет |  | 410 | Нет |  | Да | 230 | Скрытая | Медь | Да | 2012 | Установка не требуется |  |  | Имеется |  |  | Нет |  | Имеется |  |  | Центральное | 1 | Оцинкованная сталь |  | 750 | Нет |  | 45 | Чугун |  | Нет |  | Установка не требуется |  |  | Имеется |  |  | Да | 3 | Чугун |  | 410 | Нет |  | Отсутствует |  |  |  |  | Да | Иной | центральное |  |  | 0.8 | 1 | Закрытая | Вертикальная | Черная сталь |  | 1200 | Нет |  | 50 | Чугун |  | Нет |  | Нет |  |  |  | Нет |  |  |  | Установка не требуется |  |  | Имеется |  |  | Нет |  | Имеется |  |  | Да | Внешняя котельная | Центральная |  |  | 0.4 | 1 | Черная сталь |  | 645 | Нет |  | 40 | Смешанный | полипропилен, сталь | Нет |  | Требуется установка |  |  | Имеется |  |  | Нет
г. Краснодар, ул. Уральская, д. 115, корп. 1 | 729059049 | Подготовлен | 03 401 000 | Краснодар | 350080, Краснодарский край, Краснодар г, Уральская ул, дом № 115, корпус 1 | Нет |  | Нет |  | 23:43:0414001:16 | 4852 |  |  | Нет |  | Индивидуальный | Группа II | 2006 |  |  | 106 | Нет |  |  | Нет |  |  |  | 48 | 48 | 400 | 80 | 16 | 16 | 2 | 4852 | 96 | 4800 | 96 | 4800 | 96 | Да | 96 | 4800 | 96 | Нет |  |  |  | Нет |  |  |  | Нет |  |  |  | Нет |  |  |  | Нет |  |  |  | Нет |  |  |  | Нет |  |  |  | Нет |  |  |  | 2 | 52 | ТСЖ | Весна | 1 | 14.02.2007 | Решение общего собрания собственников помещений в МКД | [6 empty] | 11.05.2006 |  | счет регионального оператора (по решению ОМС) | Ленточный |  | Железобетон |  | 100 | м3 |  |  | Нет |  | Нет | [13 empty] | 0.34 | Железо-бетонный или стальной каркас с кирпичным (мелкоблочным) заполнением |  | Окраска - по штукатурке (по бетону) - известковым составом |  | 3000 | Нет |  | Нет | [5 empty] | Нет | [5 empty] | Да | 32 | 41 | Металлопластик |  | Нет |  | 4 | 8.4 | Металл без утеплителя |  | Нет |  | Отсутствует |  | 80 | 0.5 | Нет |  | Плоская (совмещенная) |  | Сборные железобетонные элементы |  | Нет |  | Отсутствует |  | Нет |  | Рулонные материалы (в 3-4 слоя) |  | 539.1 | Нет |  | Наружный неорганизованный | [10 empty] | Да | 2 | Да | 2 | 450 | 0.6 | 16 | 2006 | Нет |  | Нет |  | 2031 | Нет | [10 empty] | 336 | 1 | 1 | 1 | 200 | Закрытая | Аллюминий | Нет |  | 100 | Нет |  | Да | 248 | Открытая | Алюминий | Нет |  | Требуется установка | [5 empty] | Нет |  | Имеется |  |  | Центральное | 1 | Металлополимер |  | 150 | Нет |  | 4 | Пластик |  | Нет |  | Необходима установка | [5 empty] | Да | 1 | Пластик |  | 150 | Нет |  | Центральное (сетевой природный газ) | 1 | 150 | Нет |  | Да | Внешняя котельная |  |  |  | 0.4 | 1 | Открытая | Вертикальная | Металлополимер |  | 150 | Нет |  | 4 | Пластик |  | Нет |  | Нет |  |  |  | Нет |  |  |  | Требуется установка | [5 empty] | Нет |  | Имеется |  |  | Да | Водогрейная колонка
г. Краснодар, ул. Уральская, д. 119 | 729064099 | Подготовлен | 03 401 000 | Краснодар | г. Краснодар, ул. Уральская, д. 119 | Да | 10543 | Нет |  |  | 10543 |  | Лит.А-23:43:0414001:254 | Нет |  | Типовой | Группа II | 1983 | 2013 | E | 436 | Да | 30 | 15.09.2008 | Нет |  |  |  | 25 | 26.1 | 1323 | 206.7 | 9 | 9 | 1 | 7461.47 | 167 | 6165.97 | 167 | 6165.97 | 167 | Да | 131 | 4915.9 | 131 | Да | 36 | 1250.07 | 36 | Нет |  |  |  | Нет |  |  |  | Нет |  |  |  | Нет |  |  |  | Нет |  |  |  | Нет |  |  |  | Нет |  |  |  | 1 | 1295.5 | УО | ООО "ГУК-Краснодар" | б/н | 23.04.2009 | Решение общего собрания собственников помещений в МКД | Нет |  |  | Нет |  |  | 11.05.2006 |  | счет регионального оператора (по решению ОМС) | Ленточный |  | Железобетон |  | 436 | м3 |  |  | Нет |  | Да | 1311 | Иной | уплотненный грунт, бетон и доска | Бетонные (железобетонные) блоки |  | 1.6 | 615 | Плоское | Железобетон |  | 1311 | Нет |  | 0.4 | Кирпич |  | Отсутствует |  | 5000 | Нет |  | Нет |  |  |  | Нет |  | Да | 44.2 | Иное | пакля и раствор | Нет |  | Да | 20 | 34 | Дерево - хвойных пород |  | Нет |  | 22 | 22 | Иной | деревянные и железные без утеплителя | Нет |  | Иной | асфальтобетон | 207 | 0.8 | Нет |  | Плоская (совмещенная) |  | Отсутствует |  | Нет |  | Отсутствует |  | Нет |  | Рулонные материалы (в 3-4 слоя) |  | 1311 | Нет |  | Внутренний |  | Трубы для внутреннего водостока - стальные |  |  | Нет |  | 4 | 167 | Нет |  | Да | 2 | Да | 2 | 320 | 0.71 | 9 | 1985 | Нет |  | Да | 30.06.2012 | 2010 | Нет | [5 empty] | Нет |  | Нет |  |  | 150.3 | 1 | 1 | 39 | 2100 | Закрытая | Аллюминий | Нет |  | 406 | Нет |  | Да | 184 | Открытая | Алюминий | Нет |  | Установлен(ы) | 2 |  | Имеется | Да | 2013 | Нет |  | Имеется | Нет |  | Центральное | 1 | Иной | полипропилен, сталь | 622.17 | Нет |  | 20 | Чугун |  | Нет |  | Установлен(ы) | 1 |  | Имеется | Да | 2012 | Да | 1 | Смешанный | Чугун, пластик | 582 | Нет |  | Отсутствует |  |  | Нет |  | Да | Иной | центральное |  |  | 0.378 | 1 | Закрытая | Вертикальная | Черная сталь |  | 1666.82 | Нет |  | 200 | Чугун |  | Нет |  | Нет |  | Нет |  | Да | 1 | Нет |  | Требуется установка |  |  | Имеется | Нет |  | Нет |  | Имеется | Нет |  | Да | Внешняя котельная | Центральная |  |  | 0.131 | 1 | Иной | полипропилен, сталь | 622.17 | Нет |  | 19 | Чугун |  | Нет |  | Требуется установка |  |  | Имеется | Нет |  | Нет |  | Имеется | Нет
г. Краснодар, ул. Уральская, д. 119, корп. 1 | 729064647 | Подготовлен | 03 401 000 | Краснодар | 350080, Краснодарский край, Краснодар г, Уральская ул, дом № 119, корпус 1 | Нет |  | Нет |  | 23:43:0414001:13 | 4912 |  |  | Нет |  | Типовой | Группа III | 2004 |  |  | 99 | Нет |  |  | Нет |  |  |  | 29 | 29 | 1740 | 60 | 10 | 10 | 2 | 4712 | 100 | 4152 | 100 | 4152 | 107 | Да | 100 | 4152 | 107 | Нет |  |  |  | Нет |  |  |  | Нет |  |  |  | Нет |  |  |  | Нет |  |  |  | Нет |  |  |  | Нет |  |  |  | Нет |  |  |  | 20 | 560 | ТСЖ | ТСЖ "Весна" | 1 | 11.11.2004 | Решение общего собрания собственников помещений в МКД | [6 empty] | 02.12.2004 |  | счет регионального оператора (по решению ОМС) | Иной | ж/бетонные сваи | Железобетон |  | 80 | шт. |  |  | Нет |  | Да | 200 | Бетон |  | Бетонные (железобетонные) блоки |  | 2.8 | 1723 | Плоское | Железобетон |  | 200 | Нет |  | 0.5 | Крупнопанельные однослойные |  | Иная |  | 1070 | Нет |  | Нет | [5 empty] | Нет | [5 empty] | Да | 34 | 41 | Дерево - хвойных пород |  | Нет |  | 22 | 49 | Смешанный | деревянные и железные без утеплителя | Нет |  | Армированный асфальтобетон |  | 65 | 1.5 | Нет |  | Плоская (совмещенная) |  | Смешанный | рубероид | Нет |  | Минеральная вата |  | Нет |  | Рулонные материалы (в 3-4 слоя) |  | 200 | Нет |  | Внутренний |  | Трубы для внутреннего водостока - иные |  |  | Нет |  | 2 | 62 | Нет |  | Да | 4 | Да | 2 | 300 | 0.5 | 10 | 2004 | Нет |  | Нет |  | 2029 | Да | 2 | 600 | 0.4 | 10 | 2004 | Нет |  | Нет |  | 2029 | 670 | 20 | 20 | 20 | 500 | Закрытая | Аллюминий | Нет |  | 80 | Нет |  | Да | 240 | Открытая | Алюминий | Нет |  | Установка не требуется |  |  | Имеется |  |  | Нет |  | Имеется |  |  | Центральное | 1 | Смешанный | полипропилен,чугун | 780 | Нет |  | 25 | Смешанный | сталь, чугун | Нет |  | Установка не требуется |  |  | Имеется |  |  | Да | 2 | Чугун |  | 412 | Нет |  | Отсутствует |  |  |  |  | Да | Внешняя котельная |  |  |  | 0.22 | 2 | Закрытая | Вертикальная | Смешанный | Полипропилен, сталь | 430 | Нет |  | 25 | Смешанный | чугун, латунь, пластик | Нет |  | Нет |  |  |  | Нет |  |  |  | Установка не требуется |  |  | Имеется |  |  | Нет |  | Имеется |  |  | Да | Внешняя котельная |  |  |  | 0.29 | 1 | Смешанный | сталь, полипропилен, металлопласт | 425 | Нет |  | 22 | Смешанный | чугун, латунь и сталь | Нет |  | Установка не требуется |  |  | Имеется |  |  | Нет
г. Краснодар, ул. Уральская, д. 119, корп. 2 | 729065582 | Подготовлен | 03 401 000 | Краснодар | 350080, Краснодарский край, Краснодар г, Уральская ул, дом № 119, корпус 2 | Нет |  | Нет |  | 23:43:0414001:38 | 7960 |  |  | Нет |  | Типовой | Группа II | 2005 |  |  | 127 | Нет |  |  | Нет |  |  |  | 48 | 48 | 600 | 100 | 16 | 16 | 3 | 7960 | 176 | 7900 | 176 | 7900 | 176 | Да | 176 | 7900 | 176 | Нет |  |  |  | Нет |  |  |  | Нет |  |  |  | Нет |  |  |  | Нет |  |  |  | Нет |  |  |  | Нет |  |  |  | Нет |  |  |  | 3 | 60 | ТСЖ | Весна | 1 | 13.07.2006 | Решение общего собрания собственников помещений в МКД | [6 empty] | 20.06.2006 |  | счет регионального оператора (по решению ОМС) | Ленточный |  | Железобетон |  | 80 | м3 |  |  | Нет |  | Нет | [13 empty] | 0.34 | Железо-бетонный или стальной каркас с кирпичным (мелкоблочным) заполнением |  | Окраска - по штукатурке (по бетону) - известковым составом |  | 4320 | Нет |  | Нет | [5 empty] | Нет | [5 empty] | Да | 528 | 1188 | Металлопластик |  | Нет |  | 6 | 12.6 | Металл без утеплителя |  | Нет |  | Армированный асфальтобетон |  | 100 | 0.5 | Нет |  | Плоская (совмещенная) |  | Сборные железобетонные элементы |  | Нет |  | Отсутствует |  | Нет |  | Рулонные материалы (в 3-4 слоя) |  | 497.5 | Нет |  | Наружный неорганизованный | [10 empty] | Да | 3 | Да | 3 | 450 | 0.6 | 16 | 2005 | Нет |  | Нет |  | 2030 | Нет | [10 empty] | 616 | 1 | 1 | 1 | 300 | Закрытая | Аллюминий | Нет |  | 150 | Нет |  | Да | 80 | Открытая | Алюминий | Нет |  | Установлен(ы) | 1 |  |  | Нет | 2005 | Нет |  | Имеется |  |  | Центральное | 1 | Металлополимер |  | 200 | Нет |  | 6 | Пластик |  | Нет |  | Установлен(ы) | 1 |  |  | Нет | 2005 | Да | 1 | Пластик |  | 200 | Нет |  | Центральное (сетевой природный газ) | 1 | 200 | Нет |  | Да | Внешняя котельная |  |  |  | 0.5 | 1 | Открытая | Горизонтальная | Металлополимер |  | 200 | Нет |  | 6 | Пластик |  | Нет |  | Нет |  |  |  | Нет |  |  |  | Установлен(ы) | 1 |  |  | Нет | 2005 | Нет |  | Имеется |  |  | Да | Водогрейная колонка
г. Краснодар, ул. Уральская, д. 129 | 99997749 | Подготовлен | 03 401 000 | Краснодар | 350080, Краснодарский край, Краснодар г, Уральская ул, дом № 129 | Нет |  | Нет |  |  | 2200 |  |  | Нет |  | Индивидуальный | Группа I | 2015 |  |  | 20 | Нет |  |  | Нет |  |  |  | 48 | 48 | 1200 | 190 | 16 | 16 | 2 | 13341 | 300 | 11985 | 300 | 11985 | 300 | Да | 300 | 11985 | 300 | Нет |  |  |  | Нет |  |  |  | Нет |  |  |  | Нет |  |  |  | Нет |  |  |  | Нет |  |  |  | Нет |  |  |  | Нет |  |  |  | 2 | 1356 | УО | ООО "Европпа - 2" | 1 | 01.02.2015 | Решение общего собрания собственников помещений в МКД | Да | 1 | 01.02.2015 |  |  |  | 25.01.2015 |  | не выбран | Ленточный |  | Железобетон |  | 190 | м3 |  |  | Нет |  | Да | 1100 | Бетон |  | Бетонные (железобетонные) блоки |  | 2.2 | 1123 | Плоское | Железобетон |  | 1200 | Нет |  | 0.4 | Железо-бетонный или стальной каркас с кирпичным (мелкоблочным) заполнением |  | Отсутствует |  | 7296 | Нет |  | Нет | [5 empty] | Нет | [5 empty] | Да | 32 | 35 | Металлопластик |  | Нет |  | 5 | 12 | Металл без утеплителя |  | Нет |  | Армированный бетон |  | 200 | 1.4 | Нет |  | Плоская (совмещенная) |  |  |  | Нет |  | Минеральная плита |  | Нет |  | Рулонные материалы (в 3-4 слоя) |  | 1200 | Нет |  | Внутренний |  | Трубы для внутреннего водостока - полимерные |  |  | Нет |  | 4 | 192 | Нет |  | Да | 4 | Да | 2 | 450 | 0.61 | 16 | 2015 | Нет |  | Нет |  | 2040 | Да | 2 | 600 | 0.61 | 16 | 2015 | Нет |  | Нет |  | 2040 | 80 | 2 | 2 | 32 | 1325 | Закрытая | Медь | Нет |  | 687 | Нет |  | Да | 268 | Открытая | Алюминий | Нет |  | Установлен(ы) | 4 |  |  | Нет | 2015 | Да | 40 |  | Нет | 2015 | Центральное | 1 | Иной | полипропилен | 640 | Нет |  | 400 | Сталь |  | Нет |  | Установлен(ы) | 1 |  |  | Нет | 2015 | Да | 3 | Пластик |  | 430 | Нет |  | Отсутствует |  |  |  |  | Да | Иной | ИТП ((индивидуальный тепловой пункт) |  |  | 0.5 | 1 | Открытая | Вертикальная | Черная сталь |  | 2302 | Нет |  | 452 | Сталь |  | Нет |  | Да | 1 | Нет |  | Нет |  |  |  | Установлен(ы) | 1 |  |  | Нет | 2015 | Да | 1 | Имеется | Нет | 2015 | Да | Автономная котельная - иная | ИТП | Иной | теплоноситель | 0.3 | 1 | Иной | Пластик, сталь | 630 | Нет |  | 400 | Сталь |  | Нет |  | Установка не требуется |  |  | Имеется |  |  | Да | 1 | Имеется | Нет
г. Краснодар, ул. Уральская, д. 13 | 729066365 | Подготовлен | 03 401 000 | Краснодар | 350059, Краснодарский край, Краснодар г, Уральская ул, дом № 13 | Нет |  | Нет |  | 23:43:0401043:32 | 12360 | 321 |  | Нет |  | Индивидуальный | Группа II | 2003 |  |  | 67 | Нет |  |  | Нет |  |  |  | 27 | 36 | 1030 | 150 | 9 | 12 | 4 | 12360 | 147 | 12300 | 147 | 12300 | 147 | Да | 147 | 12300 | 147 | Нет |  |  |  | Нет |  |  |  | Нет |  |  |  | Нет |  |  |  | Нет |  |  |  | Нет |  |  |  | Нет |  |  |  | Нет |  |  |  | 4 | 60 | ТСЖ | Синяя птица | 1 | 05.08.2008 | Решение общего собрания собственников помещений в МКД | [6 empty] | 13.11.2003 |  | счет регионального оператора (по решению ОМС) | Ленточный |  | Железобетон |  | 150 | м3 |  |  | Нет |  | Нет | [13 empty] | 0.34 | Железо-бетонный или стальной каркас с кирпичным (мелкоблочным) заполнением |  | Окраска - по штукатурке (по бетону) - известковым составом |  | 4050 | Нет |  | Нет | [5 empty] | Нет | [5 empty] | Да | 64 | 48 | Металлопластик |  | Нет |  | 8 | 16.8 | Металл без утеплителя |  | Нет |  | Отсутствует |  | 150 | 0.5 | Нет |  | Плоская (совмещенная) |  | Сборные железобетонные элементы |  | Нет |  | Отсутствует |  | Нет |  | Рулонные материалы (в 3-4 слоя) |  | 1373.3 | Нет |  | Наружный неорганизованный | [10 empty] | Да | 4 | Да | 4 | 450 | 0.6 | 12 | 2003 | Нет |  | Нет |  | 2028 | Нет | [10 empty] | 514.5 | 1 | 1 | 1 | 200 | Закрытая | Аллюминий | Нет |  | 75 | Нет |  | Да | 268 | Открытая | Алюминий | Нет |  | Требуется установка | [5 empty] | Нет |  | Имеется |  |  | Центральное | 1 | Металлополимер |  | 150 | Нет |  | 8 | Пластик |  | Нет |  | Необходима установка | [5 empty] | Да | 1 | Пластик |  | 150 | Нет |  | Центральное (сетевой природный газ) | 1 | 150 | Нет |  | Да | Внешняя котельная |  |  |  | 0.4 | 1 | Открытая | Вертикальная | Металлополимер |  | 150 | Нет |  | 8 | Пластик |  | Нет |  | Нет |  |  |  | Нет |  |  |  | Требуется установка | [5 empty] | Нет |  | Имеется |  |  | Да | Водогрейная колонка
г. Краснодар, ул. Уральская, д. 146 | 48398261 | Подготовлен | 03 401 000 | Краснодар | г. Краснодар, ул. Уральская, д. 146 | Да | 1274 | Да | 2720 | 23:43:0414008:261 | 2720 |  |  | Нет |  | Типовой | Группа II | 1980 | 2013 | E | 223 | Да | 10 | 20.04.1980 | Нет |  |  |  | 34.5 | 34.5 | 567 | 116.5 | 12 | 12 | 1 | 4872.6 | 107 | 3987.6 | 107 | 3987.6 | 107 | Да | 101 | 3752.3 | 101 | Да | 6 | 235.3 | 6 | Нет |  |  |  | Нет |  |  |  | Нет |  |  |  | Нет |  |  |  | Нет |  |  |  | Нет |  |  |  | Нет |  |  |  | 1 | 885 | УО | ООО "ГУК-Краснодар" | 2 | 22.11.2013 | Решение общего собрания собственников помещений в МКД | Да | 2 | 22.11.2013 | Нет |  |  | 22.06.1993 |  | счет регионального оператора (по решению ОМС) | Свайный |  | Железобетон |  | 235 | шт. |  |  | Нет |  | Да | 502 | Иной | уплотненный грунт, бетон и доска | Бетонные (железобетонные) блоки |  | 1.8 | 187 | Плоское | Железобетон |  | 510 | Нет |  | 0.4 | Крупнопанельные с утепляющим слоем |  | Отсутствует |  | 3680 | Нет |  | Да | 1360 | Отвердевающая мастика |  | Да | 2009 | Да | 134 | Иное | пакля и раствор | Нет |  | Да | 2 | 2.7 | Дерево - хвойных пород |  | Нет |  | 52 | 74 | Дерево |  | Нет |  | Иной | асфальтобетон | 117 | 1 | Нет |  | Плоская (совмещенная) |  | Отсутствует |  | Нет |  | Керамзит или шлак |  | Нет |  | Иной | линокром | 502 | Да | 2009 | Внутренний |  | Трубы для внутреннего водостока - стальные |  |  | Нет |  | 2 | 110.4 | Нет |  | Да | 2 | Да | 2 | 400 | 1 | 12 | 2009 | Нет |  | Да | 31.07.2013 | 2034 | Нет | [5 empty] | Нет |  | Нет |  |  | 96.3 | 2 | 2 | 38 | 1290 | Открытая | Аллюминий | Да | 2009 | 260 | Да | 2009 | Да | 150 | Открытая | Алюминий | Нет |  | Установлен(ы) | 4 |  | Имеется | Да | 2009 | Нет |  | Имеется | Нет |  | Центральное | 1 | Иной | полипропилен, сталь | 1165.2 | Да | 2009 | 25 | Чугун |  | Да | 2009 | Установлен(ы) | 1 |  | Имеется | Да | 2014 | Да | 2 | Смешанный | Чугун, пластик | 471 | Да | 2009 | Отсутствует |  |  | Нет |  | Да | Иной | центральное |  |  | 0.147 | 1 | Закрытая | Вертикальная | Черная сталь |  | 2158 | Нет |  | 48 | Чугун |  | Нет |  | Нет |  | Нет |  | Да | 1 | Нет |  | Установлен(ы) | 1 |  | Имеется | Да | 2009 | Нет |  | Имеется | Нет |  | Да | Внешняя котельная | Центральная |  |  | 0.064 | 1 | Иной | полипропилен, сталь | 1064 | Да | 2009 | 26 | Иной | чугун, латунь и сталь | Да | 2009 | Установлен(ы) | 1 |  | Имеется | Да | 2009 | Нет |  | Имеется | Нет
г. Краснодар, ул. Уральская, д. 148 | 48398264 | Подготовлен | 03 401 000 | Краснодар | г. Краснодар, ул. Уральская, д. 148 | Да | 3988 | Да | 2820 | 23:43:0414008:262 | 2820 |  |  | Нет |  | Типовой | Группа II | 1980 | 2013 | E | 192 | Да | 34 | 02.02.1999 | Нет |  |  |  | 34.5 | 34.5 | 526 | 108.9 | 12 | 12 | 1 | 4814 | 107 | 4031.2 | 107 | 4031.2 | 107 | Да | 103 | 3840.1 | 103 | Да | 4 | 191.1 | 4 | Нет |  |  |  | Нет |  |  |  | Нет |  |  |  | Нет |  |  |  | Нет |  |  |  | Нет |  |  |  | Нет |  |  |  | 1 | 782.8 | УО | ООО "ГУК-Краснодар" | б/н | 12.12.2011 | Решение общего собрания собственников помещений в МКД | Да | 2 | 01.08.2012 | Нет |  |  | 27.10.1992 |  | счет регионального оператора (по решению ОМС) | Свайный |  | Железобетон |  | 168 | м3 |  |  | Нет |  | Да | 510 | Иной | уплотненный грунт, бетон и доска | Бетонные (железобетонные) блоки |  | 1.8 | 309.4 | Плоское | Железобетон |  | 580 | Нет |  | 0.4 | Крупнопанельные с утепляющим слоем |  | Отсутствует |  | 3500 | Нет |  | Да | 1350 | Отвердевающая мастика |  | Нет |  | Да | 134 | Иное | пакля и раствор | Нет |  | Да | 2 | 1 | Дерево - хвойных пород |  | Нет |  | 113 | 384.2 | Иной | деревянные и железные без утеплителя | Нет |  | Иной | асфальтобетон | 109 | 0.9 | Нет |  | Плоская (совмещенная) |  | Отсутствует |  | Нет |  | Отсутствует |  | Да | 2009 | Рулонные материалы (в 3-4 слоя) |  | 580 | Да | 2009 | Внутренний |  | Трубы для внутреннего водостока - стальные |  |  | Нет |  | 2 | 110.4 | Нет |  | Да | 2 | Да | 2 | 400 | 1 | 12 | 2009 | Да | 2009 | Да | 31.07.2013 | 2034 | Нет | [5 empty] | Нет |  | Нет |  |  | 96.3 | 1 | 1 | 15 | 9600 | Закрытая | Аллюминий | Нет |  | 1450 | Нет |  | Да | 196 | Открытая | Алюминий | Нет |  | Установлен(ы) | 1 |  | Имеется | Да | 2013 | Нет |  | Имеется | Нет |  | Центральное | 1 | Иной | полипропилен, сталь | 1503 | Нет |  | 14 | Чугун |  | Да | 2009 | Установлен(ы) | 1 |  | Имеется | Да | 2013 | Да | 1 | Смешанный | Чугун, пластик | 514 | Да | 2009 | Отсутствует |  |  | Нет |  | Да | Иной | центральное |  |  | 0.274 | 1 | Закрытая | Вертикальная | Черная сталь |  | 2209 | Нет |  | 50 | Чугун |  | Нет |  | Нет |  | Нет |  | Да | 1 | Нет |  | Установлен(ы) | 1 | 1 | Имеется | Да | 2006 | Нет |  | Имеется | Нет |  | Да | Внешняя котельная | Центральная |  |  | 0.06 | 1 | Иной | полипропилен, сталь | 3310 | Да | 2009 | 24 | Чугун |  | Да | 2009 | Установлен(ы) | 1 | 1 | Имеется | Да | 2006 | Нет |  | Имеется | Нет
г. Краснодар, ул. Уральская, д. 150 | 48398267 | Подготовлен | 03 401 000 | Краснодар | г. Краснодар, ул. Уральская, д. 150 | Да | 2778 | Да | 3764 | 23:43:0414008:259 | 3764 |  |  | Нет |  | Типовой | Группа II | 1975 | 2013 | E | 247 | Да | 38 | 28.10.1994 | Нет |  |  |  | 25 | 25 | 519 | 108.9 | 12 | 12 | 1 | 4760.2 | 107 | 4061.7 | 107 | 4061.7 | 107 | Да | 93 | 3556.9 | 93 | Да | 14 | 504.8 | 14 | Нет |  |  |  | Нет |  |  |  | Нет |  |  |  | Нет |  |  |  | Нет |  |  |  | Нет |  |  |  | Нет |  |  |  | 1 | 698.5 | УО | ООО "ГУК-Краснодар" | б/н | 24.02.2012 | Решение общего собрания собственников помещений в МКД | Нет |  |  | Нет |  |  | 27.07.1995 |  | счет регионального оператора (по решению ОМС) | Свайный |  | Железобетон |  | 235 | м3 |  |  | Нет |  | Да | 504 | Иной | уплотненный грунт, бетон и доска | Бетонные (железобетонные) блоки |  | 1.7 | 187 | Плоское | Железобетон |  | 615 | Нет |  | 0.4 | Крупнопанельные с утепляющим слоем |  | Отсутствует |  | 896 | Нет |  | Да | 1350 | Отвердевающая мастика |  | Нет |  | Да | 134 | Иное | пакля и раствор | Нет |  | Да | 2 | 3.8 | Дерево - хвойных пород |  | Нет |  | 74 | 259 | Иной | деревянные и железные без утеплителя | Нет |  | Иной | асфальтобетон | 109 | 1.1 | Нет |  | Плоская (совмещенная) |  | Отсутствует |  | Да | 2009 | Отсутствует |  | Да | 2009 | Рулонные материалы (в 3-4 слоя) |  | 510 | Да | 2009 | Внутренний |  | Трубы для внутреннего водостока - стальные |  |  | Нет |  | 2 | 50 | Нет |  | Да | 2 | Да | 2 | 320 | 0.71 | 12 | 1979 | Да | 2004 | Да | 30.11.2012 | 2029 | Нет | [5 empty] | Нет |  | Нет |  |  | 96.3 | 2 | 2 | 37 | 1400 | Закрытая | Аллюминий | Да | 2010 | 380 | Да | 2010 | Да | 120 | Открытая | Алюминий | Да | 2010 | Установлен(ы) | 2 |  | Имеется | Да | 2013 | Нет |  | Имеется | Нет |  | Центральное | 1 | Иной | полипропилен, сталь | 877 | Нет |  | 25 | Сталь |  | Нет |  | Установлен(ы) | 1 |  | Имеется | Да | 2014 | Да | 1 | Смешанный | Чугун, пластик | 479 | Да | 2010 | Отсутствует |  |  | Нет |  | Да | Иной | центральное |  |  | 0.285 | 1 | Закрытая | Вертикальная | Черная сталь |  | 1706 | Нет |  | 28 | Сталь |  | Нет |  | Нет |  | Нет |  | Да | 1 | Нет |  | Установлен(ы) | 1 | 1 | Имеется | Да | 2010 | Нет |  | Имеется | Нет |  | Да | Внешняя котельная | Центральная |  |  | 0.075 | 1 | Иной | полипропилен | 1840 | Нет |  | 46 | Сталь |  | Нет |  | Установлен(ы) | 1 | 1 | Имеется | Да | 2010 | Нет |  | Имеется | Нет
г. Краснодар, ул. Уральская, д. 152 | 48400700 | Подготовлен | 03 401 000 | Краснодар | г. Краснодар, ул. Уральская, д. 152 | Да | 3276 | Да | 2116 | 23:43:0414008:257 | 2876 |  |  | Нет |  | Типовой | Группа II | 1980 | 2013 | E | 210 | Да | 21 | 06.09.1989 | Нет |  |  |  | 33 | 33 | 522 | 108.8 | 12 | 12 | 1 | 4784.7 | 108 | 3991.9 | 107 | 3940 | 107 | Да | 100 | 3691.8 | 100 | Да | 7 | 248.2 | 7 | Нет |  |  |  | Нет |  |  |  | Да | 1 | 51.9 | 1 | Да | 1 | 51.9 | 1 | Нет |  |  |  | Нет |  |  |  | Нет |  |  |  | 1 | 792.8 | УО | ООО "ГУК-Краснодар" | б/н | 01.02.2008 | Решение общего собрания собственников помещений в МКД | Нет |  |  | Нет |  |  | 17.03.1993 |  | счет регионального оператора (по решению ОМС) | Свайный |  | Железобетон |  | 235 | м3 |  |  | Нет |  | Да | 502 | Иной | уплотненный грунт, бетон и доска | Бетонные (железобетонные) блоки |  | 1.7 | 185.3 | Плоское | Железобетон |  | 502 | Нет |  | 0.4 | Крупнопанельные с утепляющим слоем |  | Отсутствует |  | 3500 | Да | 2009 | Да | 1350 | Отвердевающая мастика |  | Да | 2009 | Да | 134 | Иное | пакля и раствор | Нет |  | Да | 2 | 2.7 | Дерево - хвойных пород |  | Нет |  | 52 | 74 | Иной | деревянные и железные без утеплителя | Нет |  | Иной | асфальтобетон | 109 | 1 | Нет |  | Плоская (совмещенная) |  | Отсутствует |  | Нет |  | Отсутствует |  | Нет |  | Рулонные материалы (в 3-4 слоя) |  | 502 | Нет |  | Внутренний |  | Трубы для внутреннего водостока - стальные |  |  | Нет |  | 2 | 60 | Нет |  | Да | 2 | Да | 2 | 320 | 1 | 12 | 1978 | Да | 2009 | Да | 31.08.2013 | 2034 | Нет | [5 empty] | Нет |  | Нет |  |  | 96.3 | 2 | 2 | 38 | 1290 | Закрытая | Аллюминий | Нет |  | 265 | Нет |  | Да | 150 | Открытая | Алюминий | Нет |  | Установлен(ы) | 2 |  | Имеется | Да | 2013 | Нет |  | Имеется | Нет |  | Центральное | 1 | Иной | полипропилен, сталь | 1127 | Да | 2009 | 25 | Чугун |  | Да | 2009 | Установлен(ы) | 1 |  | Имеется | Да | 2014 | Да | 1 | Смешанный | Чугун, пластик | 484 | Да | 2009 | Отсутствует |  |  | Нет |  | Да | Иной | центральное |  |  | 0.289 | 1 | Закрытая | Вертикальная | Черная сталь |  | 1636 | Нет |  | 28 | Сталь |  | Нет |  | Нет |  | Нет |  | Да | 1 | Нет |  | Требуется установка |  |  | Имеется | Нет |  | Нет |  | Имеется | Нет |  | Да | Внешняя котельная | Центральная |  |  | 0.068 | 1 | Иной | полипропилен, сталь | 1876 | Да | 2009 | 46 | Сталь |  | Да | 2009 | Установлен(ы) | 1 | 1 |  | Да | 2014 | Нет |  | Имеется | Нет
г. Краснодар, ул. Уральская, д. 154, корп. 1,2 | 729066693 | Подготовлен | 03 401 000 | Краснодар | 350080, Краснодарский край, Краснодар г, Уральская ул, дом № 154, корпус 1,2 | Нет |  | Да | 400 | 23:43:0414008:2963 | 400 |  |  | Нет |  | Типовой | Группа I | 1999 |  |  | 75 | Нет |  |  | Нет |  |  |  | 41.7 | 41.7 | 300.4 | 80 | 14 | 14 | 2 | 7426.1 | 168 | 6720 | 168 | 6720 | 174 | Да | 168 | 6720 | 174 | Нет |  |  |  | Нет |  |  |  | Нет |  |  |  | Нет |  |  |  | Нет |  |  |  | Нет |  |  |  | Нет |  |  |  | Нет |  |  |  | 60 | 706.1 | ТСЖ | ТСЖ "Юг-КМР" | 1 | 12.05.2008 | Решение общего собрания собственников помещений в МКД | [6 empty] | 13.09.1999 |  | счет регионального оператора (по решению ОМС) | Свайный |  | Железобетон |  | 300 | шт. |  |  | Нет |  | Да | 300.4 | Бетон |  | Бетонные (железобетонные) блоки |  | 2.8 | 5.6 | Плоское | Железобетон |  | 300.4 | Нет |  | 0.5 | Железо-бетонные панели |  | Окраска - по штукатурке (по бетону) - известковым составом |  | 640 | Нет |  | Нет | [5 empty] | Нет | [5 empty] | Да | 20 | 18 | Дерево - хвойных пород |  | Нет |  | 224 | 1.8 | Металл без утеплителя |  | Нет |  | Армированный асфальтобетон |  | 100 | 1.5 | Нет |  | Плоская (совмещенная) |  | Отсутствует |  | Нет |  | Отсутствует |  | Нет |  | Рулонные материалы (в 3-4 слоя) |  | 300.4 | Нет |  | Внутренний |  | Трубы для внутреннего водостока - асбоцементные |  |  | Нет |  | 4 | 166.8 | Нет |  | Да | 8 | Да | 4 | 300 | 0.5 | 14 | 1999 | Нет |  | Нет |  | 2016 | Да | 4 | 600 | 0.4 | 14 | 1999 | Нет |  | Нет |  | 2016 | 952 | 64 | 64 | 64 | 160 | Закрытая | Аллюминий | Нет |  | 220 | Нет |  | Да | 159 | Открытая | Алюминий | Нет |  | Установка не требуется |  |  | Имеется |  |  | Нет |  | Имеется |  |  | Центральное | 1 | Смешанный | полипропилен,чугун | 310 | Нет |  | 36 | Смешанный | полипропилен,чугун | Нет |  | Установка не требуется |  |  | Имеется |  |  | Да | 4 | Чугун |  | 214 | Нет |  | Отсутствует |  |  |  |  | Да | Внешняя котельная |  |  |  | 300 | 4 | Закрытая | Горизонтальная | Смешанный | Полипропилен, сталь | 310 | Нет |  | 38 | Смешанный | Чугун, латунь, пластик, сталь | Нет |  | Нет |  |  |  | Да | 4 | Нет |  | Установка не требуется |  |  | Имеется |  |  | Нет |  | Имеется |  |  | Нет
г. Краснодар, ул. Уральская, д. 154, корп. 3 | 729067729 | Подготовлен | 03 401 000 | Краснодар | г. Краснодар, ул. Уральская, д. 154, корп. 3 | Да | 1220 | Да | 1556 | 23:43:0414008:3091 | 1746 |  |  | Нет |  | Типовой | Группа II | 1988 | 2013 | E | 203 | Да | 26 | 06.02.1989 | Нет |  |  |  | 41.3 | 41.3 | 487 | 105.2 | 14 | 14 | 1 | 4875.9 | 84 | 4142 | 84 | 4142 | 84 | Да | 79 | 3896.7 | 79 | Да | 5 | 245.3 | 5 | Нет |  |  |  | Нет |  |  |  | Нет |  |  |  | Нет |  |  |  | Нет |  |  |  | Нет |  |  |  | Нет |  |  |  | 1 | 733.9 | УО | ООО "ГУК-Краснодар" | 1 | 26.02.2009 | Решение общего собрания собственников помещений в МКД | Да | б/н | 21.04.2012 | Нет |  |  | 07.08.1992 |  | счет регионального оператора (по решению ОМС) | Ленточный |  | Железобетон |  | 334 | м3 |  |  | Нет |  | Да | 479.6 | Бетон |  | Бетонные (железобетонные) блоки |  | 1.8 | 469 | Плоское | Железобетон |  | 479.2 | Нет |  | 0.4 | Кирпич |  | Отсутствует |  | 3860 | Нет |  | Нет |  |  |  | Нет |  | Да | 132.6 | Иное | пакля и раствор | Нет |  | Да | 1 | 1 | Дерево - хвойных пород |  | Нет |  | 72 | 74 | Иной | деревянные и железные без утеплителя | Нет |  | Иной | асфальтобетон | 106 | 1 | Нет |  | Плоская (совмещенная) |  | Отсутствует |  | Нет |  | Отсутствует |  | Нет |  | Рулонные материалы (в 3-4 слоя) |  | 479.6 | Нет |  | Внутренний |  | Трубы для внутреннего водостока - стальные |  |  | Нет |  | 4 | 264 | Нет |  | Да | 2 | Да | 1 | 320 | 1 | 14 | 1989 | Нет |  | Да | 31.01.2013 | 2014 | Да | 1 | 500 | 1 | 14 | 1989 | Нет |  | Да | 31.01.2013 | 2014 | 75.6 | 2 | 2 | 30 | 1600 | Закрытая | Аллюминий | Нет |  | 265 | Нет |  | Да | 180 | Открытая | Алюминий | Нет |  | Установлен(ы) | 2 |  | Имеется | Да | 2013 | Нет |  | Имеется | Нет |  | Центральное | 1 | Иной | полипропилен, сталь | 1057 | Нет |  | 25 | Сталь |  | Нет |  | Установлен(ы) | 1 |  | Имеется | Да | 2013 | Да | 1 | Смешанный | Чугун, пластик | 564 | Нет |  | Отсутствует |  |  | Нет |  | Да | Иной | центральное |  |  | 0.345 | 1 | Закрытая | Вертикальная | Черная сталь |  | 3270 | Нет |  | 128 | Сталь |  | Нет |  | Нет |  | Нет |  | Да | 1 | Нет |  | Требуется установка |  |  | Имеется | Нет |  | Нет |  | Имеется | Нет |  | Да | Внешняя котельная | Центральная |  |  | 0.063 | 1 | Иной | полипропилен, сталь | 1837 | Нет |  | 46 | Сталь |  | Нет |  | Установлен(ы) | 1 | 1 |  | Да | 2014 | Нет |  | Имеется | Нет
г. Краснодар, ул. Уральская, д. 158, корп. 1 | 729340721 | Подготовлен | 03 401 000 | Краснодар | г. Краснодар, ул. Уральская, д. 158, корп. 1 | Да | 2836 | Нет | 1426 |  | 1426 |  |  | Нет |  | Типовой | Группа II | 1987 | 2013 | E | 204 | Да | 27 | 14.02.1989 | Нет |  |  |  | 30 | 30 | 553 | 105.2 | 14 | 14 | 1 | 4838 | 83 | 4144.5 | 81 | 3940.7 | 81 | Да | 79 | 3827 | 79 | Да | 2 | 113.7 | 2 | Нет |  |  |  | Нет |  |  |  | Да | 2 | 203.8 | 2 | Да | 1 | 108.5 | 1 | Да | 1 | 95.3 | 1 | Нет |  |  |  | Нет |  |  |  | 1 | 693.5 | УО | ООО "ГУК-Краснодар" | б/н | 11.04.2009 | Решение общего собрания собственников помещений в МКД | Нет |  |  | Нет |  |  | 30.01.1993 |  | счет регионального оператора (по решению ОМС) | Ленточный |  | Железобетон |  | 337 | м3 |  |  | Нет |  | Да | 483 | Иной | уплотненный грунт, бетон и доска | Бетонные (железобетонные) блоки |  | 1.8 | 472 | Плоское | Железобетон |  | 483 | Нет |  | 0.4 | Кирпич |  | Отсутствует |  | 3000 | Нет |  | Нет |  |  |  | Нет |  | Да | 132.6 | Иное | пакля и раствор | Нет |  | Да | 1 | 1 | Дерево - хвойных пород |  | Нет |  | 72 | 74 | Иной | деревянные и железные без утеплителя | Нет |  | Иной | асфальтобетон | 106 | 1 | Нет |  | Плоская (совмещенная) |  | Отсутствует |  | Нет |  | Отсутствует |  | Нет |  | Рулонные материалы (в 3-4 слоя) |  | 483 | Нет |  | Внутренний |  | Трубы для внутреннего водостока - стальные |  |  | Нет |  | 4 | 150 | Нет |  | Да | 2 | Да | 1 | 320 | 1 | 14 | 1988 | Нет |  | Да | 30.06.2012 | 2013 | Да | 1 | 500 | 1 | 14 | 1988 | Нет |  | Да | 30.06.2012 | 2013 | 72.9 | 2 | 2 | 30 | 1620 | Закрытая | Аллюминий | Нет |  | 265 | Нет |  | Да | 126 | Открытая | Алюминий | Нет |  | Установлен(ы) | 2 |  | Имеется | Да | 2013 | Нет |  | Имеется | Нет |  | Центральное | 1 | Иной | полипропилен, сталь | 1005 | Нет |  | 25 | Сталь |  | Нет |  | Установлен(ы) | 1 |  | Имеется | Да | 2012 | Да | 1 | Смешанный | Чугун, пластик | 569 | Нет |  | Отсутствует |  |  | Нет |  | Да | Иной | центральное |  |  | 0.335 | 1 | Закрытая | Вертикальная | Черная сталь |  | 2543 | Нет |  | 132 | Сталь |  | Нет |  | Нет |  | Нет |  | Да | 1 | Нет |  | Требуется установка |  |  | Имеется | Нет |  | Нет |  | Имеется | Нет |  | Да | Внешняя котельная | Центральная |  |  | 0.062 | 1 | Черная сталь |  | 2128 | Нет |  | 46 | Сталь |  | Нет |  | Установлен(ы) | 1 | 1 |  | Да | 2014 | Нет |  | Имеется | Нет
г. Краснодар, ул. Уральская, д. 158, корп. 2 | 99987698 | Подготовлен | 03 401 000 | Краснодар | г. Краснодар, ул. Уральская, д. 158, корп. 2 | Да | 4544 | Да | 1870 | 23:43:0414008:3116 | 1870 |  |  | Нет |  | Типовой | Группа II | 1989 | 2013 | E | 219 | Да | 7.5 | 19.10.1989 | Нет |  |  |  | 41.2 | 41.2 | 375 | 81.3 | 14 | 14 | 1 | 4888.7 | 79 | 4310.2 | 74 | 3998.7 | 74 | Да | 69 | 3758.2 | 69 | Да | 5 | 240.5 | 5 | Нет |  |  |  | Нет |  |  |  | Да | 5 | 311.5 | 2 | Да | 1 | 40.1 | 1 | Да | 4 | 271.4 | 1 | Нет |  |  |  | Нет |  |  |  | 1 | 578.5 | УО | ООО "ГУК-Краснодар" | б/н | 11.04.2009 | Решение общего собрания собственников помещений в МКД | Да | 1 | 01.06.2012 | Нет |  |  | 27.11.1991 |  | счет регионального оператора (по решению ОМС) | Ленточный |  | Железобетон |  | 345 | м3 |  |  | Нет |  | Да | 375 | Бетон |  | Бетонные (железобетонные) блоки |  | 1.7 | 139.4 | Плоское | Железобетон |  | 460.4 | Нет |  | 0.4 | Кирпич |  | Отсутствует |  | 3200 | Нет |  | Нет |  |  |  | Нет |  | Да | 132.6 | Иное | пакля и раствор | Нет |  | Да | 10 | 12 | Дерево - хвойных пород |  | Нет |  | 4 | 8 | Иной | деревянные и железные без утеплителя | Нет |  | Иной | асфальтобетон | 82 | 1.2 | Нет |  | Плоская (совмещенная) |  | Отсутствует |  | Нет |  | Отсутствует |  | Нет |  | Рулонные материалы (в 3-4 слоя) |  | 460.4 | Нет |  | Внутренний |  | Трубы для внутреннего водостока - стальные |  |  | Нет |  | 4 | 158 | Нет |  | Да | 2 | Да | 1 | 320 | 1 | 14 | 1989 | Нет |  | Да | 30.06.2013 | 2014 | Да | 1 | 500 | 1 | 14 | 1989 | Нет |  | Да | 30.06.2013 | 2014 | 71.1 | 2 | 2 | 30 | 1620 | Закрытая | Аллюминий | Нет |  | 265 | Нет |  | Да | 126 | Открытая | Алюминий | Нет |  | Установлен(ы) | 2 |  | Имеется | Да | 2013 | Нет |  | Имеется | Нет |  | Центральное | 1 | Черная сталь |  | 1022 | Нет |  | 25 | Сталь |  | Нет |  | Установлен(ы) | 1 |  | Имеется | Да | 2013 | Да | 1 | Смешанный | Чугун, пластик | 570 | Нет |  | Отсутствует |  |  | Нет |  | Да | Иной | центральное |  |  | 0.346 | 1 | Закрытая | Вертикальная | Черная сталь |  | 2553 | Нет |  | 140 | Сталь |  | Нет |  | Нет |  | Нет |  | Да | 1 | Нет |  | Требуется установка |  |  | Имеется | Нет |  | Нет |  | Имеется | Нет |  | Да | Внешняя котельная | Центральная |  |  | 0.069 | 1 | Черная сталь |  | 2119 | Нет |  | 46 | Сталь |  | Нет |  | Установлен(ы) | 1 | 1 | Имеется | Да | 2014 | Нет |  | Имеется | Нет
г. Краснодар, ул. Уральская, д. 158, корп. 3 | 729396116 | Подготовлен | 03 401 000 | Краснодар | г. Краснодар, ул. Уральская, д. 158, корп. 3 | Да | 3613 | Нет |  |  | 3613 |  |  | Нет |  | Типовой | Группа II | 1992 | 2013 | E | 215 | Да | 22 | 19.08.1992 | Нет |  |  |  | 39.9 | 39.9 | 1641 | 103.5 | 14 | 14 | 1 | 4957.91 | 82 | 4221.71 | 81 | 4040.71 | 81 | Да | 77 | 3856.71 | 77 | Да | 4 | 184 | 4 | Нет |  |  |  | Нет |  |  |  | Да | 1 | 181 | 1 | Да | 1 | 181 | 1 | Нет |  |  |  | Нет |  |  |  | Нет |  |  |  | 1 | 736.2 | УО | ООО "ГУК-Краснодар" | б/н | 11.04.2009 | Решение общего собрания собственников помещений в МКД | Да | б/н | 15.05.2012 | Нет |  |  | 10.01.1995 |  | счет регионального оператора (по решению ОМС) | Ленточный |  | Железобетон |  | 322 | м3 |  |  | Нет |  | Да | 499.5 | Бетон |  | Бетонные (железобетонные) блоки |  | 1.7 | 452 | Плоское | Железобетон |  | 499.5 | Нет |  | 0.4 | Кирпич |  | Отсутствует |  | 4000 | Нет |  | Нет |  |  |  | Нет |  | Да | 132.6 | Иное | пакля и раствор | Нет |  | Да | 1 | 1 | Дерево - хвойных пород |  | Нет |  | 72 | 74 | Иной | деревянные и железные без утеплителя | Нет |  | Иной | асфальтобетон | 104 | 1.2 | Нет |  | Плоская (совмещенная) |  | Отсутствует |  | Нет |  | Отсутствует |  | Нет |  | Рулонные материалы (в 3-4 слоя) |  | 499.5 | Нет |  | Внутренний |  | Трубы для внутреннего водостока - стальные |  |  | Нет |  | 4 | 160 | Нет |  | Да | 2 | Да | 1 | 320 | 1 | 14 | 1994 | Нет |  | Да | 30.08.2013 | 2019 | Да | 1 | 500 | 1 | 14 | 1994 | Нет |  | Да | 30.08.2013 | 2019 | 72.9 | 2 | 2 | 30 | 1600 | Закрытая | Аллюминий | Нет |  | 250 | Нет |  | Да | 126 | Открытая | Алюминий | Нет |  | Установлен(ы) | 2 |  | Имеется | Да | 2013 | Нет |  | Имеется | Нет |  | Центральное | 1 | Иной | полипропилен, сталь | 1012 | Нет |  | 25 | Сталь |  | Нет |  | Установлен(ы) | 1 |  | Имеется | Да | 2012 | Да | 1 | Смешанный | Чугун, пластик | 572 | Нет |  | Отсутствует |  |  | Нет |  | Да | Иной | центральное |  |  | 0.342 | 1 | Закрытая | Вертикальная | Черная сталь |  | 2552 | Нет |  | 132 | Сталь |  | Нет |  | Нет |  | Нет |  | Да | 1 | Нет |  | Требуется установка |  |  | Имеется | Нет |  | Нет |  | Имеется | Нет |  | Да | Внешняя котельная | Центральная |  |  | 0.066 | 1 | Черная сталь |  | 2128 | Нет |  | 46 | Сталь |  | Нет |  | Установлен(ы) | 1 | 1 | Имеется | Да | 2014 | Нет |  | Имеется | Нет
г. Краснодар, ул. Уральская, д. 160 | 99991405 | Подготовлен | 03 401 000 | Краснодар | 350080, Краснодарский край, Краснодар г, Уральская ул, дом № 160 | Нет | 10291 | Нет | 10291 | 23:43:0414008:239 | 10291 |  | 23:43:0414008:239 | Нет |  | Типовой | Группа II | 1982 |  |  | 750 | Да | 35 | 20.01.2009 | Нет |  |  |  | 30 | 30 | 1290 | 310 | 9 | 9 | 8 | 20700 | 284 | 17527.1 | 284 | 17527.1 | 284 | Да | 284 | 17527.1 | 284 | Нет |  |  |  | Нет |  |  |  | Нет |  |  |  | Нет |  |  |  | Нет |  |  |  | Нет |  |  |  | Нет |  |  |  | Нет |  |  |  | 10 | 3172.9 | ЖСК | 181 | 1 | 02.06.1982 | Решение общего собрания собственников помещений в МКД | [8 empty] | счет регионального оператора (по решению ОМС) | Свайный |  | Железобетон |  | 624 | шт. |  |  | Нет |  | Да | 1110 | Иной | уплотненный грунт | Бетонные (железобетонные) блоки |  | 1.7 | 245 | Плоское | Железобетон |  | 1245 | Нет |  | 0.35 | Железо-бетонные панели |  | Отсутствует |  | 6521 | Нет |  | Да | 5412 | Отвердевающая мастика |  | Да | 2009 | Нет | [5 empty] | Да | 65 | 72 | Металлопластик |  | Да | 2009 | 120 | 210 | Металл без утеплителя |  | Нет |  | Армированный бетон |  | 320 | 1.5 | Да | 2009 | Скатная | 2.8 | Сборные железобетонные элементы |  | Нет |  | Отсутствует |  | Нет |  | Металпрофиль (металлочерепица) |  | 1852 | Да | 2010 | Наружный неорганизованный | [10 empty] | Да | 5 | Да | 5 | 450 | 0.6 | 9 | 1982 | Да | 2012 | Нет |  | 2037 | Нет | [10 empty] | 150 | 1 | 1 | 80 | 4215 | Закрытая | Медь | Да | 2012 | 2158 | Да | 2012 | Да | 125 | Открытая | Медь | Да | 2012 | Установлен(ы) | 1 |  |  | Да | 2012 | Нет |  | Имеется |  |  | Центральное | 1 | Черная сталь |  | 794 | Нет |  | 68 | Латунь |  | Да | 2012 | Установлен(ы) | 1 |  |  | Да | 2012 | Да | 6 | Смешанный | Чугун, пластик | 654 | Нет |  | Центральное (сетевой природный газ) | 1 | 387 | Да | 2010 | Да | Внешняя котельная |  |  |  | 0.5 | 1 | Закрытая | Вертикальная | Черная сталь |  | 3578 | Нет |  | 162 | Сталь |  | Да | 2013 | Нет |  |  |  | Да | 1 | Да | 2013 | Установлен(ы) | 1 |  |  | Да | 2013 | Да | 1 | Имеется | Да | 2013 | Да | Внешняя котельная |  |  |  | 0.4 | 1 | Смешанный | сталь, полипропилен, металлопласт | 645 | Да | 2012 | 164 | Смешанный | чугун, латунь и сталь | Да | 2012 | Установлен(ы) | 1 |  |  | Да | 2012 | Да | 1 | Имеется | Да | 2012
г. Краснодар, ул. Уральская, д. 162 | 48398765 | Подготовлен | 03 401 000 | Краснодар | 350080, Краснодарский край, Краснодар г, Уральская ул, дом № 162 | Нет |  | Нет |  | 23:43:0414008:251 | 4071.2 |  |  | Нет |  | Типовой | Группа IV | 1982 |  |  | 83 | Нет |  |  | Нет |  |  |  | 41.7 | 41.7 | 200 | 60 | 14 | 14 | 2 | 4071.2 | 84 | 3360 | 84 | 3360 | 92 | Да | 84 | 3360 | 92 | Нет |  |  |  | Нет |  |  |  | Нет |  |  |  | Нет |  |  |  | Нет |  |  |  | Нет |  |  |  | Нет |  |  |  | Нет |  |  |  | 28 | 711.2 | ТСЖ | ТСЖ "Наш Дом" | 1 | 28.03.2006 | Решение общего собрания собственников помещений в МКД | [6 empty] | 10.12.1991 |  | специальный счет, владельцем которого является ТСЖ | Смешанный | ж/бетонные сваи | Железобетон |  | 250 | шт. | 250 | ед. | Нет |  | Да | 180 | Смешанный | Железобетон | Смешанный | Железо-бетонные блоки | 2.5 | 180 | Плоское | Железобетон |  | 200 | Нет |  | 0.45 | Кирпич |  | Отсутствует |  | 2460 | Нет |  | Нет | [5 empty] | Да | 154 | Отвердевающая мастика |  | Да | 2011 | Да | 28 | 42 | Металлопластик |  | Да | 2012 | 30 | 54 | Металл без утеплителя |  | Нет |  | Армированный асфальтобетон |  | 60 | 1.5 | Нет |  | Плоская (совмещенная) |  | Сборные железобетонные элементы |  | Нет |  | Минеральная вата |  | Нет |  | Смешанный | рубероид | 200 | Нет |  | Внутренний |  | Трубы для внутреннего водостока - асбоцементные |  |  | Нет |  | 2 | 83.4 | Нет |  | Да | 4 | Да | 2 | 300 | 0.5 | 14 | 1982 | Да | 2010 | Да | 09.10.2012 | 2034 | Да | 2 | 600 | 0.4 | 14 | 1982 | Да | 2010 | Да | 09.10.2012 | 2034 | 70 | 2 | 2 | 28 | 1852 | Закрытая | Медь | Да | 2009 | 752 | Да | 2009 | Да | 210 | Открытая | Медь | Да | 2009 | Установлен(ы) | 3 |  | Имеется | Да | 2009 | Нет |  | Имеется |  |  | Центральное | 1 | Смешанный | сталь, чугун | 325.2 | Да | 2010 | 34 | Смешанный | сталь, чугун | Да | 2010 | Установлен(ы) | 1 |  | Имеется | Да | 2010 | Да | 2 | Чугун |  | 327 | Да | 2010 | Отсутствует |  |  |  |  | Да | Внешняя котельная |  |  |  | 0.46 | 1 | Закрытая | Горизонтальная | Смешанный | Полипропилен, сталь | 1724 | Да | 2010 | 124 | Смешанный | Чугун, сталь | Нет |  | Нет |  |  |  | Да | 1 | Да | 2010 | Установлен(ы) | 1 |  | Имеется | Да | 2010 | Да | 1 | Имеется | Да | 2010 | Да | Внешняя котельная |  |  |  | 0.3 | 1 | Смешанный | сталь, полипропилен, металлопласт | 327 | Нет |  | 31 | Смешанный | сталь,чугун | Нет |  | Установлен(ы) | 1 |  | Имеется | Да | 2010 | Да | 1 | Имеется | Да | 2010
г. Краснодар, ул. Уральская, д. 164 | 48400703 | Подготовлен | 03 401 000 | Краснодар | г. Краснодар, ул. Уральская, д. 164 | Да | 5537 | Да | 5367 | 23:43:0414008:260 | 5537 |  |  | Нет |  | Типовой | Группа II | 1979 | 2013 | E | 371 | Да | 15 | 27.03.1987 | Нет |  |  |  | 27 | 27 | 1410 | 270.8 | 9 | 9 | 4 | 10361.7 | 153 | 9012.8 | 150 | 8864.4 | 150 | Да | 143 | 8430.4 | 143 | Да | 7 | 434 | 7 | Нет |  |  |  | Нет |  |  |  | Да | 3 | 148.4 | 3 | Да | 3 | 148.4 | 3 | Нет |  |  |  | Нет |  |  |  | Нет |  |  |  | 4 | 1348.9 | УО | ООО "ГУК-Краснодар" | б/н | 16.12.2009 | Решение общего собрания собственников помещений в МКД | Нет |  |  | Нет |  |  | 01.09.1991 |  | счет регионального оператора (по решению ОМС) | Свайный |  | Железобетон |  | 430 | м3 |  |  | Нет |  | Да | 1410 | Иной | уплотненный грунт, бетон и доска | Бетонные (железобетонные) блоки |  | 1.7 | 460.3 | Плоское | Железобетон |  | 1410 | Нет |  | 0.4 | Крупнопанельные с утепляющим слоем |  | Отсутствует |  | 2530 | Нет |  | Да | 3200 | Отвердевающая мастика |  | Нет |  | Да | 185.6 | Иное | пакля и раствор | Нет |  | Да | 89 | 100.6 | Дерево - хвойных пород |  | Нет |  | 76 | 21 | Иной | деревянные и железные без утеплителя | Нет |  | Иной | асфальтобетон | 271 | 0.9 | Нет |  | Плоская (совмещенная) |  | Отсутствует |  | Нет |  | Отсутствует |  | Нет |  | Рулонные материалы (в 3-4 слоя) |  | 1410 | Да | 2009 | Внутренний |  | Трубы для внутреннего водостока - стальные |  |  | Нет |  | 4 | 110 | Нет |  | Да | 4 | Да | 4 | 400 | 1 | 9 | 2009 | Да | 2009 | Да | 31.05.2013 | 2034 | Нет | [5 empty] | Нет |  | Нет |  |  | 135.9 | 1 | 1 | 47 | 2070 | Закрытая | Аллюминий | Нет |  | 290 | Нет |  | Да | 368 | Открытая | Алюминий | Нет |  | Установлен(ы) | 2 |  | Имеется | Да | 2013 | Нет |  | Имеется | Нет |  | Центральное | 2 | Иной | полипропилен, сталь | 1857 | Да | 2009 | 72 | Сталь |  | Да | 2009 | Установлен(ы) | 2 |  | Имеется | Да | 2013 | Да | 4 | Смешанный | Чугун, пластик | 1125 | Нет |  | Центральное (сетевой природный газ) | 1 | 520 | Нет |  | Да | Иной | центральное |  |  | 0.618 | 1 | Закрытая | Вертикальная | Черная сталь |  | 5425 | Да | 2009 | 254 | Чугун |  | Да | 2009 | Нет |  | Нет |  | Да | 2 | Нет |  | Установлен(ы) | 2 | 2 | Имеется | Да | 2009 | Нет |  | Имеется | Нет |  | Да | Внешняя котельная | Центральная |  |  | 0.069 | 2 | Иной | полипропилен, сталь | 4086 | Да | 2009 | 132 | Сталь |  | Да | 2009 | Установлен(ы) | 2 | 2 | Имеется | Да | 2009 | Нет |  | Имеется | Нет
г. Краснодар, ул. Уральская, д. 168 | 729695693 | Подготовлен | 03 401 000 | Краснодар | г. Краснодар, ул. Уральская, д. 168 | Да | 2485 | Да | 2513 | 23:43:0414009:1555 | 2513 |  |  | Нет |  | Типовой | Группа II | 1981 | 2013 | E | 210 | Да | 33 | 15.04.1982 | Нет |  |  |  | 35 | 35 | 524 | 117.1 | 12 | 12 | 1 | 5938.1 | 108 | 5069.3 | 105 | 3913.3 | 105 | Да | 94 | 3495.6 | 94 | Да | 11 | 417.7 | 11 | Нет |  |  |  | Нет |  |  |  | Да | 3 | 1156 | 1 | Нет |  |  |  | Да | 3 | 1156 | 1 | Нет |  |  |  | Нет |  |  |  | 1 | 868.8 | УО | ООО "ГУК-Краснодар" | б/н | 16.04.2009 | Решение общего собрания собственников помещений в МКД | Да | б/н | 04.10.2012 | Нет |  |  | 24.05.1993 |  | счет регионального оператора (по решению ОМС) | Свайный |  | Железобетон |  | 250 | м3 |  |  | Нет |  | Да | 520 | Иной | уплотненный грунт, бетон и доска | Бетонные (железобетонные) блоки |  | 1.7 | 199 | Плоское | Железобетон |  | 520 | Нет |  | 0.4 | Крупнопанельные с утепляющим слоем |  | Отсутствует |  | 3650 | Нет |  | Да | 1360 | Отвердевающая мастика |  | Нет |  | Да | 136 | Иное | пакля и раствор | Нет |  | Да | 2 | 3.6 | Дерево - хвойных пород |  | Нет |  | 60 | 108 | Иной | деревянные и железные без утеплителя | Нет |  | Иной | асфальтобетон | 118 | 1.2 | Нет |  | Плоская (совмещенная) |  | Отсутствует |  | Нет |  | Отсутствует |  | Нет |  | Рулонные материалы (в 3-4 слоя) |  | 520 | Нет |  | Внутренний |  | Трубы для внутреннего водостока - стальные |  |  | Нет |  | 2 | 112 | Нет |  | Да | 2 | Да | 2 | 320 | 1 | 12 | 1982 | Нет |  | Да | 30.06.2012 | 2007 | Нет | [5 empty] | Нет |  | Нет |  |  | 94.5 | 1 | 1 | 38 | 2700 | Закрытая | Аллюминий | Нет |  | 264 | Нет |  | Да | 120 | Открытая | Алюминий | Нет |  | Установлен(ы) | 1 |  | Имеется | Да | 2013 | Нет |  | Имеется | Нет |  | Центральное | 1 | Черная сталь |  | 2107 | Нет |  | 45 | Сталь |  | Нет |  | Установлен(ы) | 1 |  | Имеется | Да | 2013 | Да | 1 | Смешанный | Чугун, пластик | 959 | Нет |  | Отсутствует |  |  | Нет |  | Да | Иной | центральное |  |  | 0.286 | 1 | Закрытая | Вертикальная | Черная сталь |  | 2116 | Нет |  | 36 | Чугун |  | Нет |  | Нет |  | Нет |  | Да | 1 | Нет |  | Требуется установка |  |  | Имеется | Нет |  | Нет |  | Имеется | Нет |  | Да | Внешняя котельная | Центральная |  |  | 0.12 | 1 | Черная сталь |  | 3459 | Нет |  | 86 | Сталь |  | Нет |  | Установлен(ы) | 1 | 1 | Имеется | Да | 2014 | Нет |  | Имеется | Нет
г. Краснодар, ул. Уральская, д. 17 | 729693773 | Подготовлен | 03 401 000 | Краснодар | г. Краснодар, ул. Уральская, д. 17 | Да | 4336 | Нет |  |  | 4336 |  |  | Нет |  | Типовой | Группа II | 1977 | 2013 | E | 254 | Да | 11 | 25.04.1987 | Нет |  |  |  | 15 | 16 | 1182 | 110 | 5 | 5 | 6 | 5176.9 | 100 | 4779.7 | 100 | 4779.7 | 100 | Да | 90 | 4283.7 | 90 | Да | 10 | 496 | 10 | Нет |  |  |  | Нет |  |  |  | Нет |  |  |  | Нет |  |  |  | Нет |  |  |  | Нет |  |  |  | Нет |  |  |  | 6 | 397.2 | УО | ООО "ГУК-Краснодар" | 4 | 25.12.2008 | Решение общего собрания собственников помещений в МКД | Нет |  |  | Нет |  |  | 30.06.1992 |  | счет регионального оператора (по решению ОМС) | Ленточный |  | Железобетон |  | 212 | м3 |  |  | Нет |  | Да | 1178 | Иной | уплотненный грунт, бетон и доска | Бетонные (железобетонные) блоки |  | 1.5 | 738 | Плоское | Железобетон |  | 1164 | Нет |  | 0.4 | Крупнопанельные с утепляющим слоем |  | Отсутствует |  | 1600 | Нет |  | Да | 2067 | Отвердевающая мастика |  | Нет |  | Да | 145 | Иное | пакля и раствор | Нет |  | Да | 24 | 68 | Иной | Стеклоблоки | Нет |  | 6 | 18 | Металл без утеплителя |  | Нет |  | Иной | асфальтобетон | 220 | 1.2 | Нет |  | Скатная | 3 | Дерево |  | Нет |  | Керамзит или шлак |  | Нет |  | Иной | шифер | 1536.6 | Нет |  | Наружный неорганизованный |  |  |  |  | Нет |  |  |  | Нет |  | Нет |  | Нет | [5 empty] | Нет |  | Нет |  |  | Нет | [5 empty] | Нет |  | Нет |  |  | 90 | 1 | 1 | 31 | 579 | Открытая | Аллюминий | Нет |  | 300 | Нет |  | Нет |  |  |  | Нет |  | Установлен(ы) | 1 |  | Имеется | Да | 2013 | Нет |  | Имеется | Нет |  | Центральное | 1 | Иной | Металл, пластик | 266 | Нет |  | 40 | Сталь |  | Нет |  | Установлен(ы) | 1 |  | Имеется | Да | 2014 | Да | 6 | Смешанный | Чугун, пластик | 400 | Нет |  | Центральное (сетевой природный газ) | 1 | 109.8 | Нет |  | Да | Иной | центральное |  |  | 0.284 | 1 | Закрытая | Вертикальная | Черная сталь |  | 4785.8 | Нет |  | 298 | Сталь |  | Нет |  | Нет |  | Нет |  | Да | 3 | Нет |  | Требуется установка |  |  | Имеется | Нет |  | Нет |  | Имеется | Нет |  | Да | Внешняя котельная | Центральная |  |  | 0.085 | 1 | Иной | полипропилен, сталь | 359.6 | Нет |  | 56 | Иной | полипропилен, сталь | Нет |  | Требуется установка |  |  | Имеется | Нет |  | Нет |  | Имеется | Нет
г. Краснодар, ул. Уральская, д. 170 | 729688814 | Подготовлен | 03 401 000 | Краснодар | г. Краснодар, ул. Уральская, д. 170 | Да | 3541 | Да | 3110 | 23:43:0414009:1555 | 3110 |  |  | Нет |  | Типовой | Группа II | 1981 | 2013 | E | 235 | Да | 33 | 20.04.1982 | Нет |  |  |  | 35 | 35 | 541 | 117 | 12 | 12 | 1 | 5622.84 | 111 | 4763.84 | 107 | 3951.04 | 107 | Да | 101 | 3735.84 | 101 | Да | 6 | 215.2 | 6 | Нет |  |  |  | Нет |  |  |  | Да | 4 | 812.8 | 4 | Да | 3 | 292.4 | 3 | Да | 1 | 520.4 | 1 | Нет |  |  |  | Нет |  |  |  | 1 | 859 | УО | ООО "ГУК-Краснодар" | б/н | 30.03.2009 | Решение общего собрания собственников помещений в МКД | Да | б/н | 01.03.2013 | Нет |  |  | 22.07.1993 |  | счет регионального оператора (по решению ОМС) | Свайный |  | Железобетон |  | 250 | м3 |  |  | Нет |  | Да | 520 | Иной | уплотненный грунт, бетон и доска | Бетонные (железобетонные) блоки |  | 1.7 | 199 | Плоское | Железобетон |  | 520 | Нет |  | 0.4 | Кирпич |  | Отсутствует |  | 3720 | Нет |  | Да | 1360 | Отвердевающая мастика |  | Нет |  | Да | 136 | Иное | пакля и раствор | Нет |  | Да | 2 | 3.6 | Дерево - хвойных пород |  | Нет |  | 60 | 108 | Иной | деревянные и железные без утеплителя | Нет |  | Иной | асфальтобетон | 118 | 1.2 | Нет |  | Плоская (совмещенная) |  | Отсутствует |  | Нет |  | Отсутствует |  | Нет |  | Рулонные материалы (в 3-4 слоя) |  | 520 | Нет |  | Внутренний |  | Трубы для внутреннего водостока - стальные |  |  | Нет |  | 2 | 112 | Нет |  | Да | 2 | Да | 2 | 320 | 1 | 12 | 1982 | Нет |  | Да | 28.02.2013 | 2007 | Нет | [5 empty] | Нет |  | Нет |  |  | 96.3 | 1 | 1 | 36 | 2700 | Закрытая | Аллюминий | Нет |  | 268 | Нет |  | Да | 120 | Открытая | Алюминий | Нет |  | Установлен(ы) | 1 |  | Имеется | Да | 2013 | Нет |  | Имеется | Нет |  | Центральное | 1 | Черная сталь |  | 2107 | Нет |  | 45 | Сталь |  | Нет |  | Установлен(ы) | 1 |  | Имеется | Да | 2014 | Да | 1 | Смешанный | Чугун, пластик | 959 | Нет |  | Отсутствует |  |  | Нет |  | Да | Иной | центральное |  |  | 0.299 | 1 | Закрытая | Вертикальная | Черная сталь |  | 2116 | Нет |  | 58 | Чугун |  | Нет |  | Нет |  | Нет |  | Да | 1 | Нет |  | Требуется установка |  |  | Имеется | Нет |  | Нет |  | Имеется | Нет |  | Да | Внешняя котельная | Центральная |  |  | 0.069 | 1 | Черная сталь |  | 3459 | Нет |  | 86 | Сталь |  | Нет |  | Установлен(ы) | 1 | 1 | Имеется | Да | 2014 | Нет |  | Имеется | Нет
г. Краснодар, ул. Уральская, д. 172 | 729700745 | Подготовлен | 03 401 000 | Краснодар | г. Краснодар, ул. Уральская, д. 172 | Да | 13722 | Нет |  |  | 13722 |  |  | Нет |  | Типовой | Группа II | 1982 | 2013 | E | 614 | Да | 17 | 10.05.1982 | Нет |  |  |  | 27 | 27 | 2161 | 400.7 | 9 | 9 | 7 | 15343.7 | 264 | 13323.8 | 262 | 13177.7 | 262 | Да | 251 | 12675.7 | 251 | Да | 11 | 502 | 11 | Нет |  |  |  | Нет |  |  |  | Да | 2 | 146.1 | 2 | Да | 2 | 146.1 | 2 | Нет |  |  |  | Нет |  |  |  | Нет |  |  |  | 7 | 2019.9 | УО | ООО "ГУК-Краснодар" | 1 | 30.01.2009 | Решение общего собрания собственников помещений в МКД | Нет |  |  | Нет |  |  | 11.11.1992 |  | счет регионального оператора (по решению ОМС) | Ленточный |  | Железобетон |  | 658 | м3 |  |  | Нет |  | Да | 2056 | Иной | уплотненный грунт, бетон и доска | Бетонные (железобетонные) блоки |  | 1.8 | 720 | Плоское | Железобетон |  | 2056 | Нет |  | 0.4 | Крупнопанельные с утепляющим слоем |  | Отсутствует |  | 9933 | Нет |  | Да | 5600 | Отвердевающая мастика |  | Нет |  | Да | 323 | Иное | пакля и раствор | Нет |  | Да | 119 | 136.4 | Дерево - хвойных пород |  | Нет |  | 147 | 121 | Иной | деревянные и железные без утеплителя | Нет |  | Иной | асфальтобетон | 401 | 0.9 | Нет |  | Плоская (совмещенная) |  | Отсутствует |  | Нет |  | Отсутствует |  | Нет |  | Рулонные материалы (в 3-4 слоя) |  | 2056 | Нет |  | Внутренний |  | Трубы для внутреннего водостока - стальные |  |  | Нет |  | 7 | 302 | Нет |  | Да | 7 | Да | 7 | 320 | 0.71 | 9 | 1982 | Нет |  | Да | 31.01.2012 | 2007 | Нет | [5 empty] | Нет |  | Нет |  |  | 235.8 | 2 | 2 | 65 | 3650 | Закрытая | Аллюминий | Нет |  | 486 | Нет |  | Да | 469 | Открытая | Алюминий | Нет |  | Установлен(ы) | 2 |  | Имеется | Да | 2013 | Нет |  | Имеется | Нет |  | Центральное | 1 | Черная сталь |  | 3525 | Нет |  | 31 | Чугун |  | Нет |  | Установлен(ы) | 1 |  | Имеется | Да | 2013 | Да | 7 | Смешанный | Чугун, пластик | 2898 | Нет |  | Центральное (сетевой природный газ) | 1 | 985 | Нет |  | Да | Иной | центральное |  |  | 0.876 | 1 | Закрытая | Вертикальная | Черная сталь |  | 6436 | Нет |  | 242 | Чугун |  | Нет |  | Нет |  | Нет |  | Да | 7 | Нет |  | Требуется установка |  |  | Имеется | Нет |  | Нет |  | Имеется | Нет |  | Да | Внешняя котельная | Центральная |  |  | 0.201 | 1 | Черная сталь |  | 8482 | Нет |  | 114 | Сталь |  | Нет |  | Установлен(ы) | 1 | 1 | Имеется | Да | 2013 | Нет |  | Имеется | Нет
г. Краснодар, ул. Уральская, д. 174 | 729710041 | Подготовлен | 03 401 000 | Краснодар | г. Краснодар, ул. Уральская, д. 174 | Да | 7595 | Да | 6046 | 23:43:0414009:1282 | 6510 |  |  | Нет |  | Типовой | Группа II | 1982 | 2013 | E | 470 | Да | 16 | 05.11.1982 | Нет |  |  |  | 26.3 | 26.3 | 1591 | 280.6 | 9 | 9 | 5 | 10995.3 | 183 | 9656.4 | 183 | 9656.4 | 183 | Да | 175 | 9231.3 | 175 | Да | 8 | 425.1 | 8 | Нет |  |  |  | Нет |  |  |  | Нет |  |  |  | Нет |  |  |  | Нет |  |  |  | Нет |  |  |  | Нет |  |  |  | 5 | 1338.9 | УО | ООО "ГУК-Краснодар" | б/н | 04.03.2009 | Решение общего собрания собственников помещений в МКД | Нет |  |  | Нет |  |  | 10.08.1992 |  | счет регионального оператора (по решению ОМС) | Свайный |  | Железобетон |  | 470 | м3 |  |  | Нет |  | Да | 1523 | Иной | уплотненный грунт, бетон и доска | Бетонные (железобетонные) блоки |  | 1.7 | 477 | Плоское | Железобетон |  | 1523 | Нет |  | 0.4 | Крупнопанельные с утепляющим слоем |  | Отсутствует |  | 7282.38 | Нет |  | Да | 4000 | Отвердевающая мастика |  | Нет |  | Да | 231 | Иное | пакля и раствор | Нет |  | Да | 85 | 97.4 | Дерево - хвойных пород |  | Нет |  | 105 | 139 | Иной | деревянные и железные без утеплителя | Нет |  | Иной | асфальтобетон | 281 | 1.1 | Нет |  | Плоская (совмещенная) |  | Отсутствует |  | Нет |  | Отсутствует |  | Нет |  | Рулонные материалы (в 3-4 слоя) |  | 1523 | Нет |  | Внутренний |  | Трубы для внутреннего водостока - стальные |  |  | Нет |  | 5 | 210 | Нет |  | Да | 5 | Да | 5 | 400 | 1 | 9 | 2012 | Да | 2012 | Да | 31.05.2013 | 2037 | Нет | [5 empty] | Нет |  | Нет |  |  | 164.7 | 1 | 1 | 47 | 2580 | Закрытая | Аллюминий | Нет |  | 365 | Нет |  | Да | 375 | Открытая | Алюминий | Нет |  | Установлен(ы) | 2 |  | Имеется | Да | 2013 | Нет |  | Имеется | Нет |  | Центральное | 1 | Иной | полипропилен, сталь | 2520 | Нет |  | 23 | Сталь |  | Да | 2015 | Установлен(ы) | 1 |  | Имеется | Да | 2014 | Да | 5 | Смешанный | Чугун, пластик | 2070 | Нет |  | Центральное (сетевой природный газ) | 1 | 660 | Нет |  | Да | Иной | центральное |  |  | 0.649 | 1 | Закрытая | Вертикальная | Черная сталь |  | 6771 | Нет |  | 172 | Чугун |  | Нет |  | Нет |  | Нет |  | Да | 5 | Нет |  | Требуется установка |  |  | Имеется | Нет |  | Нет |  | Имеется | Нет |  | Да | Внешняя котельная | Центральная |  |  | 0.149 | 1 | Иной | полипропилен, сталь | 5210 | Да | 2015 | 83 | Сталь |  | Да | 2015 | Установлен(ы) | 1 | 1 | Имеется | Да | 2013 | Нет |  | Имеется | Нет
г. Краснодар, ул. Уральская, д. 178 | 729719619 | Подготовлен | 03 401 000 | Краснодар | г. Краснодар, ул. Уральская, д. 178 | Да | 17780 | Нет |  |  | 17780 |  |  | Нет |  | Типовой | Группа II | 1983 | 2013 | E | 942 | Да | 31 | 10.08.1983 | Нет |  |  |  | 25.2 | 25.2 | 3338 | 520.2 | 9 | 9 | 10 | 22336.46 | 367 | 19581.96 | 366 | 19546.06 | 366 | Да | 349 | 18747.6 | 349 | Да | 17 | 798.46 | 17 | Нет |  |  |  | Нет |  |  |  | Да | 1 | 35.9 | 1 | Да | 1 | 35.9 | 1 | Нет |  |  |  | Нет |  |  |  | Нет |  |  |  | 10 | 2754.5 | УО | ООО "ГУК-Краснодар" | 2 | 20.03.2009 | Решение общего собрания собственников помещений в МКД | Да | б/н | 12.12.2012 | Нет |  |  | 23.07.1992 |  | счет регионального оператора (по решению общего собрания) | Свайный |  | Железобетон |  | 940 | м3 |  |  | Нет |  | Да | 3083 | Иной | уплотненный грунт, бетон и доска | Бетонные (железобетонные) блоки |  | 1.8 | 936 | Плоское | Железобетон |  | 3083 | Нет |  | 0.4 | Крупнопанельные с утепляющим слоем |  | Отсутствует |  | 12000 | Нет |  | Да | 8150 | Отвердевающая мастика |  | Нет |  | Да | 464 | Иное | пакля и раствор | Нет |  | Да | 170 | 194.8 | Дерево - хвойных пород |  | Нет |  | 212 | 501 | Иной | деревянные и железные без утеплителя | Нет |  | Иной | асфальтобетон | 521 | 1.2 | Нет |  | Плоская (совмещенная) |  | Отсутствует |  | Нет |  | Отсутствует |  | Нет |  | Рулонные материалы (в 3-4 слоя) |  | 3083 | Нет |  | Внутренний |  | Трубы для внутреннего водостока - стальные |  |  | Нет |  | 20 | 806 | Нет |  | Да | 10 | Да | 10 | 320 | 0.71 | 9 | 1983 | Нет |  | Да | 28.02.2013 | 2008 | Нет | [5 empty] | Нет |  | Нет |  |  | 329.4 | 1 | 1 | 93 | 5175 | Закрытая | Аллюминий | Нет |  | 725 | Нет |  | Да | 750 | Открытая | Алюминий | Нет |  | Установлен(ы) | 3 |  | Имеется | Да | 2013 | Нет |  | Имеется | Нет |  | Центральное | 1 | Черная сталь |  | 5127 | Нет |  | 43 | Сталь |  | Нет |  | Установлен(ы) | 1 |  | Имеется | Да | 2013 | Да | 10 | Смешанный | Чугун, пластик | 4160 | Нет |  | Центральное (сетевой природный газ) | 1 | 1320 | Нет |  | Да | Иной | центральное |  |  | 1.225 | 1 | Закрытая | Вертикальная | Черная сталь |  | 8826 | Нет |  | 522 | Чугун |  | Нет |  | Нет |  | Нет |  | Да | 10 | Нет |  | Требуется установка |  |  | Имеется | Нет |  | Нет |  | Имеется | Нет |  | Да | Внешняя котельная | Центральная |  |  | 0.302 | 1 | Иной | полипропилен, сталь | 8553 | Нет |  | 166 | Сталь |  | Нет |  | Установлен(ы) | 1 | 1 | Имеется | Да | 2013 | Нет |  | Имеется | Нет
г. Краснодар, ул. Уральская, д. 180 | 99990475 | Подготовлен | 03 401 000 | Краснодар | 350088, Краснодарский край, Краснодар г, Уральская ул, дом № 180 | Да | 8831 | Да | 8831 | 2:43:0414010: 165 | 8831 | 1588 |  | Да | ПБКР | Типовой | Группа I | 1983 |  |  | 354 | Нет |  |  | Нет |  |  |  | 24.3 | 30 | 2772 | 485 | 9 | 9 | 10 | 22275.1 | 368 | 19053.3 | 368 | 19053.3 | 368 | Да | 368 | 19053.3 | 368 | Нет |  |  |  | Нет |  |  |  | Нет |  |  |  | Нет |  |  |  | Нет |  |  |  | Нет |  |  |  | Нет |  |  |  | Нет |  |  |  | 170 | 3221.8 | ЖСК | ЖСК№184 | 16 | 18.10.1981 | Решение общего собрания собственников помещений в МКД | [8 empty] | специальный счет, владельцем которого является ЖСК | Свайный |  | Бетон |  | 1 | шт. |  |  | Нет |  | Да | 2402 | Уплотненный грунт |  | Бетонные (железобетонные) блоки |  | 3 | 1440 | Плоское | Бетонное заполнение по металлическим балкам |  | 3683.2 | Нет |  | 0.3 | Крупноблочные |  | Облицовка - керамическая или цементная офактуренная плитка |  | 9010 | Да | 2009 | Да | 7356 | Нетвердеющая мастика |  | Да | 2008 | Нет | [5 empty] | Да | 100 | 65.24 | Металлопластик |  | Да | 2009 | 10 | 17.6 | Металл без утеплителя |  | Нет |  | Армированный асфальтобетон |  | 2401 | 0.9 | Нет |  | Плоская (совмещенная) | 3 | Сборные железобетонные настилы |  | Да | 2009 | Керамзит или шлак |  | Да | 2009 | Рулонные материалы (в 3-4 слоя) |  | 2900 | Да | 2009 | Внутренний |  | Трубы для внутреннего водостока - иные |  |  | Нет |  | 10 | 360 | Да | 2008 | Да | 10 | Да | 10 | 400 | 1 | 9 | 2009 | Да | 2009 | Да | 13.02.2013 | 2034 | Нет | [10 empty] | 300 | 3 | 3 | 117 | 2401 | Закрытая | Медь | Да | 2009 | 5461 | Да | 2008 | Да | 269 | Скрытая | Медь | Да | 2009 | Установлен(ы) | 6 |  |  | Да | 2009 | Да | 2 |  | Да | 2009 | Центральное | 1 | Металлополимер |  | 4678 | Да | 2010 | 124 | Смешанный | чугун,сталь,латунь | Да | 2010 | Установлен(ы) | 1 |  |  | Да | 2010 | Да | 10 | Пластик |  | 3468 | Да | 2008 | Центральное (сетевой природный газ) | 1 | 2401 | Нет |  | Да | Внешняя котельная |  |  |  | 1.44 | 1 | Закрытая | Горизонтальная | Черная сталь |  | 7193.5 | Нет |  | 334 | Смешанный | Чугун, сталь | Да | 2013 | Нет |  |  |  | Да | 10 | Да | 2013 | Установлен(ы) | 1 |  |  | Нет | 2004 | Нет |  | Отсутствует по причине, указанной в: п.2-в Критериев (приказ № 627) |  |  | Да | Внешняя котельная |  |  |  | 0.21 | 1 | Металлополимер |  | 6198 | Да | 2010 | 82 | Смешанный | чугун, латунь и сталь | Да | 2010 | Установлен(ы) | 1 |  |  | Да | 2010 | Нет
г. Краснодар, ул. Уральская, д. 182 | 237758993 | Подготовлен | 03 401 000 | Краснодар | г. Краснодар, ул. Уральская, д. 182 | Да | 16069 | Да | 13184 | 23:43:0414010:186 | 13184 |  |  | Нет |  | Типовой | Группа II | 1984 | 2013 | E | 739 | Да | 13 | 14.10.1990 | Нет |  |  |  | 25.2 | 25.2 | 2360 | 421.8 | 9 | 9 | 7 | 17364.96 | 250 | 15295.66 | 250 | 15295.66 | 250 | Да | 234 | 14321.1 | 234 | Да | 16 | 974.56 | 16 | Нет |  |  |  | Нет |  |  |  | Нет |  |  |  | Нет |  |  |  | Нет |  |  |  | Нет |  |  |  | Нет |  |  |  | 7 | 2069.3 | УО | ООО "ГУК-Краснодар" | б/н | 19.09.2010 | Решение общего собрания собственников помещений в МКД | Нет |  |  | Нет |  |  | 18.08.1992 |  | счет регионального оператора (по решению ОМС) | Ленточный |  | Железобетон |  | 770 | м3 |  |  | Нет |  | Да | 2251 | Иной | уплотненный грунт, бетон и доска | Бетонные (железобетонные) блоки |  | 1.8 | 757.8 | Плоское | Железобетон |  | 2135 | Нет |  | 0.4 | Крупнопанельные с утепляющим слоем |  | Отсутствует |  | 10000 | Нет |  | Да | 5600 | Отвердевающая мастика |  | Нет |  | Да | 324.8 | Иное | пакля и раствор | Нет |  | Да | 63 | 76.7 | Дерево - хвойных пород |  | Нет |  | 154 | 195 | Иной | деревянные и железные без утеплителя | Нет |  | Иной | асфальтобетон | 482 | 1.2 | Нет |  | Плоская (совмещенная) |  | Отсутствует |  | Нет |  | Отсутствует |  | Нет |  | Рулонные материалы (в 3-4 слоя) |  | 2251 | Да | 2010 | Внутренний |  | Трубы для внутреннего водостока - стальные |  |  | Нет |  | 7 | 282 | Нет |  | Да | 7 | Да | 7 | 400 | 1 | 9 | 2010 | Да | 2010 | Да | 30.11.2012 | 2035 | Нет | [5 empty] | Нет |  | Нет |  |  | 225 | 1 | 1 | 65 | 3623 | Закрытая | Аллюминий | Нет |  | 486 | Нет |  | Да | 646 | Открытая | Алюминий | Нет |  | Установлен(ы) | 2 |  | Имеется | Да | 2013 | Нет |  | Имеется | Нет |  | Центральное | 1 | Иной | полипропилен | 4110 | Нет |  | 60 | Сталь |  | Нет |  | Установлен(ы) | 1 |  | Имеется | Да | 2014 | Да | 7 | Смешанный | Чугун, пластик | 3020 | Нет |  | Центральное (сетевой природный газ) | 1 | 1589 | Нет |  | Да | Иной | центральное |  |  | 1.041 | 1 | Закрытая | Вертикальная | Черная сталь |  | 10390 | Нет |  | 400 | Сталь |  | Нет |  | Нет |  | Нет |  | Да | 7 | Нет |  | Установлен(ы) | 1 | 1 | Имеется | Да | 2012 | Нет |  | Имеется | Нет |  | Да | Внешняя котельная | Центральная |  |  | 0.234 | 1 | Иной | полипропилен, сталь | 7540 | Нет |  | 226 | Сталь |  | Нет |  | Установлен(ы) | 1 | 1 | Имеется | Да | 2013 | Нет |  | Имеется | Нет
г. Краснодар, ул. Уральская, д. 184 | 48400706 | Подготовлен | 03 401 000 | Краснодар | г. Краснодар, ул. Уральская, д. 184 | Да | 8522 | Да | 7078 | 23:43:0414010:188 | 7078 |  |  | Нет |  | Типовой | Группа II | 1984 | 2013 | E | 469 | Да | 1 | 16.04.1988 | Нет |  |  |  | 25.2 | 25.2 | 1832 | 273.8 | 9 | 9 | 5 | 10382.8 | 180 | 9001.1 | 180 | 9001.1 | 180 | Да | 168 | 8354.9 | 168 | Да | 12 | 646.2 | 12 | Нет |  |  |  | Нет |  |  |  | Нет |  |  |  | Нет |  |  |  | Нет |  |  |  | Нет |  |  |  | Нет |  |  |  | 5 | 1381.7 | УО | ООО "ГУК-Краснодар" | 1 | 01.12.2008 | Решение общего собрания собственников помещений в МКД | Нет |  |  | Нет |  |  | 22.09.1992 |  | счет регионального оператора (по решению ОМС) | Свайный |  | Железобетон |  | 474 | м3 |  |  | Нет |  | Да | 1541 | Иной | уплотненный грунт, бетон и доска | Бетонные (железобетонные) блоки |  | 1.7 | 465.8 | Плоское | Железобетон |  | 1541 | Нет |  | 0.4 | Крупнопанельные с утепляющим слоем |  | Отсутствует |  | 6000 | Да | 2009 | Да | 4200 | Отвердевающая мастика |  | Да | 2009 | Да | 231 | Иное | пакля и раствор | Да | 2009 | Да | 45 | 32.5 | Дерево - хвойных пород |  | Нет |  | 100 | 70 | Иной | деревянные и железные без утеплителя | Нет |  | Иной | асфальтобетон | 274 | 1.2 | Нет |  | Плоская (совмещенная) |  | Отсутствует |  | Нет |  | Отсутствует |  | Нет |  | Рулонные материалы (в 3-4 слоя) |  | 1541 | Да | 2009 | Внутренний |  | Трубы для внутреннего водостока - стальные |  |  | Нет |  | 5 | 200 | Нет |  | Да | 5 | Да | 5 | 320 | 0.71 | 9 | 1984 | Нет |  | Да | 30.11.2011 | 2009 | Нет | [5 empty] | Нет |  | Нет |  |  | 162 | 1 | 1 | 47 | 2580 | Закрытая | Аллюминий | Да | 2009 | 375 | Да | 2009 | Да | 375 | Открытая | Алюминий | Нет |  | Установлен(ы) | 2 |  | Имеется | Да | 2009 | Нет |  | Имеется | Нет |  | Центральное | 1 | Иной | полипропилен | 2520 | Да | 2009 | 23 | Сталь |  | Да | 2009 | Установлен(ы) | 1 |  | Имеется | Да | 2011 | Да | 5 | Пластик |  | 2070 | Да | 2009 | Центральное (сетевой природный газ) | 1 | 660 | Нет |  | Да | Иной | центральное |  |  | 0.582 | 1 | Закрытая | Вертикальная | Черная сталь |  | 6705 | Нет |  | 172 | Сталь |  | Нет |  | Нет |  | Нет |  | Да | 5 | Нет |  | Требуется установка |  |  | Имеется | Нет |  | Нет |  | Имеется | Нет |  | Да | Внешняя котельная | Центральная |  |  | 0.147 | 1 | Иной | полипропилен | 5210 | Да | 2009 | 83 | Сталь |  | Да | 2009 | Установлен(ы) | 1 | 1 | Имеется | Да | 2012 | Нет |  | Имеется | Нет
г. Краснодар, ул. Уральская, д. 186 | 99987697 | Подготовлен | 03 401 000 | Краснодар | г. Краснодар, ул. Уральская, д. 186 | Да | 3227 | Да | 1447 | 23:43:0414010:181 | 2253.2 |  |  | Нет |  | Типовой | Группа II | 1986 | 2013 | E | 191 | Да | 5 | 19.12.1989 | Нет |  |  |  | 33.6 | 33.6 | 545 | 111.3 | 12 | 12 | 1 | 5409.5 | 107 | 4513.9 | 106 | 3861.8 | 106 | Да | 99 | 3596.3 | 99 | Да | 7 | 265.5 | 7 | Нет |  |  |  | Нет |  |  |  | Да | 1 | 652.1 | 1 | Нет |  |  |  | Нет |  |  |  | Нет |  |  |  | Да | 1 | 652.1 | 1 | 1 | 895.6 | УО | ООО "ГУК-Краснодар" | б/н | 25.03.2009 | Решение общего собрания собственников помещений в МКД | Нет |  |  | Нет |  |  | 15.02.1993 |  | счет регионального оператора (по решению ОМС) | Свайный |  | Железобетон |  | 248 | м3 |  |  | Нет |  | Да | 460 | Иной | уплотненный грунт, бетон и доска | Бетонные (железобетонные) блоки |  | 1.8 | 199 | Плоское | Железобетон |  | 460.6 | Нет |  | 0.4 | Крупнопанельные с утепляющим слоем |  | Отсутствует |  | 3604 | Нет |  | Да | 1360 | Отвердевающая мастика |  | Нет |  | Да | 136.2 | Иное | пакля и раствор | Нет |  | Да | 2 | 3.15 | Дерево - хвойных пород |  | Нет |  | 59 | 108 | Иной | деревянные и железные без утеплителя | Нет |  | Иной | асфальтобетон | 112 | 1.5 | Нет |  | Плоская (совмещенная) |  | Отсутствует |  | Нет |  | Отсутствует |  | Нет |  | Рулонные материалы (в 3-4 слоя) |  | 520 | Нет |  | Внутренний |  | Трубы для внутреннего водостока - стальные |  |  | Нет |  | 2 | 107 | Нет |  | Да | 2 | Да | 2 | 320 | 1 | 12 | 1986 | Нет |  | Да | 31.08.2010 | 2011 | Нет | [5 empty] | Нет |  | Нет |  |  | 95.4 | 1 | 1 | 38 | 2700 | Закрытая | Аллюминий | Нет |  | 368 | Нет |  | Да | 146 | Открытая | Алюминий | Нет |  | Установлен(ы) | 1 |  | Имеется | Да | 2013 | Нет |  | Имеется | Нет |  | Центральное | 1 | Черная сталь |  | 2076 | Нет |  | 45 | Сталь |  | Нет |  | Установлен(ы) | 1 |  | Имеется | Да | 2012 | Да | 1 | Смешанный | Чугун, пластик | 959 | Нет |  | Отсутствует |  |  | Нет |  | Да | Иной | центральное |  |  | 0.3 | 1 | Закрытая | Вертикальная | Черная сталь |  | 2210 | Нет |  | 58 | Сталь |  | Нет |  | Нет |  | Нет |  | Да | 1 | Нет |  | Требуется установка |  |  | Имеется | Нет |  | Нет |  | Имеется | Нет |  | Да | Внешняя котельная | Центральная |  |  | 0.061 | 1 | Черная сталь |  | 3453 | Нет |  | 210 | Сталь |  | Нет |  | Установлен(ы) | 1 | 1 |  | Да | 2014 | Нет |  | Имеется | Нет
г. Краснодар, ул. Уральская, д. 188 | 99987696 | Подготовлен | 03 401 000 | Краснодар | г. Краснодар, ул. Уральская, д. 188 | Да | 3001.5 | Нет |  |  | 3001.5 |  |  | Нет |  | Типовой | Группа II | 1986 | 2013 | E | 191 | Да | 28 | 20.09.1986 | Нет |  |  |  | 33.6 | 33.6 | 536 | 111.3 | 12 | 12 | 1 | 4689.3 | 105 | 3852.8 | 105 | 3852.8 | 105 | Да | 102 | 3755.9 | 102 | Да | 3 | 96.9 | 3 | Нет |  |  |  | Нет |  |  |  | Нет |  |  |  | Нет |  |  |  | Нет |  |  |  | Нет |  |  |  | Нет |  |  |  | 1 | 836.5 | УО | ООО "ГУК-Краснодар" | 1 | 04.05.2009 | Решение общего собрания собственников помещений в МКД | Нет |  |  | Нет |  |  | 09.03.1993 |  | счет регионального оператора (по решению ОМС) | Свайный |  | Железобетон |  | 248 | м3 |  |  | Нет |  | Да | 520 | Иной | уплотненный грунт, бетон и доска | Бетонные (железобетонные) блоки |  | 1.8 | 199.8 | Плоское | Железобетон |  | 520 | Нет |  | 0.4 | Крупнопанельные с утепляющим слоем |  | Отсутствует |  | 3604 | Нет |  | Да | 1360 | Отвердевающая мастика |  | Нет |  | Да | 136.2 | Иное | пакля и раствор | Нет |  | Да | 2 | 3.4 | Дерево - хвойных пород |  | Нет |  | 60 | 108 | Иной | деревянные и железные без утеплителя | Нет |  | Иной | асфальтобетон | 112 | 1.1 | Нет |  | Плоская (совмещенная) |  | Отсутствует |  | Нет |  | Отсутствует |  | Нет |  | Рулонные материалы (в 3-4 слоя) |  | 520 | Нет |  | Внутренний |  | Трубы для внутреннего водостока - стальные |  |  | Нет |  | 2 | 107 | Нет |  | Да | 2 | Да | 2 | 320 | 1 | 12 | 1986 | Нет |  | Да | 31.07.2011 | 2011 | Нет | [5 empty] | Нет |  | Нет |  |  | 94.5 | 1 | 1 | 38 | 2680 | Закрытая | Аллюминий | Нет |  | 365 | Нет |  | Да | 120 | Открытая | Алюминий | Нет |  | Установлен(ы) | 1 |  | Имеется | Да | 2013 | Нет |  | Имеется | Нет |  | Центральное | 1 | Черная сталь |  | 2078 | Нет |  | 45 | Сталь |  | Нет |  | Установлен(ы) | 1 |  | Имеется | Да | 2012 | Да | 1 | Смешанный | Чугун, пластик | 929 | Нет |  | Отсутствует |  |  | Нет |  | Да | Иной | центральное |  |  | 0.3 | 1 | Закрытая | Вертикальная | Черная сталь |  | 2230 | Нет |  | 58 | Сталь |  | Нет |  | Нет |  | Нет |  | Да | 1 | Нет |  | Требуется установка |  |  | Имеется | Нет |  | Нет |  | Имеется | Нет |  | Да | Внешняя котельная | Центральная |  |  | 0.06 | 1 | Черная сталь |  | 3455 | Нет |  | 210 | Сталь |  | Нет |  | Установлен(ы) | 1 | 1 |  | Да | 2014 | Нет |  | Имеется | Нет
г. Краснодар, ул. Уральская, д. 190 | 48400709 | Подготовлен | 03 401 000 | Краснодар | г. Краснодар, ул. Уральская, д. 190 | Да | 7910 | Да | 6336 | 23:43:0414010:190 | 7910 |  |  | Нет |  | Типовой | Группа II | 1984 | 2013 | E | 454 | Да | 30 | 10.01.1985 | Нет |  |  |  | 23.5 | 23.5 | 1617 | 326.8 | 9 | 9 | 5 | 10438.87 | 183 | 9033.27 | 182 | 9019.27 | 182 | Да | 175 | 8645.37 | 175 | Да | 7 | 373.9 | 7 | Нет |  |  |  | Нет |  |  |  | Да | 1 | 14 | 1 | Нет |  |  |  | Да | 1 | 14 | 1 | Нет |  |  |  | Нет |  |  |  | 5 | 1405.6 | УО | ООО "ГУК-Краснодар" | б/н | 16.12.2008 | Решение общего собрания собственников помещений в МКД | Нет |  |  | Нет |  |  | 07.12.1992 |  | счет регионального оператора (по решению ОМС) | Ленточный |  | Железобетон |  | 472 | м3 |  |  | Нет |  | Да | 1518 | Иной | уплотненный грунт, бетон и доска | Бетонные (железобетонные) блоки |  | 1.7 | 586.8 | Плоское | Железобетон |  | 1518 | Нет |  | 0.4 | Крупнопанельные с утепляющим слоем |  | Отсутствует |  | 7000 | Да | 2009 | Да | 4150 | Отвердевающая мастика |  | Да | 2009 | Да | 228.6 | Иное | пакля и раствор | Да | 2009 | Да | 85 | 96.4 | Дерево - хвойных пород |  | Нет |  | 105 | 70 | Иной | деревянные и железные без утеплителя | Нет |  | Иной | асфальтобетон | 327 | 1 | Нет |  | Плоская (совмещенная) |  | Отсутствует |  | Нет |  | Отсутствует |  | Нет |  | Рулонные материалы (в 3-4 слоя) |  | 1518 | Да | 2009 | Внутренний |  | Трубы для внутреннего водостока - стальные |  |  | Нет |  | 5 | 188 | Нет |  | Да | 5 | Да | 5 | 320 | 0.71 | 9 | 1985 | Нет |  | Да | 31.01.2009 | 2010 | Нет | [5 empty] | Нет |  | Нет |  |  | 163.8 | 2 | 2 | 47 | 2580 | Закрытая | Медь | Да | 2009 | 350 | Да | 2009 | Да | 380 | Открытая | Медь | Нет |  | Установлен(ы) | 2 |  | Имеется | Да | 2013 | Нет |  | Имеется | Нет | 2009 | Центральное | 1 | Иной | полипропилен | 2520 | Да | 2009 | 23 | Сталь |  | Да | 2009 | Установлен(ы) | 1 |  | Имеется | Да | 2012 | Да | 5 | Пластик |  | 2070 | Да | 2009 | Центральное (сетевой природный газ) | 1 | 660 | Нет |  | Да | Иной | центральное |  |  | 0.58 | 1 | Закрытая | Вертикальная | Черная сталь |  | 6705 | Нет |  | 172 | Сталь |  | Нет |  | Нет |  | Нет |  | Да | 5 | Нет |  | Требуется установка |  |  | Имеется | Нет |  | Нет |  | Имеется | Нет |  | Да | Внешняя котельная | Центральная |  |  | 0.145 | 1 | Иной | полипропилен | 5210 | Да | 2009 | 83 | Сталь |  | Да | 2009 | Установлен(ы) | 1 | 1 |  | Да | 2014 | Нет |  | Имеется | Нет
г. Краснодар, ул. Уральская, д. 194 | 48398750 | Подготовлен | 03 401 000 | Краснодар | г. Краснодар, ул. Уральская, д. 194 | Да | 14359 | Да | 10311 | 23:43:0414010:187 | 11771 |  |  | Нет |  | Типовой | Группа II | 1984 | 2013 | E | 1087 | Да | 14 | 24.11.1990 | Нет |  |  |  | 25.2 | 25.2 | 3679 | 548.6 | 9 | 9 | 10 | 24913.09 | 362 | 21813.59 | 359 | 21657.39 | 359 | Да | 329 | 19859.3 | 329 | Да | 30 | 1798.09 | 30 | Нет |  |  |  | Нет |  |  |  | Да | 3 | 156.2 | 3 | Да | 2 | 123 | 2 | Да | 1 | 33.2 | 1 | Нет |  |  |  | Нет |  |  |  | 10 | 3099.5 | УО | ООО "ГУК-Краснодар" | б/н | 05.12.2008 | Решение общего собрания собственников помещений в МКД | Нет |  |  | Нет |  |  | 31.03.1992 |  | счет регионального оператора (по решению ОМС) | Ленточный |  | Железобетон |  | 1100 | м3 |  |  | Нет |  | Да | 3495 | Иной | уплотненный грунт, бетон и доска | Бетонные (железобетонные) блоки |  | 1.8 | 986.4 | Плоское | Железобетон |  | 3431.1 | Нет |  | 0.4 | Крупнопанельные с утепляющим слоем |  | Отсутствует |  | 12000 | Нет |  | Да | 8230 | Отвердевающая мастика |  | Да | 2009 | Да | 464 | Иное | пакля и раствор | Нет |  | Да | 90 | 107.5 | Металлопластик |  | Нет |  | 203 | 500 | Иной | деревянные и железные без утеплителя | Нет |  | Иной | асфальтобетон | 549 | 1.3 | Нет |  | Плоская (совмещенная) |  | Отсутствует |  | Нет |  | Отсутствует |  | Нет |  | Рулонные материалы (в 3-4 слоя) |  | 3495 | Нет |  | Внутренний |  | Трубы для внутреннего водостока - стальные |  |  | Нет |  | 20 | 806 | Нет |  | Да | 10 | Да | 10 | 320 | 0.71 | 9 | 1985 | Нет |  | Да | 28.02.2013 | 2010 | Нет | [5 empty] | Нет |  | Нет |  |  | 323.1 | 2 | 2 | 93 | 5175 | Закрытая | Медь | Нет |  | 680 | Нет |  | Да | 922 | Открытая | Медь | Нет |  | Установлен(ы) | 3 |  | Имеется | Да | 2013 | Нет |  | Имеется | Нет |  | Центральное | 2 | Иной | полипропилен | 7440 | Да | 2009 | 83 | Сталь |  | Да | 2009 | Установлен(ы) | 2 |  | Имеется | Да | 2013 | Да | 10 | Смешанный | Чугун, пластик | 5090 | Нет |  | Центральное (сетевой природный газ) | 1 | 690 | Нет |  | Да | Иной | центральное |  |  | 1.319 | 1 | Закрытая | Вертикальная | Черная сталь |  | 15495 | Нет |  | 520 | Сталь |  | Нет |  | Нет |  | Нет |  | Да | 10 | Нет |  | Требуется установка |  |  | Имеется | Нет |  | Нет |  | Имеется | Нет |  | Да | Внешняя котельная | Центральная |  |  | 0.334 | 2 | Черная сталь |  | 10800 | Нет |  | 324 | Сталь |  | Нет |  | Установлен(ы) | 2 | 2 | Имеется | Да | 2013 | Нет |  | Имеется | Нет
г. Краснодар, ул. Уральская, д. 196 | 729729898 | Подготовлен | 03 401 000 | Краснодар | г. Краснодар, ул. Уральская, д. 196 | Да | 2980 | Нет |  |  | 2980 |  |  | Нет |  | Типовой | Группа II | 1986 | 2013 | E | 247 | Да | 28 | 24.04.1986 | Нет |  |  |  | 33.6 | 33.6 | 519 | 114.7 | 12 | 12 | 1 | 4788.4 | 107 | 3940.5 | 105 | 3813.5 | 105 | Да | 95 | 3452.4 | 95 | Да | 10 | 361.1 | 10 | Нет |  |  |  | Нет |  |  |  | Да | 2 | 127 | 2 | Да | 2 | 127 | 2 | Нет |  |  |  | Нет |  |  |  | Нет |  |  |  | 1 | 847.9 | УО | ООО "ГУК-Краснодар" | 1 | 05.04.2009 | Решение общего собрания собственников помещений в МКД | Нет |  |  | Нет |  |  | 31.03.1993 |  | счет регионального оператора (по решению ОМС) | Свайный |  | Железобетон |  | 250 | м3 |  |  | Нет |  | Да | 519 | Иной | уплотненный грунт, бетон и доска | Бетонные (железобетонные) блоки |  | 1.8 | 207 | Плоское | Железобетон |  | 519 | Нет |  | 0.4 | Крупнопанельные с утепляющим слоем |  | Отсутствует |  | 3604 | Нет |  | Да | 1360 | Отвердевающая мастика |  | Нет |  | Да | 138 | Иное | пакля и раствор | Нет |  | Да | 2 | 3.4 | Дерево - хвойных пород |  | Нет |  | 60 | 116 | Иной | деревянные и железные без утеплителя | Нет |  | Иной | асфальтобетон | 115 | 1.1 | Нет |  | Плоская (совмещенная) |  | Отсутствует |  | Нет |  | Отсутствует |  | Нет |  | Рулонные материалы (в 3-4 слоя) |  | 519 | Нет |  | Внутренний |  | Трубы для внутреннего водостока - стальные |  |  | Нет |  | 2 | 107 | Нет |  | Да | 2 | Да | 2 | 320 | 1 | 12 | 1986 | Нет |  | Да | 31.07.2011 | 2011 | Нет | [5 empty] | Нет |  | Нет |  |  | 94.5 | 1 | 1 | 38 | 2700 | Закрытая | Аллюминий | Нет |  | 368 | Нет |  | Да | 120 | Открытая | Алюминий | Нет |  | Установлен(ы) | 1 |  | Имеется | Да | 2013 | Нет |  | Имеется | Нет |  | Центральное | 1 | Черная сталь |  | 2078 | Нет |  | 45 | Чугун |  | Нет |  | Установлен(ы) | 1 |  | Имеется | Да | 2012 | Да | 1 | Смешанный | Чугун, пластик | 1727 | Нет |  | Отсутствует |  |  | Нет |  | Да | Иной | центральное |  |  | 0.286 | 1 | Закрытая | Вертикальная | Черная сталь |  | 2210 | Нет |  | 58 | Сталь |  | Нет |  | Нет |  | Нет |  | Да | 1 | Нет |  | Требуется установка |  |  | Имеется | Нет |  | Нет |  | Имеется | Нет |  | Да | Внешняя котельная | Центральная |  |  | 0.081 | 1 | Черная сталь |  | 3453 | Нет |  | 210 | Чугун |  | Нет |  | Установлен(ы) | 1 | 1 |  | Да | 2014 | Нет |  | Имеется | Нет
г. Краснодар, ул. Уральская, д. 198 | 248230076 | Подготовлен | 03 401 000 | Краснодар | г. Краснодар, ул. Уральская, д. 198 | Да | 2107 | Да | 2413 | 23:43:0414010:191 | 3013 |  |  | Нет |  | Типовой | Группа II | 1986 | 2013 | E | 179 | Да | 28 | 11.09.1991 | Нет |  |  |  | 33.6 | 33.6 | 546 | 109 | 12 | 12 | 1 | 5409.6 | 108 | 4585.5 | 105 | 3843.4 | 105 | Да | 103 | 3758.2 | 103 | Да | 2 | 85.2 | 2 | Нет |  |  |  | Нет |  |  |  | Да | 3 | 742.1 | 3 | Да | 3 | 742.1 | 3 | Нет |  |  |  | Нет |  |  |  | Нет |  |  |  | 1 | 824.1 | УО | ООО "ГУК-Краснодар" | б/н | 06.07.2010 | Решение общего собрания собственников помещений в МКД | Нет |  |  | Нет |  |  | 06.05.1993 |  | счет регионального оператора (по решению ОМС) | Ленточный |  | Железобетон |  | 250 | м3 |  |  | Нет |  | Да | 408 | Иной | уплотненный грунт, бетон и доска | Бетонные (железобетонные) блоки |  | 1.7 | 196.2 | Плоское | Железобетон |  | 408 | Нет |  | 0.4 | Крупнопанельные с утепляющим слоем |  | Отсутствует |  | 3604 | Нет |  | Да | 1360 | Отвердевающая мастика |  | Нет |  | Да | 138 | Иное | пакля и раствор | Нет |  | Да | 2 | 3.4 | Дерево - хвойных пород |  | Нет |  | 6 | 108 | Иной | деревянные и железные без утеплителя | Нет |  | Иной | асфальтобетон | 110 | 0.9 | Нет |  | Плоская (совмещенная) |  | Отсутствует |  | Нет |  | Отсутствует |  | Нет |  | Рулонные материалы (в 3-4 слоя) |  | 518 | Да | 2010 | Внутренний |  | Трубы для внутреннего водостока - стальные |  |  | Нет |  | 2 | 107 | Нет |  | Да | 2 | Да | 2 | 400 | 1 | 12 | 2012 | Да | 2012 | Да | 31.07.2013 | 2037 | Нет | [5 empty] | Нет |  | Нет |  |  | 94.5 | 1 | 1 | 38 | 2700 | Закрытая | Аллюминий | Нет |  | 362 | Нет |  | Да | 120 | Открытая | Алюминий | Нет |  | Установлен(ы) | 1 |  | Имеется | Да | 2013 | Нет |  | Имеется | Нет |  | Центральное | 1 | Черная сталь |  | 2080 | Да | 2010 | 46 | Сталь |  | Нет |  | Установлен(ы) | 1 |  | Имеется | Да | 2010 | Да | 1 | Чугун |  | 959 | Нет |  | Отсутствует |  |  | Нет |  | Да | Иной | центральное |  |  | 0.304 | 1 | Закрытая | Вертикальная | Черная сталь |  | 2210 | Да | 2010 | 58 | Сталь |  | Нет |  | Нет |  | Нет |  | Да | 1 | Нет |  | Установлен(ы) | 1 | 1 | Имеется | Да | 2010 | Нет |  | Имеется | Нет |  | Да | Внешняя котельная | Центральная |  |  | 0.052 | 1 | Черная сталь |  | 3454 | Да | 2010 | 210 | Сталь |  | Нет |  | Установлен(ы) | 1 | 1 | Имеется | Да | 2010 | Нет |  | Имеется | Нет
г. Краснодар, ул. Уральская, д. 200 | 729731536 | Подготовлен | 03 401 000 | Краснодар | г. Краснодар, ул. Уральская, д. 200 | Да | 11218 | Да | 3809 | 23:43:0414010:193 | 10655 |  |  | Нет |  | Типовой | Группа II | 1985 | 2013 | E | 541 | Да | 1 | 10.03.1986 | Нет |  |  |  | 25.2 | 25.2 | 2065 | 348.2 | 9 | 9 | 6 | 12697.9 | 218 | 11027.2 | 218 | 11027.2 | 218 | Да | 208 | 10529.4 | 208 | Да | 10 | 497.8 | 10 | Нет |  |  |  | Нет |  |  |  | Нет |  |  |  | Нет |  |  |  | Нет |  |  |  | Нет |  |  |  | Нет |  |  |  | 6 | 1670.7 | УО | ООО "ГУК-Краснодар" | б/н | 22.04.2009 | Решение общего собрания собственников помещений в МКД | Да | б/н | 29.03.2012 | Нет |  |  | 21.01.1993 |  | счет регионального оператора (по решению ОМС) | Ленточный |  | Железобетон |  | 564 | м3 |  |  | Нет |  | Да | 1849 | Иной | уплотненный грунт, бетон и доска | Бетонные (железобетонные) блоки |  | 1.7 | 591.6 | Плоское | Железобетон |  | 1849 | Нет |  | 0.4 | Крупнопанельные с утепляющим слоем |  | Отсутствует |  | 8000 | Нет |  | Да | 4800 | Отвердевающая мастика |  | Нет |  | Да | 278.4 | Иное | пакля и раствор | Нет |  | Да | 60 | 64.7 | Дерево - хвойных пород |  | Нет |  | 121 | 93 | Иной | деревянные и железные без утеплителя | Нет |  | Иной | асфальтобетон | 349 | 1.1 | Нет |  | Плоская (совмещенная) |  | Отсутствует |  | Нет |  | Отсутствует |  | Нет |  | Рулонные материалы (в 3-4 слоя) |  | 1849 | Нет |  | Внутренний |  | Трубы для внутреннего водостока - стальные |  |  | Нет |  | 6 | 200 | Нет |  | Да | 6 | Да | 6 | 320 | 0.71 | 9 | 1985 | Нет |  | Да | 28.02.2012 | 2010 | Нет | [5 empty] | Нет |  | Нет |  |  | 196.2 | 2 | 2 | 65 | 3603 | Закрытая | Аллюминий | Нет |  | 525 | Нет |  | Да | 525 | Открытая | Алюминий | Нет |  | Установлен(ы) | 3 |  | Имеется | Да | 2013 | Нет |  | Имеется | Нет |  | Центральное | 1 | Иной | полипропилен, сталь | 2997 | Нет |  | 27 | Сталь |  | Нет |  | Установлен(ы) | 1 |  | Имеется | Да | 2009 | Да | 6 | Смешанный | Чугун, пластик | 2494 | Нет |  | Центральное (сетевой природный газ) | 1 | 792 | Нет |  | Да | Иной | центральное |  |  | 0.686 | 1 | Закрытая | Вертикальная | Черная сталь |  | 7396 | Нет |  | 412 | Сталь |  | Нет |  | Нет |  | Нет |  | Да | 6 | Нет |  | Требуется установка |  |  | Имеется | Нет |  | Нет |  | Имеется | Нет |  | Да | Внешняя котельная | Центральная |  |  | 0.163 | 1 | Иной | полипропилен, сталь | 5999 | Нет |  | 99 | Сталь |  | Нет |  | Установлен(ы) | 1 | 1 | Имеется | Да | 2012 | Нет |  | Имеется | Нет
г. Краснодар, ул. Уральская, д. 202 | 48398276 | Подготовлен | 03 401 000 | Краснодар | 350088, Краснодарский край, Краснодар г, Уральская ул, дом № 202 | Да | 5073 | Да | 5073 | 23:43:0414010:180 | 7481 | 1151-00 | 23:43:0414010:180 | Нет |  | Типовой | Группа I | 1987 |  |  | 175 | Да | 19 | 05.11.2007 | Нет |  |  |  | 28.8 | 28.8 | 2456 | 399 | 9 | 9 | 7 | 19039.9 | 250 | 15144.6 | 250 | 15144.6 | 288 | Да | 250 | 15144.6 | 288 | Нет |  |  |  | Нет |  |  |  | Нет |  |  |  | Нет |  |  |  | Нет |  |  |  | Нет |  |  |  | Нет |  |  |  | Нет |  |  |  | 7 | 3895.3 | ТСЖ | ТСЖ №192 | 12 | 12.04.2000 | Решение общего собрания собственников помещений в МКД | [6 empty] | 22.07.1993 |  | счет регионального оператора (по решению ОМС) | Свайный |  | Железобетон |  | 1500 | кв.м |  |  | Нет |  | Нет | [13 empty] | 0.3 | Иной | железобетонные блоки | Облицовка - керамическая или цементная офактуренная плитка |  | 11472.6 | Да | 2008 | Да | 1230 | Нетвердеющая мастика |  | Да | 2008 | Да | 1230 | Нетвердеющая мастика |  | Да | 2008 | Да | 45 | 51 | Металлопластик |  | Да | 2008 | 7 | 21 | Металл без утеплителя |  | Нет |  | Иной | Асфальт | 399 | 1 | Нет |  | Плоская (совмещенная) |  | Сборные железобетонные элементы |  | Нет |  | Отсутствует |  | Нет |  | Рулонные материалы (в 3-4 слоя) |  | 2361.6 | Да | 2008 | Внутренний |  | Трубы для внутреннего водостока - стальные |  |  | Нет |  | 7 | 196 | Нет |  | Да | 7 | Да | 7 | 320 | 0.61 | 9 | 1987 | Нет |  | Да | 03.07.2012 | 2012 | Нет | [10 empty] | 260 | 2 | 2 | 70 | 3388 | Открытая | Медь | Да | 2008 | 353.5 | Да | 2008 | Да | 353.5 | Скрытая | Алюминий | Нет |  | Установлен(ы) | 2 |  |  | Да | 2007 | Да | 2 |  | Нет | 2008 | Центральное | 1 | Черная сталь |  | 6727 | Да | 2000 | 56 | Латунь |  | Да | 2000 | Установлен(ы) | 1 |  |  | Да | 2012 | Да | 7 | Чугун |  | 600 | Нет |  | Центральное (сетевой природный газ) | 7 | 261 | Нет |  | Да | Иной | центральное |  |  | 0.6 | 1 | Открытая | Вертикальная | Черная сталь |  | 3509 | Нет |  | 466 | Смешанный | чугун, латунь, сталь | Нет |  | Да | 1 | Нет |  | Да | 7 | Нет |  | Установлен(ы) | 1 |  |  | Нет | 2007 | Нет |  | Имеется |  |  | Да | Внешняя котельная |  |  |  | 1453.41 | 1 | Черная сталь |  | 9999.9 | Нет |  | 112 | Смешанный | чугун, латунь и сталь | Нет |  | Установлен(ы) | 1 |  |  | Нет | 2005 | Нет
г. Краснодар, ул. Уральская, д. 204 | 48398279 | Подготовлен | 03 401 000 | Краснодар | г. Краснодар, ул. Уральская, д. 204 | Да | 12395 | Да | 5515 | 23:43:0414010:182 | 11855 |  |  | Нет |  | Типовой | Группа II | 1985 | 2013 | E | 775 | Да | 1 | 15.09.1986 | Нет |  |  |  | 25.2 | 25.2 | 2991 | 425.3 | 9 | 9 | 7 | 19832.7 | 332 | 17215.9 | 332 | 17215.9 | 332 | Да | 323 | 16780.5 | 323 | Да | 9 | 435.4 | 9 | Нет |  |  |  | Нет |  |  |  | Нет |  |  |  | Нет |  |  |  | Нет |  |  |  | Нет |  |  |  | Нет |  |  |  | 7 | 2616.8 | УО | ООО "ГУК-Краснодар" | б/н | 20.09.2012 | Решение общего собрания собственников помещений в МКД | Нет |  |  | Нет |  |  | 10.01.1993 |  | счет регионального оператора (по решению ОМС) | Ленточный |  | Железобетон |  | 850 | м3 |  |  | Нет |  | Да | 2471 | Иной | уплотненный грунт, бетон и доска | Бетонные (железобетонные) блоки |  | 1.8 | 723 | Плоское | Железобетон |  | 5900 | Нет |  | 0.4 | Крупнопанельные с утепляющим слоем |  | Отсутствует |  | 9000 | Нет |  | Да | 5640 | Отвердевающая мастика |  | Нет |  | Да | 320.6 | Иное | пакля и раствор | Нет |  | Да | 90 | 97 | Дерево - хвойных пород |  | Нет |  | 182 | 107 | Иной | деревянные и железные без утеплителя | Нет |  | Иной | асфальтобетон | 426 | 1.4 | Нет |  | Плоская (совмещенная) |  | Отсутствует |  | Нет |  | Отсутствует |  | Нет |  | Рулонные материалы (в 3-4 слоя) |  | 3180 | Нет |  | Внутренний |  | Трубы для внутреннего водостока - стальные |  |  | Нет |  | 7 | 282 | Нет |  | Да | 9 | Да | 9 | 320 | 0.71 | 9 | 1985 | Нет |  | Да | 30.09.2012 | 2010 | Нет | [5 empty] | Нет |  | Нет |  |  | 298.8 | 2 | 2 | 84 | 3625 | Закрытая | Аллюминий | Нет |  | 530 | Нет |  | Да | 406 | Открытая | Алюминий | Нет |  | Установлен(ы) | 3 |  | Имеется | Да | 2013 | Нет |  | Имеется | Нет |  | Центральное | 1 | Черная сталь |  | 4446 | Нет |  | 51 | Сталь |  | Нет |  | Установлен(ы) | 2 |  | Имеется | Да | 2013 | Да | 7 | Смешанный | Чугун, пластик | 1269 | Нет |  | Центральное (сетевой природный газ) | 2 | 930 | Нет |  | Да | Иной | центральное |  |  | 1.071 | 2 | Закрытая | Вертикальная | Черная сталь |  | 8576 | Нет |  | 358 | Чугун |  | Нет |  | Нет |  | Нет |  | Да | 9 | Нет |  | Установлен(ы) | 1 | 1 | Имеется | Да | 2011 | Нет |  | Имеется | Нет |  | Да | Внешняя котельная | Центральная |  |  | 0.181 | 2 | Черная сталь |  | 6842 | Нет |  | 96 | Чугун |  | Нет |  | Установлен(ы) | 1 | 1 | Имеется | Да | 2011 | Нет |  | Имеется | Нет
г. Краснодар, ул. Уральская, д. 208 | 201541713 | Подготовлен | 03 401 000 | Краснодар | 350088, Краснодарский край, Краснодар г, Уральская ул, дом № 208 | Да | 6312 | Нет | 2197 | 23:43:0401025:63 | 4255 |  |  | Нет |  | Типовой | Группа II | 1986 | 2012 |  | 181 | Нет |  |  | Нет |  |  |  | 30 | 30 | 1360 | 211.4 | 9 | 9 | 4 | 6875.3 | 143 | 5630.3 | 143 | 5630.3 | 143 | Да | 143 | 5630.3 | 143 | Нет |  |  |  | Нет |  |  |  | Нет |  |  |  | Нет |  |  |  | Нет |  |  |  | Нет |  |  |  | Нет |  |  |  | Нет |  |  |  | 5 | 1245 | ТСЖ | кадастр не верный | 1 | 18.12.2008 | Решение общего собрания собственников помещений в МКД | [6 empty] | 11.03.1992 |  | счет регионального оператора (по решению ОМС) | Свайный |  | Железобетон |  | 1360.5 | кв.м |  |  | Нет |  | Да | 1360 | Бетон |  | Бетонные (железобетонные) блоки |  | 2 | 1254 | Плоское | Железобетон |  | 10844 | Нет |  | 0.35 | Железо-бетонные панели |  | Отсутствует |  | 5761.8 | Нет | 2012 | Да | 4589 | Нетвердеющая мастика |  | Нет |  | Нет | [5 empty] | Да | 36 | 27 | Дерево - хвойных пород |  | Нет |  | 7 | 15.6 | Металл без утеплителя |  | Нет |  | Армированный асфальтобетон |  | 230 | 1.5 | Нет |  | Плоская (совмещенная) |  |  |  | Нет |  | Керамзит или шлак |  | Нет |  | Рулонные материалы (в 3-4 слоя) |  | 1360 | Нет |  | Внутренний |  | Трубы для внутреннего водостока - иные |  |  | Нет |  | 8 | 321 | Нет |  | Да | 5 | Да | 5 | 450 | 0.61 | 9 | 1986 | Нет |  | Нет |  | 2011 | Нет | [10 empty] | 200 | 2 | 2 | 160 | 4523 | Закрытая | Аллюминий | Нет |  | 2587 | Нет |  | Да | 310 | Открытая | Алюминий | Нет |  | Установлен(ы) | 4 |  |  | Нет | 2009 | Нет |  | Имеется |  |  | Центральное | 1 | Смешанный | сталь, пластик | 2350 | Нет |  | 65 | Латунь |  | Нет |  | Установлен(ы) | 1 |  |  | Да | 2008 | Да | 4 | Чугун |  | 623 | Нет |  | Центральное (сетевой природный газ) | 1 | 654 | Нет |  | Да | Внешняя котельная |  |  |  | 0.6 | 1 | Закрытая | Горизонтальная | Черная сталь |  | 3123 | Нет |  | 325 | Латунь |  | Нет |  | Нет |  |  |  | Да | 2 | Нет |  | Установлен(ы) | 1 |  |  | Нет | 2003 | Нет |  | Имеется |  |  | Нет
г. Краснодар, ул. Уральская, д. 6 | 99996094 | Подготовлен | 03 401 000 | Краснодар | 350059, Краснодарский край, Краснодар г, Уральская ул, дом № 6 | Да | 577 | Да | 577 | 23:43:0401059:13 | 577 |  |  | Да |  | Индивидуальный | Группа I | 2011 | 2011 |  | 27 | Нет |  |  | Нет |  |  |  | 12 | 12 | 399 | 84 | 4 | 4 | 1 | 1740 | 31 | 1520.1 | 21 | 884.3 | 21 | Да | 21 | 884.3 | 21 | Нет |  |  |  | Нет |  |  |  | Нет |  |  |  | Да | 10 | 635.8 | 10 | Да | 10 | 635.8 | 10 | Нет |  |  |  | Нет |  |  |  | Нет |  |  |  | 4 | 219.9 | УО | ООО"Кубань-Сервис" | №1 | 20.10.2013 | Решение общего собрания собственников помещений в МКД | Да | №1 | 20.10.2013 |  |  |  | 04.06.2013 |  | счет регионального оператора (по решению ОМС) | Ленточный |  | Бетон |  | 798 | м3 |  |  | Нет |  | Нет | [13 empty] | 0.51 | Мелкие бетонные и легкобетонные блоки |  | Облицовка - естественный камень |  | 824.4 | Нет |  | Нет | [5 empty] | Нет | [5 empty] | Да | 8 | 20.4 | Металлопластик |  | Нет |  | 1 | 3.1 | Металл с утеплителем |  | Нет |  | Армированный асфальтобетон |  | 84 | 1.2 | Нет |  | Плоская (совмещенная) |  | Дерево |  | Нет |  | Минеральная плита |  | Нет |  | Металпрофиль (металлочерепица) |  | 498.8 | Нет |  | Наружный организованный |  | Оцинкованная сталь с полимерным покрытием (для крыш из металлопрофиля (металлочерепицы)) |  | 84 | Нет |  | 6 | 72 | Нет |  | Нет | [23 empty] | 50 | 1 | 1 | 21 | 1470 | Закрытая | Медь | Нет |  | 160 | Нет |  | Да | 100 | Скрытая | Медь | Нет |  | Установлен(ы) | 22 |  |  | Нет | 2013 | Да | 1 |  | Нет | 2013 | Центральное | 1 | Металлополимер |  | 312 | Нет |  | 32 | Пластик |  | Нет |  | Установлен(ы) | 22 |  |  | Нет | 2013 | Да | 1 | Пластик |  | 277 | Нет |  | Центральное (сетевой природный газ) | 21 | 209 | Нет |  | Да | Квартирные котлы | [36 empty] | Да | Квартирный двухконтурный котел |  | Газ
г. Краснодар, ул. Уральская, д. 81, корп. 2 | 729733858 | Подготовлен | 03 401 000 | Краснодар | 350059, Краснодарский край, Краснодар г, Уральская ул, дом № 81, корпус 2 | Нет |  | Нет |  | 23:43:0403003:32 | 4446 |  |  | Нет |  | Типовой | Группа II | 1993 |  |  | 91 | Да | 26 | 04.07.2012 | Нет |  |  |  | 27 | 27 | 600 | 100 | 9 | 9 | 3 | 4446 | 78 | 4350 | 78 | 4350 | 78 | Да | 78 | 4350 | 78 | Нет |  |  |  | Нет |  |  |  | Нет |  |  |  | Нет |  |  |  | Нет |  |  |  | Нет |  |  |  | Нет |  |  |  | Нет |  |  |  | 3 | 96 | ТСЖ | Надежда | 1 | 04.07.2007 | Решение общего собрания собственников помещений в МКД | [6 empty] | 12.09.2006 |  | счет регионального оператора (по решению ОМС) | Ленточный |  | Железобетон |  | 100 | м3 |  |  | Нет |  | Нет | [13 empty] | 0.34 | Железо-бетонный или стальной каркас с кирпичным (мелкоблочным) заполнением |  | Окраска - по штукатурке (по бетону) - известковым составом |  | 1700 | Да | 2009 | Да | 1560 | Нетвердеющая мастика |  | Да | 2009 | Нет | [5 empty] | Да | 35 | 27 | Дерево - твердых пород |  | Нет |  | 6 | 12.6 | Металл без утеплителя |  | Нет |  | Отсутствует |  | 100 | 0.5 | Нет |  | Плоская (совмещенная) |  | Сборные железобетонные настилы |  | Нет |  | Отсутствует |  | Нет |  | Рулонные материалы (в 3-4 слоя) |  | 494 | Да | 2009 | Внутренний |  | Трубы для внутреннего водостока - асбоцементные |  |  | Нет |  | 10 | 108 | Нет |  | Да | 3 | Да | 3 | 450 | 0.6 | 9 | 1993 | Нет |  | Нет |  | 2018 | Нет | [10 empty] | 273 | 1 | 1 | 1 | 150 | Закрытая | Аллюминий | Нет |  | 75 | Нет |  | Да | 120 | Открытая | Алюминий | Да | 2009 | Установлен(ы) | 1 |  |  | Нет | 2001 | Нет |  | Имеется |  |  | Центральное | 1 | Черная сталь |  | 150 | Нет |  | 4 | Чугун |  | Нет |  | Установлен(ы) | 1 |  |  | Нет | 1998 | Да | 1 | Чугун |  | 150 | Да | 2009 | Центральное (сетевой природный газ) | 1 | 150 | Нет |  | Да | Внешняя котельная |  |  |  | 0.4 | 1 | Открытая | Вертикальная | Черная сталь |  | 150 | Нет |  | 4 | Чугун |  | Нет |  | Нет |  |  |  | Нет |  |  |  | Установлен(ы) | 1 |  |  | Нет | 2009 | Нет |  | Имеется |  |  | Да | Водогрейная колонка
г. Краснодар, ул. Уральская, д. 81, корп. А | 729734189 | Подготовлен | 03 401 000 | Краснодар | г. Краснодар, ул. Уральская, д. 81, корпус А | Да | 7100 | Да | 5486 | 23:43:0403003:312 | 5486 | 73317 |  | Нет |  | Типовой | Группа II | 1978 | 2013 | E | 430 | Да | 36 | 07.12.2006 | Нет |  |  |  | 14 | 15 | 1339 | 212 | 5 | 5 | 3 | 5360.35 | 194 | 4482.63 | 194 | 4482.63 | 194 | Да | 139 | 3271.52 | 139 | Да | 55 | 1211.11 | 55 | Нет |  |  |  | Нет |  |  |  | Нет |  |  |  | Нет |  |  |  | Нет |  |  |  | Нет |  |  |  | Нет |  |  |  | 3 | 877.72 | УО | ООО "ГУК-Краснодар" | б/н | 01.07.2010 | Решение общего собрания собственников помещений в МКД | Да | б/н | 21.02.2013 | Нет |  |  | 01.02.2010 |  | счет регионального оператора (по решению ОМС) | Ленточный |  | Железобетон |  | 132 | м3 |  |  | Нет |  | Да | 985 | Бетон |  | Бетонные (железобетонные) блоки |  | 1.8 | 406 | Плоское | Железобетон |  | 1184 | Нет |  | 0.4 | Кирпич |  | Отсутствует |  | 3000 | Нет |  | Нет |  |  |  | Нет |  | Да | 109.8 | Иное | пакля и раствор | Нет |  | Да | 15 | 18 | Дерево - хвойных пород |  | Нет |  | 6 | 18 | Иной | деревянные и железные без утеплителя | Нет |  | Иной | асфальтобетон | 221 | 1 | Нет |  | Плоская (совмещенная) |  |  |  | Нет |  | Керамзит или шлак |  | Нет |  | Иной | линокром | 1185 | Нет |  | Наружный организованный |  | Оцинкованная сталь |  | 210 | Нет |  | 8 | 120 | Нет |  | Нет |  | Нет | [5 empty] | Нет |  | Нет |  |  | Нет | [5 empty] | Нет |  | Нет |  |  | 173.7 | 1 | 1 | 16 | 402 | Открытая | Аллюминий | Да | 2013 | 255 | Да | 2013 | Нет |  |  |  | Нет |  | Установлен(ы) | 2 |  | Имеется | Да | 2013 | Нет |  | Имеется | Нет |  | Центральное | 1 | Иной | Металл, пластик | 960.7 | Нет |  | 24 | Сталь |  | Нет |  | Установлен(ы) | 1 |  | Имеется | Да | 2014 | Да | 3 | Смешанный | Чугун, пластик | 258.7 | Нет |  | Отсутствует |  |  | Нет |  | Да | Иной | центральное |  |  | 0.284 | 1 | Закрытая | Вертикальная | Черная сталь |  | 2482.7 | Нет |  | 178 | Сталь |  | Нет |  | Нет |  | Нет |  | Да | 1 | Нет |  | Требуется установка |  |  | Имеется | Нет |  | Нет |  | Имеется | Нет |  | Да | Внешняя котельная | Центральная |  |  | 0.105 | 1 | Иной | полипропилен, сталь | 960.7 | Нет |  | 98 | Иной | полипропилен, сталь | Нет |  | Требуется установка |  |  | Имеется | Нет |  | Нет |  | Имеется | Нет
г. Краснодар, ул. Уральская, д. 81, корп. Б | 729739996 | Подготовлен | 03 401 000 | Краснодар | г. Краснодар, ул. Уральская, д. 81, корпус Б | Да | 10977 | Нет |  |  | 10977 | 57083-00 |  | Нет |  | Типовой | Группа II | 1978 | 2013 | E | 381 | Да | 35 | 19.11.2008 | Нет |  |  |  | 25.2 | 25.5 | 1693 | 201.6 | 9 | 9 | 2 | 7951.69 | 182 | 6646.59 | 182 | 6646.59 | 182 | Да | 133 | 4763.85 | 133 | Да | 49 | 1882.74 | 49 | Нет |  |  |  | Нет |  |  |  | Нет |  |  |  | Нет |  |  |  | Нет |  |  |  | Нет |  |  |  | Нет |  |  |  | 2 | 1305.1 | УО | ООО "ГУК-Краснодар" | б/н | 08.07.2010 | Решение общего собрания собственников помещений в МКД | Нет |  |  | Нет |  |  | 01.02.2010 |  | счет регионального оператора (по решению ОМС) | Ленточный |  | Железобетон |  | 125 | м3 |  |  | Нет |  | Да | 970.9 | Иной | уплотненный грунт, бетон и доска | Бетонные (железобетонные) блоки |  | 2 | 480 | Плоское | Железобетон |  | 970.88 | Нет |  | 0.4 | Кирпич |  | Отсутствует |  | 4500 | Нет |  | Нет |  |  |  | Нет |  | Да | 101.6 | Иное | пакля и раствор | Нет |  | Да | 18 | 13.5 | Дерево - хвойных пород |  | Нет |  | 2 | 4 | Металл без утеплителя |  | Нет |  | Иной | асфальтобетон | 250 | 1 | Нет |  | Плоская (совмещенная) |  |  |  | Нет |  | Керамзит или шлак |  | Нет |  | Иной | линокром | 1027 | Нет |  | Внутренний |  | Трубы для внутреннего водостока - стальные |  |  | Нет |  | 6 | 162 | Нет |  | Да | 2 | Да | 2 | 320 | 0.71 | 9 | 1984 | Нет |  | Да | 31.03.2012 | 2009 | Нет | [5 empty] | Нет |  | Нет |  |  | 163.8 | 1 | 1 | 73 | 1929.6 | Открытая | Аллюминий | Нет |  | 460 | Нет |  | Да | 126 | Открытая | Алюминий | Нет |  | Установлен(ы) | 2 |  | Имеется | Да | 2013 | Нет |  | Имеется | Нет |  | Центральное | 1 | Иной | Металл, пластик | 886.16 | Нет |  | 18 | Иной | металл, пластик | Нет |  | Установлен(ы) | 1 |  | Имеется | Да | 2013 | Да | 2 | Смешанный | Чугун, пластик | 886 | Нет |  | Отсутствует |  |  | Нет |  | Да | Иной | центральное |  |  | 0.461 | 1 | Закрытая | Вертикальная | Черная сталь |  | 2175.32 | Нет |  | 40 | Сталь |  | Нет |  | Нет |  | Нет |  | Да | 2 | Нет |  | Установлен(ы) | 1 | 1 | Имеется | Да | 2008 | Нет |  | Имеется | Нет |  | Да | Внешняя котельная | Центральная |  |  | 0.098 | 1 | Иной | полипропилен, сталь | 886 | Нет |  | 44 | Иной | полипропилен, сталь | Нет |  | Установлен(ы) | 1 | 1 | Имеется | Да | 2008 | Нет |  | Имеется | Нет
г. Краснодар, ул. Урожайная 3-я, д. 25 | 720748403 | Подготовлен | 03 401 000 | Краснодар | 350900, Краснодарский край, Краснодар г, Урожайная 3-я ул, дом № 25 | Да | 800 | Да | 800 | 23:43:0108038:0010 | 800 | 03401055015785250 | 23430108038001003401055015785250 | Нет |  | Индивидуальный | Группа II | 2007 |  |  | 120 | Нет |  |  | Нет |  |  |  | 11.5 | 11.5 | 372.3 | 87.6 | 4 | 4 | 1 | 1088.76 | 116 | 943.01 | 100 | 926.09 | 24 | Да | 100 | 926.09 | 24 | Нет |  |  |  | Нет |  |  |  | Нет |  |  |  | Да | 16 | 16.92 | 16 | Да | 16 | 16.92 | 16 | Нет |  |  |  | Нет |  |  |  | Нет |  |  |  | 3 | 145.75 | УО | ООО "ЖЭК" | б/н | 01.08.2007 | Решение общего собрания собственников помещений в МКД | Нет | [5 empty] | 01.08.2007 |  | счет регионального оператора (по решению ОМС) | Ленточный |  | Бетон |  | 1 | м3 |  |  | Нет |  | Нет | [13 empty] | 0.99 | Кирпич |  | Облицовка - иная | Облицовка лицевым кирпичем | 870 | Нет |  | Нет | [5 empty] | Нет | [5 empty] | Да | 10 | 18.7 | Металлопластик |  | Нет |  | 1 | 2.7 | Металл с утеплителем |  | Нет |  | Иной | Бетон | 87.6 | 1 | Нет |  | Скатная | 4 | Дерево |  | Нет |  | Минеральная плита |  | Нет |  | Иной | профнастил | 610 | Нет |  | Наружный организованный |  | Иной | Оцинкованая стали и пластиковые |  | Нет |  | 6 | 55.2 | Нет |  | Нет | [23 empty] | 30 | 1 | 1 | 1 | 1 | Закрытая | Медь | Нет |  | 1 | Нет |  | Нет |  | Скрытая | Медь | Нет |  | Установлен(ы) | 1 |  |  | Нет | 2010 | Да | 1 |  | Нет | 2007 | Центральное | 1 | Иной | Пластик | 1 | Нет |  | 1 | Чугун |  | Нет |  | Установлен(ы) | 1 |  |  | Нет | 2013 | Да | 1 | Пластик |  | 1 | Нет |  | Центральное (сетевой природный газ) | 1 | 727.5 | Нет |  | Нет | [37 empty] | Нет
г. Краснодар, ул. Урожайная 3-я, д. 27 | 720761984 | Подготовлен | 03 401 000 | Краснодар | 350900, Краснодарский край, Краснодар г, Урожайная 3-я ул, дом № 27 | Да | 800 | Да | 800 | 23:43:0108038:0011 | 800 | 03401001000012760 | 23430108038001103401001000012760 | Нет |  | Индивидуальный | Группа II | 2007 |  |  | 150 | Нет |  |  | Нет |  |  |  | 2.9 | 11.5 | 250.8 | 737 | 1 | 4 | 1 | 743.01 | 84 | 656.03 | 68 | 632.18 | 16 | Да | 68 | 632.18 | 16 | Нет |  |  |  | Нет |  |  |  | Нет |  |  |  | Да | 16 | 23.85 | 16 | Да | 16 | 23.85 | 16 | Нет |  |  |  | Нет |  |  |  | Нет |  |  |  | 2 | 86.98 | УО | ООО "ЖЭК" | б/н | 01.12.2007 | Решение общего собрания собственников помещений в МКД | Нет | [5 empty] | 01.06.2007 |  | счет регионального оператора (по решению ОМС) | Ленточный |  | Бетон |  | 1 | м3 |  |  | Нет |  | Нет | [13 empty] | 0.99 | Кирпич |  | Облицовка - иная | Облицовка лицевым кирпичем | 1490 | Нет |  | Нет | [5 empty] | Нет | [5 empty] | Да | 8 | 13.35 | Металлопластик |  | Нет |  | 1 | 2.7 | Металл с утеплителем |  | Нет |  | Иной | Бетон | 737 | 1 | Нет |  | Скатная | 4 | Дерево |  | Нет |  | Минеральная плита |  | Нет |  | Металпрофиль (металлочерепица) |  | 590 | Нет |  | Наружный организованный |  | Иной | Оцинкованая стали и пластиковые |  | Нет |  | 6 | 56.1 | Нет |  | Нет | [23 empty] | 29 | 1 | 1 | 1 | 1 | Закрытая | Медь | Нет |  | 1 | Нет |  | Нет |  | Скрытая | Медь | Нет |  | Установлен(ы) | 1 |  |  | Нет | 2007 | Да | 1 |  | Нет | 2007 | Центральное | 1 | Иной | Пластик | 1 | Нет |  | 1 | Чугун |  | Нет |  | Установлен(ы) | 1 |  |  | Нет | 2007 | Да | 1 | Пластик |  | 1 | Нет |  | Центральное (сетевой природный газ) | 1 | 532.3 | Нет |  | Нет | [37 empty] | Нет
г. Краснодар, ул. Урожайная 3-я, д. 29 | 736970645 | Подготовлен | 03 401 000 | Краснодар | 350900, Краснодарский край, Краснодар г, Урожайная 3-я ул, дом № 29 | Да | 800 | Нет |  |  | 800 |  |  | Нет |  | Индивидуальный | Группа II | 2011 |  |  | 105 | Нет |  |  | Нет |  |  |  | 2.9 | 11.5 | 429 | 93.5 | 1 | 4 | 2 | 1183.9 | 131 | 808.7 | 107 | 679.1 | 24 | Да | 107 | 679.1 | 24 | Нет |  |  |  | Нет |  |  |  | Нет |  |  |  | Да | 24 | 129.6 | 24 | Да | 24 | 129.6 | 24 | Нет |  |  |  | Нет |  |  |  | Нет |  |  |  | 2 | 375.2 | УО | ООО "ЖЭК" | б/н | 01.10.2012 | Решение общего собрания собственников помещений в МКД | Нет | [5 empty] | 01.08.2011 |  | счет регионального оператора (по решению ОМС) | Смешанный | железобетонные блоки, ж\бетон | Бетон |  | 1 | м3 | 1 | кв.м | Нет |  | Нет | [13 empty] | 0.99 | Кирпич |  | Облицовка - иная | Облицовка лицевым кирпичем | 1004 | Нет |  | Нет | [5 empty] | Нет | [5 empty] | Да | 12 | 24.6 | Металлопластик |  | Нет |  | 2 | 5.4 | Металл с утеплителем |  | Нет |  | Иной | Бетон | 93.5 | 1 | Нет |  | Скатная | 4 | Дерево |  | Нет |  | Минеральная плита |  | Нет |  | Металпрофиль (металлочерепица) |  | 585 | Нет |  | Наружный организованный |  | Иной | Оцинкованая стали и пластиковые |  | Нет |  | 8 | 55.2 | Нет |  | Нет | [23 empty] | 29 | 1 | 1 | 2 | 1 | Закрытая | Медь | Нет |  | 1 | Нет |  | Нет |  | Скрытая | Медь | Нет |  | Установлен(ы) | 1 |  |  | Нет | 2011 | Да | 1 |  | Нет | 2011 | Центральное | 1 | Иной | Пластик | 1 | Нет |  | 1 | Чугун |  | Нет |  | Установлен(ы) | 1 |  |  | Нет | 2011 | Да | 1 | Пластик |  | 1 | Нет |  | Центральное (сетевой природный газ) | 1 | 838.9 | Нет |  | Нет | [37 empty] | Нет
г. Краснодар, ул. Урожайная 3-я, д. 31 | 99997716 | Подготовлен | 03 401 000 | Краснодар | 350900, Краснодарский край, Краснодар г, Урожайная 3-я ул, дом № 31 | Нет |  | Нет |  |  | 500 |  |  | Нет |  | Типовой | Группа III | 2012 |  |  | 20 | Нет |  |  | Нет |  |  |  | 9 | 9 | 200 | 150 | 3 | 3 | 1 | 711.7 | 14 | 588.3 | 14 | 588.3 | 14 | Да | 14 | 588.3 | 14 | Нет |  |  |  | Нет |  |  |  | Нет |  |  |  | Нет |  |  |  | Нет |  |  |  | Нет |  |  |  | Нет |  |  |  | Нет |  |  |  | 1 | 123.4 | ТСЖ | ТСЖ "Дружба-31" | 1 | 01.01.2012 | Решение общего собрания собственников помещений в МКД | [6 empty] | 01.01.2012 |  | не выбран | Ленточный |  | Кирпич |  | 1 | шт. |  |  | Нет |  | Нет | [13 empty] | 0.45 | Кирпич |  | Отсутствует |  | 810 | Нет |  | Нет | [5 empty] | Нет | [5 empty] | Да | 2 | 4 | Металлопластик |  | Нет |  | 2 | 6 | Металл без утеплителя |  | Нет |  | Армированный асфальтобетон |  | 150 | 1 | Нет |  | Скатная | 4.5 | Дерево |  | Нет |  | Минеральная плита |  | Нет |  | Металпрофиль (металлочерепица) |  | 195 | Нет |  | Наружный организованный |  | Оцинкованная сталь с полимерным покрытием (для крыш из металлопрофиля (металлочерепицы)) |  |  | Нет |  | 4 | 36 | Нет |  | Нет | [23 empty] | 25 | 1 | 1 | 14 | 150 | Закрытая | Аллюминий | Нет |  | 150 | Нет |  | Нет | [5 empty] | Установлен(ы) | 1 |  |  | Нет | 2012 | Нет |  | Имеется |  |  | Центральное | 1 | Металлополимер |  | 150 | Нет |  | 20 | Смешанный | металл, пластик | Нет |  | Установлен(ы) | 1 |  |  | Нет | 2012 | Да | 1 | Пластик |  | 150 | Нет |  | Центральное (сетевой природный газ) | 1 | 100 | Нет |  | Нет | [37 empty] | Да | Автономная котельная - встроенно-пристроенная |  | Газ |  | 1 | 1 | Оцинкованная сталь |  | 100 | Нет |  | 10 | Смешанный | полипропилен, сталь | Нет |  | Установлен(ы) | 1 |  |  | Нет | 2012 | Да | 1 | Имеется | Нет
г. Краснодар, ул. Урожайная 3-я, д. 33 | 720762644 | Подготовлен | 03 401 000 | Краснодар | 350900, Краснодарский край, Краснодар г, Урожайная 3-я ул, дом № 33 | Да | 809 | Да | 809 | 23:43:0108038:0029 | 809 | 03401002000042060 | 23430108038002803401002000042060 | Нет |  | Индивидуальный | Группа II | 2008 |  |  | 150 | Нет |  |  | Нет |  |  |  | 2.9 | 8.7 | 439.9 | 104.9 | 1 | 3 | 2 | 1111.92 | 126 | 1078.49 | 102 | 992.33 | 24 | Да | 102 | 992.33 | 24 | Нет |  |  |  | Нет |  |  |  | Нет |  |  |  | Да | 24 | 86.16 | 24 | Да | 24 | 86.16 | 24 | Нет |  |  |  | Нет |  |  |  | Нет |  |  |  | 2 | 33.43 | УО | ООО "ЖЭК" | б/н | 01.05.2009 | Решение общего собрания собственников помещений в МКД | Нет | [5 empty] | 28.11.2008 |  | счет регионального оператора (по решению ОМС) | Ленточный |  | Бетон |  | 1 | м3 |  |  | Нет |  | Нет | [13 empty] | 0.99 | Кирпич |  | Облицовка - иная | Облицовка лицевым кирпичем | 850 | Нет |  | Нет | [5 empty] | Нет | [5 empty] | Да | 12 | 24.6 | Металлопластик |  | Нет |  | 2 | 5.7 | Металл с утеплителем |  | Нет |  | Иной | Бетон | 104.9 | 1 | Нет |  | Скатная | 4 | Дерево |  | Нет |  | Минеральная плита |  | Нет |  | Металпрофиль (металлочерепица) |  | 585 | Нет |  | Наружный организованный |  | Иной | Оцинкованая стали и пластиковые |  | Нет |  | 6 | 31.3 | Нет |  | Нет | [23 empty] | 45 | 1 | 1 | 2 | 1 | Закрытая | Медь | Нет |  | 1 | Нет |  | Нет |  | Скрытая | Медь | Нет |  | Установлен(ы) | 1 |  |  | Нет | 2010 | Да | 1 |  | Нет | 2008 | Центральное | 1 | Иной | Пластик | 1 | Нет |  | 1 | Чугун |  | Нет |  | Установлен(ы) | 1 |  |  | Нет | 2008 | Да | 1 | Пластик |  | 1 | Нет |  | Центральное (сетевой природный газ) | 1 | 808.4 | Нет |  | Нет | [37 empty] | Нет
г. Краснодар, ул. Урожайная 3-я, д. 34 | 736962251 | Подготовлен | 03 401 000 | Краснодар | 350900, Краснодарский край, Краснодар г, Урожайная 3-я ул, дом № 34 | Да | 799 | Да | 799 | 23:43:0108038:0009 | 972 |  |  | Нет |  | Индивидуальный | Группа II | 2006 |  |  | 51 | Нет |  |  | Нет |  |  |  | 9.3 | 9.3 | 972 | 85.9 | 3 | 3 | 2 | 972.05 | 24 | 849 | 24 | 849 | 25 | Да | 24 | 849 | 25 | Нет |  |  |  | Нет |  |  |  | Нет |  |  |  | Нет |  |  |  | Нет |  |  |  | Нет |  |  |  | Нет |  |  |  | Нет |  |  |  | 1 | 123.05 | ТСЖ | ТСЖ "Улица 3я урожайная" | 1 | 10.10.2006 | Решение общего собрания собственников помещений в МКД | [6 empty] | 01.06.2006 |  | счет регионального оператора (по решению ОМС) | Ленточный |  | Бетон |  | 1 | шт. |  |  | Нет |  | Нет | [13 empty] | 0.45 | Кирпич |  | Иная |  | 748.5 | Нет |  | Нет | [5 empty] | Нет | [5 empty] | Да | 6 | 10.15 | Металлопластик |  | Нет |  | 4 | 7.5 | Металл без утеплителя |  | Нет |  | Армированный бетон |  | 85.9 | 1 | Нет |  | Скатная | 4 | Дерево |  | Нет |  | Минеральная плита |  | Нет |  | Металпрофиль (металлочерепица) |  | 520.7 | Нет |  | Наружный организованный |  | Оцинкованная сталь |  |  | Нет |  | 4 | 36 | Нет |  | Нет | [23 empty] | 50 | 1 | 1 | 1 | 948 | Закрытая | Аллюминий | Нет |  | 948 | Нет |  | Нет |  | Скрытая | Алюминий | Нет |  | Установлен(ы) | 1 |  |  | Нет | 2006 | Нет |  | Имеется |  |  | Центральное | 1 | Металлополимер |  | 178 | Нет |  | 1 | Сталь |  | Нет |  | Установлен(ы) | 1 |  |  | Нет | 2006 | Да | 1 | Пластик |  | 178 | Нет |  | Центральное (сетевой природный газ) | 1 | 178 | Нет |  | Да | Квартирные котлы | [36 empty] | Да | Квартирный двухконтурный котел |  | Газ
г. Краснодар, ул. Урожайная 3-я, д. 35 | 720763210 | Подготовлен | 03 401 000 | Краснодар | 350900, Краснодарский край, Краснодар г, Урожайная 3-я ул, дом № 35 | Да | 800 | Да | 800 | 23:43:0108038:0173 | 800 | 03401002000039360 | 23430108038017303401002000039360 | Нет |  | Индивидуальный | Группа II | 2008 |  |  | 155 | Нет |  |  | Нет |  |  |  | 2.9 | 8.7 | 435.6 | 104.6 | 1 | 3 | 2 | 1213.25 | 121 | 1105.64 | 100 | 1008.68 | 23 | Да | 100 | 1008.68 | 23 | Нет |  |  |  | Нет |  |  |  | Нет |  |  |  | Да | 21 | 96.96 | 21 | Да | 21 | 96.96 | 21 | Нет |  |  |  | Нет |  |  |  | Нет |  |  |  | 2 | 107.61 | УО | ООО "ЖЭК" | б/н | 01.05.2009 | Решение общего собрания собственников помещений в МКД | Нет | [5 empty] | 22.10.2008 |  | счет регионального оператора (по решению ОМС) | Ленточный |  | Бетон |  | 1 | м3 |  |  | Нет |  | Нет | [13 empty] | 0.99 | Кирпич |  | Облицовка - иная | Облицовка лицевым кирпичем | 850 | Нет |  | Нет | [5 empty] | Нет | [5 empty] | Да | 12 | 24.6 | Металлопластик |  | Нет |  | 2 | 5.7 | Металл с утеплителем |  | Нет |  | Иной | Бетон | 104.6 | 1 | Нет |  | Скатная | 4 | Дерево |  | Нет |  | Минеральная плита |  | Нет |  | Металпрофиль (металлочерепица) |  | 585 | Нет |  | Наружный организованный |  | Иной | Оцинкованая стали и пластиковые |  | Нет |  | 8 | 31.3 | Нет |  | Нет | [23 empty] | 45 | 1 | 1 | 2 | 1 | Закрытая | Медь | Нет |  | 1 | Нет |  | Нет |  | Скрытая | Медь | Нет |  | Установлен(ы) | 1 |  |  | Нет | 2010 | Да | 1 |  | Нет | 2010 | Центральное | 1 | Иной | Пластик | 1 | Нет |  | 1 | Чугун |  | Нет |  | Установлен(ы) | 1 |  |  | Нет | 2010 | Да | 1 | Пластик |  | 1 | Нет |  | Центральное (сетевой природный газ) | 1 | 777.9 | Нет |  | Нет | [37 empty] | Нет
г. Краснодар, ул. Урожайная 3-я, д. 36 | 722100291 | Подготовлен | 03 401 000 | Краснодар | 350900, Краснодарский край, Краснодар г, Урожайная 3-я ул, дом № 36 | Да | 801 | Да | 801 | 23:43:0108038:0008 | 1000.8 |  |  | Нет |  | Индивидуальный | Группа II | 2006 |  |  | 58 | Нет |  |  | Нет |  |  |  | 9.4 | 9.4 | 1000.8 | 99.7 | 3 | 3 | 2 | 1000.83 | 21 | 873 | 21 | 873 | 21 | Да | 21 | 873 | 21 | Нет |  |  |  | Нет |  |  |  | Нет |  |  |  | Нет |  |  |  | Нет |  |  |  | Нет |  |  |  | Нет |  |  |  | Нет |  |  |  | 1 | 127.83 | ТСЖ | ТСЖ "3-я Урожайная" | 1 | 10.10.2006 | Решение общего собрания собственников помещений в МКД | [6 empty] | 27.03.2006 |  | счет регионального оператора (по решению ОМС) | Ленточный |  | Бетон |  | 1 | шт. |  |  | Нет |  | Нет | [13 empty] | 0.45 | Кирпич |  | Иная |  | 903.68 | Нет |  | Нет | [5 empty] | Нет | [5 empty] | Да | 6 | 20.29 | Металлопластик |  | Нет |  | 4 | 7.5 | Металл без утеплителя |  | Нет |  | Армированный бетон |  | 99.7 | 1 | Нет |  | Скатная | 4 | Дерево |  | Нет |  | Минеральная плита |  | Нет |  | Металпрофиль (металлочерепица) |  | 539 | Нет |  | Наружный организованный |  | Оцинкованная сталь |  |  | Да | 2006 | 6 | 56.4 | Нет |  | Нет | [23 empty] | 50 | 1 | 1 | 1 | 979.6 | Закрытая | Аллюминий | Нет |  | 979.6 | Нет |  | Нет |  | Скрытая | Алюминий | Нет |  | Установлен(ы) | 1 |  |  | Нет | 2006 | Нет |  | Имеется |  |  | Центральное | 1 | Металлополимер |  | 186 | Нет |  | 1 | Сталь |  | Нет |  | Установлен(ы) | 1 |  |  | Нет | 2006 | Да | 1 | Пластик |  | 186 | Нет |  | Центральное (сетевой природный газ) | 1 | 186 | Нет |  | Да | Квартирные котлы | [36 empty] | Да | Квартирный двухконтурный котел |  | Газ
г. Краснодар, ул. Урожайная 3-я, д. 37 | 720763952 | Подготовлен | 03 401 000 | Краснодар | 350900, Краснодарский край, Краснодар г, Урожайная 3-я ул, дом № 37 | Да | 800 | Да | 800 | 23:43:0108038:0083 | 800 | 03401002000019970 | 23430108038008303401002000019970 | Нет |  | Индивидуальный | Группа II | 2007 |  |  | 100 | Нет |  |  | Нет |  |  |  | 2.9 | 11.5 | 248.4 | 73.4 | 1 | 4 | 1 | 748.14 | 91 | 659.13 | 76 | 629.75 | 16 | Да | 76 | 629.75 | 16 | Нет |  |  |  | Нет |  |  |  | Нет |  |  |  | Да | 15 | 29.38 | 15 | Да | 15 | 29.38 | 15 | Нет |  |  |  | Нет |  |  |  | Нет |  |  |  | 2 | 89.01 | УО | ООО "ЖЭК" | б/н | 01.04.2008 | Решение общего собрания собственников помещений в МКД | Нет | [5 empty] | 05.10.2007 |  | счет регионального оператора (по решению ОМС) | Ленточный |  | Бетон |  | 1 | м3 |  |  | Нет |  | Нет | [13 empty] | 0.99 | Кирпич |  | Облицовка - иная | Облицовка лицевым кирпичем | 1.4 | Нет |  | Нет | [5 empty] | Нет | [5 empty] | Да | 6 | 12.3 | Металлопластик |  | Нет |  | 1 | 2.7 | Металл с утеплителем |  | Нет |  | Иной | Бетон | 73.4 | 1 | Нет |  | Скатная | 4 | Дерево |  | Нет |  | Минеральная плита |  | Нет |  | Металпрофиль (металлочерепица) |  | 415 | Нет |  | Наружный организованный |  | Иной | Оцинкованая стали и пластиковые |  | Нет |  | 6 | 55.2 | Нет |  | Нет | [23 empty] | 45 | 1 | 1 | 1 | 1 | Закрытая | Медь | Нет |  | 1 | Нет |  | Нет |  | Скрытая | Медь | Нет |  | Установлен(ы) | 1 |  |  | Нет | 2013 | Да | 1 |  | Нет | 2007 | Центральное | 1 | Иной | Пластик | 1 | Нет |  | 1 | Чугун |  | Нет |  | Установлен(ы) | 1 |  |  | Нет | 2007 | Да | 1 | Пластик |  | 1 | Нет |  | Центральное (сетевой природный газ) | 1 | 575 | Нет |  | Нет | [37 empty] | Нет
г. Краснодар, ул. Урожайная 3-я, д. 39 | 720765329 | Подготовлен | 03 401 000 | Краснодар | 350900, Краснодарский край, Краснодар г, Урожайная 3-я ул, дом № 39 | Да | 800 | Да | 800 | 23:43:0108038:0084 | 800 | 03401002000019960 | 23430108038008403401002000019960 | Нет |  | Индивидуальный | Группа II | 2007 |  |  | 70 | Нет |  |  | Нет |  |  |  | 11.5 | 11.5 | 247.6 | 73.2 | 4 | 4 | 1 | 749.28 | 92 | 660.98 | 76 | 629.76 | 16 | Да | 76 | 629.76 | 16 | Нет |  |  |  | Нет |  |  |  | Нет |  |  |  | Да | 16 | 31.22 | 16 | Да | 16 | 31.22 | 16 | Нет |  |  |  | Нет |  |  |  | Нет |  |  |  | 2 | 88.3 | УО | ООО "ЖЭК" | б/н | 01.04.2008 | Решение общего собрания собственников помещений в МКД | Нет | [5 empty] | 05.10.2007 |  | счет регионального оператора (по решению ОМС) | Ленточный |  | Бетон |  | 1 | м3 |  |  | Нет |  | Нет | [13 empty] | 0.99 | Кирпич |  | Облицовка - иная | Облицовка лицевым кирпичем | 2.55 | Нет |  | Нет | [5 empty] | Нет | [5 empty] | Да | 6 | 12.3 | Металлопластик |  | Нет |  | 1 | 2.7 | Металл с утеплителем |  | Нет |  | Иной | Бетон | 73.2 | 1 | Нет |  | Скатная | 4 | Дерево |  | Нет |  | Минеральная плита |  | Нет |  | Металпрофиль (металлочерепица) |  | 585 | Нет |  | Наружный организованный |  | Иной | Оцинкованая стали и пластиковые |  | Нет |  | 6 | 55.2 | Нет |  | Нет | [23 empty] | 45 | 1 | 1 | 1 | 1 | Закрытая | Медь | Нет |  | 1 | Нет |  | Нет |  | Скрытая | Медь | Нет |  | Установлен(ы) | 1 |  |  | Нет | 2012 | Да | 1 |  | Нет | 2007 | Центральное | 1 | Иной | Пластик | 1 | Нет |  | 1 | Чугун |  | Нет |  | Установлен(ы) | 1 |  |  | Нет | 2007 | Да | 1 | Пластик |  | 1 | Нет |  | Центральное (сетевой природный газ) | 1 | 581.1 | Нет |  | Нет | [37 empty] | Нет
г. Краснодар, ул. Уссурийская, д. 10 | 99996092 | Подготовлен | 03 401 000 | Краснодар | 350087, Краснодарский край, Краснодар г, Уссурийская ул, дом № 10 | Да | 997 | Да | 997 | 23:43:2000423:6 | 997 |  |  | Да |  | Индивидуальный | Группа I | 2012 |  |  | 96 | Нет |  |  | Нет |  |  |  | 18 | 18 | 450 | 81.2 | 6 | 6 | 1 | 2873 | 62 | 2580.5 | 50 | 1785.5 | 50 | Да | 50 | 1785.5 | 50 | Нет |  |  |  | Нет |  |  |  | Нет |  |  |  | Да | 12 | 795 | 12 | Да | 12 | 795 | 12 | Нет |  |  |  | Нет |  |  |  | Нет |  |  |  | 6 | 292.5 | УО | ООО"Кубань-Сервис" | №1 | 25.10.2012 | Решение общего собрания собственников помещений в МКД | Да | №1 | 25.10.2012 |  |  |  | 01.01.2013 |  |  | Иной | ж/бетон монолит плита | Бетон |  | 802.8 | м3 |  |  | Нет |  | Да | 398.2 | Бетон |  | Бетонные (железобетонные) блоки |  | 2.6 | 1258 | Плоское | Железобетон |  | 402 | Нет |  | 0.51 | Кирпич |  | Облицовка - естественный камень |  | 1191.3 | Нет |  | Нет | [5 empty] | Нет | [5 empty] | Да | 6 | 15.3 | Металлопластик |  | Нет |  | 1 | 2.98 | Металл с утеплителем |  | Нет |  | Армированный асфальтобетон |  | 81.2 | 1.2 | Нет |  | Скатная | 0.7 | Дерево |  | Нет |  | Минеральная плита |  | Нет |  | Металпрофиль (металлочерепица) |  | 481.7 | Нет |  | Наружный организованный |  | Оцинкованная сталь с полимерным покрытием (для крыш из металлопрофиля (металлочерепицы)) |  |  | Нет |  | 8 | 144 | Нет |  | Нет | [23 empty] | 100 | 1 | 1 | 1 | 3500 | Закрытая | Медь | Нет |  | 180 | Нет |  | Нет |  | Скрытая | Медь | Нет |  | Установлен(ы) | 62 |  |  | Нет | 2010 | Да | 1 |  | Нет | 2010 | Центральное | 1 | Металлополимер |  | 1116 | Нет |  | 69 | Пластик |  | Нет |  | Установлен(ы) | 62 |  |  | Нет | 2010 | Да | 1 | Пластик |  | 1176 | Нет |  | Отсутствует |  |  | Нет |  | Да | Внешняя котельная |  |  |  | 90 | 1 | Закрытая | Горизонтальная | Металлополимер |  | 600 | Нет |  | 62 | Пластик |  | Нет |  | Да | 1 | Нет |  | Нет |  |  |  | Установлен(ы) | 1 |  |  | Нет | 2012 | Да | 1 | Имеется | Нет | 2012 | Да | Внешняя котельная |  | Газ |  | 70 | 1 | Металлополимер |  | 350 | Нет |  | 62 | Пластик |  | Нет |  | Требуется установка | [5 empty] | Нет
г. Краснодар, ул. Уссурийская, д. 27 | 99996044 | Подготовлен | 03 401 000 | Краснодар | 350087, Краснодарский край, Краснодар г, Уссурийская ул, дом № 27 | Да | 989 | Да | 989 | 23:43:0142047:89 | 989 | 11428 | 23:43:0142047:89 | Нет |  | Типовой | Группа I | 2012 |  |  | 72 | Нет |  |  | Нет |  |  |  | 14 | 14.4 | 988 | 440 | 6 | 6 | 1 | 2142.3 | 54 | 1892.6 | 54 | 1892.6 | 78 | Да | 54 | 1892.6 | 78 | Нет |  |  |  | Нет |  |  |  | Нет |  |  |  | Нет |  |  |  | Нет |  |  |  | Нет |  |  |  | Нет |  |  |  | Нет |  |  |  | 1 | 249.7 | УО | ООО "УК ЮГ" | 1 | 11.11.2012 | Решение общего собрания собственников помещений в МКД | Нет | [5 empty] | 01.01.2013 |  |  | Свайный |  | Железобетон |  | 1 | шт. |  |  | Нет |  | Нет | [13 empty] | 0.4 | Мелкие бетонные и легкобетонные блоки |  | Иная |  | 1673.47 | Нет |  | Нет | [5 empty] | Нет | [5 empty] | Да | 5 | 6.5 | Металлопластик |  | Нет |  | 1 | 4.62 | Металл с утеплителем |  | Нет |  | Армированный бетон |  | 440 | 1 | Нет |  | Скатная | 4 | Дерево |  | Нет |  | Минеральная плита |  | Нет |  | Металпрофиль (металлочерепица) |  | 506.2 | Нет |  | Наружный организованный |  | Оцинкованная сталь с полимерным покрытием (для крыш из металлопрофиля (металлочерепицы)) |  |  | Нет |  | 6 | 89 | Нет |  | Нет | [23 empty] | 333 | 1 | 1 | 1 | 1108.5 | Открытая | Медь | Нет |  | 1108.5 | Нет |  | Нет |  | Открытая | Медь | Нет |  | Установлен(ы) | 1 |  |  | Нет | 2012 | Нет |  | Имеется |  |  | Центральное | 1 | Металлополимер |  | 66 | Нет |  | 1 | Латунь |  | Нет |  | Установлен(ы) | 1 |  |  | Нет | 2012 | Да | 1 | Пластик |  | 66 | Нет |  | Отсутствует |  |  |  |  | Нет | [37 empty] | Нет
г. Краснодар, ул. Фабричная, д. 10 | 729758331 | Подготовлен | 03 401 000 | Краснодар | 350018, Краснодарский край, Краснодар г, Фабричная ул, дом № 10 | Нет |  | Нет |  |  | 2040.7 | 29802-5196 | 23:43:0310007:51 | Нет |  | Индивидуальный | Группа II | 2010 |  |  | 1214 | Нет |  |  | Нет |  |  |  | 52.5 | 55.4 | 2040.7 | 257.6 | 17 | 17 | 4 | 30665.5 | 508 | 24597.5 | 348 | 20651.9 | 348 | Да | 348 | 20651.9 | 348 | Нет |  |  |  | Нет |  |  |  | Нет |  |  |  | Да | 160 | 3945.6 | 4 | Да | 160 | 3945.6 | 4 | Нет |  |  |  | Нет |  |  |  | Нет |  |  |  | 508 | 6068 | ТСЖ | Покров | 1 | 07.05.2010 | Решение общего собрания собственников помещений в МКД | [6 empty] | 29.10.2010 |  | счет регионального оператора (по решению ОМС) | Монолитная плита по свайному основанию |  | Железобетон |  | 2000 | м3 |  |  | Нет |  | Нет | [13 empty] | 0.45 | Смешанный | Железобетон монолит | Облицовка - смешанная | Кирпич | 6262.66 | Нет |  | Нет | [5 empty] | Да | 12860.16 | Монтажная пена |  | Нет |  | Да | 840 | 5079.2 | Металлопластик |  | Нет |  | 480 | 768 | Металл с утеплителем |  | Нет |  | Армированный асфальтобетон |  | 257.6 | 1.5 | Нет |  | Плоская (совмещенная) |  | Отсутствует |  | Нет |  | Смешанный | мягкая кровля | Нет |  | Рулонные материалы (в 3-4 слоя) |  | 1992.9 | Нет |  | Внутренний |  | Трубы для внутреннего водостока - полимерные |  |  | Нет |  | 4 | 214.8 | Нет |  | Да | 8 | Да | 4 | 400 | 1 | 17 | 2010 | Нет |  | Да | 29.10.2013 | 2035 | Да | 4 | 630 | 1 | 17 | 2010 | Нет |  | Да | 29.10.2013 | 2035 | 192.5 | 8 | 8 | 8 | 115.8 | Закрытая | Медь | Нет |  | 12.1 | Нет |  | Нет |  | Скрытая | Медь | Нет |  | Установлен(ы) | 40 |  |  | Нет | 2010 | Да | 8 |  | Нет | 2010 | Центральное | 8 | Оцинкованная сталь |  | 5024 | Нет |  | 2432 | Чугун |  | Нет |  | Установлен(ы) | 584 |  |  | Нет | 2010 | Да | 8 | Пластик |  | 3488 | Нет |  | Отсутствует |  |  | Нет |  | Да | Автономная котельная - крышная |  | Газ |  | 0.9 | 4 | Закрытая | Вертикальная | Оцинкованная сталь |  | 2858 | Нет |  | 4 | Чугун |  | Нет |  | Да | 4 | Нет |  | Нет |  | Нет |  | Установлен(ы) | 1 |  |  | Нет | 2010 | Да | 1 | Имеется | Нет | 2010 | Да | Автономная котельная - крышная |  | Газ |  | 0.9 | 1 | Смешанный | сталь | 4672 | Нет |  | 1 | Смешанный | чугун, латунь | Нет |  | Установлен(ы) | 1 |  |  | Нет | 2010 | Да | 1 | Имеется | Нет
г. Краснодар, ул. Фабричная, д. 2 | 729761140 | Подготовлен | 03 401 000 | Краснодар | г. Краснодар, ул. Фабричная, д. 2 | Да | 908 | Да | 618 | 23:43:0310007:4 | 618 |  |  | Нет |  | Типовой | Группа III | 1958 | 2013 | E | 28 | Да | 45 | 29.07.1994 | Нет |  |  |  | 8 | 8 | 430.2 | 71 | 2 | 2 | 1 | 511 | 9 | 452.4 | 9 | 452.4 | 9 | Да | 8 | 417.7 | 8 | Да | 1 | 34.7 | 1 | Нет |  |  |  | Нет |  |  |  | Нет |  |  |  | Нет |  |  |  | Нет |  |  |  | Нет |  |  |  | Нет |  |  |  | 1 | 58.6 | УО | ООО "ГУК-Краснодар" | б/н | 12.01.2009 | Решение общего собрания собственников помещений в МКД | Да | б/н | 07.11.2012 | Нет |  |  | 03.06.1993 |  | счет регионального оператора (по решению общего собрания) | Ленточный |  | Кирпич |  | 111 | м3 |  |  | Нет |  | Да | 183.3 | Бетон |  | Бетонные (железобетонные) блоки |  | 1.7 | 158 | Плоское | Железобетон |  | 183.3 | Нет |  | 0.6 | Кирпич |  | Штукатурка - по кирпичу - известковым раствором |  | 502 | Нет |  | Нет |  |  |  | Нет |  | Да | 5.2 | Иное | пакля и раствор | Нет |  | Да | 1 | 1.9 | Дерево - хвойных пород |  | Нет |  | 1 | 2.2 | Металл без утеплителя |  | Нет |  | Иной | асфальтобетон | 76 | 0.9 | Нет |  | Скатная | 2.8 | Дерево |  | Нет |  | Керамзит или шлак |  | Нет |  | Абсоцементные листы и волнистый шифер |  | 369 | Нет |  | Наружный неорганизованный |  |  |  |  | Нет |  |  |  | Нет |  | Нет |  | Нет | [5 empty] | Нет |  | Нет |  |  | Нет | [5 empty] | Нет |  | Нет |  |  | 36 | 1 | 1 | 2 | 132 | Закрытая | Аллюминий | Нет |  | 36 | Нет |  | Нет |  |  |  | Нет |  | Требуется установка |  |  | Имеется | Нет |  | Нет |  | Имеется | Нет |  | Центральное | 1 | Черная сталь |  | 118 | Нет |  | 1 | Чугун |  | Нет |  | Установка не требуется |  |  | Отсутствует по причине, указанной в: п.2-а Критериев (приказ № 627) | Нет |  | Да | 1 | Чугун |  | 40 | Нет |  | Центральное (сетевой природный газ) | 1 | 24 | Нет |  | Да | Печное (квартирное) | [10 empty] | Нет |  |  |  |  | Нет |  | Нет |  | Нет |  | Нет |  | Нет | [5 empty] | Нет |  | Нет |  |  | Нет |  | Да | Водогрейная колонка | [8 empty] | Нет |  |  |  |  | Нет | [5 empty] | Нет |  | Нет |  |  | Нет
г. Краснодар, ул. Фабричная, д. 5 | 99987993 | Подготовлен | 03 401 000 | Краснодар | г. Краснодар, ул. Фабричная, д. 5 | Да | 4300.5 | Нет |  |  | 4300.5 |  |  | Нет |  | Типовой | Группа II | 1985 | 2013 | E | 314 | Да | 11 | 01.04.1992 | Нет |  |  |  | 25 | 28 | 1804 | 142.8 | 9 | 9 | 3 | 8008.8 | 119 | 7262.6 | 112 | 6175.3 | 112 | Да | 108 | 5945.3 | 108 | Да | 4 | 230 | 4 | Нет |  |  |  | Нет |  |  |  | Да | 7 | 1087.3 | 6 | Да | 5 | 798 | 5 | Да | 2 | 289.3 | 1 | Нет |  |  |  | Нет |  |  |  | 3 | 746.2 | УО | ООО "ГУК-Краснодар" | 2 | 17.12.2008 | Решение общего собрания собственников помещений в МКД | Нет |  |  | Нет |  |  | 17.02.1992 |  | счет регионального оператора (по решению ОМС) | Свайный |  | Железобетон |  | 250 | м3 |  |  | Нет |  | Да | 1804 | Иной | уплотненный грунт, бетон и доска | Бетонные (железобетонные) блоки |  | 2 | 246 | Плоское | Железобетон |  | 2146 | Нет |  | 0.4 | Кирпич |  | Отсутствует |  | 3921.4 | Нет |  | Нет |  |  |  | Нет |  | Да | 116 | Иное | пакля и раствор | Нет |  | Да | 27 | 68 | Дерево - хвойных пород |  | Нет |  | 3 | 9 | Металл без утеплителя |  | Нет |  | Иной | асфальтобетон | 257.7 | 1 | Нет |  | Плоская (совмещенная) |  |  |  | Нет |  | Керамзит или шлак |  | Нет |  | Иной | линокром | 2146 | Нет |  | Внутренний |  | Трубы для внутреннего водостока - полимерные |  |  | Нет |  | 6 | 150 | Нет |  | Да | 3 | Да | 3 | 320 | 0.71 | 9 | 1985 | Нет |  | Да | 31.03.2012 | 2010 | Нет | [5 empty] | Нет |  | Нет |  |  | 100.8 | 1 | 1 | 28 | 1940 | Открытая | Медь | Нет |  | 130 | Нет |  | Да | 189 | Открытая | Алюминий | Нет |  | Требуется установка |  |  | Имеется | Нет |  | Нет |  | Имеется | Нет |  | Центральное | 1 | Иной | Металл, пластик | 1492 | Нет |  | 39 | Иной | пластик, чугун | Нет |  | Установлен(ы) | 1 |  | Имеется | Да | 2014 | Да | 3 | Пластик |  | 623 | Нет |  | Центральное (сетевой природный газ) | 1 | 436 | Нет |  | Да | Иной | центральное |  |  | 0.559 | 1 | Закрытая | Вертикальная | Черная сталь |  | 3487 | Нет |  | 56 | Иной | пластик, сталь | Нет |  | Да | 1 | Нет |  | Да | 3 | Нет |  | Требуется установка |  |  | Имеется | Нет |  | Нет |  | Имеется | Нет |  | Да | Внешняя котельная | Центральная |  |  | 0.102 | 1 | Иной | полипропилен, сталь | 1776 | Нет |  | 132 | Иной | чугун, латунь и сталь | Нет |  | Требуется установка |  |  | Имеется | Нет |  | Нет |  | Имеется | Нет
г. Краснодар, ул. Фестивальная, д. 16 | 48400784 | Подготовлен | 03 401 000 | Краснодар | г. Краснодар, ул. Фестивальная, д. 16 | Да | 5036 | Да | 4783 | 23:43:0137011:138 | 4783 |  |  | Нет |  | Типовой | Группа II | 1989 | 2013 | E | 314 | Да | 21 | 11.02.1985 | Нет |  |  |  | 27.3 | 27.3 | 1529 | 261.7 | 9 | 9 | 4 | 9050.8 | 132 | 7920.7 | 129 | 7100.2 | 129 | Да | 124 | 6774.2 | 124 | Да | 5 | 326 | 5 | Нет |  |  |  | Нет |  |  |  | Да | 3 | 820.5 | 3 | Да | 3 | 820.5 | 3 | Нет |  |  |  | Нет |  |  |  | Нет |  |  |  | 4 | 1130.1 | УО | ООО "ГУК-Краснодар" | 2 | 17.07.2009 | Решение общего собрания собственников помещений в МКД | Нет |  |  | Нет |  |  | 01.09.1991 |  | счет регионального оператора (по решению ОМС) | Свайный |  | Железобетон |  | 916 | м3 |  |  | Нет |  | Да | 1020 | Иной | уплотненный грунт, бетон и доска | Бетонные (железобетонные) блоки |  | 1.5 | 392.5 | Плоское | Железобетон |  | 1228 | Нет |  | 0.6 | Кирпич |  | Отсутствует |  | 6802.9 | Нет |  | Нет |  |  |  | Нет |  | Да | 278 | Иное | пакля и раствор | Нет |  | Да | 32 | 74 | Дерево - хвойных пород |  | Нет |  | 8 | 26 | Дерево |  | Нет |  | Иной | асфальтобетон | 264.3 | 1.2 | Нет |  | Плоская (совмещенная) |  | Сборные железобетонные настилы |  | Нет |  | Минеральная вата |  | Нет |  | Рулонные материалы (в 3-4 слоя) |  | 1324 | Да | 2009 | Внутренний |  | Трубы для внутреннего водостока - стальные |  | 255 | Нет |  | 12 | 212 | Нет |  | Да | 4 | Да | 4 | 320 | 0.71 | 9 | 1986 | Нет |  | Да | 31.10.2012 | 2013 | Нет | [5 empty] | Нет |  | Нет |  |  | 116.1 | 2 | 1 | 33 | 707 | Закрытая | Медь | Да | 2009 | 707 | Да | 2009 | Да | 600 | Скрытая | Медь | Нет |  | Установлен(ы) | 1 |  | Имеется | Да | 2009 | Нет |  | Имеется | Нет |  | Центральное | 2 | Иной | полипропилен | 2366 | Да | 2009 | 62 | Чугун |  | Да | 2009 | Установлен(ы) | 2 |  | Имеется | Да | 2009 | Да | 4 | Пластик |  | 927 | Нет |  | Центральное (сетевой природный газ) | 1 | 655 | Нет |  | Да | Иной | центральное |  |  | 0.708 | 1 | Закрытая | Вертикальная | Иной | сталь в изоляции | 5098 | Нет |  | 108 | Чугун |  | Нет |  | Нет |  | Нет |  | Да | 1 | Нет |  | Требуется установка |  |  | Имеется | Нет |  | Нет |  | Имеется | Нет |  | Да | Внешняя котельная | Центральная |  |  | 0.094 | 1 | Иной | полипропилен, сталь | 4852 | Да | 2009 | 270 | Чугун |  | Да | 2009 | Требуется установка |  |  | Имеется | Нет |  | Нет |  | Имеется | Нет
г. Краснодар, ул. Фестивальная, д. 23 | 730215361 | Подготовлен | 03 401 000 | Краснодар | г. Краснодар, ул. Фестивальная, д. 23 | Да | 752 | Нет |  |  | 752 |  |  | Нет |  | Типовой | Группа II | 1958 | 2013 | E | 28 | Да | 56 | 28.12.1986 | Нет |  |  |  | 7.3 | 7.3 | 267 | 57.2 | 2 | 2 | 1 | 298.9 | 8 | 274.4 | 8 | 274.4 | 8 | Да | 6 | 199.8 | 6 | Да | 2 | 74.6 | 2 | Нет |  |  |  | Нет |  |  |  | Нет |  |  |  | Нет |  |  |  | Нет |  |  |  | Нет |  |  |  | Нет |  |  |  | 1 | 24.5 | УО | ООО "ГУК-Краснодар" | 1 | 18.02.2009 | Решение общего собрания собственников помещений в МКД | Нет |  |  | Нет |  |  | 14.04.1994 |  | счет регионального оператора (по решению ОМС) | Ленточный |  | Железобетон |  | 80 | м3 |  |  | Нет |  | Да | 100 | Иной | уплотненный грунт, бетон и доска | Бетонные (железобетонные) блоки |  | 0.4 | 22.9 | Плоское | Железобетон |  | 100 | Нет |  | 0.4 | Кирпич |  | Штукатурка - по кирпичу - известковым раствором |  | 397.7 | Нет |  | Нет |  |  |  | Нет |  | Да | 20 | Иное | пакля и раствор | Нет |  | Да | 1 | 2 | Дерево - хвойных пород |  | Нет |  | 1 | 2 | Дерево |  | Нет |  | Иной | асфальтобетон | 57.8 | 1.2 | Нет |  | Скатная | 1.3 | Дерево |  | Нет |  | Минеральная вата |  | Нет |  | Абсоцементные листы и волнистый шифер |  | 236 | Нет |  | Наружный организованный |  | Оцинкованная сталь |  | 50 | Нет |  | 2 | 6 | Нет |  | Нет |  | Нет | [5 empty] | Нет |  | Нет |  |  | Нет | [5 empty] | Нет |  | Нет |  |  | 32 | 1 | 1 | 3 | 30 | Закрытая | Медь | Нет |  | 30 | Нет |  | Нет |  |  |  | Нет |  | Установлен(ы) | 1 |  | Имеется | Да | 2013 | Нет |  | Имеется | Нет |  | Центральное | 1 | Черная сталь |  | 88.5 | Нет |  | 4 | Чугун |  | Нет |  | Установка не требуется |  |  | Отсутствует по причине, указанной в: п.2-а Критериев (приказ № 627) | Нет |  | Да | 1 | Чугун |  | 23 | Нет |  | Центральное (сетевой природный газ) | 1 | 27 | Нет |  | Да | Печное (квартирное) |  |  |  |  | 1 |  |  |  |  | 258 | Нет |  | 12 | Латунь |  | Нет |  | Нет |  | Нет |  | Нет |  | Нет | [5 empty] | Нет |  | Нет |  |  | Нет |  | Нет | [9 empty] | Нет |  |  |  |  | Нет | [5 empty] | Нет |  | Нет |  |  | Нет
г. Краснодар, ул. Фестивальная, д. 25 | 730215741 | Подготовлен | 03 401 000 | Краснодар | г. Краснодар, ул. Фестивальная, д. 25 | Да | 2713 | Да | 323 | 23:43:0137010:257 | 662 |  |  | Нет |  | Типовой | Группа II | 1958 | 2013 | E | 18 | Да | 47 | 28.12.1986 | Нет |  |  |  | 7.1 | 7.1 | 219 | 70.1 | 2 | 2 | 1 | 312.4 | 8 | 289.5 | 8 | 289.5 | 8 | Да | 6 | 217.9 | 6 | Да | 2 | 71.6 | 2 | Нет |  |  |  | Нет |  |  |  | Нет |  |  |  | Нет |  |  |  | Нет |  |  |  | Нет |  |  |  | Нет |  |  |  | 1 | 22.9 | УО | ООО "ГУК-Краснодар" | 1 | 04.02.2009 | Решение общего собрания собственников помещений в МКД | Да | б/н | 15.03.2013 | Нет |  |  | 12.01.1993 |  | счет регионального оператора (по решению ОМС) | Ленточный |  | Железобетон |  | 98 | м3 |  |  | Нет |  | Да | 100 | Иной | уплотненный грунт, бетон и доска | Бетонные (железобетонные) блоки |  | 0.4 | 28 | Плоское | Железобетон |  | 100 | Нет |  | 0.4 | Кирпич |  | Штукатурка - по кирпичу - известковым раствором |  | 474 | Нет |  | Нет |  |  |  | Нет |  | Да | 25 | Иное | пакля и раствор | Нет |  | Да | 1 | 2 | Дерево - хвойных пород |  | Нет |  | 1 | 2 | Дерево |  | Нет |  | Иной | асфальтобетон | 70.8 | 1.2 | Нет |  | Скатная | 1.3 | Дерево |  | Нет |  | Минеральная вата |  | Нет |  | Абсоцементные листы и волнистый шифер |  | 240 | Нет |  | Наружный организованный |  | Оцинкованная сталь |  | 50 | Нет |  | 2 | 6 | Нет |  | Нет |  | Нет | [5 empty] | Нет |  | Нет |  |  | Нет | [5 empty] | Нет |  | Нет |  |  | 32 | 1 | 1 | 3 | 30 | Закрытая | Медь | Нет |  | 30 | Нет |  | Нет |  |  |  | Нет |  | Установлен(ы) | 1 |  | Имеется | Да | 2013 | Нет |  | Имеется | Нет |  | Центральное | 1 | Черная сталь |  | 88.5 | Нет |  | 4 | Чугун |  | Нет |  | Установка не требуется |  |  | Отсутствует по причине, указанной в: п.2-а Критериев (приказ № 627) | Нет |  | Да | 1 | Чугун |  | 22 | Нет |  | Центральное (сетевой природный газ) | 1 | 27 | Нет |  | Да | Печное (квартирное) |  |  |  |  | 1 | [5 empty] | Нет |  | 12 | Латунь |  | Нет |  | Нет |  | Нет |  | Нет |  | Нет | [5 empty] | Нет |  | Нет |  |  | Нет |  | Нет | [9 empty] | Нет |  |  |  |  | Нет | [5 empty] | Нет |  | Нет |  |  | Нет
г. Краснодар, ул. Фестивальная, д. 3 | 99997424 | Подготовлен | 03 401 000 | Краснодар | 350000, Краснодарский край, Краснодар г, Фестивальная ул, дом № 3 | Нет |  | Нет |  |  | 1000 |  |  | Нет |  | Типовой | Группа III | 2014 |  |  | 100 | Нет |  |  | Нет |  |  |  | 30 | 30 | 1000 | 200 | 10 | 10 | 3 | 7000 | 100 | 6000 | 100 | 6000 | 100 | Да | 100 | 6000 | 100 | Нет |  |  |  | Нет |  |  |  | Нет |  |  |  | Нет |  |  |  | Нет |  |  |  | Нет |  |  |  | Нет |  |  |  | Нет |  |  |  | 1 | 1000 | УК |  | 1 | 01.01.2014 | Решение общего собрания собственников помещений в МКД | [6 empty] | 01.01.2014 |  | счет регионального оператора (по решению ОМС) | Свайный |  | Железобетон |  | 1 | шт. |  |  | Нет |  | Нет | [13 empty] | 0.45 | Кирпич |  | Отсутствует |  | 5400 | Нет |  | Нет | [5 empty] | Нет | [5 empty] | Нет | [6 empty] | 3 | 6 | Металл без утеплителя |  | Нет |  | Армированный асфальтобетон |  | 200 | 1 | Нет |  | Плоская (совмещенная) |  |  |  | Нет |  | Керамзит или шлак |  | Нет |  | Рулонные материалы (в 3-4 слоя) |  | 1000 | Нет |  | Наружный неорганизованный | [10 empty] | Нет | [23 empty] | 120 | 1 | 1 | 1 | 200 | Закрытая | Аллюминий | Нет |  | 200 | Нет |  | Нет | [5 empty] | Установка не требуется |  |  | Имеется |  |  | Нет |  | Имеется |  |  | Центральное | 1 | Иной | Металл, пластик | 600 | Нет |  | 41 | Пластик |  | Нет |  | Установлен(ы) | 1 |  |  | Нет | 2014 | Да | 3 | Пластик |  | 330 | Нет |  | Отсутствует |  |  |  |  | Нет | [37 empty] | Нет
г. Краснодар, ул. Фестивальная, д. 30, корп. Я, Я1 | 99997273 | Подготовлен | 03 401 000 | Краснодар | 350000, Краснодарский край, Краснодар г, Фестивальная ул, дом № 30, корпус Я, Я1 | [19 empty] | Да | 5640 | 31.07.2013 | физический износ
г. Краснодар, ул. Фестивальная, д. 33 | 730215990 | Подготовлен | 03 401 000 | Краснодар | г. Краснодар, ул. Фестивальная, д. 33 | Да | 2957 | Да | 1155 | 23:43:0202010:483 | 1155 |  |  | Нет |  | Типовой | Группа II | 1982 | 2013 | E | 111 | Да | 8 | 04.02.1988 | Нет |  |  |  | 27 | 27 | 540 | 91 | 9 | 9 | 1 | 3118 | 54 | 2728.1 | 53 | 2661.8 | 53 | Да | 53 | 2661.8 | 53 | Нет |  |  |  | Нет |  |  |  | Нет |  |  |  | Да | 1 | 66.3 | 1 | Да | 1 | 66.3 | 1 | Нет |  |  |  | Нет |  |  |  | Нет |  |  |  | 1 | 389.9 | УО | ООО "ГУК-Краснодар" | 1 | 06.02.2009 | Решение общего собрания собственников помещений в МКД | Да | б/н | 30.06.2012 | Нет |  |  | 12.01.1993 |  | счет регионального оператора (по решению ОМС) | Ленточный |  | Железобетон |  | 91 | м3 |  |  | Нет |  | Да | 455 | Иной | уплотненный грунт, бетон и доска | Бетонные (железобетонные) блоки |  | 2 | 182 | Плоское | Железобетон |  | 455 | Нет |  | 0.5 | Кирпич |  | Отсутствует |  | 2417 | Нет |  | Нет |  |  |  | Нет |  | Да | 87 | Иное | пакля и раствор | Нет |  | Да | 9 | 36 | Дерево - хвойных пород |  | Нет |  | 6 | 4 | Металл с утеплителем |  | Нет |  | Иной | асфальтобетон | 91 | 1 | Нет |  | Плоская (совмещенная) |  | Отсутствует |  | Нет |  | Пенобетон или пеностекло |  | Нет |  | Рулонные материалы (в 3-4 слоя) |  | 540 | Нет |  | Внутренний |  | Трубы для внутреннего водостока - стальные |  |  | Нет |  | 1 | 30 | Нет |  | Да | 1 | Да | 1 | 400 | 1 | 9 | 2012 | Да | 2012 | Да | 30.04.2013 | 2037 | Нет | [5 empty] | Нет |  | Нет |  |  | 47.7 | 1 | 1 | 10 | 115 | Открытая | Медь | Нет |  | 115 | Нет |  | Да | 90 | Открытая | Медь | Нет |  | Установлен(ы) | 1 |  | Имеется | Да | 2013 | Нет |  | Имеется | Нет |  | Центральное | 1 | Иной | полипропилен, сталь | 336 | Нет |  | 9 | Иной | полипропилен, сталь | Нет |  | Установлен(ы) | 1 |  | Имеется | Да | 2013 | Да | 1 | Смешанный | Чугун, пластик | 278 | Нет |  | Центральное (сетевой природный газ) | 1 | 100 | Нет |  | Да | Иной | центральное |  |  | 0.22 | 1 | Закрытая | Горизонтальная | Иной | пластик-сталь | 930 | Нет |  | 22 | Чугун |  | Нет |  | Нет |  | Нет |  | Да | 1 | Нет |  | Требуется установка |  |  | Имеется | Нет |  | Нет |  | Имеется | Нет |  | Да | Внешняя котельная | Центральная |  |  | 0.033 | 1 | Иной | полипропилен, сталь | 350 | Нет |  | 15 | Иной | чугун, латунь и сталь | Нет |  | Установлен(ы) | 1 | 1 | Имеется | Да | 2013 | Нет |  | Имеется | Нет
г. Краснодар, ул. Фестивальная, д. 34 | 730216373 | Подготовлен | 03 401 000 | Краснодар | г. Краснодар, ул. Фестивальная, д. 34 | Да | 1573 | Нет |  |  | 1573 |  |  | Нет |  | Типовой | Группа II | 1960 | 2013 | E | 24 | Да | 55 | 23.09.1986 | Нет |  |  |  | 7 | 7 | 504 | 65 | 2 | 2 | 1 | 297.4 | 9 | 274.5 | 9 | 274.5 | 9 | Да | 5 | 176.7 | 5 | Да | 4 | 97.8 | 4 | Нет |  |  |  | Нет |  |  |  | Нет |  |  |  | Нет |  |  |  | Нет |  |  |  | Нет |  |  |  | Нет |  |  |  | 1 | 22.9 | УО | ООО "ГУК-Краснодар" | 1 | 26.12.2008 | Решение общего собрания собственников помещений в МКД | Нет |  |  | Нет |  |  | 09.02.1996 |  | счет регионального оператора (по решению ОМС) | Ленточный |  | Железобетон |  | 91 | м3 |  |  | Нет |  | Да | 100 | Иной | уплотненный грунт, бетон и доска | Бетонные (железобетонные) блоки |  | 0.4 | 26 | Плоское | Железобетон |  | 100 | Нет |  | 0.4 | Кирпич |  | Штукатурка - по кирпичу - известковым раствором |  | 433.3 | Нет |  | Нет |  |  |  | Нет |  | Да | 20 | Иное | пакля и раствор | Нет |  | Да | 1 | 2 | Дерево - хвойных пород |  | Нет |  | 1 | 2 | Дерево |  | Нет |  | Иной | асфальтобетон | 65.7 | 1.2 | Нет |  | Скатная | 1.3 | Дерево |  | Нет |  | Минеральная вата |  | Нет |  | Абсоцементные листы и волнистый шифер |  | 238 | Нет |  | Наружный организованный |  | Оцинкованная сталь |  | 50 | Нет |  | 2 | 6 | Нет |  | Нет |  | Нет | [5 empty] | Нет |  | Нет |  |  | Нет | [5 empty] | Нет |  | Нет |  |  | 36 | 1 | 1 | 3 | 30 | Закрытая | Медь | Нет |  | 30 | Нет |  | Нет |  |  |  | Нет |  | Установлен(ы) | 1 |  | Имеется | Да | 2013 | Нет |  | Имеется | Нет |  | Центральное | 1 | Черная сталь |  | 56.5 | Нет |  | 3 | Чугун |  | Нет |  | Установка не требуется |  |  | Отсутствует по причине, указанной в: п.2-а Критериев (приказ № 627) | Нет |  | Да | 1 | Чугун |  | 19 | Нет |  | Центральное (сетевой природный газ) | 1 | 28 | Нет |  | Да | Печное (квартирное) |  |  |  |  | 1 |  |  |  |  | 261 | Нет |  | 12 | Латунь |  | Нет |  | Нет |  | Нет |  | Нет |  | Нет | [5 empty] | Нет |  | Нет |  |  | Нет |  | Нет | [9 empty] | Нет |  |  |  |  | Нет | [5 empty] | Нет |  | Нет |  |  | Нет
г. Краснодар, ул. Фестивальная, д. 35 | 249289930 | Подготовлен | 03 401 000 | Краснодар | г. Краснодар, ул. Фестивальная, д. 35 | Да | 1889 | Да | 1488 | 23:43:0202010:592 | 1488 |  |  | Нет |  | Типовой | Группа II | 1983 | 2013 | E | 135 | Да | 12 | 11.06.1988 | Нет |  |  |  | 28 | 28 | 545 | 91 | 9 | 9 | 1 | 3134.3 | 54 | 2731.5 | 54 | 2731.5 | 54 | Да | 51 | 2567.6 | 51 | Да | 3 | 163.9 | 3 | Нет |  |  |  | Нет |  |  |  | Нет |  |  |  | Нет |  |  |  | Нет |  |  |  | Нет |  |  |  | Нет |  |  |  | 1 | 402.8 | УО | ООО "ГУК-Краснодар" | б/н | 13.08.2009 | Решение общего собрания собственников помещений в МКД | Нет |  |  | Нет |  |  | 18.01.1993 |  | счет регионального оператора (по решению ОМС) | Ленточный |  | Железобетон |  | 91 | м3 |  |  | Нет |  | Да | 407 | Иной | уплотненный грунт, бетон и доска | Бетонные (железобетонные) блоки |  | 2 | 182 | Плоское | Железобетон |  | 407 | Нет |  | 0.5 | Кирпич |  | Отсутствует |  | 2464 | Нет |  | Нет |  |  |  | Нет |  | Да | 67 | Иное | пакля и раствор | Нет |  | Да | 10 | 18 | Дерево - хвойных пород |  | Нет |  | 2 | 5 | Металл с утеплителем |  | Нет |  | Иной | асфальтобетон | 91 | 1 | Нет |  | Плоская (совмещенная) |  | Отсутствует |  | Нет |  | Керамзит или шлак |  | Нет |  | Рулонные материалы (в 3-4 слоя) |  | 502 | Да | 2010 | Внутренний |  | Трубы для внутреннего водостока - стальные |  |  | Нет |  | 1 | 30 | Нет |  | Да | 1 | Да | 1 | 400 | 1 | 9 | 2010 | Да | 2010 | Да | 30.11.2012 | 2035 | Нет | [5 empty] | Нет |  | Нет |  |  | 48.6 | 1 | 1 | 19 | 60 | Открытая | Медь | Нет |  | 60 | Нет |  | Да | 90 | Открытая | Медь | Нет |  | Установлен(ы) | 1 |  | Имеется | Да | 2013 | Нет |  | Имеется | Нет |  | Центральное | 1 | Иной | Металл, пластик | 336 | Нет |  | 9 | Иной | металл, пластик | Нет |  | Установлен(ы) | 1 |  | Имеется | Да | 2012 | Да | 1 | Смешанный | Чугун, пластик | 278 | Нет |  | Центральное (сетевой природный газ) | 1 | 100 | Нет |  | Да | Иной | центральное |  |  | 0.219 | 1 | Закрытая | Горизонтальная | Иной | пластик-сталь | 750 | Нет |  | 22 | Иной | пластик, сталь | Нет |  | Нет |  | Нет |  | Да | 1 | Нет |  | Требуется установка |  |  | Имеется | Нет |  | Нет |  | Имеется | Нет |  | Да | Внешняя котельная | Центральная |  |  | 0.042 | 1 | Иной | полипропилен, сталь | 322 | Нет |  | 14 | Иной | чугун, латунь и сталь | Нет |  | Установлен(ы) | 1 | 1 | Имеется | Да | 2012 | Нет |  | Имеется | Нет
г. Краснодар, ул. Фестивальная, д. 36 | 730216943 | Подготовлен | 03 401 000 | Краснодар | г. Краснодар, ул. Фестивальная, д. 36 | Да | 1189 | Нет |  |  | 1189 |  |  | Нет |  | Типовой | Группа II | 1960 | 2013 | E | 24 | Да | 46 | 13.06.1986 | Нет |  |  |  | 7 | 7 | 197 | 65 | 2 | 2 | 1 | 321.1 | 8 | 298.2 | 8 | 298.2 | 8 | Да | 5 | 196.4 | 5 | Да | 3 | 101.8 | 3 | Нет |  |  |  | Нет |  |  |  | Нет |  |  |  | Нет |  |  |  | Нет |  |  |  | Нет |  |  |  | Нет |  |  |  | 1 | 22.9 | УО | ООО "ГУК-Краснодар" | 2 | 23.12.2008 | Решение общего собрания собственников помещений в МКД | Нет |  |  | Нет |  |  | 27.12.1993 |  | счет регионального оператора (по решению ОМС) | Ленточный |  | Железобетон |  | 91 | м3 |  |  | Нет |  | Да | 279 | Иной | уплотненный грунт, бетон и доска | Бетонные (железобетонные) блоки |  | 0.4 | 26 | Плоское | Железобетон |  | 100 | Нет |  | 0.4 | Кирпич |  | Штукатурка - по кирпичу - известковым раствором |  | 433.3 | Нет |  | Нет |  |  |  | Нет |  | Да | 20 | Иное | пакля и раствор | Нет |  | Да | 1 | 2 | Дерево - хвойных пород |  | Нет |  | 1 | 2 | Дерево |  | Нет |  | Иной | асфальтобетон | 65.7 | 1.2 | Нет |  | Скатная | 1.3 | Дерево |  | Нет |  | Минеральная вата |  | Нет |  | Абсоцементные листы и волнистый шифер |  | 363 | Нет |  | Наружный организованный |  | Оцинкованная сталь |  | 50 | Нет |  | 2 | 6 | Нет |  | Нет |  | Нет | [5 empty] | Нет |  | Нет |  |  | Нет | [5 empty] | Нет |  | Нет |  |  | 32 | 1 | 1 | 3 | 30 | Закрытая | Медь | Нет |  | 30 | Нет |  | Нет |  |  |  | Нет |  | Установлен(ы) | 4 |  | Имеется | Да | 2013 | Нет |  | Имеется | Нет |  | Центральное | 1 | Черная сталь |  | 56.5 | Нет |  | 3 | Чугун |  | Нет |  | Установка не требуется |  |  | Отсутствует по причине, указанной в: п.2-а Критериев (приказ № 627) | Нет |  | Да | 1 | Чугун |  | 19 | Нет |  | Центральное (сетевой природный газ) | 1 | 28 | Нет |  | Да | Печное (квартирное) |  |  |  |  | 1 |  |  |  |  | 250 | Нет |  | 12 | Латунь |  | Нет |  | Нет |  | Нет |  | Нет |  | Нет | [5 empty] | Нет |  | Нет |  |  | Нет |  | Нет | [9 empty] | Нет |  |  |  |  | Нет | [5 empty] | Нет |  | Нет |  |  | Нет
г. Краснодар, ул. Фестивальная, д. 37 | 730217206 | Подготовлен | 03 401 000 | Краснодар | г. Краснодар, ул. Фестивальная, д. 37 | Да | 2238 | Да | 986 | 23:43:0202010:594 | 2238 |  |  | Нет |  | Типовой | Группа II | 1985 | 2013 | E | 145 | Да | 8 | 21.12.1984 | Нет |  |  |  | 27 | 27 | 629 | 91 | 9 | 9 | 1 | 3270.6 | 52 | 2893.6 | 51 | 2647.7 | 51 | Да | 51 | 2647.7 | 51 | Нет |  |  |  | Нет |  |  |  | Нет |  |  |  | Да | 1 | 245.9 | 1 | Нет |  |  |  | Да | 1 | 245.9 | 1 | Нет |  |  |  | Нет |  |  |  | 1 | 377 | УО | ООО "ГУК-Краснодар" | 1 | 19.12.2008 | Решение общего собрания собственников помещений в МКД | Нет |  |  | Нет |  |  | 01.09.1991 |  | счет регионального оператора (по решению ОМС) | Свайный |  | Железобетон |  | 91 | м3 |  |  | Нет |  | Да | 470 | Иной | уплотненный грунт, бетон и доска | Бетонные (железобетонные) блоки |  | 2 | 182 | Плоское | Железобетон |  | 470 | Нет |  | 0.5 | Кирпич |  | Отсутствует |  | 2464 | Нет |  | Нет |  |  |  | Нет |  | Да | 61 | Иное | пакля и раствор | Нет |  | Да | 9 | 36 | Дерево - хвойных пород |  | Нет |  | 2 | 5 | Металл с утеплителем |  | Нет |  | Иной | асфальтобетон | 91 | 1 | Нет |  | Плоская (совмещенная) |  | Отсутствует |  | Нет |  | Пенобетон или пеностекло |  | Нет |  | Рулонные материалы (в 3-4 слоя) |  | 629 | Нет |  | Внутренний |  | Трубы для внутреннего водостока - стальные |  |  | Нет |  | 1 | 30 | Нет |  | Да | 1 | Да | 1 | 400 | 1 | 9 | 2012 | Да | 2012 | Да | 30.04.2013 | 2037 | Нет | [5 empty] | Нет |  | Нет |  |  | 45.9 | 1 | 1 | 10 | 60 | Открытая | Аллюминий | Нет |  | 60 | Нет |  | Да | 90 | Открытая | Медь | Нет |  | Установлен(ы) | 1 |  | Имеется | Да | 2013 | Нет |  | Имеется | Нет |  | Центральное | 1 | Иной | полипропилен, сталь | 336 | Нет |  | 9 | Иной | полипропилен, сталь | Нет |  | Установлен(ы) | 1 |  | Имеется | Да | 2013 | Да | 1 | Смешанный | Чугун, пластик | 278 | Нет |  | Центральное (сетевой природный газ) | 1 | 100 | Нет |  | Да | Иной | центральное |  |  | 0.225 | 1 | Закрытая | Горизонтальная | Иной | пластик-сталь | 930 | Нет |  | 22 | Иной | пластик, сталь | Нет |  | Нет |  | Нет |  | Да | 1 | Нет |  | Требуется установка |  |  | Имеется | Нет |  | Нет |  | Имеется | Нет |  | Да | Внешняя котельная | Центральная |  |  | 0.041 | 1 | Иной | полипропилен, сталь | 350 | Нет |  | 15 | Иной | чугун, латунь и сталь | Нет |  | Требуется установка |  |  | Имеется | Нет |  | Нет |  | Имеется | Нет
г. Краснодар, ул. Фестивальная, д. 38 | 730221601 | Подготовлен | 03 401 000 | Краснодар | г. Краснодар, ул. Фестивальная, д. 38 | Да | 1562 | Нет |  |  | 1562 |  |  | Нет |  | Типовой | Группа II | 1962 | 2013 | E | 113 | Да | 41 | 09.10.1989 | Нет |  |  |  | 15.5 | 15.5 | 641 | 130 | 5 | 5 | 3 | 2799.4 | 59 | 2574.6 | 57 | 2454.4 | 57 | Да | 52 | 2247.2 | 52 | Да | 5 | 207.2 | 5 | Нет |  |  |  | Нет |  |  |  | Да | 2 | 120.2 | 3 | Да | 2 | 120.2 | 3 | Нет |  |  |  | Нет |  |  |  | Нет |  |  |  | 3 | 224.8 | УО | ООО "ГУК-Краснодар" | 1 | 25.12.2008 | Решение общего собрания собственников помещений в МКД | Нет |  |  | Нет |  |  | 31.08.1992 |  | счет регионального оператора (по решению ОМС) | Ленточный |  | Железобетон |  | 130 | м3 |  |  | Нет |  | Да | 642 | Иной | уплотненный грунт, бетон и доска | Бетонные (железобетонные) блоки |  | 1.1 | 142 | Плоское | Железобетон |  | 642 | Нет |  | 0.5 | Крупнопанельные с утепляющим слоем |  | Отсутствует |  | 2027 | Нет |  | Да | 1134 | Иной | пакля и раствор | Нет |  | Да | 83 | Иное | пакля и раствор | Нет |  | Да | 12 | 16 | Иной | металлопластик и дерево | Нет |  | 3 | 12 | Металл с утеплителем |  | Нет |  | Иной | асфальтобетон | 130 | 1 | Нет |  | Плоская (совмещенная) |  | Отсутствует |  | Нет |  | Пенобетон или пеностекло |  | Нет |  | Рулонные материалы (в 3-4 слоя) |  | 645 | Нет |  | Наружный неорганизованный |  |  |  |  | Нет |  |  |  | Нет |  | Нет |  | Нет | [5 empty] | Нет |  | Нет |  |  | Нет | [5 empty] | Нет |  | Нет |  |  | 51.3 | 1 | 1 | 16 | 115 | Открытая | Аллюминий | Нет |  | 115 | Нет |  | Нет |  |  |  | Нет |  | Установлен(ы) | 1 |  | Имеется | Да | 2013 | Нет |  | Имеется | Нет |  | Центральное | 1 | Иной | полипропилен, сталь | 335.5 | Нет |  | 1 | Иной | полипропилен, сталь | Нет |  | Установка не требуется |  |  | Отсутствует по причине, указанной в: п.2-б Критериев (приказ № 627) | Нет |  | Да | 3 | Смешанный | Чугун, пластик | 211 | Нет |  | Центральное (сетевой природный газ) | 1 | 90 | Нет |  | Да | Иной | центральное |  |  | 0.157 | 1 | Закрытая | Горизонтальная | Иной | пластик-сталь | 1225 | Нет |  | 43 | Чугун |  | Нет |  | Нет |  | Нет |  | Да | 1 | Нет |  | Требуется установка |  |  | Имеется | Нет |  | Нет |  | Имеется | Нет |  | Да | Внешняя котельная | Центральная |  |  | 0.038 | 1 | Иной | полипропилен, сталь | 316 | Нет |  | 11 | Чугун |  | Нет |  | Требуется установка |  |  | Имеется | Нет |  | Нет |  | Имеется | Нет
г. Краснодар, ул. Фестивальная, д. 40 | 730224620 | Подготовлен | 03 401 000 | Краснодар | г. Краснодар, ул. Фестивальная, д. 40 | Да | 1472 | Да | 1880 | 23:43:0202012:123 | 1880 |  |  | Нет |  | Типовой | Группа II | 1961 | 2013 | E | 69 | Да | 39 | 18.04.1996 | Нет |  |  |  | 11.4 | 11.4 | 515 | 103 | 4 | 4 | 2 | 1559.1 | 32 | 1460.9 | 32 | 1460.9 | 32 | Да | 29 | 1334.3 | 29 | Да | 3 | 126.6 | 3 | Нет |  |  |  | Нет |  |  |  | Нет |  |  |  | Нет |  |  |  | Нет |  |  |  | Нет |  |  |  | Нет |  |  |  | 2 | 98.2 | УО | ООО "ГУК-Краснодар" | 1 | 14.03.2009 | Решение общего собрания собственников помещений в МКД | Нет |  |  | Нет |  |  | 17.11.1992 |  | счет регионального оператора (по решению ОМС) | Ленточный |  | Железобетон |  | 103 | м3 |  |  | Нет |  | Да | 30 | Иной | уплотненный грунт, бетон и доска | Бетонные (железобетонные) блоки |  | 1.8 | 40 | Плоское | Железобетон |  | 460 | Нет |  | 0.5 | Кирпич |  | Отсутствует |  | 1184 | Нет |  | Нет |  |  |  | Нет |  | Да | 45 | Иное | пакля и раствор | Нет |  | Да | 6 | 8 | Дерево - хвойных пород |  | Нет |  | 2 | 6 | Металл с утеплителем |  | Нет |  | Иной | асфальтобетон | 103 | 1 | Нет |  | Плоская (совмещенная) |  | Отсутствует |  | Нет |  | Пенобетон или пеностекло |  | Нет |  | Рулонные материалы (в 3-4 слоя) |  | 460 | Нет |  | Наружный организованный |  | Оцинкованная сталь |  | 103 | Нет |  | 6 | 68 | Нет |  | Нет |  | Нет | [5 empty] | Нет |  | Нет |  |  | Нет | [5 empty] | Нет |  | Нет |  |  | 28.8 | 1 | 1 | 11 | 61 | Открытая | Аллюминий | Нет |  | 61 | Нет |  | Нет |  |  |  | Нет |  | Установлен(ы) | 1 |  | Имеется | Да | 2013 | Нет |  | Имеется | Нет |  | Центральное | 1 | Иной | полипропилен, сталь | 181 | Нет |  | 1 | Чугун |  | Нет |  | Установлен(ы) | 1 |  | Имеется | Да | 2011 | Да | 2 | Смешанный | Чугун, пластик | 121 | Нет |  | Центральное (сетевой природный газ) | 1 | 70 | Нет |  | Да | Иной | центральное |  |  | 0.107 | 1 | Закрытая | Горизонтальная | Иной | пластик-сталь | 649 | Нет |  | 30 | Чугун |  | Нет |  | Нет |  | Нет |  | Да | 1 | Нет |  | Установлен(ы) | 1 | 1 | Имеется | Да | 2012 | Нет |  | Отсутствует по причине, указанной в: ч.1 ст.13 261-ФЗ (3 причины) | Нет |  | Да | Водогрейная колонка | [8 empty] | Нет |  |  |  |  | Нет | [5 empty] | Нет |  | Нет |  |  | Нет
г. Краснодар, ул. Фестивальная, д. 42 | 730225480 | Подготовлен | 03 401 000 | Краснодар | г. Краснодар, ул. Фестивальная, д. 42 | Да | 2355 | Да | 2431 | 23:43:0202012:124 | 2431 |  |  | Нет |  | Типовой | Группа II | 1961 | 2013 | E | 102 | Да | 40 | 18.04.1996 | Нет |  |  |  | 11.4 | 11.4 | 673 | 130 | 4 | 4 | 3 | 2156.3 | 48 | 2010.7 | 48 | 2010.7 | 48 | Да | 43 | 1785.2 | 43 | Да | 5 | 225.5 | 5 | Нет |  |  |  | Нет |  |  |  | Нет |  |  |  | Нет |  |  |  | Нет |  |  |  | Нет |  |  |  | Нет |  |  |  | 3 | 145.6 | УО | ООО "ГУК-Краснодар" | б/н | 01.04.2011 | Решение общего собрания собственников помещений в МКД | Нет |  |  | Нет |  |  | 06.02.1992 |  | счет регионального оператора (по решению ОМС) | Ленточный |  | Железобетон |  | 130 | м3 |  |  | Нет |  | Да | 600 | Иной | уплотненный грунт, бетон и доска | Бетонные (железобетонные) блоки |  | 1.8 | 110 | Плоское | Железобетон |  | 636 | Нет |  | 0.5 | Кирпич |  | Отсутствует |  | 1482 | Нет |  | Нет |  |  |  | Нет |  | Да | 67 | Иное | пакля и раствор | Нет |  | Да | 9 | 12 | Дерево - хвойных пород |  | Нет |  | 3 | 12 | Металл с утеплителем |  | Нет |  | Иной | асфальтобетон | 130 | 1 | Нет |  | Плоская (совмещенная) |  | Отсутствует |  | Нет |  | Пенобетон или пеностекло |  | Нет |  | Рулонные материалы (в 3-4 слоя) |  | 636 | Нет |  | Наружный организованный |  | Оцинкованная сталь |  | 130 | Нет |  | 8 | 91 | Нет |  | Нет |  | Нет | [5 empty] | Нет |  | Нет |  |  | Нет | [5 empty] | Нет |  | Нет |  |  | 43.2 | 1 | 1 | 13 | 87 | Открытая | Аллюминий | Нет |  | 87 | Нет |  | Нет |  |  |  | Нет |  | Установлен(ы) | 1 |  | Имеется | Да | 2013 | Нет |  | Имеется | Нет |  | Центральное | 1 | Иной | полипропилен, сталь | 249 | Нет |  | 1 | Иной | полипропилен, сталь | Нет |  | Установка не требуется |  |  | Отсутствует по причине, указанной в: п.2-а Критериев (приказ № 627) | Нет |  | Да | 3 | Смешанный | Чугун, пластик | 159 | Нет |  | Центральное (сетевой природный газ) | 1 | 70 | Нет |  | Да | Иной | центральное |  |  | 0.139 | 1 | Закрытая | Горизонтальная | Иной | пластик-сталь | 898 | Нет |  | 39 | Чугун |  | Нет |  | Нет |  | Нет |  | Да | 1 | Нет |  | Установка не требуется |  |  | Отсутствует по причине, указанной в: ч.1 ст.13 261-ФЗ (3 причины) | Нет |  | Нет |  | Отсутствует по причине, указанной в: ч.1 ст.13 261-ФЗ (3 причины) | Нет |  | Да | Водогрейная колонка | [8 empty] | Нет |  |  |  |  | Нет | [5 empty] | Нет |  | Нет |  |  | Нет
г. Краснодар, ул. Фестивальная, д. 44 | 730226950 | Подготовлен | 03 401 000 | Краснодар | г. Краснодар, ул. Фестивальная, д. 44 | Да | 2195 | Нет |  |  | 2195 |  |  | Нет |  | Типовой | Группа II | 1961 | 2013 | E | 68 | Да | 41 | 15.02.1988 | Нет |  |  |  | 11.2 | 11.2 | 794 | 103 | 4 | 4 | 2 | 1548.5 | 32 | 1451.5 | 32 | 1451.5 | 32 | Да | 31 | 1408 | 31 | Да | 1 | 43.5 | 1 | Нет |  |  |  | Нет |  |  |  | Нет |  |  |  | Нет |  |  |  | Нет |  |  |  | Нет |  |  |  | Нет |  |  |  | 2 | 97 | УО | ООО "ГУК-Краснодар" | 1 | 25.12.2008 | Решение общего собрания собственников помещений в МКД | Нет |  |  | Нет |  |  | 18.01.1993 |  | счет регионального оператора (по решению ОМС) | Ленточный |  | Железобетон |  | 103 | м3 |  |  | Нет |  | Да | 30 | Иной | уплотненный грунт, бетон и доска | Бетонные (железобетонные) блоки |  | 1.8 | 40 | Плоское | Железобетон |  | 468 | Нет |  | 0.5 | Кирпич |  | Отсутствует |  | 1152 | Нет |  | Нет |  |  |  | Нет |  | Да | 45 | Иное | пакля и раствор | Да | 2013 | Да | 6 | 8 | Дерево - хвойных пород |  | Да | 2013 | 2 | 8 | Металл с утеплителем |  | Да | 2013 | Иной | асфальтобетон | 103 | 1 | Нет |  | Плоская (совмещенная) |  | Отсутствует |  | Нет |  | Пенобетон или пеностекло |  | Нет |  | Рулонные материалы (в 3-4 слоя) |  | 468 | Нет |  | Наружный организованный |  | Черная окрашенная сталь |  | 103 | Нет |  | 6 | 67 | Нет |  | Нет |  | Нет | [5 empty] | Нет |  | Нет |  |  | Нет | [5 empty] | Нет |  | Нет |  |  | 28.8 | 1 | 1 | 9 | 61 | Открытая | Аллюминий | Нет |  | 61 | Нет |  | Нет |  |  |  | Нет |  | Установлен(ы) | 1 |  | Имеется | Да | 2013 | Нет |  | Имеется | Нет |  | Центральное | 1 | Иной | полипропилен, сталь | 178 | Нет |  | 1 | Иной | полипропилен, сталь | Нет |  | Установлен(ы) | 1 |  | Имеется | Да | 2009 | Да | 2 | Смешанный | Чугун, пластик | 118 | Нет |  | Центральное (сетевой природный газ) | 1 | 70 | Нет |  | Да | Иной | центральное |  |  | 0.106 | 1 | Закрытая | Горизонтальная | Иной | пластик-сталь | 649 | Нет |  | 30 | Иной | пластик, сталь | Нет |  | Нет |  | Нет |  | Да | 1 | Нет |  | Установка не требуется |  |  | Отсутствует по причине, указанной в: ч.1 ст.13 261-ФЗ (3 причины) | Нет |  | Нет |  | Отсутствует по причине, указанной в: ч.1 ст.13 261-ФЗ (3 причины) | Нет |  | Да | Водогрейная колонка | [8 empty] | Нет |  |  |  |  | Нет | [5 empty] | Нет |  | Нет |  |  | Нет
г. Краснодар, ул. Фестивальная, д. 7 | 99997425 | Подготовлен | 03 401 000 | Краснодар | 350000, Краснодарский край, Краснодар г, Фестивальная ул, дом № 7 | Нет |  | Нет |  |  | 1000 |  |  | Нет |  | Типовой | Группа III | 2014 |  |  | 100 | Нет |  |  | Нет |  |  |  | 30 | 30 | 1000 | 200 | 10 | 10 | 3 | 7000 | 100 | 6000 | 100 | 6000 | 100 | Да | 100 | 6000 | 100 | Нет |  |  |  | Нет |  |  |  | Нет |  |  |  | Нет |  |  |  | Нет |  |  |  | Нет |  |  |  | Нет |  |  |  | Нет |  |  |  | 1 | 1000 | УК |  | 1 | 01.01.2014 | Решение общего собрания собственников помещений в МКД | [6 empty] | 01.01.2014 |  | счет регионального оператора (по решению ОМС) | Ленточный |  | Железобетон |  | 1 | шт. |  |  | Нет |  | Нет | [13 empty] | 0.45 | Кирпич |  | Отсутствует |  | 5400 | Нет |  | Нет | [5 empty] | Нет | [5 empty] | Нет | [6 empty] | 3 | 6 | Металл без утеплителя |  | Нет |  | Армированный асфальтобетон |  | 200 | 1 | Нет |  | Плоская (совмещенная) |  |  |  | Нет |  | Керамзит или шлак |  | Нет |  | Рулонные материалы (в 3-4 слоя) |  | 1000 | Нет |  | Наружный неорганизованный | [10 empty] | Нет | [23 empty] | 120 | 1 | 1 | 1 | 200 | Закрытая | Медь | Нет |  | 200 | Нет |  | Нет | [5 empty] | Установка не требуется |  |  | Имеется |  |  | Нет |  | Имеется |  |  | Центральное | 1 | Иной | Металл, пластик | 600 | Нет |  | 41 | Пластик |  | Нет |  | Установлен(ы) | 1 |  |  | Нет | 2014 | Да | 3 | Пластик |  | 320 | Нет |  | Отсутствует |  |  |  |  | Нет | [37 empty] | Нет
г. Краснодар, ул. Хабаровская, д. 77 | 728953889 | Подготовлен | 03 401 000 | Краснодар | г. Краснодар, ул. Хабаровская, д. 77 | Да | 3413 | Да | 1735 | 23:43:0403004:23 | 1735 |  |  | Нет |  | Типовой | Группа II | 1993 | 2013 | E | 122 | Да | 21 | 28.01.1994 | Нет |  |  |  | 15 | 16 | 770 | 120 | 5 | 5 | 3 | 2441.9 | 40 | 2195.8 | 40 | 2195.8 | 40 | Да | 38 | 2082.7 | 38 | Да | 2 | 113.1 | 2 | Нет |  |  |  | Нет |  |  |  | Нет |  |  |  | Нет |  |  |  | Нет |  |  |  | Нет |  |  |  | Нет |  |  |  | 3 | 246.1 | УО | ООО "ГУК-Краснодар" | б/н | 13.02.2009 | Решение общего собрания собственников помещений в МКД | Да | б/н | 01.10.2011 | Нет |  |  | 30.10.1995 |  | счет регионального оператора (по решению ОМС) | Ленточный |  | Железобетон |  | 216 | м3 |  |  | Нет |  | Да | 594 | Иной | уплотненный грунт, бетон и доска | Бетонные (железобетонные) блоки |  | 2 | 370 | Плоское | Железобетон |  | 594.8 | Нет |  | 0.4 | Крупнопанельные однослойные |  | Отсутствует |  | 1920 | Нет |  | Да | 954 | Отвердевающая мастика |  | Нет |  | Да | 73 | Иное | пакля и раствор | Нет |  | Да | 12 | 34 | Дерево - хвойных пород |  | Нет |  | 3 | 9 | Металл без утеплителя |  | Нет |  | Иной | асфальтобетон | 120 | 1.2 | Нет |  | Плоская (совмещенная) |  | Отсутствует |  | Нет |  | Керамзит или шлак |  | Нет |  | Рулонные материалы (в 3-4 слоя) |  | 773.2 | Нет |  | Внутренний |  | Трубы для внутреннего водостока - стальные |  |  | Нет |  | 3 | 45 | Нет |  | Нет | [23 empty] | 36 | 1 | 1 | 17 | 250 | Открытая | Аллюминий | Нет |  | 130 | Нет |  | Нет |  |  |  | Нет |  | Требуется установка |  |  | Имеется | Нет |  | Нет |  | Имеется | Нет |  | Центральное | 1 | Иной | полипропилен, сталь | 363.1 | Нет |  | 14 | Иной | полипропилен, сталь | Нет |  | Установлен(ы) | 1 |  | Имеется | Да | 2013 | Да | 3 | Смешанный | Чугун, пластик | 241.6 | Нет |  | Центральное (сетевой природный газ) | 1 | 72.5 | Нет |  | Да | Иной | центральное |  |  | 0.16 | 1 | Закрытая | Вертикальная | Черная сталь |  | 742 | Нет |  | 28 | Сталь |  | Нет |  | Нет |  | Нет |  | Да | 1 | Нет |  | Требуется установка |  |  | Имеется | Нет |  | Нет |  | Имеется | Нет |  | Да | Внешняя котельная | Центральная |  |  | 0.038 | 1 | Иной | полипропилен, сталь | 399.6 | Нет |  | 58 | Сталь |  | Нет |  | Требуется установка |  |  | Имеется | Нет |  | Нет |  | Имеется | Нет
г. Краснодар, ул. Харьковская, д. 127 | 730319886 | Подготовлен | 03 401 000 | Краснодар | г. Краснодар, ул. Харьковская, д. 127 | Да | 8647 | Нет |  |  | 6286.5 |  |  | Нет |  | Типовой | Группа II | 1995 | 2013 | E | 257 | Да | 17 | 01.01.2013 | Нет |  |  |  | 31 | 31 | 1104.7 | 178.9 | 10 | 10 | 3 | 8345.6 | 120 | 7342.5 | 120 | 7342.5 | 120 | Да | 120 | 7342.5 | 120 | Нет |  |  |  | Нет |  |  |  | Нет |  |  |  | Нет |  |  |  | Нет |  |  |  | Нет |  |  |  | Нет |  |  |  | Нет |  |  |  | 3 | 1003.1 | УО | ООО "ГУК-Краснодар" | 1 | 27.01.2009 | Решение общего собрания собственников помещений в МКД | Нет |  |  | Нет |  |  | 18.10.2004 |  | счет регионального оператора (по решению ОМС) | Свайный |  | Железобетон |  | 98 | м3 |  |  | Нет |  | Да | 961 | Иной | уплотненный грунт, бетон и доска | Бетонные (железобетонные) блоки |  | 2.2 | 950 | Плоское | Железобетон |  | 961 | Нет |  | 0.4 | Крупнопанельные однослойные |  | Отсутствует |  | 4578 | Нет |  | Да | 3402 | Нетвердеющая мастика |  | Нет |  | Да | 284 | Монтажная пена |  | Нет |  | Да | 27 | 54 | Металлопластик |  | Нет |  | 33 | 135 | Иной | деревянные и железные без утеплителя | Нет |  | Иной | асфальтобетон | 180 | 1 | Нет |  | Плоская (совмещенная) |  | Сборные железобетонные элементы |  | Нет |  | Отсутствует |  | Нет |  | Иной | линокром | 962 | Нет |  | Внутренний |  | Трубы для внутреннего водостока - асбоцементные |  |  | Нет |  | 3 | 105 | Нет |  | Да | 3 | Да | 3 | 400 | 1 | 10 | 1996 | Нет |  | Да | 31.08.2013 | 2021 | Нет | [5 empty] | Нет |  | Нет |  |  | 108 | 1 | 1 | 27 | 1274 | Закрытая | Аллюминий | Нет |  | 1274 | Нет |  | Нет |  |  |  | Нет |  | Установлен(ы) | 1 |  | Имеется | Да | 2013 | Нет |  | Имеется | Нет |  | Центральное | 1 | Иной | Металл, пластик | 2230 | Нет |  | 27 | Сталь |  | Нет |  | Установлен(ы) | 1 |  | Имеется | Да | 2011 | Да | 3 | Смешанный | Чугун, пластик | 924 | Нет |  | Центральное (сетевой природный газ) | 1 | 175 | Нет |  | Да | Иной | центральное |  |  | 0.482 | 1 | Закрытая | Вертикальная | Иной | сталь в изоляции | 2609 | Нет |  | 192 | Сталь |  | Нет |  | Нет |  | Нет |  | Да | 3 | Нет |  | Требуется установка |  |  | Имеется | Нет |  | Нет |  | Имеется | Нет |  | Да | Внешняя котельная | Центральная |  |  | 0.078 | 1 | Иной | полипропилен, сталь | 3880 | Нет |  | 98 | Сталь |  | Нет |  | Требуется установка |  |  | Имеется | Нет |  | Нет |  | Имеется | Нет
г. Краснодар, ул. Харьковская, д. 77/1 | 730320073 | Подготовлен | 03 401 000 | Краснодар | 350004, Краснодарский край, Краснодар г, Харьковская ул, дом № 77/1 | Да | 5695 | Да | 5695 | 23:43:0206029:0006 | 5695 |  |  | Нет |  | Типовой | Группа I | 2009 |  |  | 80 | Нет |  |  | Нет |  |  |  | 52.5 | 52.5 | 363.1 | 78.9 | 16 | 16 | 1 | 4642.9 | 67 | 3925.2 | 64 | 3730.9 | 64 | Да | 64 | 3730.9 | 64 | Нет |  |  |  | Нет |  |  |  | Нет |  |  |  | Да | 3 | 194.3 | 3 | Да | 3 | 194.3 | 3 | Нет |  |  |  | Нет |  |  |  | Нет |  |  |  | 7 | 717.7 | УО | ООО УК Крайжилсервис | 1 | 23.03.2012 | Решение общего собрания собственников помещений в МКД | Нет | [5 empty] | 30.06.2009 |  | счет регионального оператора (по решению ОМС) | Смешанный | ж/бетон монолит плита | Железобетон |  | 370 | м3 | 370 | кв.м | Нет |  | Да | 269.4 | Бетон |  | Бетонные (железобетонные) блоки |  | 2.9 | 1250 | Плоское | Железобетон |  | 355.5 | Нет |  | 0.3 | Смешанный | Железобетон монолит | Смешанная |  | 3108.2 | Нет |  | Нет | [5 empty] | Нет | [5 empty] | Да | 17 | 20.4 | Смешанный | Стеклопакеты | Нет |  | 36 | 75.6 | Смешанный | Металл с утеплителем, дерево | Нет |  | Армированный асфальтобетон |  | 80 | 1.5 | Нет |  | Скатная | 0.1 | Металл |  | Нет |  | Минеральная плита |  | Нет |  | Рулонные материалы (в 3-4 слоя) |  | 355.5 | Нет |  | Внутренний |  | Трубы для внутреннего водостока - полимерные |  |  | Нет |  | 2 | 125 | Нет |  | Да | 2 | Да | 1 | 400 | 1 | 16 | 2009 | Нет |  | Да | 13.06.2013 | 2034 | Да | 1 | 630 | 1 | 16 | 2009 | Нет |  | Да | 13.06.2013 | 2034 | 180 | 1 | 1 | 3 | 750 | Закрытая | Медь | Нет |  | 310 | Нет |  | Да | 2000 | Скрытая | Медь | Нет |  | Установлен(ы) | 6 |  |  | Нет | 2009 | Да | 1 |  | Нет | 2009 | Центральное | 1 | Черная сталь |  | 190 | Нет |  | 79 | Смешанный | полипропилен, сталь | Нет |  | Установлен(ы) | 1 |  |  | Нет | 2009 | Да | 1 | Смешанный | Чугун, пластик | 170 | Нет |  | Отсутствует |  |  |  |  | Да | Внешняя котельная |  |  |  | 7.3 | 2 | Закрытая | Вертикальная | Черная сталь |  | 420 | Нет |  | 35 | Латунь |  | Нет |  | Да | 1 | Нет |  | Нет |  |  |  | Установлен(ы) | 2 |  |  | Нет | 2009 | Да | 1 | Имеется | Нет | 2009 | Да | Внешняя котельная |  |  |  | 5.8 | 2 | Черная сталь |  | 280 | Нет |  | 143 | Латунь |  | Нет |  | Установлен(ы) | 2 |  |  | Нет | 2009 | Да | 1 | Имеется | Нет
г. Краснодар, ул. Харьковская, д. 83, корп. 6 | 730320210 | Подготовлен | 03 401 000 | Краснодар | 350004, Краснодарский край, Краснодар г, Харьковская ул, дом № 83, корпус 6 | Да | 2866 | Да | 2866 | 23:43:0206022:37 | 33598 |  |  | Нет |  | Типовой | Группа II | 2007 |  |  | 198 | Нет |  |  | Нет |  |  |  | 50 | 50 | 33598 | 113.2 | 16 | 16 | 2 | 8842.44 | 128 | 7475.44 | 128 | 7475.44 | 128 | Да | 128 | 7475.44 | 128 | Нет |  |  |  | Нет |  |  |  | Нет |  |  |  | Нет |  |  |  | Нет |  |  |  | Нет |  |  |  | Нет |  |  |  | Нет |  |  |  | 33 | 1367 | ТСЖ | Пересвет Западный | 1 | 05.04.2007 | Решение общего собрания собственников помещений в МКД | [6 empty] | 26.04.2007 |  | счет регионального оператора (по решению ОМС) | Ленточный |  | Бетон |  | 113 | шт. |  |  | Нет |  | Да | 593 | Гравий (щебень) |  | Кирпич |  | 2.5 | 763 | Плоское | Бетонное заполнение по металлическим балкам |  | 593 | Нет |  | 0.5 | Кирпич |  | Окраска - по штукатурке (по бетону) - полимерным составом |  | 762 | Нет |  | Нет | [5 empty] | Нет | [5 empty] | Да | 32 | 59 | Металлопластик |  | Нет |  | 4 | 21 | Металл без утеплителя |  | Нет |  | Армированный бетон |  | 120 | 1.6 | Нет |  | Скатная | 3 | Металл |  | Нет |  | Минеральная плита |  | Нет |  | Металпрофиль (металлочерепица) |  | 631 | Нет |  | Наружный неорганизованный | [10 empty] | Да | 2 | Да | 2 | 400 | 1 | 16 | 2007 | Нет |  | Нет |  | 2032 | Нет | [10 empty] | 301 | 2 | 2 | 16 | 201 | Закрытая | Медь | Нет |  | 96 | Нет |  | Да | 559 | Скрытая | Медь | Нет |  | Установлен(ы) | 2 |  |  | Нет | 2007 | Да | 2 |  | Нет | 2007 | Центральное | 1 | Металлополимер |  | 128 | Нет |  | 36 | Латунь |  | Нет |  | Установлен(ы) | 1 |  |  | Нет | 2007 | Да | 1 | Пластик |  | 131 | Нет |  | Отсутствует |  |  |  |  | Да | Внешняя котельная |  |  |  | 284 | 1 | Открытая | Горизонтальная | Металлополимер |  | 153 | Нет |  | 43 | Сталь |  | Нет |  | Да | 1 | Нет |  | Да | 2 | Нет |  | Установка не требуется |  |  | Имеется |  |  | Нет |  | Отсутствует по причине, указанной в: п.2 ч.5 ст.11 261-ФЗ |  |  | Да | Автономная котельная - встроенно-пристроенная |  | Электроэнергия |  | 311 | 1 | Металлополимер |  | 132 | Нет |  | 54 | Латунь |  | Нет |  | Установка не требуется |  |  | Имеется |  |  | Нет
г. Краснодар, ул. Химзаводская, д. 48 | 730320388 | Подготовлен | 03 401 000 | Краснодар | г. Краснодар, ул. Химзаводская, д. 48 | Да | 3175 | Да | 2344 | 23:43:0209064:1024 | 2344 |  |  | Нет |  | Типовой | Группа II | 1958 | 2013 | E | 45 | Да | 31 | 29.10.1990 | Нет |  |  |  | 7.8 | 7.8 | 826 | 139.6 | 2 | 2 | 2 | 921.5 | 17 | 839.6 | 17 | 839.6 | 17 | Да | 15 | 750.69 | 15 | Да | 2 | 88.91 | 2 | Нет |  |  |  | Нет |  |  |  | Нет |  |  |  | Нет |  |  |  | Нет |  |  |  | Нет |  |  |  | Нет |  |  |  | 2 | 81.9 | УО | ООО "ГУК-Краснодар" | 1 | 16.04.2009 | Решение общего собрания собственников помещений в МКД | Да | б/н | 24.11.2012 | Нет |  |  | 04.03.1993 |  | счет регионального оператора (по решению ОМС) | Ленточный |  | Железобетон |  | 53 | м3 |  |  | Нет |  | Нет | [7 empty] | Плоское | Железобетон |  | 595 | Нет |  | 0.45 | Кирпич |  | Штукатурка - по кирпичу - известковым раствором |  | 726 | Нет |  | Нет |  |  |  | Нет |  | Да | 24 | Иное | пакля и раствор | Нет |  | Да | 2 | 4 | Дерево - хвойных пород |  | Нет |  | 2 | 8 | Металл без утеплителя |  | Нет |  | Иной | асфальтобетон | 139.6 | 1 | Нет |  | Скатная | 3 | Дерево |  | Нет |  | Керамзит или шлак |  | Нет |  | Абсоцементные листы и волнистый шифер |  | 774 | Нет |  | Наружный неорганизованный |  |  |  |  | Нет |  |  |  | Нет |  | Нет |  | Нет | [5 empty] | Нет |  | Нет |  |  | Нет | [5 empty] | Нет |  | Нет |  |  | 15.3 | 1 | 1 | 5 | 56 | Открытая | Аллюминий | Нет |  | 56 | Нет |  | Нет |  |  |  | Нет |  | Требуется установка |  |  | Имеется | Нет |  | Нет |  | Имеется | Нет |  | Центральное | 1 | Иной | Металл, пластик | 94 | Нет |  | 5 | Сталь |  | Нет |  | Установлен(ы) | 2 |  | Имеется | Да | 2013 | Да | 2 | Смешанный | Чугун, пластик | 73.6 | Нет |  | Центральное (сетевой природный газ) | 1 | 20 | Нет |  | Да | Иной | центральное |  |  | 0.085 | 1 | Закрытая | Горизонтальная | Иной | пластик-сталь | 621 | Нет |  | 4 | Чугун |  | Нет |  | Нет |  | Нет |  | Нет |  | Нет |  | Установка не требуется |  |  | Отсутствует по причине, указанной в: ч.1 ст.13 261-ФЗ (3 причины) | Нет |  | Нет |  | Отсутствует по причине, указанной в: ч.1 ст.13 261-ФЗ (3 причины) | Нет |  | Да | Водогрейная колонка | [8 empty] | Нет |  |  |  |  | Нет | [5 empty] | Нет |  | Нет |  |  | Нет
г. Краснодар, ул. Хлебосольная, д. 10 | 730320690 | Подготовлен | 03 401 000 | Краснодар | 350000, Краснодарский край, Краснодар г, Хлебосольная ул, дом № 10 | Да | 800 | Да | 800 | 23:43:0108038:0025 | 800 | 03401002000027060 | 23430108038002503401002000027060 | Нет |  | Индивидуальный | Группа II | 2008 |  |  | 110 | Нет |  |  | Нет |  |  |  | 2.9 | 11.7 | 250 | 73.5 | 1 | 4 | 1 | 759.8 | 92 | 659.68 | 76 | 628.59 | 16 | Да | 76 | 628.59 | 16 | Нет |  |  |  | Нет |  |  |  | Нет |  |  |  | Да | 16 | 31.09 | 16 | Да | 16 | 31.09 | 16 | Нет |  |  |  | Нет |  |  |  | Нет |  |  |  | 2 | 100.12 | УО | ООО "ЖЭК" | б/н | 01.10.2008 | Решение общего собрания собственников помещений в МКД | Нет | [5 empty] | 30.04.2008 |  |  | Ленточный |  | Бетон |  | 1 | шт. |  |  | Нет |  | Нет | [13 empty] | 0.99 | Кирпич |  | Облицовка - иная | Облицовка лицевым кирпичем | 788 | Нет |  | Нет | [5 empty] | Нет | [5 empty] | Да | 6 | 12.3 | Металлопластик |  | Нет |  | 1 | 2.7 | Металл с утеплителем |  | Нет |  | Иной | Бетон | 73.5 | 1 | Нет |  | Скатная | 4 | Дерево |  | Нет |  | Минеральная плита |  | Нет |  | Металпрофиль (металлочерепица) |  | 415 | Нет |  | Наружный организованный |  | Иной | Оцинкованая стали и пластиковые |  | Нет |  | 6 | 56.1 | Нет |  | Нет | [23 empty] | 30 | 1 | 1 | 1 | 1 | Закрытая | Медь | Нет |  | 1 | Нет |  | Нет |  | Скрытая | Медь | Нет |  | Установлен(ы) | 1 |  |  | Нет | 2008 | Да | 1 |  | Нет | 2008 | Центральное | 1 | Иной | Пластик | 1 | Нет |  | 1 | Чугун |  | Нет |  | Установлен(ы) | 1 |  |  | Нет | 2008 | Да | 1 | Пластик |  | 1 | Нет |  | Центральное (сетевой природный газ) | 1 | 581 | Нет |  | Нет | [37 empty] | Нет
г. Краснодар, ул. Хлебосольная, д. 12 | 730322745 | Подготовлен | 03 401 000 | Краснодар | 350000, Краснодарский край, Краснодар г, Хлебосольная ул, дом № 12 | Да | 800 | Да | 800 | 23:43:0108038:0080 | 800 | 03401002000027090 | 23430108038008003401002000027090 | Нет |  | Индивидуальный | Группа II | 2008 |  |  | 155 | Нет |  |  | Нет |  |  |  | 11.7 | 11.7 | 257 | 74.5 | 4 | 4 | 1 | 749.34 | 92 | 665.34 | 76 | 635.35 | 16 | Да | 76 | 635.35 | 16 | Нет |  |  |  | Нет |  |  |  | Нет |  |  |  | Да | 16 | 29.99 | 16 | Да | 16 | 29.99 | 16 | Нет |  |  |  | Нет |  |  |  | Нет |  |  |  | 2 | 84 | УО | ООО "ЖЭК" | б/н | 01.10.2008 | Решение общего собрания собственников помещений в МКД | Нет | [5 empty] | 30.04.2008 |  |  | Ленточный |  | Бетон |  | 1 | шт. |  |  | Нет |  | Нет | [13 empty] | 0.99 | Кирпич |  | Облицовка - иная | Облицовка лицевым кирпичем | 742 | Нет |  | Нет | [5 empty] | Нет | [5 empty] | Да | 7 | 14.35 | Металлопластик |  | Нет |  | 1 | 2.7 | Металл с утеплителем |  | Нет |  | Иной | Бетон | 74.5 | 1 | Нет |  | Скатная | 4 | Дерево |  | Нет |  | Минеральная плита |  | Нет |  | Металпрофиль (металлочерепица) |  | 415 | Нет |  | Наружный организованный |  | Иной | Оцинкованая стали и пластиковые |  | Нет |  | 6 | 56.1 | Нет |  | Нет | [23 empty] | 30 | 1 | 1 | 1 | 1 | Закрытая | Медь | Нет |  | 1 | Нет |  | Нет |  | Скрытая | Медь | Нет |  | Установлен(ы) | 1 |  |  | Нет | 2008 | Да | 1 |  | Нет | 2008 | Центральное | 1 | Иной | Пластик | 1 | Нет |  | 1 | Чугун |  | Нет |  | Установлен(ы) | 1 |  |  | Нет | 2008 | Да | 1 | Пластик |  | 1 | Нет |  | Центральное (сетевой природный газ) | 1 | 581.1 | Нет |  | Нет | [37 empty] | Нет
г. Краснодар, ул. Хлебосольная, д. 13 | 730324946 | Подготовлен | 03 401 000 | Краснодар | 350000, Краснодарский край, Краснодар г, Хлебосольная ул, дом № 13 | Да | 800 | Да | 800 | 23:43:0108038:0081 | 800 | 03401002000023090 | 23430108038008103401002000023090 | Нет |  | Индивидуальный | Группа II | 2008 |  |  | 110 | Нет |  |  | Нет |  |  |  | 2.9 | 11.7 | 339.3 | 86.4 | 1 | 4 | 1 | 1091.42 | 116 | 969.63 | 96 | 949.63 | 20 | Да | 96 | 949.63 | 20 | Нет |  |  |  | Нет |  |  |  | Нет |  |  |  | Да | 20 | 20 | 20 | Да | 20 | 20 | 20 | Нет |  |  |  | Нет |  |  |  | Нет |  |  |  | 2 | 121.79 | УО | ООО "ЖЭК" | б/н | 01.01.2009 | Решение общего собрания собственников помещений в МКД | Нет | [5 empty] | 18.09.2008 |  |  | Ленточный |  | Бетон |  | 1 | м3 |  |  | Нет |  | Нет | [13 empty] | 0.99 | Кирпич |  | Облицовка - иная | Облицовка лицевым кирпичем | 927 | Нет |  | Нет | [5 empty] | Нет | [5 empty] | Да | 10 | 20.5 | Металлопластик |  | Нет |  | 1 | 2.7 | Металл с утеплителем |  | Нет |  | Иной | Бетон | 86.4 | 1 | Нет |  | Скатная | 4 | Дерево |  | Нет |  | Минеральная плита |  | Нет |  | Металпрофиль (металлочерепица) |  | 585 | Нет |  | Наружный организованный |  | Иной | Оцинкованая стали и пластиковые |  | Нет |  | 6 | 56.1 | Нет |  | Нет | [23 empty] | 30 | 1 | 1 | 1 | 1 | Закрытая | Медь | Нет |  | 1 | Нет |  | Нет |  | Скрытая | Медь | Нет |  | Установлен(ы) | 1 |  |  | Нет | 2008 | Да | 1 |  | Нет | 2008 | Центральное | 1 | Иной | Пластик | 1 | Нет |  | 1 | Чугун |  | Нет |  | Установлен(ы) | 1 |  |  | Нет | 2008 | Да | 1 | Пластик |  | 1 | Нет |  | Центральное (сетевой природный газ) | 1 | 727.5 | Нет |  | Нет | [37 empty] | Нет
г. Краснодар, ул. Хлебосольная, д. 14 | 730325725 | Подготовлен | 03 401 000 | Краснодар | 350000, Краснодарский край, Краснодар г, Хлебосольная ул, дом № 14 | Да | 800 | Да | 800 | 23:43:0108038:0032 | 800 | 03401002000019060 | 23430108038003203401002000019060 | Нет |  | Индивидуальный | Группа II | 2007 |  |  |  | Нет |  |  | Нет |  |  |  | 2.9 | 11.7 | 250.7 | 73.7 | 1 | 4 | 1 | 765.58 | 92 | 664.51 | 76 | 632.76 | 16 | Да | 76 | 632.76 | 16 | Нет |  |  |  | Нет |  |  |  | Нет |  |  |  | Да | 16 | 31.75 | 16 | Да | 16 | 31.75 | 16 | Нет |  |  |  | Нет |  |  |  | Нет |  |  |  | 2 | 101.07 | УО | ООО "ЖЭК" | б/н | 01.04.2008 | Решение общего собрания собственников помещений в МКД | Нет | [5 empty] | 17.10.2007 |  |  | Ленточный |  | Бетон |  | 1 | м3 |  |  | Нет |  | Нет | [13 empty] | 0.99 | Кирпич |  | Облицовка - иная | Облицовка лицевым кирпичем | 2.56 | Нет |  | Нет | [5 empty] | Нет | [6 empty] | 6 | 12.3 | Металлопластик |  | Нет |  | 1 | 2.7 | Металл с утеплителем |  | Нет |  | Иной | Бетон | 73.7 | 1 | Нет |  | Скатная |  | Дерево |  | Нет |  | Минеральная плита |  | Нет |  | Металпрофиль (металлочерепица) |  | 415 | Нет |  | Наружный организованный |  | Иной | Оцинкованая стали и пластиковые |  | Нет |  | 6 | 56.1 | Нет |  | Нет | [23 empty] | 30 | 1 | 1 | 1 | 1 | Закрытая | Медь | Нет |  | 1 | Нет |  |  |  | Скрытая | Медь | Нет |  | Установлен(ы) | 1 |  |  | Нет | 2013 | Да | 1 |  | Нет | 2007 | Центральное | 1 | Иной | Пластик | 1 | Нет |  | 1 | Чугун |  | Нет |  | Установлен(ы) | 1 |  |  | Нет | 2007 | Да | 1 | Пластик |  | 1 | Нет |  | Центральное (сетевой природный газ) | 1 | 581.1 | Нет |  | Нет | [37 empty] | Нет
г. Краснодар, ул. Хлебосольная, д. 16 | 99996059 | Подготовлен | 03 401 000 | Краснодар | 350000, Краснодарский край, Краснодар г, Хлебосольная ул, дом № 16 | Да | 1600 | Да | 1600 | 23:43:0108038:248 | 1600 |  |  | Нет |  | Типовой | Группа II | 2011 |  |  |  | Нет |  |  | Нет |  |  |  | 24 | 24 | 774.6 | 152 | 7 | 7 | 2 | 5105 | 102 | 4294.9 | 102 | 4294.9 | 115 | Да | 102 | 4294.9 | 115 | Нет |  |  |  | Нет |  |  |  | Нет |  |  |  | Нет |  |  |  | Нет |  |  |  | Нет |  |  |  | Нет |  |  |  | Нет |  |  |  | 32 | 810.1 | УО | ООО УК "Родной квартал" | 1 | 01.12.2011 | Решение конкурсной комиссии ОМС по отбору УО на открытом конкурсе | Нет | [5 empty] | 01.01.2011 |  |  | Ленточный |  | Бетон |  | 1 | шт. |  |  | Нет |  | Да | 607 | Бетон |  | Кирпич |  | 2 | 3250 | Плоское | Железобетон |  | 607 | Нет |  | 0.45 | Кирпич |  | Отсутствует |  | 2548 | Нет |  | Нет | [5 empty] | Нет | [6 empty] | 14 | 14 | Металлопластик |  | Нет |  | 2 | 6 | Металл без утеплителя |  | Нет |  | Армированный асфальтобетон |  | 152 | 1 | Нет |  | Скатная |  | Дерево |  | Нет |  | Минеральная плита |  | Нет |  | Металпрофиль (металлочерепица) |  | 1100 | Нет |  | Наружный организованный |  | Оцинкованная сталь с полимерным покрытием (для крыш из металлопрофиля (металлочерепицы)) |  |  | Нет |  | 10 | 220 | Нет |  | Нет | [23 empty] | 155 | 1 | 1 | 23 | 1125 | Закрытая | Медь | Нет |  | 200 | Нет |  |  |  | Скрытая | Медь | Нет |  | Установлен(ы) | 1 |  |  | Нет | 2011 | Нет |  | Имеется |  |  | Центральное | 1 | Иной | Пластик | 1125 | Нет |  | 479 | Пластик |  | Нет |  | Установлен(ы) | 1 |  |  | Нет | 2011 | Да | 1 | Пластик |  | 1125 | Нет |  | Центральное (сетевой природный газ) | 1 | 60 | Нет |  | Да | Автономная котельная - встроенно-пристроенная |  | Газ |  | 1 | 1 | Закрытая | Вертикальная | Металлополимер |  | 2250 | Нет |  | 3 | Сталь |  | Нет |  | Да | 3 | Нет |  | Нет |  |  |  | Установка не требуется |  |  | Имеется |  |  | Нет |  | Имеется |  |  | Да | Автономная котельная - встроенно-пристроенная |  | Газ |  | 1 | 1 | Иной | полипропилен | 600 | Нет |  | 129 | Сталь |  | Нет |  | Установка не требуется |  |  | Имеется |  |  | Да | 1 | Имеется | Нет
г. Краснодар, ул. Хлебосольная, д. 2 | 730325941 | Подготовлен | 03 401 000 | Краснодар | 350000, Краснодарский край, Краснодар г, Хлебосольная ул, дом № 2 | Да | 800 | Да | 800 | 23:43:0108038:0162 | 800 | 03401002000012770 | 23430108038016203401002000012770 | Нет |  | Индивидуальный | Группа II | 2007 |  |  | 138 | Нет |  |  | Нет |  |  |  | 11.5 | 11.5 | 337.2 | 86.1 | 4 | 4 | 1 | 1079.49 | 107 | 958.59 | 93 | 944.34 | 19 | Да | 93 | 944.34 | 19 | Нет |  |  |  | Нет |  |  |  | Нет |  |  |  | Да | 14 | 14.25 | 14 | Да | 14 | 14.25 | 14 | Нет |  |  |  | Нет |  |  |  | Нет |  |  |  | 2 | 120.9 | УО | ООО "ЖЭК" | б/н | 01.12.2007 | Решение общего собрания собственников помещений в МКД | Нет | [5 empty] | 09.11.2007 |  |  | Ленточный |  | Бетон |  | 1 | м3 |  |  | Нет |  | Нет | [13 empty] | 0.99 | Кирпич |  | Облицовка - иная | Облицовка лицевым кирпичем | 5.16 | Нет |  | Нет | [5 empty] | Нет | [5 empty] | Да | 8 | 16.4 | Металлопластик |  | Нет |  | 1 | 2.7 | Металл с утеплителем |  | Нет |  | Иной | Бетон | 86.1 | 1 | Нет |  | Скатная | 4 | Дерево |  | Нет |  | Минеральная плита |  | Нет |  | Металпрофиль (металлочерепица) |  | 585 | Нет |  | Наружный организованный |  | Иной | Оцинкованая стали и пластиковые |  | Нет |  | 6 | 55.2 | Нет |  | Нет | [23 empty] | 30 | 1 | 1 | 1 | 1 | Закрытая | Медь | Нет |  | 1 | Нет |  | Нет |  | Скрытая | Медь | Нет |  | Установлен(ы) | 1 |  |  | Нет | 2011 | Да | 1 |  | Нет | 2007 | Центральное | 1 | Иной | Пластик | 1 | Нет |  | 1 | Чугун |  | Нет |  | Установлен(ы) | 1 |  |  | Нет | 2007 | Да | 1 | Пластик |  | 1 | Нет |  | Центральное (сетевой природный газ) | 1 | 672.6 | Нет |  | Нет | [37 empty] | Нет
г. Краснодар, ул. Хлебосольная, д. 4 | 730326129 | Подготовлен | 03 401 000 | Краснодар | 350000, Краснодарский край, Краснодар г, Хлебосольная ул, дом № 4 | Да | 800 | Да | 800 | 23:43:0108038:0174 | 800 | 03401002000018780 | 23430108038017403401002000018780 | Нет |  | Индивидуальный | Группа II | 2008 |  |  | 70 | Нет |  |  | Нет |  |  |  | 2.9 | 11.5 | 224.5 | 70.8 | 1 | 4 | 1 | 704.03 | 88 | 617.83 | 76 | 605.11 | 16 | Да | 76 | 605.11 | 16 | Нет |  |  |  | Нет |  |  |  | Нет |  |  |  | Да | 12 | 12.72 | 12 | Да | 12 | 12.72 | 12 | Нет |  |  |  | Нет |  |  |  | Нет |  |  |  | 2 | 86.2 | УО | ООО "ЖЭК" | б/н | 01.09.2008 | Решение общего собрания собственников помещений в МКД | Нет | [5 empty] | 13.02.2008 |  |  | Ленточный |  | Бетон |  | 1 | шт. |  |  | Нет |  | Нет | [13 empty] | 0.99 | Кирпич |  | Облицовка - иная | Облицовка лицевым кирпичем | 702 | Нет |  | Нет | [5 empty] | Нет | [5 empty] | Да | 6 | 12.3 | Металлопластик |  | Нет |  | 1 | 2.7 | Металл с утеплителем |  | Нет |  | Иной | Бетон | 70.8 | 1 | Нет |  | Скатная | 4 | Дерево |  | Нет |  | Минеральная плита |  | Нет |  | Металпрофиль (металлочерепица) |  | 415 | Нет |  | Наружный организованный |  | Иной | Оцинкованая стали и пластиковые |  | Нет |  | 6 | 55.2 | Нет |  | Нет | [23 empty] | 45 | 1 | 1 | 1 | 1 | Закрытая | Медь | Нет |  | 1 | Нет |  | Нет |  | Скрытая | Медь | Нет |  | Установлен(ы) | 1 |  |  | Нет | 2013 | Да | 1 |  | Нет | 2008 | Центральное | 1 | Иной | Пластик | 1 | Нет |  | 1 | Чугун |  | Нет |  | Установлен(ы) | 1 |  |  | Нет | 2008 | Да | 1 | Пластик |  | 1 | Нет |  | Центральное (сетевой природный газ) | 1 | 556.7 | Нет |  | Нет | [37 empty] | Нет
г. Краснодар, ул. Хлебосольная, д. 6 | 730326295 | Подготовлен | 03 401 000 | Краснодар | 350000, Краснодарский край, Краснодар г, Хлебосольная ул, дом № 6 | Да | 800 | Да | 800 | 23:43:0108038:0161 | 800 | 03401002000012750 | 23430108038016103401002000012750 | Нет |  | Индивидуальный | Группа II | 2007 |  |  | 105 | Нет |  |  | Нет |  |  |  | 11.5 | 11.5 | 245.3 | 72.9 | 4 | 4 | 1 | 719.81 | 92 | 638.13 | 76 | 615.39 | 16 | Да | 76 | 615.39 | 16 | Нет |  |  |  | Нет |  |  |  | Нет |  |  |  | Да | 16 | 22.74 | 16 | Да | 16 | 22.74 | 16 | Нет |  |  |  | Нет |  |  |  | Нет |  |  |  | 2 | 81.68 | УО | ООО "ЖЭК" | б/н | 01.12.2007 | Решение общего собрания собственников помещений в МКД | Нет | [5 empty] | 09.03.2007 |  |  | Ленточный |  | Бетон |  | 1 | м3 |  |  | Нет |  | Нет | [13 empty] | 0.99 | Кирпич |  | Облицовка - иная | Облицовка лицевым кирпичем | 723 | Нет |  | Нет | [5 empty] | Нет | [5 empty] | Да | 6 | 12.3 | Металлопластик |  | Нет |  | 1 | 2.7 | Металл с утеплителем |  | Нет |  | Иной | Бетон | 72.9 | 1 | Нет |  | Скатная | 4 | Дерево |  | Нет |  | Минеральная плита |  | Нет |  | Металпрофиль (металлочерепица) |  | 415 | Нет |  | Наружный организованный |  | Иной | Оцинкованая стали и пластиковые |  | Нет |  | 6 | 55.2 | Нет |  | Нет | [23 empty] | 29 | 1 | 1 | 1 | 1 | Закрытая | Медь | Нет |  | 1 | Нет |  | Нет |  | Скрытая | Медь | Нет |  | Установлен(ы) | 1 |  |  | Нет | 2013 | Да | 1 |  | Нет | 2007 | Центральное | 1 | Иной | Пластик | 1 | Нет |  | 1 | Чугун |  | Нет |  | Установлен(ы) | 1 |  |  | Нет | 2007 | Да | 1 | Пластик |  | 1 | Нет |  | Центральное (сетевой природный газ) | 1 | 581.1 | Нет |  | Нет | [37 empty] | Нет
г. Краснодар, ул. Хлебосольная, д. 8 | 730326387 | Подготовлен | 03 401 000 | Краснодар | 350000, Краснодарский край, Краснодар г, Хлебосольная ул, дом № 8 | Да | 800 | Да | 800 | 23:43:0108038:0079 | 800 | 034010020000188800 | 23430108038007903401002000018800 | Нет |  | Индивидуальный | Группа II | 2007 |  |  | 120 | Нет |  |  | Нет |  |  |  | 11.5 | 11.5 | 249.8 | 73.5 | 4 | 4 | 1 | 734.04 | 89 | 665.11 | 74 | 635.92 | 15 | Да | 74 | 635.92 | 15 | Нет |  |  |  | Нет |  |  |  | Нет |  |  |  | Да | 15 | 29.19 | 15 | Да | 15 | 29.19 | 15 | Нет |  |  |  | Нет |  |  |  | Нет |  |  |  | 2 | 68.93 | УО | ООО "ЖЭК" | б/н | 01.04.2008 | Решение общего собрания собственников помещений в МКД | Нет | [5 empty] | 17.10.2007 |  |  | Ленточный |  | Бетон |  | 1 | шт. |  |  | Нет |  | Нет | [13 empty] | 0.99 | Кирпич |  | Облицовка - иная | Облицовка лицевым кирпичем | 732 | Нет |  | Нет | [5 empty] | Нет | [5 empty] | Да | 6 | 12.3 | Металлопластик |  | Нет |  | 1 | 2.7 | Металл с утеплителем |  | Нет |  | Иной | Бетон | 73.5 | 1 | Нет |  | Скатная | 43 | Дерево |  | Нет |  | Минеральная плита |  | Нет |  | Металпрофиль (металлочерепица) |  | 415 | Нет |  | Наружный организованный |  | Иной | Оцинкованая стали и пластиковые |  | Нет |  | 6 | 55.2 | Нет |  | Нет | [23 empty] | 45 | 1 | 1 | 1 | 1 | Закрытая | Медь | Нет |  | 1 | Нет |  | Нет |  | Скрытая | Медь | Нет |  | Установлен(ы) | 1 |  |  | Нет | 2011 | Да | 1 |  | Нет | 2007 | Центральное | 1 | Иной | Пластик | 1 | Нет |  | 1 | Чугун |  | Нет |  | Установлен(ы) | 1 |  |  | Нет | 2007 | Да | 1 | Пластик |  | 1 | Нет |  | Центральное (сетевой природный газ) | 1 | 562.8 | Нет |  | Нет | [37 empty] | Нет
г. Краснодар, ул. Хрустальная, д. 1, корп. 1 | 99996290 | Подготовлен | 03 401 000 | Краснодар | 350901, Краснодарский край, Краснодар г,ул Оренбурская/ Хрустальная дом № 4/1, корпус 1 | Да | 1095 | Да | 1095 | 23:43:0142047:0195 | 521.5 |  |  | Нет |  | Типовой | Группа I | 2010 |  |  | 30 | Нет |  |  | Нет |  |  |  | 9.5 | 11 | 442.6 | 96.7 | 3 | 3 | 1 | 1942 | 38 | 1423.3 | 27 | 1136.4 | 43 | Да | 27 | 1136.4 | 43 | Нет |  |  |  | Нет |  |  |  | Нет |  |  |  | Да | 11 | 286.9 | 11 | Да | 11 | 286.9 | 11 | Нет |  |  |  | Нет |  |  |  | Нет |  |  |  | 1 | 518.7 | ТСЖ | Усадьба | 1 | 25.10.2010 | Решение общего собрания собственников помещений в МКД | [6 empty] | 01.07.2010 |  |  | Иной | бетонный | Бетон |  | 442.6 | кв.м |  |  | Нет |  | Да | 442.6 | Бетон |  | Бетонные (железобетонные) блоки |  | 2.6 | 442.6 | Плоское | Железобетон |  | 442.6 | Нет |  | 0.99 | Кирпич |  | Кирпич |  | 1000 | Нет |  | Нет | [5 empty] | Да | 167 | Монтажная пена |  | Нет |  | Да | 4 | 8.7 | Металлопластик |  | Нет |  | 2 | 4 | Металл без утеплителя |  | Нет |  | Армированный асфальтобетон |  | 99.6 | 1.5 | Нет |  | Скатная | 3.5 | Дерево |  | Нет |  | Минеральная плита |  | Нет |  | Металпрофиль (металлочерепица) |  | 780 | Нет |  | Наружный организованный |  | Оцинкованная сталь с полимерным покрытием (для крыш из металлопрофиля (металлочерепицы)) |  |  | Нет |  | 7 | 66.5 | Нет |  | Нет | [23 empty] | 40 | 29 | 29 | 5 | 820 | Закрытая | Медь | Нет |  | 180 | Нет |  | Нет | [5 empty] | Установлен(ы) | 29 |  |  | Нет | 2010 | Да | 6 |  | Нет | 2010 | Центральное | 1 | Металлополимер |  | 200 | Нет |  | 12 | Латунь |  | Нет |  | Установлен(ы) | 28 |  |  | Нет | 2010 | Да | 20 | Пластик |  | 120 | Нет |  | Отсутствует |  |  |  |  | Да | Центральное (сетевой природный газ) |  |  |  | 55 | 1 | Закрытая | Горизонтальная | Металлополимер |  | 520 | Нет |  | 7 | Латунь |  | Нет |  | Да | 1 | Нет |  | Нет |  |  |  | Установлен(ы) | 2 | 1 |  | Нет | 2010 | Да | 1 | Имеется | Нет | 2010 | Да | Автономная котельная - иная | центральная водогрейная | Иной | теплоноситель | 2 | 27 | Иной | металлич | 120 | Нет |  | 5 | Сталь |  | Нет |  | Установлен(ы) | 27 |  |  | Нет | 2010 | Да | 1 | Имеется | Нет
г. Краснодар, ул. Хрустальная, д. 1/2 | 730326553 | Подготовлен | 03 401 000 | Краснодар | 350901, Краснодарский край, Краснодар г, Хрустальная ул, дом № 1/2 | Да | 3317 | Да | 3317 | 23:43:0142047:1190 | 3316 |  |  | Да |  | Индивидуальный | Группа I | 2009 | 2009 |  | 69 | Нет |  |  | Нет |  |  |  | 12 | 12 | 1721 | 161.8 | 3 | 3 | 3 | 5061.9 | 90 | 4501.5 | 69 | 3270.4 | 69 | Да | 69 | 3270.4 | 69 | Нет |  |  |  | Нет |  |  |  | Нет |  |  |  | Да | 21 | 1231.1 | 12 | Да | 21 | 1231.1 | 12 | Нет |  |  |  | Нет |  |  |  | Нет |  |  |  | 3 | 560.4 | УО | ООО "Кубань-Сервис" | №1 | 01.03.2010 | Решение общего собрания собственников помещений в МКД | Да | №1 | 01.01.2013 |  |  |  | 01.03.2010 |  |  | Иной | бетонно-ленточный | Бетон |  | 1569 | м3 |  |  | Нет |  | Да | 1231.1 | Бетон |  | Бетонные (железобетонные) блоки |  | 2.7 | 804 | Плоское | Железобетон |  | 1649.8 | Нет |  | 0.51 | Кирпич |  | Облицовка - естественный камень |  | 1932.29 | Нет |  | Нет | [5 empty] | Нет | [5 empty] | Да | 9 | 22.95 | Металлопластик |  | Нет |  | 3 | 8.94 | Металл с утеплителем |  | Нет |  | Армированный асфальтобетон |  | 161.8 | 1.2 | Нет |  | Скатная | 2.5 | Дерево |  | Нет |  | Минеральная плита |  | Нет |  | Металпрофиль (металлочерепица) |  | 1873 | Нет |  | Наружный организованный |  | Оцинкованная сталь с полимерным покрытием (для крыш из металлопрофиля (металлочерепицы)) |  | 161.8 | Нет |  | 18 | 162 | Нет |  | Нет | [23 empty] | 50 | 1 | 1 | 1 | 3692 | Закрытая | Медь | Нет |  | 369 | Нет |  | Нет |  | Скрытая | Медь | Нет |  | Установлен(ы) | 69 |  |  | Нет | 2010 | Да | 14 |  | Нет | 2010 | Центральное | 1 | Металлополимер |  | 589 | Нет |  | 69 | Пластик |  | Нет |  | Установлен(ы) | 69 |  |  | Нет | 2010 | Да | 1 | Пластик |  | 248 | Нет |  | Центральное (сетевой природный газ) | 1 | 345 | Нет |  | Да | Квартирные котлы | [36 empty] | Да | Квартирный двухконтурный котел |  | Газ
г. Краснодар, ул. Целиноградская 2-я, д. 1 | 720523946 | Подготовлен | 03 401 000 | Краснодар | 350031, Краснодарский край, Краснодар г, Целиноградская 2-я ул, дом № 1 | Да | 5347 | Да | 2366 | 23:43:0309003:582 | 2366 |  |  | Нет |  | Типовой | Группа II | 2010 |  |  | 100 | Да | 31 | 24.10.1994 | Нет |  |  |  | 13.7 | 13.7 | 1203 | 218.8 | 5 | 5 | 6 | 4813.4 | 100 | 4450.2 | 100 | 4450.2 | 106 | Да | 99 | 4389.7 | 105 | Да | 1 | 60.5 | 1 | Нет |  |  |  | Нет |  |  |  | Нет |  |  |  | Нет |  |  |  | Нет |  |  |  | Нет |  |  |  | Нет |  |  |  | 1 | 363.2 | УО | "УКЭСК" ООО | 1 | 27.05.2011 | Решение общего собрания собственников помещений в МКД | Нет | [5 empty] | 12.07.1992 |  | счет регионального оператора (по решению ОМС) | Ленточный |  | Бетон |  | 1 | шт. |  |  | Нет |  | Да | 1056 | Уплотненный грунт |  | Кирпич |  | 1.8 | 366.1 | Плоское | Железобетон |  | 1203 | Нет |  | 0.4 | Кирпич |  | Отсутствует |  | 2481 | Нет |  | Нет | [5 empty] | Нет | [5 empty] | Да | 24 | 76.74 | Металлопластик |  | Да | 2012 | 6 | 15.12 | Металл без утеплителя |  | Нет |  | Иной | Асфальт | 218.8 | 1 | Нет |  | Скатная | 4.5 | Дерево |  | Да | 2011 | Минеральная вата |  | Да | 2011 | Металпрофиль (металлочерепица) |  | 1323 | Да | 2011 | Наружный организованный |  | Оцинкованная сталь с полимерным покрытием (для крыш из металлопрофиля (металлочерепицы)) |  |  | Да | 2011 | 12 | 144 | Да | 2011 | Нет | [23 empty] | 5 | 1 | 1 | 30 | 360 | Закрытая | Аллюминий | Нет |  | 240 | Нет |  | Нет |  | Скрытая | Алюминий | Нет |  | Установлен(ы) | 1 |  |  | Нет | 2008 | Да | 4 |  | Нет | 2013 | Центральное | 1 | Металлополимер |  | 466 | Да | 2010 | 20 | Пластик |  | Да | 2010 | Установлен(ы) | 1 |  |  | Да | 2010 | Да | 6 | Пластик |  | 312 | Да | 2010 | Центральное (сетевой природный газ) | 6 | 160 | Нет |  | Да | Иной | центральное |  |  | 0.28 | 1 | Закрытая | Вертикальная | Черная сталь |  | 1800 | Нет |  | 138 | Сталь |  | Нет |  | Нет |  |  |  | Да | 1 | Нет |  | Установлен(ы) | 1 |  |  | Нет | 2013 | Нет |  | Имеется |  |  | Да | Внешняя котельная |  |  |  | 0.3 | 1 | Металлополимер |  | 850 | Да | 2011 | 76 | Смешанный | полипропилен | Да | 2011 | Установлен(ы) | 1 |  |  | Нет | 2013 | Нет
г. Краснодар, ул. Целиноградская 2-я, д. 10 | 720541759 | Подготовлен | 03 401 000 | Краснодар | 350031, Краснодарский край, Краснодар г, Целиноградская 2-я ул, дом № 10 | Да | 5347 | Да | 2366 | 23:43:0309003:582 | 2366 |  |  | Нет |  | Типовой | Группа I | 1972 |  |  | 100 | Да | 31 | 24.10.1994 | Нет |  |  |  | 13.7 | 13.7 | 1203 | 218.8 | 5 | 5 | 6 | 4813.4 | 100 | 4450.2 | 100 | 4450.2 | 106 | Да | 99 | 4389.7 | 105 | Да | 1 | 60.5 | 1 | Нет |  |  |  | Нет |  |  |  | Нет |  |  |  | Нет |  |  |  | Нет |  |  |  | Нет |  |  |  | Нет |  |  |  | 1 | 363.2 | УО | ООО "Центр услуг по управлению жилыми домами" | 1 | 27.05.2011 | Решение общего собрания собственников помещений в МКД | Нет | [5 empty] | 12.07.1992 |  | счет регионального оператора (по решению ОМС) | Ленточный |  | Бетон |  | 1 | шт. |  |  | Нет |  | Да | 1056 | Уплотненный грунт |  | Кирпич |  | 1.8 | 366.1 | Плоское | Железобетон |  | 1203 | Нет |  | 0.4 | Кирпич |  | Отсутствует |  | 2481 | Нет |  | Нет | [5 empty] | Нет | [5 empty] | Да | 24 | 76.74 | Металлопластик |  | Да | 2012 | 6 | 15.12 | Металл без утеплителя |  | Нет |  | Иной | Асфальт | 218.8 | 1 | Нет |  | Скатная | 4.5 | Дерево |  | Да | 2011 | Минеральная вата |  | Да | 2011 | Металпрофиль (металлочерепица) |  | 1323 | Да | 2011 | Наружный организованный |  | Оцинкованная сталь с полимерным покрытием (для крыш из металлопрофиля (металлочерепицы)) |  |  | Да | 2011 | 12 | 144 | Да | 2011 | Нет | [23 empty] | 5 | 1 | 1 | 30 | 360 | Закрытая | Аллюминий | Нет |  | 240 | Нет |  | Нет |  | Скрытая | Алюминий | Нет |  | Установлен(ы) | 1 |  |  | Нет | 2008 | Да | 4 |  | Нет | 2013 | Центральное | 1 | Металлополимер |  | 466 | Да | 2010 | 20 | Пластик |  | Да | 2010 | Установлен(ы) | 1 |  |  | Да | 2010 | Да | 6 | Пластик |  | 312 | Да | 2010 | Центральное (сетевой природный газ) | 6 | 160 | Нет |  | Да | Иной | центральное |  |  | 0.28 | 1 | Закрытая | Вертикальная | Черная сталь |  | 1800 | Нет |  | 138 | Сталь |  | Нет |  | Нет |  |  |  | Да | 1 | Нет |  | Установлен(ы) | 1 |  |  | Нет | 2013 | Нет |  | Имеется |  |  | Да | Внешняя котельная |  |  |  | 0.3 | 1 | Металлополимер |  | 850 | Да | 2011 | 76 | Смешанный | полипропилен, сталь | Да | 2011 | Установлен(ы) | 1 |  |  | Нет | 2013 | Нет
г. Краснодар, ул. Целиноградская 2-я, д. 11 | 720526061 | Подготовлен | 03 401 000 | Краснодар | 350031, Краснодарский край, Краснодар г, Целиноградская 2-я ул, дом № 11 | Да | 5347 | Да | 2366 | 23:43:0108020:391 | 2366 |  |  | Нет |  | Типовой | Группа I | 1972 |  |  | 100 | Да | 31 | 24.10.1994 | Нет |  |  |  | 13.7 | 13.7 | 1203 | 218.8 | 5 | 5 | 6 | 4813.4 | 100 | 4450.2 | 100 | 4450.2 | 106 | Да | 99 | 4389.7 | 105 | Да | 1 | 60.5 | 1 | Нет |  |  |  | Нет |  |  |  | Нет |  |  |  | Нет |  |  |  | Нет |  |  |  | Нет |  |  |  | Нет |  |  |  | 1 | 363.2 | УО | OOO "Центр услуг по управлению жилыми домами" | 1 | 27.05.2011 | Решение общего собрания собственников помещений в МКД | Нет | [5 empty] | 12.07.1992 |  | счет регионального оператора (по решению ОМС) | Ленточный |  | Бетон |  | 1 | шт. |  |  | Нет |  | Да | 1056 | Уплотненный грунт |  | Кирпич |  | 1.8 | 366.1 | Плоское | Железобетон |  | 1203 | Нет |  | 0.4 | Кирпич |  | Отсутствует |  | 2481 | Нет |  | Нет | [5 empty] | Нет | [5 empty] | Да | 24 | 76.74 | Металлопластик |  | Да | 2012 | 6 | 15.12 | Металл без утеплителя |  | Нет |  | Иной | Асфальт | 218.8 | 1 | Нет |  | Скатная | 4.5 | Дерево |  | Да | 2011 | Минеральная вата |  | Да | 2011 | Металпрофиль (металлочерепица) |  | 1323 | Да | 2011 | Наружный организованный |  | Оцинкованная сталь с полимерным покрытием (для крыш из металлопрофиля (металлочерепицы)) |  |  | Да | 2011 | 12 | 144 | Да | 2011 | Нет | [23 empty] | 5 | 1 | 1 | 30 | 360 | Закрытая | Аллюминий | Нет |  | 240 | Нет |  | Нет |  | Скрытая | Алюминий | Нет |  | Установлен(ы) | 1 |  |  | Нет | 2008 | Да | 4 |  | Нет | 2013 | Центральное | 1 | Металлополимер |  | 466 | Да | 2010 | 20 | Пластик |  | Да | 2010 | Установлен(ы) | 1 |  |  | Да | 2010 | Да | 6 | Пластик |  | 312 | Да | 2010 | Центральное (сетевой природный газ) | 6 | 160 | Нет |  | Да | Иной | центральное |  |  | 0.28 | 1 | Закрытая | Вертикальная | Черная сталь |  | 1800 | Нет |  | 138 | Сталь |  | Нет |  | Нет |  |  |  | Да | 1 | Нет |  | Установлен(ы) | 1 |  |  | Нет | 2013 | Нет |  | Имеется |  |  | Да | Внешняя котельная |  |  |  | 0.3 | 1 | Металлополимер |  | 850 | Да | 2011 | 76 | Смешанный | полипропилен, сталь | Да | 2011 | Установлен(ы) | 1 |  |  | Нет | 2013 | Нет
г. Краснодар, ул. Целиноградская 2-я, д. 13 | 720530008 | Подготовлен | 03 401 000 | Краснодар | 350031, Краснодарский край, Краснодар г, Целиноградская 2-я ул, дом № 13 | Да | 5347 | Да | 2366 | 23:43:0108020:392 | 2366 |  |  | Нет |  | Типовой | Группа I | 1972 |  |  | 100 | Да | 31 | 24.10.1994 | Нет |  |  |  | 13.7 | 13.7 | 1203 | 218.8 | 5 | 5 | 6 | 4813.4 | 100 | 4450.2 | 100 | 4450.2 | 106 | Да | 99 | 4389.7 | 105 | Да | 1 | 60.5 | 1 | Нет |  |  |  | Нет |  |  |  | Нет |  |  |  | Нет |  |  |  | Нет |  |  |  | Нет |  |  |  | Нет |  |  |  | 1 | 363.2 | УО | ООО "Центр услуг по управлению жилыми домами" | 1 | 27.05.2011 | Решение общего собрания собственников помещений в МКД | Нет | [5 empty] | 12.07.1992 |  | счет регионального оператора (по решению ОМС) | Ленточный |  | Бетон |  | 1 | шт. |  |  | Нет |  | Да | 1056 | Уплотненный грунт |  | Кирпич |  | 1.8 | 366.1 | Плоское | Железобетон |  | 1203 | Нет |  | 0.4 | Кирпич |  | Отсутствует |  | 2481 | Нет |  | Нет | [5 empty] | Нет | [5 empty] | Да | 24 | 76.74 | Металлопластик |  | Да | 2012 | 6 | 15.12 | Металл без утеплителя |  | Нет |  | Иной | Асфальт | 218.8 | 1 | Нет |  | Скатная | 4.5 | Дерево |  | Да | 2011 | Минеральная вата |  | Да | 2011 | Металпрофиль (металлочерепица) |  | 1323 | Да | 2011 | Наружный организованный |  | Оцинкованная сталь с полимерным покрытием (для крыш из металлопрофиля (металлочерепицы)) |  |  | Да | 2011 | 12 | 144 | Да | 2011 | Нет | [23 empty] | 5 | 1 | 1 | 30 | 360 | Закрытая | Аллюминий | Нет |  | 240 | Нет |  | Нет |  | Скрытая | Алюминий | Нет |  | Установлен(ы) | 1 |  |  | Нет | 2008 | Да | 4 |  | Нет | 2013 | Центральное | 1 | Металлополимер |  | 460 | Да | 2010 | 20 | Пластик |  | Да | 2010 | Установлен(ы) | 1 |  |  | Да | 2010 | Да | 6 | Пластик |  | 312 | Да | 2010 | Центральное (сетевой природный газ) | 6 | 160 | Нет |  | Да | Иной | центральное |  |  | 0.28 | 1 | Закрытая | Вертикальная | Черная сталь |  | 1800 | Нет |  | 138 | Сталь |  | Нет |  | Нет |  |  |  | Да | 1 | Нет |  | Установлен(ы) | 1 |  |  | Нет | 2013 | Нет |  | Имеется |  |  | Да | Внешняя котельная |  |  |  | 0.3 | 1 | Металлополимер |  | 850 | Да | 2011 | 76 | Смешанный | полипропилен, сталь | Да | 2011 | Установлен(ы) | 1 |  |  | Нет | 2013 | Нет
г. Краснодар, ул. Целиноградская 2-я, д. 22 | 99997467 | Подготовлен | 03 401 000 | Краснодар | 350031, Краснодарский край, Краснодар г, Целиноградская 2-я ул, дом № 22 | Нет |  | Нет |  |  | 500 |  |  | Нет |  | Типовой | Группа III | 2011 |  |  | 100 | Нет |  |  | Нет |  |  |  | 15 | 15 | 500 | 200 | 5 | 5 | 1 | 1702 | 35 | 1500 | 35 | 1500 | 35 | Да | 35 | 1500 | 35 | Нет |  |  |  | Нет |  |  |  | Нет |  |  |  | Нет |  |  |  | Нет |  |  |  | Нет |  |  |  | Нет |  |  |  | Нет |  |  |  | 1 | 202 | УК |  | 1 | 01.01.2011 | Решение общего собрания собственников помещений в МКД | [6 empty] | 01.01.2011 |  | счет регионального оператора (по решению ОМС) | Ленточный |  | Железобетон |  | 1 | шт. |  |  | Нет |  | Нет | [13 empty] | 0.45 | Кирпич |  | Отсутствует |  | 2700 | Нет |  | Нет | [5 empty] | Нет | [5 empty] | Нет | [6 empty] | 1 | 2 | Металл без утеплителя |  | Нет |  | Армированный асфальтобетон |  | 200 | 1 | Нет |  | Скатная | 4 | Дерево |  | Нет |  | Минеральная плита |  | Нет |  | Металпрофиль (металлочерепица) |  | 1200 | Нет |  | Наружный неорганизованный | [10 empty] | Нет | [23 empty] | 100 | 1 | 1 | 1 | 200 | Закрытая | Аллюминий | Нет |  | 200 | Нет |  | Нет | [5 empty] | Установка не требуется |  |  | Имеется |  |  | Нет |  | Имеется |  |  | Центральное | 1 | Металлополимер |  | 390 | Нет |  | 36 | Смешанный | металл, пластик | Нет |  | Установлен(ы) | 1 |  |  | Нет | 2011 | Да | 1 | Пластик |  | 309 | Нет |  | Отсутствует |  |  |  |  | Нет | [37 empty] | Нет
г. Краснодар, ул. Целиноградская 2-я, д. 24 | 99997468 | Подготовлен | 03 401 000 | Краснодар | 350031, Краснодарский край, Краснодар г, Целиноградская 2-я ул, дом № 24 | Нет |  | Нет |  |  | 1000 |  |  | Нет |  | Типовой | Группа III | 2011 |  |  | 100 | Нет |  |  | Нет |  |  |  | 15 | 15 | 1000 | 200 | 5 | 5 | 1 | 1889.1 | 45 | 1500 | 45 | 1500 | 45 | Да | 45 | 1500 | 45 | Нет |  |  |  | Нет |  |  |  | Нет |  |  |  | Нет |  |  |  | Нет |  |  |  | Нет |  |  |  | Нет |  |  |  | Нет |  |  |  | 1 | 389.1 | УК |  | 1 | 01.01.2011 | Решение общего собрания собственников помещений в МКД | [6 empty] | 01.01.2011 |  | счет регионального оператора (по решению ОМС) | Ленточный |  | Железобетон |  | 1 | шт. |  |  | Нет |  | Нет | [13 empty] | 0.45 | Кирпич |  | Отсутствует |  | 2700 | Нет |  | Нет | [5 empty] | Нет | [5 empty] | Нет | [6 empty] | 3 | 6 | Металл без утеплителя |  | Нет |  | Армированный асфальтобетон |  | 200 | 1 | Нет |  | Скатная | 4.5 | Дерево |  | Нет |  | Минеральная плита |  | Нет |  | Металпрофиль (металлочерепица) |  | 1200 | Нет |  | Наружный неорганизованный | [10 empty] | Нет | [23 empty] | 120 | 1 | 1 | 1 | 200 | Закрытая | Аллюминий | Нет |  | 200 | Нет |  | Нет | [5 empty] | Установка не требуется |  |  | Имеется |  |  | Нет |  | Имеется |  |  | Центральное | 1 | Металлополимер |  | 269 | Нет |  | 36 | Пластик |  | Нет |  | Установлен(ы) | 1 |  |  | Нет | 2011 | Да | 1 | Пластик |  | 251 | Нет |  | Отсутствует |  |  |  |  | Нет | [37 empty] | Нет
г. Краснодар, ул. Целиноградская 2-я, д. 26 | 99997469 | Подготовлен | 03 401 000 | Краснодар | 350031, Краснодарский край, Краснодар г, Целиноградская 2-я ул, дом № 26 | Нет |  | Нет |  |  | 1000 |  |  | Нет |  | Типовой | Группа III | 2011 |  |  | 100 | Нет |  |  | Нет |  |  |  | 15 | 15 | 1000 | 200 | 5 | 5 | 1 | 1703.4 | 34 | 1500 | 34 | 1500 | 34 | Да | 34 | 1500 | 34 | Нет |  |  |  | Нет |  |  |  | Нет |  |  |  | Нет |  |  |  | Нет |  |  |  | Нет |  |  |  | Нет |  |  |  | Нет |  |  |  | 1 | 203.4 | УК |  | 1 | 01.01.2011 | Решение общего собрания собственников помещений в МКД | [6 empty] | 01.01.2011 |  | счет регионального оператора (по решению ОМС) | Ленточный |  | Железобетон |  | 1 | шт. |  |  | Нет |  | Нет | [13 empty] | 0.45 | Кирпич |  | Отсутствует |  | 2700 | Нет |  | Нет | [5 empty] | Нет | [5 empty] | Нет | [6 empty] | 3 | 6 | Металл без утеплителя |  | Нет |  | Армированный асфальтобетон |  | 200 | 1 | Нет |  | Скатная | 4.5 | Дерево |  | Нет |  | Минеральная вата |  | Нет |  | Металпрофиль (металлочерепица) |  | 1200 | Нет |  | Наружный неорганизованный | [10 empty] | Нет | [23 empty] | 120 | 1 | 1 | 1 | 200 | Закрытая | Аллюминий | Нет |  | 200 | Нет |  | Нет | [5 empty] | Установка не требуется |  |  | Имеется |  |  | Нет |  | Имеется |  |  | Центральное | 1 | Металлополимер |  | 271 | Нет |  | 39 | Пластик |  | Нет |  | Установлен(ы) | 1 |  |  | Нет | 2011 | Да | 1 | Пластик |  | 249 | Нет |  | Отсутствует |  |  |  |  | Нет | [37 empty] | Нет
г. Краснодар, ул. Целиноградская 2-я, д. 28 | 99997470 | Подготовлен | 03 401 000 | Краснодар | 350031, Краснодарский край, Краснодар г, Целиноградская 2-я ул, дом № 28 | Нет |  | Нет |  |  | 1000 |  |  | Нет |  | Типовой | Группа III | 2011 |  |  | 100 | Нет |  |  | Нет |  |  |  | 15 | 15 | 500 | 200 | 5 | 5 | 1 | 1676.3 | 35 | 1500 | 35 | 1500 | 35 | Да | 35 | 1500 | 35 | Нет |  |  |  | Нет |  |  |  | Нет |  |  |  | Нет |  |  |  | Нет |  |  |  | Нет |  |  |  | Нет |  |  |  | Нет |  |  |  | 1 | 176.3 | УК |  | 1 | 01.01.2011 | Решение общего собрания собственников помещений в МКД | [6 empty] | 01.01.2011 |  | счет регионального оператора (по решению ОМС) | Ленточный |  | Железобетон |  | 1 | шт. |  |  | Нет |  | Нет | [13 empty] | 0.45 | Кирпич |  | Отсутствует |  | 2700 | Нет |  | Нет | [5 empty] | Нет | [5 empty] | Нет | [6 empty] | 1 | 2 | Металл без утеплителя |  | Нет |  | Армированный асфальтобетон |  | 200 | 1 | Нет |  | Скатная | 4.5 | Дерево |  | Нет |  | Минеральная вата |  | Нет |  | Металпрофиль (металлочерепица) |  | 1200 | Нет |  | Наружный неорганизованный | [10 empty] | Нет | [23 empty] | 120 | 1 | 1 | 1 | 200 | Закрытая | Медь | Нет |  | 200 | Нет |  | Нет | [5 empty] | Установка не требуется |  |  | Имеется |  |  | Нет |  | Имеется |  |  | Центральное | 1 | Металлополимер |  | 269 | Нет |  | 36 | Пластик |  | Нет |  | Установлен(ы) | 1 |  |  | Нет | 2011 | Да | 1 | Пластик |  | 251 | Нет |  | Отсутствует |  |  |  |  | Нет | [37 empty] | Нет
г. Краснодар, ул. Целиноградская 2-я, д. 3 | 720530563 | Подготовлен | 03 401 000 | Краснодар | 350031, Краснодарский край, Краснодар г, Целиноградская 2-я ул, дом № 3 | Да | 5347 | Да | 2366 | 23:43:0309003:582 | 2366 |  |  | Нет |  | Типовой | Группа II | 2010 |  |  | 100 | Да | 31 | 24.10.1994 | Нет |  |  |  | 13.7 | 13.7 | 1203 | 218.8 | 5 | 5 | 6 | 4813.4 | 100 | 4450.2 | 100 | 4450.2 | 106 | Да | 99 | 4389.7 | 105 | Да | 1 | 60.5 | 1 | Нет |  |  |  | Нет |  |  |  | Нет |  |  |  | Нет |  |  |  | Нет |  |  |  | Нет |  |  |  | Нет |  |  |  | 1 | 363.2 | УО | "УКЭСК" ООО | 1 | 27.05.2011 | Решение общего собрания собственников помещений в МКД | Нет | [5 empty] | 12.07.1992 |  | счет регионального оператора (по решению ОМС) | Ленточный |  | Бетон |  | 1 | шт. |  |  | Нет |  | Да | 1056 | Уплотненный грунт |  | Кирпич |  | 1.8 | 366.1 | Плоское | Железобетон |  | 1203 | Нет |  | 0.4 | Кирпич |  | Отсутствует |  | 2481 | Нет |  | Нет | [5 empty] | Нет | [5 empty] | Да | 24 | 76.74 | Металлопластик |  | Да | 2012 | 6 | 15.12 | Металл без утеплителя |  | Нет |  | Иной | Асфальт | 218.8 | 1 | Нет |  | Скатная | 4.5 | Дерево |  | Да | 2011 | Минеральная вата |  | Да | 2011 | Металпрофиль (металлочерепица) |  | 1323 | Да | 2011 | Наружный организованный |  | Оцинкованная сталь с полимерным покрытием (для крыш из металлопрофиля (металлочерепицы)) |  |  | Да | 2011 | 12 | 144 | Да | 2011 | Нет | [23 empty] | 5 | 1 | 1 | 30 | 360 | Закрытая | Аллюминий | Нет |  | 240 | Нет |  | Нет |  | Скрытая | Алюминий | Нет |  | Установлен(ы) | 1 |  |  | Нет | 2008 | Да | 4 |  | Нет | 2013 | Центральное | 1 | Металлополимер |  | 466 | Да | 2010 | 20 | Пластик |  | Да | 2010 | Установлен(ы) | 1 |  |  | Да | 2010 | Да | 6 | Пластик |  | 312 | Да | 2010 | Центральное (сетевой природный газ) | 6 | 160 | Нет |  | Да | Иной | центральное |  |  | 0.28 | 1 | Закрытая | Вертикальная | Черная сталь |  | 1800 | Нет |  | 138 | Сталь |  | Нет |  | Нет |  |  |  | Да | 1 | Нет |  | Установлен(ы) | 1 |  |  | Нет | 2013 | Нет |  | Имеется |  |  | Да | Внешняя котельная |  |  |  | 0.3 | 1 | Металлополимер |  | 850 | Да | 2011 | 76 | Смешанный | полипропилен, сталь | Да | 2011 | Установлен(ы) | 1 |  |  | Нет | 2013 | Нет
г. Краснодар, ул. Целиноградская 2-я, д. 30 | 99997471 | Подготовлен | 03 401 000 | Краснодар | 350031, Краснодарский край, Краснодар г, Целиноградская 2-я ул, дом № 30 | Нет |  | Нет |  |  | 1000 |  |  | Нет |  | Типовой | Группа III | 2011 |  |  | 100 | Нет |  |  | Нет |  |  |  | 15 | 15 | 500 | 200 | 5 | 5 | 1 | 1225.1 | 30 | 1000 | 30 | 1000 | 30 | Да | 30 | 1000 | 30 | Нет |  |  |  | Нет |  |  |  | Нет |  |  |  | Нет |  |  |  | Нет |  |  |  | Нет |  |  |  | Нет |  |  |  | Нет |  |  |  | 1 | 225.1 | УК |  | 1 | 01.01.2011 | Решение общего собрания собственников помещений в МКД | [6 empty] | 01.01.2011 |  | счет регионального оператора (по решению ОМС) | Ленточный |  | Железобетон |  | 1 | шт. |  |  | Нет |  | Нет | [13 empty] | 0.45 | Кирпич |  | Отсутствует |  | 2700 | Нет |  | Нет | [5 empty] | Нет | [5 empty] | Нет | [6 empty] | 1 | 2 | Металл без утеплителя |  | Нет |  | Армированный асфальтобетон |  | 200 | 1 | Нет |  | Скатная | 4.5 | Дерево |  | Нет |  | Минеральная плита |  | Нет |  | Металпрофиль (металлочерепица) |  | 1200 | Нет |  | Наружный неорганизованный | [10 empty] | Нет | [23 empty] | 120 | 1 | 1 | 1 | 200 | Закрытая | Аллюминий | Нет |  | 200 | Нет |  | Нет | [5 empty] | Установка не требуется |  |  | Имеется |  |  | Нет |  | Имеется |  |  | Центральное | 1 | Металлополимер |  | 269 | Нет |  | 39 | Пластик |  | Нет |  | Установлен(ы) | 1 |  |  | Нет | 2011 | Да | 1 | Пластик |  | 249 | Нет |  | Отсутствует |  |  |  |  | Нет | [37 empty] | Нет
г. Краснодар, ул. Целиноградская 2-я, д. 32 | 99997472 | Подготовлен | 03 401 000 | Краснодар | 350031, Краснодарский край, Краснодар г, Целиноградская 2-я ул, дом № 32 | Нет |  | Нет |  |  | 1000 |  |  | Нет |  | Типовой | Группа III | 2011 |  |  | 100 | Нет |  |  | Нет |  |  |  | 15 | 15 | 500 | 200 | 5 | 5 | 1 | 1752.8 | 45 | 1500 | 45 | 1500 | 45 | Да | 45 | 1500 | 45 | Нет |  |  |  | Нет |  |  |  | Нет |  |  |  | Нет |  |  |  | Нет |  |  |  | Нет |  |  |  | Нет |  |  |  | Нет |  |  |  | 1 | 252.8 | УК |  | 1 | 01.01.2011 | Решение общего собрания собственников помещений в МКД | [6 empty] | 01.01.2011 |  | счет регионального оператора (по решению ОМС) | Ленточный |  | Железобетон |  | 1 | шт. |  |  | Нет |  | Нет | [13 empty] | 0.45 | Кирпич |  | Отсутствует |  | 2700 | Нет |  | Нет | [5 empty] | Нет | [5 empty] | Нет | [6 empty] | 1 | 2 | Металл без утеплителя |  | Нет |  | Армированный асфальтобетон |  | 200 | 1 | Нет |  | Скатная | 4.5 | Дерево |  | Нет |  | Минеральная плита |  | Нет |  | Металпрофиль (металлочерепица) |  | 1200 | Нет |  | Наружный неорганизованный | [10 empty] | Нет | [23 empty] | 120 | 1 | 1 | 1 | 200 | Закрытая | Аллюминий | Нет |  | 200 | Нет |  | Нет | [5 empty] | Установка не требуется |  |  | Имеется |  |  | Нет |  | Имеется |  |  | Центральное | 1 | Металлополимер |  | 269 | Нет |  | 49 | Пластик |  | Нет |  | Установлен(ы) | 1 |  |  | Нет | 2011 | Да | 1 | Пластик |  | 263 | Нет |  | Отсутствует |  |  |  |  | Нет | [37 empty] | Нет
г. Краснодар, ул. Целиноградская 2-я, д. 34 | 99997473 | Подготовлен | 03 401 000 | Краснодар | 350031, Краснодарский край, Краснодар г, Целиноградская 2-я ул, дом № 34 | Нет |  | Нет |  |  | 1000 |  |  | Нет |  | Типовой | Группа III | 2011 |  |  | 100 | Нет |  |  | Нет |  |  |  | 15 | 15 | 500 | 200 | 5 | 5 | 1 | 1233.3 | 30 | 1000 | 30 | 1000 | 30 | Да | 30 | 1000 | 30 | Нет |  |  |  | Нет |  |  |  | Нет |  |  |  | Нет |  |  |  | Нет |  |  |  | Нет |  |  |  | Нет |  |  |  | Нет |  |  |  | 1 | 233.3 | УК |  | 1 | 01.01.2011 | Решение общего собрания собственников помещений в МКД | [6 empty] | 01.01.2011 |  | счет регионального оператора (по решению ОМС) | Ленточный |  | Железобетон |  | 1 | шт. |  |  | Нет |  | Нет | [13 empty] | 0.45 | Кирпич |  | Отсутствует |  | 2700 | Нет |  | Нет | [5 empty] | Нет | [5 empty] | Нет | [6 empty] | 1 | 2 | Металл без утеплителя |  | Нет |  | Армированный асфальтобетон |  | 200 | 1 | Нет |  | Скатная | 4.5 | Дерево |  | Нет |  | Минеральная плита |  | Нет |  | Металпрофиль (металлочерепица) |  | 1200 | Нет |  | Наружный неорганизованный | [10 empty] | Нет | [23 empty] | 120 | 1 | 1 | 1 | 200 | Закрытая | Аллюминий | Нет |  | 200 | Нет |  | Нет | [5 empty] | Установка не требуется |  |  | Имеется |  |  | Нет |  | Имеется |  |  | Центральное | 1 | Металлополимер |  | 269 | Нет |  | 49 | Пластик |  | Нет |  | Установлен(ы) | 1 |  |  | Нет | 2011 | Да | 1 | Пластик |  | 253 | Нет |  | Отсутствует |  |  |  |  | Нет | [37 empty] | Нет
г. Краснодар, ул. Целиноградская 2-я, д. 5 | 720536921 | Подготовлен | 03 401 000 | Краснодар | 350031, Краснодарский край, Краснодар г, Целиноградская 2-я ул, дом № 5 | Да | 5347 | Да | 2366 | 23:43:0309003:582 | 2366 |  |  | Нет |  | Типовой | Группа I | 1972 |  |  | 100 | Да | 31 | 24.10.1994 | Нет |  |  |  | 13.7 | 13.7 | 1203 | 218.8 | 5 | 5 | 6 | 4813.4 | 100 | 4450.2 | 100 | 4450.2 | 106 | Да | 99 | 4389.7 | 105 | Да | 1 | 60.5 | 1 | Нет |  |  |  | Нет |  |  |  | Нет |  |  |  | Нет |  |  |  | Нет |  |  |  | Нет |  |  |  | Нет |  |  |  | 1 | 363.2 | УО | ООО "Центр услуг по управлению жилыми домами" | 1 | 27.05.2011 | Решение общего собрания собственников помещений в МКД | Нет | [5 empty] | 12.07.1992 |  | счет регионального оператора (по решению ОМС) | Ленточный |  | Бетон |  | 1 | шт. |  |  | Нет |  | Да | 1056 | Уплотненный грунт |  | Кирпич |  | 1.8 | 366.1 | Плоское | Железобетон |  | 1203 | Нет |  | 0.4 | Кирпич |  | Отсутствует |  | 2481 | Нет |  | Нет | [5 empty] | Нет | [5 empty] | Да | 24 | 76.74 | Металлопластик |  | Да | 2012 | 6 | 15.12 | Металл без утеплителя |  | Нет |  | Иной | Асфальт | 218.8 | 1 | Нет |  | Скатная | 4.5 | Дерево |  | Да | 2011 | Минеральная вата |  | Да | 2011 | Металпрофиль (металлочерепица) |  | 1323 | Да | 2011 | Наружный организованный |  | Оцинкованная сталь с полимерным покрытием (для крыш из металлопрофиля (металлочерепицы)) |  |  | Да | 2011 | 12 | 144 | Да | 2011 | Нет | [23 empty] | 5 | 1 | 1 | 30 | 360 | Закрытая | Аллюминий | Нет |  | 240 | Нет |  | Нет |  | Скрытая | Алюминий | Нет |  | Установлен(ы) | 1 |  |  | Нет | 2008 | Да | 4 |  | Нет | 2013 | Центральное | 1 | Металлополимер |  | 466 | Да | 2010 | 20 | Пластик |  | Да | 2010 | Установлен(ы) | 1 |  |  | Да | 2010 | Да | 6 | Пластик |  | 312 | Да | 2010 | Центральное (сетевой природный газ) | 6 | 160 | Нет |  | Да | Иной | центральное |  |  | 0.28 | 1 | Закрытая | Вертикальная | Черная сталь |  | 1800 | Нет |  | 138 | Сталь |  | Нет |  | Нет |  |  |  | Да | 1 | Нет |  | Установлен(ы) | 1 |  |  | Нет | 2013 | Нет |  | Имеется |  |  | Да | Внешняя котельная |  |  |  | 0.3 | 1 | Металлополимер |  | 850 | Да | 2011 | 76 | Смешанный | полипропилен, сталь | Да | 2011 | Установлен(ы) | 1 |  |  | Нет | 2013 | Нет
г. Краснодар, ул. Целиноградская 2-я, д. 7 | 720537827 | Подготовлен | 03 401 000 | Краснодар | 350031, Краснодарский край, Краснодар г, Целиноградская 2-я ул, дом № 7 | Да | 5347 | Да | 2366 | 23:43:0309003:582 | 2366 |  |  | Нет |  | Типовой | Группа I | 1972 |  |  | 100 | Да | 31 | 24.10.1994 | Нет |  |  |  | 13.7 | 13.7 | 1203 | 218.8 | 5 | 5 | 6 | 4813.4 | 100 | 4450.2 | 100 | 4450.2 | 106 | Да | 99 | 4389.7 | 105 | Да | 1 | 60.5 | 1 | Нет |  |  |  | Нет |  |  |  | Нет |  |  |  | Нет |  |  |  | Нет |  |  |  | Нет |  |  |  | Нет |  |  |  | 1 | 363.2 | УО | ООО Центр услуг по управлению жилыми домами" | 1 | 27.05.2011 | Решение общего собрания собственников помещений в МКД | Нет | [5 empty] | 12.07.1992 |  | счет регионального оператора (по решению ОМС) | Ленточный |  | Бетон |  | 1 | шт. |  |  | Нет |  | Да | 1056 | Уплотненный грунт |  | Кирпич |  | 1.8 | 366.1 | Плоское | Железобетон |  | 1203 | Нет |  | 0.4 | Кирпич |  | Отсутствует |  | 2481 | Нет |  | Нет | [5 empty] | Нет | [5 empty] | Да | 24 | 76.74 | Металлопластик |  | Да | 2012 | 6 | 15.12 | Металл без утеплителя |  | Нет |  | Иной | Асфальт | 218.8 | 1 | Нет |  | Скатная | 4.5 | Дерево |  | Да | 2011 | Минеральная вата |  | Да | 2011 | Металпрофиль (металлочерепица) |  | 1323 | Да | 2011 | Наружный организованный |  | Оцинкованная сталь с полимерным покрытием (для крыш из металлопрофиля (металлочерепицы)) |  |  | Да | 2011 | 12 | 144 | Да | 2011 | Нет | [23 empty] | 5 | 1 | 1 | 30 | 360 | Закрытая | Аллюминий | Нет |  | 240 | Нет |  | Нет |  | Скрытая | Алюминий | Нет |  | Установлен(ы) | 1 |  |  | Нет | 2008 | Да | 4 |  | Нет | 2013 | Центральное | 1 | Металлополимер |  | 466 | Да | 2010 | 20 | Пластик |  | Да | 2010 | Установлен(ы) | 1 |  |  | Да | 2010 | Да | 6 | Пластик |  | 312 | Да | 2010 | Центральное (сетевой природный газ) | 6 | 160 | Нет |  | Да | Иной | центральное |  |  | 0.28 | 1 | Закрытая | Вертикальная | Черная сталь |  | 1800 | Нет |  | 138 | Сталь |  | Нет |  | Нет |  |  |  | Да | 1 | Нет |  | Установлен(ы) | 1 |  |  | Нет | 2013 | Нет |  | Имеется |  |  | Да | Внешняя котельная |  |  |  | 0.3 | 1 | Металлополимер |  | 850 | Да | 2011 | 76 | Смешанный | полипропилен, сталь | Да | 2011 | Установлен(ы) | 1 |  |  | Нет | 2013 | Нет
г. Краснодар, ул. Целиноградская 2-я, д. 9 | 720544318 | Подготовлен | 03 401 000 | Краснодар | 350031, Краснодарский край, Краснодар г, Целиноградская 2-я ул, дом № 9 | Да | 5347 | Да | 2366 | 23:43:0309003:582 | 2366 |  |  | Нет |  | Типовой | Группа I | 1972 |  |  | 100 | Да | 31 | 24.10.1994 | Нет |  |  |  | 13.7 | 13.7 | 1203 | 218.8 | 5 | 5 | 6 | 4813.4 | 100 | 4450.2 | 100 | 4450.2 | 106 | Да | 99 | 4389.7 | 105 | Да | 1 | 60.5 | 1 | Нет |  |  |  | Нет |  |  |  | Нет |  |  |  | Нет |  |  |  | Нет |  |  |  | Нет |  |  |  | Нет |  |  |  | 1 | 363.2 | УО | ООО Центр услуг по управлению жилыми домами" | 1 | 27.05.2011 | Решение общего собрания собственников помещений в МКД | Нет | [5 empty] | 12.07.1992 |  | счет регионального оператора (по решению ОМС) | Ленточный |  | Бетон |  | 1 | шт. |  |  | Нет |  | Да | 1056 | Уплотненный грунт |  | Кирпич |  | 1.8 | 366.1 | Плоское | Железобетон |  | 1203 | Нет |  | 0.4 | Кирпич |  | Отсутствует |  | 2481 | Нет |  | Нет | [5 empty] | Нет | [5 empty] | Да | 24 | 76.74 | Металлопластик |  | Да | 2012 | 6 | 15.12 | Металл без утеплителя |  | Нет |  | Иной | Асфальт | 218.8 | 1 | Нет |  | Скатная | 4.5 | Дерево |  | Да | 2011 | Минеральная вата |  | Да | 2011 | Металпрофиль (металлочерепица) |  | 1323 | Да | 2011 | Наружный организованный |  | Оцинкованная сталь с полимерным покрытием (для крыш из металлопрофиля (металлочерепицы)) |  |  | Да | 2011 | 12 | 144 | Да | 2011 | Нет | [23 empty] | 5 | 1 | 1 | 30 | 360 | Закрытая | Аллюминий | Нет |  | 240 | Нет |  | Нет |  | Скрытая | Алюминий | Нет |  | Установлен(ы) | 1 |  |  | Нет | 2008 | Да | 4 |  | Нет | 2013 | Центральное | 1 | Металлополимер |  | 466 | Да | 2010 | 20 | Пластик |  | Да | 2010 | Установлен(ы) | 1 |  |  | Да | 2010 | Да | 6 | Пластик |  | 312 | Да | 2010 | Центральное (сетевой природный газ) | 6 | 160 | Нет |  | Да | Иной | центральное |  |  | 0.28 | 1 | Закрытая | Вертикальная | Черная сталь |  | 1800 | Нет |  | 138 | Сталь |  | Нет |  | Нет |  |  |  | Да | 1 | Нет |  | Установлен(ы) | 1 |  |  | Нет | 2013 | Нет |  | Имеется |  |  | Да | Внешняя котельная |  |  |  | 0.3 | 1 | Металлополимер |  | 850 | Да | 2011 | 76 | Смешанный | полипропилен, сталь | Да | 2011 | Установлен(ы) | 1 |  |  | Нет | 2013 | Нет
г. Краснодар, ул. Целиноградская 3-я, д. 1 | 99997364 | Подготовлен | 03 401 000 | Краснодар | 350031, Краснодарский край, Краснодар г, Целиноградская 3-я ул, дом № 1 | Нет |  | Нет |  |  | 1000 |  |  | Нет |  | Типовой | Группа III | 2014 |  |  | 100 | Нет |  |  | Нет |  |  |  | 30 | 30 | 1000 | 200 | 10 | 10 | 3 | 7000 | 100 | 6000 | 100 | 6000 | 100 | Да | 100 | 6000 | 100 | Нет |  |  |  | Нет |  |  |  | Нет |  |  |  | Нет |  |  |  | Нет |  |  |  | Нет |  |  |  | Нет |  |  |  | Нет |  |  |  | 1 | 1000 | УК |  | 1 | 01.01.2014 | Решение общего собрания собственников помещений в МКД | [6 empty] | 01.01.2014 |  | счет регионального оператора (по решению ОМС) | Свайный |  | Железобетон |  | 1 | шт. |  |  | Нет |  | Нет | [13 empty] | 0.45 | Кирпич |  | Отсутствует |  | 5400 | Нет |  | Нет | [5 empty] | Нет | [5 empty] | Нет | [6 empty] | 3 | 6 | Металл без утеплителя |  | Нет |  | Армированный асфальтобетон |  | 200 | 1 | Нет |  | Плоская (совмещенная) |  |  |  | Нет |  | Керамзит или шлак |  | Нет |  | Рулонные материалы (в 3-4 слоя) |  | 1000 | Нет |  | Наружный неорганизованный | [10 empty] | Нет | [23 empty] | 120 | 1 | 1 | 1 | 200 | Закрытая | Аллюминий | Нет |  | 200 | Нет |  | Нет | [5 empty] | Установка не требуется |  |  | Имеется |  |  | Нет |  | Имеется |  |  | Центральное | 1 | Металлополимер |  | 636 | Нет |  | 72 | Смешанный | металл, пластик | Нет |  | Установлен(ы) | 1 |  |  | Нет | 2014 | Да | 1 | Пластик |  | 493 | Нет |  | Отсутствует |  |  |  |  | Нет | [37 empty] | Нет
г. Краснодар, ул. Целиноградская 3-я, д. 10 | 722172395 | Подготовлен | 03 401 000 | Краснодар | 350031, Краснодарский край, Краснодар г, Целиноградская 3-я ул, дом № 10 | Да | 2509 | Нет |  |  | 16838 |  |  | Нет |  | Типовой | Группа II | 1972 |  |  | 100 | Да | 44 | 12.05.2008 | Нет |  |  |  | 17 | 17 | 16838 | 249.2 | 5 | 5 | 2 | 6048 | 100 | 4637 | 100 | 4637 | 100 | Да | 100 | 4637 | 100 | Нет |  |  |  | Нет |  |  |  | Нет |  |  |  | Нет |  |  |  | Нет |  |  |  | Нет |  |  |  | Нет |  |  |  | Нет |  |  |  | 10 | 1411 | УК |  | 1 | 11.05.1972 | Решение общего собрания собственников помещений в МКД | [6 empty] | 02.12.2013 |  | счет регионального оператора (по решению ОМС) | Ленточный |  | Бетон |  | 105 | шт. |  |  | Нет |  | Нет | [13 empty] | 0.5 | Кирпич |  | Штукатурка - по кирпичу - известковым раствором |  | 432 | Нет |  | Нет | [5 empty] | Нет | [5 empty] | Да | 11 | 28.5 | Дерево - твердых пород |  | Нет |  | 4 | 8 | Металл без утеплителя |  | Нет |  | Армированный бетон |  | 255 | 1.4 | Нет |  | Скатная | 4.5 | Металл |  | Да | 2009 | Пенобетон или пеностекло |  | Да | 2009 | Металпрофиль (металлочерепица) |  | 1202.7 | Да | 2009 | Наружный организованный |  | Оцинкованная сталь |  |  | Нет |  | 5 | 85 | Нет |  | Нет | [23 empty] | 170.3 | 1 | 1 | 32 | 159 | Закрытая | Аллюминий | Нет |  | 61 | Нет |  | Нет |  | Скрытая | Алюминий | Нет |  | Установлен(ы) | 1 |  |  | Нет | 1972 | Нет |  | Имеется |  |  | Центральное | 1 | Металлополимер |  | 616 | Да | 2008 | 50 | Латунь |  | Нет |  | Установлен(ы) | 1 |  |  | Нет | 1972 | Да | 1 | Чугун |  | 406 | Нет |  | Центральное (сетевой природный газ) | 1 | 209 | Нет |  | Да | Внешняя котельная |  |  |  | 455.3 | 1 | Открытая | Горизонтальная | Металлополимер |  | 212 | Нет |  | 21 | Латунь |  | Нет |  | Нет |  |  |  | Нет |  |  |  | Установлен(ы) | 1 |  |  | Да | 2007 | Нет |  | Имеется |  |  | Да | Водогрейная колонка
г. Краснодар, ул. Целиноградская 3-я, д. 11 | 722220309 | Подготовлен | 03 401 000 | Краснодар | 350031, Краснодарский край, Краснодар г, Целиноградская 3-я ул, дом № 11 | Да | 2509 | Нет |  |  | 16838 |  |  | Нет |  | Типовой | Группа II | 1972 |  |  | 100 | Да | 44 | 12.05.2008 | Нет |  |  |  | 17 | 17 | 16838 | 249.2 | 5 | 5 | 2 | 6048 | 100 | 4637 | 100 | 4637 | 100 | Да | 100 | 4637 | 100 | Нет |  |  |  | Нет |  |  |  | Нет |  |  |  | Нет |  |  |  | Нет |  |  |  | Нет |  |  |  | Нет |  |  |  | Нет |  |  |  | 10 | 1411 | УК |  | 1 | 11.05.1972 | Решение общего собрания собственников помещений в МКД | [6 empty] | 05.11.2013 |  | счет регионального оператора (по решению ОМС) | Ленточный |  | Бетон |  | 105 | шт. |  |  | Нет |  | Нет | [13 empty] | 0.5 | Кирпич |  | Штукатурка - по кирпичу - известковым раствором |  | 432 | Нет |  | Нет | [5 empty] | Нет | [5 empty] | Нет | 11 | 28.5 | Дерево - твердых пород |  | Нет |  | 4 | 8 | Металл без утеплителя |  | Нет |  | Армированный бетон |  | 255 | 1.4 | Нет |  | Скатная | 4.5 | Металл |  | Да | 2009 | Пенобетон или пеностекло |  | Да | 2009 | Металпрофиль (металлочерепица) |  | 1202.7 | Да | 2009 | Наружный организованный |  | Оцинкованная сталь |  |  | Нет |  | 5 | 85 | Нет |  | Нет | [23 empty] | 170.3 | 1 | 1 | 32 | 159 | Закрытая | Аллюминий | Нет |  | 61 | Нет |  | Нет |  | Скрытая | Алюминий | Нет |  | Установлен(ы) | 1 |  |  | Нет | 1972 | Нет |  | Имеется |  |  | Центральное | 1 | Металлополимер |  | 616 | Да | 2008 | 50 | Латунь |  | Нет |  | Установлен(ы) | 1 |  |  | Нет | 1972 | Да | 1 | Чугун |  | 406 | Нет |  | Центральное (сетевой природный газ) | 1 | 209 | Нет |  | Да | Внешняя котельная |  |  |  | 455.3 | 1 | Открытая | Горизонтальная | Металлополимер |  | 212 | Нет |  | 21 | Латунь |  | Нет |  | Нет |  |  |  | Нет |  |  |  | Установлен(ы) | 1 |  |  | Да | 2007 | Нет |  | Имеется |  |  | Да | Водогрейная колонка
г. Краснодар, ул. Целиноградская 3-я, д. 14 | 722221615 | Подготовлен | 03 401 000 | Краснодар | 350031, Краснодарский край, Краснодар г, Целиноградская 3-я ул, дом № 14 | Нет |  | Нет |  | 23:43:0108020:389 | 2981 |  |  | Нет |  | Типовой | Группа II | 2011 |  |  | 100 | Нет |  |  | Нет |  |  |  | 44.8 | 44.8 | 2242.4 | 320.3 | 16 | 16 | 6 | 32311.4 | 448 | 25672 | 448 | 25672 | 448 | Да | 448 | 25672 | 448 | Нет |  |  |  | Нет |  |  |  | Нет |  |  |  | Нет |  |  |  | Нет |  |  |  | Нет |  |  |  | Нет |  |  |  | Нет |  |  |  | 1 | 6639.4 | УО | "УК "Наш дом" ООО | 1 | 24.12.2011 | Решение общего собрания собственников помещений в МКД | Нет | [5 empty] | 24.12.2011 |  | счет регионального оператора (по решению ОМС) | Монолитная плита по свайному основанию |  | Бетон |  | 1173 | м3 |  |  | Нет |  | Нет | [13 empty] | 0.3 | Крупнопанельные с утепляющим слоем |  | Иная |  | 14336 | Нет |  | Нет | [5 empty] | Нет | [5 empty] | Да | 999 | 2080 | Металлопластик |  | Нет |  | 384 | 691.2 | Дерево |  | Нет |  | Армированный бетон |  | 350 | 1.2 | Нет |  | Плоская (совмещенная) |  | Сборные железобетонные элементы |  | Нет |  | Керамзит или шлак |  | Нет |  | Рулонные материалы (в 3-4 слоя) |  | 1830 | Нет |  | Смешанный | внутренний с уклоном | Оцинкованная сталь |  |  | Нет |  | 6 | 230 | Нет |  | Нет | [23 empty] | 964 | 6 | 6 | 96 | 99999 | Закрытая | Медь | Нет |  | 45400 | Нет |  | Нет |  | Скрытая | Медь | Нет |  | Требуется установка | [5 empty] | Нет |  | Имеется |  |  | Центральное | 1 | Оцинкованная сталь |  | 230 | Нет |  | 210 | Латунь |  | Нет |  | Установка не требуется |  |  | Имеется |  |  | Да | 16 | Пластик |  | 1150 | Нет |  | Отсутствует |  |  |  |  | Да | Внешняя котельная |  |  |  | 21.6 | 2 | Закрытая | Вертикальная | Оцинкованная сталь |  | 4170 | Нет |  | 20 | Латунь |  | Нет |  | Нет |  |  |  | Нет |  |  |  | Требуется установка | [5 empty] | Нет |  | Имеется |  |  | Да | Бойлер
г. Краснодар, ул. Целиноградская 3-я, д. 16 | 722203023 | Подготовлен | 03 401 000 | Краснодар | 350031, Краснодарский край, Краснодар г, Целиноградская 3-я ул, дом № 16 | Да | 2509 | Нет |  | 23:43:0108020:390 | 16838 |  |  | Нет |  | Типовой | Группа II | 1972 |  |  | 100 | Да | 44 | 12.05.2008 | Нет |  |  |  | 17 | 17 | 16838 | 249.2 | 5 | 5 | 2 | 6048 | 100 | 4637 | 100 | 4637 | 100 | Да | 100 | 4637 | 100 | Нет |  |  |  | Нет |  |  |  | Нет |  |  |  | Нет |  |  |  | Нет |  |  |  | Нет |  |  |  | Нет |  |  |  | Нет |  |  |  | 10 | 1411 | УК |  | 1 | 11.05.1972 | Решение общего собрания собственников помещений в МКД | [6 empty] | 09.12.2013 |  | счет регионального оператора (по решению ОМС) | Ленточный |  | Бетон |  | 105 | шт. |  |  | Нет |  | Нет | [13 empty] | 0.5 | Кирпич |  | Штукатурка - по кирпичу - известковым раствором |  | 432 | Нет |  | Нет | [5 empty] | Нет | [5 empty] | Да | 11 | 28.5 | Дерево - твердых пород |  | Нет |  | 4 | 8 | Металл без утеплителя |  | Нет |  | Армированный бетон |  | 255 | 1.4 | Нет |  | Скатная | 4.5 | Металл |  | Да | 2009 | Пенобетон или пеностекло |  | Да | 2009 | Металпрофиль (металлочерепица) |  | 1202.7 | Да | 2009 | Наружный организованный |  | Оцинкованная сталь |  |  | Нет |  | 5 | 85 | Нет |  | Нет | [23 empty] | 170.3 | 1 | 1 | 32 | 159 | Закрытая | Аллюминий | Нет |  | 61 | Нет |  | Нет |  | Скрытая | Алюминий | Нет |  | Установлен(ы) | 1 |  |  | Нет | 1972 | Нет |  | Имеется |  |  | Центральное | 1 | Металлополимер |  | 616 | Да | 2008 | 50 | Латунь |  | Нет |  | Установлен(ы) | 1 |  |  | Нет | 1972 | Да | 1 | Чугун |  | 406 | Нет |  | Центральное (сетевой природный газ) | 1 | 209 | Нет |  | Да | Внешняя котельная |  |  |  | 455.3 | 1 | Открытая | Горизонтальная | Металлополимер |  | 212 | Нет |  | 21 | Латунь |  | Нет |  | Нет |  |  |  | Нет |  |  |  | Установлен(ы) | 1 |  |  | Да | 2007 | Нет |  | Имеется |  |  | Да | Водогрейная колонка
г. Краснодар, ул. Целиноградская 3-я, д. 2 | 722222072 | Подготовлен | 03 401 000 | Краснодар | 350031, Краснодарский край, Краснодар г, Целиноградская 3-я ул, дом № 2 | Да | 5347 | Да | 2366 | 23:43:0108020:397 | 2366 |  |  | Нет |  | Типовой | Группа I | 1972 |  |  | 100 | Да | 31 | 24.10.1994 | Нет |  |  |  | 13.7 | 13.7 | 1203 | 218.8 | 5 | 5 | 6 | 4813.4 | 100 | 4450.2 | 100 | 4450.2 | 106 | Да | 99 | 4389.7 | 105 | Да | 1 | 60.5 | 1 | Нет |  |  |  | Нет |  |  |  | Нет |  |  |  | Нет |  |  |  | Нет |  |  |  | Нет |  |  |  | Нет |  |  |  | 1 | 363.2 | УО | ООО "Центр услуг по управлению жилыми домами" | 1 | 27.05.2011 | Решение общего собрания собственников помещений в МКД | Нет | [5 empty] | 12.07.1992 |  | счет регионального оператора (по решению ОМС) | Ленточный |  | Бетон |  | 1 | шт. |  |  | Нет |  | Да | 1056 | Уплотненный грунт |  | Кирпич |  | 1.8 | 366.1 | Плоское | Железобетон |  | 1203 | Нет |  | 0.4 | Кирпич |  | Отсутствует |  | 2481 | Нет |  | Нет | [5 empty] | Нет | [5 empty] | Да | 24 | 76.74 | Металлопластик |  | Да | 2012 | 6 | 15.12 | Металл без утеплителя |  | Нет |  | Иной | Асфальт | 218.8 | 1 | Нет |  | Скатная | 4.5 | Дерево |  | Да | 2011 | Минеральная вата |  | Да | 2011 | Металпрофиль (металлочерепица) |  | 1323 | Да | 2011 | Наружный организованный |  | Оцинкованная сталь с полимерным покрытием (для крыш из металлопрофиля (металлочерепицы)) |  |  | Да | 2011 | 12 | 144 | Да | 2011 | Нет | [23 empty] | 5 | 1 | 1 | 30 | 360 | Закрытая | Аллюминий | Нет |  | 240 | Нет |  | Нет |  | Скрытая | Алюминий | Нет |  | Установлен(ы) | 1 |  |  | Нет | 2008 | Да | 4 |  | Нет | 2013 | Центральное | 1 | Металлополимер |  | 466 | Да | 2010 | 20 | Пластик |  | Да | 2010 | Установлен(ы) | 1 |  |  | Да | 2010 | Да | 6 | Пластик |  | 312 | Да | 2010 | Центральное (сетевой природный газ) | 6 | 160 | Нет |  | Да | Иной | центральное |  |  | 0.28 | 1 | Закрытая | Вертикальная | Черная сталь |  | 1800 | Нет |  | 138 | Сталь |  | Нет |  | Нет |  |  |  | Да | 1 | Нет |  | Установлен(ы) | 1 |  |  | Нет | 2013 | Нет |  | Имеется |  |  | Да | Внешняя котельная |  |  |  | 0.3 | 1 | Металлополимер |  | 850 | Да | 2011 | 76 | Смешанный | полипропилен, сталь | Да | 2011 | Установлен(ы) | 1 |  |  | Нет | 2013 | Нет
г. Краснодар, ул. Целиноградская 3-я, д. 4 | 722203444 | Подготовлен | 03 401 000 | Краснодар | 350031, Краснодарский край, Краснодар г, Целиноградская 3-я ул, дом № 4 | Да | 5347 | Да | 2366 | 23:43:0108020:395 | 2366 |  |  | Нет |  | Типовой | Группа I | 1972 |  |  | 100 | Да | 31 | 24.10.1994 | Нет |  |  |  | 13.7 | 13.7 | 1203 | 218.8 | 5 | 5 | 6 | 4813.4 | 100 | 4450.2 | 100 | 4450.2 | 106 | Да | 99 | 4389.7 | 105 | Да | 1 | 60.5 | 1 | Нет |  |  |  | Нет |  |  |  | Нет |  |  |  | Нет |  |  |  | Нет |  |  |  | Нет |  |  |  | Нет |  |  |  | 1 | 363.2 | УО | ООО "Центр услуг по управлению жилыми домами" | 1 | 27.05.2011 | Решение общего собрания собственников помещений в МКД | Нет | [5 empty] | 12.07.1992 |  | счет регионального оператора (по решению ОМС) | Ленточный |  | Бетон |  | 1 | шт. |  |  | Нет |  | Да | 1056 | Уплотненный грунт |  | Кирпич |  | 1.8 | 366.1 | Плоское | Железобетон |  | 1203 | Нет |  | 0.4 | Кирпич |  | Отсутствует |  | 2481 | Нет |  | Нет | [5 empty] | Нет | [5 empty] | Да | 24 | 76.74 | Металлопластик |  | Да | 2012 | 6 | 15.12 | Металл без утеплителя |  | Нет |  | Иной | Асфальт | 218.8 | 1 | Нет |  | Скатная | 4.5 | Дерево |  | Да | 2011 | Минеральная вата |  | Да | 2011 | Металпрофиль (металлочерепица) |  | 1323 | Да | 2011 | Наружный организованный |  | Оцинкованная сталь с полимерным покрытием (для крыш из металлопрофиля (металлочерепицы)) |  |  | Да | 2011 | 12 | 144 | Да | 2011 | Нет | [23 empty] | 5 | 1 | 1 | 30 | 360 | Закрытая | Аллюминий | Нет |  | 240 | Нет |  | Нет |  | Скрытая | Алюминий | Нет |  | Установлен(ы) | 1 |  |  | Нет | 2008 | Да | 4 |  | Нет | 2013 | Центральное | 1 | Металлополимер |  | 466 | Да | 2010 | 20 | Пластик |  | Да | 2010 | Установлен(ы) | 1 |  |  | Да | 2010 | Да | 6 | Пластик |  | 312 | Да | 2010 | Центральное (сетевой природный газ) | 6 | 160 | Нет |  | Да | Иной | центральное |  |  | 0.28 | 1 | Закрытая | Вертикальная | Черная сталь |  | 1800 | Нет |  | 138 | Сталь |  | Нет |  | Нет |  |  |  | Да | 1 | Нет |  | Установлен(ы) | 1 |  |  | Нет | 2013 | Нет |  | Имеется |  |  | Да | Внешняя котельная |  |  |  | 0.3 | 1 | Металлополимер |  | 850 | Да | 2011 | 76 | Смешанный | полипропилен, сталь | Да | 2011 | Установлен(ы) | 1 |  |  | Нет | 2013 | Нет
г. Краснодар, ул. Целиноградская 3-я, д. 5 | 99997365 | Подготовлен | 03 401 000 | Краснодар | 350031, Краснодарский край, Краснодар г, Целиноградская 3-я ул, дом № 5 | Нет |  | Нет |  |  | 1000 |  |  | Нет |  | Типовой | Группа III | 2011 |  |  | 100 | Нет |  |  | Нет |  |  |  | 30 | 30 | 1000 | 200 | 10 | 10 | 3 | 7000 | 100 | 6000 | 100 | 6000 | 100 | Да | 100 | 6000 | 100 | Нет |  |  |  | Нет |  |  |  | Нет |  |  |  | Нет |  |  |  | Нет |  |  |  | Нет |  |  |  | Нет |  |  |  | Нет |  |  |  | 1 | 1000 | УК |  | 1 | 01.01.2014 | Решение общего собрания собственников помещений в МКД | [6 empty] | 01.01.2014 |  | счет регионального оператора (по решению ОМС) | Свайный |  | Железобетон |  | 1 | шт. |  |  | Нет |  | Нет | [13 empty] | 0.45 | Кирпич |  | Отсутствует |  | 5400 | Нет |  | Нет | [5 empty] | Нет | [5 empty] | Нет | [6 empty] | 3 | 6 | Металл без утеплителя |  | Нет |  | Армированный асфальтобетон |  | 200 | 1 | Нет |  | Плоская (совмещенная) |  |  |  | Нет |  | Керамзит или шлак |  | Нет |  | Рулонные материалы (в 3-4 слоя) |  | 1000 | Нет |  | Наружный неорганизованный | [10 empty] | Нет | [23 empty] | 120 | 1 | 1 | 1 | 200 | Закрытая | Аллюминий | Нет |  | 200 | Нет |  | Нет | [5 empty] | Установка не требуется |  |  | Имеется |  |  | Нет |  | Имеется |  |  | Центральное | 1 | Металлополимер |  | 590 | Нет |  | 69 | Пластик |  | Нет |  | Установлен(ы) | 1 |  |  | Нет | 2011 | Да | 1 | Пластик |  | 436 | Нет |  | Отсутствует |  |  |  |  | Нет | [37 empty] | Нет
г. Краснодар, ул. Целиноградская 3-я, д. 6 | 722203876 | Подготовлен | 03 401 000 | Краснодар | 350031, Краснодарский край, Краснодар г, Целиноградская 3-я ул, дом № 6 | Да | 5347 | Да | 2366 | 23:43:0309003:582 | 2366 |  |  | Нет |  | Типовой | Группа I | 1972 |  |  | 100 | Да | 31 | 24.10.1994 | Нет |  |  |  | 13.7 | 13.7 | 1203 | 218.8 | 5 | 5 | 6 | 4813.4 | 100 | 4450.2 | 100 | 4450.2 | 106 | Да | 99 | 4389.7 | 105 | Да | 1 | 60.5 | 1 | Нет |  |  |  | Нет |  |  |  | Нет |  |  |  | Нет |  |  |  | Нет |  |  |  | Нет |  |  |  | Нет |  |  |  | 1 | 363.2 | УО | ООО "Центр услуг по управлению жилыми домами" | 1 | 27.05.2011 | Решение общего собрания собственников помещений в МКД | Нет | [5 empty] | 12.07.1992 |  | счет регионального оператора (по решению ОМС) | Ленточный |  | Бетон |  | 1 | шт. |  |  | Нет |  | Да | 1056 | Уплотненный грунт |  | Кирпич |  | 1.8 | 366.1 | Плоское | Железобетон |  | 1203 | Нет |  | 0.4 | Кирпич |  | Отсутствует |  | 2481 | Нет |  | Нет | [5 empty] | Нет | [5 empty] | Да | 24 | 76.74 | Металлопластик |  | Да | 2012 | 6 | 15.12 | Металл без утеплителя |  | Нет |  | Иной | Асфальт | 218.8 | 1 | Нет |  | Скатная | 4.5 | Дерево |  | Да | 2011 | Минеральная вата |  | Да | 2011 | Металпрофиль (металлочерепица) |  | 1323 | Да | 2011 | Наружный организованный |  | Оцинкованная сталь с полимерным покрытием (для крыш из металлопрофиля (металлочерепицы)) |  |  | Да | 2011 | 12 | 144 | Да | 2011 | Нет | [23 empty] | 5 | 1 | 1 | 30 | 360 | Закрытая | Аллюминий | Нет |  | 240 | Нет |  | Нет |  | Скрытая | Алюминий | Нет |  | Установлен(ы) | 1 |  |  | Нет | 2008 | Да | 4 |  | Нет | 2013 | Центральное | 1 | Металлополимер |  | 466 | Да | 2010 | 20 | Пластик |  | Да | 2010 | Установлен(ы) | 1 |  |  | Да | 2010 | Да | 6 | Пластик |  | 312 | Да | 2010 | Центральное (сетевой природный газ) | 6 | 160 | Нет |  | Да | Иной | центральное |  |  | 0.28 | 1 | Закрытая | Вертикальная | Черная сталь |  | 1800 | Нет |  | 138 | Сталь |  | Нет |  | Нет |  |  |  | Да | 1 | Нет |  | Установлен(ы) | 1 |  |  | Нет | 2013 | Нет |  | Имеется |  |  | Да | Внешняя котельная |  |  |  | 0.3 | 1 | Металлополимер |  | 850 | Да | 2011 | 76 | Смешанный | полипропилен, сталь | Да | 2011 | Установлен(ы) | 1 |  |  | Нет | 2013 | Нет
г. Краснодар, ул. Целиноградская 3-я, д. 7 | 99997366 | Подготовлен | 03 401 000 | Краснодар | 350031, Краснодарский край, Краснодар г, Целиноградская 3-я ул, дом № 7 | Нет |  | Нет |  |  | 1000 |  |  | Нет |  | Типовой | Группа III | 2014 |  |  | 100 | Нет |  |  | Нет |  |  |  | 30 | 30 | 1000 | 200 | 10 | 10 | 3 | 7000 | 100 | 6000 | 100 | 6000 | 100 | Да | 100 | 6000 | 100 | Нет |  |  |  | Нет |  |  |  | Нет |  |  |  | Нет |  |  |  | Нет |  |  |  | Нет |  |  |  | Нет |  |  |  | Нет |  |  |  | 1 | 1000 | УК |  | 1 | 01.01.2014 | Решение общего собрания собственников помещений в МКД | [6 empty] | 01.01.2014 |  | счет регионального оператора (по решению ОМС) | Свайный |  | Железобетон |  | 1 | шт. |  |  | Нет |  | Нет | [13 empty] | 0.45 | Кирпич |  | Отсутствует |  | 5400 | Нет |  | Нет | [5 empty] | Нет | [5 empty] | Нет | [6 empty] | 3 | 6 | Металл без утеплителя |  | Нет |  | Армированный асфальтобетон |  | 200 | 1 | Нет |  | Плоская (совмещенная) |  |  |  | Нет |  | Керамзит или шлак |  | Нет |  | Металпрофиль (металлочерепица) |  | 1000 | Нет |  | Наружный неорганизованный | [10 empty] | Нет | [23 empty] | 120 | 1 | 1 | 1 | 200 | Закрытая | Аллюминий | Нет |  | 200 | Нет |  | Нет | [5 empty] | Установка не требуется |  |  | Имеется |  |  | Нет |  | Имеется |  |  | Центральное | 1 | Металлополимер |  | 636 | Нет |  | 72 | Пластик |  | Нет |  | Установлен(ы) | 1 |  |  | Нет | 2014 | Да | 1 | Пластик |  | 493 | Нет |  | Отсутствует |  |  |  |  | Нет | [37 empty] | Нет
г. Краснодар, ул. Целиноградская 3-я, д. 8 | 722225155 | Подготовлен | 03 401 000 | Краснодар | 350031, Краснодарский край, Краснодар г, Целиноградская 3-я ул, дом № 8 | Да | 2509 | Нет |  | 23:43:0108020:396 | 16838 |  |  | Нет |  | Типовой | Группа II | 1972 |  |  | 100 | Да | 44 | 12.05.2008 | Нет |  |  |  | 17 | 17 | 16838 | 249.2 | 5 | 5 | 2 | 6048 | 100 | 4637 | 100 | 4637 | 100 | Да | 100 | 4637 | 100 | Нет |  |  |  | Нет |  |  |  | Нет |  |  |  | Нет |  |  |  | Нет |  |  |  | Нет |  |  |  | Нет |  |  |  | Нет |  |  |  | 10 | 1411 | УК |  | 1 | 11.05.1972 | Решение общего собрания собственников помещений в МКД | [6 empty] | 06.11.2012 |  | счет регионального оператора (по решению ОМС) | Ленточный |  | Бетон |  | 105 | шт. |  |  | Нет |  | Нет | [13 empty] | 0.5 | Кирпич |  | Штукатурка - по кирпичу - известковым раствором |  | 432 | Нет |  | Нет | [5 empty] | Нет | [5 empty] | Да | 11 | 28.5 | Дерево - твердых пород |  | Нет |  | 4 | 8 | Металл без утеплителя |  | Нет |  | Армированный бетон |  | 255 | 1.4 | Нет |  | Скатная | 4.5 | Металл |  | Да | 2009 | Пенобетон или пеностекло |  | Да | 2009 | Металпрофиль (металлочерепица) |  | 1202.7 | Да | 2009 | Наружный организованный |  | Оцинкованная сталь |  |  | Нет |  | 5 | 85 | Нет |  | Нет | [23 empty] | 170.3 | 1 | 1 | 32 | 159 | Закрытая | Аллюминий | Нет |  | 61 | Нет |  | Нет |  | Скрытая | Алюминий | Нет |  | Установлен(ы) | 1 |  |  | Нет | 1972 | Нет |  | Имеется |  |  | Центральное | 1 | Металлополимер |  | 616 | Да | 2008 | 50 | Латунь |  | Нет |  | Установлен(ы) | 1 |  |  | Нет | 1972 | Да | 1 | Чугун |  | 406 | Нет |  | Центральное (сетевой природный газ) | 1 | 209 | Нет |  | Да | Внешняя котельная |  |  |  | 455.3 | 1 | Открытая | Горизонтальная | Металлополимер |  | 212 | Нет |  | 21 | Латунь |  | Нет |  | Нет |  |  |  | Нет |  |  |  | Установлен(ы) | 1 |  |  | Да | 2007 | Нет |  | Имеется |  |  | Да | Водогрейная колонка
г. Краснодар, ул. Целиноградская 3-я, д. 9 | 99997367 | Подготовлен | 03 401 000 | Краснодар | 350031, Краснодарский край, Краснодар г, Целиноградская 3-я ул, дом № 9 | Нет |  | Нет |  |  | 1000 |  |  | Нет |  | Типовой | Группа III | 2013 |  |  | 160 | Нет |  |  | Нет |  |  |  | 36 | 36 | 500 | 200 | 12 | 12 | 2 | 6302.9 | 156 | 5500 | 156 | 5500 | 156 | Да | 156 | 5500 | 156 | Нет |  |  |  | Нет |  |  |  | Нет |  |  |  | Нет |  |  |  | Нет |  |  |  | Нет |  |  |  | Нет |  |  |  | Нет |  |  |  | 1 | 802.9 | УК |  | 1 | 01.01.2013 | Решение общего собрания собственников помещений в МКД | [6 empty] | 01.01.2013 |  | счет регионального оператора (по решению ОМС) | Свайный |  | Железобетон |  | 1 | шт. |  |  | Нет |  | Нет | [13 empty] | 0.45 | Кирпич |  | Отсутствует |  | 6480 | Нет |  | Нет | [5 empty] | Нет | [5 empty] | Нет | [6 empty] | 3 | 6 | Металл без утеплителя |  | Нет |  | Армированный асфальтобетон |  | 200 | 1 | Нет |  | Плоская (совмещенная) |  |  |  | Нет |  | Керамзит или шлак |  | Нет |  | Рулонные материалы (в 3-4 слоя) |  | 1000 | Нет |  | Наружный неорганизованный | [10 empty] | Нет | [23 empty] | 300 | 1 | 1 | 1 | 300 | Закрытая | Аллюминий | Нет |  | 300 | Нет |  | Нет | [5 empty] | Установка не требуется |  |  | Имеется |  |  | Нет |  | Имеется |  |  | Центральное | 1 | Металлополимер |  | 694 | Нет |  | 79 | Пластик |  | Нет |  | Установлен(ы) | 1 |  |  | Нет | 2013 | Да | 1 | Пластик |  | 576 | Нет |  | Отсутствует |  |  |  |  | Нет | [37 empty] | Нет
г. Краснодар, ул. Центральная, д. 16 | 729012805 | Подготовлен | 03 401 000 | Краснодар | 350054, Краснодарский край, Краснодар г, Центральная ул, дом № 16 | Да | 790.9 | Да | 790.9 | 23:43:0140005:01 | 790.9 |  |  | Нет |  | Типовой | Группа II | 2007 |  |  |  | Нет |  |  | Нет |  |  |  | 12 | 12 | 419.1 | 86.4 | 3 | 3 | 1 | 908.7 | 21 | 824 | 21 | 824 | 23 | Да | 21 | 824 | 23 | Нет |  |  |  | Нет |  |  |  | Нет |  |  |  | Нет |  |  |  | Нет |  |  |  | Нет |  |  |  | Нет |  |  |  | Нет |  |  |  | 2 | 84.7 | УО | ООО УК "Оазис" | 1 | 03.05.2009 | Решение общего собрания собственников помещений в МКД | Нет | [5 empty] | 18.10.2007 |  |  | Ленточный |  | Железобетон |  | 71.7 | м3 |  |  | Нет |  | Нет | [13 empty] | 0.4 | Кирпич |  | Отсутствует |  | 842 | Нет |  | Нет | [5 empty] | Нет | [6 empty] | 2 | 3.6 | Металлопластик |  | Нет |  | 1 | 2.9 | Металл с утеплителем |  | Нет |  | Иной | Бетон,тротуарная плитка | 86.4 | 0.8 | Нет |  | Скатная |  | Дерево |  | Нет |  | Минеральная вата |  | Нет |  | Металпрофиль (металлочерепица) |  | 586.6 | Нет |  | Наружный организованный |  | Оцинкованная сталь с полимерным покрытием (для крыш из металлопрофиля (металлочерепицы)) |  |  | Нет |  | 6 | 80 | Нет |  | Нет | [23 empty] | 39 | 1 | 1 | 3 | 149 | Закрытая | Медь | Нет |  | 90 | Нет |  |  |  | Скрытая | Медь | Нет |  | Установлен(ы) | 2 |  |  | Нет | 2010 | Нет |  | Имеется |  |  | Центральное | 1 | Иной | полипропилен | 87.3 | Нет |  | 3 | Сталь |  | Нет |  | Установлен(ы) | 1 |  |  | Нет | 2010 | Да | 1 | Пластик |  | 100 | Нет |  | Центральное (сетевой природный газ) | 1 | 20 | Нет |  | Да | Автономная котельная - встроенно-пристроенная |  | Газ |  | 0.3 | 3 | Закрытая | Горизонтальная | Иной | металлопластик | 272.2 | Нет |  | 10 | Иной | Чугун, сталь | Нет |  | Нет |  |  |  | Нет |  |  |  | Установлен(ы) | 1 |  |  | Нет | 2008 | Нет |  | Имеется |  |  | Да | Автономная котельная - встроенно-пристроенная |  | Газ |  | 0.2 | 1 | Иной | полипропилен | 174.6 | Нет |  | 8 | Смешанный | полипропилен | Нет |  | Требуется установка | [5 empty] | Нет
г. Краснодар, ул. Черкасская, д. 101 | 737285053 | Подготовлен | 03 401 000 | Краснодар | 350029, Краснодарский край, Краснодар г, Черкасская ул, дом № 101 | Нет |  | Нет |  |  | 7725.1 |  |  | Нет |  | Индивидуальный | Группа I | 2010 |  |  | 113 | Нет |  |  | Нет |  |  |  | 26 | 27 | 7725.1 | 151.6 | 8 | 8 | 3 | 7725.1 | 140 | 6879.6 | 82 | 5343.5 | 88 | Да | 82 | 5343.5 | 88 | Нет |  |  |  | Нет |  |  |  | Нет |  |  |  | Да | 58 | 1536.1 | 58 | Да | 58 | 1536.1 | 58 | Нет |  |  |  | Нет |  |  |  | Нет |  |  |  | 3 | 845.5 | ТСЖ | МЕРИДИАН | 1 | 14.05.2011 | Решение общего собрания собственников помещений в МКД | [6 empty] | 07.01.2011 |  | специальный счет, владельцем которого является ТСЖ | Свайный |  | Железобетон |  | 33050 | м3 |  |  | Нет |  | Нет | [13 empty] | 0.5 | Кирпич |  | Отсутствует |  | 3669 | Нет |  | Нет | [5 empty] | Нет | [5 empty] | Да | 21 | 168 | Дерево - твердых пород |  | Нет |  | 6 | 24 | Металл с утеплителем |  | Нет |  | Армированный асфальтобетон |  | 151.6 | 1.5 | Нет |  | Скатная | 4 | Дерево |  | Нет |  | Отсутствует |  | Нет |  | Металпрофиль (металлочерепица) |  | 3800 | Нет |  | Внутренний |  | Трубы для внутреннего водостока - полимерные |  |  | Нет |  | 20 | 540 | Нет |  | Да | 3 | Да | 3 | 630 | 1 | 7 | 2011 | Нет |  | Да | 29.10.2013 | 2026 | Нет | [10 empty] | 100 | 10 | 10 | 2 | 6879.6 | Закрытая | Медь | Нет |  | 6879.6 | Нет |  | Нет |  | Скрытая | Медь | Нет |  | Установлен(ы) | 10 |  |  | Нет | 2013 | Нет |  | Имеется |  |  | Центральное | 1 | Металлополимер |  | 171 | Нет |  | 3 | Пластик |  | Нет |  | Установлен(ы) | 1 |  |  | Нет | 2012 | Да | 6 | Чугун |  | 625 | Нет |  | Центральное (сетевой природный газ) | 3 | 5266.6 | Нет |  | Нет | [37 empty] | Нет
г. Краснодар, ул. Черкасская, д. 103 | 730334553 | Подготовлен | 03 401 000 | Краснодар | 350029, Краснодарский край, Краснодар г, Черкасская ул, дом № 103 | Нет |  | Нет |  |  | 580.5 |  |  | Нет |  | Типовой | Группа II | 2011 |  |  | 141 | Нет |  |  | Нет |  |  |  | 25.8 | 29.3 | 580.5 | 78160 | 7 | 8 | 1 | 3772.6 | 73 | 3667.6 | 31 | 2594 | 35 | Да | 31 | 2594 | 35 | Нет |  |  |  | Нет |  |  |  | Нет |  |  |  | Да | 42 | 1073.6 | 15 | Да | 42 | 1073.6 | 15 | Нет |  |  |  | Нет |  |  |  | Нет |  |  |  | 10 | 105 | ТСЖ | ТСЖ "Дружба" | 1 | 30.07.2011 | Решение общего собрания собственников помещений в МКД | [6 empty] | 30.07.2011 |  | счет регионального оператора (по решению ОМС) | Монолитная плита по свайному основанию |  | Железобетон |  | 580.5 | кв.м |  |  | Нет |  | Да | 299.8 | Бетон |  | Бетонные (железобетонные) блоки |  | 2.7 | 211 | Плоское | Железобетон |  | 580.5 | Нет |  | 0.48 | Смешанный | Железобетон блоки, кирпич | Отсутствует |  | 2251 | Нет |  | Нет | [5 empty] | Нет | [5 empty] | Да | 20 | 13.84 | Металлопластик |  | Нет |  | 6 | 12.06 | Металл без утеплителя |  | Нет |  | Армированный асфальтобетон |  | 78160 | 1.2 | Нет |  | Скатная | 4 | Дерево |  | Нет |  | Смешанный | маты менераловатные, пароизоляция | Нет |  | Металпрофиль (металлочерепица) |  | 299.8 | Нет |  | Наружный организованный |  | Оцинкованная сталь с полимерным покрытием (для крыш из металлопрофиля (металлочерепицы)) |  |  | Нет |  | 3 | 80 | Нет |  | Да | 1 | Да | 1 | 400 | 1 | 7 | 2012 | Нет |  | Да | 11.02.2013 | 2037 | Нет | [10 empty] | 220 | 1 | 1 | 4 | 23 | Закрытая | Медь | Нет |  | 100 | Нет |  | Нет |  | Скрытая | Медь | Нет |  | Установлен(ы) | 4 |  |  | Нет | 2011 | Нет |  | Имеется |  |  | Центральное | 1 | Оцинкованная сталь |  | 100 | Нет |  | 5 | Чугун |  | Нет |  | Установлен(ы) | 1 |  |  | Нет | 2011 | Да | 1 | Чугун |  | 100 | Нет |  | Центральное (сетевой природный газ) | 1 | 200 | Нет |  | Да | Квартирные котлы | [36 empty] | Нет
г. Краснодар, ул. Черкасская, д. 105 | 730334732 | Подготовлен | 03 401 000 | Краснодар | 350029, Краснодарский край, Краснодар г, Черкасская ул, дом № 105 | Нет |  | Нет |  |  | 1268.9 | 356 |  | Нет |  | Индивидуальный | Группа I | 2011 |  |  | 114 | Нет |  |  | Нет |  |  |  | 25.3 | 26.3 | 1268.9 | 178.2 | 8 | 8 | 3 | 7003.4 | 178 | 6296 | 89 | 4733.1 | 87 | Да | 89 | 4733.1 | 87 | Нет |  |  |  | Нет |  |  |  | Нет |  |  |  | Да | 89 | 1562.9 | 34 | Да | 89 | 1562.9 | 34 | Нет |  |  |  | Нет |  |  |  | Нет |  |  |  | 64 | 707.4 | ТСЖ | ТСЖ "Русь" | 1 | 30.09.2011 | Решение общего собрания собственников помещений в МКД | [6 empty] | 01.01.2000 |  | счет регионального оператора (по решению ОМС) | Свайный |  | Железобетон |  | 1 | шт. |  |  | Нет |  | Нет | [13 empty] | 0.5 | Кирпич |  | Иная |  | 4501 | Нет |  | Нет | [5 empty] | Нет | [5 empty] | Да | 1 | 1 | Металлопластик |  | Нет |  | 3 | 1 | Металл без утеплителя |  | Нет |  | Армированный бетон |  | 180 | 1 | Нет |  | Скатная | 4 | Металл |  | Нет |  | Отсутствует |  | Нет |  | Металпрофиль (металлочерепица) |  | 1268.9 | Нет |  | Наружный организованный |  | Оцинкованная сталь |  |  | Нет |  | 4 | 165.6 | Нет |  | Да | 3 | Да | 3 | 630 | 1 | 7 | 2011 | Нет |  | Да | 28.01.2013 | 2036 | Нет | [10 empty] | 67 | 10 | 10 | 10 | 1 | Закрытая | Медь | Нет |  | 1 | Нет |  | Нет |  | Скрытая | Медь | Нет |  | Установлен(ы) | 10 |  |  | Нет | 2011 | Нет |  | Имеется |  |  | Центральное | 1 | Металлополимер |  | 1 | Нет |  | 1 | Пластик |  | Нет |  | Установлен(ы) | 4 |  |  | Нет | 2011 | Да | 1 | Пластик |  | 1 | Нет |  | Центральное (сетевой природный газ) | 1 | 1145.5 | Нет |  | Да | Квартирные котлы | [36 empty] | Да | Квартирный двухконтурный котел |  | Газ
г. Краснодар, ул. Черкасская, д. 107 | 730334919 | Подготовлен | 03 401 000 | Краснодар | 350029, Краснодарский край, Краснодар г, Черкасская ул, дом № 107 | Нет |  | Нет |  |  | 100 |  |  | Нет |  | Типовой | Группа II | 2011 |  |  | 92 | Нет |  |  | Нет |  |  |  | 24 | 24 | 100 | 100 | 8 | 8 | 1 | 2236 | 35 | 2000 | 35 | 2000 | 35 | Да | 35 | 2000 | 35 | Нет |  |  |  | Нет |  |  |  | Нет |  |  |  | Нет |  |  |  | Нет |  |  |  | Нет |  |  |  | Нет |  |  |  | Нет |  |  |  | 1 | 236 | ТСЖ | ТСЖ "Уютный дом" | 1 | 01.06.2011 | Решение общего собрания собственников помещений в МКД | [6 empty] | 01.01.2011 |  | специальный счет, владельцем которого является ТСЖ | Ленточный |  | Железобетон |  | 1 | шт. |  |  | Нет |  | Нет | [13 empty] | 0.4 | Кирпич |  | Отсутствует |  | 99 | Нет |  | Нет | [5 empty] | Нет | [5 empty] | Да | 8 | 8 | Металлопластик |  | Нет |  | 1 | 3.5 | Металл без утеплителя |  | Нет |  | Армированный асфальтобетон |  | 100 | 1 | Нет |  | Скатная | 4 | Дерево |  | Нет |  | Керамзит или шлак |  | Нет |  | Металпрофиль (металлочерепица) |  | 500 | Нет |  | Наружный неорганизованный | [10 empty] | Нет | [23 empty] | 40 | 1 | 1 | 8 | 50 | Закрытая | Аллюминий | Нет |  | 50 | Нет |  | Нет |  | Скрытая | Алюминий | Нет |  | Установлен(ы) | 1 |  |  | Нет | 2011 | Нет |  | Имеется |  |  | Центральное | 1 | Металлополимер |  | 350 | Нет |  | 20 | Латунь |  | Нет |  | Установлен(ы) | 1 |  |  | Нет | 2011 | Да | 1 | Пластик |  | 260 | Нет |  | Отсутствует |  |  |  |  | Нет | [37 empty] | Нет
г. Краснодар, ул. Черкасская, д. 109 | 730338972 | Подготовлен | 03 401 000 | Краснодар | 350029, Краснодарский край, Краснодар г, Черкасская ул, дом № 109 | Нет |  | Нет |  |  | 1131.2 |  |  | Нет |  | Типовой | Группа II | 2011 |  |  | 111 | Нет |  |  | Нет |  |  |  | 23.2 | 24.2 | 1128.3 | 165.1 | 8 | 8 | 3 | 7134.7 | 159 | 6499.7 | 85 | 4951.6 | 85 | Да | 85 | 4951.6 | 85 | Нет |  |  |  | Нет |  |  |  | Нет |  |  |  | Да | 74 | 1548.1 | 70 | Да | 74 | 1548.1 | 70 | Нет |  |  |  | Нет |  |  |  | Нет |  |  |  | 3 | 635 | ТСЖ | ТСЖ "Радуга" | 1 | 28.02.2012 | Решение общего собрания собственников помещений в МКД | [6 empty] | 01.03.2012 |  | счет регионального оператора (по решению ОМС) | Монолитная плита по свайному основанию |  | Железобетон |  | 3 | шт. |  |  | Нет |  | Да | 1010.5 | Цементная стяжка |  | Кирпич |  | 2.5 | 825.9 | Плоское | Железобетон |  | 9026.4 | Нет |  | 0.45 | Кирпич |  | Облицовка - естественный камень |  | 1450 | Нет |  | Нет | [5 empty] | Нет | [5 empty] | Да | 24 | 36 | Дерево - твердых пород |  | Нет |  | 9 | 21 | Металл без утеплителя |  | Нет |  | Армированный бетон |  | 165.1 | 1 | Нет |  | Скатная | 4 | Смешанный | металлопрофиль | Нет |  | Минеральная вата |  | Нет |  | Металпрофиль (металлочерепица) |  | 1205 | Нет |  | Наружный организованный |  | Оцинкованная сталь |  |  | Нет |  | 25 | 650 | Нет |  | Да | 3 | Да | 3 | 600 | 1 | 8 | 2012 | Нет |  | Да | 14.06.2013 | 2036 | Да | 3 | 630 | 1 | 7 | 2012 | Нет |  | Да | 14.06.2013 | 2037 | 70 | 2 | 2 | 8 | 500 | Закрытая | Медь | Нет |  | 380 | Нет |  | Нет |  | Скрытая | Медь | Нет |  | Установлен(ы) | 6 |  |  | Нет | 2012 | Да | 60 |  | Нет | 2012 | Центральное | 1 | Смешанный | Металл, пластик | 390 | Нет |  | 6 | Смешанный | сталь, чугун | Нет |  | Установлен(ы) | 4 |  |  | Нет | 2011 | Да | 7 | Смешанный | Чугун, пластик | 420 | Нет |  | Центральное (сетевой природный газ) | 15 | 600 | Нет |  | Да | Квартирные котлы | [36 empty] | Да | Квартирный двухконтурный котел |  | Газ
г. Краснодар, ул. Черкасская, д. 111 | 730339379 | Подготовлен | 03 401 000 | Краснодар | 350029, Краснодарский край, Краснодар г, Черкасская ул, дом № 111 | Нет |  | Нет |  |  | 1131.2 | 12065 |  | Нет |  | Типовой | Группа II | 2012 |  |  | 98 | Нет |  |  | Нет |  |  |  | 26.2 | 26.2 | 1131.2 | 170.4 | 8 | 8 | 3 | 7457.6 | 163 | 6012.8 | 91 | 4743.9 | 95 | Да | 91 | 4743.9 | 95 | Нет |  |  |  | Нет |  |  |  | Нет |  |  |  | Да | 72 | 1268.9 | 48 | Да | 72 | 1268.9 | 48 | Нет |  |  |  | Нет |  |  |  | Нет |  |  |  | 1 | 1444.8 | ТСЖ | ТСЖ "АТЛАНТ" | 1 | 30.09.2012 | Решение общего собрания собственников помещений в МКД | [6 empty] | 02.10.2012 |  | счет регионального оператора (по решению ОМС) | Монолитная плита по свайному основанию |  | Железобетон |  | 1 | шт. |  |  | Нет |  | Нет | [13 empty] | 0.45 | Кирпич |  | Иная |  | 1500 | Нет |  | Нет | [5 empty] | Нет | [5 empty] | Да | 24 | 36 | Дерево - хвойных пород |  | Нет |  | 9 | 23.4 | Металл без утеплителя |  | Нет |  | Армированный бетон |  | 170.4 | 1 | Нет |  | Скатная | 4 | Смешанный | сборные железобетонные настилы, дерево | Нет |  | Минеральная вата |  | Нет |  | Металпрофиль (металлочерепица) |  | 1206.8 | Нет |  | Наружный организованный |  | Оцинкованная сталь с полимерным покрытием (для крыш из металлопрофиля (металлочерепицы)) |  |  | Нет |  | 25 | 660 | Нет |  | Да | 3 | Да | 3 | 630 | 1 | 8 | 2012 | Нет |  | Да | 27.06.2013 | 2037 | Нет | [10 empty] | 68 | 2 | 2 | 8 | 460 | Закрытая | Медь | Нет |  | 350 | Нет |  | Нет |  | Скрытая | Медь | Нет |  | Установлен(ы) | 8 |  |  | Нет | 2012 | Да | 58 |  | Нет | 2012 | Центральное | 1 | Смешанный | Металл, пластик | 400 | Нет |  | 6 | Смешанный | сталь, чугун | Нет |  | Установлен(ы) | 3 |  |  | Нет | 2012 | Да | 7 | Смешанный | Чугун, пластик | 435 | Нет |  | Центральное (сетевой природный газ) | 14 | 650 | Нет |  | Да | Квартирные котлы | [36 empty] | Да | Квартирный двухконтурный котел |  | Газ
г. Краснодар, ул. Черкасская, д. 113 | 730339502 | Подготовлен | 03 401 000 | Краснодар | 350029, Краснодарский край, Краснодар г, Черкасская ул, дом № 113 | Нет |  | Нет |  |  | 1678.5 |  |  | Нет |  | Типовой | Группа II | 2012 |  |  | 201 | Нет |  |  | Нет |  |  |  | 26.4 | 26.4 | 1678.5 | 272.6 | 8 | 8 | 6 | 11549.1 | 256 | 9918.2 | 161 | 7440.9 | 185 | Да | 161 | 7440.9 | 185 | Нет |  |  |  | Нет |  |  |  | Нет |  |  |  | Да | 95 | 2477.3 | 80 | Да | 95 | 2477.3 | 80 | Нет |  |  |  | Нет |  |  |  | Нет |  |  |  | 1 | 1630.9 | ТСЖ | ТСЖ "ЛЮКС" | 1 | 08.01.2013 | Решение общего собрания собственников помещений в МКД | [6 empty] | 15.01.2013 |  | счет регионального оператора (по решению ОМС) | Ленточный |  | Бетон |  | 1 | шт. |  |  | Нет |  | Нет | [13 empty] | 0.4 | Кирпич |  | Иная |  | 5037 | Нет |  | Нет | [5 empty] | Нет | [5 empty] | Да | 42 | 50.4 | Металлопластик |  | Нет |  | 7 | 17.2 | Металл с утеплителем |  | Нет |  | Армированный бетон |  | 272.6 | 0.8 | Нет |  | Скатная | 4 | Смешанный | сборные железобетонные настилы, дерево | Нет |  | Минеральная вата |  | Нет |  | Металпрофиль (металлочерепица) |  | 2182 | Нет |  | Наружный организованный |  | Оцинкованная сталь с полимерным покрытием (для крыш из металлопрофиля (металлочерепицы)) |  |  | Нет |  | 40 | 1050 | Нет |  | Да | 6 | Да | 6 | 630 | 2.5 | 7 | 2013 | Нет |  | Да | 10.09.2013 | 2038 | Нет | [10 empty] | 721.4 | 3 | 3 | 6 | 301 | Закрытая | Медь | Нет |  | 150 | Нет |  | Нет |  | Скрытая | Медь | Нет |  | Установлен(ы) | 3 |  |  | Нет | 2012 | Да | 3 |  | Нет | 2012 | Центральное | 1 | Оцинкованная сталь |  | 3360 | Нет |  | 151 | Смешанный | металл, пластик | Нет |  | Установлен(ы) | 1 |  |  | Нет | 2012 | Да | 1 | Смешанный | Чугун, пластик | 156 | Нет |  | Центральное (сетевой природный газ) | 1 | 5997 | Нет |  | Да | Квартирные котлы | [36 empty] | Да | Квартирный двухконтурный котел |  | Газ
г. Краснодар, ул. Черкасская, д. 115 | 99997343 | Подготовлен | 03 401 000 | Краснодар | 350029, Краснодарский край, Краснодар г, Черкасская ул, дом № 115 | Нет |  | Нет |  |  | 845.8 | 13294 |  | Нет |  | Типовой | Группа II | 2013 |  |  | 80 | Нет |  |  | Нет |  |  |  | 29 | 29 | 845.8 | 150 | 8 | 8 | 3 | 5717.9 | 134 | 4669.4 | 77 | 3726.1 | 80 | Да | 77 | 3726.1 | 80 | Нет |  |  |  | Нет |  |  |  | Нет |  |  |  | Да | 57 | 943.3 | 48 | Да | 57 | 943.3 | 48 | Нет |  |  |  | Нет |  |  |  | Нет |  |  |  | 58 | 1048.5 | ТСЖ | ЛИДЕР | 1 | 31.10.2013 | Решение общего собрания собственников помещений в МКД | [6 empty] | 01.11.2013 |  | специальный счет, владельцем которого является ТСЖ | Смешанный | железобетонная плита | Железобетон |  | 1 | шт. | 1 | ед. | Нет |  | Нет | [13 empty] | 0.45 | Кирпич |  | Облицовка - иная |  | 320 | Нет |  | Нет | [5 empty] | Нет | [5 empty] | Да | 72 | 59.6 | Металлопластик |  | Нет |  | 9 | 20.6 | Металл без утеплителя |  | Нет |  | Армированный бетон |  | 150 | 1.5 | Нет |  | Скатная | 4.3 | Смешанный | профнастил | Нет |  | Минеральная вата |  | Нет |  | Металпрофиль (металлочерепица) |  | 918 | Нет |  | Наружный организованный |  | Оцинкованная сталь с полимерным покрытием (для крыш из металлопрофиля (металлочерепицы)) |  |  | Нет |  | 15 | 414 | Нет |  | Да | 3 | Да | 3 | 630 | 1 | 8 | 2014 | Нет |  | Нет |  | 2039 | Нет | [10 empty] | 44 | 2 | 2 | 6 | 160 | Закрытая | Медь | Нет |  | 300 | Нет |  | Да | 120 | Скрытая | Медь | Нет |  | Установлен(ы) | 8 |  |  | Нет | 2013 | Нет |  | Имеется |  |  | Центральное | 1 | Смешанный | Металл, пластик | 110 | Нет |  | 89 | Смешанный | сталь, чугун | Нет |  | Установлен(ы) | 1 |  |  | Нет | 2013 | Да | 9 | Смешанный | Чугун, пластик | 81 | Нет |  | Центральное (сетевой природный газ) | 11 | 1064 | Нет |  | Да | Квартирные котлы | [36 empty] | Да | Квартирный двухконтурный котел |  | Газ
г. Краснодар, ул. Черкасская, д. 117 | 99997363 | Подготовлен | 03 401 000 | Краснодар | 350029, Краснодарский край, Краснодар г, Черкасская ул, дом № 117 | Нет |  | Нет |  |  | 1000 |  |  | Нет |  | Типовой | Группа III | 2014 |  |  | 100 | Нет |  |  | Нет |  |  |  | 30 | 30 | 500 | 150 | 10 | 10 | 1 | 5000 | 100 | 4500 | 100 | 4500 | 100 | Да | 100 | 4500 | 100 | Нет |  |  |  | Нет |  |  |  | Нет |  |  |  | Нет |  |  |  | Нет |  |  |  | Нет |  |  |  | Нет |  |  |  | Нет |  |  |  | 1 | 500 | Не выбран не один из представленных |  |  |  |  | Нет | [5 empty] | 01.01.2014 |  | счет регионального оператора (по решению ОМС) | Свайный |  | Железобетон |  | 1 | шт. |  |  | Нет |  | Нет | [13 empty] | 0.45 | Кирпич |  | Отсутствует |  | 4050 | Нет |  | Нет | [5 empty] | Нет | [5 empty] | Нет | [6 empty] | 1 | 2 | Металл без утеплителя |  | Нет |  | Армированный асфальтобетон |  | 150 | 1 | Нет |  | Плоская (совмещенная) |  |  |  | Нет |  | Керамзит или шлак |  | Нет |  | Рулонные материалы (в 3-4 слоя) |  | 500 | Нет |  | Наружный неорганизованный | [10 empty] | Нет | [23 empty] | 150 | 1 | 1 | 1 | 200 | Закрытая | Аллюминий | Нет |  | 200 | Нет |  | Нет | [5 empty] | Установка не требуется |  |  | Имеется |  |  | Нет |  | Имеется |  |  | Центральное | 1 | Металлополимер |  | 400 | Нет |  | 40 | Латунь |  | Нет |  | Установлен(ы) | 1 |  |  | Нет | 2014 | Да | 1 | Пластик |  | 250 | Нет |  | Отсутствует |  |  |  |  | Нет | [37 empty] | Нет
г. Краснодар, ул. Черкасская, д. 129 | 99997821 | Подготовлен | 03 401 000 | Краснодар | 350029, Краснодарский край, Краснодар г, Черкасская ул, дом № 129 | Нет |  | Нет |  |  | 2570 |  |  | Нет |  | Индивидуальный | Группа II | 2014 |  |  | 89 | Нет |  |  | Нет |  |  |  | 48 | 48 | 1050 | 178 | 16 | 16 | 3 | 10792 | 272 | 9547 | 272 | 9547 | 272 | Да | 272 | 9547 | 272 | Нет |  |  |  | Нет |  |  |  | Нет |  |  |  | Нет |  |  |  | Нет |  |  |  | Нет |  |  |  | Нет |  |  |  | Нет |  |  |  | 3 | 1245 | УО | ООО "Восточный Квартал" | 1 | 02.07.2015 | Решение общего собрания собственников помещений в МКД | Нет | [5 empty] | 02.02.2015 |  | счет регионального оператора (по решению ОМС) | Ленточный |  | Железобетон |  | 160 | м3 |  |  | Нет |  | Нет | [13 empty] | 0.35 | Железо-бетонный или стальной каркас с кирпичным (мелкоблочным) заполнением |  | Окраска - по штукатурке (по бетону) - полимерным составом |  | 6819.2 | Нет |  | Да | 2785 | Отвердевающая мастика |  | Нет |  | Нет | [5 empty] | Да | 48 | 58 | Металлопластик |  | Нет |  | 12 | 28 | Смешанный | деревянные и железные без утеплителя | Нет |  | Армированный асфальтобетон |  | 180 | 1 | Нет |  | Плоская (совмещенная) |  |  |  | Нет |  | Керамзит или шлак |  | Нет |  | Рулонные материалы (в 3-4 слоя) |  | 1230 | Нет |  | Внутренний |  | Трубы для внутреннего водостока - полимерные |  |  | Нет |  | 3 | 144 | Нет |  | Да | 6 | Да | 3 | 360 | 0.6 | 16 | 2015 | Нет |  | Нет |  | 2040 | Да | 3 | 420 | 0.6 | 16 | 2040 | Нет |  | Нет |  | 2040 | 600 | 2 | 2 | 48 | 2485 | Закрытая | Медь | Нет |  | 847 | Нет |  | Да | 150 | Скрытая | Медь | Нет |  | Установлен(ы) | 2 |  |  | Да | 2015 | Нет |  | Имеется |  |  | Центральное | 1 | Иной | Пластик | 354 | Нет |  | 300 | Латунь |  | Нет |  | Установлен(ы) | 1 |  |  | Нет | 2015 | Да | 3 | Пластик |  | 420 | Нет |  | Отсутствует |  |  |  |  | Да | Внешняя котельная |  |  |  | 0.4 | 1 | Закрытая | Вертикальная | Иной | Сталь | 2864 | Нет |  | 358 | Латунь |  | Нет |  | Да | 1 | Нет |  | Нет |  |  |  | Установлен(ы) | 1 |  |  | Нет | 2015 | Да | 1 | Имеется | Нет | 2015 | Да | Автономная котельная - иная | ИТП | Иной | теплоноситель | 0.02 | 1 | Иной | полипропилен | 500 | Нет |  | 320 | Латунь |  | Нет |  | Установлен(ы) | 1 |  |  | Нет | 2015 | Да | 1 | Имеется | Нет
г. Краснодар, ул. Черкасская, д. 28 | 730340956 | Подготовлен | 03 401 000 | Краснодар | 350029, Краснодарский край, Краснодар г, Черкасская ул, дом № 28 | Да | 3666 | Да | 3666 | 23:43:0142044:0036 | 3666 |  |  | Нет |  | Индивидуальный | Группа I | 2004 |  |  | 139 | Нет |  |  | Нет |  |  |  | 30 | 35 | 1222 | 140 | 9 | 9 | 3 | 8225.06 | 94 | 7225.24 | 90 | 6549.77 | 90 | Да | 90 | 6549.77 | 90 | Нет |  |  |  | Нет |  |  |  | Нет |  |  |  | Да | 4 | 675.47 | 4 | Да | 4 | 675.47 | 4 | Нет |  |  |  | Нет |  |  |  | Нет |  |  |  | 3 | 999.82 | ТСЖ | ТСЖ "УЮТ" | Протокол №1 общего собрания о создании ТСЖ | 16.04.2004 | Решение общего собрания собственников помещений в МКД | [6 empty] | 16.04.2004 |  | счет регионального оператора (по решению ОМС) | Монолитная плита по свайному основанию |  | Бетон |  | 8225 | кв.м |  |  | Нет |  | Да | 250 | Цементная стяжка |  | Кирпич |  | 2.8 | 8225 | Плоское | Железобетон |  | 250 | Нет |  | 0.4 | Кирпич |  | Отсутствует |  | 4000 | Нет |  | Нет | [5 empty] | Нет | [5 empty] | Да | 30 | 30 | Дерево - твердых пород |  | Нет |  | 60 | 120 | Иной | деревянные и железные без утеплителя | Нет |  | Иной | Асфальт | 140 | 2 | Нет |  | Плоская (совмещенная) |  | Сборные железобетонные элементы |  | Нет |  | Отсутствует |  | Нет |  | Рулонные материалы (в 3-4 слоя) |  | 8225 | Нет |  | Внутренний |  | Трубы для внутреннего водостока - стальные |  |  | Нет |  | 3 | 126 | Нет |  | Да | 3 | Да | 3 | 400 | 5 | 9 | 2004 | Да | 2008 | Да | 24.07.2013 | 2029 | Нет | [10 empty] | 130 | 2 | 2 | 1 | 520 | Закрытая | Медь | Нет |  | 520 | Нет |  | Да | 101 | Скрытая | Медь | Нет |  | Установлен(ы) | 3 |  |  | Нет | 2008 | Да | 1 |  | Нет | 2008 | Центральное | 3 | Черная сталь |  | 720 | Нет |  | 16 | Иной | чугун,сталь,латунь | Нет |  | Установлен(ы) | 3 |  |  | Нет | 2008 | Да | 3 | Смешанный | Чугун, пластик | 520 | Нет |  | Центральное (сетевой природный газ) | 3 | 720 | Нет |  | Да | Внешняя котельная |  |  |  | 0.13 | 3 | Закрытая | Вертикальная | Черная сталь |  | 720 | Нет |  | 35 | Иной | чугун, латунь | Нет |  | Нет |  |  |  | Да | 1 | Нет |  | Установлен(ы) | 1 |  |  | Нет | 2004 | Нет |  | Имеется |  |  | Да | Внешняя котельная |  |  |  | 0.13 | 3 | Черная сталь |  | 820 | Нет |  | 36 | Иной | чугун, латунь и сталь | Нет |  | Установлен(ы) | 1 |  |  | Нет | 2008 | Нет
г. Краснодар, ул. Черкасская, д. 35 | 730341006 | Подготовлен | 03 401 000 | Краснодар | 350029, Краснодарский край, Краснодар г, Черкасская ул, дом № 35 | Да | 1365 | Нет |  | 23:43:0142042:41 | 1365 |  |  | Нет |  | Индивидуальный | Группа III | 2006 |  |  | 44 | Нет |  |  | Нет |  |  |  | 9 | 10 | 725 | 170.6 | 3 | 3 | 2 | 1591.8 | 36 | 1439.2 | 36 | 1439.2 | 36 | Да | 36 | 1439.2 | 36 | Нет |  |  |  | Нет |  |  |  | Нет |  |  |  | Нет |  |  |  | Нет |  |  |  | Нет |  |  |  | Нет |  |  |  | Нет |  |  |  | 2 | 152.6 | ТСЖ | ТСЖ "Мечта 2007" | 1 | 01.10.2006 | Решение общего собрания собственников помещений в МКД | [6 empty] | 01.01.2006 |  | счет регионального оператора (по решению ОМС) | Монолитная плита по свайному основанию |  | Бетон |  | 100 | м3 |  |  | Нет |  | Нет | [13 empty] | 0.99 | Кирпич |  | Отсутствует |  | 1500 | Нет |  | Нет | [5 empty] | Нет | [5 empty] | Да | 4 | 10 | Металлопластик |  | Нет |  | 2 | 4 | Металл без утеплителя |  | Нет |  | Армированный асфальтобетон |  | 725 | 30 | Нет |  | Скатная | 4 | Дерево |  | Нет |  | Минеральная вата |  | Нет |  | Металпрофиль (металлочерепица) |  | 1200 | Нет |  | Наружный организованный |  | Оцинкованная сталь |  |  | Нет |  | 4 | 36 | Нет |  | Нет | [23 empty] | 4000 | 2 | 2 | 2 | 500 | Закрытая | Аллюминий | Нет |  | 500 | Нет |  | Нет |  | Скрытая | Медь | Нет |  | Установлен(ы) | 2 |  |  | Нет | 2006 | Да | 4 |  | Нет | 2006 | Центральное | 2 | Металлополимер |  | 50 | Нет |  | 2 | Латунь |  | Нет |  | Установлен(ы) | 2 |  |  | Нет | 2006 | Да | 2 | Пластик |  | 120 | Нет |  | Центральное (сетевой природный газ) | 2 | 20 | Нет |  | Нет | [37 empty] | Нет
г. Краснодар, ул. Черкасская, д. 43 | 730341143 | Подготовлен | 03 401 000 | Краснодар | 350029, Краснодарский край, Краснодар г, Черкасская ул, дом № 43 | Нет |  | Да | 4287 | 23:43:0142048: | 4287 |  |  | Нет |  | Типовой | Группа II | 1998 |  |  | 264 | Нет |  |  | Нет |  |  |  | 27.7 | 27.7 | 2359 | 403 | 10 | 10 | 7 | 20617.3 | 274 | 17652.28 | 272 | 17512.49 | 322 | Да | 270 | 17368.34 | 320 | Да | 2 | 144.15 | 2 | Нет |  |  |  | Нет |  |  |  | Да | 2 | 139.79 | 2 | Да | 2 | 139.79 | 2 | Нет |  |  |  | Нет |  |  |  | Нет |  |  |  | 1 | 2965.02 | ТСЖ | ТСЖ "Черкасская,43" | 1 | 24.08.2007 | Решение общего собрания собственников помещений в МКД | [6 empty] | 01.06.1999 |  | счет регионального оператора (по решению ОМС) | Свайный |  | Иной | Бетонные блоки | 1 | шт. |  |  | Нет |  | Да | 2358 | Уплотненный грунт |  | Бетонные (железобетонные) блоки |  | 2.5 | 2015 | Свод | Железобетон |  | 2359 | Нет |  | 0.45 | Железо-бетонные панели |  | Облицовка - керамическая или цементная офактуренная плитка |  | 10047 | Нет |  | Да | 1162 | Отвердевающая мастика |  | Нет |  | Нет | [5 empty] | Да | 70 | 36 | Дерево - твердых пород |  | Нет |  | 23 | 46 | Дерево |  | Нет |  | Армированный асфальтобетон |  | 403 | 1.2 | Нет |  | Плоская (совмещенная) |  | Отсутствует |  | Нет |  | Керамзит или шлак |  | Нет |  | Рулонные материалы (в 3-4 слоя) |  | 2359 | Нет |  | Внутренний |  | Смешанный | нет |  | Нет |  | 7 | 194 | Нет |  | Да | 7 | Да | 7 | 400 | 2 | 9 | 1998 | Нет |  | Да | 06.03.2013 | 2023 | Нет | [10 empty] | 820 | 2 | 2 | 3 | 850 | Закрытая | Аллюминий | Нет |  | 850 | Нет |  | Да | 405 | Скрытая | Медь | Нет |  | Установлен(ы) | 9 |  |  | Нет | 1998 | Да | 4 |  | Нет | 1998 | Центральное | 1 | Смешанный | металл.пластик, сталь | 2268 | Нет |  | 57 | Смешанный | чугун,сталь,латунь | Нет |  | Установлен(ы) | 1 |  |  | Нет | 2008 | Да | 7 | Чугун |  | 2268 | Нет |  | Центральное (сетевой природный газ) | 1 | 1134 | Нет |  | Да | Внешняя котельная |  |  |  | 1.07 | 1 | Закрытая | Вертикальная | Черная сталь |  | 3969 | Нет |  | 113 | Смешанный | Чугун, латунь, пластик, сталь | Нет |  | Нет |  |  |  | Да | 7 | Нет |  | Установлен(ы) | 1 |  |  | Нет | 2009 | Да | 1 | Имеется | Нет | 2009 | Да | Внешняя котельная |  |  |  | 1.07 | 1 | Смешанный | сталь, полипропилен, металлопласт | 2600 | Нет |  | 120 | Смешанный | чугун, латунь и сталь | Нет |  | Установлен(ы) | 1 |  |  | Нет | 2009 | Нет
г. Краснодар, ул. Черкасская, д. 45 | 730340148 | Подготовлен | 03 401 000 | Краснодар | г. Краснодар, ул. Черкасская, д. 45 | Да | 790 | Да | 944 | 23:43:0142048:19 | 944 |  |  | Нет |  | Типовой | Группа II | 1995 | 2013 | E | 86 | Да | 18 | 20.07.1995 | Нет |  |  |  | 28 | 28 | 345 | 77.4 | 10 | 10 | 1 | 2569.1 | 40 | 2305.9 | 39 | 2222.4 | 39 | Да | 38 | 2172 | 38 | Да | 1 | 50.4 | 1 | Нет |  |  |  | Нет |  |  |  | Да | 1 | 83.5 | 1 | Да | 1 | 83.5 | 1 | Нет |  |  |  | Нет |  |  |  | Нет |  |  |  | 1 | 263.2 | УО | ООО "ГУК-Краснодар" | 1 | 06.12.2008 | Решение общего собрания собственников помещений в МКД | Да | б/н | 12.12.2012 | Нет |  |  | 15.07.1996 |  | счет регионального оператора (по решению ОМС) | Ленточный |  | Железобетон |  | 45.2 | м3 |  |  | Нет |  | Да | 230 | Иной | уплотненный грунт, бетон и доска | Бетонные (железобетонные) блоки |  | 2 | 490.8 | Плоское | Железобетон |  | 335 | Нет |  | 0.4 | Крупнопанельные однослойные |  | Отсутствует |  | 1543.2 | Нет |  | Да | 1586 | Нетвердеющая мастика |  | Нет |  | Да | 84 | Иное | пакля и раствор | Нет |  | Да | 9 | 9.2 | Дерево - хвойных пород |  | Нет |  | 2 | 7 | Иной | деревянные и железные без утеплителя | Нет |  | Иной | асфальтобетон | 79.4 | 1 | Нет |  | Плоская (совмещенная) |  | Отсутствует |  | Нет |  | Отсутствует |  | Нет |  | Рулонные материалы (в 3-4 слоя) |  | 362 | Нет |  | Внутренний |  | Трубы для внутреннего водостока - стальные |  |  | Нет |  | 1 | 29.5 | Нет |  | Да | 1 | Да | 1 | 400 | 1 | 10 | 2000 | Нет |  | Да | 28.02.2013 | 2025 | Нет | [5 empty] | Нет |  | Нет |  |  | 36 | 1 | 1 | 10 | 100 | Закрытая | Аллюминий | Нет |  | 806 | Нет |  | Да | 30 | Скрытая | Медь | Нет |  | Установлен(ы) | 1 |  | Имеется | Да | 2013 | Нет |  | Имеется | Нет |  | Центральное | 1 | Иной | Металл, пластик | 654 | Нет |  | 8 | Иной | пластик, чугун | Нет |  | Установлен(ы) | 1 |  | Имеется | Да | 2013 | Да | 1 | Смешанный | Чугун, пластик | 215 | Нет |  | Центральное (сетевой природный газ) | 1 | 160 | Нет |  | Да | Иной | центральное |  |  | 0.19 | 1 | Закрытая | Вертикальная | Черная сталь |  | 1118 | Нет |  | 32 | Сталь |  | Нет |  | Нет |  | Нет |  | Да | 1 | Нет |  | Установлен(ы) | 1 | 1 | Имеется | Да | 2013 | Нет |  | Имеется | Нет |  | Да | Внешняя котельная | Центральная |  |  | 0.028 | 1 | Иной | полипропилен, сталь | 1419 | Нет |  | 36 | Иной | полипропилен, сталь | Нет |  | Установлен(ы) | 1 | 1 | Имеется | Да | 2013 | Нет |  | Имеется | Нет
г. Краснодар, ул. Черкасская, д. 47 | 730340826 | Подготовлен | 03 401 000 | Краснодар | г. Краснодар, ул. Черкасская, д. 47 | Да | 1378.5 | Да | 1093 | 23:43:0142048:21 | 1378.5 |  |  | Нет |  | Типовой | Группа II | 1995 | 2015 |  | 85 | Да | 18 | 10.07.1995 | Нет |  |  |  | 28 | 28 | 579 | 77.5 | 10 | 10 | 1 | 2612.7 | 40 | 2332.7 | 40 | 2332.7 | 40 | Да | 39 | 2267.2 | 39 | Да | 1 | 65.5 | 1 | Нет |  |  |  | Нет |  |  |  | Нет |  |  |  | Нет |  |  |  | Нет |  |  |  | Нет |  |  |  | Нет |  |  |  | 1 | 280 | УО | ООО "ГУК-Краснодар" | 1 | 21.12.2008 | Решение общего собрания собственников помещений в МКД | Да | б/н | 24.12.2012 | Нет |  |  | 14.07.2006 |  | счет регионального оператора (по решению ОМС) | Ленточный |  | Железобетон |  | 45.3 | м3 |  |  | Нет |  | Да | 232 | Иной | уплотненный грунт, бетон и доска | Бетонные (железобетонные) блоки |  | 2 | 491 | Плоское | Железобетон |  | 352 | Нет |  | 0.4 | Крупнопанельные однослойные |  | Окраска - по штукатурке (по бетону) - полимерным составом |  | 1545.4 | Да | 2015 | Да | 1284 | Нетвердеющая мастика |  | Нет |  | Да | 84 | Иное | пакля и раствор | Нет |  | Да | 10 | 15 | Металлопластик |  | Да | 2015 | 45 | 85.5 | Иной | деревянные и железные без утеплителя | Нет |  | Иной | асфальтобетон | 80 | 1 | Нет |  | Плоская (совмещенная) |  | Сборные железобетонные настилы |  | Нет |  | Отсутствует |  | Нет |  | Рулонные материалы (в 3-4 слоя) |  | 335.5 | Нет |  | Внутренний |  | Трубы для внутреннего водостока - стальные |  |  | Нет |  | 1 | 29.5 | Нет |  | Да | 1 | Да | 1 | 400 | 1 | 10 | 1995 | Нет |  | Да | 31.08.2013 | 2010 | Нет | [5 empty] | Нет |  | Нет |  |  | 200 | 1 | 1 | 10 | 255 | Закрытая | Аллюминий | Нет |  | 810 | Нет |  | Да | 30 | Открытая | Алюминий | Нет |  | Установлен(ы) | 1 |  | Имеется | Да | 2013 | Нет |  | Имеется | Нет |  | Центральное | 1 | Смешанный | сталь, пластик | 210 | Нет |  | 47 | Иной | металл, пластик | Нет |  | Установлен(ы) | 1 |  | Имеется | Да | 2011 | Да | 1 | Смешанный | Чугун, пластик | 210 | Нет |  | Центральное (сетевой природный газ) | 1 | 160 | Нет |  | Да | Иной | центральное |  |  | 0.173 | 1 | Закрытая | Горизонтальная | Черная сталь |  | 802 | Нет |  | 32 | Сталь |  | Нет |  | Нет |  | Нет |  | Да | 1 | Нет |  | Установлен(ы) | 1 | 1 | Имеется | Нет | 2013 | Нет |  | Имеется | Нет |  | Да | Внешняя котельная | Центральная |  |  | 0.028 | 1 | Черная сталь |  | 1419 | Нет |  | 36 | Сталь |  | Нет |  | Установлен(ы) | 1 | 1 | Имеется | Да | 2012 | Нет |  | Имеется | Нет
г. Краснодар, ул. Черкасская, д. 49 | 730341691 | Подготовлен | 03 401 000 | Краснодар | 350029, Краснодарский край, Краснодар г, Черкасская ул, дом № 49 | Нет |  | Нет |  |  | 980 |  |  | Нет |  | Типовой | Группа II | 2012 |  |  | 147 | Нет |  |  | Нет |  |  |  | 30 | 30 | 980 | 160 | 10 | 10 | 3 | 9812.79 | 120 | 8027.15 | 118 | 7899.2 | 120 | Да | 118 | 7899.2 | 120 | Нет |  |  |  | Нет |  |  |  | Нет |  |  |  | Да | 2 | 127.95 | 2 | Да | 2 | 127.95 | 2 | Нет |  |  |  | Нет |  |  |  | Нет |  |  |  | 1 | 1785.64 | ТСЖ | ТСЖ "Черкасская 49" | 1 | 16.11.2008 | Решение общего собрания собственников помещений в МКД | [6 empty] | 01.05.2012 |  | счет регионального оператора (по решению ОМС) | Ленточный |  | Бетон |  | 1 | шт. |  |  | Нет |  | Да | 159 | Бетон |  | Бетонные (железобетонные) блоки |  | 3 | 678 | Плоское | Железобетон |  | 160 | Нет |  | 0.3 | Железо-бетонные панели |  | Окраска - по штукатурке (по бетону) - иная |  | 4320 | Нет |  | Нет | [5 empty] | Нет | [5 empty] | Да | 25 | 4 | Дерево - твердых пород |  | Нет |  | 73 | 150 | Металлопластик |  | Нет |  | Армированный асфальтобетон |  | 160 | 1.1 | Нет |  | Плоская (совмещенная) |  | Отсутствует |  | Нет |  | Керамзит или шлак |  | Нет |  | Рулонные материалы (в 3-4 слоя) |  | 160 | Нет |  | Внутренний |  | Трубы для внутреннего водостока - стальные |  |  | Нет |  | 3 | 90 | Нет |  | Да | 3 | Да | 3 | 400 | 2 | 9 | 2012 | Нет |  | Да | 01.06.2013 | 2037 | Нет | [10 empty] | 200 | 1 | 1 | 30 | 40368 | Закрытая | Медь | Нет |  | 330.4 | Нет |  | Да | 198 | Скрытая | Медь | Нет |  | Установлен(ы) | 4 |  |  | Нет | 2012 | Нет |  | Имеется |  |  | Центральное | 1 | Иной | Металл, пластик | 1671 | Нет |  | 123 | Смешанный | чугун,сталь,латунь | Нет |  | Установлен(ы) | 1 |  |  | Нет | 2012 | Да | 3 | Пластик |  | 1671 | Нет |  | Центральное (сетевой природный газ) | 1 | 584 | Нет |  | Да | Внешняя котельная |  |  |  | 0.55 | 1 | Закрытая | Вертикальная | Иной | металлические | 3075 | Нет |  | 834 | Смешанный | Чугун, латунь, пластик, сталь | Нет |  | Да | 1 | Нет |  | Да | 3 | Нет |  | Установлен(ы) | 1 |  |  | Нет | 2012 | Нет |  | Имеется |  |  | Да | Внешняя котельная |  |  |  | 0.55 | 1 | Иной | металлич | 1671 | Нет |  | 482 | Смешанный | чугун, латунь и сталь | Нет |  | Установлен(ы) | 1 |  |  | Нет | 2012 | Нет
г. Краснодар, ул. Черкасская, д. 53 | 730341851 | Подготовлен | 03 401 000 | Краснодар | 350029, Краснодарский край, Краснодар г, Черкасская ул, дом № 53 | Нет |  | Нет |  |  | 3501 | 79742-00 | Лит.А-23:43:0142048:36 | Нет |  | Типовой | Группа I | 2004 |  |  | 357 | Нет |  |  | Нет |  |  |  | 30 | 35.4 | 1970.4 | 430.5 | 10 | 12 | 6 | 20921.1 | 293 | 14720.7 | 293 | 14720.7 | 348 | Да | 293 | 14720.7 | 348 | Нет |  |  |  | Нет |  |  |  | Нет |  |  |  | Нет |  |  |  | Нет |  |  |  | Нет |  |  |  | Нет |  |  |  | Нет |  |  |  | 667 | 6200.4 | ТСЖ | ТСЖ "Черкасска-53" | Протокол №1 | 28.08.2008 | Решение общего собрания собственников помещений в МКД | [6 empty] | 28.08.2008 |  | счет регионального оператора (по решению ОМС) | Ленточный |  | Бетон |  | 1767 | м3 |  |  | Нет |  | Да | 1747.6 | Бетон |  | Бетонные (железобетонные) блоки |  | 2.7 | 1747.6 | Плоское | Железобетон |  | 1747.6 | Нет |  | 0.3 | Железо-бетонные панели |  | Отсутствует |  | 12192 | Нет |  | Да | 15534.36 | Отвердевающая мастика |  | Нет |  | Да | 5747.8 | Монтажная пена |  | Нет |  | Да | 36 | 9 | Дерево - хвойных пород |  | Нет |  | 152 | 334.4 | Иной | деревянные и железные без утеплителя | Нет |  | Армированный бетон |  | 430.5 | 1 | Нет |  | Плоская (совмещенная) |  | Иной | Плиты перекрытия | Нет |  | Смешанный | мягкая кровля | Нет |  | Иной | залита битумом | 1840 | Нет |  | Внутренний |  | Трубы для внутреннего водостока - асбоцементные |  |  | Нет |  | 6 | 250 | Нет |  | Да | 6 | Да | 6 | 400 | 1 | 12 | 2009 | Нет |  | Да | 01.06.2013 | 2034 | Да | 4 | 630 | 1 | 12 | 2009 | Нет |  | Да | 01.06.2013 | 2034 | 321 | 12 | 12 | 116 | 2700 | Закрытая | Медь | Нет |  | 2300 | Нет |  | Да | 600 | Скрытая | Медь | Нет |  | Установлен(ы) | 12 |  |  | Нет | 2009 | Да | 5 |  | Нет | 2009 | Центральное | 2 | Смешанный | Сталь | 5052 | Нет |  | 3240 | Латунь |  | Нет |  | Установлен(ы) | 2 |  |  | Нет | 2011 | Да | 12 | Смешанный | Чугун, пластик | 1616 | Нет |  | Отсутствует |  |  |  |  | Да | Иной | центральное |  |  | 0.93 | 1 | Открытая | Вертикальная | Иной | металлические | 9350 | Нет |  | 424 | Латунь |  | Нет |  | Да | 2 | Нет |  | Нет |  |  |  | Установлен(ы) | 1 |  |  | Нет | 2011 | Да | 1 | Имеется | Нет | 2011 | Да | Автономная котельная - иная | Центральная | Газ |  | 0.93 | 1 | Смешанный | сталь | 5052 | Нет |  | 33 | Латунь |  | Нет |  | Установлен(ы) | 1 |  |  | Нет | 2011 | Да | 1 | Имеется | Нет
г. Краснодар, ул. Черкасская, д. 55 | 730342001 | Подготовлен | 03 401 000 | Краснодар | Краснодарский край, Краснодар г, дом № 55 | Нет |  | Нет | 8329 |  | 8329 |  |  | Нет |  | Типовой | Группа II | 2005 |  |  | 254 | Нет |  |  | Нет |  |  |  | 34.1 | 34.1 | 2175.4 | 304.2 | 10 | 10 | 4 | 19221.85 | 228 | 13558.46 | 227 | 13357.77 | 331 | Да | 227 | 13357.77 | 331 | Нет |  |  |  | Нет |  |  |  | Нет |  |  |  | Да | 1 | 200.69 | 1 | Да | 1 | 200.69 | 1 | Нет |  |  |  | Нет |  |  |  | Нет |  |  |  | 1 | 5663.39 | ТСЖ | ТСЖ "Восток 2007" | 1 | 03.04.2007 | Решение общего собрания собственников помещений в МКД | [6 empty] | 01.12.2005 |  | счет регионального оператора (по решению ОМС) | Свайный |  | Железобетон |  | 1 | шт. |  |  | Нет |  | Да | 1639.5 | Бетон |  | Бетонные (железобетонные) блоки |  | 2.9 | 771.5 | Плоское | Железобетон |  | 1639.5 | Нет |  | 0.6 | Кирпич |  | Отсутствует |  | 7424.7 | Нет |  | Нет | [5 empty] | Нет | [5 empty] | Да | 44 | 91 | Металлопластик |  | Нет |  | 5 | 17 | Металл без утеплителя |  | Нет |  | Армированный бетон |  | 310.2 | 1.4 | Нет |  | Плоская (совмещенная) |  | Отсутствует |  | Нет |  | Керамзит или шлак |  | Нет |  | Рулонные материалы (в 3-4 слоя) |  | 1920 | Нет |  | Внутренний |  | Трубы для внутреннего водостока - стальные |  |  | Нет |  | 4 | 124 | Нет |  | Да | 4 | Да | 4 | 400 | 1 | 10 | 2005 | Нет |  | Да | 12.02.2013 | 2030 | Нет | [10 empty] | 214.6 | 2 | 2 | 80 | 53825 | Закрытая | Медь | Нет |  | 440.6 | Нет |  | Да | 350 | Скрытая | Медь | Нет |  | Установлен(ы) | 5 |  |  | Нет | 2005 | Да | 3 |  | Нет | 2005 | Центральное | 1 | Смешанный | сталь, полипропилен, металлопластик | 2228 | Нет |  | 346 | Смешанный | чугун,сталь,латунь | Нет |  | Установлен(ы) | 2 |  |  | Нет | 2005 | Да | 5 | Чугун |  | 1530 | Нет |  | Центральное (сетевой природный газ) | 1 | 778 | Нет |  | Да | Внешняя котельная |  |  |  | 0.72 | 1 | Открытая | Вертикальная | Оцинкованная сталь |  | 4100 | Нет |  | 1271 | Смешанный | Чугун, сталь, пластик | Нет |  | Да | 1 | Нет |  | Нет |  |  |  | Установлен(ы) | 8 |  |  | Нет | 2005 | Да | 1 | Имеется | Нет | 2005 | Да | Внешняя котельная |  |  |  | 0.61 | 1 | Смешанный | сталь, полипропилен, металлопласт | 2228 | Нет |  | 346 | Смешанный | чугун, латунь и сталь | Нет |  | Установлен(ы) | 1 |  |  | Нет | 2005 | Да | 1 | Имеется | Нет
г. Краснодар, ул. Черкасская, д. 57 | 748386813 | Подготовлен | 03 401 000 | Краснодар | 350029, Краснодарский край, Краснодар г, Черкасская ул, дом № 57 | Да | 513 | Нет |  |  | 513 | 82028-00 |  | Нет |  | Типовой | Группа II | 2007 |  |  | 54 | Нет |  |  | Нет |  |  |  | 28.5 | 28.5 | 459.5 | 80.3 | 7 | 7 | 1 | 3041.68 | 87 | 2723.86 | 35 | 2079.72 | 35 | Да | 35 | 2079.72 | 35 | Нет |  |  |  | Нет |  |  |  | Нет |  |  |  | Да | 52 | 644.14 | 52 | Да | 52 | 644.14 | 52 | Нет |  |  |  | Нет |  |  |  | Нет |  |  |  | 16 | 317.82 | ТСЖ | ТСЖ "Прикубанское" | 1 | 15.05.2007 | Решение общего собрания собственников помещений в МКД | [6 empty] | 15.05.2007 |  | счет регионального оператора (по решению ОМС) | Монолитная плита по свайному основанию |  | Железобетон |  | 1 | шт. |  |  | Нет |  | Нет | [13 empty] | 0.45 | Кирпич |  | Отсутствует |  | 489 | Нет |  | Нет | [5 empty] | Нет | [5 empty] | Да | 8 | 12 | Дерево - хвойных пород |  | Нет |  | 1 | 3.3 | Металл с утеплителем |  | Нет |  | Армированный бетон |  | 80.3 | 1 | Нет |  | Скатная | 3.5 | Дерево |  | Нет |  | Минеральная вата |  | Нет |  | Металпрофиль (металлочерепица) |  | 453 | Нет |  | Наружный организованный |  | Оцинкованная сталь с полимерным покрытием (для крыш из металлопрофиля (металлочерепицы)) |  |  | Нет |  | 8 | 228 | Нет |  | Да | 1 | Да | 1 | 500 | 2 | 7 | 2007 | Нет |  | Да | 30.01.2013 | 2032 | Нет | [10 empty] | 100 | 2 | 2 | 8 | 120 | Закрытая | Медь | Нет |  | 100 | Нет |  | Нет |  | Скрытая | Медь | Нет |  | Установлен(ы) | 4 |  |  | Нет | 2007 | Да | 8 |  | Нет | 2007 | Центральное | 1 | Смешанный | Металл, пластик | 75 | Нет |  | 2 | Сталь |  | Нет |  | Установлен(ы) | 3 |  |  | Нет | 2007 | Да | 2 | Смешанный | Чугун, пластик | 50 | Нет |  | Центральное (сетевой природный газ) | 5 | 630 | Нет |  | Да | Квартирные котлы | [36 empty] | Да | Квартирный двухконтурный котел |  | Газ
г. Краснодар, ул. Черкасская, д. 58 | 99988881 | Подготовлен | 03 401 000 | Краснодар | 350029, Краснодарский край, Краснодар г, Черкасская ул, дом № 58 | Нет |  | Нет |  |  | 7373 |  |  | Нет |  | Типовой | Группа II | 2011 |  |  | 285 | Нет |  |  | Нет |  |  |  | 44.8 | 44.8 | 1644.5 | 214.6 | 16 | 16 | 4 | 23427.7 | 285 | 18405.8 | 284 | 16620.4 | 284 | Да | 284 | 16620.4 | 284 | Нет |  |  |  | Нет |  |  |  | Нет |  |  |  | Да | 1 | 1785.4 | 1 | Да | 1 | 1785.4 | 1 | Нет |  |  |  | Нет |  |  |  | Нет |  |  |  | 1 | 5021.9 | УО | Репино ООО | 1 | 01.10.2011 | Решение общего собрания собственников помещений в МКД | Нет | [5 empty] | 10.10.2011 |  | счет регионального оператора (по решению ОМС) | Монолитная плита по свайному основанию |  | Железобетон |  | 104 | м3 |  |  | Нет |  | Нет | [13 empty] | 0.25 | Мелкие бетонные и легкобетонные блоки |  | Иная |  | 6067 | Нет |  | Да | 6691 | Отвердевающая мастика |  | Нет |  | Нет | [5 empty] | Да | 112 | 252 | Металлопластик |  | Нет |  | 144 | 2.1 | Металл без утеплителя |  | Нет |  | Армированный бетон |  | 235 | 0.5 | Нет |  | Плоская (совмещенная) | 1.5 | Сборные железобетонные элементы |  | Нет |  | Керамзит или шлак |  | Нет |  | Рулонные материалы (в 3-4 слоя) |  | 1967 | Нет |  | Внутренний |  | Иной | чугунные |  | Нет |  | 4 | 179 | Нет |  | Да | 8 | Да | 4 | 400 | 1 | 16 | 2011 | Нет |  | Да | 01.01.2012 | 2036 | Да | 4 | 630 | 1 | 16 | 2011 | Нет |  | Да | 01.01.2012 | 2036 | 2992 | 4 | 4 | 17 | 1760 | Закрытая | Аллюминий | Нет |  | 13920 | Нет |  | Да | 3976 | Скрытая | Алюминий | Нет |  | Установлен(ы) | 24 |  |  | Нет | 2011 | Да | 4 |  | Нет | 2011 | Центральное | 1 | Оцинкованная сталь |  | 2500 | Нет |  | 18 | Смешанный | чугун,сталь,латунь | Нет |  | Установлен(ы) | 1 |  |  | Нет | 2011 | Да | 10 | Пластик |  | 3680 | Нет |  | Отсутствует |  |  |  |  | Да | Внешняя котельная |  |  |  | 2.78 | 1 | Закрытая | Вертикальная | Оцинкованная сталь |  | 1750 | Нет |  | 20 | Сталь |  | Нет |  | Да | 1 | Нет |  | Нет |  |  |  | Установлен(ы) | 3 |  |  | Нет | 2011 | Да | 1 | Имеется | Нет | 2011 | Да | Бойлер
г. Краснодар, ул. Черкасская, д. 59 | 730339793 | Подготовлен | 03 401 000 | Краснодар | г. Краснодар, ул. Черкасская, д. 59 | Нет |  | Нет |  |  | 513 |  |  | Нет |  | Индивидуальный | Группа I | 2007 |  |  | 59 | Нет |  |  | Нет |  |  |  | 23.2 | 23.2 | 459.4 | 97.1 | 7 | 7 | 1 | 3292.72 | 73 | 2353.8 | 35 | 2068.38 | 34 | Да | 35 | 2068.38 | 34 | Нет |  |  |  | Нет |  |  |  | Нет |  |  |  | Да | 38 | 285.42 | 26 | Да | 38 | 285.42 | 26 | Нет |  |  |  | Нет |  |  |  | Нет |  |  |  | 18 | 938.92 | ТСЖ | ТСЖ "Центральное" | Протокол №1 | 26.06.2007 | Решение общего собрания собственников помещений в МКД | [6 empty] | 26.06.2007 |  | счет регионального оператора (по решению ОМС) | Монолитная плита по свайному основанию |  | Железобетон |  | 230 | м3 |  |  | Нет |  | Да | 435.7 | Бетон |  | Бетонные (железобетонные) блоки |  | 2.2 | 700 | Плоское | Железобетон |  | 435.7 | Нет |  | 0.49 | Кирпич |  | Отсутствует |  | 1488.86 | Нет |  | Нет | [5 empty] | Да | 758 | Монтажная пена |  | Нет |  | Да | 14 | 21.56 | Дерево - хвойных пород |  | Нет |  | 4 | 8.8 | Металл с утеплителем |  | Нет |  | Армированный бетон |  | 97.1 | 1 | Нет |  | Скатная | 3.5 | Дерево |  | Нет |  | Керамзит или шлак |  | Нет |  | Металпрофиль (металлочерепица) |  | 1000 | Нет |  | Наружный организованный |  | Оцинкованная сталь с полимерным покрытием (для крыш из металлопрофиля (металлочерепицы)) |  |  | Нет |  | 10 | 330 | Нет |  | Да | 1 | Да | 1 | 630 | 1 | 7 | 2008 | Нет |  | Да | 13.05.2013 | 2033 | Нет | [10 empty] | 49 | 1 | 1 | 7 | 190 | Закрытая | Медь | Нет |  | 190 | Нет |  | Нет |  | Скрытая | Медь | Нет |  | Установлен(ы) | 39 |  |  | Нет | 2011 | Да | 1 |  | Нет | 2011 | Центральное | 1 | Черная сталь |  | 205 | Нет |  | 38 | Смешанный | чугун,сталь,латунь | Нет |  | Установлен(ы) | 38 |  |  | Нет | 2011 | Да | 1 | Смешанный | чугун, полипропилен | 345 | Нет |  | Центральное (сетевой природный газ) | 1 | 137 | Нет |  | Нет | [37 empty] | Нет
г. Краснодар, ул. Черкасская, д. 61 | 730342295 | Подготовлен | 03 401 000 | Краснодар | 350029, Краснодарский край, Краснодар г, Черкасская ул, дом № 61 | Нет |  | Нет |  |  | 900 |  |  | Нет |  | Типовой | Группа II | 2007 |  |  | 92 | Нет |  |  | Нет |  |  |  | 21 | 21 | 900 | 150 | 7 | 7 | 2 | 6651 | 63 | 6200 | 63 | 6200 | 63 | Да | 63 | 6200 | 63 | Нет |  |  |  | Нет |  |  |  | Нет |  |  |  | Нет |  |  |  | Нет |  |  |  | Нет |  |  |  | Нет |  |  |  | Нет |  |  |  | 1 | 451 | ТСЖ | ТСЖ "Горизонт" | 1 | 01.02.2007 | Решение общего собрания собственников помещений в МКД | [6 empty] | 01.02.2007 |  | счет регионального оператора (по решению ОМС) | Свайный |  | Железобетон |  | 1 | шт. |  |  | Нет |  | Нет | [13 empty] | 0.45 | Кирпич |  | Отсутствует |  | 149 | Нет |  | Нет | [5 empty] | Нет | [5 empty] | Да | 14 | 14 | Металлопластик |  | Нет |  | 2 | 6 | Металл без утеплителя |  | Нет |  | Армированный асфальтобетон |  | 150 | 1 | Нет |  | Скатная | 3.5 | Дерево |  | Нет |  | Керамзит или шлак |  | Нет |  | Металпрофиль (металлочерепица) |  | 600 | Нет |  | Наружный неорганизованный | [10 empty] | Нет | [23 empty] | 100 | 1 | 1 | 14 | 1 | Закрытая | Аллюминий | Нет |  | 1 | Нет |  | Нет |  | Скрытая | Алюминий | Нет |  | Установлен(ы) | 1 |  |  | Нет | 2007 | Нет |  | Имеется |  |  | Центральное | 1 | Иной | Металл, пластик | 450 | Нет |  | 44 | Пластик |  | Нет |  | Установлен(ы) | 63 |  |  | Нет | 2007 | Да | 2 | Пластик |  | 260 | Нет |  | Отсутствует |  |  |  |  | Нет | [37 empty] | Нет
г. Краснодар, ул. Черкасская, д. 63 | 730342390 | Подготовлен | 03 401 000 | Краснодар | 350029, Краснодарский край, Краснодар г, Черкасская ул. д. 63 | Нет |  | Нет |  |  | 948 |  |  | Нет |  | Индивидуальный | Группа I | 2006 |  |  | 108 | Нет |  |  | Нет |  |  |  | 23.2 | 23.2 | 948 | 134 | 7 | 7 | 2 | 6660 | 125 | 5846 | 63 | 4520 | 63 | Да | 63 | 4520 | 63 | Нет |  |  |  | Нет |  |  |  | Нет |  |  |  | Да | 62 | 1326 | 43 | Да | 62 | 1326 | 43 | Нет |  |  |  | Нет |  |  |  | Нет |  |  |  | 32 | 814 | ТСЖ | ТЧЖ "АВАНГАРД" | Протокол №1 | 26.07.2007 | Решение общего собрания собственников помещений в МКД | [6 empty] | 01.01.2007 |  | счет регионального оператора (по решению ОМС) | Монолитная плита по свайному основанию |  | Железобетон |  | 1 | шт. |  |  | Нет |  | Да | 850 | Бетон |  | Бетонные (железобетонные) блоки |  | 2 | 1300 | Плоское | Железобетон |  | 850 | Нет |  | 0.49 | Кирпич | каркасно-щитовые | Отсутствует |  | 996 | Нет |  | Нет | [5 empty] | Да | 1600 | Монтажная пена |  | Нет |  | Да | 15 | 25 | Дерево - хвойных пород |  | Нет |  | 8 | 18 | Металл с утеплителем |  | Нет |  | Армированный бетон |  | 135 | 1 | Нет |  | Скатная | 3.5 | Дерево |  | Нет |  | Керамзит или шлак |  | Нет |  | Металпрофиль (металлочерепица) |  | 1200 | Нет |  | Наружный организованный |  | Оцинкованная сталь с полимерным покрытием (для крыш из металлопрофиля (металлочерепицы)) |  |  | Нет |  | 26 | 630 | Нет |  | Да | 2 | Да | 2 | 630 | 1 | 7 | 2007 | Нет |  | Да | 01.06.2013 | 2032 | Нет | [10 empty] | 78.5 | 2 | 2 | 14 | 8500 | Закрытая | Медь | Нет |  | 380 | Нет |  | Нет |  | Скрытая | Медь | Нет |  | Установлен(ы) | 75 |  |  | Нет | 2006 | Да | 2 |  | Нет | 2006 | Центральное | 1 | Черная сталь |  | 634 | Нет |  | 132 | Смешанный | чугун,сталь,латунь | Нет |  | Установлен(ы) | 127 |  |  | Нет | 2006 | Да | 5 | Чугун |  | 638 | Нет |  | Центральное (сетевой природный газ) | 1 | 432 | Нет |  | Да | Автономная котельная - крышная |  | Газ |  | 0.38 | 33 | Закрытая | Вертикальная | Черная сталь |  | 27 | Нет |  | 140 | Смешанный | Чугун, латунь, пластик, сталь | Нет |  | Нет |  |  |  | Нет |  |  |  | Установлен(ы) | 1 |  |  | Нет | 2006 | Да | 1 | Имеется | Нет | 2006 | Да | Автономная котельная - крышная |  | Газ |  | 0.38 | 126 | Металлополимер |  | 5 | Нет |  | 139 | Смешанный | чугун, латунь и сталь | Нет |  | Установлен(ы) | 126 |  |  | Нет | 2006 | Да | 1 | Имеется | Нет
г. Краснодар, ул. Черкасская, д. 65 | 99995884 | Подготовлен | 03 401 000 | Краснодар | 350029, Краснодарский край, Краснодар г, Черкасская ул, дом № 65 | Да | 513 | Нет |  |  | 513 | 83601-00 |  | Нет |  | Типовой | Группа I | 2007 |  |  | 84 | Нет |  |  | Нет |  |  |  | 25.5 | 28 | 480.2 | 88 | 7 | 7 | 1 | 3334.36 | 63 | 2661.1 | 28 | 2175.74 | 28 | Да | 27 | 2069.93 | 27 | Да | 1 | 105.81 | 1 | Нет |  |  |  | Нет |  |  |  | Да | 35 | 485.36 | 28 | Да | 35 | 485.36 | 28 | Нет |  |  |  | Нет |  |  |  | Нет |  |  |  | 21 | 673.26 | ТСЖ | "ВИТА" | 1 | 24.10.2007 | Решение общего собрания собственников помещений в МКД | [6 empty] | 01.10.2007 |  | счет регионального оператора (по решению ОМС) | Монолитная плита по свайному основанию | Монолитный железобетонный каркас,кирпич | Железобетон |  | 513 | кв.м |  |  | Нет |  | Нет | [13 empty] | 0.45 | Кирпич |  | Облицовка - иная | Кирпич | 2317.29 | Нет |  | Нет | [5 empty] | Нет | [5 empty] | Да | 7 | 13.76 | Дерево - хвойных пород |  | Нет |  | 1 | 2.72 | Металл с утеплителем |  | Нет |  | Армированный бетон |  | 88 | 1.2 | Нет |  | Скатная | 3.5 | Дерево |  | Нет |  | Отсутствует |  | Нет |  | Металпрофиль (металлочерепица) |  | 720 | Нет |  | Наружный организованный |  | Оцинкованная сталь с полимерным покрытием (для крыш из металлопрофиля (металлочерепицы)) |  |  | Нет |  | 11 | 308 | Нет |  | Да | 1 | Да | 1 | 630 | 1 | 7 | 2008 | Нет |  | Да | 20.08.2013 | 2033 | Нет | [10 empty] | 42.2 | 2 | 2 | 7 | 30 | Закрытая | Аллюминий | Нет |  | 120 | Нет |  | Нет |  | Скрытая | Медь | Нет |  | Установлен(ы) | 4 |  |  | Нет | 2007 | Да | 17 |  | Нет | 2007 | Центральное | 1 | Смешанный | Металл, пластик | 42 | Нет |  | 4 | Чугун |  | Нет |  | Установлен(ы) | 1 |  |  | Нет | 2011 | Да | 2 | Смешанный | Чугун, пластик | 140 | Нет |  | Центральное (сетевой природный газ) | 1 | 174 | Нет |  | Да | Квартирные котлы | [36 empty] | Да | Квартирный двухконтурный котел |  | Газ
г. Краснодар, ул. Черкасская, д. 67 | 730342566 | Подготовлен | 03 401 000 | Краснодар | 350029, Краснодарский край, Краснодар г, Черкасская ул, дом № 67 | Нет |  | Нет |  |  | 483.8 | 83602-00 |  | Нет |  | Типовой | Группа II | 2007 |  |  | 95 | Нет |  |  | Нет |  |  |  | 21 | 21 | 483.8 | 84.6 | 7 | 8 | 1 | 2945.79 | 63 | 2483.19 | 35 | 2125.74 | 46 | Да | 35 | 2125.74 | 46 | Нет |  |  |  | Нет |  |  |  | Нет |  |  |  | Да | 28 | 357.45 | 27 | Да | 28 | 357.45 | 27 | Нет |  |  |  | Нет |  |  |  | Нет |  |  |  | 13 | 462.6 | ТСЖ | "Кавказ-2" | №1 | 01.11.2007 | Решение общего собрания собственников помещений в МКД | [6 empty] | 01.11.2007 |  | счет регионального оператора (по решению ОМС) | Свайный |  | Железобетон |  | 100 | шт. |  |  | Нет |  | Да | 446.5 | Бетон |  | Бетонные (железобетонные) блоки |  | 2.2 | 446.5 | Плоское | Железобетон |  | 483.8 | Нет |  | 0.99 | Кирпич |  | Отсутствует |  | 450 | Нет |  | Нет | [5 empty] | Нет | [5 empty] | Да | 8 | 24 | Дерево - хвойных пород |  | Нет |  | 5 | 14.4 | Металл без утеплителя |  | Нет |  | Армированный асфальтобетон |  | 84.6 | 1.2 | Нет |  | Скатная | 4 | Сборные железобетонные элементы |  | Нет |  | Минеральная вата |  | Нет |  | Металпрофиль (металлочерепица) |  | 605.8 | Нет |  | Наружный организованный |  | Оцинкованная сталь с полимерным покрытием (для крыш из металлопрофиля (металлочерепицы)) |  |  | Нет |  | 9 | 243 | Нет |  | Да | 1 | Да | 1 | 630 | 1 | 7 | 2007 | Нет |  | Да | 25.11.2012 | 2032 | Нет | [10 empty] | 100 | 1 | 1 | 36 | 250 | Закрытая | Аллюминий | Нет |  | 250 | Нет |  | Нет |  | Скрытая | Алюминий | Нет |  | Установлен(ы) | 1 |  |  | Нет | 2007 | Нет |  | Имеется |  |  | Центральное | 1 | Смешанный | Металл, пластик | 300 | Нет |  | 4 | Сталь |  | Нет |  | Установлен(ы) | 1 |  |  | Нет | 2007 | Да | 3 | Чугун |  | 300 | Нет |  | Центральное (сетевой природный газ) | 5 | 100 | Нет |  | Нет | [37 empty] | Да | Квартирный двухконтурный котел |  | Газ
г. Краснодар, ул. Черкасская, д. 69 | 730342797 | Подготовлен | 03 401 000 | Краснодар | 350029, Краснодарский край, Краснодар г, Черкасская ул, дом № 69 | Нет |  | Нет |  |  | 900 |  |  | Нет |  | Типовой | Группа II | 2007 |  |  | 73 | Нет |  |  | Нет |  |  |  | 21 | 21 | 900 | 150 | 7 | 7 | 3 | 13950 | 63 | 13450 | 63 | 13450 | 63 | Да | 63 | 13450 | 63 | Нет |  |  |  | Нет |  |  |  | Нет |  |  |  | Нет |  |  |  | Нет |  |  |  | Нет |  |  |  | Нет |  |  |  | Нет |  |  |  | 1 | 500 | ТСЖ | ТСЖ "Фрегат" | 1 | 01.02.2007 | Решение общего собрания собственников помещений в МКД | [6 empty] | 01.02.2007 |  | счет регионального оператора (по решению ОМС) | Ленточный |  | Железобетон |  | 100 | м3 |  |  | Нет |  | Нет | [13 empty] | 0.45 | Кирпич |  | Отсутствует |  | 149 | Нет |  | Нет | [5 empty] | Нет | [5 empty] | Да | 21 | 21 | Металлопластик |  | Нет |  | 3 | 9 | Металл без утеплителя |  | Нет |  | Армированный асфальтобетон |  | 150 | 1 | Нет |  | Скатная | 3.5 | Дерево |  | Нет |  | Керамзит или шлак |  | Нет |  | Металпрофиль (металлочерепица) |  | 500 | Нет |  | Наружный неорганизованный | [10 empty] | Нет | [23 empty] | 75 | 1 | 1 | 21 | 100 | Закрытая | Аллюминий | Нет |  | 100 | Нет |  | Нет |  | Скрытая | Алюминий | Нет |  | Установлен(ы) | 1 |  |  | Нет | 2007 | Нет |  | Имеется |  |  | Центральное | 1 | Металлополимер |  | 420 | Нет |  | 85 | Латунь |  | Нет |  | Установлен(ы) | 1 |  |  | Нет | 2013 | Да | 2 | Пластик |  | 374 | Нет |  | Центральное (сетевой природный газ) | 1 | 320 | Нет |  | Нет | [37 empty] | Нет
г. Краснодар, ул. Черкасская, д. 71 | 730339981 | Подготовлен | 03 401 000 | Краснодар | 350029, Краснодарский край, Краснодар г, Черкасская ул, дом № 71 | Нет |  | Нет |  |  | 949 |  |  | Нет |  | Индивидуальный | Группа I | 2007 |  |  | 98 | Нет |  |  | Нет |  |  |  | 23.2 | 23.2 | 949 | 132 | 7 | 7 | 2 | 6716.99 | 121 | 5818.68 | 56 | 4376.35 | 60 | Да | 56 | 4376.35 | 60 | Нет |  |  |  | Нет |  |  |  | Нет |  |  |  | Да | 65 | 1442.33 | 47 | Да | 65 | 1442.33 | 47 | Нет |  |  |  | Нет |  |  |  | Нет |  |  |  | 32 | 898.31 | ТСЖ | ТСЖ "Парус" | Потокол №1 | 01.12.2007 | Решение общего собрания собственников помещений в МКД | [6 empty] | 01.01.2007 |  | счет регионального оператора (по решению ОМС) | Монолитная плита по свайному основанию |  | Железобетон |  | 985 | кв.м |  |  | Нет |  | Да | 150 | Бетон |  | Бетонные (железобетонные) блоки |  | 2 | 987 | Плоское | Железобетон |  | 865.5 | Нет |  | 0.45 | Кирпич |  | Отсутствует |  | 2937 | Нет |  | Нет | [5 empty] | Да | 1589 | Монтажная пена |  | Нет |  | Да | 14 | 21.56 | Дерево - хвойных пород |  | Нет |  | 8 | 17.6 | Металл с утеплителем |  | Нет |  | Армированный бетон |  | 132 | 1 | Нет |  | Скатная | 4 | Дерево |  | Нет |  | Керамзит или шлак |  | Нет |  | Металпрофиль (металлочерепица) |  | 1200 | Нет |  | Наружный организованный |  | Оцинкованная сталь с полимерным покрытием (для крыш из металлопрофиля (металлочерепицы)) |  |  | Нет |  | 20 | 596 | Нет |  | Да | 2 | Да | 2 | 630 | 1 | 7 | 2008 | Нет |  | Да | 01.06.2013 | 2033 | Нет | [10 empty] | 64.3 | 1 | 1 | 14 | 8000 | Закрытая | Медь | Нет |  | 360 | Нет |  | Нет |  | Скрытая | Медь | Нет |  | Установлен(ы) | 63 |  |  | Нет | 2007 | Да | 1 |  | Нет | 2007 | Центральное | 1 | Черная сталь |  | 215 | Нет |  | 123 | Смешанный | чугун,сталь,латунь | Нет |  | Установлен(ы) | 117 |  |  | Нет | 2007 | Да | 5 | Чугун |  | 525 | Нет |  | Центральное (сетевой природный газ) | 1 | 429.6 | Нет |  | Да | Автономная котельная - крышная |  | Газ |  | 0.38 | 33 | Закрытая | Вертикальная | Черная сталь |  | 374 | Нет |  | 140 | Смешанный | Чугун, латунь, пластик, сталь | Нет |  | Нет |  |  |  | Нет |  |  |  | Установлен(ы) | 1 |  |  | Нет | 2007 | Да | 1 | Имеется | Нет | 2007 | Да | Автономная котельная - крышная |  | Газ |  | 0.38 | 113 | Черная сталь |  | 187 | Нет |  | 123 | Смешанный | чугун, латунь и сталь | Нет |  | Установлен(ы) | 113 |  |  | Нет | 2007 | Да | 1 | Имеется | Нет
г. Краснодар, ул. Черкасская, д. 73 | 730340067 | Подготовлен | 03 401 000 | Краснодар | 350029, Краснодарский край, Краснодар г, Черкасская ул, дом № 73 | Да | 471 | Нет |  |  | 471 |  |  | Нет |  | Типовой | Группа I | 2009 |  |  | 56 | Нет |  |  | Нет |  |  |  | 22.7 | 22.7 | 471 | 26.2 | 7 | 7 | 1 | 2929.31 | 69 | 2759.83 | 35 | 2051.9 | 36 | Да | 35 | 2051.9 | 36 | Нет |  |  |  | Нет |  |  |  | Нет |  |  |  | Да | 34 | 707.93 | 24 | Да | 34 | 707.93 | 24 | Нет |  |  |  | Нет |  |  |  | Нет |  |  |  | 25 | 169.48 | ТСЖ | ТСЖ "Солнечное" | 1 | 14.01.2009 | Решение общего собрания собственников помещений в МКД | [6 empty] | 14.01.2009 |  | счет регионального оператора (по решению ОМС) | Ленточный |  | Бетон |  | 60 | шт. |  |  | Нет |  | Нет | [13 empty] | 0.99 | Кирпич |  | Отсутствует |  | 550 | Нет |  | Нет | [5 empty] | Нет | [5 empty] | Да | 7 | 7 | Дерево - хвойных пород |  | Нет |  | 4 | 9.72 | Металл без утеплителя |  | Нет |  | Армированный бетон |  | 84.9 | 0.5 | Нет |  | Скатная | 3.5 | Скатная |  | Нет |  | Отсутствует |  | Нет |  | Металпрофиль (металлочерепица) |  | 414.2 | Нет |  | Наружный организованный |  | Оцинкованная сталь |  |  | Нет |  | 6 | 213 | Нет |  | Да | 1 | Да | 1 | 630 | 1 | 7 | 2009 | Нет |  | Да | 01.09.2013 | 2028 | Нет | [10 empty] | 22 | 1 | 1 | 1 | 99999.9 | Закрытая | Медь | Нет |  | 99999.9 | Нет |  | Нет |  | Скрытая | Скрытая | Нет |  | Установка не требуется |  |  | Имеется |  |  | Да | 1 |  | Нет | 2009 | Центральное | 1 | Черная сталь |  | 99999 | Нет |  | 50 | Смешанный | металл, пластик | Нет |  | Установка не требуется |  |  | Имеется |  |  | Да | 2 | Пластик |  | 9999 | Нет |  | Центральное (сетевой природный газ) | 1 | 9999 | Нет |  | Да | Квартирные котлы | [36 empty] | Да | Квартирный двухконтурный котел |  | Газ
г. Краснодар, ул. Черкасская, д. 75 | 730665958 | Подготовлен | 03 401 000 | Краснодар | 350029, Краснодарский край, Краснодар г, Черкасская ул, дом № 75 | Да | 483 | Нет |  |  | 483 |  |  | Нет |  | Типовой | Группа I | 2007 |  |  | 58 | Нет |  |  | Нет |  |  |  | 22.7 | 23.2 | 483 | 93.5 | 7 | 7 | 1 | 3304.55 | 75 | 3027.34 | 39 | 2336.08 | 40 | Да | 38 | 2277.28 | 39 | Да | 1 | 58.8 | 1 | Нет |  |  |  | Нет |  |  |  | Да | 36 | 691.26 | 18 | Да | 36 | 691.26 | 18 | Нет |  |  |  | Нет |  |  |  | Нет |  |  |  | 14 | 277.21 | ТСЖ | ТСЖ "Каравелла" | 1 | 03.05.2008 | Решение общего собрания собственников помещений в МКД | [6 empty] | 21.01.2008 |  | счет регионального оператора (по решению ОМС) | Монолитная плита по свайному основанию |  | Железобетон |  | 483.8 | кв.м |  |  | Нет |  | Нет | [13 empty] | 0.45 | Кирпич |  | Отсутствует |  | 1489 | Нет |  | Нет | [5 empty] | Нет | [5 empty] | Да | 7 | 10.78 | Металлопластик |  | Нет |  | 4 | 8.8 | Металл без утеплителя |  | Нет |  | Армированный бетон |  | 93.5 | 1 | Нет |  | Скатная | 3.7 | Дерево |  | Нет |  | Керамзит или шлак |  | Нет |  | Металпрофиль (металлочерепица) |  | 414.2 | Нет |  | Наружный организованный |  | Оцинкованная сталь |  |  | Нет |  | 9 | 302.3 | Нет |  | Да | 1 | Да | 1 | 630 | 1 | 7 | 2008 | Нет |  | Да | 31.01.2013 | 2033 | Нет | [5 empty] | Нет |  |  |  |  | 30 | 1 | 1 | 7 | 150 | Закрытая | Медь | Нет |  | 30 | Нет |  | Нет |  | Открытая | Медь | Нет |  | Установлен(ы) | 43 |  |  | Нет | 2008 | Да | 1 |  | Нет | 2008 | Центральное | 1 | Металлополимер |  | 70 | Нет |  | 39 | Смешанный | металл, пластик | Нет |  | Установлен(ы) | 38 |  |  | Нет | 2008 | Да | 2 | Смешанный | Чугун, пластик | 310 | Нет |  | Центральное (сетевой природный газ) | 1 | 651 | Нет |  | Нет | [37 empty] | Нет
г. Краснодар, ул. Черкасская, д. 77 | 730666300 | Подготовлен | 03 401 000 | Краснодар | г. Краснодар, ул. Черкасская, 77 | Нет |  | Нет |  |  | 480.2 |  |  | Нет |  | Индивидуальный | Группа I | 2008 |  |  | 39 | Нет |  |  | Нет |  |  |  | 23.2 | 23.2 | 480.2 | 87.1 | 7 | 7 | 1 | 3324.33 | 68 | 2930.98 | 28 | 2169.49 | 28 | Да | 28 | 2169.49 | 28 | Нет |  |  |  | Нет |  |  |  | Нет |  |  |  | Да | 40 | 761.49 | 30 | Да | 40 | 761.49 | 30 | Нет |  |  |  | Нет |  |  |  | Нет |  |  |  | 22 | 393.35 | ТСЖ | ТСЖ "Ника" | Протокол №1 | 07.08.2007 | Решение общего собрания собственников помещений в МКД | [6 empty] | 07.07.2007 |  | счет регионального оператора (по решению ОМС) | Монолитная плита по свайному основанию |  | Железобетон |  | 230 | м3 |  |  | Нет |  | Да | 442.8 | Бетон |  | Кирпич |  | 2.2 | 700 | Плоское | Железобетон |  | 480.2 | Нет |  | 0.49 | Кирпич |  | Отсутствует |  | 1800 | Нет |  | Нет | [5 empty] | Да | 785 | Монтажная пена |  | Нет |  | Да | 7 | 10.78 | Дерево - хвойных пород |  | Нет |  | 4 | 8.8 | Металл с утеплителем |  | Нет |  | Армированный бетон |  | 87.1 | 1 | Нет |  | Скатная | 3.7 | Дерево |  | Нет |  | Керамзит или шлак |  | Нет |  | Металпрофиль (металлочерепица) |  | 700 | Нет |  | Наружный организованный |  | Оцинкованная сталь с полимерным покрытием (для крыш из металлопрофиля (металлочерепицы)) |  |  | Нет |  | 10 | 319.6 | Нет |  | Да | 1 | Да | 1 | 630 | 1 | 7 | 2009 | Нет |  | Да | 25.03.2013 | 2034 | Нет | [10 empty] | 42.2 | 1 | 1 | 7 | 4200 | Закрытая | Медь | Нет |  | 190 | Нет |  | Нет |  | Скрытая | Медь | Нет |  | Установлен(ы) | 29 |  |  | Нет | 2008 | Да | 1 |  | Нет | 2011 | Центральное | 1 | Черная сталь |  | 70 | Нет |  | 34 | Чугун |  | Нет |  | Установлен(ы) | 32 |  |  | Нет | 2011 | Да | 1 | Чугун |  | 315 | Нет |  | Центральное (сетевой природный газ) | 1 | 148.2 | Нет |  | Нет | [37 empty] | Нет
г. Краснодар, ул. Черкасская, д. 81 | 730666878 | Подготовлен | 03 401 000 | Краснодар | 350029, Краснодарский край, Краснодар г, Черкасская ул, дом № 81 | Нет |  | Нет |  |  | 1330.9 |  |  | Нет |  | Типовой | Группа II | 2008 |  |  | 126 | Нет |  |  | Нет |  |  |  | 22.7 | 22.7 | 1330.9 | 180.5 | 7 | 7 | 3 | 8871.02 | 236 | 8073.93 | 91 | 6194.83 | 115 | Да | 89 | 6034.02 | 113 | Да | 2 | 160.81 | 2 | Нет |  |  |  | Нет |  |  |  | Да | 145 | 1879.1 | 145 | Да | 145 | 1879.1 | 145 | Нет |  |  |  | Нет |  |  |  | Нет |  |  |  | 1 | 797.09 | ТСЖ | ТСЖ "ВЕГА" | 1 | 08.08.2008 | Решение общего собрания собственников помещений в МКД | [6 empty] | 02.07.2008 |  | счет регионального оператора (по решению ОМС) | Ленточный |  | Бетон |  | 137 | м3 |  |  | Нет |  | Нет | [13 empty] | 0.45 | Кирпич |  | Отсутствует |  | 3680 | Нет |  | Нет | [5 empty] | Нет | [5 empty] | Да | 21 | 22 | Металлопластик |  | Нет |  | 18 | 36 | Металл без утеплителя |  | Нет |  | Армированный асфальтобетон |  | 180.5 | 1.5 | Нет |  | Скатная | 4 | Дерево |  | Нет |  | Минеральная вата |  | Нет |  | Металпрофиль (металлочерепица) |  | 1730.2 | Нет |  | Наружный организованный |  | Оцинкованная сталь |  |  | Нет |  | 6 | 138 | Нет |  | Да | 3 | Да | 3 | 600 | 1 | 7 | 2008 | Нет |  | Нет |  | 2033 | Нет | [10 empty] | 220 | 1 | 1 | 2 | 90 | Закрытая | Медь | Нет |  | 90 | Нет |  | Нет |  | Скрытая | Медь | Нет |  | Установлен(ы) | 10 |  |  | Нет | 2008 | Да | 6 |  | Нет | 2008 | Центральное | 1 | Металлополимер |  | 6194.8 | Нет |  | 1 | Чугун |  | Нет |  | Установлен(ы) | 7 |  |  | Нет | 2008 | Да | 3 | Чугун |  | 6194.8 | Нет |  | Центральное (сетевой природный газ) | 1 | 5934.7 | Нет |  | Да | Квартирные котлы | [36 empty] | Да | Квартирный двухконтурный котел |  | Газ | [13 empty] | Установка не требуется |  |  | Имеется
г. Краснодар, ул. Черкасская, д. 83 | 99995638 | Подготовлен | 03 401 000 | Краснодар | 350029, Краснодарский край, Краснодар г, Черкасская ул, дом № 83 | Нет |  | Нет |  |  | 1331 |  |  | Нет |  | Типовой | Группа I | 2008 | 2012 |  | 54 | Нет |  |  | Нет |  |  |  | 10.5 | 28.2 | 1331 | 166.4 | 7 | 7 | 3 | 9619.1 | 157 | 8824.67 | 91 | 7054.15 | 102 | Да | 87 | 6789.65 | 98 | Да | 4 | 264.5 | 4 | Нет |  |  |  | Нет |  |  |  | Да | 66 | 1770.52 | 66 | Да | 66 | 1770.52 | 66 | Нет |  |  |  | Нет |  |  |  | Нет |  |  |  | 45 | 794.43 | ТСЖ | ТСЖ "Селена" | 1 | 30.11.2008 | Решение общего собрания собственников помещений в МКД | [6 empty] | 17.11.2008 |  | счет регионального оператора (по решению ОМС) | Ленточный |  | Бетон |  | 210 | м3 |  |  | Нет |  | Нет | [13 empty] | 0.45 | Кирпич |  | Отсутствует |  | 3680 | Нет |  | Нет | [5 empty] | Да | 2385 | Монтажная пена |  | Нет |  | Да | 21 | 22 | Дерево - твердых пород |  | Нет |  | 18 | 36 | Металл без утеплителя |  | Нет |  | Армированный бетон |  | 180.5 | 1 | Нет |  | Скатная | 4 | Дерево |  | Нет |  | Керамзит или шлак |  | Нет |  | Металпрофиль (металлочерепица) |  | 1730.2 | Нет |  | Наружный организованный |  | Оцинкованная сталь с полимерным покрытием (для крыш из металлопрофиля (металлочерепицы)) |  |  | Нет |  | 21 | 947.5 | Нет |  | Да | 3 | Да | 3 | 630 | 1 | 7 | 2009 | Нет |  | Да | 31.01.2013 | 2034 | Нет | [10 empty] | 30 | 2 | 2 | 14 | 300 | Закрытая | Медь | Нет |  | 300 | Нет |  | Нет |  | Скрытая | Медь | Нет |  | Установлен(ы) | 106 |  |  | Нет | 2008 | Да | 6 |  | Нет | 2008 | Центральное | 1 | Металлополимер |  | 6194.8 | Нет |  | 96 | Чугун |  | Нет |  | Установлен(ы) | 92 |  |  | Нет | 2008 | Да | 3 | Смешанный | Чугун, пластик | 6194.8 | Нет |  | Центральное (сетевой природный газ) | 1 | 5934.7 | Нет |  | Да | Квартирные котлы | [36 empty] | Да | Квартирный двухконтурный котел |  | Газ
г. Краснодар, ул. Черкасская, д. 85 | 730722005 | Подготовлен | 03 401 000 | Краснодар | 350029, Краснодарский край, Краснодар г, Черкасская ул, дом № 85 | Да | 1354 | Да | 1354 | 23:43:1213324:888 | 3918.5 |  |  | Нет |  | Типовой | Группа I | 2008 |  |  | 91 | Нет |  |  | Нет |  |  |  | 31.5 | 31.5 | 3918.5 | 1150 | 7 | 7 | 1 | 3418.51 | 57 | 3178.83 | 32 | 2426.25 | 41 | Да | 32 | 2426.25 | 41 | Нет |  |  |  | Нет |  |  |  | Нет |  |  |  | Да | 25 | 752.58 | 25 | Да | 25 | 752.58 | 25 | Нет |  |  |  | Нет |  |  |  | Нет |  |  |  | 15 | 239.68 | ТСЖ | ТСЖ "Орхидея" | 1 | 16.09.2009 | Решение общего собрания собственников помещений в МКД | [6 empty] | 01.02.2009 |  | счет регионального оператора (по решению ОМС) | Ленточный |  | Бетон |  | 476.1 | кв.м |  |  | Нет |  | Нет | [13 empty] | 0.5 | Кирпич |  | Окраска - по штукатурке (по бетону) - иная |  | 714.15 | Нет |  | Нет | [5 empty] | Нет | [5 empty] | Да | 18 | 23.4 | Дерево - хвойных пород |  | Нет |  | 5 | 12.8 | Металл без утеплителя |  | Нет |  | Армированный бетон |  | 1150 | 1 | Нет |  | Скатная | 4 | Дерево |  | Нет |  | Минеральная вата |  | Нет |  | Металпрофиль (металлочерепица) |  | 518.7 | Нет |  | Наружный организованный |  | Оцинкованная сталь с полимерным покрытием (для крыш из металлопрофиля (металлочерепицы)) |  |  | Нет |  | 14 | 490 | Нет |  | Да | 1 | Да | 1 | 400 | 1 | 7 | 2008 | Нет |  | Нет |  | 2033 | Да | 1 | 630 | 1 | 7 | 2011 | Нет |  | Да | 28.12.2013 | 2036 | 15 | 1 | 1 | 1 | 84 | Закрытая | Аллюминий | Нет |  | 35 | Нет |  | Нет |  | Скрытая | Алюминий | Нет |  | Установлен(ы) | 5 |  |  | Нет | 2030 | Нет |  | Имеется |  |  | Центральное | 1 | Металлополимер |  | 220 | Нет |  | 3 | Чугун |  | Нет |  | Установлен(ы) | 3 |  |  | Нет | 2031 | Да | 1 | Смешанный | Чугун, пластик | 228 | Нет |  | Центральное (сетевой природный газ) | 1 | 124 | Нет |  | Да | Квартирные котлы | [36 empty] | Да | Квартирный двухконтурный котел |  | Газ
г. Краснодар, ул. Черкасская, д. 87 | 730342109 | Подготовлен | 03 401 000 | Краснодар | Черкасская, 87 | Нет |  | Нет |  |  | 730 |  |  | Нет |  | Индивидуальный | Группа I | 2009 |  |  | 74 | Нет |  |  | Нет |  |  |  | 23.2 | 23.2 | 730 | 120.5 | 8 | 8 | 2 | 5607.1 | 108 | 5098.9 | 56 | 3853.38 | 60 | Да | 56 | 3853.38 | 60 | Нет |  |  |  | Нет |  |  |  | Нет |  |  |  | Да | 52 | 1245.52 | 52 | Да | 52 | 1245.52 | 52 | Нет |  |  |  | Нет |  |  |  | Нет |  |  |  | 27 | 508.2 | ТСЖ | Флагман | протокол № 1 | 03.06.2009 | Решение общего собрания собственников помещений в МКД | [6 empty] | 04.12.2008 |  | счет регионального оператора (по решению ОМС) | Монолитная плита по свайному основанию |  | Железобетон |  | 223 | м3 |  |  | Нет |  | Да | 579.2 | Бетон |  | Бетонные (железобетонные) блоки |  | 2.3 | 1200 | Плоское | Железобетон |  | 579.2 | Нет |  | 0.49 | Кирпич |  | Отсутствует |  | 2795 | Нет |  | Да | 1300 | Иной | пеноизол | Нет |  | Да | 1300 | Монтажная пена |  | Нет |  | Да | 14 | 21 | Дерево - хвойных пород |  | Нет |  | 6 | 13 | Металл с утеплителем |  | Нет |  | Армированный бетон |  | 120.6 | 1 | Нет |  | Скатная | 4.5 | Смешанный | деревянные стропила по металлическим фермам | Нет |  | Отсутствует |  | Нет |  | Металпрофиль (металлочерепица) |  | 1200 | Нет |  | Наружный организованный |  | Оцинкованная сталь с полимерным покрытием (для крыш из металлопрофиля (металлочерепицы)) |  |  | Нет |  | 20 | 584 | Нет |  | Да | 2 | Да | 2 | 630 | 1 | 7 | 2009 | Нет |  | Да | 11.06.2013 | 2034 | Нет | [10 empty] | 79 | 1 | 1 | 14 | 4100 | Закрытая | Медь | Нет |  | 360 | Нет |  | Да | 405 | Скрытая | Медь | Нет |  | Установлен(ы) | 7 |  |  | Нет | 2008 | Да | 1 |  | Нет | 2008 | Центральное | 1 | Иной | Пластик | 150 | Нет |  | 5 | Смешанный | чугун, латунь | Нет |  | Установлен(ы) | 5 |  |  | Нет | 2008 | Да | 4 | Чугун |  | 390 | Нет |  | Центральное (сетевой природный газ) | 1 | 350 | Нет | 2008 | Да | Квартирные котлы | [36 empty] | Да | Квартирный двухконтурный котел |  | Газ
г. Краснодар, ул. Черкасская, д. 89 | 730722999 | Подготовлен | 03 401 000 | Краснодар | 350029, Краснодарский край, Краснодар г, Черкасская ул, дом № 89 | Да | 539 | Нет |  |  | 539 |  |  | Нет |  | Типовой | Группа I | 2010 |  |  | 72 | Нет |  |  | Нет |  |  |  | 22.7 | 23.1 | 538.7 | 141 | 7 | 8 | 1 | 3209.5 | 53 | 2915.5 | 31 | 2500 | 34 | Да | 31 | 2500 | 34 | Нет |  |  |  | Нет |  |  |  | Нет |  |  |  | Да | 22 | 415.5 | 19 | Да | 22 | 415.5 | 19 | Нет |  |  |  | Нет |  |  |  | Нет |  |  |  | 28 | 294 | ТСЖ | Общее собрание собственников помещений | 1 | 24.12.2010 | Решение общего собрания собственников помещений в МКД | [6 empty] | 29.11.2010 |  | счет регионального оператора (по решению ОМС) | Монолитная плита по свайному основанию |  | Железобетон |  | 200 | кв.м |  |  | Нет |  | Нет | [13 empty] | 0.45 | Кирпич |  | Отсутствует |  | 1489 | Нет |  | Нет |  |  |  | Нет |  | Да | 795 | Монтажная пена |  | Нет |  | Да | 98 | 279.44 | Металлопластик |  | Нет |  | 4 | 8.8 | Металл без утеплителя |  | Нет |  | Армированный бетон |  | 141 | 1 | Нет |  | Скатная | 3.5 | Дерево |  | Нет |  | Керамзит или шлак |  | Нет |  | Металпрофиль (металлочерепица) |  | 414.2 | Нет |  | Наружный организованный |  | Оцинкованная сталь |  |  | Нет |  | 9 | 332.6 | Нет |  | Да | 1 | Да | 1 | 630 | 1 | 7 | 2010 | Нет |  | Нет |  | 2035 | Нет | [10 empty] | 30 | 1 | 1 | 7 | 150 | Закрытая | Медь | Нет |  | 30 | Нет |  | Нет |  | Открытая | Медь | Нет |  | Установлен(ы) | 39 |  |  | Нет | 2010 | Да | 1 |  | Нет | 2010 | Центральное | 1 | Металлополимер |  | 70 | Нет |  | 39 | Смешанный | металл, пластик | Нет |  | Установлен(ы) | 38 |  |  | Нет | 2010 | Да | 2 | Смешанный | Чугун, пластик | 310 | Нет |  | Отсутствует |  |  |  |  | Да | Квартирные котлы | [36 empty] | Нет
г. Краснодар, ул. Черкасская, д. 91 | 730725158 | Подготовлен | 03 401 000 | Краснодар | 350029, Краснодарский край, Краснодар г, Черкасская ул, дом № 91 | Нет |  | Нет |  |  | 10095.4 |  |  | Нет |  | Типовой | Группа I | 2010 |  |  | 159 | Нет |  |  | Нет |  |  |  | 22.3 | 22.3 | 1535.1 | 209.6 | 7 | 8 | 4 | 10095.4 | 119 | 8930.7 | 118 | 6936.3 | 118 | Да | 118 | 6936.3 | 118 | Нет |  |  |  | Нет |  |  |  | Нет |  |  |  | Да | 1 | 1994.4 | 1 | Да | 1 | 1994.4 | 1 | Нет |  |  |  | Нет |  |  |  | Нет |  |  |  | 1 | 1164.7 | ТСЖ | Товарищество собственников жилья "Фаворит" | 1 | 28.12.2010 | Решение общего собрания собственников помещений в МКД | [6 empty] | 01.01.2010 |  | счет регионального оператора (по решению ОМС) | Ленточный |  | Железобетон |  | 230 | м3 |  |  | Нет |  | Да | 799 | Цементная стяжка |  | Кирпич |  | 2 | 100 | Плоское | Железобетон |  | 1432.4 | Нет |  | 0.4 | Кирпич |  | Отсутствует |  | 1435 | Нет |  | Нет | [5 empty] | Нет | [5 empty] | Да | 32 | 32 | Дерево - твердых пород |  | Нет |  | 4 | 16 | Металл без утеплителя |  | Нет |  | Армированный бетон |  | 210 | 1 | Нет |  | Скатная | 4 | Дерево |  | Нет |  | Отсутствует |  | Нет |  | Металпрофиль (металлочерепица) |  | 800 | Нет |  | Наружный неорганизованный |  | Оцинкованная сталь с полимерным покрытием (для крыш из металлопрофиля (металлочерепицы)) |  |  | Нет |  |  |  | Нет |  | Да | 4 | Да | 4 | 650 | 1 | 7 | 2010 | Нет |  | Нет |  | 2035 | Нет | [10 empty] | 0.4 | 2 | 2 | 32 | 600 | Закрытая | Аллюминий | Нет |  | 600 | Нет |  | Нет |  | Скрытая | Алюминий | Нет |  | Установлен(ы) | 2 |  |  | Нет | 2010 | Нет |  | Имеется |  |  | Центральное | 1 | Металлополимер |  | 300 | Нет |  | 1 | Чугун |  | Нет |  | Установлен(ы) | 120 |  |  | Нет | 2010 | Да | 4 | Чугун |  | 600 | Нет |  | Центральное (сетевой природный газ) | 1 | 100 | Нет |  | Да | Квартирные котлы | [36 empty] | Нет
г. Краснодар, ул. Черкасская, д. 93 | 730333737 | Подготовлен | 03 401 000 | Краснодар | 350029, Краснодарский край, Краснодар г, Черкасская ул, дом № 93 | Да | 3297.8 | Нет |  |  | 3297.8 | 345 | 23:43:01042047:0146 | Нет | 345 | Типовой | Группа I | 2011 |  |  | 63 | Нет |  |  | Нет |  |  |  | 23.2 | 23.2 | 472.5 | 87.2 | 8 | 8 | 1 | 3297.8 | 79 | 2773.4 | 35 | 2112.6 | 35 | Да | 35 | 2112.6 | 35 | Нет |  |  |  | Нет |  |  |  | Нет |  |  |  | Да | 44 | 660.8 | 15 | Да | 44 | 660.8 | 15 | Нет |  |  |  | Нет |  |  |  | Нет |  |  |  | 12 | 524.4 | ТСЖ | ТСЖ "Марс" | Поотокол №1 | 30.06.2011 | Решение общего собрания собственников помещений в МКД | [6 empty] | 30.06.2011 |  | специальный счет, владельцем которого является ТСЖ | Ленточный |  | Железобетон |  | 182 | м3 |  |  | Нет |  | Да | 442.5 | Бетон |  | Бетонные (железобетонные) блоки |  | 2.2 | 700 | Плоское | Железобетон |  | 442.5 | Нет |  | 0.49 | Кирпич |  | Отсутствует |  | 1800 | Нет |  | Нет | [5 empty] | Да | 785 | Монтажная пена |  | Нет |  | Да | 8 | 12.32 | Дерево - хвойных пород |  | Нет |  | 4 | 8.8 | Металл с утеплителем |  | Нет |  | Армированный бетон |  | 87.2 | 1 | Нет |  | Скатная | 3.5 | Дерево |  | Нет |  | Керамзит или шлак |  | Нет |  | Металпрофиль (металлочерепица) |  | 700 | Нет |  | Наружный организованный |  | Оцинкованная сталь |  |  | Нет |  | 10 | 320 | Нет |  | Да | 1 | Да | 1 | 630 | 1 | 7 | 2011 | Нет |  | Да | 30.11.2012 | 2036 | Нет | [10 empty] | 42.2 | 1 | 1 | 7 | 4200 | Закрытая | Медь | Нет |  | 190 | Нет |  | Нет |  | Скрытая | Медь | Нет |  | Установлен(ы) | 37 |  |  | Нет | 2011 | Да | 1 |  | Нет | 2011 | Центральное | 1 | Черная сталь |  | 70 | Нет |  | 40 | Чугун |  | Нет |  | Установлен(ы) | 36 |  |  | Нет | 2011 | Да | 1 | Чугун |  | 310 | Нет |  | Центральное (сетевой природный газ) | 37 | 110 | Нет |  | Нет | [37 empty] | Нет
г. Краснодар, ул. Черкасская, д. 95 | 730725510 | Подготовлен | 03 401 000 | Краснодар | 350029, Краснодарский край, Краснодар г, Черкасская ул, дом № 95 | Нет |  | Нет |  |  | 150 |  |  | Нет |  | Типовой | Группа II | 2010 |  |  | 184 | Нет |  |  | Нет |  |  |  | 24 | 24 | 150 | 150 | 8 | 8 | 4 | 12500 | 119 | 12000 | 119 | 12000 | 119 | Да | 119 | 12000 | 119 | Нет |  |  |  | Нет |  |  |  | Нет |  |  |  | Нет |  |  |  | Нет |  |  |  | Нет |  |  |  | Нет |  |  |  | Нет |  |  |  | 1 | 500 | ТСЖ | ТСЖ "Альфа" | 1 | 01.01.2010 | Решение общего собрания собственников помещений в МКД | [6 empty] | 01.01.2010 |  | счет регионального оператора (по решению ОМС) | Ленточный |  | Железобетон |  | 180 | шт. |  |  | Нет |  | Нет | [13 empty] | 0.4 | Кирпич |  | Отсутствует |  | 119 | Нет |  | Нет | [5 empty] | Нет | [5 empty] | Да | 32 | 32 | Металлопластик |  | Нет |  | 4 | 15 | Металл без утеплителя |  | Нет |  | Армированный асфальтобетон |  | 150 | 1 | Нет |  | Скатная | 4 | Дерево |  | Нет |  | Керамзит или шлак |  | Нет |  | Металпрофиль (металлочерепица) |  | 500 | Нет |  | Наружный неорганизованный | [10 empty] | Нет | [23 empty] | 150 | 1 | 1 | 32 | 400 | Закрытая | Аллюминий | Нет |  | 400 | Нет |  | Нет |  | Скрытая | Алюминий | Нет |  | Установлен(ы) | 1 |  |  | Нет | 2010 | Нет |  | Имеется |  |  | Центральное | 1 | Металлополимер |  | 600 | Нет |  | 50 | Латунь |  | Нет |  | Установлен(ы) | 1 |  |  | Нет | 2010 | Да | 1 | Пластик |  | 400 | Нет |  | Отсутствует |  |  |  |  | Нет | [37 empty] | Нет
г. Краснодар, ул. Черкасская, д. 97 | 730725874 | Подготовлен | 03 401 000 | Краснодар | 350029, Краснодарский край, Краснодар г, Черкасская ул, дом № 97 | Нет |  | Нет |  |  | 690 |  |  | Нет |  | Индивидуальный | Группа I | 2011 |  |  | 103 | Нет |  |  | Нет |  |  |  | 23.2 | 23.2 | 689.8 | 118.6 | 7 | 7 | 2 | 4557.5 | 108 | 4010.1 | 56 | 3048.9 | 56 | Да | 56 | 3048.9 | 56 | Нет |  |  |  | Нет |  |  |  | Нет |  |  |  | Да | 52 | 961.2 | 24 | Да | 52 | 961.2 | 24 | Нет |  |  |  | Нет |  |  |  | Нет |  |  |  | 27 | 547.4 | ТСЖ | ТСЖ "Империя" | Протокол № 1 | 30.06.2011 | Решение общего собрания собственников помещений в МКД | [6 empty] | 30.06.2011 |  | специальный счет, владельцем которого является ТСЖ | Монолитная плита по свайному основанию |  | Железобетон |  | 500 | м3 |  |  | Нет |  | Да | 657.2 | Бетон |  | Бетонные (железобетонные) блоки |  | 2.5 | 1500 | Плоское | Железобетон |  | 657.2 | Нет |  | 0.49 | Кирпич |  | Отсутствует |  | 2570 | Нет |  | Нет | [5 empty] | Да | 1500 | Монтажная пена |  | Нет |  | Да | 14 | 21.98 | Дерево - хвойных пород |  | Нет |  | 6 | 13.2 | Металл с утеплителем |  | Нет |  | Армированный бетон |  | 118.6 | 1 | Нет |  | Скатная | 4 | Дерево |  | Нет |  | Керамзит или шлак |  | Нет |  | Металпрофиль (металлочерепица) |  | 1200 | Нет |  | Наружный организованный |  | Оцинкованная сталь с полимерным покрытием (для крыш из металлопрофиля (металлочерепицы)) |  |  | Нет |  | 16 | 489.8 | Нет |  | Да | 2 | Да | 2 | 630 | 1 | 7 | 2011 | Нет |  | Да | 08.10.2013 | 2036 | Нет | [10 empty] | 79 | 1 | 1 | 14 | 8000 | Закрытая | Медь | Нет |  | 360 | Нет |  | Нет |  | Скрытая | Медь | Нет |  | Установлен(ы) | 62 |  |  | Нет | 2011 | Да | 1 |  | Нет | 2011 | Центральное | 1 | Черная сталь |  | 140 | Нет |  | 60 | Смешанный | чугун,сталь,латунь | Нет |  | Установлен(ы) | 59 |  |  | Нет | 2011 | Да | 2 | Смешанный | Чугун, пластик | 605 | Нет |  | Центральное (сетевой природный газ) | 1 | 300 | Нет |  | Нет | [37 empty] | Нет
г. Краснодар, ул. Черкасская, д. 99 | 730772802 | Подготовлен | 03 401 000 | Краснодар | 350029, Краснодарский край, Краснодар г, Черкасская ул, дом № 99 | Да | 473 | Нет |  |  | 473 | 92905-00 |  | Нет |  | Индивидуальный | Группа I | 2011 |  |  | 41 | Нет |  |  | Нет |  |  |  | 23.2 | 23.2 | 472.5 | 87.2 | 8 | 8 | 1 | 3080.4 | 64 | 2792 | 28 | 2145.1 | 32 | Да | 28 | 2145.1 | 32 | Нет |  |  |  | Нет |  |  |  | Нет |  |  |  | Да | 36 | 646.9 | 22 | Да | 36 | 646.9 | 22 | Нет |  |  |  | Нет |  |  |  | Нет |  |  |  | 12 | 288.4 | ТСЖ | ТСЖ "Титан" | Протокол №1 | 25.08.2011 | Решение общего собрания собственников помещений в МКД | [6 empty] | 25.08.2011 |  | специальный счет, владельцем которого является ТСЖ | Монолитная плита по свайному основанию |  | Железобетон |  | 500 | м3 |  |  | Нет |  | Да | 442.5 | Бетон |  | Бетонные (железобетонные) блоки |  | 2.2 | 700 | Плоское | Железобетон |  | 442.5 | Нет |  | 0.49 | Кирпич |  | Отсутствует |  | 1800 | Нет |  | Нет | [5 empty] | Да | 785 | Монтажная пена |  | Нет |  | Да | 8 | 12.32 | Дерево - хвойных пород |  | Нет |  | 4 | 8.8 | Металл с утеплителем |  | Нет |  | Армированный бетон |  | 87.2 | 1 | Нет |  | Скатная | 3.7 | Дерево |  | Нет |  | Керамзит или шлак |  | Нет |  | Металпрофиль (металлочерепица) |  | 700 | Нет |  | Наружный организованный |  | Оцинкованная сталь с полимерным покрытием (для крыш из металлопрофиля (металлочерепицы)) |  |  | Нет |  | 10 | 319.6 | Нет |  | Да | 1 | Да | 1 | 630 | 1 | 8 | 2011 | Нет |  | Да | 25.11.2011 | 2036 | Нет | [10 empty] | 42.2 | 1 | 1 | 7 | 4200 | Закрытая | Медь | Нет |  | 190 | Нет |  | Нет |  | Скрытая | Медь | Нет |  | Установлен(ы) | 32 |  |  | Нет | 2011 | Да | 1 |  | Нет | 2011 | Центральное | 1 | Черная сталь |  | 70 | Нет |  | 30 | Смешанный | чугун,сталь,латунь | Нет |  | Установлен(ы) | 29 |  |  | Нет | 2011 | Да | 1 | Чугун |  | 310 | Нет |  | Центральное (сетевой природный газ) | 29 | 110 | Нет |  | Нет | [37 empty] | Нет
г. Краснодар, ул. Черниговская, д. 10 | 99997497 | Подготовлен | 03 401 000 | Краснодар | 350000, Краснодарский край, Краснодар г, Черниговская ул, дом № 10 | Нет |  | Нет |  |  | 500 |  |  | Нет |  | Типовой | Группа III | 2007 |  |  | 70 | Нет |  |  | Нет |  |  |  | 12 | 12 | 500 | 150 | 4 | 4 | 3 | 4000 | 60 | 3500 | 60 | 3500 | 60 | Да | 60 | 3500 | 60 | Нет |  |  |  | Нет |  |  |  | Нет |  |  |  | Нет |  |  |  | Нет |  |  |  | Нет |  |  |  | Нет |  |  |  | Нет |  |  |  | 1 | 500 | ТСЖ | ТСЖ "Городок" | 1 | 01.01.2007 | Решение общего собрания собственников помещений в МКД | [6 empty] | 05.06.2007 |  | счет регионального оператора (по решению ОМС) | Ленточный |  | Железобетон |  | 1 | шт. |  |  | Нет |  | Нет | [13 empty] | 0.45 | Кирпич |  | Отсутствует |  | 1620 | Нет |  | Нет | [5 empty] | Нет | [5 empty] | Нет | [6 empty] | 3 | 6 | Металл без утеплителя |  | Нет |  | Армированный асфальтобетон |  | 150 | 1 | Нет |  | Скатная | 4.5 | Дерево |  | Нет |  | Минеральная плита |  | Нет |  | Металпрофиль (металлочерепица) |  | 650 | Нет |  | Наружный неорганизованный | [10 empty] | Нет | [23 empty] | 100 | 1 | 1 | 1 | 100 | Закрытая | Аллюминий | Нет |  | 100 | Нет |  | Нет | [5 empty] | Установка не требуется |  |  | Имеется |  |  | Нет |  | Имеется |  |  | Центральное | 1 | Иной | Металл, пластик | 360 | Нет |  | 29 | Пластик |  | Нет |  | Установлен(ы) | 60 |  |  | Нет | 2007 | Да | 3 | Пластик |  | 250 | Нет |  | Отсутствует |  |  |  |  | Нет | [37 empty] | Нет
г. Краснодар, ул. Черниговская, д. 12 | 99997498 | Подготовлен | 03 401 000 | Краснодар | 350000, Краснодарский край, Краснодар г, Черниговская ул, дом № 12 | Нет |  | Нет |  |  | 500 |  |  | Нет |  | Типовой | Группа III | 2007 |  |  | 100 | Нет |  |  | Нет |  |  |  | 12 | 12 | 500 | 150 | 4 | 4 | 1 | 4000 | 60 | 3500 | 60 | 3500 | 60 | Да | 60 | 3500 | 60 | Нет |  |  |  | Нет |  |  |  | Нет |  |  |  | Нет |  |  |  | Нет |  |  |  | Нет |  |  |  | Нет |  |  |  | Нет |  |  |  | 1 | 500 | ТСЖ | ТСЖ "Городок" | 1 | 01.01.2007 | Решение общего собрания собственников помещений в МКД | [6 empty] | 01.01.2007 |  | счет регионального оператора (по решению ОМС) | Ленточный |  | Железобетон |  | 100 | м3 |  |  | Нет |  | Нет | [13 empty] | 0.45 | Кирпич |  | Отсутствует |  | 1620 | Нет |  | Нет | [5 empty] | Нет | [5 empty] | Нет | [6 empty] | 3 | 6 | Металл без утеплителя |  | Нет |  | Армированный асфальтобетон |  | 150 | 1 | Нет |  | Скатная | 4.5 | Дерево |  | Нет |  | Минеральная плита |  | Нет |  | Металпрофиль (металлочерепица) |  | 650 | Нет |  | Наружный неорганизованный | [10 empty] | Нет | [23 empty] | 100 | 1 | 1 | 1 | 100 | Закрытая | Аллюминий | Нет |  | 100 | Нет |  | Нет | [5 empty] | Установка не требуется |  |  | Имеется |  |  | Нет |  | Имеется |  |  | Центральное | 1 | Иной | Металл, пластик | 410 | Нет |  | 40 | Латунь |  | Нет |  | Установлен(ы) | 60 |  |  | Нет | 2007 | Да | 1 | Пластик |  | 240 | Нет |  | Отсутствует |  |  |  |  | Нет | [37 empty] | Нет
г. Краснодар, ул. Черниговская, д. 14 | 99997499 | Подготовлен | 03 401 000 | Краснодар | 350000, Краснодарский край, Краснодар г, Черниговская ул, дом № 14 | Нет |  | Нет |  |  | 500 |  |  | Нет |  | Типовой | Группа III | 2007 |  |  | 100 | Нет |  |  | Нет |  |  |  | 12 | 12 | 500 | 150 | 4 | 4 | 1 | 4000 | 60 | 3500 | 60 | 3500 | 60 | Да | 60 | 3500 | 60 | Нет |  |  |  | Нет |  |  |  | Нет |  |  |  | Нет |  |  |  | Нет |  |  |  | Нет |  |  |  | Нет |  |  |  | Нет |  |  |  | 1 | 500 | ТСЖ | ТСЖ "Городок" | 1 | 01.01.2007 | Решение общего собрания собственников помещений в МКД | [6 empty] | 01.01.2007 |  | счет регионального оператора (по решению ОМС) | Ленточный |  | Железобетон |  | 120 | м3 |  |  | Нет |  | Нет | [13 empty] | 0.45 | Кирпич |  | Отсутствует |  | 1620 | Нет |  | Нет | [5 empty] | Нет | [5 empty] | Нет | [6 empty] | 3 | 6 | Металл без утеплителя |  | Нет |  | Армированный асфальтобетон |  | 150 | 1 | Нет |  | Скатная | 4.5 | Дерево |  | Нет |  | Минеральная плита |  | Нет |  | Металпрофиль (металлочерепица) |  | 650 | Нет |  | Наружный неорганизованный | [10 empty] | Нет | [23 empty] | 100 | 1 | 1 | 1 | 100 | Закрытая | Аллюминий | Нет |  | 100 | Нет |  | Нет | [5 empty] | Установка не требуется |  |  | Имеется |  |  | Нет |  | Имеется |  |  | Центральное | 1 | Иной | Металл, пластик | 410 | Нет |  | 36 | Латунь |  | Нет |  | Установлен(ы) | 60 |  |  | Нет | 2007 | Да | 1 | Чугун |  | 250 | Нет |  | Отсутствует |  |  |  |  | Нет | [37 empty] | Нет
г. Краснодар, ул. Черниговская, д. 18 | 99997500 | Подготовлен | 03 401 000 | Краснодар | 350000, Краснодарский край, Краснодар г, Черниговская ул, дом № 18 | Нет |  | Нет |  |  | 500 |  |  | Нет |  | Типовой | Группа III | 2007 |  |  | 100 | Нет |  |  | Нет |  |  |  | 12 | 12 | 500 | 150 | 4 | 4 | 1 | 4000 | 60 | 3500 | 60 | 3500 | 60 | Да | 60 | 3500 | 60 | Нет |  |  |  | Нет |  |  |  | Нет |  |  |  | Нет |  |  |  | Нет |  |  |  | Нет |  |  |  | Нет |  |  |  | Нет |  |  |  | 1 | 500 | ТСЖ | ТСЖ "Городок" | 1 | 01.01.2007 | Решение общего собрания собственников помещений в МКД | [6 empty] | 01.01.2007 |  | счет регионального оператора (по решению ОМС) | Ленточный |  | Железобетон |  | 1 | шт. |  |  | Нет |  | Нет | [13 empty] | 0.45 | Кирпич |  | Отсутствует |  | 1620 | Нет |  | Нет | [5 empty] | Нет | [5 empty] | Нет | [6 empty] | 3 | 6 | Металл без утеплителя |  | Нет |  | Армированный асфальтобетон |  | 150 | 1 | Нет |  | Скатная | 4.5 | Дерево |  | Нет |  | Минеральная вата |  | Нет |  | Металпрофиль (металлочерепица) |  | 650 | Нет |  | Наружный неорганизованный | [10 empty] | Нет | [23 empty] | 100 | 1 | 1 | 1 | 100 | Закрытая | Аллюминий | Нет |  | 100 | Нет |  | Нет | [5 empty] | Установка не требуется |  |  | Имеется |  |  | Нет |  | Имеется |  |  | Центральное | 1 | Иной | Металл, пластик | 410 | Нет |  | 41 | Латунь |  | Нет |  | Установлен(ы) | 60 |  |  | Нет | 2007 | Да | 1 | Чугун |  | 240 | Нет |  | Отсутствует |  |  |  |  | Нет | [37 empty] | Нет
г. Краснодар, ул. Черниговская, д. 4 | 730776128 | Подготовлен | 03 401 000 | Краснодар | 350000, Краснодарский край, Краснодар г, Черниговская ул, дом № 4 | Да | 800 | Да | 800 | 23:43:0145069:28 | 2332 |  | 23:43:0145069:28 | Нет |  | Типовой | Группа I | 2011 |  |  | 120 | Нет |  |  | Нет |  |  |  | 14 | 14.4 | 2331.7 | 2331.7 | 6 | 6 | 1 | 2331.7 | 49 | 2073 | 48 | 1754.4 | 102 | Да | 48 | 1754.4 | 102 | Нет |  |  |  | Нет |  |  |  | Нет |  |  |  | Да | 1 | 318.6 | 1 | Да | 1 | 318.6 | 1 | Нет |  |  |  | Нет |  |  |  | Нет |  |  |  | 1 | 258.7 | УО | ООО "УК ЮГ" | 1 | 11.11.2011 | Решение общего собрания собственников помещений в МКД | Нет | [5 empty] | 01.01.2013 |  | счет регионального оператора (по решению ОМС) | Ленточный |  | Железобетон |  | 100 | м3 |  |  | Нет |  | Нет | [13 empty] | 0.4 | Мелкие бетонные и легкобетонные блоки |  | Иная |  | 1600.15 | Нет |  | Нет | [5 empty] | Нет | [5 empty] | Да | 5 | 6.5 | Металлопластик |  | Нет |  | 1 | 4.62 | Металл с утеплителем |  | Нет |  | Армированный бетон |  | 2332 | 1 | Нет |  | Скатная | 1.7 | Дерево |  | Нет |  | Минеральная плита |  | Нет |  | Металпрофиль (металлочерепица) |  | 506.9 | Нет |  | Наружный организованный |  | Оцинкованная сталь с полимерным покрытием (для крыш из металлопрофиля (металлочерепицы)) |  |  | Нет |  | 6 | 112 | Нет |  | Нет | [23 empty] | 333 | 1 | 1 | 1 | 1085.5 | Открытая | Медь | Нет |  | 1085.5 | Нет |  | Да | 70 | Открытая | Медь | Нет |  | Установлен(ы) | 1 |  |  | Нет | 2011 | Нет |  | Имеется |  |  | Центральное | 1 | Металлополимер |  | 72 | Нет |  | 1 | Латунь |  | Нет |  | Установлен(ы) | 1 |  |  | Нет | 2011 | Да | 1 | Пластик |  | 72 | Нет |  | Центральное (сетевой природный газ) | 1 | 37 | Нет |  | Да | Автономная котельная - встроенно-пристроенная |  | Газ |  | 333 | 1 | Закрытая | Вертикальная | Металлополимер |  | 89 | Нет |  | 1 | Латунь |  | Нет |  | Нет |  |  |  | Нет |  |  |  | Установлен(ы) | 1 |  |  | Нет | 2011 | Нет |  | Имеется |  |  | Нет
г. Краснодар, ул. Черниговская, д. 6 | 730777573 | Подготовлен | 03 401 000 | Краснодар | 350000, Краснодарский край, Краснодар г, Черниговская ул, дом № 6 | Да | 800 | Да | 800 | 23:43:0145069:16 | 2201.5 | 8148 | 23:43:0145069:16 | Нет |  | Типовой | Группа I | 2010 |  |  | 100 | Нет |  |  | Нет |  |  |  | 14 | 14 | 2201.5 | 2201.5 | 6 | 6 | 1 | 2002.4 | 36 | 1784 | 36 | 1784 | 85 | Да | 36 | 1784 | 85 | Нет |  |  |  | Нет |  |  |  | Нет |  |  |  | Нет |  |  |  | Нет |  |  |  | Нет |  |  |  | Нет |  |  |  | Нет |  |  |  | 1 | 218.4 | УО | ООО "УК ЮГ" | 1 | 11.11.2010 | Решение общего собрания собственников помещений в МКД | Нет | [5 empty] | 01.01.2013 |  | счет регионального оператора (по решению ОМС) | Ленточный |  | Железобетон |  | 100 | м3 |  |  | Нет |  | Нет | [13 empty] | 0.4 | Мелкие бетонные и легкобетонные блоки |  | Иная |  | 1463.26 | Нет |  | Нет | [5 empty] | Нет | [5 empty] | Да | 5 | 6.5 | Металлопластик |  | Нет |  | 1 | 4.62 | Металл с утеплителем |  | Нет |  | Армированный бетон |  | 2201.5 | 1 | Нет |  | Скатная | 1.8 | Дерево |  | Нет |  | Минеральная плита |  | Нет |  | Металпрофиль (металлочерепица) |  | 501.6 | Нет |  | Наружный организованный |  | Оцинкованная сталь с полимерным покрытием (для крыш из металлопрофиля (металлочерепицы)) |  |  | Нет |  | 6 | 89 | Нет |  | Нет | [23 empty] | 333 | 1 | 1 | 1 | 989 | Открытая | Медь | Нет |  | 989 | Нет |  | Да | 100 | Открытая | Медь | Нет |  | Установлен(ы) | 1 |  |  | Нет | 2010 | Нет |  | Имеется |  |  | Центральное | 1 | Металлополимер |  | 69 | Нет |  | 1 | Латунь |  | Нет |  | Установлен(ы) | 1 |  |  | Нет | 2010 | Да | 1 | Пластик |  | 69 | Нет |  | Центральное (сетевой природный газ) | 1 | 37 | Нет |  | Да | Автономная котельная - встроенно-пристроенная |  | Газ |  | 333 | 3 | Закрытая | Вертикальная | Металлополимер |  | 77.8 | Нет |  | 1 | Латунь |  | Нет |  | Нет |  |  |  | Нет |  |  |  | Установлен(ы) | 1 |  |  | Нет | 2010 | Нет |  | Имеется |  |  | Нет
г. Краснодар, ул. Черниговская, д. 8 | 730777865 | Подготовлен | 03 401 000 | Краснодар | 350000, Краснодарский край, Краснодар г, Черниговская ул, дом № 8 | Да | 800.9 | Да | 800.9 | 23:43:0145069:14 | 2353.3 |  |  | Нет |  | Типовой | Группа I | 2011 |  |  | 112 | Нет |  |  | Нет |  |  |  | 14 | 14.4 | 2353.3 | 2353.3 | 6 | 6 | 1 | 2353.3 | 49 | 2106.4 | 48 | 1777.6 | 107 | Да | 48 | 1777.6 | 107 | Нет |  |  |  | Нет |  |  |  | Нет |  |  |  | Да | 1 | 328.8 | 1 | Да | 1 | 328.8 | 1 | Нет |  |  |  | Нет |  |  |  | Нет |  |  |  | 1 | 246.9 | УО | ООО "УК ЮГ" | 1 | 11.11.2011 | Решение общего собрания собственников помещений в МКД | Нет | [5 empty] | 01.01.2013 |  | счет регионального оператора (по решению ОМС) | Ленточный |  | Железобетон |  | 120 | м3 |  |  | Нет |  | Нет | [13 empty] | 0.4 | Мелкие бетонные и легкобетонные блоки |  | Иная |  | 1334.77 | Нет |  | Нет | [5 empty] | Нет | [5 empty] | Да | 5 | 6.5 | Металлопластик |  | Нет |  | 1 | 4.62 | Металл с утеплителем |  | Нет |  | Армированный бетон |  | 2353.3 | 1 | Нет |  | Скатная | 1.7 | Дерево |  | Нет |  | Минеральная плита |  | Нет |  | Металпрофиль (металлочерепица) |  | 507.4 | Нет |  | Наружный организованный |  | Оцинкованная сталь с полимерным покрытием (для крыш из металлопрофиля (металлочерепицы)) |  |  | Нет |  | 6 | 89 | Нет |  | Нет | [23 empty] | 333 | 1 | 1 | 1 | 1085.5 | Открытая | Медь | Нет |  | 1085.5 | Нет |  | Да | 50 | Открытая | Медь | Нет |  | Установлен(ы) | 1 |  |  | Нет | 2011 | Нет |  | Имеется |  |  | Центральное | 1 | Металлополимер |  | 72 | Нет |  | 1 | Латунь |  | Нет |  | Установлен(ы) | 1 |  |  | Нет | 2011 | Да | 1 | Пластик |  | 72 | Нет |  | Центральное (сетевой природный газ) | 1 | 37 | Нет |  | Да | Автономная котельная - встроенно-пристроенная |  | Газ |  | 333 | 1 | Закрытая | Вертикальная | Металлополимер |  | 89 | Нет |  | 1 | Латунь |  | Нет |  | Нет |  |  |  | Нет |  |  |  | Установлен(ы) | 1 |  |  | Нет | 2011 | Да | 1 | Имеется | Нет | 2011 | Да | Автономная котельная - встроенно-пристроенная |  | Газ |  | 333 | 1 | Металлополимер |  | 89 | Нет |  | 1 | Латунь |  | Нет |  | Установлен(ы) | 1 |  |  | Нет | 2011 | Да | 1 | Имеется | Да | 2011
г. Краснодар, ул. Школьная, д. 11 | 730942555 | Подготовлен | 03 401 000 | Краснодар | г. Краснодар, ул. Школьная, д. 11 | Да | 2683 | Да | 6723 | 23:43:0145075:584 | 6723 |  |  | Нет |  | Типовой | Группа II | 1972 | 2013 | E | 302 | Да | 41 | 20.02.1973 | Нет |  |  |  | 15.3 | 15.3 | 1864 | 286 | 5 | 5 | 8 | 6628.21 | 128 | 6096.71 | 125 | 5805.81 | 125 | Да | 115 | 5345.84 | 115 | Да | 10 | 459.97 | 10 | Нет |  |  |  | Нет |  |  |  | Да | 3 | 290.9 | 3 | Да | 3 | 290.9 | 3 | Нет |  |  |  | Нет |  |  |  | Нет |  |  |  | 8 | 531.5 | УО | ООО "ГУК-Краснодар" | 1 | 21.12.2008 | Решение общего собрания собственников помещений в МКД | Нет |  |  | Нет |  |  | 01.09.1991 |  | счет регионального оператора (по решению ОМС) | Ленточный |  | Железобетон |  | 288.9 | м3 |  |  | Нет |  | Да | 1215 | Иной | уплотненный грунт, бетон и доска | Кирпич |  | 2 | 812 | Плоское | Железобетон |  | 1620 | Нет |  | 0.4 | Кирпич |  | Окраска - по штукатурке (по бетону) - силикатным составом |  | 3277 | Нет |  | Нет |  |  |  | Нет |  | Да | 560 | Иное | пакля и раствор | Нет |  | Да | 64 | 71 | Иной | металлопластик и дерево | Нет |  | 8 | 17.8 | Иной | деревянные и железные без утеплителя | Нет |  | Иной | асфальтобетон | 288.2 | 1.1 | Нет |  | Скатная | 2 | Сборные железобетонные элементы |  | Нет |  | Керамзит или шлак |  | Нет |  | Абсоцементные листы и волнистый шифер |  | 1898 | Нет |  | Наружный организованный |  | Оцинкованная сталь |  | 286 | Нет |  | 18 | 276 | Нет |  | Нет |  | Нет | [5 empty] | Нет |  | Нет |  |  | Нет | [5 empty] | Нет |  | Нет |  |  | 112.5 | 1 | 1 | 40 | 405 | Закрытая | Аллюминий | Нет |  | 845 | Нет |  | Нет |  |  |  | Нет |  | Установлен(ы) | 1 |  | Имеется | Да | 2013 | Нет |  | Имеется | Нет |  | Центральное | 1 | Иной | Металл, пластик | 1450 | Нет |  | 53 | Иной | пластик, чугун | Нет |  | Установлен(ы) | 1 |  | Имеется | Да | 2009 | Да | 8 | Смешанный | Чугун, пластик | 538 | Нет |  | Центральное (сетевой природный газ) | 1 | 466 | Нет |  | Да | Иной | центральное |  |  | 0.367 | 1 | Закрытая | Вертикальная | Черная сталь |  | 6904 | Нет |  | 85 | Сталь |  | Нет |  | Нет |  | Нет |  | Да | 1 | Нет |  | Требуется установка |  |  | Имеется | Нет |  | Нет |  | Имеется | Нет |  | Да | Внешняя котельная | Центральная |  |  | 0.07 | 1 | Иной | полипропилен, сталь | 1580 | Нет |  | 104 | Латунь |  | Нет |  | Требуется установка |  |  | Имеется | Нет |  | Нет |  | Имеется | Нет
г. Краснодар, ул. Школьная, д. 11/1 | 730945318 | Подготовлен | 03 401 000 | Краснодар | 350059, Краснодарский край, Краснодар г, Школьная ул, дом № 11/1 | Нет |  | Нет |  |  | 1663.5 |  |  | Нет |  | Типовой | Группа I | 1997 |  |  | 305 | Нет |  |  | Нет |  |  |  | 28 | 28 | 1663.5 | 264.2 | 10 | 10 | 5 | 10992.4 | 198 | 6244.1 | 198 | 6244.1 | 210 | Да | 198 | 6244.1 | 210 | Нет |  |  |  | Нет |  |  |  | Нет |  |  |  | Нет |  |  |  | Нет |  |  |  | Нет |  |  |  | Нет |  |  |  | Нет |  |  |  | 1 | 4748.3 | ТСЖ | Алькор | 1 | 10.06.1997 | Решение общего собрания собственников помещений в МКД | [6 empty] | 01.06.1997 |  | счет регионального оператора (по решению ОМС) | Свайный |  | Бетон |  | 128 | шт. |  |  | Нет |  | Да | 1663.5 | Уплотненный грунт |  | Кирпич |  | 2.8 | 7397.6 | Плоское | Железобетон |  | 1663.5 | Нет |  | 0.5 | Кирпич |  | Отсутствует |  | 100 | Нет |  | Нет | [5 empty] | Нет | [5 empty] | Да | 20 | 20 | Дерево - твердых пород |  | Нет |  | 5 | 20 | Смешанный | деревянные филенчатые | Нет |  | Иной | Асфальт | 1663.5 | 0.5 | Нет |  | Плоская (совмещенная) |  | Смешанный | Плиты перекрытия | Нет |  | Керамзит или шлак |  | Нет |  | Рулонные материалы (в 3-4 слоя) |  | 1663.5 | Нет |  | Смешанный | внутренний и наружный организованный | Трубы для внутреннего водостока - смешанные |  |  | Нет |  | 5 | 140 | Нет |  | Да | 5 | Да | 5 | 400 | 0.71 | 10 | 1999 | Нет |  | Да | 24.06.2013 | 2024 | Нет | [10 empty] | 200 | 2 | 2 | 50 | 500 | Закрытая | Аллюминий | Нет |  | 480 | Нет |  | Нет |  | Скрытая | Алюминий | Нет |  | Установлен(ы) | 7 |  |  | Нет | 2009 | Нет |  | Имеется |  |  | Центральное | 1 | Смешанный | сталь, чугун | 800 | Нет |  | 154 | Латунь |  | Нет |  | Установлен(ы) | 1 |  |  | Да | 2011 | Да | 5 | Чугун |  | 400 | Нет |  | Центральное (сетевой природный газ) | 5 | 400 | Нет |  | Да | Иной | центральное |  |  | 2 | 1 | Открытая | Вертикальная | Черная сталь |  | 1000 | Нет |  | 600 | Латунь |  | Нет |  | Нет |  |  |  | Нет |  |  |  | Установлен(ы) | 1 |  |  | Нет | 2009 | Да | 1 | Имеется | Нет | 2005 | Да | Внешняя котельная |  |  |  | 1 | 1 | Черная сталь |  | 480 | Нет |  | 156 | Латунь |  | Нет |  | Установлен(ы) | 1 |  |  | Нет | 2005 | Нет
г. Краснодар, ул. Школьная, д. 13 | 465501144 | Подготовлен | 03 401 000 | Краснодар | г. Краснодар, ул. Школьная, д. 13 | Да | 7287 | Да | 5584 | 23:43:0145075:2098 | 5584 |  |  | Нет |  | Типовой | Группа II | 1974 | 2013 | E | 297 | Да | 18 | 20.04.1992 | Нет |  |  |  | 15.3 | 15.3 | 1915 | 285.9 | 5 | 5 | 8 | 6782.37 | 128 | 6249.97 | 125 | 5888.77 | 125 | Да | 121 | 5724.37 | 121 | Да | 4 | 164.4 | 4 | Нет |  |  |  | Нет |  |  |  | Да | 3 | 361.2 | 3 | Да | 3 | 361.2 | 3 | Нет |  |  |  | Нет |  |  |  | Нет |  |  |  | 8 | 532.4 | УО | ООО "ГУК-Краснодар" | 4 | 20.02.2009 | Решение общего собрания собственников помещений в МКД | Да | 2 | 01.08.2012 | Нет |  |  | 15.01.1993 |  | счет регионального оператора (по решению ОМС) | Ленточный |  | Железобетон |  | 288.9 | м3 |  |  | Нет |  | Да | 1227 | Иной | уплотненный грунт, бетон и доска | Бетонные (железобетонные) блоки |  | 2 | 811.8 | Плоское | Железобетон |  | 1620 | Нет |  | 0.4 | Кирпич |  | Окраска - по штукатурке (по бетону) - силикатным составом |  | 3277 | Да | 2013 | Нет |  |  |  | Да | 2012 | Да | 560 | Монтажная пена |  | Да | 2012 | Да | 64 | 71 | Металлопластик |  | Да | 2012 | 8 | 17.8 | Иной | деревянные и железные без утеплителя | Нет |  | Иной | асфальтобетон | 288.9 | 1.5 | Нет |  | Скатная | 2 | Сборные железобетонные элементы |  | Нет |  | Керамзит или шлак |  | Нет |  | Абсоцементные листы и волнистый шифер |  | 1895 | Нет |  | Наружный организованный |  | Оцинкованная сталь |  | 285.9 | Нет |  | 18 | 276 | Нет |  | Нет |  | Нет | [5 empty] | Нет |  | Нет |  |  | Нет | [5 empty] | Нет |  | Нет |  |  | 112.5 | 1 | 1 | 40 | 400 | Закрытая | Аллюминий | Да | 2012 | 847 | Да | 2012 | Нет |  |  |  | Нет |  | Установлен(ы) | 1 |  | Имеется | Да | 2012 | Нет |  | Имеется | Нет |  | Центральное | 1 | Иной | Металл, пластик | 1450 | Да | 2012 | 53 | Сталь |  | Да | 2012 | Установлен(ы) | 1 |  | Имеется | Да | 2014 | Да | 8 | Смешанный | Чугун, пластик | 538 | Да | 2012 | Центральное (сетевой природный газ) | 1 | 468 | Нет |  | Да | Иной | центральное |  |  | 0.366 | 1 | Закрытая | Вертикальная | Черная сталь |  | 6904 | Да | 2012 | 86 | Сталь |  | Да | 2012 | Нет |  | Нет |  | Да | 1 | Нет |  | Установлен(ы) | 1 | 1 | Имеется | Да | 2012 | Да | 1 | Имеется | Да | 2012 | Да | Внешняя котельная | Центральная |  |  | 0.07 | 1 | Иной | полипропилен, сталь | 1580 | Да | 2012 | 104 | Латунь |  | Да | 2012 | Установлен(ы) | 1 | 1 | Имеется | Да | 2012 | Нет |  | Имеется | Нет
г. Краснодар, ул. Школьная, д. 13, корп. 2 | 730945454 | Подготовлен | 03 401 000 | Краснодар | 350059, Краснодарский край, Краснодар г, Школьная ул, дом № 13, корпус 2 | Да | 5393 | Нет |  |  | 5393 |  |  | Нет |  | Типовой | Группа II | 1997 |  |  | 182 | Нет |  |  | Нет |  |  |  | 2.6 | 28 | 1371.2 | 244.4 | 1 | 10 | 4 | 16454.4 | 159 | 9751.36 | 158 | 9672.91 | 172 | Да | 158 | 9672.91 | 172 | Нет |  |  |  | Нет |  |  |  | Нет |  |  |  | Да | 1 | 78.45 | 1 | Да | 1 | 78.45 | 1 | Нет |  |  |  | Нет |  |  |  | Нет |  |  |  | 43 | 6703.04 | ТСЖ | Гармония | 1 | 14.09.2010 | Решение общего собрания собственников помещений в МКД | [6 empty] | 08.06.1999 |  | счет регионального оператора (по решению ОМС) | Свайный |  | Железобетон |  | 150 | шт. |  |  | Нет |  | Да | 959.8 | Уплотненный грунт |  | Бетонные (железобетонные) блоки |  | 2.6 | 635.4 | Плоское | Железобетон |  | 1371.2 | Нет |  | 0.99 | Крупноблочные |  | Облицовка - керамическая или цементная офактуренная плитка |  | 5605.92 | Нет |  | Да | 3771.14 | Отвердевающая мастика |  | Нет |  | Нет | [5 empty] | Да | 100 | 21.84 | Дерево - хвойных пород |  | Нет |  | 13 | 26 | Металл без утеплителя |  | Нет |  | Армированный асфальтобетон |  | 244.4 | 1 | Нет |  | Плоская (совмещенная) |  | Сборные железобетонные настилы |  | Нет |  | Отсутствует |  | Нет |  | Рулонные материалы (в 3-4 слоя) |  | 1371.2 | Нет |  | Внутренний |  | Трубы для внутреннего водостока - стальные |  |  | Нет |  | 4 | 150 | Нет |  | Да | 4 | Да | 4 | 400 | 1 | 10 | 1997 | Нет |  | Да | 07.02.2013 | 2022 | Нет | [10 empty] | 85 | 2 | 2 | 4 | 31813 | Закрытая | Аллюминий | Нет |  | 8473.3 | Нет |  | Нет |  | Скрытая | Алюминий | Нет |  | Установлен(ы) | 3 |  |  | Да | 2013 | Да | 1 |  | Да | 2013 | Центральное | 1 | Черная сталь |  | 160 | Нет |  | 36 | Смешанный | чугун,сталь,латунь | Нет |  | Установлен(ы) | 1 |  |  | Да | 2012 | Да | 4 | Смешанный | Асбестоцементные, чугун | 274 | Нет |  | Центральное (сетевой природный газ) | 4 | 250 | Нет |  | Да | Иной | центральное |  |  | 1132.4 | 1 | Закрытая | Вертикальная | Черная сталь |  | 680 | Нет |  | 148 | Смешанный | чугун, латунь, сталь | Нет |  | Да | 1 | Нет |  | Да | 4 | Нет |  | Установлен(ы) | 1 |  |  | Да | 2012 | Да | 1 | Имеется | Да | 2013 | Да | Внешняя котельная |  |  |  | 340.17 | 1 | Черная сталь |  | 320 | Нет |  | 70 | Смешанный | чугун, латунь и сталь | Нет |  | Установлен(ы) | 1 |  |  | Да | 2013 | Да | 1 | Имеется | Да | 2013
г. Краснодар, ул. Школьная, д. 13, корп. 2-2оч | 730945605 | Подготовлен | 03 401 000 | Краснодар | 350059, Краснодарский край, Краснодар г, Школьная ул, дом № 13, корпус 2-2оч | Да | 12992.8 | Нет |  |  | 9474 |  |  | Нет |  | Типовой | Группа II | 2005 |  |  | 176 | Нет |  |  | Нет |  |  |  | 2.6 | 28.8 | 1250.5 | 184.9 | 1 | 10 | 3 | 11516.09 | 120 | 8087.76 | 120 | 8087.76 | 127 | Да | 120 | 8087.76 | 127 | Нет |  |  |  | Нет |  |  |  | Нет |  |  |  | Нет |  |  |  | Нет |  |  |  | Нет |  |  |  | Нет |  |  |  | Нет |  |  |  | 33 | 3428.33 | ТСЖ | Гармония | 1 | 14.09.2010 | Решение общего собрания собственников помещений в МКД | [6 empty] | 24.08.2005 |  | счет регионального оператора (по решению ОМС) | Смешанный | железобетонные блоки, ж\бетон | Железобетон |  | 120 | шт. | 1 | ед. | Нет |  | Да | 562.7 | Бетон |  | Смешанный | Кирпич/бетон | 2.9 | 74 | Плоское | Бетонное заполнение по металлическим балкам |  | 1250.5 | Нет |  | 0.99 | Кирпич |  | Отсутствует |  | 4725.2 | Нет |  | Нет | [5 empty] | Нет | [5 empty] | Да | 75 | 46.62 | Дерево - хвойных пород |  | Нет |  | 15 | 30 | Металл без утеплителя |  | Нет |  | Армированный асфальтобетон |  | 184.9 | 1 | Нет |  | Плоская (совмещенная) |  | Смешанный | рубероид | Нет |  | Отсутствует |  | Нет |  | Рулонные материалы (в 3-4 слоя) |  | 1250.5 | Нет |  | Внутренний |  | Иной | Пластиковые |  | Нет |  | 3 | 100 | Нет |  | Да | 3 | Да | 3 | 400 | 1 | 10 | 2005 | Нет |  | Да | 20.08.2013 | 2030 | Нет | [10 empty] | 63.9 | 2 | 2 | 3 | 23860 | Закрытая | Медь | Нет |  | 6355 | Нет |  | Нет |  | Скрытая | Медь | Нет |  | Установлен(ы) | 4 |  |  | Да | 2013 | Да | 1 |  | Да | 2013 | Центральное | 1 | Черная сталь |  | 145 | Нет |  | 23 | Смешанный | чугун,сталь,латунь | Нет |  | Установлен(ы) | 1 |  |  | Да | 2012 | Да | 1 | Пластик |  | 432 | Нет |  | Центральное (сетевой природный газ) | 1 | 150 | Нет |  | Да | Внешняя котельная |  |  |  | 849.3 | 1 | Открытая | Вертикальная | Смешанный | Сталь | 618 | Нет |  | 108 | Смешанный | чугун, латунь, сталь | Нет |  | Да | 1 | Нет |  | Да | 3 | Нет |  | Установлен(ы) | 1 |  |  | Да | 2012 | Да | 1 | Имеется | Да | 2013 | Да | Внешняя котельная |  |  |  | 255.13 | 1 | Черная сталь |  | 400 | Нет |  | 22 | Смешанный | чугун, латунь и сталь | Нет |  | Установлен(ы) | 1 |  |  | Да | 2012 | Да | 1 | Имеется | Да | 2012
г. Краснодар, ул. Школьная, д. 13, корп. 5 | 730945808 | Подготовлен | 03 401 000 | Краснодар | 350059, Краснодарский край, Краснодар г, Школьная ул, дом № 13, корпус 5 | Да | 2509 | Нет |  |  | 16838 |  |  | Нет |  | Типовой | Группа II | 1972 |  |  | 108 | Да | 44 | 12.05.2008 | Нет |  |  |  | 18 | 27 | 750 | 140 | 9 | 9 | 2 | 6048 | 100 | 4637 | 100 | 4637 | 100 | Да | 100 | 4637 | 100 | Нет |  |  |  | Нет |  |  |  | Нет |  |  |  | Нет |  |  |  | Нет |  |  |  | Нет |  |  |  | Нет |  |  |  | Нет |  |  |  | 10 | 1411 | УК |  | 1 | 11.05.1972 | Решение общего собрания собственников помещений в МКД | [6 empty] | 02.12.2013 |  | счет регионального оператора (по решению ОМС) | Ленточный |  | Бетон |  | 105 | м3 |  |  | Нет |  | Нет | [11 empty] | Нет |  | 0.5 | Кирпич |  | Отсутствует |  | 432 | Нет |  | Нет | [5 empty] | Нет |  |  |  | Нет |  | Да | 17 | 61.8 | Металлопластик |  | Нет |  | 4 | 8 | Металл без утеплителя |  | Нет |  | Армированный бетон |  | 140 | 1.4 | Нет |  | Плоская (совмещенная) |  | Смешанный | сборные железобетонные элементы, рубероид | Да | 2009 | Пенобетон или пеностекло |  | Да | 2009 | Металпрофиль (металлочерепица) |  | 1202.7 | Нет |  | Внутренний |  | Трубы для внутреннего водостока - смешанные |  |  | Нет |  | 2 | 85 | Нет |  | Да | 2 | Да | 2 | 630 | 1 | 9 | 2010 | Нет |  | Да | 18.06.2014 | 2033 | Да | 2 | 630 | 1 | 9 | 2010 | Нет |  | Да | 18.06.2014 | 2033 | 170.3 | 1 | 1 | 32 | 159 | Закрытая | Медь | Нет |  | 61 | Нет |  | Да | 60 | Скрытая | Медь | Нет |  | Установлен(ы) | 1 |  |  | Нет | 1972 | Нет |  | Имеется |  |  | Центральное | 1 | Металлополимер |  | 616 | Да | 2008 | 50 | Латунь |  | Нет |  | Установлен(ы) | 1 |  |  | Нет | 1972 | Да | 1 | Чугун |  | 406 | Нет |  | Центральное (сетевой природный газ) | 8 | 209 | Нет |  | Да | Внешняя котельная |  |  |  | 455.3 | 1 | Открытая | Горизонтальная | Металлополимер |  | 212 | Нет |  | 21 | Латунь |  | Нет |  | Нет |  | Нет |  | Нет |  | Нет |  | Установлен(ы) | 1 |  |  | Нет | 1972 | Да | 1 | Имеется | Нет | 2012 | Да | Водогрейная колонка
г. Краснодар, ул. Школьная, д. 15 | 48398570 | Подготовлен | 03 401 000 | Краснодар | 350059, Краснодарский край, Краснодар г, Школьная ул, дом № 15 | Да | 7278 | Нет |  | 23:43:0145075:579 | 7278 | 8254-00 | 0 | Нет |  | Типовой | Группа II | 1978 |  |  | 254 | Да | 20 | 25.12.1989 | Нет |  |  |  | 27 | 27 | 1420 | 227.7 | 9 | 9 | 4 | 10027.5 | 144 | 8698.1 | 144 | 8698.1 | 230 | Да | 134 | 8120.5 | 204 | Да | 10 | 577.6 | 26 | Нет |  |  |  | Нет |  |  |  | Нет |  |  |  | Нет |  |  |  | Нет |  |  |  | Нет |  |  |  | Нет |  |  |  | 80 | 1329.4 | ТСЖ | ТСЖ "Круглик" | 4 | 03.11.2005 | Решение общего собрания собственников помещений в МКД | [6 empty] | 29.04.1993 |  | счет регионального оператора (по решению ОМС) | Свайный |  | Железобетон |  | 160 | шт. |  |  | Нет |  | Да | 1364 | Бетон |  | Бетонные (железобетонные) блоки |  | 2.1 | 478.2 | Плоское | Железобетон |  | 1364 | Нет |  | 0.45 | Крупнопанельные с утепляющим слоем |  | Отсутствует |  | 4700.88 | Нет |  | Да | 4449 | Отвердевающая мастика |  | Нет |  | Да | 4102.4 | Иное | пакля и раствор, монтажная пена | Да | 2013 | Да | 64 | 76.1 | Смешанный | металлопластик и дерево | Да | 2013 | 8 | 17.05 | Смешанный | деревянные и железные без утеплителя | Нет |  | Иной | асфальтобетон | 227.7 | 1 | Да | 2013 | Плоская (совмещенная) |  | Отсутствует |  | Нет |  | Отсутствует |  | Нет |  | Рулонные материалы (в 3-4 слоя) |  | 1365 | Да | 2006 | Внутренний |  | Трубы для внутреннего водостока - стальные |  |  | Нет |  | 4 | 100.8 | Нет |  | Да | 4 | Да | 4 | 400 | 1 | 9 | 2012 | Да | 2012 | Нет |  | 2037 | Нет | [10 empty] | 129.6 | 1 | 1 | 40 | 320 | Закрытая | Аллюминий | Нет |  | 1200 | Нет |  | Да | 100.8 | Скрытая | Алюминий | Нет |  | Установлен(ы) | 3 |  |  | Да | 2009 | Нет |  | Имеется |  |  | Центральное | 1 | Смешанный | сталь, пластик | 3112.4 | Да | 2009 | 76 | Смешанный | сталь, чугун | Да | 2009 | Установлен(ы) | 2 | 1 |  | Да | 2009 | Да | 4 | Смешанный | Чугун, пластик | 978.4 | Да | 2009 | Центральное (сетевой природный газ) | 1 | 285 | Нет |  | Да | Внешняя котельная |  |  |  | 0.37 | 1 | Закрытая | Вертикальная | Смешанный | пластик-сталь | 3449 | Да | 2009 | 124 | Сталь |  | Да | 2009 | Да | 1 | Да | 2009 | Да | 1 | Нет |  | Установлен(ы) | 1 | 1 |  | Нет | 2010 | Нет |  | Имеется |  |  | Да | Внешняя котельная |  |  |  | 0.09 | 1 | Смешанный | Пластик, сталь | 3352.4 | Да | 2009 | 52 | Смешанный | сталь,чугун | Да | 2009 | Установлен(ы) | 1 | 1 |  | Да | 2009 | Нет
г. Краснодар, ул. Школьная, д. 15, корп. 1 | 730945912 | Подготовлен | 03 401 000 | Краснодар | г. Краснодар, ул. Школьная, д. 15, корп. 1 | Да | 5336 | Нет |  |  | 3204 | 9856-00 | 23:43:0145075:0:48 | Нет |  | Типовой | Группа II | 1996 | 2013 | E | 131 | Да | 16 | 18.04.2001 | Нет |  |  |  | 27.2 | 27.2 | 871 | 136.7 | 10 | 10 | 2 | 5384.52 | 73 | 5008.22 | 71 | 4503.51 | 71 | Да | 71 | 4503.51 | 71 | Нет |  |  |  | Нет |  |  |  | Нет |  |  |  | Да | 2 | 504.71 | 2 | Да | 2 | 504.71 | 2 | Нет |  |  |  | Нет |  |  |  | Нет |  |  |  | 2 | 376.3 | УО | ООО "ГУК-Краснодар" | б/н | 11.11.2011 | Решение общего собрания собственников помещений в МКД | Нет |  |  | Нет |  |  | 24.04.1997 |  | счет регионального оператора (по решению ОМС) | Свайный |  | Железобетон |  | 127.6 | м3 |  |  | Нет |  | Да | 540 | Иной | уплотненный грунт, бетон и доска | Кирпич |  | 3 | 770.1 | Плоское | Железобетон |  | 728 | Нет |  | 0.45 | Кирпич |  | Отсутствует |  | 2702.3 | Нет |  | Нет |  |  |  | Нет |  | Да | 372 | Иное | пакля и раствор | Нет |  | Да | 18 | 25.9 | Дерево - хвойных пород |  | Нет |  | 38 | 2.4 | Иной | деревянные и железные без утеплителя | Нет |  | Иной | асфальтобетон | 138.7 | 1 | Нет |  | Плоская (совмещенная) |  | Отсутствует |  | Нет |  | Минеральная вата |  | Нет |  | Рулонные материалы (в 3-4 слоя) |  | 794 | Нет |  | Внутренний |  | Трубы для внутреннего водостока - стальные |  |  | Нет |  | 4 | 106.8 | Нет |  | Да | 2 | Да | 2 | 400 | 0.71 | 10 | 1996 | Нет |  | Да | 28.02.2013 | 2021 | Нет | [5 empty] | Нет |  | Нет |  |  | 63.9 | 1 | 1 | 20 | 208 | Закрытая | Медь | Нет |  | 710 | Нет |  | Да | 70 | Скрытая | Медь | Нет |  | Установлен(ы) | 1 |  | Имеется | Да | 2013 | Нет |  | Имеется | Нет |  | Центральное | 1 | Иной | Металл, пластик | 1232 | Нет |  | 29 | Сталь |  | Нет |  | Установлен(ы) | 1 |  | Имеется | Да | 2013 | Да | 2 | Смешанный | Чугун, пластик | 520 | Нет |  | Центральное (сетевой природный газ) | 1 | 120 | Нет |  | Да | Иной | центральное |  |  | 0.309 | 1 | Закрытая | Вертикальная | Черная сталь |  | 2367 | Да | 2012 | 76 | Сталь |  | Да | 2012 | Нет |  | Нет |  | Да | 2 | Нет |  | Установлен(ы) | 1 | 1 | Имеется | Да | 2008 | Да | 1 | Имеется | Да | 2008 | Да | Внешняя котельная | Центральная |  |  | 0.026 | 1 | Иной | полипропилен, сталь | 644 | Да | 2012 | 66 | Иной | полипропилен, сталь | Да | 2012 | Установлен(ы) | 1 | 1 | Имеется | Да | 2008 | Нет |  | Имеется | Нет
г. Краснодар, ул. Школьная, д. 15, корп. 2 | 78918295 | Подготовлен | 03 401 000 | Краснодар | 350059, Краснодарский край, Краснодар г, Школьная ул, дом № 15, корпус 2 | Да | 4482 | Да | 4482 | 23:43:0145075:831 | 4482 |  |  | Нет |  | Типовой | Группа I | 1986 |  |  | 222 | Да | 11 | 23.06.2009 | Нет |  |  |  | 27.5 | 27.5 | 1207.1 | 209 | 9 | 9 | 3 | 7556.7 | 143 | 7252 | 143 | 7252 | 215 | Да | 137 | 6958.4 | 209 | Да | 6 | 293.6 | 6 | Нет |  |  |  | Нет |  |  |  | Нет |  |  |  | Нет |  |  |  | Нет |  |  |  | Нет |  |  |  | Нет |  |  |  | 28 | 304.7 | ТСЖ | ТСЖ "Вымпел" | б/н | 29.12.2008 | Решение общего собрания собственников помещений в МКД | [6 empty] | 04.02.1993 |  | счет регионального оператора (по решению ОМС) | Свайный |  | Железобетон |  | 130 | шт. |  |  | Нет |  | Да | 725 | Уплотненный грунт |  | Бетонные (железобетонные) блоки |  | 1.8 | 485.7 | Плоское | Железобетон |  | 1207.1 | Да | 2012 | 0.4 | Железо-бетонные панели |  | Отсутствует |  | 4681.6 | Нет |  | Да | 4543 | Отвердевающая мастика |  | Нет |  | Да | 3350.17 | Отвердевающая мастика |  | Нет |  | Да | 48 | 49.15 | Смешанный | металлопластик и дерево | Нет |  | 13 | 24.7 | Металл без утеплителя |  | Нет |  | Иной | Асфальт | 212 | 1 | Нет |  | Плоская (совмещенная) |  | Сборные железобетонные элементы |  | Нет |  | Керамзит или шлак |  | Нет |  | Рулонные материалы (в 3-4 слоя) |  | 1352.3 | Да | 2009 | Внутренний |  | Трубы для внутреннего водостока - смешанные |  |  | Нет |  | 3 | 87 | Нет |  | Да | 3 | Да | 3 | 400 | 1 | 9 | 2010 | Да | 2010 | Да | 10.12.2012 | 2035 | Нет | [10 empty] | 220 | 2 | 2 | 36 | 720 | Закрытая | Аллюминий | Нет |  | 370 | Нет |  | Да | 140 | Скрытая | Алюминий | Нет |  | Установлен(ы) | 2 |  |  | Нет | 2011 | Нет |  | Имеется |  |  | Центральное | 1 | Смешанный | полипропилен, сталь | 430 | Нет |  | 150 | Сталь |  | Да | 2009 | Установлен(ы) | 1 |  |  | Нет | 2011 | Да | 3 | Смешанный | Чугун, пластик | 390 | Да | 2009 | Центральное (сетевой природный газ) | 1 | 292 | Нет |  | Да | Внешняя котельная |  |  |  | 0.43 | 1 | Открытая | Горизонтальная | Черная сталь |  | 2347 | Нет |  | 58 | Сталь |  | Нет |  | Нет |  |  |  | Нет |  |  |  | Установлен(ы) | 1 |  |  | Нет | 2010 | Да | 1 | Имеется | Нет | 2012 | Да | Внешняя котельная |  |  |  | 1 | 1 | Смешанный | Пластик, сталь | 720 | Нет |  | 147 | Сталь |  | Нет |  | Установлен(ы) | 1 |  |  | Нет | 2012 | Нет
г. Краснодар, ул. Школьная, д. 15, корп. 3 | 48400793 | Подготовлен | 03 401 000 | Краснодар | 350059, Краснодарский край, Краснодар г, Школьная ул, дом № 15, корпус 3 | Да | 5782 | Да | 5782 | 23:43:0145075:573 | 5782 |  |  | Нет |  | Типовой | Группа II | 1993 |  |  | 201 | Да | 10 | 13.02.2004 | Нет |  |  |  | 25.6 | 25.6 | 1408 | 237 | 9 | 9 | 4 | 9865 | 143 | 8505 | 143 | 8505 | 171 | Да | 143 | 8505 | 171 | Нет |  |  |  | Нет |  |  |  | Нет |  |  |  | Нет |  |  |  | Нет |  |  |  | Нет |  |  |  | Нет |  |  |  | Нет |  |  |  | 1 | 1360 | УО | ООО "Аврора" | 1 | 21.02.2014 | Решение общего собрания собственников помещений в МКД | Нет | [5 empty] | 09.07.1996 |  | счет регионального оператора (по решению ОМС) | Свайный |  | Железобетон |  | 132 | шт. |  |  | Нет |  | Нет | [13 empty] | 0.3 | Железо-бетонные панели |  | Отсутствует |  | 4834.8 | Да | 2009 | Да | 4521 | Отвердевающая мастика |  | Да | 2009 | Нет | [5 empty] | Да | 34 | 51 | Металлопластик |  | Да | 2009 | 116 | 208.8 | Смешанный | деревянные и железные без утеплителя | Нет |  | Иной | Асфальт | 240 | 1.3 | Нет |  | Плоская (совмещенная) |  |  |  | Да | 2009 | Керамзит или шлак |  | Да | 2009 | Рулонные материалы (в 3-4 слоя) |  | 1407.9 | Да | 2009 | Внутренний |  | Трубы для внутреннего водостока - иные |  |  | Нет |  | 4 | 132 | Нет |  | Да | 4 | Да | 4 | 460 | 0.67 | 9 | 1993 | Нет |  | Нет |  | 2018 | Нет | [10 empty] | 90 | 1 | 1 | 72 | 5478 | Закрытая | Медь | Да | 2009 | 3248 | Да | 2009 | Да | 680 | Открытая | Медь | Да | 2009 | Установлен(ы) | 4 |  |  | Да | 2009 | Нет |  | Имеется |  |  | Центральное | 1 | Смешанный | сталь, пластик | 640 | Да | 2009 | 47 | Сталь |  | Да | 2009 | Установлен(ы) | 1 |  |  | Да | 2009 | Да | 4 | Смешанный | Чугун, пластик | 548 | Нет |  | Центральное (сетевой природный газ) | 1 | 402 | Нет |  | Да | Внешняя котельная |  |  |  | 0.6 | 1 | Закрытая | Вертикальная | Смешанный | Полипропилен, сталь | 3485 | Да | 2009 | 185 | Сталь |  | Да | 2009 | Нет |  |  |  | Да | 1 | Да | 2009 | Установлен(ы) | 1 |  |  | Да | 2009 | Нет |  | Имеется |  |  | Да | Внешняя котельная |  |  |  | 0.3 | 1 | Смешанный | сталь, полипропилен, металлопласт | 650 | Да | 2009 | 48 | Сталь |  | Да | 2009 | Установлен(ы) | 1 |  |  | Да | 2009 | Нет
г. Краснодар, ул. Школьная, д. 15, корп. 4 | 48400796 | Подготовлен | 03 401 000 | Краснодар | 350059, Краснодарский край, Краснодар г, Школьная ул, дом № 15, корпус 4 | Да | 6765 | Да | 6765 | 23:43:0145075:834 | 6765 |  |  | Нет |  | Типовой | Группа II | 2011 |  |  | 241 | Нет |  |  | Нет |  |  |  | 44.8 | 44.8 | 2242.4 | 320.3 | 16 | 16 | 6 | 9806 | 144 | 8012 | 144 | 8012 | 144 | Да | 144 | 8012 | 144 | Нет |  |  |  | Нет |  |  |  | Нет |  |  |  | Нет |  |  |  | Нет |  |  |  | Нет |  |  |  | Нет |  |  |  | Нет |  |  |  | 1 | 1794 | УО | ООО "Аврора" | 1 | 20.04.2015 | Решение общего собрания собственников помещений в МКД | Нет | [5 empty] | 17.12.1998 |  | счет регионального оператора (по решению ОМС) | Свайный |  | Железобетон |  | 140 | шт. |  |  | Нет |  | Нет | [13 empty] | 0.3 | Крупнопанельные с утепляющим слоем |  | Отсутствует |  | 4717.44 | Нет |  | Да | 4125 | Отвердевающая мастика |  | Да | 2009 | Нет | [5 empty] | Да | 64 | 84 | Металлопластик |  | Да | 2009 | 8 | 15 | Смешанный | деревянные и железные без утеплителя | Нет |  | Иной | Асфальт | 320.3 | 1 | Нет |  | Плоская (совмещенная) |  |  |  | Да | 2009 | Керамзит или шлак |  | Нет |  | Рулонные материалы (в 3-4 слоя) |  | 1830 | Да | 2009 | Внутренний |  | Оцинкованная сталь |  |  | Нет |  | 6 | 181.2 | Нет |  | Да | 4 | Да | 4 | 450 | 0.6 | 9 | 1993 | Нет |  | Нет |  | 2018 | Нет | [10 empty] | 75 | 1 | 1 | 36 | 2415 | Закрытая | Медь | Да | 2009 | 845 | Да | 2009 | Да | 670 | Открытая | Медь | Нет |  | Установлен(ы) | 4 |  |  | Да | 2009 | Да | 10 | Имеется | Да | 2009 | Центральное | 1 | Смешанный | сталь, полипропилен, металлопластик | 720 | Да | 2009 | 182 | Сталь |  | Да | 2009 | Установлен(ы) | 1 |  |  | Да | 2009 | Да | 4 | Смешанный | Чугун, пластик | 450 | Нет |  | Центральное (сетевой природный газ) | 1 | 342 | Нет |  | Да | Внешняя котельная |  |  |  | 0.5 | 1 | Закрытая | Вертикальная | Смешанный | Полипропилен, сталь | 2458 | Да | 2009 | 183 | Сталь |  | Да | 2009 | Нет |  |  |  | Да | 1 | Да | 2009 | Установлен(ы) | 1 |  |  | Да | 2009 | Нет |  | Имеется |  |  | Да | Внешняя котельная |  |  |  | 0.3 | 1 | Смешанный | полипропилен, сталь | 710 | Да | 2009 | 189 | Сталь |  | Да | 2009 | Установлен(ы) | 1 |  |  | Нет | 2006 | Нет
г. Краснодар, ул. Школьная, д. 15, корп. 5 | 730946124 | Подготовлен | 03 401 000 | Краснодар | 350059, Краснодарский край, Краснодар г, Школьная ул, дом № 15, корпус 5 | Нет |  | Нет |  |  | 7697 | нет | нет | Нет | 90-05/1с-1 Новороссийской серии | Типовой | Группа IV | 2000 |  |  | 186 | Нет |  |  | Нет |  |  |  | 29.5 | 29.5 | 1198.2 | 213.4 | 10 | 10 | 4 | 9909.27 | 160 | 8747.42 | 160 | 8747.42 | 197 | Да | 160 | 8747.42 | 197 | Нет |  |  |  | Нет |  |  |  | Нет |  |  |  | Нет |  |  |  | Нет |  |  |  | Нет |  |  |  | Нет |  |  |  | Нет |  |  |  | 2 | 1161.85 | ТСЖ | ТСЖ "Капитель" | №1 от 01.10.2000 | 01.10.2000 | Решение общего собрания собственников помещений в МКД | [6 empty] | 01.10.2000 |  | счет регионального оператора (по решению ОМС) | Ленточный |  | Железобетон |  | 213.4 | м3 |  |  | Нет |  | Да | 847 | Иной | Земля | Бетонные (железобетонные) блоки |  | 2.5 | 6828.8 | Плоское | Железобетон |  | 1198.2 | Нет |  | 0.35 | Крупнопанельные однослойные |  | Смешанная |  | 5463.04 | Нет |  | Да | 2913 | Иной | пакля и раствор | Нет |  | Да | 2913 | Иное | пакля и раствор | Да | 2014 | Да | 560 | 1365.76 | Смешанный | деревянные спаренные двухстворчатые | Нет |  | 170 | 374 | Иной | деревянные и железные без утеплителя | Нет |  | Армированный асфальтобетон |  | 213.4 | 1 | Нет |  | Плоская (совмещенная) |  | Отсутствует |  | Нет |  | Смешанный | мягкая кровля | Нет |  | Смешанный | Мягкая кровля на клеймассе | 1198.2 | Нет |  | Внутренний |  | Трубы для внутреннего водостока - стальные |  |  | Нет |  | 4 | 118 | Нет |  | Да | 4 | Да | 4 | 360 | 1 | 10 | 2000 | Нет |  | Да | 11.07.2013 | 2020 | Нет | [10 empty] | 800 | 2 | 2 | 80 | 900 | Закрытая | Аллюминий | Нет |  | 900 | Нет |  | Нет |  | Скрытая | Алюминий | Нет |  | Установлен(ы) | 8 |  |  | Нет | 2000 | Да | 4 |  | Нет | 2000 | Центральное | 1 | Черная сталь |  | 1800 | Нет |  | 4 | Чугун |  | Нет |  | Установлен(ы) | 1 |  |  | Нет | 2000 | Да | 4 | Чугун |  | 1300 | Нет |  | Центральное (сетевой природный газ) | 1 | 1300 | Нет |  | Да | Автономная котельная - иная |  | Газ |  | 0.47 | 2 | Закрытая | Вертикальная | Черная сталь |  | 5200 | Нет |  | 4 | Чугун |  | Нет |  | Да | 1 | Нет |  | Да | 4 | Нет |  | Установлен(ы) | 1 |  |  | Нет | 2000 | Нет |  | Имеется |  |  | Да | Внешняя котельная |  |  |  | 0.47 | 1 | Черная сталь |  | 5200 | Нет |  | 4 | Иной | сталь,чугун | Нет |  | Установлен(ы) | 1 |  |  | Нет | 2000 | Нет
г. Краснодар, ул. Школьная, д. 17 | 48400790 | Подготовлен | 03 401 000 | Краснодар | г. Краснодар, ул. Школьная, д. 17 | Да | 10156 | Да | 3133 | 23:43:0145075:830 | 4518 |  |  | Нет |  | Типовой | Группа II | 1983 | 2013 | E | 425 | Да | 16 | 10.01.1992 | Нет |  |  |  | 25.2 | 25.2 | 1278.2 | 229.8 | 9 | 9 | 4 | 8696.4 | 144 | 5643.1 | 144 | 5643.1 | 144 | Да | 135 | 5156.2 | 135 | Да | 9 | 486.9 | 9 | Нет |  |  |  | Нет |  |  |  | Нет |  |  |  | Нет |  |  |  | Нет |  |  |  | Нет |  |  |  | Нет |  |  |  | 6 | 3053.3 | УО | ООО "ГУК-Краснодар" | б/н | 10.12.2008 | Решение общего собрания собственников помещений в МКД | Да | б/н | 01.07.2013 | Нет |  |  | 23.02.1993 |  | счет регионального оператора (по решению ОМС) | Свайный |  | Железобетон |  | 302 | шт. |  |  | Нет |  | Да | 975 | Иной | уплотненный грунт, бетон и доска | Бетонные (железобетонные) блоки |  | 1.7 | 1002.7 | Плоское | Железобетон |  | 1279 | Нет |  | 0.35 | Крупноблочные |  | Отсутствует |  | 4891.6 | Нет |  | Да | 3891.6 | Нетвердеющая мастика |  | Нет |  | Да | 304 | Иное | пакля и раствор | Нет |  | Да | 32 | 25.9 | Дерево - хвойных пород |  | Нет |  | 8 | 15 | Смешанный | деревянные и железные без утеплителя | Нет |  | Иной | асфальтобетон | 231.8 | 1 | Нет |  | Плоская (совмещенная) |  | Отсутствует |  | Нет |  | Отсутствует |  | Нет |  | Рулонные материалы (в 3-4 слоя) |  | 1519 | Да | 2009 | Внутренний |  | Трубы для внутреннего водостока - стальные |  |  | Нет |  | 4 | 104 | Нет |  | Да | 4 | Да | 4 | 320 | 0.71 | 9 | 1983 | Нет |  | Да | 30.09.2012 | 2008 | Нет | [5 empty] | Нет |  | Нет |  |  | 129.6 | 1 | 1 | 36 | 320 | Закрытая | Медь | Да | 2009 | 1200 | Да | 2009 | Да | 108 | Скрытая | Медь | Нет |  | Установлен(ы) | 1 |  | Имеется | Да | 2009 | Нет |  | Имеется | Нет |  | Центральное | 1 | Иной | Металл, пластик | 821 | Нет |  | 61 | Сталь |  | Нет |  | Установлен(ы) | 1 |  | Имеется | Да | 2013 | Да | 4 | Смешанный | Чугун, пластик | 870 | Да | 2012 | Центральное (сетевой природный газ) | 1 | 348 | Нет |  | Да | Иной | центральное |  |  | 0.538 | 1 | Закрытая | Вертикальная | Черная сталь |  | 1789 | Да | 2009 | 124 | Сталь |  | Да | 2009 | Нет |  | Нет |  | Да | 4 | Нет |  | Установлен(ы) | 1 | 1 | Имеется | Да | 2009 | Нет |  | Имеется | Нет |  | Да | Внешняя котельная | Центральная |  |  | 0.093 | 1 | Иной | полипропилен, сталь | 3848 | Нет |  | 168 | Иной | полипропилен, сталь | Нет |  | Установлен(ы) | 1 | 1 | Имеется | Да | 2009 | Нет |  | Имеется | Нет
г. Краснодар, ул. Школьная, д. 19 | 730946296 | Подготовлен | 03 401 000 | Краснодар | 350059, Краснодарский край, Краснодар г, Школьная ул, дом № 19 | Да | 5551 | Нет |  |  | 5551 |  |  | Нет |  | Типовой | Группа II | 2000 |  |  | 184 | Нет |  |  | Нет |  |  |  | 28 | 28 | 1525 | 224 | 10 | 10 | 4 | 12844 | 159 | 11049 | 159 | 11049 | 181 | Да | 159 | 11049 | 181 | Нет |  |  |  | Нет |  |  |  | Нет |  |  |  | Нет |  |  |  | Нет |  |  |  | Нет |  |  |  | Нет |  |  |  | Нет |  |  |  | 1 | 1795 | УО | "Эллис-Кубань" ЗАО | 1 | 07.07.2009 | Решение общего собрания собственников помещений в МКД | Нет | [5 empty] | 12.09.2000 |  | счет регионального оператора (по решению ОМС) | Свайный |  | Железобетон |  | 160 | шт. |  |  | Нет |  | Нет | [13 empty] | 0.3 | Железо-бетонные панели |  | Отсутствует |  | 5017.6 | Нет |  | Нет | [5 empty] | Нет | [5 empty] | Да | 40 | 51 | Дерево - твердых пород |  | Нет |  | 135 | 243 | Смешанный | деревянные и железные без утеплителя | Нет |  | Иной | Асфальт | 230 | 1.4 | Нет |  | Плоская (совмещенная) |  | Сборные железобетонные настилы |  | Нет |  | Керамзит или шлак |  | Нет |  | Рулонные материалы (в 3-4 слоя) |  | 1525 | Нет |  | Внутренний |  | Трубы для внутреннего водостока - иные |  |  | Нет |  | 4 | 142 | Нет |  | Да | 4 | Да | 4 | 450 | 0.6 | 10 | 2000 | Нет |  | Нет |  | 2025 | Нет | [10 empty] | 90 | 1 | 1 | 40 | 3751 | Закрытая | Аллюминий | Нет |  | 1742 | Нет |  | Да | 630 | Скрытая | Алюминий | Нет |  | Установлен(ы) | 4 |  |  | Нет | 2000 | Нет |  | Имеется |  |  | Центральное | 1 | Смешанный | сталь, пластик | 624 | Нет |  | 204 | Сталь |  | Нет |  | Установлен(ы) | 1 |  |  | Нет | 2000 | Да | 4 | Чугун |  | 453 | Нет |  | Центральное (сетевой природный газ) | 1 | 347 | Нет |  | Да | Внешняя котельная |  |  |  | 0.6 | 1 | Закрытая | Горизонтальная | Черная сталь |  | 2100 | Нет |  | 190 | Сталь |  | Нет |  | Нет |  |  |  | Да | 1 | Нет |  | Установлен(ы) | 1 |  |  | Нет | 2000 | Нет |  | Имеется |  |  | Да | Внешняя котельная |  |  |  | 0.3 | 1 | Черная сталь |  | 579 | Нет |  | 201 | Сталь |  | Нет |  | Установлен(ы) | 1 |  |  | Нет | 2000 | Нет
г. Краснодар, ул. Школьная, д. 19, корп. 1 | 730946684 | Подготовлен | 03 401 000 | Краснодар | 350059, Краснодарский край, Краснодар г, Школьная ул, дом № 19, корпус 1 | Да | 4506 | Нет |  | 23:43:0145075:567 | 4506 |  |  | Нет |  | Типовой | Группа II | 1998 |  |  | 206 | Нет |  |  | Нет |  |  |  | 29.4 | 30.7 | 1413.8 | 251.5 | 9 | 9 | 4 | 8925.31 | 144 | 8913.31 | 144 | 8913.31 | 137 | Да | 137 | 8509.15 | 130 | Да | 7 | 404.16 | 7 | Нет |  |  |  | Нет |  |  |  | Нет |  |  |  | Нет |  |  |  | Нет |  |  |  | Нет |  |  |  | Нет |  |  |  | 1 | 12 | ТСЖ | Домострой | 1 | 10.04.2006 | Решение общего собрания собственников помещений в МКД | [6 empty] | 01.01.2000 |  | счет регионального оператора (по решению ОМС) | Ленточный |  | Бетон |  | 150 | м3 |  |  | Нет |  | Да | 1413 | Уплотненный грунт |  | Бетонные (железобетонные) блоки |  | 1.5 | 377.5 | Плоское | Железобетон |  | 1423.8 | Нет |  | 0.35 | Крупнопанельные однослойные |  | Облицовка - керамическая или цементная офактуренная плитка |  | 7394 | Нет |  | Да | 4645 | Отвердевающая мастика |  | Нет |  | Нет | [5 empty] | Да | 128 | 51.2 | Металлопластик |  | Да | 2009 | 8 | 16 | Смешанный | деревянные и железные без утеплителя | Нет |  | Армированный асфальтобетон |  | 251.5 | 1 | Нет |  | Плоская (совмещенная) | 1.5 | Сборные железобетонные элементы |  | Нет |  | Отсутствует |  | Нет |  | Рулонные материалы (в 3-4 слоя) |  | 1413.8 | Да | 2013 | Внутренний |  | Трубы для внутреннего водостока - стальные |  |  | Нет |  | 4 | 170 | Нет |  | Да | 4 | Да | 4 | 400 | 1 | 6 | 1998 | Нет |  | Да | 14.08.2012 | 2023 | Нет | [10 empty] | 151 | 1 | 1 | 37 | 1 | Закрытая | Аллюминий | Нет |  | 1 | Нет |  | Да | 150 | Скрытая | Алюминий | Нет |  | Установлен(ы) | 3 |  |  | Нет | 2006 | Нет |  | Отсутствует по причине, указанной в: п. 3 Критериев (приказ № 627) - кроме домов, введеных в эксплуатацию после 1 января 2010 года |  |  | Центральное | 1 | Черная сталь |  | 1024 | Нет |  | 51 | Смешанный | чугун,сталь,латунь | Да | 2012 | Установлен(ы) | 1 |  |  | Нет | 2012 | Да | 8 | Смешанный | чугун, полипропилен | 1496 | Нет |  | Центральное (сетевой природный газ) | 1 | 496 | Нет |  | Да | Иной | центральное |  |  | 190 | 1 | Открытая | Вертикальная | Черная сталь |  | 2356 | Нет |  | 71 | Чугун |  | Нет |  | Нет |  |  |  | Нет |  |  |  | Установлен(ы) | 2 | 2 |  | Нет | 2010 | Нет |  | Имеется |  |  | Да | Внешняя котельная |  |  |  | 0.2 | 1 | Черная сталь |  | 644 | Нет |  | 52 | Смешанный | чугун, латунь и сталь | Нет |  | Установлен(ы) | 1 |  |  | Нет | 2009 | Нет
г. Краснодар, ул. Школьная, д. 5 | 730946924 | Подготовлен | 03 401 000 | Краснодар | 350059, Краснодарский край, Краснодар г, Школьная ул, дом № 5 | Да | 6758 | Да | 6758 | 23:43:0145075:0021 | 6758 | 23:43:0145075:0021 | 23:43:0145075:0021 | Нет |  | Типовой | Группа III | 2007 |  |  | 580 | Да | 6 | 27.09.2013 | Нет |  |  |  | 45 | 45 | 1456 | 250 | 14 | 14 | 4 | 19286.57 | 317 | 15684.03 | 280 | 14893.72 | 280 | Да | 280 | 14893.72 | 280 | Нет |  |  |  | Нет |  |  |  | Нет |  |  |  | Да | 37 | 790.31 | 37 | Да | 37 | 790.31 | 37 | Нет |  |  |  | Нет |  |  |  | Нет |  |  |  | 42 | 3602.54 | УО | "УК "Возрождение" ООО | б/н | 01.03.2012 | Решение общего собрания собственников помещений в МКД | Да | б/н | 01.03.2012 | Да | б/н | 01.07.2012 | 01.06.2007 |  | счет регионального оператора (по решению ОМС) | Монолитная плита по свайному основанию |  | Железобетон |  | 1456 | кв.м |  |  | Нет |  | Да | 1416 | Бетон |  | Бетонные (железобетонные) блоки |  | 2.5 | 750 | Плоское | Железобетон |  | 1416 | Нет |  | 0.25 | Крупнопанельные с утепляющим слоем |  | Окраска - по штукатурке (по бетону) - полимерным составом |  | 7350 | Нет |  | Да | 8560 | Отвердевающая мастика |  | Нет |  | Нет | [5 empty] | Да | 56 | 78.4 | Дерево - хвойных пород |  | Нет |  | 224 | 403.2 | Смешанный | деревянные и железные без утеплителя | Нет |  | Армированный бетон |  | 255 | 1.2 | Нет |  | Плоская (совмещенная) |  | Сборные железобетонные элементы |  | Нет |  | Керамзит или шлак |  | Нет |  | Рулонные материалы (в 3-4 слоя) |  | 1523 | Нет |  | Внутренний |  | Трубы для внутреннего водостока - асбоцементные |  |  | Нет |  | 4 | 216 | Нет |  | Да | 8 | Да | 4 | 400 | 1 | 13 | 2007 | Нет |  | Да | 28.06.2013 | 2032 | Да | 4 | 630 | 1 | 13 | 2007 | Нет |  | Да | 28.06.2013 | 2032 | 565 | 4 | 4 | 98 | 1598 | Закрытая | Медь | Нет |  | 2617 | Нет |  | Да | 250 | Скрытая | Медь | Нет |  | Установлен(ы) | 20 |  |  | Нет | 2007 | Нет |  | Имеется |  |  | Центральное | 1 | Черная сталь |  | 2438 | Нет |  | 162 | Смешанный | чугун,сталь,латунь | Нет |  | Установлен(ы) | 1 |  |  | Да | 2012 | Да | 8 | Смешанный | Чугун, пластик | 1323 | Нет |  | Отсутствует |  |  |  |  | Да | Внешняя котельная |  |  |  | 1.34 | 1 | Закрытая | Вертикальная | Черная сталь |  | 5820 | Нет |  | 296 | Смешанный | Чугун, сталь, пластик | Нет |  | Да | 1 | Нет |  | Нет |  |  |  | Установлен(ы) | 2 |  |  | Нет | 2007 | Да | 1 | Имеется | Нет | 2007 | Да | Автономная котельная - иная | центральная водогрейная | Иной | теплоноситель | 0.72 | 1 | Черная сталь |  | 2420 | Нет |  | 175 | Смешанный | чугун, латунь и сталь | Нет |  | Установлен(ы) | 1 |  |  | Нет | 2007 | Нет
г. Краснодар, ул. Шоссе Нефтяников, д. 11 | 730947865 | Подготовлен | 03 401 000 | Краснодар | г. Краснодар, ул. Шоссе Нефтяников, д. 11 | Да | 1223 | Да | 1047 | 23:43:0201033:150 | 1047 |  |  | Нет |  | Типовой | Группа III | 1949 | 2013 | E | 10 | Да | 48 | 23.11.1988 | Нет |  |  |  | 6.6 | 6.6 | 355 | 75.8 | 2 | 2 | 1 | 551.8 | 7 | 516.2 | 4 | 234.5 | 4 | Да | 4 | 234.5 | 4 | Нет |  |  |  | Нет |  |  |  | Нет |  |  |  | Да | 3 | 281.7 | 3 | Да | 3 | 281.7 | 3 | Нет |  |  |  | Нет |  |  |  | Нет |  |  |  | 1 | 35.6 | УО | ООО "ГУК-Краснодар" | 1 | 24.06.2009 | Решение общего собрания собственников помещений в МКД | Нет |  |  | Нет |  |  | 24.02.1993 |  | счет регионального оператора (по решению ОМС) | Ленточный |  | Железобетон |  | 55 | м3 |  |  | Нет |  | Нет | [10 empty] | 330 | Нет |  | 0.45 | Шлакоблок, ракушечник |  | Окраска - по штукатурке (по бетону) - известковым составом |  | 647.6 | Нет |  | Нет |  |  |  | Нет |  | Да | 15 | Иное | пакля и раствор | Нет |  | Да | 1 | 2.6 | Дерево - твердых пород |  | Нет |  | 1 | 4 | Металл без утеплителя |  | Нет |  | Иной | асфальтобетон | 75.8 | 1 | Нет |  | Скатная | 4.5 | Дерево |  | Нет |  | Керамзит или шлак |  | Нет |  | Абсоцементные листы и волнистый шифер |  | 461.5 | Нет |  | Наружный неорганизованный |  |  |  |  | Нет |  |  |  | Нет |  | Нет |  | Нет | [5 empty] | Нет |  | Нет |  |  | Нет | [5 empty] | Нет |  | Нет |  |  | 16 | 1 | 1 | 3 | 30 | Открытая | Аллюминий | Нет |  | 30 | Нет |  | Нет |  |  |  | Нет |  | Установлен(ы) | 1 |  | Имеется | Да | 2013 | Нет |  | Имеется | Нет |  | Центральное | 1 | Иной | Металл, пластик | 60 | Нет |  | 1 | Чугун |  | Нет |  | Установка не требуется |  |  | Отсутствует по причине, указанной в: п.2-а Критериев (приказ № 627) | Нет |  | Да | 1 | Смешанный | Чугун, пластик | 48 | Нет |  | Центральное (сетевой природный газ) | 1 | 54 | Нет |  | Да | Иной | центральное |  |  | 0.046 | 1 | Закрытая | Горизонтальная | Иной | пластик-сталь | 316 | Нет |  | 20 | Чугун |  | Нет |  | Нет |  | Нет |  | Нет |  | Нет |  | Установка не требуется |  |  | Отсутствует по причине, указанной в: ч.1 ст.13 261-ФЗ (3 причины) | Нет |  | Нет |  | Отсутствует по причине, указанной в: ч.1 ст.13 261-ФЗ (3 причины) | Нет |  | Да | Водогрейная колонка | [8 empty] | Нет |  |  |  |  | Нет | [5 empty] | Нет |  | Нет |  |  | Нет
г. Краснодар, ул. Шоссе Нефтяников, д. 15 | 730948004 | Подготовлен | 03 401 000 | Краснодар | г. Краснодар, ул. Шоссе Нефтяников, д. 15 | Да | 1806 | Да | 1787 | 23:43:0201031:167 | 1787 |  |  | Нет |  | Типовой | Группа III | 1952 | 2013 | E | 33 | Да | 45 | 17.03.1988 | Нет |  |  |  | 6.4 | 6.4 | 757 | 109.6 | 2 | 2 | 2 | 880.2 | 13 | 774.1 | 13 | 774.1 | 13 | Да | 13 | 774.1 | 13 | Нет |  |  |  | Нет |  |  |  | Нет |  |  |  | Нет |  |  |  | Нет |  |  |  | Нет |  |  |  | Нет |  |  |  | Нет |  |  |  | 2 | 106.1 | УО | ООО "ГУК-Краснодар" | б/н | 16.12.2008 | Решение общего собрания собственников помещений в МКД | Нет |  |  | Нет |  |  | 24.05.1993 |  | счет регионального оператора (по решению ОМС) | Ленточный |  | Кирпич |  | 75 | м3 |  |  | Нет |  | Да | 239 | Иной | уплотненный грунт, бетон и доска | Кирпич |  | 2.6 | 285 | Плоское | Бетонное заполнение по металлическим балкам |  | 525 | Нет |  | 0.45 | Шлакоблок, ракушечник |  | Окраска - по штукатурке (по бетону) - известковым составом |  | 694.04 | Да | 2014 | Нет |  |  |  | Нет |  | Да | 33 | Иное | пакля и раствор | Нет |  | Да | 2 | 3.4 | Металлопластик |  | Нет |  | 2 | 4 | Металл без утеплителя |  | Нет |  | Иной | асфальтобетон | 110 | 1 | Нет |  | Скатная | 5 | Дерево |  | Нет |  | Керамзит или шлак |  | Нет |  | Абсоцементные листы и волнистый шифер |  | 697.6 | Нет |  | Наружный неорганизованный |  |  |  |  | Нет |  |  |  | Нет |  | Нет |  | Нет | [5 empty] | Нет |  | Нет |  |  | Нет | [5 empty] | Нет |  | Нет |  |  | 11.7 | 1 | 1 | 5 | 60 | Открытая | Медь | Нет |  | 60 | Нет |  | Нет |  |  |  | Нет |  | Установлен(ы) | 1 |  | Имеется | Да | 2013 | Нет |  | Имеется | Нет |  | Центральное | 1 | Иной | Металл, пластик | 145 | Нет |  | 7 | Чугун |  | Нет |  | Установка не требуется |  |  | Отсутствует по причине, указанной в: п.2-а Критериев (приказ № 627) | Нет |  | Да | 2 | Смешанный | Чугун, пластик | 77 | Нет |  | Центральное (сетевой природный газ) | 1 | 74 | Нет |  | Да | Иной | центральное |  |  | 0.064 | 1 | Закрытая | Горизонтальная | Иной | пластик-сталь | 515.5 | Нет |  | 30 | Чугун |  | Нет |  | Нет |  | Нет |  | Нет |  | Нет |  | Установка не требуется |  |  | Отсутствует по причине, указанной в: ч.1 ст.13 261-ФЗ (3 причины) | Нет |  | Нет |  | Отсутствует по причине, указанной в: ч.1 ст.13 261-ФЗ (3 причины) | Нет |  | Да | Водогрейная колонка | [8 empty] | Нет |  |  |  |  | Нет | [5 empty] | Нет |  | Нет |  |  | Нет
г. Краснодар, ул. Шоссе Нефтяников, д. 17 | 730948130 | Подготовлен | 03 401 000 | Краснодар | г. Краснодар, ул. Шоссе Нефтяников, д. 17 | Да | 1363 | Да | 1712 | 23:43:0000000:1609 | 1712 |  |  | Нет |  | Типовой | Группа III | 1951 | 2013 | E | 30 | Да | 37 | 20.02.1988 | Нет |  |  |  | 6.1 | 6.1 | 613 | 108 | 2 | 2 | 2 | 663.3 | 12 | 619.2 | 12 | 619.2 | 12 | Да | 12 | 619.2 | 12 | Нет |  |  |  | Нет |  |  |  | Нет |  |  |  | Нет |  |  |  | Нет |  |  |  | Нет |  |  |  | Нет |  |  |  | Нет |  |  |  | 2 | 44.1 | УО | ООО "ГУК-Краснодар" | 1 | 22.12.2008 | Решение общего собрания собственников помещений в МКД | Нет |  |  | Нет |  |  | 17.06.1993 |  | счет регионального оператора (по решению ОМС) | Ленточный |  | Железобетон |  | 121 | м3 |  |  | Нет |  | Да | 70 | Иной | уплотненный грунт, бетон и доска | Бутовый камень |  | 1.9 | 102 | Плоское | Деревянное заполнение по металлическим балкам |  | 70 | Нет |  | 0.45 | Шлакоблок, ракушечник |  | Окраска - по штукатурке (по бетону) - известковым составом |  | 647.5 | Да | 2014 | Нет |  |  |  | Нет |  | Да | 34 | Иное | пакля и раствор | Нет |  | Да | 2 | 3.3 | Дерево - твердых пород |  | Нет |  | 4 | 8 | Иной | деревянные и железные без утеплителя | Нет |  | Иной | асфальтобетон | 108 | 1 | Нет |  | Скатная | 5 | Дерево |  | Нет |  | Керамзит или шлак |  | Нет |  | Абсоцементные листы и волнистый шифер |  | 587.6 | Нет |  | Наружный неорганизованный |  |  |  |  | Нет |  |  |  | Нет |  | Нет |  | Нет | [5 empty] | Нет |  | Нет |  |  | Нет | [5 empty] | Нет |  | Нет |  |  | 10.8 | 1 | 1 | 5 | 60 | Открытая | Медь | Нет |  | 60 | Нет |  | Нет |  |  |  | Нет |  | Установлен(ы) | 1 |  | Имеется | Да | 2013 | Нет |  | Имеется | Нет |  | Центральное | 1 | Иной | Металл, пластик | 135 | Нет |  | 3 | Чугун |  | Нет |  | Установка не требуется |  |  | Отсутствует по причине, указанной в: п.2-а Критериев (приказ № 627) | Нет |  | Да | 2 | Смешанный | Чугун, пластик | 68 | Нет |  | Центральное (сетевой природный газ) | 1 | 67 | Нет |  | Да | Иной | центральное |  |  | 0.053 | 1 | Закрытая | Горизонтальная | Иной | пластик-сталь | 451 | Нет |  | 26 | Чугун |  | Нет |  | Нет |  | Нет |  | Нет |  | Нет |  | Установка не требуется |  |  | Отсутствует по причине, указанной в: ч.1 ст.13 261-ФЗ (3 причины) | Нет |  | Нет |  | Отсутствует по причине, указанной в: ч.1 ст.13 261-ФЗ (3 причины) | Нет |  | Да | Водогрейная колонка | [8 empty] | Нет |  |  |  |  | Нет | [5 empty] | Нет |  | Нет |  |  | Нет
г. Краснодар, ул. Шоссе Нефтяников, д. 19 | 730948215 | Подготовлен | 03 401 000 | Краснодар | г. Краснодар, ул. Шоссе Нефтяников, д. 19 | Да | 1833 | Нет |  |  | 1833 |  |  | Нет |  | Типовой | Группа III | 1953 | 2013 | E | 23 | Да | 38 | 25.02.1988 | Нет |  |  |  | 6.2 | 6.2 | 366 | 89 | 2 | 2 | 1 | 483.7 | 9 | 445 | 9 | 445 | 9 | Да | 9 | 445 | 9 | Нет |  |  |  | Нет |  |  |  | Нет |  |  |  | Нет |  |  |  | Нет |  |  |  | Нет |  |  |  | Нет |  |  |  | Нет |  |  |  | 1 | 38.7 | УО | ООО "ГУК-Краснодар" | 1 | 24.03.2009 | Решение общего собрания собственников помещений в МКД | Нет |  |  | Нет |  |  | 03.08.1993 |  | счет регионального оператора (по решению ОМС) | Ленточный |  | Железобетон |  | 78 | м3 |  |  | Нет |  | Да | 95 | Иной | уплотненный грунт, бетон и доска | Бутовый камень |  | 2.4 | 112.8 | Плоское | Бетонное заполнение по металлическим балкам |  | 95 | Нет |  | 0.45 | Шлакоблок, ракушечник |  | Окраска - по штукатурке (по бетону) - известковым составом |  | 541.8 | Да | 2014 | Нет |  |  |  | Нет |  | Да | 16 | Иное | пакля и раствор | Нет |  | Да | 1 | 2.9 | Дерево - твердых пород |  | Нет |  | 1 | 4 | Металл без утеплителя |  | Нет |  | Иной | асфальтобетон | 89 | 1 | Нет |  | Скатная | 5 | Дерево |  | Нет |  | Керамзит или шлак |  | Нет |  | Абсоцементные листы и волнистый шифер |  | 410.8 | Нет |  | Наружный неорганизованный |  |  |  |  | Нет |  |  |  | Нет |  | Нет |  | Нет | [5 empty] | Нет |  | Нет |  |  | Нет | [5 empty] | Нет |  | Нет |  |  | 36 | 1 | 1 | 3 | 30 | Открытая | Аллюминий | Нет |  | 30 | Нет |  | Нет |  |  |  | Нет |  | Установлен(ы) | 1 |  | Имеется | Да | 2013 | Нет |  | Имеется | Нет |  | Центральное | 1 | Иной | Металл, пластик | 74 | Нет |  | 6 | Чугун |  | Нет |  | Установка не требуется |  |  | Отсутствует по причине, указанной в: п.2-а Критериев (приказ № 627) | Нет |  | Да | 1 | Смешанный | Чугун, пластик | 41 | Нет |  | Центральное (сетевой природный газ) | 1 | 39 | Нет |  | Да | Иной | центральное |  |  | 0.039 | 1 | Закрытая | Горизонтальная | Иной | пластик-сталь | 267 | Нет |  | 18 | Чугун |  | Нет |  | Нет |  | Нет |  | Нет |  | Нет |  | Установка не требуется |  |  | Отсутствует по причине, указанной в: ч.1 ст.13 261-ФЗ (3 причины) | Нет |  | Нет |  | Отсутствует по причине, указанной в: ч.1 ст.13 261-ФЗ (3 причины) | Нет |  | Да | Водогрейная колонка | [8 empty] | Нет |  |  |  |  | Нет | [5 empty] | Нет |  | Нет |  |  | Нет
г. Краснодар, ул. Шоссе Нефтяников, д. 23 | 731150722 | Подготовлен | 03 401 000 | Краснодар | г. Краснодар, ул. Шоссе Нефтяников, д. 23 | Да | 991 | Да | 1022 | 23:43:0201031:85 | 1022 |  |  | Нет |  | Типовой | Группа II | 1951 | 2013 | E | 22 | Да | 39 | 16.06.1988 | Нет |  |  |  | 6.6 | 6.6 | 300 | 74.1 | 2 | 2 | 2 | 432.8 | 10 | 388.4 | 10 | 388.4 | 10 | Да | 7 | 281.2 | 7 | Да | 3 | 107.2 | 3 | Нет |  |  |  | Нет |  |  |  | Нет |  |  |  | Нет |  |  |  | Нет |  |  |  | Нет |  |  |  | Нет |  |  |  | 2 | 44.4 | УО | ООО "ГУК-Краснодар" | б/н | 11.02.2009 | Решение общего собрания собственников помещений в МКД | Да | б/н | 28.12.2012 | Нет |  |  | 25.04.1994 |  | счет регионального оператора (по решению ОМС) | Ленточный |  | Железобетон |  | 50 | м3 |  |  | Нет |  | Нет | [10 empty] | 247 | Нет |  | 0.45 | Кирпич |  | Штукатурка - по кирпичу - известковым раствором |  | 487.2 | Да | 2014 | Нет |  |  |  | Нет |  | Да | 35 | Иное | пакля и раствор | Нет |  | Да | 2 | 3.3 | Дерево - твердых пород |  | Нет |  | 4 | 8 | Иной | деревянные и железные без утеплителя | Нет |  | Иной | асфальтобетон | 74.1 | 1 | Нет |  | Скатная | 5 | Дерево |  | Нет |  | Керамзит или шлак |  | Нет |  | Абсоцементные листы и волнистый шифер |  | 366.6 | Нет |  | Наружный неорганизованный |  |  |  |  | Нет |  |  |  | Нет |  | Нет |  | Нет | [5 empty] | Нет |  | Нет |  |  | Нет | [5 empty] | Нет |  | Нет |  |  | 9 | 1 | 1 | 5 | 60 | Открытая | Аллюминий | Нет |  | 60 | Нет |  | Нет |  |  |  | Нет |  | Установлен(ы) | 1 |  | Имеется | Да | 2013 | Нет |  | Имеется | Нет |  | Центральное | 1 | Иной | Металл, пластик | 92 | Нет |  | 1 | Чугун |  | Нет |  | Установка не требуется |  |  | Отсутствует по причине, указанной в: п.2-а Критериев (приказ № 627) | Нет |  | Да | 2 | Смешанный | Чугун, пластик | 34 | Нет |  | Центральное (сетевой природный газ) | 1 | 50 | Нет |  | Да | Иной | центральное |  |  | 0.037 | 1 | Закрытая | Горизонтальная | Иной | пластик-сталь | 347 | Нет |  | 25 | Чугун |  | Нет |  | Нет |  | Нет |  | Нет |  | Нет |  | Установка не требуется |  |  | Отсутствует по причине, указанной в: ч.1 ст.13 261-ФЗ (3 причины) | Нет |  | Нет |  | Отсутствует по причине, указанной в: ч.1 ст.13 261-ФЗ (3 причины) | Нет |  | Да | Водогрейная колонка | [8 empty] | Нет |  |  |  |  | Нет | [5 empty] | Нет |  | Нет |  |  | Нет
г. Краснодар, ул. Шоссе Нефтяников, д. 23, корп. 1 | 731152634 | Подготовлен | 03 401 000 | Краснодар | г. Краснодар, ул. Шоссе Нефтяников, д. 23, корп. 1 | Да | 2009 | Да | 1593 | 23:43:0201031:165 | 1777 |  |  | Нет |  | Типовой | Группа II | 1960 | 2013 | E | 52 | Да | 36 | 28.03.1988 | Нет |  |  |  | 12.5 | 12.5 | 424 | 92.2 | 4 | 4 | 2 | 1225.4 | 24 | 1127.3 | 24 | 1127.3 | 24 | Да | 24 | 1127.3 | 24 | Нет |  |  |  | Нет |  |  |  | Нет |  |  |  | Нет |  |  |  | Нет |  |  |  | Нет |  |  |  | Нет |  |  |  | Нет |  |  |  | 2 | 98.1 | УО | ООО "ГУК-Краснодар" | 1 | 22.05.2009 | Решение общего собрания собственников помещений в МКД | Нет |  |  | Нет |  |  | 01.09.1991 |  | счет регионального оператора (по решению ОМС) | Ленточный |  | Кирпич |  | 65 | м3 |  |  | Нет |  | Нет | [10 empty] | 306 | Нет |  | 0.42 | Кирпич |  | Отсутствует |  | 1120.1 | Нет |  | Нет |  |  |  | Нет |  | Да | 65 | Иное | пакля и раствор | Нет |  | Да | 6 | 16.4 | Дерево - твердых пород |  | Нет |  | 4 | 16 | Иной | деревянные и железные без утеплителя | Нет |  | Иной | асфальтобетон | 92.2 | 1 | Нет |  | Скатная | 3.5 | Дерево |  | Нет |  | Керамзит или шлак |  | Нет |  | Абсоцементные листы и волнистый шифер |  | 492.7 | Нет |  | Наружный неорганизованный |  |  |  |  | Нет |  |  |  | Нет |  | Нет |  | Нет | [5 empty] | Нет |  | Нет |  |  | Нет | [5 empty] | Нет |  | Нет |  |  | 21.6 | 1 | 1 | 9 | 120 | Открытая | Аллюминий | Нет |  | 120 | Нет |  | Нет |  |  |  | Нет |  | Установлен(ы) | 1 |  | Имеется | Да | 2013 | Нет |  | Имеется | Нет |  | Центральное | 1 | Иной | Металл, пластик | 227 | Нет |  | 1 | Чугун |  | Нет |  | Установка не требуется |  |  | Отсутствует по причине, указанной в: п.2-а Критериев (приказ № 627) | Нет |  | Да | 2 | Смешанный | Чугун, пластик | 98 | Нет |  | Центральное (сетевой природный газ) | 1 | 142 | Нет |  | Да | Иной | центральное |  |  | 0.1 | 1 | Закрытая | Горизонтальная | Иной | пластик-сталь | 548 | Нет |  | 24 | Чугун |  | Нет |  | Нет |  | Нет |  | Нет |  | Нет |  | Установка не требуется |  |  | Отсутствует по причине, указанной в: ч.1 ст.13 261-ФЗ (3 причины) | Нет |  | Нет |  | Отсутствует по причине, указанной в: ч.1 ст.13 261-ФЗ (3 причины) | Нет |  | Да | Водогрейная колонка | [8 empty] | Нет |  |  |  |  | Нет | [5 empty] | Нет |  | Нет |  |  | Нет
г. Краснодар, ул. Шоссе Нефтяников, д. 25 | 731155815 | Подготовлен | 03 401 000 | Краснодар | г. Краснодар, ул. Шоссе Нефтяников, д. 25 | Да | 1758 | Да | 1239 | 23:43:0201031:166 | 1519 |  |  | Нет |  | Типовой | Группа II | 1960 | 2013 | E | 72 | Да | 37 | 24.03.1988 | Нет |  |  |  | 8.5 | 8.5 | 770 | 109.7 | 3 | 3 | 3 | 1238.4 | 36 | 1128 | 36 | 1128 | 36 | Да | 34 | 1070.2 | 34 | Да | 2 | 57.8 | 2 | Нет |  |  |  | Нет |  |  |  | Нет |  |  |  | Нет |  |  |  | Нет |  |  |  | Нет |  |  |  | Нет |  |  |  | 3 | 110.4 | УО | ООО "ГУК-Краснодар" | б/н | 24.12.2008 | Решение общего собрания собственников помещений в МКД | Нет |  |  | Нет |  |  | 06.11.1992 |  | счет регионального оператора (по решению ОМС) | Ленточный |  | Кирпич |  | 94 | м3 |  |  | Нет |  | Нет | [10 empty] | 400 | Нет |  | 0.4 | Кирпич |  | Отсутствует |  | 995 | Нет |  | Нет |  |  |  | Нет |  | Да | 101 | Иное | пакля и раствор | Нет |  | Да | 12 | 16.2 | Дерево - твердых пород |  | Нет |  | 6 | 24 | Иной | деревянные и железные без утеплителя | Нет |  | Иной | асфальтобетон | 109.7 | 1 | Нет |  | Плоская (совмещенная) |  | Металл |  | Нет |  | Отсутствует |  | Нет |  | Рулонные материалы (в 3-4 слоя) |  | 683 | Нет |  | Наружный неорганизованный |  |  |  |  | Нет |  |  |  | Нет |  | Нет |  | Нет | [5 empty] | Нет |  | Нет |  |  | Нет | [5 empty] | Нет |  | Нет |  |  | 32.4 | 1 | 1 | 10 | 90 | Открытая | Аллюминий | Нет |  | 90 | Нет |  | Нет |  |  |  | Нет |  | Установлен(ы) | 1 |  | Имеется | Да | 2013 | Нет |  | Имеется | Нет |  | Центральное | 1 | Иной | Металл, пластик | 338 | Нет |  | 1 | Чугун |  | Нет |  | Установка не требуется |  |  | Отсутствует по причине, указанной в: п.2-а Критериев (приказ № 627) | Нет |  | Да | 3 | Смешанный | Чугун, пластик | 132 | Нет |  | Центральное (сетевой природный газ) | 1 | 172 | Нет |  | Да | Иной | центральное |  |  | 0.096 | 1 | Закрытая | Горизонтальная | Иной | пластик-сталь | 662 | Нет |  | 35 | Чугун |  | Нет |  | Нет |  | Нет |  | Нет |  | Нет |  | Установка не требуется |  |  | Отсутствует по причине, указанной в: ч.1 ст.13 261-ФЗ (3 причины) | Нет |  | Нет |  | Отсутствует по причине, указанной в: ч.1 ст.13 261-ФЗ (3 причины) | Нет |  | Да | Водогрейная колонка | [8 empty] | Нет |  |  |  |  | Нет | [5 empty] | Нет |  | Нет |  |  | Нет
г. Краснодар, ул. Шоссе Нефтяников, д. 25, корп. 1 | 731156189 | Подготовлен | 03 401 000 | Краснодар | г. Краснодар, ул. Шоссе Нефтяников, д. 25, корп. 1 | Да | 1034 | Да | 744 | 23:43:0201031:97 | 744 |  |  | Нет |  | Типовой | Группа II | 1958 | 2013 | E | 19 | Да | 19 | 16.02.1994 | Нет |  |  |  | 6.1 | 6.1 | 331 | 57.2 | 2 | 2 | 1 | 312.9 | 8 | 291.1 | 8 | 291.1 | 8 | Да | 8 | 291.1 | 8 | Нет |  |  |  | Нет |  |  |  | Нет |  |  |  | Нет |  |  |  | Нет |  |  |  | Нет |  |  |  | Нет |  |  |  | Нет |  |  |  | 1 | 21.8 | УО | ООО "ГУК-Краснодар" | б/н | 21.02.2009 | Решение общего собрания собственников помещений в МКД | Нет |  |  | Нет |  |  | 17.07.1992 |  | счет регионального оператора (по решению ОМС) | Ленточный |  | Кирпич |  | 42 | м3 |  |  | Нет |  | Нет | [10 empty] | 168 | Нет |  | 0.4 | Кирпич |  | Штукатурка - по кирпичу - известковым раствором |  | 401.7 | Нет |  | Нет |  |  |  | Нет |  | Да | 18 | Иное | пакля и раствор | Нет |  | Да | 1 | 2 | Дерево - твердых пород |  | Нет |  | 2 | 4 | Иной | деревянные и железные без утеплителя | Нет |  | Иной | асфальтобетон | 57.2 | 1 | Нет |  | Скатная | 4 | Дерево |  | Нет |  | Керамзит или шлак |  | Нет |  | Абсоцементные листы и волнистый шифер |  | 250 | Нет |  | Наружный неорганизованный |  |  |  |  | Нет |  |  |  | Нет |  | Нет |  | Нет | [5 empty] | Нет |  | Нет |  |  | Нет | [5 empty] | Нет |  | Нет |  |  | 32 | 1 | 1 | 3 | 30 | Открытая | Аллюминий | Нет |  | 30 | Нет |  | Нет |  |  |  | Нет |  | Установлен(ы) | 1 |  | Имеется | Да | 2013 | Нет |  | Имеется | Нет |  | Центральное | 1 | Иной | Металл, пластик | 71 | Нет |  | 1 | Чугун |  | Нет |  | Установка не требуется |  |  | Отсутствует по причине, указанной в: п.2-а Критериев (приказ № 627) | Нет |  | Да | 1 | Смешанный | Чугун, пластик | 32.8 | Нет |  | Центральное (сетевой природный газ) | 1 | 38 | Нет |  | Да | Иной | центральное |  |  | 0.028 | 1 | Закрытая | Горизонтальная | Иной | пластик-сталь | 236 | Нет |  | 18 | Чугун |  | Нет |  | Нет |  | Нет |  | Нет |  | Нет |  | Установка не требуется |  |  | Отсутствует по причине, указанной в: ч.1 ст.13 261-ФЗ (3 причины) | Нет |  | Нет |  | Отсутствует по причине, указанной в: ч.1 ст.13 261-ФЗ (3 причины) | Нет |  | Да | Водогрейная колонка | [8 empty] | Нет |  |  |  |  | Нет | [5 empty] | Нет |  | Нет |  |  | Нет
г. Краснодар, ул. Шоссе Нефтяников, д. 25, корп. 2 | 731156812 | Подготовлен | 03 401 000 | Краснодар | г. Краснодар, ул. Шоссе Нефтяников, д. 25, корп. 2 | Да | 793 | Да | 950 | 23:43:0000000:1069 | 950 |  |  | Нет |  | Типовой | Группа III | 1957 | 2013 | E | 19 | Да | 42 | 24.03.1988 | Нет |  |  |  | 6.2 | 6.2 | 348 | 57.4 | 2 | 2 | 1 | 333.1 | 7 | 311.7 | 7 | 311.7 | 7 | Да | 7 | 311.7 | 7 | Нет |  |  |  | Нет |  |  |  | Нет |  |  |  | Нет |  |  |  | Нет |  |  |  | Нет |  |  |  | Нет |  |  |  | Нет |  |  |  | 1 | 21.4 | УО | ООО "ГУК-Краснодар" | 1 | 16.02.2009 | Решение общего собрания собственников помещений в МКД | Нет |  |  | Нет |  |  | 28.10.1997 |  | счет регионального оператора (по решению ОМС) | Ленточный |  | Железобетон |  | 42 | м3 |  |  | Нет |  | Нет | [10 empty] | 170 | Нет |  | 0.45 | Кирпич |  | Штукатурка - по кирпичу - известковым раствором |  | 401.7 | Нет |  | Нет |  |  |  | Нет |  | Да | 18 | Иное | пакля и раствор | Нет |  | Да | 1 | 2 | Дерево - твердых пород |  | Нет |  | 2 | 4 | Иной | деревянные и железные без утеплителя | Нет |  | Иной | асфальтобетон | 57.4 | 1 | Нет |  | Скатная | 4 | Дерево |  | Нет |  | Керамзит или шлак |  | Нет |  | Абсоцементные листы и волнистый шифер |  | 252 | Нет |  | Наружный неорганизованный |  |  |  |  | Нет |  |  |  | Нет |  | Нет |  | Нет | [5 empty] | Нет |  | Нет |  |  | Нет | [5 empty] | Нет |  | Нет |  |  | 28 | 1 | 1 | 3 | 30 | Открытая | Аллюминий | Нет |  | 30 | Нет |  | Нет |  |  |  | Нет |  | Установлен(ы) | 1 |  | Имеется | Да | 2013 | Нет |  | Имеется | Нет |  | Центральное | 1 | Иной | Металл, пластик | 75 | Нет |  | 1 | Чугун |  | Нет |  | Установка не требуется |  |  | Отсутствует по причине, указанной в: п.2-а Критериев (приказ № 627) | Нет |  | Да | 1 | Смешанный | Чугун, пластик | 33.5 | Нет |  | Центральное (сетевой природный газ) | 1 | 45 | Нет |  | Да | Иной | центральное |  |  | 0.029 | 1 | Закрытая | Горизонтальная | Иной | пластик-сталь | 247 | Нет |  | 20 | Чугун |  | Нет |  | Нет |  | Нет |  | Нет |  | Нет |  | Установка не требуется |  |  | Отсутствует по причине, указанной в: ч.1 ст.13 261-ФЗ (3 причины) | Нет |  | Нет |  | Отсутствует по причине, указанной в: ч.1 ст.13 261-ФЗ (3 причины) | Нет |  | Да | Водогрейная колонка | [8 empty] | Нет |  |  |  |  | Нет | [5 empty] | Нет |  | Нет |  |  | Нет
г. Краснодар, ул. Шоссе Нефтяников, д. 25, корп. 3 | 731157251 | Подготовлен | 03 401 000 | Краснодар | г. Краснодар, ул. Шоссе Нефтяников, д. 25, корп. 3 | Да | 665 | Нет |  |  | 665 |  |  | Нет |  | Типовой | Группа II | 1957 | 2013 | E | 17 | Да | 44 | 28.03.1988 | Нет |  |  |  | 6.2 | 6.2 | 213 | 57.5 | 2 | 2 | 1 | 297.8 | 8 | 276.2 | 8 | 276.2 | 8 | Да | 6 | 205.5 | 6 | Да | 2 | 70.7 | 2 | Нет |  |  |  | Нет |  |  |  | Нет |  |  |  | Нет |  |  |  | Нет |  |  |  | Нет |  |  |  | Нет |  |  |  | 1 | 21.6 | УО | ООО "ГУК-Краснодар" | 1 | 27.06.2009 | Решение общего собрания собственников помещений в МКД | Нет |  |  | Нет |  |  | 02.03.1993 |  | счет регионального оператора (по решению ОМС) | Ленточный |  | Железобетон |  | 40 | м3 |  |  | Нет |  | Нет | [10 empty] | 170 | Нет |  | 0.45 | Кирпич |  | Штукатурка - по кирпичу - известковым раствором |  | 401.7 | Нет |  | Нет |  |  |  | Нет |  | Да | 18 | Иное | пакля и раствор | Нет |  | Да | 1 | 2 | Дерево - твердых пород |  | Нет |  | 2 | 4 | Иной | деревянные и железные без утеплителя | Нет |  | Иной | асфальтобетон | 57.5 | 1 | Нет |  | Скатная | 4 | Дерево |  | Нет |  | Керамзит или шлак |  | Нет |  | Абсоцементные листы и волнистый шифер |  | 253.5 | Нет |  | Наружный неорганизованный |  |  |  |  | Нет |  |  |  | Нет |  | Нет |  | Нет | [5 empty] | Нет |  | Нет |  |  | Нет | [5 empty] | Нет |  | Нет |  |  | 32 | 1 | 1 | 3 | 30 | Открытая | Медь | Нет |  | 30 | Нет |  | Нет |  |  |  | Нет |  | Установлен(ы) | 1 |  | Имеется | Да | 2013 | Нет |  | Имеется | Нет |  | Центральное | 1 | Иной | Металл, пластик | 74 | Нет |  | 1 | Чугун |  | Нет |  | Установка не требуется |  |  | Отсутствует по причине, указанной в: п.2-а Критериев (приказ № 627) | Нет |  | Да | 1 | Смешанный | Чугун, пластик | 47 | Нет |  | Центральное (сетевой природный газ) | 1 | 44 | Нет |  | Да | Иной | центральное |  |  | 0.027 | 1 | Закрытая | Горизонтальная | Иной | пластик | 250 | Нет |  | 17 | Чугун |  | Нет |  | Нет |  | Нет |  | Нет |  | Нет |  | Установка не требуется |  |  | Отсутствует по причине, указанной в: ч.1 ст.13 261-ФЗ (3 причины) | Нет |  | Нет |  | Отсутствует по причине, указанной в: ч.1 ст.13 261-ФЗ (3 причины) | Нет |  | Да | Водогрейная колонка | [8 empty] | Нет |  |  |  |  | Нет | [5 empty] | Нет |  | Нет |  |  | Нет
г. Краснодар, ул. Шоссе Нефтяников, д. 25, корп. 4 | 731157914 | Подготовлен | 03 401 000 | Краснодар | г. Краснодар, ул. Шоссе Нефтяников, д. 25, корп. 4 | Да | 596 | Нет |  |  | 596 |  |  | Нет |  | Типовой | Группа II | 1957 | 2013 | E | 15 | Да | 48 | 28.03.1988 | Нет |  |  |  | 6.4 | 6.4 | 312 | 55.4 | 2 | 2 | 1 | 339.2 | 8 | 317.2 | 8 | 317.2 | 8 | Да | 7 | 257.3 | 7 | Да | 1 | 59.9 | 1 | Нет |  |  |  | Нет |  |  |  | Нет |  |  |  | Нет |  |  |  | Нет |  |  |  | Нет |  |  |  | Нет |  |  |  | 1 | 22 | УО | ООО "ГУК-Краснодар" | 1 | 29.06.2009 | Решение общего собрания собственников помещений в МКД | Нет |  |  | Нет |  |  | 09.03.1993 |  | счет регионального оператора (по решению ОМС) | Ленточный |  | Железобетон |  | 32 | м3 |  |  | Нет |  | Нет | [10 empty] | 165 | Нет |  | 0.45 | Кирпич |  | Штукатурка - по кирпичу - известковым раствором |  | 401.7 | Нет |  | Нет |  |  |  | Нет |  | Да | 18 | Иное | пакля и раствор | Нет |  | Да | 1 | 2 | Дерево - твердых пород |  | Нет |  | 2 | 4 | Иной | деревянные и железные без утеплителя | Нет |  | Иной | асфальтобетон | 55.4 | 1 | Нет |  | Скатная | 4 | Дерево |  | Нет |  | Керамзит или шлак |  | Нет |  | Абсоцементные листы и волнистый шифер |  | 230.5 | Нет |  | Наружный неорганизованный |  |  |  |  | Нет |  |  |  | Нет |  | Нет |  | Нет | [5 empty] | Нет |  | Нет |  |  | Нет | [5 empty] | Нет |  | Нет |  |  | 32 | 1 | 1 | 3 | 30 | Открытая | Аллюминий | Нет |  | 30 | Нет |  | Нет |  |  |  | Нет |  | Установлен(ы) | 1 |  | Имеется | Да | 2013 | Нет |  | Имеется | Нет |  | Центральное | 1 | Иной | Металл, пластик | 75 | Нет |  | 2 | Чугун |  | Нет |  | Установка не требуется |  |  | Отсутствует по причине, указанной в: п.2-а Критериев (приказ № 627) | Нет |  | Да | 1 | Смешанный | Чугун, пластик | 46 | Нет |  | Центральное (сетевой природный газ) | 1 | 54 | Нет |  | Да | Иной | центральное |  |  | 0.031 | 1 | Закрытая | Горизонтальная | Иной | пластик-сталь | 253 | Нет |  | 17 | Чугун |  | Нет |  | Нет |  | Нет |  | Нет |  | Нет |  | Установка не требуется |  |  | Отсутствует по причине, указанной в: ч.1 ст.13 261-ФЗ (3 причины) | Нет |  | Нет |  | Отсутствует по причине, указанной в: ч.1 ст.13 261-ФЗ (3 причины) | Нет |  | Да | Водогрейная колонка | [8 empty] | Нет |  |  |  |  | Нет | [5 empty] | Нет |  | Нет |  |  | Нет
г. Краснодар, ул. Шоссе Нефтяников, д. 27 | 731159045 | Подготовлен | 03 401 000 | Краснодар | г. Краснодар, ул. Шоссе Нефтяников, д. 27 | Да | 1401 | Да | 944 | 23:43:0201028:202 | 995 |  |  | Нет |  | Типовой | Группа II | 1955 | 2013 | E | 28 | Да | 43 | 14.05.1988 | Нет |  |  |  | 6.3 | 6.3 | 539 | 111.2 | 2 | 2 | 2 | 847.9 | 13 | 781.4 | 13 | 781.4 | 13 | Да | 12 | 758.6 | 12 | Да | 1 | 22.8 | 1 | Нет |  |  |  | Нет |  |  |  | Нет |  |  |  | Нет |  |  |  | Нет |  |  |  | Нет |  |  |  | Нет |  |  |  | 2 | 66.5 | УО | ООО "ГУК-Краснодар" | б/н | 09.06.2009 | Решение общего собрания собственников помещений в МКД | Да | б/н | 11.06.2013 | Нет |  |  | 16.07.2001 |  | счет регионального оператора (по решению ОМС) | Ленточный |  | Железобетон |  | 40 | м3 |  |  | Нет |  | Нет | [10 empty] | 439 | Нет |  | 0.45 | Кирпич |  | Штукатурка - по кирпичу - известковым раствором |  | 686.76 | Да | 2014 | Нет |  |  |  | Нет |  | Да | 37 | Монтажная пена |  | Нет |  | Да | 2 | 3.8 | Металлопластик |  | Нет |  | 4 | 10 | Иной | деревянные и железные без утеплителя | Нет |  | Иной | асфальтобетон | 111.2 | 1 | Нет |  | Скатная | 4 | Дерево |  | Нет |  | Керамзит или шлак |  | Нет |  | Абсоцементные листы и волнистый шифер |  | 730 | Нет |  | Наружный неорганизованный |  |  |  |  | Нет |  |  |  | Нет |  | Нет |  | Нет | [5 empty] | Нет |  | Нет |  |  | Нет | [5 empty] | Нет |  | Нет |  |  | 11.7 | 1 | 1 | 5 | 60 | Открытая | Медь | Нет |  | 60 | Нет |  | Нет |  |  |  | Нет |  | Установлен(ы) | 1 |  | Имеется | Да | 2013 | Нет |  | Имеется | Нет |  | Центральное | 1 | Иной | Металл, пластик | 105 | Нет |  | 2 | Иной | металл, пластик | Нет |  | Установка не требуется |  |  | Отсутствует по причине, указанной в: п.2-а Критериев (приказ № 627) | Нет |  | Да | 2 | Смешанный | Чугун, пластик | 68 | Нет |  | Центральное (сетевой природный газ) | 1 | 73 | Нет |  | Да | Иной | центральное |  |  | 0.063 | 1 | Закрытая | Горизонтальная | Иной | пластик-сталь | 349 | Нет |  | 26 | Чугун |  | Нет |  | Нет |  | Нет |  | Нет |  | Нет |  | Установка не требуется |  |  | Отсутствует по причине, указанной в: ч.1 ст.13 261-ФЗ (3 причины) | Нет |  | Нет |  | Отсутствует по причине, указанной в: ч.1 ст.13 261-ФЗ (3 причины) | Нет |  | Да | Водогрейная колонка | [8 empty] | Нет |  |  |  |  | Нет | [5 empty] | Нет |  | Нет |  |  | Нет
г. Краснодар, ул. Шоссе Нефтяников, д. 29 | 731159832 | Подготовлен | 03 401 000 | Краснодар | г. Краснодар, ул. Шоссе Нефтяников, д. 29 | Да | 2065 | Да | 889 | 23:43:0201028:324 | 889 |  |  | Нет |  | Типовой | Группа III | 1949 | 2013 | E | 20 | Да | 43 | 20.06.1971 | Нет |  |  |  | 6.3 | 6.3 | 422 | 70.7 | 2 | 2 | 2 | 451.2 | 8 | 404.5 | 8 | 404.5 | 8 | Да | 8 | 404.5 | 8 | Нет |  |  |  | Нет |  |  |  | Нет |  |  |  | Нет |  |  |  | Нет |  |  |  | Нет |  |  |  | Нет |  |  |  | Нет |  |  |  | 2 | 46.7 | УО | ООО "ГУК-Краснодар" | б/н | 21.01.2009 | Решение общего собрания собственников помещений в МКД | Нет |  |  | Нет |  |  | 04.02.1993 |  | счет регионального оператора (по решению ОМС) | Ленточный |  | Железобетон |  | 46 | м3 |  |  | Нет |  | Нет | [10 empty] | 225 | Нет |  | 0.45 | Шлакоблок, ракушечник |  | Окраска - по штукатурке (по бетону) - известковым составом |  | 433.81 | Да | 2014 | Нет |  |  |  | Нет |  | Да | 33 | Иное | пакля и раствор | Нет |  | Да | 4 | 5.6 | Дерево - твердых пород |  | Нет |  | 2 | 6 | Металл без утеплителя |  | Нет |  | Иной | асфальтобетон | 70.7 | 1 | Нет |  | Скатная | 4 | Дерево |  | Нет |  | Керамзит или шлак |  | Нет |  | Абсоцементные листы и волнистый шифер |  | 427 | Нет |  | Наружный неорганизованный |  |  |  |  | Нет |  |  |  | Нет |  | Нет |  | Нет | [5 empty] | Нет |  | Нет |  |  | Нет | [5 empty] | Нет |  | Нет |  |  | 32 | 1 | 1 | 5 | 60 | Открытая | Аллюминий | Нет |  | 60 | Нет |  | Нет |  |  |  | Нет |  | Установлен(ы) | 1 |  | Имеется | Да | 2013 | Нет |  | Имеется | Нет |  | Центральное | 1 | Иной | Металл, пластик | 81 | Нет |  | 2 | Чугун |  | Нет |  | Установка не требуется |  |  | Отсутствует по причине, указанной в: п.2-а Критериев (приказ № 627) | Нет |  | Да | 2 | Смешанный | Чугун, пластик | 41 | Нет |  | Центральное (сетевой природный газ) | 1 | 60 | Нет |  | Да | Иной | центральное |  |  | 0.037 | 1 | Закрытая | Горизонтальная | Иной | пластик-сталь | 218 | Нет |  | 22 | Чугун |  | Нет |  | Нет |  | Нет |  | Нет |  | Нет |  | Установка не требуется |  |  | Отсутствует по причине, указанной в: ч.1 ст.13 261-ФЗ (3 причины) | Нет |  | Нет |  | Отсутствует по причине, указанной в: ч.1 ст.13 261-ФЗ (3 причины) | Нет |  | Да | Водогрейная колонка | [8 empty] | Нет |  |  |  |  | Нет | [5 empty] | Нет |  | Нет |  |  | Нет
г. Краснодар, ул. Шоссе Нефтяников, д. 31 | 731160385 | Подготовлен | 03 401 000 | Краснодар | г. Краснодар, ул. Шоссе Нефтяников, д. 31 | Да | 1434 | Нет |  |  | 1451 |  |  | Нет |  | Типовой | Группа III | 1949 | 2013 | E | 16 | Да | 46 | 20.06.1971 | Нет |  |  |  | 6.3 | 6.3 | 449 | 72 | 2 | 2 | 2 | 404.5 | 8 | 359.4 | 8 | 359.4 | 8 | Да | 7 | 315.1 | 7 | Да | 1 | 44.3 | 1 | Нет |  |  |  | Нет |  |  |  | Нет |  |  |  | Нет |  |  |  | Нет |  |  |  | Нет |  |  |  | Нет |  |  |  | 2 | 45.1 | УО | ООО "ГУК-Краснодар" | 1 | 08.02.2009 | Решение общего собрания собственников помещений в МКД | Нет |  |  | Нет |  |  | 28.06.1994 |  | счет регионального оператора (по решению ОМС) | Ленточный |  | Железобетон |  | 97 | м3 |  |  | Нет |  | Да | 124 | Иной | уплотненный грунт, бетон и доска | Бутовый камень |  | 3.2 | 141 | Плоское | Бетонное заполнение по металлическим балкам |  | 220 | Нет |  | 0.45 | Шлакоблок, ракушечник |  | Окраска - по штукатурке (по бетону) - известковым составом |  | 467.9 | Нет |  | Нет |  |  |  | Нет |  | Да | 33 | Иное | пакля и раствор | Нет |  | Да | 4 | 5.6 | Дерево - твердых пород |  | Нет |  | 2 | 6 | Металл без утеплителя |  | Нет |  | Иной | асфальтобетон | 72 | 1 | Нет |  | Скатная | 4 | Дерево |  | Нет |  | Керамзит или шлак |  | Нет |  | Абсоцементные листы и волнистый шифер |  | 345.8 | Нет |  | Наружный неорганизованный |  |  |  |  | Нет |  |  |  | Нет |  | Нет |  | Нет | [5 empty] | Нет |  | Нет |  |  | Нет | [5 empty] | Нет |  | Нет |  |  | 32 | 1 | 1 | 5 | 60 | Открытая | Аллюминий | Нет |  | 60 | Нет |  | Нет |  |  |  | Нет |  | Установлен(ы) | 1 |  | Имеется | Да | 2013 | Нет |  | Имеется | Нет |  | Центральное | 1 | Иной | Металл, пластик | 85 | Нет |  | 6 | Чугун |  | Нет |  | Установка не требуется |  |  | Отсутствует по причине, указанной в: п.2-а Критериев (приказ № 627) | Нет |  | Да | 2 | Смешанный | Чугун, пластик | 38 | Нет |  | Центральное (сетевой природный газ) | 1 | 64 | Нет |  | Да | Иной | центральное |  |  | 0.036 | 1 | Закрытая | Горизонтальная | Иной | пластик-сталь | 327 | Нет |  | 26 | Чугун |  | Нет |  | Нет |  | Нет |  | Нет |  | Нет |  | Установка не требуется |  |  | Отсутствует по причине, указанной в: ч.1 ст.13 261-ФЗ (3 причины) | Нет |  | Нет |  | Отсутствует по причине, указанной в: ч.1 ст.13 261-ФЗ (3 причины) | Нет |  | Да | Водогрейная колонка | [8 empty] | Нет |  |  |  |  | Нет | [5 empty] | Нет |  | Нет |  |  | Нет
г. Краснодар, ул. Шоссе Нефтяников, д. 33 | 731165554 | Подготовлен | 03 401 000 | Краснодар | г. Краснодар, ул. Шоссе Нефтяников, д. 33 | Да | 1902 | Да | 1150 | 23:43:0201028:205 | 1150 |  |  | Нет |  | Типовой | Группа III | 1949 | 2013 | E | 19 | Да | 46 | 20.06.1971 | Нет |  |  |  | 6.3 | 6.3 | 331 | 71.3 | 2 | 2 | 2 | 530.72 | 8 | 484.02 | 8 | 484.02 | 8 | Да | 7 | 441.3 | 7 | Да | 1 | 42.72 | 1 | Нет |  |  |  | Нет |  |  |  | Нет |  |  |  | Нет |  |  |  | Нет |  |  |  | Нет |  |  |  | Нет |  |  |  | 2 | 46.7 | УО | ООО "ГУК-Краснодар" | 1 | 26.06.2009 | Решение общего собрания собственников помещений в МКД | Нет |  |  | Нет |  |  | 24.11.1992 |  | счет регионального оператора (по решению ОМС) | Ленточный |  | Железобетон |  | 98 | м3 |  |  | Нет |  | Нет | [10 empty] | 220 | Нет |  | 0.45 | Шлакоблок, ракушечник |  | Окраска - по штукатурке (по бетону) - известковым составом |  | 435.59 | Да | 2014 | Нет |  |  |  | Нет |  | Да | 33.6 | Иное | пакля и раствор | Нет |  | Да | 6 | 3.6 | Дерево - твердых пород |  | Нет |  | 2 | 10 | Металл без утеплителя |  | Нет |  | Иной | асфальтобетон | 71.3 | 1 | Нет |  | Скатная | 4 | Дерево |  | Нет |  | Керамзит или шлак |  | Нет |  | Иной | шифер | 348 | Нет |  | Наружный неорганизованный |  |  |  |  | Нет |  |  |  | Нет |  | Нет |  | Нет | [5 empty] | Нет |  | Нет |  |  | Нет | [5 empty] | Нет |  | Нет |  |  | 22.4 | 1 | 1 | 5 | 60 | Открытая | Аллюминий | Нет |  | 60 | Нет |  | Нет |  |  |  | Нет |  | Установлен(ы) | 1 |  | Имеется | Да | 2013 | Нет |  | Имеется | Нет |  | Центральное | 1 | Иной | Металл, пластик | 85 | Нет |  | 2 | Чугун |  | Нет |  | Установка не требуется |  |  | Отсутствует по причине, указанной в: п.2-а Критериев (приказ № 627) | Нет |  | Да | 2 | Смешанный | Чугун, пластик | 38 | Нет |  | Центральное (сетевой природный газ) | 1 | 65 | Нет |  | Да | Иной | центральное |  |  | 0.042 | 1 | Закрытая | Горизонтальная | Иной | пластик-сталь | 331 | Нет |  | 28 | Чугун |  | Нет |  | Нет |  | Нет |  | Нет |  | Нет |  | Установка не требуется |  |  | Отсутствует по причине, указанной в: ч.1 ст.13 261-ФЗ (3 причины) | Нет |  | Нет |  | Отсутствует по причине, указанной в: ч.1 ст.13 261-ФЗ (3 причины) | Нет |  | Да | Водогрейная колонка | [8 empty] | Нет |  |  |  |  | Нет |  | Установка не требуется |  |  | Отсутствует по причине, указанной в: ч.1 ст.13 261-ФЗ (3 причины) | Нет |  | Нет |  | Отсутствует по причине, указанной в: ч.1 ст.13 261-ФЗ (3 причины) | Нет
г. Краснодар, ул. Шоссе Нефтяников, д. 35 | 99987672 | Подготовлен | 03 401 000 | Краснодар | г. Краснодар, ул. Шоссе Нефтяников, д. 35 | Да | 1753 | Нет |  |  | 1753 |  |  | Нет |  | Типовой | Группа III | 1949 | 2013 | E | 37 | Да | 43 | 06.05.1988 | Нет |  |  |  | 6.2 | 6.2 | 524 | 72.2 | 2 | 2 | 2 | 498.3 | 8 | 453.2 | 8 | 453.2 | 8 | Да | 8 | 453.2 | 8 | Нет |  |  |  | Нет |  |  |  | Нет |  |  |  | Нет |  |  |  | Нет |  |  |  | Нет |  |  |  | Нет |  |  |  | Нет |  |  |  | 2 | 45.1 | УО | ООО "ГУК-Краснодар" | б/н | 10.12.2009 | Решение общего собрания собственников помещений в МКД | Нет |  |  | Нет |  |  | 25.03.1993 |  | счет регионального оператора (по решению ОМС) | Ленточный |  | Железобетон |  | 54 | м3 |  |  | Нет |  | Нет | [10 empty] | 252 | Нет |  | 0.45 | Шлакоблок, ракушечник |  | Окраска - по штукатурке (по бетону) - известковым составом |  | 506.8 | Нет |  | Нет |  |  |  | Нет |  | Да | 32 | Иное | пакля и раствор | Нет |  | Да | 6 | 3.6 | Дерево - твердых пород |  | Нет |  | 2 | 6 | Металл без утеплителя |  | Нет |  | Иной | асфальтобетон | 72.2 | 1 | Нет |  | Скатная | 4 | Дерево |  | Нет |  | Керамзит или шлак |  | Нет |  | Абсоцементные листы и волнистый шифер |  | 360 | Нет |  | Наружный неорганизованный |  |  |  |  | Нет |  |  |  | Нет |  | Нет |  | Нет | [5 empty] | Нет |  | Нет |  |  | Нет | [5 empty] | Нет |  | Нет |  |  | 32 | 1 | 1 | 5 | 60 | Открытая | Аллюминий | Нет |  | 60 | Нет |  | Нет |  |  |  | Нет |  | Установлен(ы) | 1 |  | Имеется | Да | 2013 | Нет |  | Имеется | Нет |  | Центральное | 1 | Иной | Металл, пластик | 84 | Нет |  | 2 | Чугун |  | Нет |  | Установка не требуется |  |  | Отсутствует по причине, указанной в: п.2-а Критериев (приказ № 627) | Нет |  | Да | 2 | Смешанный | Чугун, пластик | 49 | Нет |  | Центральное (сетевой природный газ) | 1 | 54 | Нет |  | Да | Иной | центральное |  |  | 0.038 | 1 | Закрытая | Горизонтальная | Иной | пластик-сталь | 313 | Нет |  | 26 | Чугун |  | Нет |  | Нет |  | Нет |  | Нет |  | Нет |  | Установка не требуется |  |  | Отсутствует по причине, указанной в: ч.1 ст.13 261-ФЗ (3 причины) | Нет |  | Нет |  | Отсутствует по причине, указанной в: ч.1 ст.13 261-ФЗ (3 причины) | Нет |  | Да | Водогрейная колонка | [8 empty] | Нет |  |  |  |  | Нет | [5 empty] | Нет |  | Нет |  |  | Нет
г. Краснодар, ул. Шоссе Нефтяников, д. 35, корп. 1 | 201541908 | Подготовлен | 03 401 000 | Краснодар | г. Краснодар, ул. Шоссе Нефтяников, д. 35, корп. 1 | Да | 1994 | Да | 527 | 23:43:0201028:197 | 527 |  |  | Нет |  | Типовой | Группа III | 1954 | 2013 | E | 15 | Да | 38 | 29.09.1997 | Нет |  |  |  | 6.1 | 6.1 | 290 | 75.8 | 2 | 2 | 2 | 448.6 | 8 | 403 | 8 | 403 | 8 | Да | 8 | 403 | 8 | Нет |  |  |  | Нет |  |  |  | Нет |  |  |  | Нет |  |  |  | Нет |  |  |  | Нет |  |  |  | Нет |  |  |  | Нет |  |  |  | 2 | 45.6 | УО | ООО "ГУК-Краснодар" | 2 | 30.08.2009 | Решение общего собрания собственников помещений в МКД | Нет |  |  | Нет |  |  | 21.12.1992 |  | счет регионального оператора (по решению ОМС) | Ленточный |  | Железобетон |  | 151 | м3 |  |  | Нет |  | Нет | [11 empty] | Нет |  | 0.45 | Шлакоблок, ракушечник |  | Окраска - по штукатурке (по бетону) - известковым составом |  | 455 | Да | 2008 | Нет |  |  |  | Нет |  | Да | 26 | Иное | пакля и раствор | Нет |  | Да | 2 | 4 | Дерево - твердых пород |  | Нет |  | 2 | 6 | Металл без утеплителя |  | Нет |  | Иной | асфальтобетон | 75.8 | 1 | Нет |  | Скатная | 4 | Дерево |  | Нет |  | Керамзит или шлак |  | Нет |  | Металпрофиль (металлочерепица) |  | 394 | Да | 2010 | Наружный организованный |  | Оцинкованная сталь с полимерным покрытием (для крыш из металлопрофиля (металлочерепицы)) |  | 75.8 | Да | 2010 | 6 | 36 | Да | 2010 | Нет |  | Нет | [5 empty] | Нет |  | Нет |  |  | Нет | [5 empty] | Нет |  | Нет |  |  | 32 | 1 | 1 | 5 | 70 | Открытая | Аллюминий | Нет |  | 70 | Нет |  | Нет |  |  |  | Нет |  | Установлен(ы) | 1 |  | Имеется | Да | 2013 | Нет |  | Имеется | Нет |  | Центральное | 1 | Иной | Металл, пластик | 128 | Нет |  | 1 | Чугун |  | Нет |  | Установка не требуется |  |  | Отсутствует по причине, указанной в: п.2-а Критериев (приказ № 627) | Нет |  | Да | 2 | Смешанный | Чугун, пластик | 52 | Нет |  | Центральное (сетевой природный газ) | 1 | 110 | Нет |  | Да | Иной | центральное |  |  | 0.035 | 1 | Закрытая | Горизонтальная | Иной | пластик-сталь | 368 | Нет |  | 26 | Чугун |  | Нет |  | Нет |  | Нет |  | Нет |  | Нет |  | Установлен(ы) | 1 | 1 | Имеется | Да | 2010 | Нет |  | Отсутствует по причине, указанной в: ч.1 ст.13 261-ФЗ (3 причины) | Нет |  | Да | Водогрейная колонка | [8 empty] | Нет |  |  |  |  | Нет | [5 empty] | Нет |  | Нет |  |  | Нет
г. Краснодар, ул. Шоссе Нефтяников, д. 35, корп. 2 | 731171630 | Подготовлен | 03 401 000 | Краснодар | г. Краснодар, ул. Шоссе Нефтяников, д. 35, корп. 2 | Да | 890 | Нет |  |  | 705 |  |  | Нет |  | Типовой | Группа III | 1954 | 2013 | E | 16 | Да | 44 | 23.03.1988 | Нет |  |  |  | 5.9 | 5.9 | 571 | 74.9 | 2 | 2 | 2 | 609.4 | 8 | 563.8 | 8 | 563.8 | 8 | Да | 7 | 519.8 | 7 | Да | 1 | 44 | 1 | Нет |  |  |  | Нет |  |  |  | Нет |  |  |  | Нет |  |  |  | Нет |  |  |  | Нет |  |  |  | Нет |  |  |  | 2 | 45.6 | УО | ООО "ГУК-Краснодар" | 1 | 30.06.2009 | Решение общего собрания собственников помещений в МКД | Да | 1 | 13.04.2013 | Нет |  |  | 31.08.2006 |  | счет регионального оператора (по решению ОМС) | Ленточный |  | Железобетон |  | 53 | м3 |  |  | Нет |  | Нет | [10 empty] | 252 | Нет |  | 0.45 | Шлакоблок, ракушечник |  | Окраска - по штукатурке (по бетону) - известковым составом |  | 431.71 | Нет |  | Нет |  |  |  | Нет |  | Да | 27 | Иное | пакля и раствор | Нет |  | Да | 2 | 4.2 | Дерево - твердых пород |  | Нет |  | 2 | 6 | Металл без утеплителя |  | Нет |  | Иной | асфальтобетон | 74.9 | 1 | Нет |  | Скатная | 4 | Дерево |  | Нет |  | Керамзит или шлак |  | Нет |  | Абсоцементные листы и волнистый шифер |  | 374 | Нет |  | Наружный неорганизованный |  |  |  |  | Нет |  |  |  | Нет |  | Нет |  | Нет | [5 empty] | Нет |  | Нет |  |  | Нет | [5 empty] | Нет |  | Нет |  |  | 32 | 1 | 1 | 5 | 60 | Открытая | Аллюминий | Нет |  | 60 | Нет |  | Нет |  |  |  | Нет |  | Установлен(ы) | 1 |  | Имеется | Да | 2013 | Нет |  | Имеется | Нет |  | Центральное | 1 | Иной | Металл, пластик | 86 | Нет |  | 1 | Чугун |  | Нет |  | Установка не требуется |  |  | Отсутствует по причине, указанной в: п.2-а Критериев (приказ № 627) | Нет |  | Да | 2 | Смешанный | Чугун, пластик | 42 | Нет |  | Центральное (сетевой природный газ) | 1 | 52 | Нет |  | Да | Иной | центральное |  |  | 0.035 | 1 | Закрытая | Горизонтальная | Иной | пластик-сталь | 319 | Нет |  | 26 | Чугун |  | Нет |  | Нет |  | Нет |  | Нет |  | Нет |  | Установлен(ы) | 1 | 1 | Имеется | Да | 2010 | Нет |  | Отсутствует по причине, указанной в: ч.1 ст.13 261-ФЗ (3 причины) | Нет |  | Да | Водогрейная колонка | [8 empty] | Нет |  |  |  |  | Нет | [5 empty] | Нет |  | Нет |  |  | Нет
г. Краснодар, ул. Шоссе Нефтяников, д. 38 | 731170681 | Подготовлен | 03 401 000 | Краснодар | г. Краснодар, ул. Шоссе Нефтяников, д. 38 | Да | 2476 | Нет |  |  | 2548 |  |  | Нет |  | Типовой | Группа II | 1974 | 2013 | E | 212 | Да | 38 | 01.12.1998 | Нет |  |  |  | 14.2 | 14.2 | 935 | 173.5 | 5 | 5 | 2 | 3790.5 | 119 | 3331.1 | 119 | 3331.1 | 119 | Да | 105 | 2936.7 | 105 | Да | 14 | 394.4 | 14 | Нет |  |  |  | Нет |  |  |  | Нет |  |  |  | Нет |  |  |  | Нет |  |  |  | Нет |  |  |  | Нет |  |  |  | 2 | 459.4 | УО | ООО "ГУК-Краснодар" | 1 | 19.06.2009 | Решение общего собрания собственников помещений в МКД | Нет |  |  | Нет |  |  | 06.07.1995 |  | счет регионального оператора (по решению ОМС) | Ленточный |  | Бетон |  | 322 | м3 |  |  | Нет |  | Да | 756 | Иной | уплотненный грунт, бетон и доска | Бетонные (железобетонные) блоки |  | 1.9 | 329.6 | Плоское | Железобетон |  | 918 | Нет |  | 0.5 | Кирпич |  | Отсутствует |  | 2602 | Нет |  | Нет |  |  |  | Нет |  | Да | 186 | Иное | пакля и раствор | Нет |  | Да | 8 | 14.4 | Дерево - твердых пород |  | Нет |  | 24 | 46 | Иной | деревянные и железные без утеплителя | Нет |  | Иной | асфальтобетон | 173.5 | 1 | Нет |  | Скатная | 3.5 | Сборные железобетонные элементы |  | Нет |  | Керамзит или шлак |  | Нет |  | Абсоцементные листы и волнистый шифер |  | 1194 | Нет |  | Наружный организованный |  | Оцинкованная сталь |  | 82 | Нет |  | 8 | 110 | Нет |  | Нет |  | Нет | [5 empty] | Нет |  | Нет |  |  | Нет | [5 empty] | Нет |  | Нет |  |  | 107.1 | 1 | 1 | 16 | 490 | Открытая | Аллюминий | Нет |  | 490 | Нет |  | Нет |  |  |  | Нет |  | Установлен(ы) | 1 |  | Имеется | Да | 2013 | Нет |  | Имеется | Нет |  | Центральное | 1 | Иной | Металл, пластик | 673 | Нет |  | 49 | Чугун |  | Нет |  | Установлен(ы) | 1 |  | Имеется | Да | 2011 | Да | 2 | Смешанный | Чугун, пластик | 457 | Нет |  | Центральное (сетевой природный газ) | 1 | 502 | Нет |  | Да | Иной | центральное |  |  | 0.221 | 1 | Закрытая | Горизонтальная | Иной | пластик-сталь | 1440 | Нет |  | 100 | Чугун |  | Нет |  | Нет |  | Нет |  | Да | 1 | Нет |  | Требуется установка |  |  | Имеется | Нет |  | Нет |  | Имеется | Нет |  | Да | Внешняя котельная | Центральная |  |  | 0.07 | 1 | Иной | полипропилен, сталь | 1286 | Нет |  | 196 | Чугун |  | Нет |  | Требуется установка |  |  | Имеется | Нет |  | Нет |  | Имеется | Нет
г. Краснодар, ул. Шоссе Нефтяников, д. 39 | 731177014 | Подготовлен | 03 401 000 | Краснодар | г. Краснодар, ул. Шоссе Нефтяников, д. 39 | Да | 643 | Да | 636 | 23:43:0201027:43 | 754 |  |  | Нет |  | Типовой | Группа II | 1962 | 2013 | E | 24 | Да | 39 | 14.06.1988 | Нет |  |  |  | 9.3 | 9.3 | 286 | 60.9 | 3 | 3 | 1 | 518.4 | 12 | 484.6 | 12 | 484.6 | 12 | Да | 12 | 484.6 | 12 | Нет |  |  |  | Нет |  |  |  | Нет |  |  |  | Нет |  |  |  | Нет |  |  |  | Нет |  |  |  | Нет |  |  |  | Нет |  |  |  | 1 | 33.8 | УО | ООО "ГУК-Краснодар" | 1 | 16.03.2009 | Решение общего собрания собственников помещений в МКД | Да | б/н | 14.05.2012 | Нет |  |  | 16.03.1993 |  | счет регионального оператора (по решению ОМС) | Ленточный |  | Железобетон |  | 41 | м3 |  |  | Нет |  | Нет | [10 empty] | 190 | Нет |  | 0.4 | Кирпич |  | Отсутствует |  | 540 | Нет |  | Нет |  |  |  | Нет |  | Да | 25 | Иное | пакля и раствор | Нет |  | Да | 2 | 3.6 | Дерево - твердых пород |  | Нет |  | 2 | 6 | Иной | деревянные и железные без утеплителя | Нет |  | Иной | асфальтобетон | 60.9 | 1 | Нет |  | Скатная | 3.5 | Дерево |  | Нет |  | Керамзит или шлак |  | Нет |  | Абсоцементные листы и волнистый шифер |  | 283.4 | Нет |  | Наружный неорганизованный |  |  |  |  | Нет |  |  |  | Нет |  | Нет |  | Нет | [5 empty] | Нет |  | Нет |  |  | Нет | [5 empty] | Нет |  | Нет |  |  | 10.8 | 1 | 1 | 4 | 38 | Открытая | Медь | Нет |  | 38 | Нет |  | Нет |  |  |  | Нет |  | Установлен(ы) | 1 |  | Имеется | Да | 2013 | Нет |  | Имеется | Нет |  | Центральное | 1 | Иной | Металл, пластик | 100.5 | Нет |  | 2 | Чугун |  | Нет |  | Установка не требуется |  |  | Отсутствует по причине, указанной в: п.2-а Критериев (приказ № 627) | Нет |  | Да | 1 | Смешанный | Чугун, пластик | 43 | Нет |  | Центральное (сетевой природный газ) | 1 | 68 | Нет |  | Да | Иной | центральное |  |  | 0.05 | 1 | Закрытая | Горизонтальная | Иной | пластик-сталь | 379 | Нет |  | 26 | Чугун |  | Нет |  | Нет |  | Нет |  | Нет |  | Нет |  | Установка не требуется |  |  | Отсутствует по причине, указанной в: ч.1 ст.13 261-ФЗ (3 причины) | Нет |  | Нет |  | Отсутствует по причине, указанной в: ч.1 ст.13 261-ФЗ (3 причины) | Нет |  | Да | Водогрейная колонка | [8 empty] | Нет |  |  |  |  | Нет | [5 empty] | Нет |  | Нет |  |  | Нет
г. Краснодар, ул. Шоссе Нефтяников, д. 5 | 731178378 | Подготовлен | 03 401 000 | Краснодар | г. Краснодар, ул. Шоссе Нефтяников, д. 5 | Да | 999 | Да | 958 | 23:43:0201033:145 | 958 |  |  | Нет |  | Типовой | Группа III | 1940 | 2013 | E | 17 | Да | 48 | 23.02.1988 | Нет |  |  |  | 6.8 | 6.8 | 353 | 56.1 | 2 | 2 | 1 | 542.5 | 8 | 499.1 | 7 | 425.5 | 7 | Да | 7 | 425.5 | 7 | Нет |  |  |  | Нет |  |  |  | Нет |  |  |  | Да | 1 | 73.6 | 1 | Да | 1 | 73.6 | 1 | Нет |  |  |  | Нет |  |  |  | Нет |  |  |  | 1 | 43.4 | УО | ООО "ГУК-Краснодар" | б/н | 11.02.2009 | Решение общего собрания собственников помещений в МКД | Нет |  |  | Нет |  |  | 29.12.1992 |  | счет регионального оператора (по решению ОМС) | Ленточный |  | Железобетон |  | 55 | м3 |  |  | Нет |  | Нет | [10 empty] | 353 | Нет |  | 0.45 | Шлакоблок, ракушечник |  | Окраска - по штукатурке (по бетону) - известковым составом |  | 647.6 | Нет |  | Нет |  |  |  | Нет |  | Да | 15 | Иное | пакля и раствор | Нет |  | Да | 1 | 2.6 | Дерево - твердых пород |  | Нет |  | 1 | 4 | Металл без утеплителя |  | Нет |  | Иной | асфальтобетон | 56.1 | 1 | Нет |  | Скатная | 4.5 | Дерево |  | Нет |  | Керамзит или шлак |  | Нет |  | Абсоцементные листы и волнистый шифер |  | 458.9 | Нет |  | Наружный неорганизованный |  |  |  |  | Нет |  |  |  | Нет |  | Нет |  | Нет | [5 empty] | Нет |  | Нет |  |  | Нет | [5 empty] | Нет |  | Нет |  |  | 28 | 1 | 1 | 3 | 30 | Открытая | Аллюминий | Нет |  | 30 | Нет |  | Нет |  |  |  | Нет |  | Установлен(ы) | 1 |  | Имеется | Да | 2013 | Нет |  | Имеется | Нет |  | Центральное | 1 | Иной | Металл, пластик | 71 | Нет |  | 1 | Чугун |  | Нет |  | Установка не требуется |  |  | Отсутствует по причине, указанной в: п.2-а Критериев (приказ № 627) | Нет |  | Да | 1 | Смешанный | Чугун, пластик | 43 | Нет |  | Центральное (сетевой природный газ) | 1 | 76 | Нет |  | Да | Иной | центральное |  |  | 0.049 | 1 | Закрытая | Горизонтальная | Иной | пластик-сталь | 341 | Нет |  | 20 | Чугун |  | Нет |  | Нет |  | Нет |  | Нет |  | Нет |  | Установка не требуется |  |  | Отсутствует по причине, указанной в: ч.1 ст.13 261-ФЗ (3 причины) | Нет |  | Нет |  | Отсутствует по причине, указанной в: ч.1 ст.13 261-ФЗ (3 причины) | Нет |  | Да | Водогрейная колонка | [8 empty] | Нет |  |  |  |  | Нет | [5 empty] | Нет |  | Нет |  |  | Нет
г. Краснодар, ул. Шоссе Нефтяников, д. 5, корп. 1 | 99991220 | Подготовлен | 03 401 000 | Краснодар | 350020, Краснодарский край, Краснодар г, Шоссе Нефтяников ул, дом № 5/1 | Да | 3350 | Да | 3351 | 23:43:0201033:48 | 3351 |  |  | Нет |  | Типовой | Группа I | 2007 | 2012 |  | 150 | Да | 0.3 | 01.01.2010 | Нет |  |  |  | 29.7 | 29.7 | 815 | 143.5 | 9 | 9 | 2 | 8175.14 | 33 | 6620.14 | 20 | 3259.2 | 20 | Да | 20 | 3259.2 | 20 | Нет |  |  |  | Нет |  |  |  | Нет |  |  |  | Да | 13 | 3360.94 | 13 | Да | 13 | 3360.94 | 13 | Нет |  |  |  | Нет |  |  |  | Нет |  |  |  | 9 | 1555 | ТСЖ | Лотос | 11 | 01.08.2005 | Решение общего собрания собственников помещений в МКД | [6 empty] | 01.02.2007 |  | счет регионального оператора (по решению ОМС) | Ленточный |  | Железобетон |  | 64.3 | м3 |  |  | Нет |  | Да | 788 | Иной | Бетон и плитка | Кирпич |  | 3 | 718.5 | Плоское | Железобетон |  | 1180.3 | Нет |  | 0.56 | Кирпич |  | Отсутствует |  | 3794 | Нет |  | Нет | [5 empty] | Нет | [5 empty] | Да | 12 | 0.43 | Металлопластик |  | Нет |  | 2 | 9.2 | Металл с утеплителем |  | Нет |  | Иной | Тротуарная плитка | 153.5 | 1.5 | Нет |  | Скатная | 3 | Дерево |  | Нет |  | Минеральная вата |  | Нет |  | Металпрофиль (металлочерепица) |  | 924.5 | Нет |  | Наружный организованный |  | Оцинкованная сталь с полимерным покрытием (для крыш из металлопрофиля (металлочерепицы)) |  |  | Нет |  | 6 | 180 | Нет |  | Да | 2 | Да | 2 | 1000 | 1 | 7 | 2007 | Нет |  | Да | 27.08.2013 | 2032 | Нет | [10 empty] | 140 | 4 | 4 | 9 | 580 | Закрытая | Медь | Нет |  | 340 | Нет |  | Да | 54 | Скрытая | Медь | Нет |  | Требуется установка | [5 empty] | Нет |  | Отсутствует по причине, указанной в: п.2-б Критериев (приказ № 627) |  |  | Центральное | 1 | Черная сталь |  | 350 | Нет |  | 3 | Чугун |  | Нет |  | Установлен(ы) | 1 |  |  | Нет | 2007 | Да | 2 | Чугун |  | 350 | Нет |  | Отсутствует |  |  |  |  | Да | Внешняя котельная |  |  |  | 0.13 | 1 | Закрытая | Вертикальная | Смешанный | металлопластик | 350 | Нет |  | 66 | Чугун |  | Нет |  | Нет |  |  |  | Да | 1 | Нет |  | Установлен(ы) | 1 |  |  | Нет | 2007 | Нет |  | Отсутствует по причине, указанной в: п.2-б Критериев (приказ № 627) |  |  | Да | Внешняя котельная |  |  |  | 0.1 | 1 | Иной | полипропилен, сталь | 350 | Нет |  | 4 | Иной | чугун, латунь и сталь | Нет |  | Установлен(ы) | 1 |  |  | Нет | 2007 | Нет
г. Краснодар, ул. Шоссе Нефтяников, д. 51 | 731178873 | Подготовлен | 03 401 000 | Краснодар | г. Краснодар, ул. Шоссе Нефтяников, д. 51 | Да | 2706 | Нет |  |  | 2706 |  |  | Нет |  | Типовой | Группа III | 1959 | 2013 | E | 34 | Да | 41 | 10.12.1991 | Нет |  |  |  | 6 | 6 | 780 | 116.9 | 2 | 2 | 3 | 837.3 | 18 | 770.5 | 18 | 770.5 | 18 | Да | 18 | 770.5 | 18 | Нет |  |  |  | Нет |  |  |  | Нет |  |  |  | Нет |  |  |  | Нет |  |  |  | Нет |  |  |  | Нет |  |  |  | Нет |  |  |  | 3 | 66.8 | УО | ООО "ГУК-Краснодар" | б/н | 11.12.2008 | Решение общего собрания собственников помещений в МКД | Нет |  |  | Нет |  |  | 22.03.1993 |  | счет регионального оператора (по решению ОМС) | Ленточный |  | Железобетон |  | 91 | м3 |  |  | Нет |  | Нет | [10 empty] | 470 | Нет |  | 0.45 | Шлакоблок, ракушечник |  | Окраска - по штукатурке (по бетону) - известковым составом |  | 683.6 | Нет |  | Нет |  |  |  | Нет |  | Да | 62 | Иное | пакля и раствор | Нет |  | Да | 6 | 9.4 | Дерево - твердых пород |  | Нет |  | 6 | 8.4 | Иной | деревянные и железные без утеплителя | Нет |  | Иной | асфальтобетон | 116.9 | 1 | Нет |  | Скатная | 4 | Дерево |  | Нет |  | Керамзит или шлак |  | Нет |  | Абсоцементные листы и волнистый шифер |  | 704 | Нет |  | Наружный организованный |  | Оцинкованная сталь |  | 116.9 | Нет |  | 7 | 45 | Нет |  | Нет |  | Нет | [5 empty] | Нет |  | Нет |  |  | Нет | [5 empty] | Нет |  | Нет |  |  | 16.2 | 1 | 1 | 7 | 80 | Открытая | Медь | Нет |  | 80 | Нет |  | Нет |  |  |  | Нет |  | Установлен(ы) | 1 |  | Имеется | Да | 2013 | Нет |  | Имеется | Нет |  | Центральное | 1 | Иной | Металл, пластик | 191 | Нет |  | 2 | Чугун |  | Нет |  | Установка не требуется |  |  | Отсутствует по причине, указанной в: п.2-а Критериев (приказ № 627) | Нет |  | Да | 3 | Смешанный | Чугун, пластик | 110 | Нет |  | Центральное (сетевой природный газ) | 1 | 84 | Нет |  | Да | Иной | центральное |  |  | 0.064 | 1 | Закрытая | Горизонтальная | Иной | пластик-сталь | 657 | Нет |  | 26 | Чугун |  | Нет |  | Нет |  | Нет |  | Нет |  | Нет |  | Установка не требуется |  |  | Отсутствует по причине, указанной в: ч.1 ст.13 261-ФЗ (3 причины) | Нет |  | Нет |  | Отсутствует по причине, указанной в: ч.1 ст.13 261-ФЗ (3 причины) | Нет |  | Да | Водогрейная колонка | [8 empty] | Нет |  |  |  |  | Нет | [5 empty] | Нет |  | Нет |  |  | Нет
г. Краснодар, ул. Шоссе Нефтяников, д. 67 | 731181514 | Подготовлен | 03 401 000 | Краснодар | г. Краснодар, ул. Шоссе Нефтяников, д. 67 | Да | 4096 | Да | 2516 | 23:43:0201005:214 | 2634 |  |  | Нет |  | Типовой | Группа II | 1968 | 2013 | E | 119 | Да | 30 | 14.03.1988 | Нет |  |  |  | 14 | 14 | 912 | 161.4 | 5 | 5 | 4 | 3613.2 | 75 | 3300.6 | 73 | 2878.4 | 73 | Да | 72 | 2846.7 | 72 | Да | 1 | 31.7 | 1 | Нет |  |  |  | Нет |  |  |  | Да | 2 | 422.2 | 2 | Да | 1 | 43.3 | 1 | Да | 1 | 378.9 | 1 | Нет |  |  |  | Нет |  |  |  | 4 | 312.6 | УО | ООО "ГУК-Краснодар" | б/н | 01.03.2009 | Решение общего собрания собственников помещений в МКД | Да | б/н | 30.11.2012 | Нет |  |  | 11.12.1991 |  | счет регионального оператора (по решению ОМС) | Ленточный |  | Железобетон |  | 216 | м3 |  |  | Нет |  | Да | 364.2 | Иной | уплотненный грунт, бетон и доска | Бетонные (железобетонные) блоки |  | 2.5 | 291.3 | Плоское | Железобетон |  | 754 | Нет |  | 0.4 | Кирпич |  | Отсутствует |  | 2240 | Нет |  | Нет |  |  |  | Нет |  | Да | 105 | Иное | пакля и раствор | Нет |  | Да | 20 | 17.9 | Дерево - твердых пород |  | Нет |  | 8 | 32 | Иной | деревянные и железные без утеплителя | Нет |  | Иной | асфальтобетон | 161.4 | 1 | Нет |  | Скатная | 3.5 | Сборные железобетонные элементы |  | Нет |  | Керамзит или шлак |  | Нет |  | Абсоцементные листы и волнистый шифер |  | 1170 | Нет |  | Наружный неорганизованный |  |  |  |  | Нет |  |  |  | Нет |  | Нет |  | Нет | [5 empty] | Нет |  | Нет |  |  | Нет | [5 empty] | Нет |  | Нет |  |  | 65.7 | 1 | 1 | 21 | 120 | Открытая | Аллюминий | Нет |  | 120 | Нет |  | Нет |  |  |  | Нет |  | Установлен(ы) | 1 |  | Имеется | Да | 2013 | Нет |  | Имеется | Нет |  | Центральное | 1 | Иной | Металл, пластик | 486 | Нет |  | 4 | Чугун |  | Нет |  | Установка не требуется |  |  | Отсутствует по причине, указанной в: п.2-а Критериев (приказ № 627) | Нет |  | Да | 4 | Смешанный | Чугун, пластик | 262 | Нет |  | Центральное (сетевой природный газ) | 1 | 140 | Нет |  | Да | Иной | центральное |  |  | 0.221 | 1 | Закрытая | Горизонтальная | Иной | пластик-сталь | 1344 | Нет |  | 50 | Чугун |  | Нет |  | Нет |  | Нет |  | Нет |  | Нет |  | Требуется установка |  |  | Имеется | Нет |  | Нет |  | Имеется | Нет |  | Да | Внешняя котельная | Центральная |  |  | 0.003 | 1 | Иной | полипропилен, сталь | 180 | Нет |  | 22 | Иной | чугун, латунь и сталь | Нет |  | Требуется установка |  |  | Имеется | Нет |  | Нет |  | Имеется | Нет
г. Краснодар, ул. Шоссе Нефтяников, д. 9, корп. 1 | 730801431 | Подготовлен | 03 401 000 | Краснодар | 350020, Краснодарский край, Краснодар г, Шоссе Нефтяников ул, дом № 9, корпус 1 | Нет |  | Нет |  |  | 2000 |  |  | Нет |  | Типовой | Группа I | 1996 |  |  | 153 | Нет |  |  | Нет |  |  |  | 32 | 32 | 2000 | 134 | 10 | 10 | 1 | 2000 | 26 | 1700 | 26 | 1700 | 26 | Да | 26 | 1700 | 26 | Нет |  |  |  | Нет |  |  |  | Нет |  |  |  | Нет |  |  |  | Нет |  |  |  | Нет |  |  |  | Нет |  |  |  | Нет |  |  |  | 5 | 300 | ТСЖ | Вит | 1 | 05.05.2005 | Решение общего собрания собственников помещений в МКД | [6 empty] | 05.05.2000 |  | счет регионального оператора (по решению ОМС) | Свайный |  | Железобетон |  | 150 | шт. |  |  | Нет |  | Нет | [13 empty] | 0.5 | Железо-бетонные панели |  | Окраска - по дереву масляными красками | Облицовка лицевым кирпичем | 700 | Нет |  | Нет | [5 empty] | Нет | [5 empty] | Да | 20 | 22 | Дерево - твердых пород |  | Нет |  | 2 | 4 | Металл без утеплителя |  | Нет |  | Армированный бетон |  | 140 | 1.3 | Нет |  | Скатная | 3 | Металл |  | Нет |  | Минеральная вата |  | Нет |  | Металпрофиль (металлочерепица) |  | 1200 | Нет |  | Наружный неорганизованный | [10 empty] | Да | 1 | Да | 1 | 300 | 1 | 10 | 1996 | Нет |  | Нет |  | 2021 | Нет | [10 empty] | 133 | 2 | 2 | 41 | 150 | Открытая | Медь | Нет |  | 50 | Нет |  | Нет |  | Скрытая | Медь | Нет |  | Требуется установка | [5 empty] | Нет |  | Отсутствует по причине, указанной в: п.2-а Критериев (приказ № 627) |  |  | Центральное | 1 | Оцинкованная сталь |  | 359 | Нет |  | 56 | Смешанный | металл, пластик | Нет |  | Установлен(ы) | 1 |  |  | Да | 2011 | Да | 1 | Чугун |  | 145 | Нет |  | Отсутствует |  |  |  |  | Да | Внешняя котельная |  |  |  | 0.87 | 1 | Закрытая | Горизонтальная | Оцинкованная сталь |  | 402 | Нет |  | 25 | Пластик |  | Нет |  | Да | 1 | Да | 2013 | Нет |  |  |  | Требуется установка | [5 empty] | Нет |  | Имеется |  |  | Да | Внешняя котельная |  |  |  | 0.78 | 1 | Оцинкованная сталь |  | 204 | Нет |  | 32 | Металлические |  | Нет |  | Установлен(ы) | 1 |  |  | Да | 2012 | Нет
г. Краснодар, ул. Южная, д. 11 | 731199428 | Подготовлен | 03 401 000 | Краснодар | г. Краснодар, ул. Южная, д. 11 | Да | 1283.5 | Да | 828 | 23:43:0209040:90 | 828 |  |  | Нет |  | Типовой | Группа III | 1960 | 2013 | E | 17 | Да | 33 | 29.01.1990 | Нет |  |  |  | 6.6 | 6.6 | 388 | 68.2 | 2 | 2 | 1 | 488.5 | 8 | 452.3 | 8 | 452.3 | 8 | Да | 8 | 452.3 | 8 | Нет |  |  |  | Нет |  |  |  | Нет |  |  |  | Нет |  |  |  | Нет |  |  |  | Нет |  |  |  | Нет |  |  |  | Нет |  |  |  | 1 | 36.2 | УО | ООО "ГУК-Краснодар" | 2 | 17.04.2009 | Решение общего собрания собственников помещений в МКД | Да | 2 | 01.02.2013 | Нет |  |  | 27.05.1993 |  | счет регионального оператора (по решению ОМС) | Ленточный |  | Железобетон |  | 101.2 | м3 |  |  | Нет |  | Нет | [7 empty] | Плоское | Деревянное заполнение по деревянным балкам |  | 248.49 | Нет |  | 0.43 | Кирпич |  | Отсутствует |  | 310 | Нет |  | Нет |  |  |  | Нет |  | Да | 12 | Иное | пакля и раствор | Нет |  | Да | 1 | 1.68 | Дерево - хвойных пород |  | Нет |  | 1 | 4 | Металл без утеплителя |  | Нет |  | Иной | асфальтобетон | 68.2 | 0.8 | Нет |  | Скатная | 4.1 | Дерево |  | Нет |  | Керамзит или шлак |  | Нет |  | Абсоцементные листы и волнистый шифер |  | 363 | Нет |  | Наружный неорганизованный |  |  |  |  | Нет |  |  |  | Нет |  | Нет |  | Нет | [5 empty] | Нет |  | Нет |  |  | Нет | [5 empty] | Нет |  | Нет |  |  | 32 | 1 | 1 | 3 | 15 | Открытая | Аллюминий | Нет |  | 15 | Нет |  | Нет |  |  |  | Нет |  | Требуется установка |  |  | Имеется | Нет |  | Нет |  | Имеется | Нет |  | Центральное | 1 | Иной | Металл, пластик | 116 | Нет |  | 2 | Латунь |  | Нет |  | Необходима установка |  |  | Имеется | Нет |  | Да | 1 | Смешанный | Чугун, пластик | 54 | Нет |  | Центральное (сетевой природный газ) | 1 | 37.6 | Нет |  | Да | Иной | центральное |  |  | 0.044 | 1 | Закрытая | Горизонтальная | Иной | пластик-сталь | 309 | Нет |  | 10 | Чугун |  | Нет |  | Нет |  | Нет |  | Нет |  | Нет |  | Установка не требуется |  |  | Отсутствует по причине, указанной в: ч.1 ст.13 261-ФЗ (3 причины) | Нет |  | Нет |  | Отсутствует по причине, указанной в: ч.1 ст.13 261-ФЗ (3 причины) | Нет |  | Да | Водогрейная колонка | [8 empty] | Нет |  |  |  |  | Нет | [5 empty] | Нет |  | Нет |  |  | Нет
г. Краснодар, ул. Южная, д. 12 | 731210721 | Подготовлен | 03 401 000 | Краснодар | г. Краснодар, ул. Южная, д. 12 | Да | 2314 | Нет |  |  | 2068 |  |  | Нет |  | Типовой | Группа III | 1959 | 2013 | E | 24 | Да | 28 | 29.12.1989 | Нет |  |  |  | 7.1 | 7.1 | 761 | 98.2 | 2 | 2 | 2 | 774.5 | 12 | 662 | 12 | 662 | 12 | Да | 11 | 587.3 | 11 | Да | 1 | 74.7 | 1 | Нет |  |  |  | Нет |  |  |  | Нет |  |  |  | Нет |  |  |  | Нет |  |  |  | Нет |  |  |  | Нет |  |  |  | 2 | 112.5 | УО | ООО "ГУК-Краснодар" | 1 | 12.03.2009 | Решение общего собрания собственников помещений в МКД | Нет |  |  | Нет |  |  | 01.09.1992 |  | счет регионального оператора (по решению ОМС) | Ленточный |  | Кирпич |  | 176 | м3 |  |  | Нет |  | Нет | [7 empty] | Плоское | Деревянное заполнение по деревянным балкам |  | 457.5 | Нет |  | 0.4 | Кирпич |  | Окраска - по штукатурке (по бетону) - известковым составом |  | 490 | Нет |  | Нет |  |  |  | Нет |  | Да | 37 | Иное | пакля и раствор | Нет |  | Да | 2 | 4 | Дерево - хвойных пород |  | Нет |  | 4 | 8 | Иной | деревянные и железные без утеплителя | Нет |  | Иной | асфальтобетон | 98.2 | 1 | Нет |  | Скатная | 3 | Дерево |  | Нет |  | Керамзит или шлак |  | Нет |  | Абсоцементные листы и волнистый шифер |  | 570.9 | Нет |  | Наружный неорганизованный |  |  |  |  | Нет |  |  |  | Нет |  | Нет |  | Нет | [5 empty] | Нет |  | Нет |  |  | Нет | [5 empty] | Нет |  | Нет |  |  | 10.8 | 1 | 1 | 2 | 38 | Открытая | Медь | Нет |  | 38 | Нет |  | Нет |  |  |  | Нет |  | Требуется установка |  |  | Имеется | Нет |  | Нет |  | Имеется | Нет |  | Центральное | 1 | Иной | Металл, пластик | 102 | Нет |  | 1 | Чугун |  | Нет |  | Установка не требуется |  |  | Отсутствует по причине, указанной в: п.2-б Критериев (приказ № 627) | Нет |  | Да | 2 | Смешанный | Чугун, пластик | 72 | Нет |  | Центральное (сетевой природный газ) | 1 | 60 | Нет |  | Да | Иной | центральное |  |  | 0.074 | 1 | Закрытая | Горизонтальная | Иной | пластик-сталь | 284 | Нет |  | 2 | Чугун |  | Нет |  | Нет |  | Нет |  | Нет |  | Нет |  | Установка не требуется |  |  | Отсутствует по причине, указанной в: ч.1 ст.13 261-ФЗ (3 причины) | Нет |  | Нет |  | Отсутствует по причине, указанной в: ч.1 ст.13 261-ФЗ (3 причины) | Нет |  | Да | Водогрейная колонка | [8 empty] | Нет |  |  |  |  | Нет | [5 empty] | Нет |  | Нет |  |  | Нет
г. Краснодар, ул. Южная, д. 14 | 731222509 | Подготовлен | 03 401 000 | Краснодар | г. Краснодар, ул. Южная, д. 14 | Да | 1352 | Да | 758 | 23:43:0209038:24 | 758 |  |  | Нет |  | Типовой | Группа III | 1959 | 2013 | E | 29 | Да | 50 | 29.12.1989 | Нет |  |  |  | 6.5 | 6.5 | 456 | 98.1 | 2 | 2 | 2 | 720.4 | 12 | 659.1 | 12 | 659.1 | 12 | Да | 11 | 623.5 | 11 | Да | 1 | 35.6 | 1 | Нет |  |  |  | Нет |  |  |  | Нет |  |  |  | Нет |  |  |  | Нет |  |  |  | Нет |  |  |  | Нет |  |  |  | 2 | 61.3 | УО | ООО "ГУК-Краснодар" | б/н | 25.04.2009 | Решение общего собрания собственников помещений в МКД | Нет |  |  | Нет |  |  | 13.01.1993 |  | счет регионального оператора (по решению ОМС) | Ленточный |  | Железобетон |  | 147.1 | м3 |  |  | Нет |  | Нет | [7 empty] | Плоское | Деревянное заполнение по деревянным балкам |  | 407.62 | Нет |  | 0.5 | Кирпич |  | Окраска - по штукатурке (по бетону) - известковым составом |  | 447 | Нет |  | Нет |  |  |  | Нет |  | Да | 12 | Иное | пакля и раствор | Нет |  | Да | 2 | 4.5 | Дерево - хвойных пород |  | Нет |  | 2 | 8 | Металл без утеплителя |  | Нет |  | Иной | асфальтобетон | 98.1 | 0.8 | Нет |  | Скатная | 3 | Дерево |  | Нет |  | Керамзит или шлак |  | Нет |  | Абсоцементные листы и волнистый шифер |  | 593 | Нет |  | Наружный неорганизованный |  |  |  |  | Нет |  |  |  | Нет |  | Нет |  | Нет | [5 empty] | Нет |  | Нет |  |  | Нет | [5 empty] | Нет |  | Нет |  |  | 10.8 | 1 | 1 | 5 | 38 | Открытая | Аллюминий | Нет |  | 38 | Нет |  | Нет |  |  |  | Нет |  | Требуется установка |  |  | Имеется | Нет |  | Нет |  | Имеется | Нет |  | Центральное | 1 | Иной | Металл, пластик | 152 | Нет |  | 1 | Чугун |  | Нет |  | Установка не требуется |  |  | Отсутствует по причине, указанной в: п.2-б Критериев (приказ № 627) | Нет |  | Да | 2 | Смешанный | Чугун, пластик | 72 | Нет |  | Центральное (сетевой природный газ) | 1 | 73.2 | Нет |  | Да | Иной | центральное |  |  | 0.069 | 1 | Закрытая | Горизонтальная | Иной | пластик-сталь | 284 | Нет |  | 4 | Чугун |  | Нет |  | Нет |  | Нет |  | Нет |  | Нет |  | Установка не требуется |  |  | Отсутствует по причине, указанной в: ч.1 ст.13 261-ФЗ (3 причины) | Нет |  | Нет |  | Отсутствует по причине, указанной в: ч.1 ст.13 261-ФЗ (3 причины) | Нет |  | Да | Водогрейная колонка | [8 empty] | Нет |  |  |  |  | Нет | [5 empty] | Нет |  | Нет |  |  | Нет
г. Краснодар, ул. Южная, д. 18 | 731234304 | Подготовлен | 03 401 000 | Краснодар | г. Краснодар, ул. Южная, д. 18 | Да | 1742 | Нет |  |  | 1127 |  |  | Нет |  | Типовой | Группа II | 1961 | 2013 | E | 69 | Да | 40 | 25.01.1989 | Нет |  |  |  | 9 | 9 | 486 | 103.4 | 3 | 3 | 2 | 1175.33 | 25 | 1101.73 | 25 | 1101.73 | 25 | Да | 20 | 899.23 | 20 | Да | 5 | 202.5 | 5 | Нет |  |  |  | Нет |  |  |  | Нет |  |  |  | Нет |  |  |  | Нет |  |  |  | Нет |  |  |  | Нет |  |  |  | 2 | 73.6 | УО | ООО "ГУК-Краснодар" | б/н | 19.04.2009 | Решение общего собрания собственников помещений в МКД | Нет |  |  | Нет |  |  | 16.06.1992 |  | счет регионального оператора (по решению ОМС) | Ленточный |  | Железобетон |  | 155.1 | м3 |  |  | Нет |  | Нет | [7 empty] | Плоское | Железобетон |  | 435.27 | Нет |  | 0.45 | Кирпич |  | Окраска - по штукатурке (по бетону) - известковым составом |  | 620 | Нет |  | Нет |  |  |  | Нет |  | Да | 35 | Иное | пакля и раствор | Нет |  | Да | 4 | 8 | Металлопластик |  | Нет |  | 2 | 8 | Металл с утеплителем |  | Нет |  | Иной | асфальтобетон | 103.4 | 1 | Нет |  | Скатная | 3 | Дерево |  | Нет |  | Керамзит или шлак |  | Нет |  | Абсоцементные листы и волнистый шифер |  | 593 | Нет |  | Наружный неорганизованный |  |  |  |  | Нет |  |  |  | Нет |  | Нет |  | Нет | [5 empty] | Нет |  | Нет |  |  | Нет | [5 empty] | Нет |  | Нет |  |  | 22.5 | 1 | 1 | 7 | 40 | Открытая | Аллюминий | Нет |  | 40 | Нет |  | Нет |  |  |  | Нет |  | Требуется установка |  |  | Имеется | Нет |  | Нет |  | Имеется | Нет |  | Центральное | 1 | Иной | Металл, пластик | 290 | Нет |  | 2 | Иной | металл, пластик | Нет |  | Установка не требуется |  |  | Отсутствует по причине, указанной в: п.2-б Критериев (приказ № 627) | Нет |  | Да | 2 | Смешанный | Чугун, пластик | 141 | Нет |  | Центральное (сетевой природный газ) | 1 | 118.05 | Нет |  | Да | Иной | центральное |  |  | 0.094 | 1 | Закрытая | Горизонтальная | Иной | пластик-сталь | 522 | Нет |  | 24 | Чугун |  | Нет |  | Нет |  | Нет |  | Нет |  | Нет |  | Установка не требуется |  |  | Отсутствует по причине, указанной в: ч.1 ст.13 261-ФЗ (3 причины) | Нет |  | Нет |  | Отсутствует по причине, указанной в: ч.1 ст.13 261-ФЗ (3 причины) | Нет |  | Да | Водогрейная колонка | [8 empty] | Нет |  |  |  |  | Нет | [5 empty] | Нет |  | Нет |  |  | Нет
г. Краснодар, ул. Южная, д. 19 | 731241563 | Подготовлен | 03 401 000 | Краснодар | г. Краснодар, ул. Южная, д. 19 | Да | 1548 | Да | 1662 | 23:43:0209052:114 | 1662 |  |  | Нет |  | Типовой | Группа III | 1972 | 2013 | E | 119 | Да | 23 | 25.06.1992 | Нет |  |  |  | 14.2 | 14.2 | 765 | 148.5 | 5 | 5 | 4 | 2971.5 | 60 | 2698.5 | 60 | 2698.5 | 60 | Да | 57 | 2564.9 | 57 | Да | 3 | 133.6 | 3 | Нет |  |  |  | Нет |  |  |  | Нет |  |  |  | Нет |  |  |  | Нет |  |  |  | Нет |  |  |  | Нет |  |  |  | 4 | 273 | УО | ООО "ГУК-Краснодар" | б/н | 16.12.2008 | Решение общего собрания собственников помещений в МКД | Да | б/н | 21.01.2013 | Нет |  |  | 29.11.1991 |  | счет регионального оператора (по решению ОМС) | Ленточный |  | Железобетон |  | 105.2 | м3 |  |  | Нет |  | Да | 584 | Иной | уплотненный грунт, бетон и доска | Бетонные (железобетонные) блоки |  | 2.6 | 384 | Плоское | Железобетон |  | 752.7 | Нет |  | 0.45 | Кирпич |  | Штукатурка - по кирпичу - известковым раствором |  | 1410 | Нет |  | Нет |  |  |  | Нет |  | Да | 112 | Монтажная пена |  | Да | 2012 | Да | 16 | 36 | Металлопластик |  | Да | 2012 | 4 | 16 | Металл с утеплителем |  | Нет |  | Иной | асфальтобетон | 148.5 | 1 | Нет |  | Скатная | 3 | Дерево |  | Нет |  | Керамзит или шлак |  | Нет |  | Абсоцементные листы и волнистый шифер |  | 1957 | Да | 2008 | Наружный организованный |  | Оцинкованная сталь с полимерным покрытием (для крыш из металлопрофиля (металлочерепицы)) |  | 148 | Да | 2008 | 8 | 116 | Да | 2008 | Нет |  | Нет | [5 empty] | Нет |  | Нет |  |  | Нет | [5 empty] | Нет |  | Нет |  |  | 54 | 1 | 1 | 21 | 128 | Открытая | Медь | Нет |  | 128 | Нет |  | Нет |  |  |  | Нет |  | Установлен(ы) | 1 |  | Имеется | Да | 2013 | Нет |  | Имеется | Нет |  | Центральное | 1 | Иной | Металл, пластик | 1003 | Нет |  | 27 | Сталь |  | Нет |  | Установлен(ы) | 1 |  | Имеется | Да | 2009 | Да | 4 | Смешанный | Чугун, пластик | 260 | Нет |  | Центральное (сетевой природный газ) | 1 | 330 | Нет |  | Да | Иной | центральное |  |  | 0.188 | 1 | Закрытая | Горизонтальная | Иной | пластик-сталь | 1369.8 | Нет |  | 14 | Чугун |  | Нет |  | Нет |  | Нет |  | Нет |  | Нет |  | Требуется установка |  |  | Имеется | Нет |  | Нет |  | Имеется | Нет |  | Да | Внешняя котельная | Центральная |  |  | 0.037 | 1 | Иной | полипропилен, сталь | 622 | Нет |  | 4 | Иной | чугун, латунь и сталь | Нет |  | Требуется установка |  |  | Имеется | Нет |  | Нет |  | Имеется | Нет
г. Краснодар, ул. Южная, д. 21 | 731242352 | Подготовлен | 03 401 000 | Краснодар | г. Краснодар, ул. Южная, д. 21 | Да | 2820 | Нет |  |  | 2820 |  |  | Нет |  | Типовой | Группа II | 1960 | 2013 | E | 84 | Да | 39 | 17.03.1989 | Нет |  |  |  | 9.2 | 9.2 | 1003 | 126.5 | 3 | 3 | 3 | 1447.5 | 36 | 1340.9 | 36 | 1340.9 | 36 | Да | 33 | 1221 | 33 | Да | 3 | 119.9 | 3 | Нет |  |  |  | Нет |  |  |  | Нет |  |  |  | Нет |  |  |  | Нет |  |  |  | Нет |  |  |  | Нет |  |  |  | 3 | 106.6 | УО | ООО "ГУК-Краснодар" | б/н | 27.04.2009 | Решение общего собрания собственников помещений в МКД | Нет |  |  | Нет |  |  | 13.05.1992 |  | счет регионального оператора (по решению ОМС) | Ленточный |  | Кирпич |  | 189.7 | м3 |  |  | Нет |  | Нет | [7 empty] | Плоское | Железобетон |  | 624.7 | Нет |  | 0.45 | Кирпич |  | Окраска - по штукатурке (по бетону) - известковым составом |  | 814 | Нет |  | Нет |  |  |  | Нет |  | Да | 52 | Иное | пакля и раствор | Нет |  | Да | 6 | 3.53 | Дерево - хвойных пород |  | Нет |  | 3 | 12 | Металл без утеплителя |  | Нет |  | Иной | асфальтобетон | 126.5 | 1 | Нет |  | Скатная | 3 | Дерево |  | Нет |  | Керамзит или шлак |  | Нет |  | Абсоцементные листы и волнистый шифер |  | 813 | Нет |  | Наружный организованный |  | Оцинкованная сталь |  |  | Нет |  | 8 | 80 | Нет |  | Нет |  | Нет | [5 empty] | Нет |  | Нет |  |  | Нет | [5 empty] | Нет |  | Нет |  |  | 32.4 | 1 | 1 | 10 | 85 | Открытая | Аллюминий | Нет |  | 85 | Нет |  | Нет |  |  |  | Нет |  | Требуется установка |  |  | Имеется | Нет |  | Нет |  | Имеется | Нет |  | Центральное | 1 | Иной | Металл, пластик | 240 | Нет |  | 2 | Чугун |  | Нет |  | Установка не требуется |  |  | Отсутствует по причине, указанной в: п.2-а Критериев (приказ № 627) | Нет |  | Да | 3 | Смешанный | Чугун, пластик | 108 | Нет |  | Центральное (сетевой природный газ) | 1 | 153 | Нет |  | Да | Иной | центральное |  |  | 0.116 | 1 | Закрытая | Горизонтальная | Иной | пластик-сталь | 512 | Нет |  | 6 | Сталь |  | Нет |  | Нет |  | Нет |  | Нет |  | Нет |  | Установка не требуется |  |  | Отсутствует по причине, указанной в: ч.1 ст.13 261-ФЗ (3 причины) | Нет |  | Нет |  | Отсутствует по причине, указанной в: ч.1 ст.13 261-ФЗ (3 причины) | Нет |  | Да | Водогрейная колонка | [8 empty] | Нет |  |  |  |  | Нет | [5 empty] | Нет |  | Нет |  |  | Нет
г. Краснодар, ул. Южная, д. 24 | 731242800 | Подготовлен | 03 401 000 | Краснодар | г. Краснодар, ул. Южная, д. 24 | Да | 2377 | Нет |  |  | 2377 |  |  | Нет |  | Типовой | Группа II | 1964 | 2013 | E | 52 | Да | 29 | 16.02.1989 | Нет |  |  |  | 11.5 | 11.5 | 734 | 103.7 | 4 | 4 | 2 | 1597.03 | 32 | 1499.13 | 32 | 1499.13 | 32 | Да | 31 | 1441.43 | 31 | Да | 1 | 57.7 | 1 | Нет |  |  |  | Нет |  |  |  | Нет |  |  |  | Нет |  |  |  | Нет |  |  |  | Нет |  |  |  | Нет |  |  |  | 2 | 97.9 | УО | ООО "ГУК-Краснодар" | б/н | 05.04.2009 | Решение общего собрания собственников помещений в МКД | Нет |  |  | Нет |  |  | 05.12.1991 |  | счет регионального оператора (по решению ОМС) | Ленточный |  | Железобетон |  | 155.5 | м3 |  |  | Нет |  | Да | 490.5 | Иной | уплотненный грунт, бетон и доска | Бетонные (железобетонные) блоки |  | 1.3 | 160 | Плоское | Железобетон |  | 490.5 | Нет |  | 0.42 | Кирпич |  | Отсутствует |  | 836 | Нет |  | Нет |  |  |  | Нет |  | Да | 46 | Иное | пакля и раствор | Нет |  | Да | 6 | 15.12 | Дерево - хвойных пород |  | Нет |  | 2 | 8 | Металл с утеплителем |  | Нет |  | Иной | асфальтобетон | 103.7 | 1 | Нет |  | Скатная | 3 | Дерево |  | Нет |  | Керамзит или шлак |  | Нет |  | Абсоцементные листы и волнистый шифер |  | 637 | Нет |  | Наружный неорганизованный |  |  |  |  | Нет |  |  |  | Нет |  | Нет |  | Нет | [5 empty] | Нет |  | Нет |  |  | Нет | [5 empty] | Нет |  | Нет |  |  | 28.8 | 1 | 1 | 11 | 68 | Открытая | Аллюминий | Нет |  | 68 | Нет |  | Нет |  |  |  | Нет |  | Требуется установка |  |  | Имеется | Нет |  | Нет |  | Имеется | Нет |  | Центральное | 1 | Иной | Металл, пластик | 426 | Нет |  | 7 | Чугун |  | Нет |  | Необходима установка |  |  | Имеется | Нет |  | Да | 2 | Смешанный | Чугун, пластик | 170 | Нет |  | Центральное (сетевой природный газ) | 1 | 157.6 | Нет |  | Да | Иной | центральное |  |  | 0.114 | 1 | Закрытая | Горизонтальная | Иной | пластик-сталь | 516 | Нет |  | 6 | Чугун |  | Нет |  | Нет |  | Нет |  | Да | 1 | Нет |  | Установка не требуется |  |  | Отсутствует по причине, указанной в: ч.1 ст.13 261-ФЗ (3 причины) | Нет |  | Нет |  | Отсутствует по причине, указанной в: ч.1 ст.13 261-ФЗ (3 причины) | Нет |  | Да | Водогрейная колонка | [8 empty] | Нет |  |  |  |  | Нет | [5 empty] | Нет |  | Нет |  |  | Нет
г. Краснодар, ул. Южная, д. 25 | 731247389 | Подготовлен | 03 401 000 | Краснодар | 350007, Краснодарский край, Краснодар г, Южная ул, дом № 25 | Нет |  | Да | 8299 | 23:43:0209054:88 | 8299 |  |  | Нет |  | Типовой | Группа I | 2004 |  |  | 300 | Нет |  |  | Нет |  |  |  | 38 | 38 | 8299 | 283 | 12 | 12 | 5 | 19701.31 | 264 | 15904.83 | 264 | 15904.83 | 264 | Да | 264 | 15904.83 | 264 | Нет |  |  |  | Нет |  |  |  | Нет |  |  |  | Нет |  |  |  | Нет |  |  |  | Нет |  |  |  | Нет |  |  |  | Нет |  |  |  | 62 | 3796.48 | ТСЖ | На южной | 1 | 11.07.2005 | Решение общего собрания собственников помещений в МКД | [6 empty] | 11.05.2004 |  | специальный счет, владельцем которого является ТСЖ | Свайный |  | Бетон |  | 394 | шт. |  |  | Нет |  | Да | 1195 | Уплотненный грунт |  | Бетонные (железобетонные) блоки |  | 2.5 | 2100 | Плоское | Железобетон |  | 1465 | Нет |  | 0.6 | Железо-бетонные панели |  | Штукатурка - по кирпичу - известковым раствором |  | 456 | Нет |  | Нет | [5 empty] | Нет | [5 empty] | Нет | 60 | 67 | Металлопластик |  | Нет |  | 6 | 12 | Металл без утеплителя |  | Нет |  | Армированный бетон |  | 288.1 | 1.3 | Нет |  | Плоская (совмещенная) |  | Отсутствует |  | Нет |  | Отсутствует |  | Нет |  | Рулонные материалы (в 3-4 слоя) |  | 1200 | Нет |  | Наружный неорганизованный | [10 empty] | Да | 10 | Да | 5 | 400 | 0.8 | 12 | 2004 | Нет |  | Нет |  | 2029 | Да | 5 | 600 | 0.71 | 12 | 2004 | Нет |  | Нет |  | 2029 | 130 | 1 | 1 | 14 | 142 | Закрытая | Аллюминий | Нет |  | 49 | Нет |  | Да | 233 | Скрытая | Алюминий | Нет |  | Установлен(ы) | 3 |  |  | Нет | 2004 | Да | 1 |  | Нет | 2004 | Центральное | 1 | Металлополимер |  | 789 | Нет |  | 39 | Пластик |  | Нет |  | Установлен(ы) | 1 |  |  | Нет | 2005 | Да | 1 | Пластик |  | 459 | Нет |  | Отсутствует |  |  |  |  | Да | Автономная котельная - крышная |  | Газ |  | 106 | 1 | Открытая | Горизонтальная | Смешанный | Металлопластик, сталь | 623 | Нет |  | 38 | Сталь |  | Нет |  | Нет |  |  |  | Нет |  |  |  | Установка не требуется |  |  | Отсутствует по причине, указанной в: п.2-б Критериев (приказ № 627) |  |  | Нет |  | Отсутствует по причине, указанной в: п.2-б Критериев (приказ № 627) |  |  | Да | Автономная котельная - крышная |  | Газ |  | 105 | 1 | Металлополимер |  | 521 | Нет |  | 26 | Латунь |  | Нет |  | Установка не требуется |  |  | Отсутствует по причине, указанной в: п.2-в Критериев (приказ № 627) |  |  | Нет
г. Краснодар, ул. Южная, д. 26 | 731282797 | Подготовлен | 03 401 000 | Краснодар | г. Краснодар, ул. Южная, д. 26 | Да | 6981 | Да | 5430 | 23:43:0209051:176 | 5430 |  |  | Нет |  | Типовой | Группа II | 1973 | 2013 | E | 296 | Да | 13 | 27.02.1989 | Нет |  |  |  | 15.3 | 15.3 | 2091 | 285.8 | 5 | 5 | 8 | 6544.2 | 129 | 6050.2 | 129 | 6050.2 | 129 | Да | 123 | 5733.3 | 123 | Да | 6 | 316.9 | 6 | Нет |  |  |  | Нет |  |  |  | Нет |  |  |  | Нет |  |  |  | Нет |  |  |  | Нет |  |  |  | Нет |  |  |  | 8 | 494 | УО | ООО "ГУК-Краснодар" | 1 | 09.02.2009 | Решение общего собрания собственников помещений в МКД | Да | б/н | 08.01.2013 | Нет |  |  | 18.11.1992 |  | счет регионального оператора (по решению ОМС) | Ленточный |  | Железобетон |  | 229 | м3 |  |  | Нет |  | Да | 1644 | Иной | уплотненный грунт, бетон и доска | Бетонные (железобетонные) блоки |  | 1.5 | 450 | Плоское | Железобетон |  | 1644 | Нет |  | 0.43 | Кирпич |  | Окраска - по штукатурке (по бетону) - известковым составом |  | 3060 | Нет |  | Нет |  |  |  | Нет |  | Да | 278 | Иное | пакля и раствор | Нет |  | Да | 32 | 72 | Дерево - хвойных пород |  | Нет |  | 16 | 32 | Металл с утеплителем |  | Нет |  | Иной | асфальтобетон | 285.8 | 1 | Нет |  | Скатная | 3 | Дерево |  | Нет |  | Керамзит или шлак |  | Нет |  | Абсоцементные листы и волнистый шифер |  | 2137.2 | Нет |  | Наружный неорганизованный |  |  |  |  | Нет |  |  |  | Нет |  | Нет |  | Нет | [5 empty] | Нет |  | Нет |  |  | Нет | [5 empty] | Нет |  | Нет |  |  | 116.1 | 1 | 1 | 41 | 252 | Открытая | Аллюминий | Нет |  | 252 | Нет |  | Нет |  |  |  | Нет |  | Установлен(ы) | 1 |  | Имеется | Да | 2013 | Нет |  | Имеется | Нет |  | Центральное | 1 | Иной | Металл, пластик | 760 | Нет |  | 31 | Чугун |  | Нет |  | Установлен(ы) | 1 |  | Имеется | Да | 2009 | Да | 8 | Смешанный | Чугун, пластик | 634 | Нет |  | Центральное (сетевой природный газ) | 1 | 610 | Нет |  | Да | Иной | центральное |  |  | 0.388 | 1 | Закрытая | Горизонтальная | Иной | пластик-сталь | 1668 | Нет |  | 100 | Чугун |  | Нет |  | Нет |  | Нет |  | Да | 1 | Нет |  | Требуется установка |  |  | Имеется | Нет |  | Нет |  | Имеется | Нет |  | Да | Водогрейная колонка | [8 empty] | Нет |  |  |  |  | Нет | [5 empty] | Нет |  | Нет |  |  | Нет
г. Краснодар, ул. Южная, д. 28 | 731285741 | Подготовлен | 03 401 000 | Краснодар | г. Краснодар, ул. Южная, д. 28 | Да | 3579 | Нет |  |  | 2789 |  |  | Нет |  | Типовой | Группа II | 1968 | 2013 | E | 103 | Да | 33 | 25.01.1989 | Нет |  |  |  | 14 | 14 | 1066 | 160.8 | 5 | 5 | 4 | 3551.5 | 65 | 3308.4 | 64 | 2579.3 | 64 | Да | 61 | 2449.8 | 61 | Да | 3 | 129.5 | 3 | Нет |  |  |  | Нет |  |  |  | Да | 1 | 729.1 | 1 | Да | 1 | 729.1 | 1 | Нет |  |  |  | Нет |  |  |  | Нет |  |  |  | 4 | 243.1 | УО | ООО "ГУК-Краснодар" | б/н | 23.04.2009 | Решение общего собрания собственников помещений в МКД | Нет |  |  | Нет |  |  | 14.02.1993 |  | счет регионального оператора (по решению ОМС) | Ленточный |  | Железобетон |  | 80 | м3 |  |  | Нет |  | Да | 780 | Иной | уплотненный грунт, бетон и доска | Бутовый камень |  | 1.4 | 320 | Плоское | Железобетон |  | 844 | Нет |  | 0.45 | Кирпич |  | Окраска - по штукатурке (по бетону) - известковым составом |  | 1575 | Нет |  | Нет |  |  |  | Нет |  | Да | 112 | Иное | пакля и раствор | Нет |  | Да | 16 | 30 | Дерево - хвойных пород |  | Нет |  | 4 | 16 | Металл с утеплителем |  | Нет |  | Иной | асфальтобетон | 160.8 | 1 | Нет |  | Скатная | 3 | Дерево |  | Нет |  | Керамзит или шлак |  | Нет |  | Абсоцементные листы и волнистый шифер |  | 1098 | Нет |  | Наружный неорганизованный |  |  |  |  | Нет |  |  |  | Нет |  | Нет |  | Нет | [5 empty] | Нет |  | Нет |  |  | Нет | [5 empty] | Нет |  | Нет |  |  | 57.6 | 1 | 1 | 17 | 130 | Открытая | Аллюминий | Нет |  | 130 | Нет |  | Нет |  |  |  | Нет |  | Требуется установка |  |  | Имеется | Нет |  | Нет |  | Имеется | Нет |  | Центральное | 1 | Иной | Металл, пластик | 390 | Нет |  | 13 | Иной | металл, пластик | Нет |  | Установлен(ы) | 1 |  | Имеется | Да | 2014 | Да | 4 | Смешанный | Чугун, пластик | 290 | Нет |  | Центральное (сетевой природный газ) | 1 | 136 | Нет |  | Да | Иной | центральное |  |  | 0.22 | 1 | Закрытая | Горизонтальная | Иной | пластик-сталь | 613 | Нет |  | 10 | Сталь |  | Нет |  | Нет |  | Нет |  | Нет |  | Нет |  | Требуется установка |  |  | Имеется | Нет |  | Нет |  | Имеется | Нет |  | Да | Водогрейная колонка | [8 empty] | Нет |  |  |  |  | Нет | [5 empty] | Нет |  | Нет |  |  | Нет
г. Краснодар, ул. Юннатов, д. 14 | 247186338 | Подготовлен | 03 401 000 | Краснодар | 350042, Краснодарский край, Краснодар г, Юннатов ул, дом № 14 | Да | 3166 | Да | 3166 | 23:43:0301012: 3 | 3190 |  |  | Нет |  | Типовой | Группа I | 1966 |  |  | 218 | Да | 35 | 19.05.2011 | Нет |  |  |  | 15 | 15 | 3166 | 864 | 5 | 5 | 4 | 3460.42 | 70 | 3156.42 | 70 | 3156.42 | 89 | Да | 69 | 3125.72 | 88 | Да | 1 | 30.7 | 1 | Нет |  |  |  | Нет |  |  |  | Нет |  |  |  | Нет |  |  |  | Нет |  |  |  | Нет |  |  |  | Нет |  |  |  | 20 | 304 | ТСЖ | ТСЖ "Комфорт" | 1 | 07.06.2009 | Решение общего собрания собственников помещений в МКД | [6 empty] | 01.01.1992 |  | специальный счет, владельцем которого является ТСЖ | Свайный | железобетонные блоки, ж\бетон | Железобетон |  | 421.6 | кв.м | 864 | кв.м | Нет |  | Да | 864 | Уплотненный грунт |  | Кирпич |  | 1.2 | 1036.8 | Плоское | Железобетон |  | 864 | Нет |  | 0.5 | Кирпич |  | Окраска - по штукатурке (по бетону) - иная |  | 220 | Нет |  | Нет | [5 empty] | Нет | [5 empty] | Да | 20 | 34 | Металлопластик |  | Да | 2012 | 4 | 10 | Металл с утеплителем |  | Да | 2009 | Иной | Асфальт | 864 | 1 | Да | 2010 | Скатная | 2 | Дерево |  | Да | 2010 | Керамзит или шлак |  | Нет |  | Металпрофиль (металлочерепица) |  | 1244 | Да | 2010 | Наружный организованный |  | Оцинкованная сталь с полимерным покрытием (для крыш из металлопрофиля (металлочерепицы)) |  |  | Да | 2010 | 10 | 150 | Да | 2010 | Нет | [23 empty] | 12 | 1 | 1 | 1 | 320 | Закрытая | Медь | Да | 2014 | 120 | Да | 2014 | Нет | [5 empty] | Установлен(ы) | 1 |  |  | Да | 2014 | Да | 20 |  | Да | 2014 | Центральное | 1 | Металлополимер |  | 370 | Да | 2012 | 1 | Пластик |  | Нет |  | Установлен(ы) | 1 |  |  | Нет | 2015 | Да | 4 | Пластик |  | 370 | Да | 2016 | Центральное (сетевой природный газ) | 1 | 98 | Нет |  | Да | Иной | центральное |  |  | 0.7 | 1 | Открытая | Вертикальная | Черная сталь |  | 440 | Нет |  | 2 | Чугун |  | Нет |  | Нет |  |  |  | Нет |  |  |  | Установлен(ы) | 1 |  |  | Нет | 2015 | Нет |  | Имеется |  |  | Да | Водогрейная колонка
г. Краснодар, ул. Юннатов, д. 17 | 731289698 | Подготовлен | 03 401 000 | Краснодар | г. Краснодар, ул. Юннатов, д. 17 | Да | 3146 | Да | 1457 | 23:43:0301011:410 | 1457 |  |  | Нет |  | Типовой | Группа III | 1959 | 2013 | E | 39 | Да | 44 | 19.07.1988 | Нет |  |  |  | 6 | 9 | 749.8 | 170 | 2 | 3 | 3 | 1185.38 | 20 | 1094.08 | 18 | 905.28 | 18 | Да | 17 | 789.18 | 17 | Да | 1 | 116.1 | 1 | Нет |  |  |  | Нет |  |  |  | Да | 2 | 188.8 | 1 | Нет |  |  |  | Да | 2 | 188.8 | 1 | Нет |  |  |  | Нет |  |  |  | 3 | 91.3 | УО | ООО "ГУК-Краснодар" | 4 | 26.01.2009 | Решение общего собрания собственников помещений в МКД | Да | б/н | 20.11.2012 | Нет |  |  | 01.08.1991 |  | счет регионального оператора (по решению ОМС) | Ленточный |  | Железобетон |  | 135 | м3 |  |  | Нет |  | Нет | [11 empty] | Нет |  | 0.6 | Кирпич |  | Окраска - по штукатурке (по бетону) - известковым составом |  | 1190 | Нет |  | Нет |  |  |  | Нет |  | Да | 48.6 | Иное | пакля и раствор | Нет |  | Да | 6 | 10.2 | Дерево - хвойных пород |  | Нет |  | 3 | 6.6 | Металл без утеплителя |  | Нет |  | Иной | асфальтобетон | 174 | 1 | Нет |  | Скатная | 3.2 | Дерево |  | Нет |  | Керамзит или шлак |  | Нет |  | Абсоцементные листы и волнистый шифер |  | 936 | Нет |  | Наружный неорганизованный |  |  |  |  | Нет |  |  |  | Нет |  | Нет |  | Нет | [5 empty] | Нет |  | Нет |  |  | Нет | [5 empty] | Нет |  | Нет |  |  | 16.2 | 1 | 1 | 10 | 596 | Закрытая | Аллюминий | Нет |  | 161 | Нет |  | Нет |  |  |  | Нет |  | Установлен(ы) | 1 |  | Имеется | Да | 2013 | Нет |  | Имеется | Нет |  | Центральное | 1 | Черная сталь |  | 164 | Нет |  | 10 | Латунь |  | Нет |  | Установлен(ы) | 1 |  | Имеется | Да | 2013 | Да | 3 | Чугун |  | 54 | Нет |  | Центральное (сетевой природный газ) | 1 | 54 | Нет |  | Да | Иной | центральное |  |  | 0.098 | 1 | Закрытая | Горизонтальная | Черная сталь |  | 496 | Нет |  | 38 | Чугун |  | Нет |  | Нет |  | Нет |  | Нет |  | Нет |  | Установка не требуется |  |  | Отсутствует по причине, указанной в: ч.1 ст.13 261-ФЗ (3 причины) | Нет |  | Нет |  | Отсутствует по причине, указанной в: ч.1 ст.13 261-ФЗ (3 причины) | Нет |  | Да | Водогрейная колонка | [8 empty] | Нет |  |  |  |  | Нет | [5 empty] | Нет |  | Нет |  |  | Нет
г. Краснодар, ул. Юннатов, д. 19 | 731292089 | Подготовлен | 03 401 000 | Краснодар | г. Краснодар, ул. Юннатов, д. 19 | Да | 1814 | Да | 1006 | 23:43:0301011:411 | 1006 |  |  | Нет |  | Типовой | Группа III | 1954 | 2013 | E | 30 | Да | 45 | 24.06.1988 | Нет |  |  |  | 9.3 | 9.3 | 544 | 113 | 3 | 3 | 3 | 1034.2 | 16 | 951.4 | 14 | 793.9 | 14 | Да | 13 | 734.5 | 13 | Да | 1 | 59.4 | 1 | Нет |  |  |  | Нет |  |  |  | Да | 2 | 157.5 | 2 | Да | 2 | 157.5 | 2 | Нет |  |  |  | Нет |  |  |  | Нет |  |  |  | 3 | 82.8 | УО | ООО "ГУК-Краснодар" | 4 | 10.02.2009 | Решение общего собрания собственников помещений в МКД | Да | б/н | 20.12.2012 | Нет |  |  | 05.04.1993 |  | счет регионального оператора (по решению ОМС) | Ленточный |  | Железобетон |  | 93 | м3 |  |  | Нет |  | Нет | [11 empty] | Нет |  | 0.6 | Кирпич |  | Отсутствует |  | 543 | Нет |  | Нет |  |  |  | Нет |  | Да | 48.2 | Иное | пакля и раствор | Нет |  | Да | 9 | 15.8 | Дерево - хвойных пород |  | Нет |  | 3 | 6.6 | Металл без утеплителя |  | Нет |  | Иной | асфальтобетон | 117 | 1 | Нет |  | Скатная | 3 | Дерево |  | Нет |  | Керамзит или шлак |  | Нет |  | Абсоцементные листы и волнистый шифер |  | 819 | Нет |  | Наружный неорганизованный |  |  |  |  | Нет |  |  |  | Нет |  | Нет |  | Нет | [5 empty] | Нет |  | Нет |  |  | Нет | [5 empty] | Нет |  | Нет |  |  | 12.6 | 1 | 1 | 10 | 596 | Закрытая | Медь | Нет |  | 160 | Нет |  | Нет |  |  |  | Нет |  | Установлен(ы) | 1 |  | Имеется | Да | 2013 | Нет |  | Имеется | Нет |  | Центральное | 1 | Черная сталь |  | 164 | Нет |  | 10 | Латунь |  | Нет |  | Установка не требуется |  |  | Отсутствует по причине, указанной в: п.2-а Критериев (приказ № 627) | Нет |  | Да | 3 | Чугун |  | 54 | Нет |  | Центральное (сетевой природный газ) | 1 | 54 | Нет |  | Да | Иной | центральное |  |  | 0.081 | 1 | Закрытая | Горизонтальная | Черная сталь |  | 496 | Нет |  | 38 | Чугун |  | Нет |  | Нет |  | Нет |  | Нет |  | Нет |  | Установка не требуется |  |  | Отсутствует по причине, указанной в: ч.1 ст.13 261-ФЗ (3 причины) | Нет |  | Нет |  | Отсутствует по причине, указанной в: ч.1 ст.13 261-ФЗ (3 причины) | Нет |  | Да | Водогрейная колонка | [8 empty] | Нет |  |  |  |  | Нет | [5 empty] | Нет |  | Нет |  |  | Нет
г. Краснодар, ул. Юннатов, д. 21 | 731293309 | Подготовлен | 03 401 000 | Краснодар | г. Краснодар, ул. Юннатов, д. 21 | Да | 1868 | Да | 1393.2 | 23:43:0301011:407 | 1393.2 |  |  | Нет |  | Типовой | Группа III | 1952 | 2013 | E | 28 | Да | 59 | 27.06.1988 | Нет |  |  |  | 7 | 7 | 481.5 | 89 | 2 | 2 | 2 | 559.17 | 12 | 509.17 | 12 | 509.17 | 12 | Да | 11 | 474.6 | 11 | Да | 1 | 34.57 | 1 | Нет |  |  |  | Нет |  |  |  | Нет |  |  |  | Нет |  |  |  | Нет |  |  |  | Нет |  |  |  | Нет |  |  |  | 2 | 50 | УО | ООО "ГУК-Краснодар" | 4 | 23.01.2009 | Решение общего собрания собственников помещений в МКД | Да | б/н | 01.08.2012 | Нет |  |  | 24.10.1992 |  | счет регионального оператора (по решению ОМС) | Ленточный |  | Железобетон |  | 73 | м3 |  |  | Нет |  | Нет | [11 empty] | Нет |  | 0.6 | Кирпич |  | Отсутствует |  | 488 | Нет |  | Нет |  |  |  | Нет |  | Да | 21.2 | Иное | пакля и раствор | Нет |  | Да | 2 | 3.2 | Дерево - хвойных пород |  | Нет |  | 2 | 4.4 | Металл без утеплителя |  | Нет |  | Иной | асфальтобетон | 93 | 1 | Нет |  | Скатная | 3 | Дерево |  | Нет |  | Керамзит или шлак |  | Нет |  | Абсоцементные листы и волнистый шифер |  | 549 | Нет |  | Наружный неорганизованный |  |  |  |  | Нет |  |  |  | Нет |  | Нет |  | Нет | [5 empty] | Нет |  | Нет |  |  | Нет | [5 empty] | Нет |  | Нет |  |  | 10.8 | 1 | 1 | 5 | 265 | Закрытая | Аллюминий | Нет |  | 71 | Нет |  | Нет |  |  |  | Нет |  | Установлен(ы) | 1 |  | Имеется | Да | 2013 | Нет |  | Имеется | Нет |  | Центральное | 1 | Черная сталь |  | 120 | Нет |  | 7 | Латунь |  | Нет |  | Установка не требуется |  |  | Отсутствует по причине, указанной в: п.2-а Критериев (приказ № 627) | Нет |  | Да | 2 | Чугун |  | 36 | Нет |  | Центральное (сетевой природный газ) | 1 | 36 | Нет |  | Да | Иной | центральное |  |  | 0.05 | 1 | Закрытая | Горизонтальная | Черная сталь |  | 330 | Нет |  | 20 | Чугун |  | Нет |  | Нет |  | Нет |  | Нет |  | Нет |  | Установка не требуется |  |  | Отсутствует по причине, указанной в: ч.1 ст.13 261-ФЗ (3 причины) | Нет |  | Нет |  | Отсутствует по причине, указанной в: ч.1 ст.13 261-ФЗ (3 причины) | Нет |  | Да | Водогрейная колонка | [8 empty] | Нет |  |  |  |  | Нет | [5 empty] | Нет |  | Нет |  |  | Нет
г. Краснодар, ул. Юннатов, д. 25 | 731294751 | Подготовлен | 03 401 000 | Краснодар | г. Краснодар, ул. Юннатов, д. 25 | Да | 1895 | Да | 1259.6 | 23:43:0301011:216 | 1259.6 |  |  | Нет |  | Типовой | Группа III | 1956 | 2013 | E | 49 | Да | 34 | 15.06.1988 | Нет |  |  |  | 7 | 7 | 563.9 | 118 | 3 | 3 | 3 | 1071.7 | 15 | 957.5 | 14 | 787.6 | 14 | Да | 9 | 478 | 9 | Да | 5 | 309.6 | 5 | Нет |  |  |  | Нет |  |  |  | Да | 1 | 169.9 | 1 | Нет |  |  |  | Нет |  |  |  | Да | 1 | 169.9 | 1 | Нет |  |  |  | 3 | 114.2 | УО | ООО "ГУК-Краснодар" | 4 | 26.12.2008 | Решение общего собрания собственников помещений в МКД | Да | б/н | 07.11.2012 | Нет |  |  | 27.02.1992 |  | счет регионального оператора (по решению ОМС) | Ленточный |  | Железобетон |  | 96 | м3 |  |  | Нет |  | Нет | [11 empty] | Нет |  | 0.6 | Кирпич |  | Отсутствует |  | 639 | Нет |  | Нет |  |  |  | Нет |  | Да | 65.4 | Иное | пакля и раствор | Нет |  | Да | 9 | 15.7 | Дерево - хвойных пород |  | Да | 2015 | 3 | 6.6 | Металл без утеплителя |  | Да | 2015 | Иной | асфальтобетон | 122 | 1 | Да | 2012 | Скатная | 3.2 | Дерево |  | Нет |  | Керамзит или шлак |  | Нет |  | Абсоцементные листы и волнистый шифер |  | 826 | Нет |  | Наружный неорганизованный |  |  |  |  | Нет |  |  |  | Нет |  | Нет |  | Нет | [5 empty] | Нет |  | Нет |  |  | Нет | [5 empty] | Нет |  | Нет |  |  | 12.6 | 1 | 1 | 8 | 256 | Закрытая | Медь | Да | 2013 | 62 | Да | 2013 | Нет |  |  |  | Нет |  | Установлен(ы) | 1 |  | Имеется | Да | 2013 | Нет |  | Отсутствует по причине, указанной в: п.6 ч.5 ст.11 261-ФЗ | Нет |  | Центральное | 1 | Иной | полипропилен | 185 | Нет |  | 10 | Латунь |  | Да | 2011 | Установка не требуется |  |  | Отсутствует по причине, указанной в: п.2-а Критериев (приказ № 627) | Нет |  | Да | 3 | Чугун |  | 54 | Нет |  | Центральное (сетевой природный газ) | 1 | 54 | Нет |  | Да | Иной | центральное |  |  | 0.082 | 1 | Закрытая | Горизонтальная | Черная сталь |  | 496 | Нет |  | 38 | Чугун |  | Нет |  | Нет |  | Нет |  | Нет |  | Нет |  | Установка не требуется |  |  | Отсутствует по причине, указанной в: ч.1 ст.13 261-ФЗ (3 причины) | Нет |  | Нет |  | Отсутствует по причине, указанной в: ч.1 ст.13 261-ФЗ (3 причины) | Нет |  | Да | Водогрейная колонка | [8 empty] | Нет |  |  |  |  | Нет | [5 empty] | Нет |  | Нет |  |  | Нет
г. Краснодар, ул. Юннатов, д. 27 | 361768714 | Подготовлен | 03 401 000 | Краснодар | г. Краснодар, ул. Юннатов, д. 27 | Да | 1949 | Да | 1396 | 23:43:0301011:210 | 1396 |  |  | Нет |  | Типовой | Группа III | 1952 | 2013 | E | 28 | Да | 54 | 24.06.1988 | Нет |  |  |  | 7 | 7 | 549 | 92 | 2 | 2 | 2 | 560.53 | 12 | 508.63 | 12 | 508.63 | 12 | Да | 9 | 391.33 | 9 | Да | 3 | 117.3 | 3 | Нет |  |  |  | Нет |  |  |  | Нет |  |  |  | Нет |  |  |  | Нет |  |  |  | Нет |  |  |  | Нет |  |  |  | 2 | 51.9 | УО | ООО "ГУК-Краснодар" | б/н | 19.01.2009 | Решение общего собрания собственников помещений в МКД | Да | б/н | 07.11.2012 | Нет |  |  | 10.06.1993 |  | счет регионального оператора (по решению ОМС) | Ленточный |  | Железобетон |  | 75 | м3 |  |  | Нет |  | Нет | [11 empty] | Нет |  | 0.6 | Кирпич |  | Отсутствует |  | 550 | Нет |  | Нет |  |  |  | Нет |  | Да | 26.6 | Иное | пакля и раствор | Нет |  | Да | 4 | 7 | Дерево - хвойных пород |  | Нет |  | 2 | 4.4 | Металл без утеплителя |  | Нет |  | Иной | асфальтобетон | 96 | 1 | Нет |  | Скатная | 3 | Дерево |  | Нет |  | Керамзит или шлак |  | Нет |  | Абсоцементные листы и волнистый шифер |  | 540 | Нет |  | Наружный неорганизованный |  |  |  |  | Нет |  |  |  | Нет |  | Нет |  | Нет | [5 empty] | Нет |  | Нет |  |  | Нет | [5 empty] | Нет |  | Нет |  |  | 10.8 | 1 | 1 | 5 | 265 | Закрытая | Аллюминий | Нет |  | 71 | Нет |  | Нет |  |  |  | Нет |  | Установлен(ы) | 1 |  | Имеется | Да | 2013 | Нет |  | Имеется | Нет |  | Центральное | 1 | Черная сталь |  | 142 | Нет |  | 7 | Латунь |  | Нет |  | Установка не требуется |  |  | Отсутствует по причине, указанной в: п.2-а Критериев (приказ № 627) | Нет |  | Да | 2 | Чугун |  | 36 | Нет |  | Центральное (сетевой природный газ) | 1 | 36 | Нет |  | Да | Иной | центральное |  |  | 0.05 | 1 | Закрытая | Горизонтальная | Черная сталь |  | 432 | Нет |  | 20 | Чугун |  | Нет |  | Нет |  | Нет |  | Нет |  | Нет |  | Установка не требуется |  |  | Отсутствует по причине, указанной в: ч.1 ст.13 261-ФЗ (3 причины) | Нет |  | Нет |  | Отсутствует по причине, указанной в: ч.1 ст.13 261-ФЗ (3 причины) | Нет |  | Да | Водогрейная колонка | [8 empty] | Нет |  |  |  |  | Нет | [5 empty] | Нет |  | Нет |  |  | Нет
г. Краснодар, ул. Юннатов, д. 29 | 247186235 | Подготовлен | 03 401 000 | Краснодар | г. Краснодар, ул. Юннатов, д. 29 | Да | 2000 | Да | 1057 | 23:43:0301011:19 | 1057 |  |  | Нет |  | Типовой | Группа III | 1954 | 2013 | E | 53 | Да | 38 | 13.06.1988 | Нет |  |  |  | 6.5 | 6.5 | 721 | 142 | 2 | 2 | 3 | 1159.8 | 19 | 1062.9 | 19 | 1062.9 | 19 | Да | 17 | 975.2 | 17 | Да | 2 | 87.7 | 2 | Нет |  |  |  | Нет |  |  |  | Нет |  |  |  | Нет |  |  |  | Нет |  |  |  | Нет |  |  |  | Нет |  |  |  | 3 | 96.9 | УО | ООО "ГУК-Краснодар" | б/н | 03.04.2010 | Решение общего собрания собственников помещений в МКД | Нет |  |  | Нет |  |  | 23.03.1993 |  | счет регионального оператора (по решению ОМС) | Ленточный |  | Железобетон |  | 119 | м3 |  |  | Нет |  | Нет | [11 empty] | Нет |  | 0.5 | Кирпич |  | Штукатурка - по кирпичу - известковым раствором |  | 734 | Да | 2012 | Нет |  |  |  | Нет |  | Да | 48.6 | Монтажная пена |  | Да | 2012 | Да | 6 | 10.5 | Металлопластик |  | Да | 2012 | 3 | 6.6 | Металл с утеплителем |  | Нет |  | Иной | асфальтобетон | 146 | 1 | Нет |  | Скатная | 3 | Дерево |  | Нет |  | Керамзит или шлак |  | Нет |  | Металпрофиль (металлочерепица) |  | 980 | Да | 2010 | Наружный организованный |  | Оцинкованная сталь с полимерным покрытием (для крыш из металлопрофиля (металлочерепицы)) |  | 142 | Да | 2010 | 9 | 63 | Да | 2010 | Нет |  | Нет | [5 empty] | Нет |  | Нет |  |  | Нет | [5 empty] | Нет |  | Нет |  |  | 17.1 | 1 | 1 | 7 | 397 | Закрытая | Аллюминий | Нет |  | 106 | Нет |  | Нет |  |  |  | Нет |  | Установлен(ы) | 1 |  | Имеется | Да | 2013 | Нет |  | Имеется | Нет |  | Центральное | 1 | Иной | полипропилен | 142 | Нет |  | 10 | Латунь |  | Нет |  | Установка не требуется |  |  | Отсутствует по причине, указанной в: п.2-а Критериев (приказ № 627) | Нет |  | Да | 3 | Чугун |  | 54 | Нет |  | Центральное (сетевой природный газ) | 1 | 54 | Нет |  | Да | Иной | центральное |  |  | 0.083 | 1 | Закрытая | Горизонтальная | Черная сталь |  | 400 | Да | 2012 | 26 | Чугун |  | Да | 2012 | Нет |  | Нет |  | Нет |  | Нет |  | Установка не требуется |  |  | Отсутствует по причине, указанной в: ч.1 ст.13 261-ФЗ (3 причины) | Нет |  | Нет |  | Отсутствует по причине, указанной в: ч.1 ст.13 261-ФЗ (3 причины) | Нет |  | Да | Водогрейная колонка | [8 empty] | Нет |  |  |  |  | Нет | [5 empty] | Нет |  | Нет |  |  | Нет
г. Краснодар, ул. Юннатов, д. 33 | 731295086 | Подготовлен | 03 401 000 | Краснодар | г. Краснодар, ул. Юннатов, д. 33 | Да | 2941 | Нет |  |  | 2869.5 |  |  | Нет |  | Типовой | Группа II | 1956 | 2013 | E | 52 | Да | 63 | 06.02.2002 | Нет |  |  |  | 7 | 7 | 897 | 113 | 2 | 2 | 1 | 990.19 | 22 | 840.89 | 22 | 840.89 | 22 | Да | 17 | 570.04 | 17 | Да | 5 | 270.85 | 5 | Нет |  |  |  | Нет |  |  |  | Нет |  |  |  | Нет |  |  |  | Нет |  |  |  | Нет |  |  |  | Нет |  |  |  | 1 | 149.3 | УО | ООО "ГУК-Краснодар" | 4 | 28.12.2008 | Решение общего собрания собственников помещений в МКД | Да | б/н | 15.12.2012 | Нет |  |  | 20.10.2003 |  | счет регионального оператора (по решению ОМС) | Ленточный |  | Железобетон |  | 93 | м3 |  |  | Нет |  | Нет | [11 empty] | Нет |  | 0.6 | Кирпич |  | Отсутствует |  | 679 | Нет |  | Нет |  |  |  | Нет |  | Да | 10.5 | Иное | пакля и раствор | Нет |  | Да | 1 | 1.75 | Дерево - хвойных пород |  | Нет |  | 1 | 2.2 | Металл без утеплителя |  | Нет |  | Иной | асфальтобетон | 117 | 1 | Нет |  | Скатная | 3 | Дерево |  | Нет |  | Керамзит или шлак |  | Нет |  | Абсоцементные листы и волнистый шифер |  | 880 | Нет |  | Наружный неорганизованный |  |  |  |  | Нет |  |  |  | Нет |  | Нет |  | Нет | [5 empty] | Нет |  | Нет |  |  | Нет | [5 empty] | Нет |  | Нет |  |  | 19.8 | 1 | 1 | 3 | 132 | Закрытая | Медь | Нет |  | 35 | Нет |  | Нет |  |  |  | Нет |  | Установлен(ы) | 1 |  | Имеется | Да | 2013 | Нет |  | Имеется | Нет |  | Центральное | 1 | Иной | полипропилен | 164 | Нет |  | 6 | Латунь |  | Нет |  | Необходима установка |  |  | Имеется | Нет |  | Да | 1 | Чугун |  | 24 | Нет |  | Центральное (сетевой природный газ) | 1 | 42 | Нет |  | Да | Иной | центральное |  |  | 0.068 | 1 | Закрытая | Вертикальная | Черная сталь |  | 464 | Нет |  | 34 | Чугун |  | Нет |  | Нет |  | Нет |  | Нет |  | Нет |  | Установка не требуется |  |  | Отсутствует по причине, указанной в: ч.1 ст.13 261-ФЗ (3 причины) | Нет |  | Нет |  | Отсутствует по причине, указанной в: ч.1 ст.13 261-ФЗ (3 причины) | Нет |  | Да | Внешняя котельная | Центральная |  |  | 0.011 | 1 | Иной | полипропилен | 162 | Нет |  | 7 | Латунь |  | Нет |  | Установка не требуется |  |  | Отсутствует по причине, указанной в: ч.1 ст.13 261-ФЗ (3 причины) | Нет |  | Нет |  | Отсутствует по причине, указанной в: ч.1 ст.13 261-ФЗ (3 причины) | Нет
г. Краснодар, ул. Юннатов, д. 5 | 731296455 | Подготовлен | 03 401 000 | Краснодар | г. Краснодар, ул. Юннатов, д. 5 | Да | 1903 | Нет |  |  | 1903 |  |  | Нет |  | Типовой | Группа II | 1956 | 2013 | E | 57 | Да | 57 | 09.11.2004 | Нет |  |  |  | 6.5 | 6.5 | 866 | 109.6 | 2 | 2 | 1 | 1110.68 | 23 | 907.18 | 23 | 907.18 | 23 | Да | 12 | 416.81 | 12 | Да | 11 | 490.37 | 11 | Нет |  |  |  | Нет |  |  |  | Нет |  |  |  | Нет |  |  |  | Нет |  |  |  | Нет |  |  |  | Нет |  |  |  | 1 | 203.5 | УО | ООО "ГУК-Краснодар" | 4 | 01.11.2009 | Решение общего собрания собственников помещений в МКД | Да | б/н | 02.12.2012 | Нет |  |  | 01.12.2009 |  | счет регионального оператора (по решению ОМС) | Ленточный |  | Железобетон |  | 180 | м3 |  |  | Нет |  | Нет | [11 empty] | Нет |  | 0.6 | Кирпич |  | Отсутствует |  | 712 | Нет |  | Нет |  |  |  | Нет |  | Да | 5.6 | Иное | пакля и раствор | Нет |  | Да | 1 | 2 | Дерево - хвойных пород |  | Нет |  | 1 | 2.2 | Металл без утеплителя |  | Нет |  | Иной | асфальтобетон | 114 | 1 | Нет |  | Скатная | 3.2 | Дерево |  | Нет |  | Керамзит или шлак |  | Нет |  | Абсоцементные листы и волнистый шифер |  | 831 | Нет |  | Наружный неорганизованный |  |  |  |  | Нет |  |  |  | Нет |  | Нет |  | Нет | [5 empty] | Нет |  | Нет |  |  | Нет | [5 empty] | Нет |  | Нет |  |  | 20.7 | 1 | 1 | 2 | 265 | Закрытая | Аллюминий | Нет |  | 59 | Нет |  | Нет |  |  |  | Нет |  | Установлен(ы) | 1 |  | Имеется | Да | 2013 | Нет |  | Имеется | Нет |  | Центральное | 1 | Иной | полипропилен | 101 | Нет |  | 5 | Латунь |  | Нет |  | Установлен(ы) | 1 |  | Имеется | Да | 2010 | Да | 2 | Чугун |  | 27 | Нет |  | Центральное (сетевой природный газ) | 1 | 23 | Нет |  | Да | Иной | центральное |  |  | 0.081 | 1 | Закрытая | Горизонтальная | Черная сталь |  | 376 | Нет |  | 20 | Чугун |  | Нет |  | Нет |  | Нет |  | Нет |  | Нет |  | Установка не требуется |  |  | Отсутствует по причине, указанной в: ч.1 ст.13 261-ФЗ (3 причины) | Нет |  | Нет |  | Отсутствует по причине, указанной в: ч.1 ст.13 261-ФЗ (3 причины) | Нет |  | Да | Водогрейная колонка | [8 empty] | Нет |  |  |  |  | Нет | [5 empty] | Нет |  | Нет |  |  | Нет
г. Краснодар, ул. Ярославская, д. 26 | 731938590 | Подготовлен | 03 401 000 | Краснодар | 350051, Краснодарский край, Краснодар г, Ярославская ул, дом № 26 | Да | 2509 | Нет |  |  | 16838 |  |  | Нет |  | Типовой | Группа II | 1972 |  |  |  | Да | 44 | 12.05.2008 | Нет |  |  |  | 17 | 17 | 16838 | 249.2 | 5 | 5 | 2 | 6048 | 100 | 4637 | 100 | 4637 | 100 | Да | 100 | 4637 | 100 | Нет |  |  |  | Нет |  |  |  | Нет |  |  |  | Нет |  |  |  | Нет |  |  |  | Нет |  |  |  | Нет |  |  |  | Нет |  |  |  | 10 | 1411 | УК |  | 1 | 11.05.1972 | Решение общего собрания собственников помещений в МКД | [6 empty] | 03.12.2013 |  |  | Ленточный |  | Бетон |  | 105 | шт. |  |  | Нет |  | Нет | [13 empty] | 0.5 | Кирпич |  | Штукатурка - по кирпичу - известковым раствором |  | 432 | Нет |  | Нет | [5 empty] | Нет | [6 empty] | 11 | 28.5 | Дерево - твердых пород |  | Нет |  | 4 | 8 | Металл без утеплителя |  | Нет |  | Армированный бетон |  | 255 | 1.4 | Нет |  | Скатная |  | Металл |  | Да | 2009 | Пенобетон или пеностекло |  | Да | 2009 | Металпрофиль (металлочерепица) |  | 1202.7 | Да | 2009 | Наружный организованный |  | Оцинкованная сталь |  |  | Нет |  | 5 | 85 | Нет |  | Нет | [23 empty] | 170.3 | 1 | 1 | 32 | 159 | Закрытая | Аллюминий | Нет |  | 61 | Нет |  |  |  | Скрытая | Алюминий | Нет |  | Установлен(ы) | 1 |  |  | Нет | 1972 | Нет |  | Имеется |  |  | Центральное | 1 | Металлополимер |  | 616 | Да | 2008 | 50 | Латунь |  | Нет |  | Установлен(ы) | 1 |  |  | Нет | 1972 | Да | 1 | Чугун |  | 406 | Нет |  | Центральное (сетевой природный газ) | 1 | 209 | Нет |  | Да | Внешняя котельная |  |  |  | 455.3 | 1 | Открытая | Горизонтальная | Металлополимер |  | 212 | Нет |  | 21 | Латунь |  | Нет |  | Нет |  |  |  | Нет |  |  |  | Установлен(ы) | 1 |  |  | Да | 2007 | Нет |  | Имеется |  |  | Да | Водогрейная колонка
г. Краснодар, ул. Ярославского, д. 70 | 731939695 | Подготовлен | 03 401 000 | Краснодар | 350051, Краснодарский край, Краснодар г, Ярославского ул, дом № 70 | Да | 2102 | Да | 2102 | 23:43:0409027:9 | 2102 | 03:401:002:000048320 | 23:43:0720009:03:401:002:000048320 | Нет |  | Индивидуальный | Группа I | 2010 |  |  | 69 | Нет |  |  | Нет |  |  |  | 51 | 51 | 588.5 | 86.2 | 16 | 16 | 1 | 6531.3 | 81 | 4960.9 | 80 | 4602.8 | 80 | Да | 80 | 4602.8 | 80 | Нет |  |  |  | Нет |  |  |  | Нет |  |  |  | Да | 1 | 358.1 | 1 | Да | 1 | 358.1 | 1 | Нет |  |  |  | Нет |  |  |  | Нет |  |  |  | 116 | 1570.4 | УО | ООО "УК ЮРСК-СЕРВИС" | 1 | 26.02.2011 | Решение общего собрания собственников помещений в МКД | Нет | [5 empty] | 24.03.2010 |  | не выбран | Иной | ж/бетон монолит плита | Бетон |  | 588.5 | кв.м |  |  | Нет |  | Да | 568 | Бетон |  | Кирпич |  | 3.5 | 892.1 | Плоское | Железобетон |  | 568 | Нет |  | 0.6 | Железо-бетонные панели |  | Окраска - по штукатурке (по бетону) - иная |  | 4395 | Нет |  | Да | 56454.4 | Отвердевающая мастика |  | Нет |  | Да | 908 | Монтажная пена |  | Нет |  | Да | 608 | 2918.4 | Металлопластик |  | Нет |  | 96 | 211.2 | Смешанный | деревянные и железные без утеплителя | Нет |  | Армированный бетон |  | 88.8 | 1.2 | Нет |  | Плоская (совмещенная) | 48.5 | Сборные железобетонные элементы |  | Нет |  | Керамзит или шлак |  | Нет |  | Рулонные материалы (в 3-4 слоя) |  | 588.5 | Нет |  | Внутренний |  | Черная окрашенная сталь |  |  | Нет |  | 1 | 68 | Нет |  | Да | 2 | Да | 1 | 400 | 1 | 16 | 2009 | Нет |  | Да | 26.06.2013 | 2034 | Да | 1 | 630 | 1 | 16 | 2009 | Нет |  | Да | 26.06.2013 | 2034 | 24445 | 2 | 2 | 4 | 2360 | Закрытая | Медь | Нет |  | 1360 | Нет |  | Да | 330 | Скрытая | Медь | Нет |  | Установлен(ы) | 5 |  |  | Нет | 2010 | Да | 2 |  | Нет | 2010 | Центральное | 1 | Черная сталь |  | 979 | Нет |  | 17 | Смешанный | полипропилен, сталь | Нет |  | Установлен(ы) | 4 |  |  | Нет | 2010 | Да | 12 | Смешанный | Чугун, пластик | 860 | Нет |  | Отсутствует |  |  |  |  | Да | Автономная котельная - крышная |  | Газ |  | 0.13 | 1 | Закрытая | Вертикальная | Смешанный | Полипропилен, сталь | 1200 | Нет |  | 1900 | Смешанный | пластик, сталь | Нет |  | Да | 1 | Нет |  | Нет |  |  |  | Установлен(ы) | 2 |  |  | Нет | 2010 | Да | 1 | Имеется | Нет | 2010 | Да | Автономная котельная - крышная |  | Газ |  | 0.28 | 1 | Смешанный | Пластик, сталь | 979 | Нет |  | 562 | Сталь |  | Нет |  | Установлен(ы) | 1 |  |  | Нет | 2010 | Да | 1 | Имеется | Нет
г. Краснодар, ул. Яснополянская, д. 13 | 731940835 | Подготовлен | 03 401 000 | Краснодар | 350029, Краснодарский край, Краснодар г, Яснополянская ул, дом № 13 | Да | 993 | Да | 993 | 23:43:0142047:1032 | 993 |  |  | Нет |  | Индивидуальный | Группа I | 2009 |  |  | 72 | Нет |  |  | Нет |  |  |  | 18.9 | 18.9 | 432 | 96 | 6 | 6 | 2 | 2386.1 | 44 | 2184.4 | 36 | 1879.5 | 36 | Да | 36 | 1879.5 | 36 | Нет |  |  |  | Нет |  |  |  | Нет |  |  |  | Да | 8 | 304.9 | 5 | Да | 8 | 304.9 | 5 | Нет |  |  |  | Нет |  |  |  | Нет |  |  |  | 2 | 201.7 | ТСЖ | ТСЖ Вологодская 4 | 1 | 18.08.2011 | Решение общего собрания собственников помещений в МКД | [6 empty] | 10.02.2011 |  | счет регионального оператора (по решению ОМС) | Ленточный |  | Железобетон |  | 100 | шт. |  |  | Нет |  | Да | 304.9 | Бетон |  | Бетонные (железобетонные) блоки |  | 3.1 | 860 | Плоское | Железобетон |  | 304.9 | Нет |  | 0.4 | Кирпич |  | Отсутствует |  | 1560 | Нет |  | Нет | [5 empty] | Нет | [5 empty] | Да | 10 | 18 | Металлопластик |  | Нет |  | 2 | 5 | Металл с утеплителем |  | Нет |  | Армированный бетон |  | 96 | 1 | Нет |  | Скатная | 4 | Дерево |  | Нет |  | Минеральная вата |  | Нет |  | Металпрофиль (металлочерепица) |  | 680 | Нет |  | Наружный организованный |  | Оцинкованная сталь |  |  | Нет |  | 8 | 151.2 | Нет |  | Нет | [23 empty] | 60 | 1 | 1 | 1 | 390 | Закрытая | Медь | Нет |  | 950 | Нет |  | Нет |  | Скрытая | Медь | Нет |  | Установлен(ы) | 2 |  |  | Нет | 2011 | Да | 1 |  | Нет | 2011 | Центральное | 1 | Металлополимер |  | 850 | Нет |  | 1 | Латунь |  | Нет |  | Установлен(ы) | 1 |  |  | Нет | 2011 | Да | 1 | Пластик |  | 340 | Нет |  | Центральное (сетевой природный газ) | 1 | 99 | Нет |  | Да | Внешняя котельная |  |  |  | 500 | 1 | Закрытая | Вертикальная | Металлополимер |  | 610 | Нет |  | 1 | Латунь |  | Нет |  | Да | 1 | Нет |  | Да | 1 | Нет |  | Установка не требуется |  |  | Имеется |  |  | Да | 1 | Имеется | Нет | 2011 | Да | Внешняя котельная |  |  |  | 500 | 1 | Металлополимер |  | 240 | Нет |  | 1 | Латунь |  | Нет |  | Установлен(ы) | 1 |  |  | Нет | 2011 | Да | 1 | Имеется | Нет
г. Краснодар, ул. Яснополянская, д. 15 | 731944644 | Подготовлен | 03 401 000 | Краснодар | 350029, Краснодарский край, Краснодар г, Яснополянская ул, дом № 15 | Да | 995.2 | Да | 995.2 | 23:43:0142047:1067 | 995.2 |  |  | Нет |  | Индивидуальный | Группа I | 2010 |  |  | 52 | Нет |  |  | Нет |  |  |  | 18.8 | 18.8 | 439.4 | 96.7 | 6 | 6 | 2 | 2208.1 | 36 | 1950 | 30 | 1576.1 | 30 | Да | 30 | 1576.1 | 30 | Нет |  |  |  | Нет |  |  |  | Нет |  |  |  | Да | 6 | 373.9 | 6 | Да | 6 | 373.9 | 6 | Нет |  |  |  | Нет |  |  |  | Нет |  |  |  | 2 | 258.1 | ТСЖ | ТСЖ Вологодская 4 | 1 | 18.08.2011 | Решение общего собрания собственников помещений в МКД | [6 empty] | 12.08.2010 |  | счет регионального оператора (по решению ОМС) | Столбы |  | Железобетон |  | 100 | шт. |  |  | Нет |  | Да | 373.9 | Бетон |  | Бетонные (железобетонные) блоки |  | 3.1 | 1590 | Плоское | Бетонное заполнение по металлическим балкам |  | 373.9 | Нет |  | 0.4 | Кирпич |  | Отсутствует |  | 1500 | Нет |  | Нет | [5 empty] | Нет | [5 empty] | Да | 10 | 20 | Металлопластик |  | Нет |  | 2 | 4 | Металл с утеплителем |  | Нет |  | Армированный бетон |  | 96.7 | 1 | Нет |  | Скатная | 4 | Дерево |  | Нет |  | Минеральная вата |  | Нет |  | Металпрофиль (металлочерепица) |  | 1240 | Нет |  | Наружный организованный |  | Оцинкованная сталь |  |  | Нет |  | 8 | 150.4 | Нет |  | Нет | [23 empty] | 60 | 1 | 1 | 2 | 390 | Закрытая | Медь | Нет |  | 120 | Нет |  | Нет |  | Скрытая | Медь | Нет |  | Установлен(ы) | 2 |  |  | Нет | 2010 | Да | 2 |  | Нет | 2010 | Центральное | 1 | Металлополимер |  | 190 | Нет |  | 1 | Латунь |  | Нет |  | Установлен(ы) | 1 |  |  | Нет | 2010 | Да | 1 | Пластик |  | 320 | Нет |  | Центральное (сетевой природный газ) | 1 | 160 | Нет |  | Да | Внешняя котельная |  |  |  | 500 | 1 | Закрытая | Вертикальная | Металлополимер |  | 320 | Нет |  | 1 | Латунь |  | Нет |  | Нет |  |  |  | Нет |  |  |  | Установка не требуется |  |  | Имеется |  |  | Да | 1 | Имеется | Нет | 2010 | Да | Внешняя котельная |  |  |  | 500 | 1 | Металлополимер |  | 320 | Нет |  | 1 | Латунь |  | Нет |  | Установка не требуется |  |  | Имеется |  |  | Да | 1 | Имеется | Нет
г. Краснодар, ул. Яснополянская, д. 17 | 731945931 | Подготовлен | 03 401 000 | Краснодар | 350029, Краснодарский край, Краснодар г, Яснополянская ул, дом № 17 | Да | 993 | Да | 993 | 23:43:0142047:6 | 993 |  |  | Нет |  | Индивидуальный | Группа I | 2009 |  |  | 58 | Нет |  |  | Нет |  |  |  | 9 | 9 | 605.9 | 128.1 | 3 | 3 | 2 | 1011.7 | 36 | 972 | 36 | 972 | 39 | Да | 36 | 972 | 39 | Нет |  |  |  | Нет |  |  |  | Нет |  |  |  | Нет |  |  |  | Нет |  |  |  | Нет |  |  |  | Нет |  |  |  | Нет |  |  |  | 1 | 39.7 | ТСЖ | Золотые ключи | 1 | 13.02.2011 | Решение общего собрания собственников помещений в МКД | [6 empty] | 27.03.2009 |  | счет регионального оператора (по решению ОМС) | Монолитная плита по свайному основанию |  | Бетон |  | 605.9 | кв.м |  |  | Нет |  | Нет | [13 empty] | 0.3 | Кирпич |  | Облицовка - иная | Кирпич | 385.11 | Нет |  | Нет | [5 empty] | Нет | [5 empty] | Да | 4 | 4 | Металлопластик |  | Нет |  | 2 | 6 | Металл без утеплителя |  | Нет |  | Армированный бетон |  | 129 | 0.7 | Нет |  | Скатная | 3 | Дерево |  | Нет |  | Отсутствует |  | Нет |  | Металпрофиль (металлочерепица) |  | 613.6 | Нет |  | Наружный организованный |  | Оцинкованная сталь с полимерным покрытием (для крыш из металлопрофиля (металлочерепицы)) |  |  | Нет |  | 4 | 36 | Нет |  | Нет | [23 empty] | 42 | 2 | 2 | 2 | 100 | Закрытая | Аллюминий | Нет |  | 100 | Нет |  | Нет |  | Скрытая | Алюминий | Нет |  | Установлен(ы) | 2 |  |  | Нет | 2009 | Нет |  | Имеется |  |  | Центральное | 2 | Металлополимер |  | 100 | Нет |  | 2 | Латунь |  | Нет |  | Установлен(ы) | 2 |  |  | Нет | 2012 | Да | 1 | Пластик |  | 100 | Нет |  | Центральное (сетевой природный газ) | 1 | 259.4 | Нет |  | Да | Внешняя котельная |  |  |  | 1 | 1 | Открытая | Вертикальная | Металлополимер |  | 10 | Нет |  | 2 | Чугун |  | Нет |  | Да | 1 | Нет |  | Нет |  |  |  | Установлен(ы) | 1 |  |  | Нет | 2010 | Да | 1 | Имеется | Нет | 2009 | Да | Автономная котельная - встроенно-пристроенная |  | Газ |  | 1 | 1 | Металлополимер |  | 10 | Нет |  | 2 | Латунь |  | Нет |  | Установлен(ы) | 1 |  |  | Нет | 2009 | Да | 1 | Имеется | Нет
г. Краснодар, ул. Яснополянская, д. 19 | 99997501 | Подготовлен | 03 401 000 | Краснодар | 350029, Краснодарский край, Краснодар г, Яснополянская ул, дом № 19 | Нет |  | Нет |  |  | 500 |  |  | Нет |  | Типовой | Группа III | 2011 |  |  | 30 | Нет |  |  | Нет |  |  |  | 9 | 9 | 200 | 100 | 3 | 3 | 1 | 560.3 | 12 | 500 | 12 | 500 | 12 | Да | 12 | 500 | 12 | Нет |  |  |  | Нет |  |  |  | Нет |  |  |  | Нет |  |  |  | Нет |  |  |  | Нет |  |  |  | Нет |  |  |  | Нет |  |  |  | 1 | 60.3 | ТСЖ | ТСЖ "Золотые ключи" | 1 | 01.01.2011 | Решение общего собрания собственников помещений в МКД | [6 empty] | 01.01.2011 |  | счет регионального оператора (по решению ОМС) | Ленточный |  | Железобетон |  | 120 | м3 |  |  | Нет |  | Нет | [13 empty] | 0.45 | Кирпич |  | Отсутствует |  | 810 | Нет |  | Нет | [5 empty] | Нет | [5 empty] | Нет | [6 empty] | 3 | 6 | Металл без утеплителя |  | Нет |  | Армированный асфальтобетон |  | 100 | 1 | Нет |  | Скатная | 4.5 | Дерево |  | Нет |  | Минеральная вата |  | Нет |  | Металпрофиль (металлочерепица) |  | 150 | Нет |  | Наружный неорганизованный | [10 empty] | Нет | [23 empty] | 30 | 1 | 1 | 1 | 50 | Закрытая | Аллюминий | Нет |  | 50 | Нет |  | Нет | [5 empty] | Установка не требуется |  |  | Имеется |  |  | Нет |  | Имеется |  |  | Центральное | 2 | Металлополимер |  | 100 | Нет |  | 2 | Латунь |  | Нет |  | Установлен(ы) | 12 |  |  | Нет | 2011 | Да | 1 | Пластик |  | 100 | Нет |  | Отсутствует |  |  |  |  | Нет | [37 empty] | Нет
г. Краснодар, ул. Яснополянская, д. 21 | 99997502 | Подготовлен | 03 401 000 | Краснодар | 350029, Краснодарский край, Краснодар г, Яснополянская ул, дом № 21 | Нет |  | Нет |  |  | 500 |  |  | Нет |  | Типовой | Группа II | 2011 |  |  | 50 | Нет |  |  | Нет |  |  |  | 9 | 9 | 200 | 150 | 3 | 3 | 2 | 1523.2 | 36 | 1200 | 36 | 1200 | 36 | Да | 36 | 1200 | 36 | Нет |  |  |  | Нет |  |  |  | Нет |  |  |  | Нет |  |  |  | Нет |  |  |  | Нет |  |  |  | Нет |  |  |  | Нет |  |  |  | 1 | 323.2 | ТСЖ | ТСЖ "Золотые ключи" | 1 | 01.01.2011 | Решение общего собрания собственников помещений в МКД | [6 empty] | 01.01.2011 |  | счет регионального оператора (по решению ОМС) | Ленточный |  | Железобетон |  | 100 | м3 |  |  | Нет |  | Нет | [13 empty] | 0.45 | Кирпич |  | Отсутствует |  | 1215 | Нет |  | Нет | [5 empty] | Нет | [5 empty] | Нет | [6 empty] | 3 | 6 | Металл без утеплителя |  | Нет |  | Армированный асфальтобетон |  | 150 | 1 | Нет |  | Скатная | 4.5 | Дерево |  | Нет |  | Минеральная вата |  | Нет |  | Металпрофиль (металлочерепица) |  | 300 | Нет |  | Наружный неорганизованный | [10 empty] | Нет | [23 empty] | 50 | 1 | 1 | 1 | 100 | Закрытая | Аллюминий | Нет |  | 100 | Нет |  | Нет | [5 empty] | Установка не требуется |  |  | Имеется |  |  | Нет |  | Имеется |  |  | Центральное | 2 | Металлополимер |  | 220 | Нет |  | 10 | Латунь |  | Нет |  | Установлен(ы) | 36 |  |  | Нет | 2011 | Да | 2 | Пластик |  | 150 | Нет |  | Отсутствует |  |  |  |  | Нет | [37 empty] | Нет
г. Краснодар, ул. Яснополянская, д. 4, корп. 3 | 99988201 | Подготовлен | 03 401 000 | Краснодар | 350029, Краснодарский край, Краснодар г, Яснополянская ул, дом № 4, корпус 3 | Да | 1679.8 | Нет |  |  | 772.5 |  |  | Нет |  | Индивидуальный | Группа I | 2008 |  |  | 50 | Нет |  |  | Нет |  |  |  | 12.4 | 12.4 | 772.5 | 114.6 | 4 | 4 | 1 | 1693.64 | 32 | 1679.84 | 32 | 1679.84 | 32 | Да | 32 | 1679.84 | 32 | Нет |  |  |  | Нет |  |  |  | Нет |  |  |  | Нет |  |  |  | Нет |  |  |  | Нет |  |  |  | Нет |  |  |  | Нет |  |  |  | 4 | 13.8 | УО | "Наш квартал" | 1 | 18.11.2012 | Решение общего собрания собственников помещений в МКД | Нет | [5 empty] | 03.12.2013 |  | счет регионального оператора (по решению ОМС) | Смешанный | бетонный | Бетон |  | 100 | м3 | 100 | м | Нет |  | Нет | [13 empty] | 0.4 | Кирпич |  | Отсутствует |  | 1242 | Нет |  | Нет | [5 empty] | Нет | [5 empty] | Да | 4 | 2 | Металлопластик |  | Нет |  | 1 | 2.7 | Металл без утеплителя |  | Нет |  | Армированный бетон |  | 255 | 1.4 | Нет |  | Скатная | 4 | Металл |  | Нет |  | Пенобетон или пеностекло |  | Нет |  | Металпрофиль (металлочерепица) |  | 1202.7 | Нет |  | Внутренний |  | Оцинкованная сталь |  |  | Нет |  | 5 | 85 | Нет |  | Нет | [23 empty] | 170.3 | 1 | 1 | 32 | 159 | Закрытая | Аллюминий | Нет |  | 61 | Нет |  | Нет | [5 empty] | Установлен(ы) | 1 |  |  | Нет | 2008 | Нет |  | Имеется |  |  | Центральное | 1 | Металлополимер |  | 616 | Нет |  | 50 | Латунь |  | Нет |  | Установлен(ы) | 1 |  |  | Нет | 2008 | Да | 1 | Чугун |  | 406 | Нет |  | Отсутствует |  |  |  |  | Да | Внешняя котельная |  |  |  | 455.3 | 1 | Открытая | Горизонтальная | Металлополимер |  | 212 | Нет |  | 21 | Латунь |  | Нет |  | Нет |  |  |  | Нет |  |  |  | Установлен(ы) | 1 |  |  | Нет | 2008 | Нет |  | Имеется |  |  | Да | Водогрейная колонка
г. Краснодар, ул. Яснополянская, д. 4/1 | 99996291 | Подготовлен | 03 401 000 | Краснодар | 350029, Краснодарский край, Краснодар г, Яснополянская ул, дом № 4/1 | Да | 1106 | Да | 1106 | 23:43:0142047:37 | 422.1 | 8701 |  | Нет |  | Типовой | Группа I | 2011 |  |  | 57 | Нет |  |  | Нет |  |  |  | 18.7 | 19.5 | 422.1 | 85.1 | 5 | 6 | 1 | 2186.3 | 42 | 1856.9 | 34 | 1516.5 | 34 | Да | 34 | 1516.5 | 34 | Нет |  |  |  | Нет |  |  |  | Нет |  |  |  | Да | 8 | 340.4 | 8 | Да | 8 | 340.4 | 8 | Нет |  |  |  | Нет |  |  |  | Нет |  |  |  | 2 | 329.4 | ТСЖ | Усадьба | 6 | 12.02.2011 | Решение общего собрания собственников помещений в МКД | [6 empty] | 10.10.2010 |  | специальный счет, владельцем которого является ТСЖ | Иной | бетонный | Бетон |  | 422.1 | кв.м |  |  | Нет |  | Да | 422.1 | Бетон |  | Бетонные (железобетонные) блоки |  | 3.1 | 263 | Плоское | Железобетон |  | 2532.6 | Нет |  | 0.99 | Кирпич |  | Штукатурка - иная |  | 1050 | Нет |  | Нет | [5 empty] | Да | 920 | Монтажная пена |  | Нет |  | Да | 5 | 9 | Металлопластик |  | Нет |  | 2 | 2.2 | Металл без утеплителя |  | Нет |  | Армированный бетон |  | 85.1 | 1.5 | Нет |  | Скатная | 3.5 | Дерево |  | Нет |  | Минеральная плита |  | Нет |  | Металпрофиль (металлочерепица) |  | 760 | Нет |  | Наружный организованный |  | Оцинкованная сталь с полимерным покрытием (для крыш из металлопрофиля (металлочерепицы)) |  |  | Нет |  | 7 | 131 | Нет |  | Нет | [23 empty] | 55 | 49 | 49 | 8 | 7000 | Закрытая | Медь | Нет |  | 125 | Нет |  | Нет | [5 empty] | Установлен(ы) | 49 |  |  | Нет | 2011 | Да | 12 |  | Нет | 2011 | Центральное | 38 | Металлополимер |  | 726 | Нет |  | 50 | Иной | сталь, латунь | Нет |  | Установлен(ы) | 38 |  |  | Нет | 2010 | Да | 36 | Пластик |  | 726 | Нет |  | Отсутствует |  |  |  |  | Да | Иной | центральное |  |  | 0.1 | 102 | Закрытая | Горизонтальная | Металлополимер |  | 900 | Нет |  | 105 | Латунь |  | Нет |  | Да | 1 | Нет |  | Нет |  |  |  | Установлен(ы) | 1 | 1 |  | Нет | 2011 | Да | 2 | Имеется | Нет | 2011 | Да | Автономная котельная - встроенно-пристроенная |  | Иной | теплоноситель | 0.2 | 38 | Металлополимер |  | 726 | Нет |  | 46 | Смешанный | сталь, латунь | Нет |  | Установлен(ы) | 38 |  |  | Нет | 2011 | Да | 1 | Имеется | Нет
г. Краснодар, ул. Яснополянская, д. 4/2 | 99996292 | Подготовлен | 03 401 000 | Краснодар | 350029, Краснодарский край, Краснодар г, Яснополянская ул, дом № 4/2 | Да | 808 | Да | 808 | 23:43:0142047:0239 | 424.5 | 7805 |  | Да |  | Типовой | Группа I | 2010 |  |  | 43 | Нет |  |  | Нет |  |  |  | 18.4 | 18.6 | 424.5 | 85 | 5 | 6 | 1 | 2193.5 | 46 | 1857.2 | 34 | 1498.9 | 38 | Да | 34 | 1498.9 | 38 | Нет |  |  |  | Нет |  |  |  | Нет |  |  |  | Да | 12 | 358.3 | 12 | Да | 12 | 358.3 | 12 | Нет |  |  |  | Нет |  |  |  | Нет |  |  |  | 1 | 336.3 | ТСЖ | Усадьба | 5 | 10.06.2010 | Решение общего собрания собственников помещений в МКД | [6 empty] | 20.06.2010 |  | специальный счет, владельцем которого является ТСЖ | Иной | бетонный | Бетон |  | 424.5 | кв.м |  |  | Нет |  | Да | 424.5 | Бетон |  | Бетонные (железобетонные) блоки |  | 3 | 254.8 | Плоское | Железобетон |  | 2547 | Нет |  | 0.99 | Кирпич |  | Штукатурка - иная |  | 1200 | Нет |  | Нет | [5 empty] | Да | 800 | Монтажная пена |  | Нет |  | Да | 5 | 9 | Металлопластик |  | Нет |  | 2 | 2.5 | Металл без утеплителя |  | Нет |  | Армированный бетон |  | 85 | 1.5 | Нет |  | Скатная | 3.5 | Дерево |  | Нет |  | Минеральная плита |  | Нет |  | Металпрофиль (металлочерепица) |  | 820 | Нет |  | Наружный организованный |  | Оцинкованная сталь с полимерным покрытием (для крыш из металлопрофиля (металлочерепицы)) |  |  | Нет |  | 7 | 131 | Нет |  | Нет | [23 empty] | 45 | 52 | 52 | 8 | 7500 | Закрытая | Медь | Нет |  | 125 | Нет |  | Нет | [5 empty] | Установлен(ы) | 52 |  |  | Нет | 2010 | Да | 7 |  | Нет | 2010 | Центральное | 38 | Металлополимер |  | 700 | Нет |  | 42 | Иной | сталь, латунь | Нет |  | Установлен(ы) | 38 |  |  | Нет | 2010 | Да | 36 | Пластик |  | 720 | Нет |  | Отсутствует |  |  |  |  | Да | Иной | центральное |  |  | 0.1 | 102 | Закрытая | Горизонтальная | Металлополимер |  | 820 | Нет |  | 105 | Латунь |  | Нет |  | Да | 1 | Нет |  | Нет |  |  |  | Установлен(ы) | 1 |  |  | Нет | 2010 | Да | 1 | Имеется | Нет | 2010 | Да | Автономная котельная - встроенно-пристроенная |  | Иной | теплоноситель | 0.2 | 36 | Металлополимер |  | 720 | Нет |  | 42 | Иной | сталь, латунь | Нет |  | Установлен(ы) | 36 |  |  | Нет | 2010 | Да | 1 | Имеется | Нет
г. Краснодар, уч-к Полевой 16-й, д. 17 | 720576534 | Подготовлен | 03 401 000 | Краснодар | г. Краснодар, уч-к Полевой 16-й, д. 17 | Да | 2489 | Нет |  |  | 2489 |  |  | Нет |  | Типовой | Группа II | 1990 | 2013 | E | 66 | Да | 22 | 01.01.2013 | Нет |  |  |  | 11.2 | 11.2 | 591 | 119.4 | 3 | 3 | 3 | 1496.6 | 24 | 1348 | 24 | 1348 | 24 | Да | 22 | 1220.6 | 22 | Да | 2 | 127.4 | 2 | Нет |  |  |  | Нет |  |  |  | Нет |  |  |  | Нет |  |  |  | Нет |  |  |  | Нет |  |  |  | Нет |  |  |  | 3 | 148.6 | УО | ООО "ГУК-Краснодар" | 1 | 29.12.2008 | Решение общего собрания собственников помещений в МКД | Нет |  |  | Нет |  |  | 07.09.1992 |  | счет регионального оператора (по решению ОМС) | Иной | сборный | Железобетон |  | 53.8 | м3 | 53.8 | м | Нет |  | Да | 534.6 | Иной | уплотненный грунт, бетон и доска | Бетонные (железобетонные) блоки |  | 2 | 382 | Плоское | Железобетон |  | 570 | Нет |  | 0.5 | Крупнопанельные однослойные |  | Отсутствует |  | 1074 | Нет |  | Да | 448 | Иной | пакля и раствор | Нет |  | Да | 58 | Иное | пакля и раствор | Нет |  | Да | 6 | 7 | Дерево - хвойных пород |  | Нет |  | 5 | 11 | Металл с утеплителем |  | Нет |  | Иной | асфальтобетон | 131 | 1.1 | Нет |  | Скатная | 1.8 | Дерево |  | Нет |  | Керамзит или шлак |  | Нет |  | Абсоцементные листы и волнистый шифер |  | 710 | Нет |  | Наружный неорганизованный |  |  |  |  | Нет |  |  |  | Нет |  | Нет |  | Нет | [5 empty] | Нет |  | Нет |  |  | Нет | [5 empty] | Нет |  | Нет |  |  | 21.6 | 1 | 1 | 10 | 260 | Закрытая | Аллюминий | Нет |  | 260 | Нет |  | Нет |  |  |  | Нет |  | Установлен(ы) | 1 |  | Имеется | Да | 2013 | Нет |  | Имеется | Нет |  | Центральное | 1 | Иной | Металл, пластик | 228 | Нет |  | 15 | Сталь |  | Нет |  | Установлен(ы) | 1 |  | Имеется | Да | 2013 | Да | 3 | Смешанный | Чугун, пластик | 148 | Нет |  | Центральное (сетевой природный газ) | 3 | 60 | Нет |  | Да | Иной | центральное |  |  | 0.098 | 1 | Закрытая | Вертикальная | Иной | сталь в изоляции | 816 | Нет |  | 31 | Чугун |  | Нет |  | Нет |  | Нет |  | Нет |  | Нет |  | Установка не требуется |  |  | Отсутствует по причине, указанной в: ч.1 ст.13 261-ФЗ (3 причины) | Нет |  | Нет |  | Отсутствует по причине, указанной в: ч.1 ст.13 261-ФЗ (3 причины) | Нет |  | Да | Внешняя котельная | Центральная |  |  | 0.021 | 1 | Иной | полипропилен, сталь | 489 | Нет |  | 18 | Иной | чугун, латунь и сталь | Нет |  | Установка не требуется |  |  | Отсутствует по причине, указанной в: ч.1 ст.13 261-ФЗ (3 причины) | Нет |  | Нет |  | Отсутствует по причине, указанной в: ч.1 ст.13 261-ФЗ (3 причины) | Нет
г. Краснодар, уч-к Полевой 16-й, д. 19 | 720577591 | Подготовлен | 03 401 000 | Краснодар | г. Краснодар, уч-к Полевой 16-й, д. 19 | Да | 11129 | Нет |  |  | 11129 |  |  | Нет |  | Типовой | Группа II | 1980 | 2013 | E | 307 | Да | 32 | 01.01.2013 | Нет |  |  |  | 15 | 15 | 2195 | 136.8 | 5 | 5 | 3 | 4528.88 | 141 | 4380.28 | 141 | 4380.28 | 141 | Да | 95 | 3050.84 | 95 | Да | 46 | 1329.44 | 46 | Нет |  |  |  | Нет |  |  |  | Нет |  |  |  | Нет |  |  |  | Нет |  |  |  | Нет |  |  |  | Нет |  |  |  | 3 | 148.6 | УО | ООО "ГУК-Краснодар" | 1 | 29.12.2008 | Решение общего собрания собственников помещений в МКД | Нет |  |  | Нет |  |  | 18.04.2007 |  | счет регионального оператора (по решению ОМС) | Ленточный |  | Железобетон |  | 59.8 | м3 |  |  | Нет |  | Да | 726 | Иной | уплотненный грунт, бетон и доска | Бетонные (железобетонные) блоки |  | 1.8 | 564 | Плоское | Железобетон |  | 1575 | Нет |  | 0.4 | Кирпич |  | Отсутствует |  | 1428 | Нет |  | Нет |  |  |  | Нет |  | Да | 140 | Монтажная пена |  | Нет |  | Да | 15 | 45 | Металлопластик |  | Нет |  | 7 | 14 | Иной | деревянные и железные без утеплителя | Нет |  | Иной | асфальтобетон | 252 | 1.1 | Нет |  | Плоская (совмещенная) |  | Отсутствует |  | Нет |  | Отсутствует |  | Нет |  | Иной | линокром | 1575 | Нет |  | Внутренний |  | Трубы для внутреннего водостока - стальные |  |  | Нет |  | 3 | 69 | Нет |  | Нет |  | Нет | [5 empty] | Нет |  | Нет |  |  | Нет | [5 empty] | Нет |  | Нет |  |  | 126.9 | 1 | 1 | 16 | 380 | Закрытая | Аллюминий | Нет |  | 380 | Нет |  | Нет |  |  |  | Нет |  | Установлен(ы) | 1 |  | Имеется | Да | 2013 | Нет |  | Имеется | Нет |  | Центральное | 1 | Иной | Металл, пластик | 804 | Нет |  | 15 | Сталь |  | Нет |  | Установлен(ы) | 1 |  | Имеется | Да | 2013 | Да | 3 | Смешанный | Чугун, пластик | 324 | Нет |  | Центральное (сетевой природный газ) | 3 | 240 | Нет |  | Да | Иной | центральное |  |  | 0.28 | 1 | Закрытая | Вертикальная | Иной | сталь в изоляции | 2948 | Нет |  | 44 | Чугун |  | Нет |  | Нет |  | Нет |  | Нет |  | Нет |  | Требуется установка |  |  | Имеется | Нет |  | Нет |  | Имеется | Нет |  | Да | Внешняя котельная | Центральная |  |  | 0.082 | 1 | Иной | полипропилен, сталь | 1394 | Нет |  | 28 | Иной | чугун, латунь и сталь | Нет |  | Требуется установка |  |  | Имеется | Нет |  | Нет |  | Имеется | Нет
Краснодар г, Венецианская ул., дом № 1 | 99997797 | Подготовлен | 03 401 000 | Краснодар | Краснодарский край, Краснодар г, Венецианская ул., дом № 1 | Нет |  | Нет |  |  | 2000 |  |  | Нет |  | Индивидуальный | Группа II | 2014 |  |  | 100 | Нет |  |  | Нет |  |  |  | 21 | 21 | 600 | 120 | 7 | 7 | 4 | 7196 | 126 | 7196 | [7 empty] | Нет |  |  |  | Нет |  |  |  | Нет |  |  |  | Нет |  |  |  | Нет |  |  |  | Нет |  |  |  | Нет |  |  |  | Нет |  |  |  | 8 | 1200 | [13 empty] | счет регионального оператора (по решению ОМС) | Ленточный |  | Железобетон |  | 100 | м3 |  |  | Нет |  | Нет | [19 empty] | Нет |  | Нет | [5 empty] | Нет | [5 empty] | Да |  |  |  |  | Нет | [5 empty] | Нет | [5 empty] | Нет |  | Скатная |  |  |  | Нет |  |  |  | Нет |  |  |  |  | Нет | [6 empty] | Нет |  |  |  | Нет |  | Да | 4 | Да | 4 |  |  |  |  | Нет |  | Нет |  |  | Нет | [11 empty] | 2 | [5 empty] | Нет |  |  | Нет |  | Да | [5 empty] | Установлен(ы) |  |  |  | Нет |  |  |  | Имеется |  |  | Центральное |  |  |  |  | Нет |  |  |  |  | Нет |  | Установлен(ы) | [5 empty] | Да |  |  |  |  | Нет |  | Отсутствует |  |  |  |  | Да | [16 empty] | Нет |  | Нет |  |  |  | Нет |  |  |  | Установлен(ы) |  |  |  | Нет | [6 empty] | Да | [14 empty] | Нет |  | Установлен(ы) |  |  |  | Нет |  | Да |  |  | Нет
Краснодар г, Венецианская ул., дом № 10 | 99997803 | Подготовлен | 03 401 000 | Краснодар | Краснодарский край, Краснодар г, Венецианская ул., дом № 10 | Да | 998 | Да | 998 | 23:43:0107001:14305 | 998 |  |  | Нет |  | Индивидуальный | Группа II | 2014 |  |  | 100 | Нет |  |  | Нет |  |  |  | 21 | 21 | 900 | 150 | 7 | 7 | 4 | 5613 | 98 | 5186 | 98 | 5186 | 98 | Да | 98 | 5186 | 98 | Нет |  |  |  | Нет |  |  |  | Нет |  |  |  | Нет |  |  |  | Нет |  |  |  | Нет |  |  |  | Нет |  |  |  | Нет |  |  |  | 24 | 1904 | УО | ООО "УК "ЕВРОПА-СИТИ" | 1 | 02.02.2014 | Решение общего собрания собственников помещений в МКД | Нет | [7 empty] | счет регионального оператора (по решению ОМС) | Свайный |  | Железобетон |  | 150 | шт. |  |  | Нет |  | Да | 930 | Бетон |  | Бетонные (железобетонные) блоки |  | 3 | 245 | Плоское | Железобетон |  | 930 | Нет |  | 0.5 | Железо-бетонный или стальной каркас с кирпичным (мелкоблочным) заполнением |  | Отсутствует |  |  | Нет |  | Нет | [5 empty] | Нет | [5 empty] | Да | [6 empty] | 4 | 9.8 | Металл без утеплителя |  | Нет |  | Иной | Асфальт | 160 | 1 | Нет |  | Скатная | 3 | Дерево |  | Нет |  | Минеральная плита |  | Нет |  | Металпрофиль (металлочерепица) |  | 1209 | Нет |  | Наружный организованный |  | Оцинкованная сталь с полимерным покрытием (для крыш из металлопрофиля (металлочерепицы)) |  |  | Нет |  | 8 |  | Нет |  | Да | 3 | Да | 3 | 420 | 0.6 | 8 | 2014 | Нет |  | Нет |  | 2039 | Нет | [10 empty] | 300 | 2 | 2 | 24 | 845 | Закрытая | Медь | Нет |  | 245 | Нет |  | Да | 150 | Скрытая | Алюминий | Нет |  | Установлен(ы) | 2 |  |  | Нет | 2014 | Нет |  | Имеется |  |  | Центральное | 1 | Смешанный | полипропилен, сталь | 340 | Нет |  | 120 | Латунь |  | Нет |  | Установлен(ы) | 1 |  |  | Нет | 2014 | Да | 3 | Пластик |  | 300 | Нет |  | Отсутствует |  |  |  |  | Да | Внешняя котельная | [10 empty] | Нет |  |  |  |  | Нет |  | Нет |  |  |  | Нет |  |  |  | Установлен(ы) | 1 |  |  | Нет | 2014 | Нет |  | Имеется |  |  | Да | [9 empty] | Нет |  |  |  |  | Нет |  | Установлен(ы) | 1 |  |  | Нет | 2014 | Нет
Краснодар г, Венецианская ул., дом № 12 | 99997802 | Подготовлен | 03 401 000 | Краснодар | Краснодарский край, Краснодар г, Венецианская ул., дом № 12 | Да | 1486 | Да | 1486 | 23:43:0107001:14305 | 1486 |  |  | Нет |  | Индивидуальный | Группа II | 2014 |  |  | 62 | Нет |  |  | Нет |  |  |  | 21 | 21 | 1284 | 175 | 8 | 8 | 4 | 7352 | 126 | 6774 | 126 | 6774 | 126 | Да | 126 | 6774 | 126 | Нет |  |  |  | Нет |  |  |  | Нет |  |  |  | Нет |  |  |  | Нет |  |  |  | Нет |  |  |  | Нет |  |  |  | Нет |  |  |  | 6 | 2559 | УО | ООО "УК "ЕВРОПА-СИТИ" | [11 empty] | счет регионального оператора (по решению ОМС) | Свайный |  | Железобетон |  | 150 | шт. |  |  | Нет |  | Да | 1284 | Бетон |  | Бетонные (железобетонные) блоки |  | 3 | 254 | Плоское | Железобетон |  | 1284 | Нет |  | 0.5 | Железо-бетонный или стальной каркас с кирпичным (мелкоблочным) заполнением |  | Отсутствует |  |  |  |  | Нет | [5 empty] | Нет | [5 empty] | Да |  |  |  |  | Нет |  | 7 | 14.9 | Металл без утеплителя |  | Нет |  | Иной | Асфальт | 180 | 1 | Нет |  | Скатная | 2.5 | Дерево |  | Нет |  | Минеральная плита |  | Нет |  | Металпрофиль (металлочерепица) |  | 1618.5 | Нет |  | Наружный организованный |  | Оцинкованная сталь с полимерным покрытием (для крыш из металлопрофиля (металлочерепицы)) |  |  | Нет |  | 14 |  | Нет |  | Да | 4 | Да | 4 | 500 | 0.6 | 8 | 2014 | Нет |  | Нет |  | 2039 | Нет | [10 empty] | 400 | 2 | 2 | 34 | 985 | Закрытая | Медь | Нет |  | 200 | Нет |  | Да | 150 | Скрытая | Алюминий | Нет |  | Установлен(ы) | 2 |  |  | Нет | 2014 | Нет |  | Имеется |  |  | Центральное | 1 | Смешанный | полипропилен, сталь | 400 | Нет |  | 150 | Латунь |  | Нет |  | Установлен(ы) | [5 empty] | Да |  |  |  |  | Нет |  | Отсутствует |  |  |  |  | Да | [11 empty] | Да |  |  |  |  | Да |  | Нет |  |  |  | Нет |  |  |  | Установлен(ы) | [5 empty] | Нет |  |  |  |  | Да
Краснодар г, Венецианская ул., дом № 14 | 99997801 | Подготовлен | 03 401 000 | Краснодар | Краснодарский край, Краснодар г, Венецианская ул., дом № 14 | [8 empty] | Нет |  | Индивидуальный |  | 2014 |  |  |  | Нет |  |  | Нет |  |  |  | 27 | 27 |  |  | 9 | 9 | 2 | 3779
Краснодар г, Венецианская ул., дом № 3 | 99997795 | Подготовлен | 03 401 000 | Краснодар | Краснодарский край, Краснодар г, Венецианская ул., дом № 3 | Нет |  | Нет |  |  | 2000 |  |  | Нет |  | Индивидуальный | Группа II | 2014 |  |  | 100 | Нет |  |  | Нет |  |  |  | 21 | 21 | 600 | 120 | 7 | 7 | 2 | 2872 | 56 | 56 | 56 | 2412 | 56 | Да | 56 | 2421 | 56 | Нет |  |  |  | Нет |  |  |  | Нет |  |  |  | Нет |  |  |  | Нет |  |  |  | Нет |  |  |  | Нет |  |  |  | Нет |  |  |  | 4 | 254 | [13 empty] | счет регионального оператора (по решению ОМС) | Ленточный |  | Железобетон |  | 100 | м3 |  |  | Нет |  | Нет | [13 empty] | 0.5 | [5 empty] | Нет |  | Нет | [5 empty] | Нет | [5 empty] | Да |  |  |  |  | Нет | [5 empty] | Нет | [5 empty] | Нет |  | Скатная |  |  |  | Нет | [8 empty] | Нет |  | Наружный организованный |  | Оцинкованная сталь с полимерным покрытием (для крыш из металлопрофиля (металлочерепицы)) |  |  | Да |  |  |  | Нет |  | Да | 4 | Да | [5 empty] | Нет |  | Нет |  |  | Нет | [11 empty] | 2 | 2 |  |  |  |  | Нет |  |  | Нет |  | Да |  |  |  | Нет |  | Установлен(ы) |  |  |  | Нет |  | Нет |  | Имеется |  |  | Центральное |  |  |  |  | Нет |  |  |  |  | Нет |  | Установлен(ы) |  |  |  | Нет |  | Да | [6 empty] | Отсутствует |  |  |  |  | Да | [11 empty] | Нет |  |  |  |  | Нет |  | Нет |  |  |  | Нет |  |  |  | Установлен(ы) |  |  |  | Нет | [6 empty] | Да | [9 empty] | Нет |  |  |  |  | Нет |  | Установлен(ы) |  |  |  | Нет |  | Нет
Краснодар г, Венецианская ул., дом № 5 | 99997796 | Подготовлен | 03 401 000 | Краснодар | Краснодарский край, Краснодар г, Венецианская ул., дом № 5 | [10 empty] | Индивидуальный | [5 empty] | Нет |  |  | Нет |  |  |  | 21 | 21 |  |  | 7 | 7 | 3 | 5512 | 98
Краснодар г, Марины Цветаевой ул., дом № 13 | 99997817 | Подготовлен | 03 401 000 | Краснодар | Краснодарский край, Краснодар г, Марины Цветаевой, дом № 13 | Нет |  | Да | 694.8 | 23:43:0106012:735 | 694.8 |  |  | Нет |  | Индивидуальный | Группа III | 2014 |  |  |  | Нет |  |  | Нет |  |  |  | 48 | 48 |  |  | 16 | 16 | 2 | 8934 | 135 | [55 empty] | счет регионального оператора (по решению ОМС)
Краснодар г, Марины Цветаевой ул., дом № 15 | 99997818 | Подготовлен | 03 401 000 | Краснодар | Краснодарский край, Краснодар г, Марины Цветаевой ул., дом № 15 | Нет |  | Да | 694.8 | 23:43:0106012:735 | 694.8 |  |  | Нет |  | Индивидуальный | Группа III | 2014 |  |  |  | Нет |  |  | Нет |  |  |  | 48 | 48 |  |  | 16 | 16 | 3 | 12792 | 195 | [55 empty] | счет регионального оператора (по решению ОМС)
Краснодар г, Ольденбуржская, дом № 1 | 99997806 | Подготовлен | 03 401 000 | Краснодар | Краснодарский край, Краснодар г, Ольденбуржская, дом № 1 | Да | 43206 | Да | 43206 | 23:43:0107001:33235 | 2000 |  |  | Нет |  | Индивидуальный | Группа II | 2014 |  |  | 72 | Нет |  |  | Нет |  |  |  | 9 | 9 | 700 | 128 | 3 | 3 | 3 | 2106 | 42 | 1820 | 42 | 1820 | 42 | Да | 42 | 1820 | 42 | Нет |  |  |  | Нет |  |  |  | Нет |  |  |  | Нет |  |  |  | Нет |  |  |  | Нет |  |  |  | Нет |  |  |  | Нет |  |  |  | 4 | 286 | УО | ООО "УК ЖК "ПОРТЛАНД" | 1 | 12.12.2015 | Решение общего собрания собственников помещений в МКД | Да | 1 | 12.12.2015 |  |  |  | 04.05.2014 |  | счет регионального оператора (по решению ОМС) | Свайный |  | Бетон |  | 100 | шт. |  |  | Нет |  | Да | 667 | Бетон |  | Бетонные (железобетонные) блоки |  | 3 | 124 | Плоское | Железобетон |  | 700 | Нет |  | 0.45 | Крупноблочные |  | Окраска - по штукатурке (по бетону) - иная |  | 1209.6 | Нет |  | Нет | [5 empty] | Нет | [5 empty] | Да | 6 | 8 | Металлопластик |  | Нет |  | 4 | 9.5 | Металл без утеплителя |  | Нет |  | Иной | Асфальт | 130 | 1 | Нет |  | Скатная | 3 | Дерево |  | Нет |  | Минеральная плита |  | Нет |  | Металпрофиль (металлочерепица) |  | 910 | Нет |  | Наружный неорганизованный | [10 empty] | Нет | [23 empty] | 100 | 1 | 1 | 6 | 542 | Закрытая | Медь | Нет |  | 130 | Нет |  | Нет | [5 empty] | Установлен(ы) | 1 |  |  | Нет | 2014 | Нет |  | Имеется |  |  | Центральное | 1 | Иной | полипропилен | 240 | Нет |  | 52 | Латунь |  | Нет |  | Установлен(ы) | 1 |  |  | Нет | 2014 | Да | 2 | Пластик |  | 120 | Нет |  | Отсутствует |  |  |  |  | Да | Внешняя котельная | [15 empty] | Нет |  | Нет |  |  |  | Нет |  |  |  | Установлен(ы) | 1 |  |  | Нет | 2014 | Нет |  | Имеется |  |  | Да | [9 empty] | Нет |  |  |  |  | Нет |  | Установка не требуется | [5 empty] | Нет
Краснодар г, ОПХ Центральное, 3 отделение, дом № 13 | 737343822 | Подготовлен | 03 401 000 | Краснодар | г. Краснодар, пер. ОХП 3 отдел, д. 13 | Да | 1176 | Нет |  |  | 1176 |  |  | Нет |  | Типовой | Группа II | 1982 | 2013 | E | 46 | Да | 27 | 05.03.1996 | Нет |  |  |  | 8.4 | 8.4 | 679 | 117.7 | 2 | 2 | 3 | 995.34 | 18 | 850.44 | 18 | 850.44 | 18 | Да | 17 | 810.44 | 17 | Да | 1 | 40 | 1 | Нет |  |  |  | Нет |  |  |  | Нет |  |  |  | Нет |  |  |  | Нет |  |  |  | Нет |  |  |  | Нет |  |  |  | 3 | 144.9 | УО | ООО "ГУК-Краснодар" | 1 | 12.03.2009 | Решение общего собрания собственников помещений в МКД | Да | 1 | 20.04.2012 | Нет |  |  | 20.12.1991 |  | счет регионального оператора (по решению ОМС) | Ленточный |  | Железобетон |  | 54.4 | м3 |  |  | Нет |  | Да | 570.4 | Иной | уплотненный грунт, бетон и доска | Бетонные (железобетонные) блоки |  | 2 | 431.7 | Плоское | Железобетон |  | 599 | Нет |  | 0.55 | Крупнопанельные однослойные |  | Отсутствует |  | 629 | Нет |  | Да | 637 | Иной | пакля и раствор | Нет |  | Да | 46 | Иное | пакля и раствор | Нет |  | Да | 3 | 3 | Дерево - хвойных пород |  | Нет |  | 6 | 12.4 | Иной | деревянные и железные без утеплителя | Нет |  | Иной | асфальтобетон | 118 | 1 | Нет |  | Скатная | 1.8 | Дерево |  | Нет |  | Керамзит или шлак |  | Нет |  | Абсоцементные листы и волнистый шифер |  | 770 | Нет |  | Наружный неорганизованный |  |  |  |  | Нет |  |  |  | Нет |  | Нет |  | Нет | [5 empty] | Нет |  | Нет |  |  | Нет | [5 empty] | Нет |  | Нет |  |  | 16.2 | 1 | 1 | 7 | 180 | Закрытая | Аллюминий | Нет |  | 180 | Нет |  | Нет |  |  |  | Нет |  | Установлен(ы) | 1 |  | Имеется | Да | 2013 | Нет |  | Имеется | Нет |  | Центральное | 1 | Иной | Металл, пластик | 290 | Нет |  | 13 | Сталь |  | Нет |  | Установлен(ы) | 1 |  | Имеется | Да | 2010 | Да | 3 | Смешанный | Чугун, пластик | 167 | Нет |  | Центральное (сетевой природный газ) | 3 | 70 | Нет |  | Да | Иной | центральное |  |  | 0.079 | 1 | Закрытая | Вертикальная | Иной | сталь в изоляции | 638 | Нет |  | 31 | Чугун |  | Нет |  | Нет |  | Нет |  | Нет |  | Нет |  | Установка не требуется |  |  | Отсутствует по причине, указанной в: ч.1 ст.13 261-ФЗ (3 причины) | Нет |  | Нет |  | Отсутствует по причине, указанной в: ч.1 ст.13 261-ФЗ (3 причины) | Нет |  | Нет | [9 empty] | Нет |  |  |  |  | Нет | [5 empty] | Нет |  | Нет |  |  | Нет
Краснодар г, ОПХ Центральное, 3 отделение, дом № 15 | 737344329 | Подготовлен | 03 401 000 | Краснодар | г. Краснодар, пер. ОХП 3 отдел, д. 15 | Да | 1684 | Нет |  |  | 1645 |  |  | Нет |  | Типовой | Группа I | 1982 | 2013 | E | 61 | Да | 23 | 25.12.1985 | Нет |  |  |  | 8.4 | 8.4 | 564 | 121.8 | 2 | 2 | 3 | 1000.7 | 18 | 855.5 | 18 | 855.5 | 18 | Да | 17 | 796.8 | 17 | Да | 1 | 58.7 | 1 | Нет |  |  |  | Нет |  |  |  | Нет |  |  |  | Нет |  |  |  | Нет |  |  |  | Нет |  |  |  | Нет |  |  |  | 3 | 145.2 | УО | ООО "ГУК-Краснодар" | 1 | 13.03.2009 | Решение общего собрания собственников помещений в МКД | Нет |  |  | Нет |  |  | 20.12.1991 |  | счет регионального оператора (по решению ОМС) | Ленточный |  | Железобетон |  | 63.3 | м3 |  |  | Нет |  | Да | 564 | Иной | уплотненный грунт, бетон и доска | Бетонные (железобетонные) блоки |  | 2 | 515 | Плоское | Железобетон |  | 590 | Нет |  | 0.4 | Крупнопанельные однослойные |  | Отсутствует |  | 629 | Нет |  | Да | 638 | Иной | пакля и раствор | Нет |  | Да | 45 | Иное | пакля и раствор | Нет |  | Да | 3 | 3 | Дерево - хвойных пород |  | Нет |  | 6 | 12.4 | Иной | деревянные и железные без утеплителя | Нет |  | Иной | асфальтобетон | 122 | 1 | Нет |  | Скатная | 1.8 | Дерево |  | Нет |  | Керамзит или шлак |  | Нет |  | Абсоцементные листы и волнистый шифер |  | 770 | Нет |  | Наружный неорганизованный |  |  |  |  | Нет |  |  |  | Нет |  | Нет |  | Нет | [5 empty] | Нет |  | Нет |  |  | Нет | [5 empty] | Нет |  | Нет |  |  | 16.2 | 1 | 1 | 7 | 180 | Закрытая | Аллюминий | Нет |  | 180 | Нет |  | Нет |  |  |  | Нет |  | Установлен(ы) | 1 |  | Имеется | Да | 2013 | Нет |  | Имеется | Нет |  | Центральное | 1 | Иной | Металл, пластик | 290 | Нет |  | 13 | Сталь |  | Нет |  | Установлен(ы) | 1 |  | Имеется | Да | 2010 | Да | 3 | Смешанный | Чугун, пластик | 167 | Нет |  | Центральное (сетевой природный газ) | 3 | 70 | Нет |  | Да | Иной | центральное |  |  | 0.068 | 1 | Закрытая | Вертикальная | Иной | сталь в изоляции | 638 | Нет |  | 31 | Чугун |  | Нет |  | Нет |  | Нет |  | Нет |  | Нет |  | Установка не требуется |  |  | Отсутствует по причине, указанной в: ч.1 ст.13 261-ФЗ (3 причины) | Нет |  | Нет |  | Отсутствует по причине, указанной в: ч.1 ст.13 261-ФЗ (3 причины) | Нет |  | Нет | [9 empty] | Нет |  |  |  |  | Нет | [5 empty] | Нет |  | Нет |  |  | Нет
Краснодар г, ОПХ Центральное, 3 отделение, дом № 17 | 737344790 | Подготовлен | 03 401 000 | Краснодар | г. Краснодар, пер. ОХП 3 отдел, д. 17 | Да | 1517 | Нет |  |  | 1517 |  |  | Нет |  | Типовой | Группа II | 1994 | 2013 | E | 36 | Да | 8 | 13.08.1996 | Нет |  |  |  | 8.4 | 8.4 | 413.46 | 88.1 | 2 | 2 | 2 | 695.3 | 12 | 607 | 12 | 607 | 12 | Да | 11 | 536.9 | 11 | Да | 1 | 70.1 | 1 | Нет |  |  |  | Нет |  |  |  | Нет |  |  |  | Нет |  |  |  | Нет |  |  |  | Нет |  |  |  | Нет |  |  |  | 2 | 88.3 | УО | ООО "ГУК-Краснодар" | 1 | 28.01.2009 | Решение общего собрания собственников помещений в МКД | Нет |  |  | Нет |  |  | 20.02.1997 |  | счет регионального оператора (по решению ОМС) | Иной | сборный | Железобетон |  | 45.8 | м3 | 45.8 | м | Нет |  | Да | 373.3 | Иной | уплотненный грунт, бетон и доска | Бетонные (железобетонные) блоки |  | 2 | 274 | Плоское | Железобетон |  | 373 | Нет |  | 0.4 | Крупнопанельные однослойные |  | Отсутствует |  | 419 | Нет |  | Да | 432 | Иной | пакля и раствор | Нет |  | Да | 29 | Иное | пакля и раствор | Нет |  | Да | 2 | 2 | Дерево - хвойных пород |  | Нет |  | 4 | 8.4 | Иной | деревянные и железные без утеплителя | Нет |  | Иной | асфальтобетон | 88.1 | 1 | Нет |  | Скатная | 1.8 | Дерево |  | Нет |  | Керамзит или шлак |  | Нет |  | Абсоцементные листы и волнистый шифер |  | 485.3 | Нет |  | Наружный неорганизованный |  |  |  |  | Нет |  |  |  | Нет |  | Нет |  | Нет | [5 empty] | Нет |  | Нет |  |  | Нет | [5 empty] | Нет |  | Нет |  |  | 10.8 | 1 | 1 | 5 | 120 | Закрытая | Аллюминий | Нет |  | 120 | Нет |  | Нет |  |  |  | Нет |  | Установлен(ы) | 1 |  | Имеется | Да | 2013 | Нет |  | Имеется | Нет |  | Центральное | 1 | Иной | Металл, пластик | 184 | Нет |  | 10 | Сталь |  | Нет |  | Необходима установка |  |  | Имеется | Нет |  | Да | 2 | Смешанный | Чугун, пластик | 107 | Нет |  | Центральное (сетевой природный газ) | 2 | 40 | Нет |  | Да | Иной | центральное |  |  | 0.051 | 1 | Закрытая | Вертикальная | Иной | сталь в изоляции | 462 | Нет |  | 22 | Сталь |  | Нет |  | Нет |  | Нет |  | Нет |  | Нет |  | Установка не требуется |  |  | Отсутствует по причине, указанной в: ч.1 ст.13 261-ФЗ (3 причины) | Нет |  | Нет |  | Отсутствует по причине, указанной в: ч.1 ст.13 261-ФЗ (3 причины) | Нет |  | Нет | [9 empty] | Нет |  |  |  |  | Нет | [5 empty] | Нет |  | Нет |  |  | Нет
Краснодар г, ОПХ Центральное, 3 отделение, дом № 19 | 99987990 | Подготовлен | 03 401 000 | Краснодар | г. Краснодар, пер. ОХП 3 отдел, д. 19 | Да | 1540 | Да | 765 | 23:43:0107007:55 | 765 |  |  | Нет |  | Типовой | Группа II | 1994 | 2013 | E | 46 | Да | 6 | 06.01.1995 | Нет |  |  |  | 8.4 | 8.4 | 424 | 88.2 | 2 | 2 | 2 | 670 | 12 | 611.6 | 12 | 611.6 | 12 | Да | 12 | 611.6 | 12 | Нет |  |  |  | Нет |  |  |  | Нет |  |  |  | Нет |  |  |  | Нет |  |  |  | Нет |  |  |  | Нет |  |  |  | Нет |  |  |  | 2 | 58.4 | УО | ООО "ГУК-Краснодар" | 1 | 28.01.2009 | Решение общего собрания собственников помещений в МКД | Да | б/н | 11.02.2013 | Нет |  |  | 16.11.1995 |  | счет регионального оператора (по решению ОМС) | Иной | сборный | Железобетон |  | 45.8 | м3 | 45.8 | м | Нет |  | Да | 376 | Иной | уплотненный грунт, бетон и доска | Бетонные (железобетонные) блоки |  | 2 | 274 | Плоское | Железобетон |  | 373 | Нет |  | 0.4 | Крупнопанельные однослойные |  | Отсутствует |  | 419 | Нет |  | Да | 432 | Иной | пакля и раствор | Нет |  | Да | 29 | Иное | пакля и раствор | Нет |  | Да | 2 | 2 | Дерево - хвойных пород |  | Нет |  | 4 | 8.4 | Иной | деревянные и железные без утеплителя | Нет |  | Иной | асфальтобетон | 88.2 | 1 | Нет |  | Скатная | 1.8 | Дерево |  | Нет |  | Керамзит или шлак |  | Нет |  | Абсоцементные листы и волнистый шифер |  | 485.3 | Нет |  | Наружный неорганизованный |  |  |  |  | Нет |  |  |  | Нет |  | Нет |  | Нет | [5 empty] | Нет |  | Нет |  |  | Нет | [5 empty] | Нет |  | Нет |  |  | 10.8 | 1 | 1 | 5 | 120 | Закрытая | Аллюминий | Нет |  | 120 | Нет |  | Нет |  |  |  | Нет |  | Установлен(ы) | 1 |  | Имеется | Да | 2013 | Нет |  | Имеется | Нет |  | Центральное | 1 | Иной | Металл, пластик | 186 | Нет |  | 10 | Сталь |  | Нет |  | Установка не требуется |  |  | Отсутствует по причине, указанной в: п.2-а Критериев (приказ № 627) | Нет |  | Да | 2 | Смешанный | Чугун, пластик | 107 | Нет |  | Центральное (сетевой природный газ) | 2 | 40 | Нет |  | Да | Иной | центральное |  |  | 0.052 | 1 | Закрытая | Вертикальная | Иной | сталь в изоляции | 462 | Нет |  | 22 | Сталь |  | Нет |  | Нет |  | Нет |  | Нет |  | Нет |  | Установка не требуется |  |  | Отсутствует по причине, указанной в: ч.1 ст.13 261-ФЗ (3 причины) | Нет |  | Нет |  | Отсутствует по причине, указанной в: ч.1 ст.13 261-ФЗ (3 причины) | Нет |  | Нет | [9 empty] | Нет |  |  |  |  | Нет | [5 empty] | Нет |  | Нет |  |  | Нет
Краснодар г, ОПХ Центральное, 3 отделение, дом № 3 | 737346785 | Подготовлен | 03 401 000 | Краснодар | г. Краснодар, пер. ОХП 3 отдел, д. 3 | Да | 417 | Нет |  |  | 417 |  |  | Нет |  | Типовой | Группа III | 1969 | 2013 | E | 21 | Да | 57 | 20.05.1996 | Нет |  |  |  | 7.7 | 7.7 | 200 | 61.8 | 2 | 2 | 2 | 251.1 | 8 | 241.3 | 8 | 241.3 | 8 | Да | 6 | 188.5 | 6 | Да | 2 | 52.8 | 2 | Нет |  |  |  | Нет |  |  |  | Нет |  |  |  | Нет |  |  |  | Нет |  |  |  | Нет |  |  |  | Нет |  |  |  | 2 | 9.8 | УО | ООО "ГУК-Краснодар" | б/н | 04.03.2009 | Решение общего собрания собственников помещений в МКД | Да | б/н | 08.04.2012 | Нет |  |  | 24.12.1991 |  | счет регионального оператора (по решению ОМС) | Ленточный |  | Железобетон |  | 29.7 | м3 |  |  | Нет |  | Нет | [7 empty] | Плоское | Железобетон |  | 172.3 | Нет |  | 0.5 | Кирпич |  | Отсутствует |  | 346 | Нет |  | Нет |  |  |  | Нет |  | Нет |  |  |  | Нет |  | Нет |  |  |  |  | Нет |  | 2 | 4 | Дерево |  | Нет |  | Иной | асфальтобетон | 62 | 1 | Нет |  | Скатная | 1.8 | Дерево |  | Нет |  | Керамзит или шлак |  | Нет |  | Абсоцементные листы и волнистый шифер |  | 224 | Нет |  | Наружный неорганизованный |  |  |  |  | Нет |  |  |  | Нет |  | Нет |  | Нет | [5 empty] | Нет |  | Нет |  |  | Нет | [5 empty] | Нет |  | Нет |  |  | 32 | 1 | 1 | 4 | 60 | Закрытая | Аллюминий | Нет |  | 60 | Нет |  | Нет |  |  |  | Нет |  | Установка не требуется |  |  | Отсутствует по причине, указанной в: п.2-а Критериев (приказ № 627) | Нет |  | Нет |  | Отсутствует по причине, указанной в: п.2-а Критериев (приказ № 627) | Нет |  | Центральное | 1 | Черная сталь |  | 80 | Нет |  | 1 | Латунь |  | Нет |  | Установка не требуется |  |  | Отсутствует по причине, указанной в: п.2-а Критериев (приказ № 627) | Нет |  | Да | 2 | Чугун |  | 36 | Нет |  | Центральное (сетевой природный газ) | 1 | 40 | Нет |  | Да | Иной | центральное |  |  | 0.03 | 1 | Закрытая | Вертикальная | Иной | сталь в изоляции | 328 | Нет |  | 2 | Чугун |  | Нет |  | Нет |  | Нет |  | Нет |  | Нет |  | Установка не требуется |  |  | Отсутствует по причине, указанной в: ч.1 ст.13 261-ФЗ (3 причины) | Нет |  | Нет |  | Отсутствует по причине, указанной в: ч.1 ст.13 261-ФЗ (3 причины) | Нет |  | Нет | [9 empty] | Нет |  |  |  |  | Нет | [5 empty] | Нет |  | Нет |  |  | Нет
Краснодар г, ОПХ Центральное, 3 отделение, дом № 4 | 737354815 | Подготовлен | 03 401 000 | Краснодар | г. Краснодар, пер. ОХП 3 отдел, д. 4 | Да | 2053 | Нет |  |  | 2053 |  |  | Нет |  | Типовой | Группа III | 1969 | 2013 | E | 27 | Да | 44 | 05.06.1991 | Нет |  |  |  | 7.7 | 7.7 | 384.7 | 66.9 | 2 | 2 | 2 | 449.32 | 8 | 402.02 | 8 | 402.02 | 8 | Да | 8 | 402.02 | 8 | Нет |  |  |  | Нет |  |  |  | Нет |  |  |  | Нет |  |  |  | Нет |  |  |  | Нет |  |  |  | Нет |  |  |  | Нет |  |  |  | 2 | 47.3 | УО | ООО "ГУК-Краснодар" | 1 | 16.03.2009 | Решение общего собрания собственников помещений в МКД | Нет |  |  | Нет |  |  | 17.10.1994 |  | счет регионального оператора (по решению ОМС) | Ленточный |  | Железобетон |  | 26.6 | м3 |  |  | Нет |  | Нет | [7 empty] | Плоское | Железобетон |  | 167.4 | Нет |  | 0.5 | Кирпич |  | Отсутствует |  | 339 | Нет |  | Нет |  |  |  | Нет |  | Да | 21 | Монтажная пена |  | Нет |  | Да | 2 | 3 | Металлопластик |  | Нет |  | 2 | 4 | Металл с утеплителем |  | Нет |  | Иной | асфальтобетон | 67 | 1 | Нет |  | Скатная | 1.8 | Дерево |  | Нет |  | Керамзит или шлак |  | Нет |  | Абсоцементные листы и волнистый шифер |  | 215 | Нет |  | Наружный неорганизованный |  |  |  |  | Нет |  |  |  | Нет |  | Нет |  | Нет | [5 empty] | Нет |  | Нет |  |  | Нет | [5 empty] | Нет |  | Нет |  |  | 32 | 1 | 1 | 5 | 60 | Закрытая | Аллюминий | Нет |  | 60 | Нет |  | Нет |  |  |  | Нет |  | Установлен(ы) | 2 |  | Имеется | Да | 2013 | Нет |  | Имеется | Нет |  | Центральное | 1 | Черная сталь |  | 80 | Нет |  | 1 | Латунь |  | Нет |  | Установка не требуется |  |  | Отсутствует по причине, указанной в: п.2-а Критериев (приказ № 627) | Нет |  | Да | 2 | Чугун |  | 48 | Нет |  | Центральное (сетевой природный газ) | 2 | 30 | Нет |  | Да | Иной | центральное |  |  | 0.031 | 1 | Закрытая | Вертикальная | Иной | сталь в изоляции | 293 | Нет |  | 2 | Чугун |  | Нет |  | Нет |  | Нет |  | Нет |  | Нет |  | Установка не требуется |  |  | Отсутствует по причине, указанной в: ч.1 ст.13 261-ФЗ (3 причины) | Нет |  | Нет |  | Отсутствует по причине, указанной в: ч.1 ст.13 261-ФЗ (3 причины) | Нет |  | Нет | [9 empty] | Нет |  |  |  |  | Нет | [5 empty] | Нет |  | Нет |  |  | Нет
Краснодар г, ОПХ Центральное, 3 отделение, дом № 6 | 737354982 | Подготовлен | 03 401 000 | Краснодар | г. Краснодар, пер. ОХП 3 отдел, д. 6 | Да | 2294 | Нет |  |  | 2102 |  |  | Нет |  | Типовой | Группа II | 1969 | 2013 | E | 23 | Да | 48 | 20.05.1996 | Нет |  |  |  | 7.7 | 7.7 | 428 | 66.8 | 2 | 2 | 2 | 393.1 | 8 | 346.2 | 8 | 346.2 | 8 | Да | 5 | 180.1 | 5 | Да | 3 | 166.1 | 3 | Нет |  |  |  | Нет |  |  |  | Нет |  |  |  | Нет |  |  |  | Нет |  |  |  | Нет |  |  |  | Нет |  |  |  | 2 | 46.9 | УО | ООО "ГУК-Краснодар" | 1 | 19.03.2009 | Решение общего собрания собственников помещений в МКД | Нет |  |  | Нет |  |  | 27.01.1992 |  | счет регионального оператора (по решению ОМС) | Ленточный |  | Железобетон |  | 26.5 | м3 |  |  | Нет |  | Нет | [7 empty] | Плоское | Железобетон |  | 165.4 | Нет |  | 0.5 | Кирпич |  | Отсутствует |  | 341 | Нет |  | Нет |  |  |  | Нет |  | Да | 21 | Монтажная пена |  | Нет |  | Да | 2 | 3 | Металлопластик |  | Нет |  | 2 | 4 | Металл с утеплителем |  | Нет |  | Иной | асфальтобетон | 67 | 1 | Нет |  | Скатная | 1.8 | Дерево |  | Нет |  | Керамзит или шлак |  | Нет |  | Абсоцементные листы и волнистый шифер |  | 216 | Нет |  | Наружный неорганизованный |  |  |  |  | Нет |  |  |  | Нет |  | Нет |  | Нет | [5 empty] | Нет |  | Нет |  |  | Нет | [5 empty] | Нет |  | Нет |  |  | 32 | 1 | 1 | 5 | 60 | Закрытая | Аллюминий | Нет |  | 60 | Нет |  | Нет |  |  |  | Нет |  | Установлен(ы) | 2 |  | Имеется | Да | 2013 | Нет |  | Имеется | Нет |  | Центральное | 1 | Черная сталь |  | 80 | Нет |  | 1 | Латунь |  | Нет |  | Установка не требуется |  |  | Отсутствует по причине, указанной в: п.2-а Критериев (приказ № 627) | Нет |  | Да | 2 | Чугун |  | 40 | Нет |  | Центральное (сетевой природный газ) | 2 | 30 | Нет |  | Да | Иной | центральное |  |  | 0.03 | 1 | Закрытая | Вертикальная | Иной | сталь в изоляции | 293 | Нет |  | 2 | Чугун |  | Нет |  | Нет |  | Нет |  | Нет |  | Нет |  | Установка не требуется |  |  | Отсутствует по причине, указанной в: ч.1 ст.13 261-ФЗ (3 причины) | Нет |  | Нет |  | Отсутствует по причине, указанной в: ч.1 ст.13 261-ФЗ (3 причины) | Нет |  | Нет | [9 empty] | Нет |  |  |  |  | Нет | [5 empty] | Нет |  | Нет |  |  | Нет
Краснодар г, ОПХ Центральное, 3 отделение, дом № 7 | 737355269 | Подготовлен | 03 401 000 | Краснодар | г. Краснодар, пер. ОХП 3 отдел, д. 7 | Да | 495 | Нет |  |  | 423.2 |  |  | Нет |  | Типовой | Группа III | 1969 | 2013 | E | 40 | Да | 53 | 15.04.1996 | Нет |  |  |  | 7.7 | 7.7 | 298.2 | 67.8 | 2 | 2 | 2 | 465.9 | 11 | 403.7 | 11 | 403.7 | 11 | Да | 9 | 337.6 | 9 | Да | 2 | 66.1 | 2 | Нет |  |  |  | Нет |  |  |  | Нет |  |  |  | Нет |  |  |  | Нет |  |  |  | Нет |  |  |  | Нет |  |  |  | 2 | 62.2 | УО | ООО "ГУК-Краснодар" | 1 | 19.03.2009 | Решение общего собрания собственников помещений в МКД | Нет |  |  | Нет |  |  | 26.03.1992 |  | счет регионального оператора (по решению ОМС) | Ленточный |  | Железобетон |  | 37.4 | м3 |  |  | Нет |  | Нет | [7 empty] | Плоское | Железобетон |  | 245.3 | Нет |  | 0.5 | Кирпич |  | Отсутствует |  | 346 | Нет |  | Нет |  |  |  | Нет |  | Да | 21 | Монтажная пена |  | Нет |  | Да | 2 | 3 | Металлопластик |  | Нет |  | 2 | 4 | Металл с утеплителем |  | Нет |  | Иной | асфальтобетон | 68 | 1 | Нет |  | Скатная | 1.8 | Дерево |  | Нет |  | Керамзит или шлак |  | Нет |  | Абсоцементные листы и волнистый шифер |  | 319 | Нет |  | Наружный неорганизованный |  |  |  |  | Нет |  |  |  | Нет |  | Нет |  | Нет | [5 empty] | Нет |  | Нет |  |  | Нет | [5 empty] | Нет |  | Нет |  |  | 9.9 | 1 | 1 | 5 | 60 | Закрытая | Аллюминий | Нет |  | 60 | Нет |  | Нет |  |  |  | Нет |  | Установлен(ы) | 1 |  | Имеется | Да | 2013 | Нет |  | Имеется | Нет |  | Центральное | 1 | Черная сталь |  | 81 | Нет |  | 1 | Латунь |  | Нет |  | Установка не требуется |  |  | Отсутствует по причине, указанной в: п.2-а Критериев (приказ № 627) | Нет |  | Да | 2 | Чугун |  | 45 | Нет |  | Центральное (сетевой природный газ) | 2 | 40 | Нет |  | Да | Иной | центральное |  |  | 0.037 | 1 | Закрытая | Вертикальная | Иной | сталь в изоляции | 302 | Нет |  | 2 | Чугун |  | Нет |  | Нет |  | Нет |  | Нет |  | Нет |  | Установка не требуется |  |  | Отсутствует по причине, указанной в: ч.1 ст.13 261-ФЗ (3 причины) | Нет |  | Нет |  | Отсутствует по причине, указанной в: ч.1 ст.13 261-ФЗ (3 причины) | Нет |  | Нет | [9 empty] | Нет |  |  |  |  | Нет | [5 empty] | Нет |  | Нет |  |  | Нет
Краснодар г, ОПХ Центральное, 3 отделение, дом № 8 | 737361928 | Подготовлен | 03 401 000 | Краснодар | г. Краснодар, пер. ОХП 3 отдел, д. 8 | Да | 1273 | Нет |  |  | 1273 |  |  | Нет |  | Типовой | Группа II | 1967 | 2013 | E | 23 | Да | 42 | 20.03.1996 | Нет |  |  |  | 7.7 | 7.7 | 374 | 71.6 | 2 | 2 | 2 | 424.72 | 8 | 376.92 | 8 | 376.92 | 8 | Да | 8 | 376.92 | 8 | Нет |  |  |  | Нет |  |  |  | Нет |  |  |  | Нет |  |  |  | Нет |  |  |  | Нет |  |  |  | Нет |  |  |  | Нет |  |  |  | 2 | 47.8 | УО | ООО "ГУК-Краснодар" | 1 | 19.03.2009 | Решение общего собрания собственников помещений в МКД | Нет |  |  | Нет |  |  | 17.01.1995 |  | счет регионального оператора (по решению ОМС) | Ленточный |  | Железобетон |  | 22.9 | м3 |  |  | Нет |  | Нет | [7 empty] | Плоское | Железобетон |  | 162.4 | Нет |  | 0.5 | Кирпич |  | Отсутствует |  | 338 | Нет |  | Нет |  |  |  | Нет |  | Да | 20 | Монтажная пена |  | Нет |  | Да | 2 | 3 | Металлопластик |  | Нет |  | 2 | 4 | Металл с утеплителем |  | Нет |  | Иной | асфальтобетон | 72 | 1 | Нет |  | Скатная | 1.8 | Дерево |  | Нет |  | Керамзит или шлак |  | Нет |  | Абсоцементные листы и волнистый шифер |  | 211 | Нет |  | Наружный неорганизованный |  |  |  |  | Нет |  |  |  | Нет |  | Нет |  | Нет | [5 empty] | Нет |  | Нет |  |  | Нет | [5 empty] | Нет |  | Нет |  |  | 32 | 1 | 1 | 4 | 60 | Закрытая | Аллюминий | Нет |  | 60 | Нет |  | Нет |  |  |  | Нет |  | Установка не требуется |  |  | Отсутствует по причине, указанной в: п.2-а Критериев (приказ № 627) | Нет |  | Нет |  | Отсутствует по причине, указанной в: п.2-а Критериев (приказ № 627) | Нет |  | Центральное | 1 | Черная сталь |  | 80 | Нет |  | 1 | Латунь |  | Нет |  | Установка не требуется |  |  | Отсутствует по причине, указанной в: п.2-а Критериев (приказ № 627) | Нет |  | Да | 2 | Чугун |  | 40 | Нет |  | Центральное (сетевой природный газ) | 2 | 30 | Нет |  | Да | Иной | центральное |  |  | 0.037 | 1 | Закрытая | Вертикальная | Иной | сталь в изоляции | 293 | Нет |  | 2 | Чугун |  | Нет |  | Нет |  | Нет |  | Нет |  | Нет |  | Установка не требуется |  |  | Отсутствует по причине, указанной в: ч.1 ст.13 261-ФЗ (3 причины) | Нет |  | Нет |  | Отсутствует по причине, указанной в: ч.1 ст.13 261-ФЗ (3 причины) | Нет |  | Нет | [9 empty] | Нет |  |  |  |  | Нет | [5 empty] | Нет |  | Нет |  |  | Нет
Краснодар г, Пиринейская, дом № 2 | 99997808 | Подготовлен | 03 401 000 | Краснодар | Краснодарский край, Краснодар г, Пиринейская, дом № 2 | [8 empty] | Нет |  | Индивидуальный |  | 2014 |  |  |  | Нет |  |  | Нет |  |  |  | 9 | 9 |  |  | 3 | 3 | 2 | 1421 | 30
Краснодар г, Пиринейская, дом № 4 | 99997807 | Подготовлен | 03 401 000 | Краснодар | Краснодарский край, Краснодар г, Пиринейская, дом № 4 | [8 empty] | Нет |  | Индивидуальный |  | 2014 |  |  |  | Нет |  |  | Нет |  |  |  | 9 | 9 |  |  | 3 | 3 | 2 | 2009 | 42
Краснодар г, Пиринейская, дом № 6 | 99997810 | Подготовлен | 03 401 000 | Краснодар | Краснодарский край, Краснодар г, Пиринейская, дом № 6 | Нет | [7 empty] | Нет |  | Индивидуальный |  | 2014 |  |  |  | Нет |  |  | Нет |  |  |  | 9 | 9 |  |  | 3 | 3 | 2 | 2014 | 42
Краснодар г, Ставропольская / Селезнева, дом № 223/248 | 99995865 | Подготовлен | 03 401 000 | Краснодар | Краснодарский край, Краснодар г, Ставропольская/Селезнева, дом № 223/248 тел.234-36-97 | Да | 4949.8 | Да | 4949.8 | 23:43:0402017:0006 | 4949.8 | 976 |  | Нет |  | Индивидуальный | Группа I | 2004 | 2004 | A | 201 | Нет |  |  | Нет |  |  |  | 30 | 36 | 1505 | 200 | 10 | 10 | 3 | 13645.8 | 111 | 10302.8 | 94 | 7453.4 | 94 | Да | 94 | 7453.4 | 94 | Нет |  |  |  | Нет |  |  |  | Нет |  |  |  | Да | 17 | 2849.4 | 17 | Да | 17 | 2849.4 | 17 | Нет |  |  |  | Нет |  |  |  | Нет |  |  |  | 3 | 3343 | ТСЖ | ТСЖ"Солнечный остров" | 1 | 28.12.2004 | Решение общего собрания собственников помещений в МКД | [6 empty] | 09.12.2004 |  | счет регионального оператора (по решению ОМС) | Монолитная плита по свайному основанию |  | Железобетон |  | 200 | м3 |  |  | Нет |  | Да | 1505 | Бетон |  | Бетонные (железобетонные) блоки |  | 3 | 5900 | Плоское | Железобетон |  | 1505 | Нет |  | 0.53 | Кирпич |  | Отсутствует |  | 6000 | Нет |  | Нет | [5 empty] | Нет | [5 empty] | Да | 84 | 112 | Металлопластик |  | Нет |  | 6 | 12.6 | Металл с утеплителем |  | Нет |  | Армированный бетон |  | 200 | 0.5 | Нет |  | Плоская (совмещенная) |  | Смешанный | деревянные стропила по металлическим фермам | Нет |  | Минеральная вата |  | Нет |  | Металпрофиль (металлочерепица) |  | 1505 | Нет |  | Наружный организованный |  | Трубы для внутреннего водостока - стальные |  |  | Нет |  | 18 | 550 | Нет |  | Да | 3 | Да | 3 | 400 | 1 | 10 | 2004 | Нет |  | Да | 14.01.2013 | 2029 | Нет | [10 empty] | 350 | 3 | 3 | 3 | 250 | Закрытая | Аллюминий | Нет |  | 100 | Нет |  | Да | 280 | Скрытая | Медь | Нет |  | Установлен(ы) | 3 |  |  | Нет | 2004 | Да | 3 |  | Нет | 2004 | Центральное | 1 | Иной | Полипропилен, ПХВ | 200 | Нет |  | 5 | Чугун |  | Нет |  | Установлен(ы) | 1 |  |  | Нет | 2004 | Да | 6 | Смешанный | Чугун, пластик | 200 | Нет |  | Центральное (сетевой природный газ) | 1 | 200 | Нет |  | Да | Внешняя котельная |  |  |  | 0.62 | 1 | Закрытая | Вертикальная | Черная сталь |  | 200 | Нет |  | 8 | Сталь |  | Нет |  | Да | 2 | Нет |  | Нет |  |  |  | Установлен(ы) | 1 |  |  | Нет | 2004 | Да | 1 | Имеется | Нет | 2004 | Да | Внешняя котельная |  |  |  | 0.35 | 1 | Смешанный | полипропилен | 200 | Нет |  | 8 | Сталь |  | Нет |  | Установлен(ы) | 1 |  |  | Нет | 2004 | Да | 1 | Имеется | Нет
Краснодар г, ул Старокубанская / Селезнева, дом № 120 / 194 | 48398228 | Подготовлен | 03 401 000 | Краснодар | 350058, Краснодарский край, Краснодар г, Старокубанская ул, дом № 120 | Да | 1878 | Да | 1237 | 23:43:0402017:92 | 4746 |  |  | Нет |  | Типовой | Группа II | 1971 |  |  | 84 | Да | 34 | 19.12.2013 | Нет |  |  |  | 14.4 | 14.4 | 890 | 188 | 5 | 5 | 4 | 3505.4 | 70 | 3231 | 68 | 3169.9 | 72 | Да | 68 | 3169.9 | 72 | Нет |  |  |  | Нет |  |  |  | Нет |  |  |  | Да | 2 | 61.1 | 2 | Да | 2 | 61.1 | 2 | Нет |  |  |  | Нет |  |  |  | Нет |  |  |  | 4 | 274.4 | ЖСК | ЖСК №130 | 77/64 | 14.05.1969 | Решение общего собрания собственников помещений в МКД | [8 empty] | счет регионального оператора (по решению ОМС) | Свайный |  | Железобетон |  | 470 | шт. |  |  | Нет |  | Да | 700 | Уплотненный грунт |  | Смешанный | Кирпич/бетон | 1.2 | 470 | Плоское | Железобетон |  | 700 | Нет |  | 0.38 | Кирпич |  | Окраска - по штукатурке (по бетону) - полимерным составом |  | 2000 | Да | 2008 | Нет | [5 empty] | Нет | [5 empty] | Да | 16 | 48 | Иной | Стеклоблоки | Нет |  | 8 | 20 | Смешанный | Металл с утеплителем, дерево | Да | 2011 | Иной | Асфальт | 188 | 1.5 | Да | 2011 | Скатная | 1.7 | Сборные железобетонные элементы |  | Нет |  | Керамзит или шлак |  | Нет |  | Металпрофиль (металлочерепица) |  | 994 | Да | 2009 | Наружный организованный |  | Оцинкованная сталь с полимерным покрытием (для крыш из металлопрофиля (металлочерепицы)) |  |  | Да | 2009 | 12 | 172.8 | Да | 2009 | Нет | [23 empty] | 35 | 1 | 1 | 20 | 160 | Закрытая | Медь | Да | 2009 | 200 | Да | 2009 | Да | 200 | Скрытая | Медь | Да | 2009 | Установлен(ы) | 1 |  |  | Да | 2009 | Да | 1 |  | Да | 2009 | Центральное | 1 | Смешанный | Металл, полипропилен | 250 | Нет |  | 7 | Чугун |  | Нет |  | Установлен(ы) | 1 |  |  | Нет | 2010 | Да | 4 | Пластик |  | 273 | Нет |  | Центральное (сетевой природный газ) | 4 | 216 | Нет |  | Да | Иной | центральное |  |  | 0.22 | 1 | Открытая | Вертикальная | Черная сталь |  | 928 | Нет |  | 14 | Смешанный | чугун, латунь, сталь | Нет |  | Нет |  |  |  | Да | 1 | Нет |  | Установлен(ы) | 1 |  |  | Нет | 2011 | Нет |  | Имеется |  |  | Нет
Краснодарский край, Краснодар г, 40-летия победы, дом № 117 | 99998242 | Подготовлен | 03 401 000 | Краснодар | Краснодарский край, Краснодар г, 40-летия победы, дом № 117 | Да | 45426 | Да | 45426 | 23:43:0142047:154 | 2000 |  |  | Нет |  | Индивидуальный | Группа III | 2014 |  |  |  | Нет |  |  | Нет |  |  |  | 75 | 75 | 1482.5 | 217.3 | 24 | 24 | 1 | 15498 | 138 | 11131 | 126 | 9039 | 126 | Да | 126 | 9039 | 126 | Нет |  |  |  | Нет |  |  |  | Нет |  |  |  | Да | 12 | 2092 |  | Да | 12 | 2092 |  | Нет |  |  |  | Нет |  |  |  | Нет |  |  |  | 6 | 2532 | [13 empty] | не выбран | Монолитная плита по свайному основанию |  | Железобетон | [7 empty] | Да | [13 empty] | 0.5 | Железо-бетонный или стальной каркас с кирпичным (мелкоблочным) заполнением |  | Отсутствует |  |  | Нет | [13 empty] | Да | [16 empty] | Нет |  | Плоская (совмещенная) |  |  |  | Нет |  | Керамзит или шлак |  | Нет |  |  |  | 1482.5 | Нет |  | Внутренний |  | Трубы для внутреннего водостока - полимерные |  |  | Нет | [5 empty] | Да | 2 | Да | 1 | 500 | 0.7 | 25 | 2014 | Нет |  | Нет |  | 2039 | Да | 1 | 600 | 0.7 | 25 | 2014 | Нет |  | Нет |  | 2039 | [29 empty] | Центральное | [17 empty] | Да | [6 empty] | Отсутствует |  |  |  |  | Да | [18 empty] | Да |  |  |  | Нет | [14 empty] | Да
Краснодарский край, Краснодар г, 40-летия Победы, дом № 135 | 99998246 | Подготовлен | 03 401 000 | Краснодар | Краснодарский край, Краснодар г, 40-летия Победы, дом № 135 | Да | 28444 | Да | 28444 | 23:43:0142047:1256 | 2000 |  |  | Нет |  | Индивидуальный | Группа III | 2015 |  |  |  | Нет | [6 empty] | 57 | 57 | 630 | 118 | 18 | 18 | 1 | 11371 | 176 | 8638 | 170 | 8269 | 171 | Да | 170 | 8269 | 171 | Нет |  |  |  | Нет |  |  |  | Нет |  |  |  | Да | 6 | 369 | 6 | Да | 6 | 369 | 6 | Нет |  |  |  | Нет |  |  |  | Нет |  |  |  | 8 | 2053 | [13 empty] | не выбран | Монолитная плита по свайному основанию |  | Бетон | [7 empty] | Да | 530 | Бетон |  | Бетонные (железобетонные) блоки |  | 2.5 | 185 | Плоское | Железобетон |  | 630 | Нет |  | 0.5 | Железо-бетонный или стальной каркас с кирпичным (мелкоблочным) заполнением |  |  |  |  | Нет | [13 empty] | Да | [18 empty] | Плоская (совмещенная) |  |  |  | Нет |  | Керамзит или шлак |  | Нет |  | Рулонные материалы (в 3-4 слоя) |  | 630 | Нет |  | Внутренний |  | Трубы для внутреннего водостока - полимерные |  |  | Нет | [5 empty] | Да | 2 | Да | 1 | 420 | 0.6 | 18 | 2015 | Нет |  | Нет |  | 2040 | Да | 1 | 560 | 0.6 | 18 | 2015 | Нет |  | Нет |  | 2040 | [29 empty] | Центральное | [17 empty] | Да | [6 empty] | Отсутствует |  |  |  |  | Да | [18 empty] | Да |  |  |  | Нет | [14 empty] | Да
Краснодарский край, Краснодар г, 40-летия Победы, дом № 137 | 99998244 | Подготовлен | 03 401 000 | Краснодар | Краснодарский край, Краснодар г, 40-летия Победы, дом № 137 | Да | 28444 | Да | 28444 | 23:43:0142047:1256 | 2000 |  |  | Нет |  | Индивидуальный | Группа II | 2015 |  |  |  | Нет |  |  | Нет |  |  |  | 57 | 57 | 630 | 118 | 18 | 18 | 1 | 11330 | 176 | 8627.4 | 170 | 8223.4 | 170 | Да | 170 | 8223.4 | 170 | Нет |  |  |  | Нет |  |  |  | Нет |  |  |  | Да | 6 | 404 | 6 | Да | 6 | 404 | 6 | Нет |  |  |  | Нет |  |  |  | Нет |  |  |  | 5 | 2028 | [13 empty] | не выбран | Монолитная плита по свайному основанию |  | Железобетон | [7 empty] | Да | 404 | Бетон |  | Бетонные (железобетонные) блоки |  | 2.5 | 185 | Плоское | Железобетон |  | 630 | Нет |  | 0.5 | Железо-бетонный или стальной каркас с кирпичным (мелкоблочным) заполнением | [18 empty] | Да | [18 empty] | Плоская (совмещенная) |  |  |  | Нет |  | Керамзит или шлак |  | Нет |  | Рулонные материалы (в 3-4 слоя) |  | 630 | Нет |  | Внутренний |  | Трубы для внутреннего водостока - полимерные |  |  | Нет | [5 empty] | Да | 2 | Да | 1 | 430 | 0.6 | 18 | 2015 | Нет |  | Нет |  | 2040 | Да | 1 | 540 | 0.6 | 18 | 2015 | Нет |  | Нет |  | 2040 | [29 empty] | Центральное | [17 empty] | Да | [6 empty] | Отсутствует |  |  |  |  | Да | [18 empty] | Да |  |  |  | Нет | [14 empty] | Да
Краснодарский край, Краснодар г, 40-летия Победы, дом № 139 | 99998241 | Подготовлен | 03 401 000 | Краснодар | Краснодарский край, Краснодар г, 40-летия Победы, дом № 139 | Да | 28444 | Да | 28444 | 23:43:0142047:1256 | 2000 |  |  | Нет |  | Индивидуальный | Группа III | 2015 |  |  |  | Нет |  |  | Нет |  |  |  | 53 | 53 | 630 | 118 | 17 | 17 | 1 | 10653 | 176 | 8665 | 170 | 8255 | 170 | Да | 170 | 8255 | 170 | Нет |  |  |  | Нет |  |  |  | Нет |  |  |  | Да | 6 | 410 | 6 | Да | 6 | 410 | 6 | Нет |  |  |  | Нет |  |  |  | Нет |  |  |  | 4 | 1966 | [13 empty] | не выбран | Свайный |  | Бетон | [7 empty] | Нет | [13 empty] | 0.5 | Железо-бетонный или стальной каркас с кирпичным (мелкоблочным) заполнением |  |  |  |  | Нет |  | Нет | [11 empty] | Да | 16 | 16 | Металлопластик |  | Нет | [13 empty] | Плоская (совмещенная) |  |  |  | Нет |  | Керамзит или шлак |  | Нет |  | Рулонные материалы (в 3-4 слоя) |  |  |  |  | Внутренний |  | Трубы для внутреннего водостока - полимерные |  |  | Нет |  | 2 | 112 | Нет |  | Да | 2 | Да | 1 | 400 | 0.6 | 17 | 2015 | Нет |  | Нет |  | 2040 | Да | 1 | 540 | 0.6 | 17 | 2015 | Нет |  | Нет |  | 2040 | [29 empty] | Центральное | [17 empty] | Да | [6 empty] | Отсутствует |  |  |  |  | Да | [37 empty] | Да
Краснодарский край, Краснодар г, 40-летия Победы, дом № 141 | 99998233 | Подготовлен | 03 401 000 | Краснодар | Краснодарский край, Краснодар г, 40-летия Победы, дом № 141 | Да | 28444 | Да | 28444 | 23:43:0142047:1256 | 2500 |  |  | Нет |  | Индивидуальный | Группа III | 2015 |  |  |  | Нет |  |  | Нет |  |  |  | 53 | 53 | 675 | 120 | 17 | 17 | 1 | 10653 | 174 | 8713 | 170 | 8284 | 170 | [8 empty] | Нет |  |  |  | Нет |  |  |  | Да | 5 | 429 | 5 | Да | 5 | 429 | 5 | Нет |  |  |  | Нет |  |  |  | Нет |  |  |  | 5 | 1944 | [13 empty] | не выбран | Монолитная плита по свайному основанию |  | Железобетон | [7 empty] | Нет | [13 empty] | 0.5 | Железо-бетонный или стальной каркас с кирпичным (мелкоблочным) заполнением | [18 empty] | Да | [18 empty] | Плоская (совмещенная) | [14 empty] | Внутренний |  | Трубы для внутреннего водостока - полимерные |  |  | Нет | [5 empty] | Да | 2 | Да | 1 | 400 | 0.6 | 17 | 2015 | Нет |  | Нет |  | 2040 | Да | 1 | 540 | 0.6 | 17 | 2015 | Нет |  | Нет |  | 2040 | [29 empty] | Центральное | [17 empty] | Да | [6 empty] | Отсутствует |  |  |  |  | Да | [18 empty] | Да |  |  |  | Нет | [14 empty] | Да
Краснодарский край, Краснодар г, 40-летия Победы, дом № 143 | 99998231 | Подготовлен | 03 401 000 | Краснодар | Краснодарский край, Краснодар г, 40-летия Победы, дом № 143 | Да | 28444 | Да | 28444 | 23:43:0142047:1256 | 2500 |  |  | Нет |  | Индивидуальный | Группа III | 2015 |  |  |  | Нет |  |  | Нет |  |  |  | 53 | 53 | 675 | 120 | 17 | 17 | 1 | 10688 | 174 | 8674 | 170 | 8278 | 170 | [8 empty] | Нет |  |  |  | Нет |  |  |  | Да | 4 | 396 | 4 | Да | 4 | 396 | 4 | Нет |  |  |  | Нет |  |  |  | Нет |  |  |  | 5 | 1992 | [13 empty] | не выбран | Свайный |  | Бетон | [7 empty] | Нет | [13 empty] | 0.5 | Железо-бетонный или стальной каркас с кирпичным (мелкоблочным) заполнением | [18 empty] | Да | [18 empty] | Плоская (совмещенная) |  |  |  | Нет |  | Керамзит или шлак |  | Нет |  | Рулонные материалы (в 3-4 слоя) |  | 675 | Нет |  | Внутренний |  | Трубы для внутреннего водостока - полимерные |  |  | Нет | [5 empty] | Да | 2 | Да | 1 | 400 | 0.6 | 17 | 2015 | Нет |  | Нет |  | 2040 | Да | 1 | 540 | 0.6 | 17 | 2015 | Нет |  | Нет |  | 2040 | [29 empty] | Центральное | [17 empty] | Да | [6 empty] | Отсутствует |  |  |  |  | Да | [18 empty] | Да |  |  |  | Нет | [14 empty] | Да
Краснодарский край, Краснодар г, 40-летия Победы, дом № 145 | 99998230 | Подготовлен | 03 401 000 | Краснодар | Краснодарский край, Краснодар г, 40-летия Победы, дом № 145 | Да | 28444 | Да | 28444 | 23:43:0142047:1256 | 2500 |  |  | Нет |  | Индивидуальный | Группа III | 2015 |  |  |  | Нет |  |  | Нет |  |  |  | 53 | 53 | 675 | 120 | 17 | 17 | 1 | 10737 | 174 | 8710 | 170 | 8314 | 170 | Да | 170 | 8314 | 170 | Нет |  |  |  | Нет |  |  |  | Нет |  |  |  | Да | 4 | 396 | 4 | Да | 4 | 396 | 4 | Нет |  |  |  | Нет |  |  |  | Нет |  |  |  | 5 | 2004 | [13 empty] | не выбран | Свайный |  | Бетон | [7 empty] | Нет | [13 empty] | 0.5 | Смешанный | Газобетонные блоки с утеплителем | [17 empty] | Да | [18 empty] | Плоская (совмещенная) |  |  |  | Нет |  | Керамзит или шлак |  | Нет |  | Рулонные материалы (в 3-4 слоя) |  |  |  |  | Внутренний |  | Трубы для внутреннего водостока - полимерные |  |  | Нет | [5 empty] | Да | 2 | Да | 1 | 400 | 0.6 | 17 | 2015 | Нет |  | Нет |  | 2040 | Да | 1 | 540 | 0.6 | 17 | 2015 | Нет |  | Нет |  | 2040 | [29 empty] | Центральное | [17 empty] | Да | [11 empty] | Да | [18 empty] | Да |  |  |  | Нет | [14 empty] | Да
Краснодарский край, Краснодар г, Бонская, дом № 12, корпус 2 | 99998201 | Подготовлен | 03 401 000 | Краснодар | Краснодарский край, Краснодар г, Бонская, дом № 12, корпус 2 | Да | 4900 | Да | 4900 | 23:43:0107001:831 | 4900 |  |  | Нет |  | Индивидуальный | Группа III | 2016 |  |  |  | Нет |  |  | Нет |  |  |  | 12 | 12 | 336 | 76 | 3 | 3 | 2 | 2109 | 42 | 1825 | 42 | 1825 | 42 | Да |  |  |  | Нет |  |  |  | Нет |  |  |  | Нет |  |  |  | Нет |  |  |  | Нет |  |  |  | Нет |  |  |  | Нет |  |  |  | Нет |  |  |  | 2 | 57.6 | [13 empty] | не выбран | Свайный |  | Железобетон | [7 empty] | Нет | [13 empty] | 0.45 | Железо-бетонные панели | [18 empty] | Да | [18 empty] | Скатная | 2 | Дерево |  | Нет |  | Минеральная вата |  | Нет |  | Металпрофиль (металлочерепица) |  | 436.8 | Нет |  | Наружный неорганизованный | [10 empty] | Нет | [24 empty] | 1 | [27 empty] | Центральное | [17 empty] | Да | [6 empty] | Центральное (сетевой природный газ) |  |  |  |  | Да | [37 empty] | Да
Краснодарский край, Краснодар г, Бонская, дом № 14, корпус 2 | 99998202 | Подготовлен | 03 401 000 | Краснодар | Краснодарский край, Краснодар г, Бонская, дом № 14, корпус 2 | Да | 4191 | Да | 4191 | 23:43:0107001:830 | 4191 |  |  | Нет |  | Индивидуальный | Группа III | 2016 |  |  |  | Нет |  |  | Нет |  |  |  | 12 | 12 | 336 | 76 | 3 | 3 | 2 | 2110 | 42 | 1827 | 42 | 1827 | 42 | Да |  |  |  | Нет |  |  |  | Нет |  |  |  | Нет |  |  |  | Нет |  |  |  | Нет |  |  |  | Нет |  |  |  | Нет |  |  |  | Нет |  |  |  | 2 | 57.6 | [13 empty] | не выбран | Свайный |  | Железобетон | [7 empty] | Нет | [13 empty] | 0.45 | Железо-бетонные панели | [18 empty] | Да | [18 empty] | Скатная | 2 | Дерево |  | Нет |  | Минеральная вата |  | Нет |  | Металпрофиль (металлочерепица) |  | 436.8 | Нет |  | Наружный неорганизованный | [10 empty] | Нет | [24 empty] | 1 | [27 empty] | Центральное | [17 empty] | Да | [6 empty] | Центральное (сетевой природный газ) |  |  |  |  | Да | [37 empty] | Да
Краснодарский край, Краснодар г, им. Вавилова Н.И., дом № 18/2 | 99998227 | Подготовлен | 03 401 000 | Краснодар | Краснодарский край, Краснодар г, им. Вавилова Н.И., дом № 18/2 | Да | 6267 | Да | 6267 | 23:43:0135018:1225 | 6267 |  |  | Нет |  | Индивидуальный | Группа III | 2015 |  |  |  | Нет |  |  | Нет |  |  |  | 51 | 51 | 784 | 140 | 16 | 17 | 3 | 17323 | 270 | 7071.5 | 270 | 11886 | 270 | Да | 270 | 11889 | 270 | Нет |  |  |  | Нет |  |  |  | Нет |  |  |  | Нет |  |  |  | Нет |  |  |  | Нет |  |  |  | Нет |  |  |  | Нет |  |  |  | 5 | 2513 | [13 empty] | не выбран | Иной | сборный ж/бетон. ленточный | [8 empty] | Да | [13 empty] | 0.5 | Железо-бетонный или стальной каркас с кирпичным (мелкоблочным) заполнением | [18 empty] | Да | [18 empty] | Плоская (совмещенная) |  |  |  | Нет |  | Керамзит или шлак |  | Нет |  | Рулонные материалы (в 3-4 слоя) |  | 784 | Нет |  | Внутренний |  | Трубы для внутреннего водостока - полимерные | [8 empty] | Да | 6 | Да | 3 | 400 | 0.6 | 16 | 2015 | Нет |  | Нет |  | 2040 | Да | 3 | 540 | 0.6 | 16 | 2015 | Нет |  | Нет |  | 2040 | [29 empty] | Центральное | [17 empty] | Да | [6 empty] | Отсутствует |  |  |  |  | Да | [37 empty] | Да
Краснодарский край, Краснодар г, им. Вавилова Н.И., дом № 20 | 99998226 | Подготовлен | 03 401 000 | Краснодар | Краснодарский край, Краснодар г, им. Вавилова Н.И., дом № 20 | Да | 1452 | Да | 1452 | 23:43:0135018:1227 | 1452 |  |  | Нет |  | Индивидуальный | Группа III | 2015 |  |  |  | Нет |  |  | Нет |  |  |  | 51 | 51 | 784 | 140 | 16 | 17 | 3 | 7077.2 | 134 | 5165 | 133 | 5121 | 133 | Да | 133 | 5121 | 133 | Нет |  |  |  | Нет |  |  |  | Нет |  |  |  | Да | 1 | 44.1 | 1 | Да | 1 | 44.1 | 1 | Нет |  |  |  | Нет |  |  |  | Нет |  |  |  | 5 | 1912.1 | [14 empty] | Иной | сборный ж/бетон. ленточный | Железобетон | [7 empty] | Да | 784 | Бетон |  | Бетонные (железобетонные) блоки |  | 3 | 124 | Плоское | Железобетон |  | 784 | Нет |  | 0.5 | Железо-бетонный или стальной каркас с кирпичным (мелкоблочным) заполнением |  | Отсутствует | [16 empty] | Да | [18 empty] | Плоская (совмещенная) |  |  |  | Нет |  | Керамзит или шлак |  | Нет |  | Рулонные материалы (в 3-4 слоя) |  | 784 | Нет |  | Внутренний |  | Трубы для внутреннего водостока - полимерные |  |  | Нет | [5 empty] | Да | 6 | Да | 3 | 400 | 0.6 | 16 | 2015 | Нет |  | Нет |  | 2040 | Да | 3 | 540 | 0.6 | 16 | 2015 | Нет |  | Нет |  | 2040 | [29 empty] | Центральное | [17 empty] | Да | [11 empty] | Да | Внешняя котельная | [36 empty] | Да
Краснодарский край, Краснодар г, им. Генерала Петрова, дом № 29 | 99998282 | Подготовлен | 03 401 000 | Краснодар | Краснодарский край, Краснодар г, им. Генерала Петрова, дом № 29 | Да | 13458 | Да | 13458 | 23:43:0124041:228 | 1000 |  |  | Нет |  | Индивидуальный | Группа II | 2015 |  |  | 15 | Нет |  |  | Нет |  |  |  | 15 | 15 | 680 | 120.7 | 4 | 4 | 2 | 2814 | 62 | 2452 | 52 | 2003 | 52 | Да | 52 | 2003 | 52 | Нет |  |  |  | Нет |  |  |  | Нет |  |  |  | Да | 10 | 449 | 10 | Да | 10 | 449 | 10 | Нет |  |  |  | Нет |  |  |  | Нет |  |  |  | 6 | 362 | УО | ООО "УК "АЛЬФА-СЕРВИС" | 1 | 24.05.2015 | Решение общего собрания собственников помещений в МКД | Да | 1 | 24.05.2015 |  |  |  | 20.02.2015 |  | не выбран | Ленточный |  | Железобетон |  | 120 | м3 |  |  | Нет |  | Да | 581 | Бетон |  | Бетонные (железобетонные) блоки |  | 3 | 162 | Плоское | Железобетон |  | 680 | Нет |  | 0.45 | Железо-бетонный или стальной каркас с кирпичным (мелкоблочным) заполнением |  | Отсутствует |  | 1447.2 | Нет |  | Нет | [5 empty] | Нет | [5 empty] | Да | 8 | 8 | Металлопластик |  | Нет |  | 4 | 8.6 | Металл с утеплителем |  | Нет |  | Иной | Асфальт | 125 | 1 | Нет |  | Скатная | 3 | Дерево |  | Нет |  | Минеральная плита |  | Нет |  | Металпрофиль (металлочерепица) |  | 884 | Нет |  | Наружный неорганизованный | [10 empty] | Нет | [23 empty] | 100 | 1 | 1 | 8 | 684 | Закрытая | Медь | Нет |  | 250 | Нет |  | Нет | [5 empty] | Установлен(ы) | 1 |  |  | Нет | 2015 | Нет |  | Имеется |  |  | Центральное | 1 | Иной | полипропилен | 370 | Нет |  | 92 | Латунь |  | Нет |  | Установлен(ы) | 1 |  |  | Нет | 2015 | Да | 2 | Пластик |  | 320 | Нет |  | Центральное (сетевой природный газ) | 1 | 60 | Нет |  | Да | Автономная котельная - встроенно-пристроенная |  | Газ |  | 0.2 | 1 | Закрытая | Вертикальная | Смешанный | Полипропилен | 590 | Нет |  | 250 | Латунь |  | Нет |  | Нет |  |  |  | Нет |  |  |  | Установка не требуется |  |  | Имеется |  |  | Нет |  | Имеется |  |  | Да | Автономная котельная - встроенно-пристроенная |  | Газ |  | 0.1 | 1 | Смешанный | полипропилен, сталь | 380 | Нет |  | 94 | Латунь |  | Нет |  | Установка не требуется |  |  | Имеется |  |  | Да | 1 | Имеется | Нет
Краснодарский край, Краснодар г, им. Генерала Петрова, дом № 31 | 99998283 | Подготовлен | 03 401 000 | Краснодар | Краснодарский край, Краснодар г, им. Генерала Петрова, дом № 31 | Да | 10000 | Да | 10000 | 23:43:0124041:227 | 1000 |  |  | Нет |  | Индивидуальный | Группа II | 2015 |  |  | 10 | Нет |  |  | Нет |  |  |  | 15 | 15 | 680 | 120 | 4 | 4 | 2 | 2812 | 62 | 2444 | 52 | 1996 | 52 | Да | 52 | 1996 | 52 | Нет |  |  |  | Нет |  |  |  | Нет |  |  |  | Да | 10 | 448 | 10 | Да | 10 | 448 | 10 | Нет |  |  |  | Нет |  |  |  | Нет |  |  |  | 6 | 368 | УО | ООО "УК "АЛЬФА-СЕРВИС" | 1 | 01.06.2015 | Решение общего собрания собственников помещений в МКД | Да | 1 | 01.06.2015 |  |  |  | 20.05.2015 |  | не выбран | Ленточный |  | Железобетон |  | 120 | м3 |  |  | Нет |  | Да | 568 | Бетон |  | Бетонные (железобетонные) блоки |  | 3 | 168 | Плоское | Железобетон |  | 680 | Нет |  | 0.45 | Железо-бетонный или стальной каркас с кирпичным (мелкоблочным) заполнением |  | Отсутствует |  | 1440 | Нет |  | Нет | [5 empty] | Нет | [5 empty] | Да | 8 | 8 | Металлопластик |  | Нет |  | 4 | 8.6 | Металл с утеплителем |  | Нет |  | Иной | Асфальт | 125 | 1 | Нет |  | Скатная | 3 | Дерево |  | Нет |  | Минеральная плита |  | Нет |  | Металпрофиль (металлочерепица) |  | 884 | Нет |  | Наружный неорганизованный | [10 empty] | Нет | [23 empty] | 150 | 1 | 1 | 16 | 687 | Закрытая | Медь | Нет |  | 250 | Нет |  | Нет | [5 empty] | Установлен(ы) | 1 |  |  | Нет | 2015 | Нет |  | Имеется |  |  | Центральное | 1 | Иной | полипропилен | 350 | Нет |  | 84 | Латунь |  | Нет |  | Установлен(ы) | 1 |  |  | Нет | 2015 | Да | 2 | Пластик |  | 240 | Нет |  | Центральное (сетевой природный газ) | 1 | 60 | Нет |  | Да | Автономная котельная - встроенно-пристроенная |  | Газ |  | 0.2 | 1 | Закрытая | Вертикальная | Смешанный | Полипропилен, сталь | 600 | Нет |  | 241 | Латунь |  | Нет |  | Нет |  |  |  | Нет |  |  |  | Установка не требуется |  |  | Имеется |  |  | Да | 1 | Имеется | Нет | 2015 | Да | Автономная котельная - встроенно-пристроенная |  | Газ |  | 0.1 | 1 | Смешанный | полипропилен, сталь | 350 | Нет |  | 102 | Латунь |  | Нет |  | Установка не требуется |  |  | Имеется |  |  | Да | 1 | Имеется | Нет
Краснодарский край, Краснодар г, им. Героя Яцкова И.В., дом № 18 | 99998211 | Подготовлен | 03 401 000 | Краснодар | Краснодарский край, Краснодар г, им. Героя Яцкова И.В., дом № 18 | Да | 4728 | Да | 4728 | 23:43:0143021:1012 | 4728 |  |  | Нет |  | Индивидуальный | Группа II | 2016 |  |  |  | Нет |  |  | Нет |  |  |  | 54 | 54 | 680 | 110 | 17 | 17 | 2 | 12260.5 | 128 | 7680.5 | 128 | 7680.5 | 128 | Да |  |  |  | Нет |  |  |  | Нет |  |  |  | Нет |  |  |  | Нет |  |  |  | Нет |  |  |  | Нет |  |  |  | Нет |  |  |  | Нет |  |  |  | 5 | 3079.1 | [13 empty] | не выбран | Монолитная плита по свайному основанию |  | Железобетон |  | 600 | м3 |  |  | Нет |  | Да | 603.2 | Бетон |  | Бетонные (железобетонные) блоки |  | 3 | 242 | Плоское | Железобетон |  | 680 | Нет |  | 0.5 | Смешанный | Монолитный каркас с кирпичным заполнением | Отсутствует |  | 4924.8 | Нет |  | Нет | [5 empty] | Нет | [5 empty] | Да | [12 empty] | Иной | Асфальт | 116 | 1 | Нет |  | Плоская (совмещенная) |  |  |  | Нет |  | Керамзит или шлак |  | Нет |  | Рулонные материалы (в 3-4 слоя) |  | 680 | Нет |  | Внутренний |  | Трубы для внутреннего водостока - полимерные |  |  | Нет |  | 2 | 120 | Нет |  | Да | 4 | Да | 2 | 430 | 0.6 | 17 | 2016 | Нет |  | Нет |  | 2041 | Да | 2 | 600 | 0.6 | 17 | 2016 | Нет |  | Нет |  | 2041 |  | 4 | 4 | 34 |  |  | Медь | Нет |  |  |  |  | Да | 240 |  |  |  |  | Установлен(ы) | 4 |  |  | Нет | 2015 | Нет |  | Имеется |  |  | Центральное | 1 | Иной | Металл, пластик |  | Нет | [12 empty] | Да | 2 | Пластик |  |  | Нет |  | Отсутствует |  |  |  |  | Да | Внешняя котельная |  |  |  | 0.4 | 1 | Открытая | Вертикальная | Черная сталь |  |  | Нет |  |  |  |  | Нет |  | Да | 1 | Нет |  | Нет | [14 empty] | Да | Автономная котельная - иная | ИТП | Иной | теплоноситель
Краснодарский край, Краснодар г, им. Лодыгина А.Н., дом № 1 | 99998190 | Подготовлен | 03 401 000 | Краснодар | Краснодарский край, Краснодар г, им. Лодыгина А.Н., дом № 1 | Да | 20421 | Да | 20421 |  | 2500 |  |  | Нет |  | Индивидуальный | Группа III | 2014 |  |  | 130 | Нет |  |  | Нет |  |  |  | 18 | 18 | 896 | 156 | 5 | 5 | 2 | 5017 | 120 | 1772 | 120 | 1772 | 120 | Да |  |  |  | Нет |  |  |  | Нет |  |  |  | Нет |  |  |  | Нет |  |  |  | Нет |  |  |  | Нет |  |  |  | Нет |  |  |  | Нет |  |  |  | 5 | 1398.4 | УО | "ТК Сервис" | [11 empty] | не выбран | Монолитная плита по свайному основанию |  | Железобетон | [7 empty] | Да | 887.4 | Бетон |  | Бетонные (железобетонные) блоки |  | 3 | 230 | Плоское | Железобетон |  | 887.4 | Нет |  | 0.5 | Кирпич | [18 empty] | Да | [18 empty] | Скатная | 2 | Дерево |  | Нет |  | Керамзит или шлак |  | Нет |  | Металпрофиль (металлочерепица) |  | 1153.6 | Нет |  | Наружный организованный | [10 empty] | Нет | [24 empty] | 1 | [27 empty] | Центральное | [17 empty] | Да | [6 empty] | Центральное (сетевой природный газ) |  |  |  |  | Да | [37 empty] | Да
Краснодарский край, Краснодар г, им. Лодыгина А.Н., дом № 3 | 99998191 | Подготовлен | 03 401 000 | Краснодар | Краснодарский край, Краснодар г, им. Лодыгина А.Н., дом № 3 | Да | 3749 | Да | 3749 |  | 3749 |  |  | Нет |  | Индивидуальный | Группа III | 2014 |  |  | 130 | Нет |  |  | Нет |  |  |  | 18 | 18 | 887.4 | 156 | 5 | 5 | 2 | 5009 | 120 | 1755 | 120 | 1755 | 120 | Да |  |  |  | Нет |  |  |  | Нет |  |  |  | Нет |  |  |  | Нет |  |  |  | Нет |  |  |  | Нет |  |  |  | Нет |  |  |  | Нет |  |  |  | 5 | 1396 | УО | "ТК Серввис" | [11 empty] | не выбран | Монолитная плита по свайному основанию | [9 empty] | Да | 887.4 | Бетон |  | Бетонные (железобетонные) блоки |  |  |  | Плоское | Железобетон |  | 230 | Нет |  | 0.5 | Кирпич | [18 empty] | Да | [18 empty] | Скатная | 2.5 | Дерево |  | Нет |  | Минеральная вата |  | Нет |  | Металпрофиль (металлочерепица) |  | 1153.1 | Нет |  | Наружный организованный | [10 empty] | Нет | [24 empty] | 1 | [27 empty] | Центральное | [17 empty] | Да | [11 empty] | Да | [37 empty] | Да
Краснодарский край, Краснодар г, им. Лодыгина А.Н., дом № 5 | 99998192 | Подготовлен | 03 401 000 | Краснодар | Краснодарский край, Краснодар г, им. Лодыгина А.Н., дом № 5 | Да | 3749 | Да | 3749 |  | 3749 |  |  | Нет |  | Индивидуальный | Группа III | 2014 |  |  | 130 | Нет |  |  | Нет |  |  |  | 18 | 18 | 887.4 | 156 | 5 | 5 | 2 | 5006 | 120 | 1755 | 120 | 1755 | 120 | Да |  |  |  | Нет |  |  |  | Нет |  |  |  | Нет |  |  |  | Нет |  |  |  | Нет |  |  |  | Нет |  |  |  | Нет |  |  |  | Нет |  |  |  | 5 | 1369 | УО | "ТК Сервис" | [11 empty] | не выбран | Монолитная плита по свайному основанию |  | Железобетон | [7 empty] | Да | 887.4 | Бетон |  | Бетонные (железобетонные) блоки |  | 2.5 | 230 | Плоское | Железобетон |  | 887.4 | Нет |  | 0.5 | Кирпич | [18 empty] | Да | [18 empty] | Скатная | 2 | Дерево |  | Нет |  | Минеральная вата |  | Нет |  | Металпрофиль (металлочерепица) |  | 1153.1 | Нет |  | Наружный организованный | [10 empty] | Нет | [52 empty] | Центральное | [17 empty] | Да | [6 empty] | Центральное (сетевой природный газ) |  |  |  |  | Да | [37 empty] | Да
Краснодарский край, Краснодар г, им. Туполева А.Н., дом № 1 | 99998186 | Подготовлен | 03 401 000 | Краснодар | Краснодарский край, Краснодар г, им. Туполева А.Н., дом № 1 | Да | 308171 | Да | 308171 | 23:43:0104015:0251 | 2500 |  |  | Нет |  | Типовой | Группа III | 2015 |  |  |  | Нет |  |  | Нет |  |  |  | 18 | 18 | 896 | 156 | 5 | 5 | 2 | 3812 | 120 | 3630 | 120 | 3630 | 120 | Да |  |  |  | Нет |  |  |  | Нет |  |  |  | Нет |  |  |  | Нет |  |  |  | Нет |  |  |  | Нет |  |  |  | Нет |  |  |  | Нет |  |  |  | 2 | 203 | [13 empty] | не выбран | Свайный |  | Железобетон |  | 130 | шт. |  |  | Нет |  | Да | [7 empty] | Плоское | Железобетон |  | 896 | Нет |  | 0.45 | Кирпич |  | Отсутствует |  | 2246.4 | Нет |  | Нет | [5 empty] | Нет | [5 empty] | Да | [18 empty] | Плоская (совмещенная) |  |  |  | Нет |  | Минеральная вата |  | Нет |  | Рулонные материалы (в 3-4 слоя) |  | 896 | Нет |  | Наружный неорганизованный | [10 empty] | Нет | [24 empty] | 1 | [27 empty] | Центральное | [17 empty] | Да | [6 empty] | Центральное (сетевой природный газ) |  |  |  |  | Да | Внешняя котельная | [36 empty] | Да
Краснодарский край, Краснодар г, им. Туполева А.Н., дом № 5 | 99998185 | Подготовлен | 03 401 000 | Краснодар | Краснодарский край, Краснодар г, им. Туполева А.Н., дом № 5 | Да | 308171 | Да | 308171 | 23:43:0104015:0251 | 2500 |  |  | Нет |  | Типовой | Группа III | 2015 |  |  |  | Нет |  |  | Нет |  |  |  | 18 | 18 | 896 | 156 | 5 | 5 | 2 | 3602 | 120 | 3602 | 120 | 3602 | 120 | Да | 120 | 3602 | 120 | Нет |  |  |  | Нет |  |  |  | Нет |  |  |  | Нет |  |  |  | Нет |  |  |  | Нет |  |  |  | Нет |  |  |  | Нет |  |  |  | 2 | 123 | [13 empty] | не выбран | Монолитная плита по свайному основанию |  | Железобетон | [7 empty] | Нет | [13 empty] | 0.5 | Кирпич |  | Отсутствует | [16 empty] | Да | [18 empty] | Скатная | 2 | Дерево |  | Нет |  | Минеральная вата |  | Нет |  | Металпрофиль (металлочерепица) |  | 1164.8 | Нет |  | Наружный организованный |  |  |  |  | Нет |  |  |  | Нет |  | Нет | [24 empty] | 1 | [27 empty] | Центральное | 1 | [16 empty] | Да | 6 | [5 empty] | Центральное (сетевой природный газ) |  |  |  |  | Да | [37 empty] | Да
Краснодарский край, Краснодар г, Ольденбуржская, дом № 11 | 99998184 | Подготовлен | 03 401 000 | Краснодар | Краснодарский край, Краснодар г, Ольденбуржская, дом № 11 | Да | 43206 | Да | 43206 | 23:43:0107001:33235 | 2500 |  |  | Нет |  | Типовой | Группа III | 2016 |  |  |  | Нет |  |  | Нет |  |  |  | 12 | 12 | 490 | 98 | 3 | 3 | 2 | 2013 | 42 | 1819 | 42 | 1819 | 42 | Нет |  |  |  | Нет |  |  |  | Нет |  |  |  | Нет |  |  |  | Нет |  |  |  | Нет |  |  |  | Нет |  |  |  | Нет |  |  |  | Нет |  |  |  | 2 | 61.2 | [13 empty] | не выбран | Свайный |  | Железобетон |  | 100 | шт. |  |  | Нет |  | Нет | [13 empty] | 0.45 | Железо-бетонные панели |  |  |  |  | Нет | [13 empty] | Да | [6 empty] | 2 | [11 empty] | Скатная | 2 | Дерево |  | Нет |  | Минеральная вата |  | Нет |  | Металпрофиль (металлочерепица) |  | 637 | Нет |  | Наружный неорганизованный | [10 empty] | Нет | [52 empty] | Центральное | [17 empty] | Нет | [6 empty] | Центральное (сетевой природный газ) |  |  |  |  | Да | [37 empty] | Да
Краснодарский край, Краснодар г, Ольденбуржская, дом № 5 | 99998182 | Подготовлен | 03 401 000 | Краснодар | Краснодарский край, Краснодар г, Ольденбуржская, дом № 5 | Да | 43206 | Да | 43206 | 23:43:0107001:32235 | 2500 |  |  | Нет |  | Типовой | Группа III | 2016 |  |  |  | Нет |  |  | Нет |  |  |  | 12 | 12 | 469 | 98 | 3 | 3 | 2 | 2100 | 42 | 1817 | 42 | 1817 | 42 | Да | 42 | 1817 |  | Нет |  |  |  | Нет |  |  |  | Нет |  |  |  | Нет |  |  |  | Нет |  |  |  | Нет |  |  |  | Нет |  |  |  | Нет |  |  |  | 2 | 57.6 | [13 empty] | не выбран | Свайный |  | Железобетон |  | 100 | шт. |  |  | Нет |  | Нет | [13 empty] | 0.45 | Железо-бетонные панели |  |  |  |  | Нет | [13 empty] | Да | [18 empty] | Скатная | 2 | Дерево |  | Нет |  | Минеральная вата |  | Нет |  | Металпрофиль (металлочерепица) |  | 609.7 | Нет |  | Наружный неорганизованный | [10 empty] | Нет | [24 empty] | 1 | [27 empty] | Центральное | [17 empty] | Да | [6 empty] | Центральное (сетевой природный газ) |  |  |  |  | Да | [37 empty] | Да
Краснодарский край, Краснодар г, Ольденбуржская, дом № 9 | 99998183 | Подготовлен | 03 401 000 | Краснодар | Краснодарский край, Краснодар г, Ольденбуржская, дом № 9 | Да | 43206 | Да | 43206 | 23:43:0107001:33235 | 2500 |  |  | Нет |  | Типовой | Группа III | 2016 |  |  |  | Нет |  |  | Нет |  |  |  | 12 | 12 | 490 | 98 | 3 | 3 | 2 | 2099 | 42 | 1817 | 42 | 1817 | 42 | Да |  |  |  | Нет |  |  |  | Нет |  |  |  | Нет |  |  |  | Нет |  |  |  | Нет |  |  |  | Нет |  |  |  | Нет |  |  |  | Нет |  |  |  | 2 | 57.6 | [13 empty] | не выбран | Свайный |  | Железобетон |  | 100 | шт. |  |  |  |  | Нет | [13 empty] | 0.45 | Железо-бетонные панели |  |  |  |  | Нет | [13 empty] | Да | [6 empty] | 2 | 6 | Металл без утеплителя |  | Нет | [7 empty] | Скатная | 2 | Дерево |  | Нет |  | Минеральная вата |  | Нет |  | Металпрофиль (металлочерепица) |  | 637 | Нет |  | Наружный неорганизованный | [10 empty] | Нет | [52 empty] | Центральное | 1 | [16 empty] | Да | [6 empty] | Центральное (сетевой природный газ) |  |  |  |  | Да | [37 empty] | Да
Краснодарский край, Краснодар г, Пиренейская, дом № 10 | 99998180 | Подготовлен | 03 401 000 | Краснодар | Краснодарский край, Краснодар г, Пиренейская, дом № 10 | Да | 43206 | Да | 43206 | 23:43:0107001:33235 | 2500 |  |  | Нет |  | Типовой | Группа III | 2016 | [6 empty] | Нет |  |  |  | 12 | 12 | 392 | 84 | 3 | 3 | 1 | 2101.9 | 30 | 2010.7 | 30 | 2010.7 | 30 |  |  |  |  | Нет |  |  |  | Нет |  |  |  | Нет |  |  |  | Нет |  |  |  | Нет |  |  |  | Нет |  |  |  | Нет |  |  |  | Нет |  |  |  | 2 | 57.6 | [13 empty] | не выбран | [10 empty] | Нет | [13 empty] | 0.45 | [38 empty] | Скатная | 2 | Дерево |  | Нет |  | Минеральная вата |  | Нет |  | Металпрофиль (металлочерепица) |  | 468 | Нет |  | Наружный неорганизованный | [10 empty] | Нет | [52 empty] | Центральное | [17 empty] | Да | [6 empty] | Центральное (сетевой природный газ) |  |  |  |  | Да | [37 empty] | Да
Краснодарский край, Краснодар г, Пиренейская, дом № 12 | 99998178 | Подготовлен | 03 401 000 | Краснодар | Краснодарский край, Краснодар г, Пиренейская, дом № 12 | Да | 43206 | Да | 43206 | 23:43:0107001:33235 | 2500 |  |  | Нет |  | Индивидуальный | Группа III | 2015 |  |  |  | Нет |  |  | Нет |  |  |  | 12 | 12 | 392 | 84 | 3 | 3 | 1 | 1498.4 | 30 | 1430.2 | 30 | 1430.2 | 30 | Да | 30 | 1430 | 30 | Нет |  |  |  | Нет |  |  |  | Нет |  |  |  | Да | 5 | 627 | 5 | Да |  |  |  | Нет |  |  |  | Нет |  |  |  | Нет |  |  |  | 1 | 96 | [13 empty] | не выбран | Свайный |  | Железобетон | [7 empty] | Нет | [13 empty] | 0.45 | Железо-бетонные панели |  | Окраска - по штукатурке (по бетону) - иная | [35 empty] | Скатная | 2.5 | Дерево |  | Нет |  | Минеральная вата |  | Нет |  | Металпрофиль (металлочерепица) |  |  |  |  | Наружный неорганизованный | [10 empty] | Нет | [52 empty] | Центральное | [17 empty] | Да | [6 empty] | Центральное (сетевой природный газ) |  |  |  |  | Да | [37 empty] | Да
Краснодарский край, Краснодар г, Пиренейская, дом № 14 | 99998181 | Подготовлен | 03 401 000 | Краснодар | Краснодарский край, Краснодар г, Пиренейская, дом № 14 | Да | 43206 | Да | 43206 | 23:43:0107001:33235 | 2500 |  |  | Нет |  | Типовой | Группа III | 2016 |  |  |  | Нет |  |  | Нет |  |  |  | 12 | 12 | 490 | 98 | 3 | 3 | 2 | 2098.1 | 42 | 1818.1 | 42 | 1818.1 | 42 | Нет |  |  |  | Нет |  |  |  | Нет |  |  |  | Нет |  |  |  | Нет |  |  |  | Нет |  |  |  | Нет |  |  |  | Нет |  |  |  | Нет |  |  |  | 2 | 61.2 | [13 empty] | не выбран | Свайный |  | Железобетон |  | 100 | шт. |  |  | Нет |  | Нет | [13 empty] | 0.45 | Железо-бетонные панели |  |  |  |  | Нет | [13 empty] | Да | [6 empty] | 2 | [5 empty] | Иной | Асфальт |  |  |  |  | Скатная | 2 | Дерево |  | Нет |  | Минеральная вата |  | Нет |  | Металпрофиль (металлочерепица) |  | 637 | Нет |  | Наружный неорганизованный | [10 empty] | Нет | [52 empty] | Центральное | 1 | [8 empty] | Нет |  | Установлен(ы) | [5 empty] | Да | [6 empty] | Центральное (сетевой природный газ) |  |  |  |  | Да | [37 empty] | Да
Краснодарский край, Краснодар г, Пиренейская, дом № 2 | 99998348 | Подготовлен | 03 401 000 | Краснодар | Краснодарский край, Краснодар г, Пиренейская, дом № 2 | Да | 43126 | Да | 43126 | 23:43:0107001:33235 | 2000 |  |  | Нет |  | Индивидуальный | Группа II | 2014 |  |  | 30 | Нет |  |  | Нет |  |  |  | 9 | 9 | 560 | 108 | 3 | 3 | 2 | 1501 | 30 | 1290 | 30 | 1290 | 30 | Да | 30 | 1290 | 30 | Нет |  |  |  | Нет |  |  |  | Нет |  |  |  | Нет |  |  |  | Нет |  |  |  | Нет |  |  |  | Нет |  |  |  | Нет |  |  |  | 6 | 211 | УО | ООО "УК ЖК "ПОРТЛАНД" | 1 | 14.12.2015 | Решение общего собрания собственников помещений в МКД | Да | 1 | 14.12.2015 |  |  |  | 05.09.2014 |  | не выбран | Свайный |  | Железобетон |  | 100 | шт. |  |  | Нет |  | Да | 471 | Бетон |  | Бетонные (железобетонные) блоки |  | 3 | 125 | Плоское | Железобетон |  | 560 | Нет |  | 0.5 | Железо-бетонный или стальной каркас с кирпичным (мелкоблочным) заполнением |  | Отсутствует |  | 777.6 | Нет |  | Нет | [5 empty] | Нет | [5 empty] | Да | 6 | 8 | Металлопластик |  | Нет |  | 4 | 10 | Металл без утеплителя |  | Нет |  | Иной | Асфальт | 112 | 1 | Нет |  | Скатная | 3 | Дерево |  | Нет |  | Минеральная плита |  | Нет |  | Металпрофиль (металлочерепица) |  | 728 | Нет |  | Наружный неорганизованный | [10 empty] | Нет | [23 empty] | 100 | 1 | 1 | 6 | 548 | Закрытая | Медь | Нет |  | 140 | Нет |  | Нет | [5 empty] | Установлен(ы) | 1 |  |  | Нет | 2014 | Нет |  | Имеется |  |  | Центральное | 1 | Иной | полипропилен | 240 | Нет |  | 50 | Латунь |  | Нет |  | Установлен(ы) | 1 |  |  | Нет | 2014 | Да | 2 | Пластик |  | 150 | Нет |  | Центральное (сетевой природный газ) | 1 | 200 | Нет |  | Да | Квартирные котлы | [36 empty] | Да | Бойлер
Краснодарский край, Краснодар г, Пиренейская, дом № 4 | 99998349 | Подготовлен | 03 401 000 | Краснодар | Краснодарский край, Краснодар г, Пиренейская, дом № 4 | Да | 43026 | Да | 43026 | 23:43:0107001:33235 | 2000 |  |  | Нет |  | Индивидуальный | Группа II | 2014 |  |  | 30 | Нет |  |  | Нет |  |  |  | 9 | 9 | 560 | 108 | 3 | 3 | 2 | 2106 | 42 | 1820 | 42 | 1820 | 42 | Да | 42 | 1820 | 42 | Нет |  |  |  | Нет |  |  |  | Нет |  |  |  | Нет |  |  |  | Нет |  |  |  | Нет |  |  |  | Нет |  |  |  | Нет |  |  |  | 6 | 286 | УО | ООО "УК ЖК "ПОРТЛАНД" | 1 | 10.12.2015 | Решение общего собрания собственников помещений в МКД | Да | 1 | 10.12.2015 |  |  |  | 02.09.2014 |  | не выбран | Свайный |  | Железобетон |  | 100 | шт. |  |  | Нет |  | Да | 461 | Бетон |  | Бетонные (железобетонные) блоки |  | 3 | 125 | Плоское | Железобетон |  | 560 | Нет |  | 0.5 | Железо-бетонный или стальной каркас с кирпичным (мелкоблочным) заполнением |  | Отсутствует |  | 778 | Нет |  | Нет | [5 empty] | Нет | [5 empty] | Да | 6 | 8 | Металлопластик |  | Нет |  | 4 | 10 | Металл без утеплителя |  | Нет |  | Иной | Асфальт | 110 | 1 | Нет |  | Скатная | 3 | Дерево |  | Нет |  | Минеральная плита |  | Нет |  | Металпрофиль (металлочерепица) |  | 728 | Нет |  | Наружный неорганизованный | [10 empty] | Нет | [23 empty] | 100 | 1 | 1 | 6 | 548 | Закрытая | Медь | Нет |  | 150 | Нет |  | Нет | [5 empty] | Установлен(ы) | 1 |  |  | Нет | 2014 | Нет |  | Имеется |  |  | Центральное | 1 | Иной | полипропилен | 240 | Нет |  | 50 | Латунь |  | Нет |  | Установлен(ы) | 1 |  |  | Нет | 2014 | Нет | [6 empty] | Центральное (сетевой природный газ) | 1 | 200 | Нет |  | Да | Квартирные котлы | [36 empty] | Да | Бойлер
Краснодарский край, Краснодар г, Пиренейская, дом № 6 | 99998350 | Подготовлен | 03 401 000 | Краснодар | Краснодарский край, Краснодар г, Пиренейская, дом № 6 | Да | 43026 | Да | 43026 | 23:43:0107001:33235 | 2000 |  |  | Нет |  | Индивидуальный | Группа II | 2014 |  |  | 30 | Нет |  |  | Нет |  |  |  | 9 | 9 | 560 | 108 | 3 | 3 | 2 | 2106 | 42 | 1820 | 42 | 1820 | 42 | Да | 42 | 1820 | 42 | Нет |  |  |  | Нет |  |  |  | Нет |  |  |  | Нет |  |  |  | Нет |  |  |  | Нет |  |  |  | Нет |  |  |  | Нет |  |  |  | 6 | 286 | УО | ООО "УК ЖК "ПОРТЛАНД" | 1 | 10.12.2015 | Решение общего собрания собственников помещений в МКД | Да | 1 | 10.12.2015 |  |  |  | 02.09.2014 |  | не выбран | Свайный |  | Бетон |  | 100 | шт. |  |  | Нет |  | Да | 461 | Бетон |  | Бетонные (железобетонные) блоки |  | 3 | 125 | Плоское | Железобетон |  | 560 | Нет |  | 0.5 | Железо-бетонный или стальной каркас с кирпичным (мелкоблочным) заполнением |  | Отсутствует |  | 778 | Нет |  | Нет | [5 empty] | Нет | [5 empty] | Да | 6 | 8 | Металлопластик |  | Нет |  | 4 | 10 | Металл без утеплителя |  | Нет |  | Иной | Асфальт | 110 | 1 | Нет |  | Скатная | 3 | Дерево |  | Нет |  | Минеральная плита |  | Нет |  | Металпрофиль (металлочерепица) |  | 728 | Нет |  | Наружный неорганизованный | [10 empty] | Нет | [23 empty] | 100 | 1 | 1 | 6 | 540 | Закрытая | Медь | Нет |  | 200 | Нет |  | Нет | [5 empty] | Установлен(ы) | 1 |  |  | Нет | 2014 | Нет |  | Имеется |  |  | Центральное | 1 | Иной | полипропилен | 240 | Нет |  | 50 | Латунь |  | Нет |  | Установлен(ы) | 1 |  |  | Нет | 2014 | Да | 2 | Пластик |  | 150 | Нет |  | Центральное (сетевой природный газ) | 1 | 200 | Нет |  | Да | Квартирные котлы | [36 empty] | Да | Бойлер
Краснодарский край, Краснодар г, Пиренейская, дом № 8 | 99998179 | Подготовлен | 03 401 000 | Краснодар | Краснодарский край, Краснодар г, Пиренейская, дом № 8 | Да | 43206 | Да | 43206 | 23:43:0107001:33235 | 2500 |  |  | Нет |  | Типовой | Группа III | 2016 |  |  |  | Нет |  |  | Нет |  |  |  | 12 | 12 | 336 | 76 | 3 | 3 | 1 | 1496.9 | 30 | 1290.4 | 30 | 1290.4 | 30 | Да |  |  |  | Нет |  |  |  | Нет |  |  |  | Нет |  |  |  | Нет |  |  |  | Нет |  |  |  | Нет |  |  |  | Нет |  |  |  | Нет |  |  |  | 1 | 35.4 | [13 empty] | не выбран | Свайный |  | Железобетон | [7 empty] | Нет | [13 empty] | 0.45 | Железо-бетонные панели | [37 empty] | Скатная | 2 | Дерево |  | Нет |  | Минеральная вата |  | Нет |  | Металпрофиль (металлочерепица) |  | 475.8 | Нет |  | Наружный неорганизованный | [10 empty] | Нет | [52 empty] | Центральное | 1 | [16 empty] | Да | [6 empty] | Центральное (сетевой природный газ) |  |  |  |  | Да | [37 empty] | Да
Краснодарский край, Краснодар г, пр. им. Репина, дом № 5 | 99998261 | Подготовлен | 03 401 000 | Краснодар | Краснодарский край, Краснодар г, пр. им. Репина, дом № 5 | Да | 3261 | Да | 3261 |  | 3261 |  |  | Нет |  | Индивидуальный | Группа II | 2015 | [6 empty] | Нет |  |  |  | 57 | 57 | 1280 | 192 | 19 | 19 | 4 | 29019 | 512 | 24530 | 512 | 24530 | 512 | Да | 512 | 24530 | 512 | Нет |  |  |  | Нет |  |  |  | Нет |  |  |  | Нет |  |  |  | Нет |  |  |  | Нет |  |  |  | Нет |  |  |  | Нет |  |  |  | 15 | 4489 | УО | ООО «УК "КУБАНСКАЯ"» | [11 empty] | специальный счет, владельцем которого является региональный оператор | Монолитная плита по свайному основанию |  | Железобетон | [5 empty] | Нет |  | Да | 1280 | Бетон |  | Бетонные (железобетонные) блоки |  | 3 | 241 | Плоское | Железобетон |  | 1280 | Нет |  | 0.5 | Железо-бетонный или стальной каркас с кирпичным (мелкоблочным) заполнением |  | Отсутствует |  |  | Нет |  | Нет | [5 empty] | Нет | [5 empty] | Да | [18 empty] | Плоская (совмещенная) |  |  |  | Нет |  | Минеральная плита |  | Нет |  | Рулонные материалы (в 3-4 слоя) |  | 1280 | Нет |  | Внутренний |  | Трубы для внутреннего водостока - полимерные |  |  | Нет | [5 empty] | Да | 8 | Да | 4 | 430 | 0.6 | 19 | 2015 | Нет |  | Нет |  | 2040 | Да | 4 | 600 | 0.6 | 19 | 2015 | Нет |  | Нет |  | 2040 | [18 empty] | Установлен(ы) | 1 |  |  | Нет | 2015 | [5 empty] | Центральное | [11 empty] | Установлен(ы) | 1 |  |  | Нет | 2015 | Да | [6 empty] | Отсутствует |  |  |  |  | Да | [18 empty] | Да | 1 | Нет |  | Нет | [14 empty] | Да
350000, Краснодарский край, Краснодар г, им Чапаева ул, дом № 104, литер А | 99998042 | Подготовлен | 03 401 000 | Краснодар | 350000, Краснодарский край, Краснодар г, им Чапаева ул, дом № 104 литер А | Нет |  | Нет |  |  | 2016 |  |  | Нет |  | Индивидуальный | Группа IV | 1917 |  |  | 72 | Да | 48 | 13.06.1986 | Нет |  |  |  | 9 | 9 | 364.1 | 260 | 2 | 2 | 3 | 1808.8 | 33 | 1749 | 29 | 898 | 28 | Да | 22 | 726.4 | 27 | Да | 7 | 171.6 | 1 | Нет |  |  |  | Нет |  |  |  | Да | 4 | 851 | 4 | Да | 3 | 822.7 | 3 | Да | 1 | 28.3 | 1 | Нет |  |  |  | Нет |  |  |  | 6 | 59.8 | УО | ООО "ГУК-Краснодар" | 3 | 26.05.2010 | Решение общего собрания собственников помещений в МКД | Да | 5 | 01.06.2015 |  |  |  | 18.06.1992 |  | счет регионального оператора (по решению общего собрания) | Ленточный |  | Бутовый камень |  | 1 | шт. |  |  | Нет |  | Да | 364.1 | Уплотненный грунт |  | Иной | Камень | 1.8 | 711 | Плоское | Деревянное заполнение по деревянным балкам |  | 364.1 | Нет |  | 0.8 | Иной | Камень, кирпич | Окраска - по штукатурке (по бетону) - известковым составом |  | 2281 | Нет |  | Нет | [5 empty] | Нет | [5 empty] | Да | 2 | 52 | Дерево - хвойных пород |  | Нет |  | 6 | 7 | Дерево |  | Нет |  | Иной | Асфальт | 260 | 0.3 | Нет |  | Скатная | 2.5 | Дерево |  | Нет |  | Отсутствует |  | Нет |  | Абсоцементные листы и волнистый шифер |  | 732 | Нет |  | Наружный организованный |  | Черная окрашенная сталь |  |  | Нет |  | 16 | 144 | Нет |  | Нет | [23 empty] | 20 | 1 | 1 | 1 | 32 | Закрытая | Медь | Да | 2015 | 15 | Да | 2015 | Нет | [5 empty] | Установлен(ы) | 1 |  |  | Да | 2015 | Нет |  | Отсутствует по причине, указанной в: п.2-в Критериев (приказ № 627) |  |  | Центральное | 1 | Черная сталь |  | 207 | Нет |  | 6 | Сталь |  | Нет |  | Установка не требуется |  |  | Отсутствует по причине, указанной в: п.2-а Критериев (приказ № 627) |  |  | Да | 1 | Чугун |  | 117 | Нет |  | Центральное (сетевой природный газ) | 1 | 117 | Нет |  | Да | Внешняя котельная |  |  |  | 5 | 1 | Закрытая | Горизонтальная | Черная сталь |  | 301 | Нет |  | 6 | Чугун |  | Нет |  | Нет |  |  |  | Да | 1 | Нет |  | Установка не требуется |  |  | Отсутствует по причине, указанной в: п.2-в Критериев (приказ № 627) |  |  | Нет |  | Отсутствует по причине, указанной в: п.2-б Критериев (приказ № 627) |  |  | Нет
350000, Краснодарский край, Краснодар г, им. Кирова ул, дом № 55, литер Б | 99997079 | Подготовлен | 03 401 000 | Краснодар | г. Краснодар, ул. им. Кирова, д. 55 литер Б | Да | 1570 | Да | 1506 | 23:43:0207049:203 | 1506 |  |  | Нет |  | Типовой | Группа III | 1918 | 2013 | E | 36 | Да | 65 | 29.10.1987 | Нет |  |  |  | 6.7 | 6.7 | 881 | 50 | 2 | 2 | 1 | 710.1 | 9 | 669 | 9 | 669 | 6 | Да | 5 | 541.1 | 5 | Да | 4 | 127.9 | 1 | Нет |  |  |  | Нет |  |  |  | Нет |  |  |  | Нет |  |  |  | Нет |  |  |  | Нет |  |  |  | Нет |  |  |  | 1 | 41.1 | УО | ООО "ГУК-Краснодар" | б/н | 20.05.2009 | Решение общего собрания собственников помещений в МКД | Нет |  |  | Нет |  |  | 26.07.1993 |  | счет регионального оператора (по решению ОМС) | Ленточный |  | Кирпич |  | 50 | м3 |  |  | Нет |  | Нет | [11 empty] | Нет |  | 0.4 | Кирпич |  | Отсутствует |  | 227 | Нет |  | Нет |  |  |  | Нет |  | Да | 18 | Иное | пакля и раствор | Нет |  | Да | 3 | 6 | Дерево - хвойных пород |  | Нет |  | 1 | 2 | Дерево |  | Нет |  | Иной | асфальтобетон | 50 | 1 | Нет |  | Скатная | 2.4 | Дерево |  | Нет |  | Керамзит или шлак |  | Нет |  | Иной | шифер | 246 | Нет |  | Наружный неорганизованный |  |  |  |  | Нет |  |  |  | Нет |  | Нет |  | Нет | [5 empty] | Нет |  | Нет |  |  | Нет | [5 empty] | Нет |  | Нет |  |  | 33 | 1 | 1 | 1 | 24 | Закрытая | Аллюминий | Нет |  | 12 | Нет |  | Нет |  |  |  | Нет |  | Установлен(ы) | 1 |  | Имеется | Да | 2013 | Нет |  | Имеется | Нет |  | Центральное | 1 | Иной | полипропилен, сталь | 27 | Нет |  | 3 | Иной | полипропилен, сталь | Нет |  | Установка не требуется |  |  | Отсутствует по причине, указанной в: п.2-а Критериев (приказ № 627) | Нет |  | Да | 1 | Смешанный | Чугун, пластик | 15 | Нет |  | Центральное (сетевой природный газ) | 1 | 40 | Нет |  | Да | Печное (квартирное) | [10 empty] | Нет |  |  |  |  | Нет |  | Нет |  | Нет |  | Нет |  | Нет |  | Установка не требуется |  |  | Отсутствует по причине, указанной в: ч.1 ст.13 261-ФЗ (3 причины) | Нет |  | Нет |  | Отсутствует по причине, указанной в: ч.1 ст.13 261-ФЗ (3 причины) | Нет |  | Нет | [9 empty] | Нет |  |  |  |  | Нет |  | Установка не требуется |  |  | Отсутствует по причине, указанной в: ч.1 ст.13 261-ФЗ (3 причины) | Нет |  | Нет |  | Отсутствует по причине, указанной в: ч.1 ст.13 261-ФЗ (3 причины) | Нет
350000, Краснодарский край, Краснодар г, Карасунская ул, дом № 98, литер А | 99996973 | Подготовлен | 03 401 000 | Краснодар | г. Краснодар, ул. Карасунская, д. 98 литер А | Да | 2832 | Нет |  |  | 2832 |  |  | Нет |  | Типовой | Группа IV | 1917 |  |  | 26 | Да | 69 | 20.01.1991 | Нет |  |  |  | 8.2 | 8.2 | 1267 | 39.8 | 2 | 2 | 1 | 458.3 | 7 | 417.1 | 4 | 142 | 4 | Да | 3 | 66.5 | 3 | Да | 2 | 75.5 | 2 | Нет |  |  |  | Нет |  |  |  | Да | 2 | 275.1 | 2 | Да | 1 | 133.1 | 1 | Да | 1 | 142 | 1 | Нет |  |  |  | Нет |  |  |  | 1 | 41.2 | УО | ООО "ГУК-Краснодар" | б/н | 16.02.2008 | Решение общего собрания собственников помещений в МКД | Нет |  |  | Нет |  |  | 30.04.1999 |  | счет регионального оператора (по решению ОМС) | Ленточный |  | Кирпич |  | 91 | м3 |  |  | Нет |  | Да | 194.5 | Иной | уплотненный грунт, бетон и доска | Кирпич |  | 2 | 150 | Плоское | Деревянное заполнение по деревянным балкам |  | 194.5 | Нет |  | 0.5 | Кирпич |  | Окраска - по штукатурке (по бетону) - известковым составом |  | 314.36 | Нет |  | Нет |  |  |  | Нет |  | Да | 7 | Иное | пакля и раствор | Нет |  | Да | 1 | 10 | Дерево - твердых пород |  | Нет |  | 1 | 2 | Дерево |  | Нет |  | Иной | асфальтобетон | 70.3 | 0.5 | Нет |  | Скатная | 3 | Дерево |  | Нет |  | Керамзит или шлак |  | Нет |  | Иной | шифер | 362 | Нет |  | Наружный организованный |  | Оцинкованная сталь |  | 39.8 | Нет |  | 4 | 28 | Нет |  | Нет |  | Нет | [5 empty] | Нет |  | Нет |  |  | Нет | [5 empty] | Нет |  | Нет |  |  | 28.8 | 1 | 1 | 1 | 50 | Открытая | Аллюминий | Нет |  | 50 | Нет |  | Нет |  |  |  | Нет |  | Установлен(ы) | 1 |  | Имеется | Да | 2013 | Нет |  | Имеется | Нет |  | Центральное | 1 | Черная сталь |  | 64 | Нет |  | 4 | Сталь |  | Нет |  | Установка не требуется |  |  | Отсутствует по причине, указанной в: п.2-а Критериев (приказ № 627) | Нет |  | Да | 1 | Чугун |  | 20 | Нет |  | Центральное (сетевой природный газ) | 1 | 50 | Нет |  | Да | Печное (квартирное) | [10 empty] | Нет |  |  |  |  | Нет |  | Нет |  | Нет |  | Нет |  | Нет |  | Установка не требуется |  |  | Отсутствует по причине, указанной в: ч.1 ст.13 261-ФЗ (3 причины) | Нет |  | Нет |  | Отсутствует по причине, указанной в: ч.1 ст.13 261-ФЗ (3 причины) | Нет |  | Нет | [5 empty] | 1 |  |  |  | Нет |  |  |  |  | Нет |  | Установка не требуется |  |  | Отсутствует по причине, указанной в: ч.1 ст.13 261-ФЗ (3 причины) | Нет |  | Нет |  | Отсутствует по причине, указанной в: ч.1 ст.13 261-ФЗ (3 причины) | Нет
350000, Краснодарский край, Краснодар г, Коммунаров ул, дом № 204, литер А | 99998043 | Подготовлен | 03 401 000 | Краснодар | 350000, Краснодарский край, Краснодар г, Коммунаров ул, дом № 204 литер А | Нет |  | Нет |  |  | 1055 |  |  | Нет |  | Индивидуальный | Группа IV | 1917 |  |  | 16 | Да | 51 | 21.06.1996 | Нет |  |  |  | 9 | 9 | 216 | 85 | 2 | 2 | 1 | 370.9 | 10 | 349.4 | 9 | 318.8 | 9 | Да | 8 | 292.3 | 8 | Да | 1 | 26.5 | 1 | Нет |  |  |  | Нет |  |  |  | Да | 1 | 30.6 | 1 | Да | 1 | 30.6 | 1 | Нет |  |  |  | Нет |  |  |  | Нет |  |  |  | 1 | 21.5 | УО | ООО "ГУК-Краснодар" | 2 | 12.06.2009 | Решение общего собрания собственников помещений в МКД | Нет | [5 empty] | 03.05.1993 |  | счет регионального оператора (по решению ОМС) | Ленточный |  | Бутовый камень |  | 1 | шт. |  |  | Нет |  | Нет | [13 empty] | 0.8 | Кирпич |  | Штукатурка - по кирпичу - известковым раствором |  | 763.8 | Нет |  | Нет | [5 empty] | Нет | [5 empty] | Нет | [6 empty] | 1 | 1.2 | Дерево |  | Нет |  | Иной | Асфальт | 85 | 0.5 | Нет |  | Скатная | 2 | Дерево |  | Нет |  | Отсутствует |  | Нет |  | Абсоцементные листы и волнистый шифер |  | 122 | Нет |  | Наружный организованный |  | Черная окрашенная сталь |  |  | Нет |  | 3 | 27 | Нет |  | Нет | [23 empty] | 1.2 | 1 | 1 | 1 | 15 | Закрытая | Аллюминий | Нет |  | 15 | Нет |  | Нет | [5 empty] | Установлен(ы) | 1 |  |  | Да | 2013 | Нет |  | Отсутствует по причине, указанной в: п.2-в Критериев (приказ № 627) |  |  | Центральное | 1 | Черная сталь |  | 25 | Нет |  | 4 | Чугун |  | Нет |  | Установка не требуется |  |  | Отсутствует по причине, указанной в: п.2-б Критериев (приказ № 627) |  |  | Да | 1 | Чугун |  | 15 | Нет |  | Центральное (сетевой природный газ) | 1 | 15 | Нет |  | Да | Печное (квартирное) | [36 empty] | Нет
350002, Краснодарский край, Краснодар г, им. Кутузова ул, дом № 98, литер Б | 99997046 | Подготовлен | 03 401 000 | Краснодар | г. Краснодар, ул. им. Кутузова, д. 98 литер Б | Да | 413 | Нет |  |  | 413 |  |  | Нет |  | Индивидуальный | Группа III | 1917 | 2013 | E | 18 | Да | 57 | 26.01.1989 | Нет |  |  |  | 6 | 6 | 249 | 46 | 2 | 2 | 1 | 214.7 | 7 | 212.2 | 7 | 212.2 | 7 | Да | 3 | 72.5 | 3 | Да | 4 | 139.7 | 4 | Нет |  |  |  | Нет |  |  |  | Нет |  |  |  | Нет |  |  |  | Нет |  |  |  | Нет |  |  |  | Нет |  |  |  | 1 | 2.5 | УО | ООО "ГУК-Краснодар" | б/н | 01.02.2008 | Решение общего собрания собственников помещений в МКД | Нет |  |  | Нет |  |  | 01.09.1991 |  | счет регионального оператора (по решению ОМС) | Ленточный |  | Кирпич |  | 36 | м3 |  |  | Нет |  | Нет | [11 empty] | Нет |  | 0.6 | Кирпич |  | Окраска - по штукатурке (по бетону) - известковым составом |  | 243 | Нет |  | Нет |  |  |  | Нет |  | Да | 106 | Иное | пакля и раствор | Нет |  | Да | 1 | 1.9 | Дерево - хвойных пород |  | Нет |  | 1 | 2 | Дерево |  | Нет |  | Иной | асфальтобетон | 49 | 1 | Нет |  | Скатная | 2.8 | Дерево |  | Нет |  | Керамзит или шлак |  | Нет |  | Иной | шифер | 113 | Нет |  | Наружный неорганизованный |  |  |  |  | Нет |  |  |  | Нет |  | Нет |  | Нет | [5 empty] | Нет |  | Нет |  |  | Нет | [5 empty] | Нет |  | Нет |  |  | 19.6 | 1 | 1 | 1 | 35 | Закрытая | Аллюминий | Нет |  | 24 | Нет |  | Нет |  |  |  | Нет |  | Установка не требуется |  |  | Отсутствует по причине, указанной в: ч.1 ст.13 261-ФЗ (3 причины) | Нет |  | Нет |  | Отсутствует по причине, указанной в: ч.1 ст.13 261-ФЗ (3 причины) | Нет |  | Центральное | 1 | Черная сталь |  | 56 | Нет |  | 1 | Латунь |  | Нет |  | Установка не требуется |  |  | Отсутствует по причине, указанной в: п.2-а Критериев (приказ № 627) | Нет |  | Да | 1 | Смешанный | Чугун, пластик | 6 | Нет |  | Центральное (сетевой природный газ) | 1 | 12 | Нет |  | Да | Печное (квартирное) | [10 empty] | Нет |  |  |  |  | Нет |  | Нет |  | Нет |  | Нет |  | Нет |  | Установка не требуется |  |  | Отсутствует по причине, указанной в: ч.1 ст.13 261-ФЗ (3 причины) | Нет |  | Нет |  | Отсутствует по причине, указанной в: ч.1 ст.13 261-ФЗ (3 причины) | Нет |  | Да | Водогрейная колонка | [8 empty] | Нет |  |  |  |  | Нет |  | Установка не требуется |  |  | Отсутствует по причине, указанной в: ч.1 ст.13 261-ФЗ (3 причины) | Нет |  | Нет |  | Отсутствует по причине, указанной в: ч.1 ст.13 261-ФЗ (3 причины) | Нет
г. Краснодар, бул. им Клары Лучко, д. 14, корп. 1 | 99997768 | Подготовлен | 03 401 000 | Краснодар | 350089, Краснодарский край, Краснодар г, им Клары Лучко б-р, дом № 14, корпус 1 | Да | 4223 | Нет |  |  | 4223 |  |  | Нет |  | Индивидуальный | Группа I | 2014 |  |  | 14 | Нет |  |  | Нет |  |  |  | 71.2 | 71.2 | 3289 | 115.6 | 23 | 23 | 1 | 18878.8 | 132 | 16356.2 | 126 | 9671.3 | 126 | Да | 126 | 9671.3 | 126 | Нет |  |  |  | Нет |  |  |  | Нет |  |  |  | Да | 6 | 6684.9 | 6 | Да | 6 | 6684.9 | 6 | Нет |  |  |  | Нет |  |  |  | Нет |  |  |  | 94 | 2522.6 | УО | ООО Территория комфорта | 1/2014 | 01.08.2014 | Решение общего собрания собственников помещений в МКД | Да | 1/2014 | 01.08.2014 |  |  |  | 03.11.2014 |  | счет регионального оператора (по решению ОМС) | Монолитная плита по свайному основанию |  | Железобетон |  | 1 | шт. |  |  | Нет |  | Да | 650.3 | Бетон |  | Смешанный | бетон | 2.6 | 10711.6 | Плоское | Железобетон |  | 650.6 | Нет |  | 0.4 | Смешанный | Монолитные железобетонные | Облицовка - иная |  | 4944 | Нет |  | Нет | [5 empty] | Нет | [5 empty] | Нет | [6 empty] | 111 | 211 | Металл с утеплителем |  | Нет |  | Армированный асфальтобетон |  | 138.7 | 1.2 | Нет |  | Плоская (совмещенная) |  |  |  | Нет |  | Минеральная вата |  | Нет |  | Рулонные материалы (в 3-4 слоя) |  | 650.3 | Нет |  | Внутренний |  | Трубы для внутреннего водостока - полимерные |  |  | Нет |  | 2 | 143 | Нет |  | Да | 3 | Да | 2 | 1000 | 4 | 23 | 2014 | Нет |  | Да | 13.01.2015 | 2039 | Да | 1 | 1000 | 5 | 23 | 2014 | Нет |  | Да | 13.01.2015 | 2039 | 220 | 1 | 1 | 1 | 1370 | Закрытая | Медь | Нет |  | 1050 | Нет |  | Нет | [5 empty] | Установлен(ы) | 1 |  |  | Нет | 2014 | Да | 1 |  | Нет | 2014 | Центральное | 1 | Металлополимер |  | 490 | Нет |  | 179 | Сталь |  | Нет |  | Установлен(ы) | 1 |  |  | Нет | 2014 | Да | 2 | Чугун |  | 720 | Нет |  | Отсутствует |  |  |  |  | Да | Автономная котельная - встроенно-пристроенная |  | Геотермальная вода |  | 0.33 | 1 | Закрытая | Горизонтальная | Металлополимер |  | 720 | Нет |  | 28 | Сталь |  | Нет |  | Да | 1 | Нет |  | Нет |  |  |  | Установлен(ы) | 1 |  |  | Нет | 2014 | Да | 1 | Имеется | Нет | 2014 | Да | Автономная котельная - встроенно-пристроенная |  | Геотермальная вода |  | 0.31 | 1 | Металлополимер |  | 780 | Нет |  | 188 | Сталь |  | Нет |  | Установлен(ы) | 1 |  |  | Нет | 2014 | Нет
г. Краснодар, д. 51 | 737286343 | Подготовлен | 03 401 000 | Краснодар | г. Краснодар, пос. Пригородный, д. 51 | Да | 2750 | Да | 2280 | 23:43:0000000:1688 | 2280 |  |  | Нет |  | Типовой | Группа II | 1972 | 2013 | E | 47 | Да | 39 | 04.03.1997 | Нет |  |  |  | 5.9 | 5.9 | 862 | 132.8 | 2 | 2 | 3 | 1044.9 | 22 | 958.9 | 22 | 958.9 | 22 | Да | 21 | 915.8 | 21 | Да | 1 | 43.1 | 1 | Нет |  |  |  | Нет |  |  |  | Нет |  |  |  | Нет |  |  |  | Нет |  |  |  | Нет |  |  |  | Нет |  |  |  | 3 | 86 | УО | ООО "ГУК-Краснодар" | б/н | 22.04.2009 | Решение общего собрания собственников помещений в МКД | Нет |  |  | Нет |  |  | 27.01.1993 |  | счет регионального оператора (по решению ОМС) | Ленточный |  | Бетон |  | 450 | м3 |  |  | Нет |  | Да | 655 | Иной | уплотненный грунт, бетон и доска | Бетонные (железобетонные) блоки |  | 2 | 300 | Плоское | Железобетон |  | 655 | Нет |  | 0.4 | Кирпич |  | Отсутствует |  | 622 | Нет |  | Нет |  |  |  | Нет |  | Да | 38.4 | Иное | пакля и раствор | Нет |  | Да | 6 | 12 | Дерево - хвойных пород |  | Нет |  | 4 | 15.2 | Дерево |  | Нет |  | Иной | асфальтобетон | 132.8 | 0.8 | Нет |  | Плоская (совмещенная) |  | Отсутствует |  | Нет |  | Отсутствует |  | Нет |  | Рулонные материалы (в 3-4 слоя) |  | 735.9 | Нет |  | Наружный неорганизованный |  |  |  |  | Нет |  |  |  | Нет |  | Нет |  | Нет | [5 empty] | Нет |  | Нет |  |  | Нет | [5 empty] | Нет |  | Нет |  |  | 19.8 | 1 | 1 | 7 | 162 | Закрытая | Аллюминий | Нет |  | 26 | Нет |  | Нет |  |  |  | Нет |  | Требуется установка |  |  | Имеется | Нет |  | Нет |  | Имеется | Нет |  | Центральное | 1 | Иной | полипропилен, сталь | 270 | Нет |  | 14 | Иной | полипропилен | Нет |  | Установлен(ы) | 1 |  | Имеется | Да | 2009 | Да | 3 | Смешанный | Чугун, пластик | 153.5 | Нет |  | Центральное (сетевой природный газ) | 1 | 110 | Нет |  | Да | Иной | центральное |  |  | 0.084 | 1 | Закрытая | Вертикальная | Черная сталь |  | 1079.2 | Нет |  | 20 | Сталь |  | Нет |  | Нет |  | Нет |  | Да | 1 | Нет |  | Установка не требуется |  |  | Отсутствует по причине, указанной в: ч.1 ст.13 261-ФЗ (3 причины) | Нет |  | Нет |  | Отсутствует по причине, указанной в: ч.1 ст.13 261-ФЗ (3 причины) | Нет |  | Да | Внешняя котельная | Центральная |  |  | 0.015 | 1 | Иной | полипропилен, сталь | 331 | Нет |  | 20 | Латунь |  | Нет |  | Установка не требуется |  |  | Отсутствует по причине, указанной в: ч.1 ст.13 261-ФЗ (3 причины) | Нет |  | Нет |  | Отсутствует по причине, указанной в: ч.1 ст.13 261-ФЗ (3 причины) | Нет
г. Краснодар, пер. Константиновский, д. 37 | 723145008 | Подготовлен | 03 401 000 | Краснодар | г. Краснодар, пер. Константиновский, д. 37 | Да | 2800 | Нет |  |  | 2800 | 50771-402 |  | Нет |  | Типовой | Группа I | 1996 | 2013 | E | 20 | Да | 10 | 01.01.2005 | Нет |  |  |  | 6 | 6 | 1319 | 88 | 2 | 2 | 1 | 357.37 | 8 | 331.17 | 8 | 331.17 | 8 | Да | 7 | 293.67 | 7 | Да | 1 | 37.5 | 1 | Нет |  |  |  | Нет |  |  |  | Нет |  |  |  | Нет |  |  |  | Нет |  |  |  | Нет |  |  |  | Нет |  |  |  | 1 | 26.2 | УО | ООО "ГУК-Краснодар" | 2 | 18.03.2009 | Решение общего собрания собственников помещений в МКД | Да | б/н | 12.11.2012 | Нет |  |  | 10.06.1997 |  | счет регионального оператора (по решению ОМС) | Иной | сборный | Железобетон |  | 1 | шт. | 66 | м | Нет |  | Да | 162.7 | Иной | уплотненный грунт, бетон и доска | Бетонные (железобетонные) блоки |  | 2 | 132 | Плоское | Железобетон |  | 250 | Нет |  | 0.38 | Смешанный | железо-бетонные панели,кирпич | Отсутствует |  | 430 | Нет |  | Нет |  |  |  | Нет |  | Да | 14 | Иное | пакля и раствор | Нет |  | Да | 2 | 5 | Дерево - хвойных пород |  | Нет |  | 1 | 2 | Металл с утеплителем |  | Нет |  | Иной | асфальтобетон | 88 | 0.8 | Нет |  | Скатная | 3.6 | Дерево |  | Нет |  | Отсутствует |  | Нет |  | Абсоцементные листы и волнистый шифер |  | 284 | Нет |  | Наружный неорганизованный |  |  |  |  | Нет |  |  |  | Нет |  | Нет |  | Нет | [5 empty] | Нет |  | Нет |  |  | Нет | [5 empty] | Нет |  | Нет |  |  | 32 | 1 | 1 | 2 | 70 | Закрытая | Аллюминий | Нет |  | 23 | Нет |  | Нет |  |  |  | Нет |  | Установлен(ы) | 1 |  | Имеется | Да | 2013 | Нет |  | Имеется | Нет |  | Центральное | 1 | Иной | полипропилен, сталь | 66 | Нет |  | 1 | Иной | пластик, чугун | Нет |  | Необходима установка |  |  | Имеется | Нет |  | Да | 1 | Смешанный | Чугун, пластик | 78 | Нет |  | Центральное (сетевой природный газ) | 1 | 40 | Нет |  | Да | Квартирные котлы | [10 empty] | Нет |  |  |  |  | Нет |  | Нет |  | Нет |  | Нет |  | Нет | [5 empty] | Нет |  | Нет |  |  | Нет |  | Да | Водогрейная колонка | [8 empty] | Нет |  |  |  |  | Нет | [5 empty] | Нет |  | Нет |  |  | Нет
г. Краснодар, пр. им. Стасова 2-й, д. 107 | 48397727 | Подготовлен | 03 401 000 | Краснодар | 350011, Краснодарский край, Краснодар г, им Стасова 2-й проезд, дом № 107, корпус 1 | Да | 1270 | Да | 1270 | 23:43:0309010:28 | 1270 | 9096-1050 | 23:43:0309010:28 | Нет | типовой | Типовой | Группа I | 1967 |  |  | 121 | Да | 46 | 01.11.2013 | Нет |  |  |  | 21 | 21 | 742 | 140 | 5 | 5 | 4 | 3032.1 | 60 | 2752.1 | 60 | 2752.1 | 68 | Да | 60 | 2752.1 | 68 | Нет |  |  |  | Нет |  |  |  | Нет |  |  |  | Нет |  |  |  | Нет |  |  |  | Нет |  |  |  | Нет |  |  |  | Нет |  |  |  | 4 | 280 | ТСЖ (после ликвидации ЖСК) | Надежда-93 | 61 | 14.09.2005 | Решение общего собрания собственников помещений в МКД | [8 empty] | специальный счет, владельцем которого является ТСЖ | Ленточный |  | Бетон |  | 1113 | м3 |  |  | Нет |  | Нет | [13 empty] | 0.35 | Крупнопанельные однослойные |  | Окраска - по штукатурке (по бетону) - известковым составом |  | 1907.1 | Нет |  | Да | 1616.2 | Иной | цементный раствор | Нет |  | Нет | [5 empty] | Да | 216 | 422.9 | Дерево - твердых пород |  | Нет |  | 64 | 120 | Смешанный | Металл с утеплителем, дерево | Нет |  | Иной | Асфальт | 140 | 1 | Да | 2009 | Скатная | 21 | Дерево |  | Да | 2009 | Иной | керамзит, минеральная вата | Да | 2009 | Металпрофиль (металлочерепица) |  | 888.8 | Да | 2009 | Наружный организованный |  | Оцинкованная сталь |  | 140 | Да | 2009 | 10 | 137.5 | Да | 2009 | Нет | [23 empty] | 5 | 1 | 1 | 21 | 114.3 | Закрытая | Медь | Да | 2009 | 24 | Да | 2009 | Нет |  | Скрытая | Медь | Да | 2009 | Установлен(ы) | 62 | 62 |  | Да | 2009 | Да | 21 |  | Да | 2009 | Центральное | 1 | Черная сталь |  | 405 | Да | 2009 | 13 | Смешанный | металл, пластик | Да | 2009 | Установлен(ы) | 2 | 2 |  | Да | 2013 | Да | 12 | Смешанный | Чугун, пластик | 15.6 | Да | 2014 | Центральное (сетевой природный газ) | 1 | 292 | Нет |  | Да | Внешняя котельная |  |  |  | 248.6 | 1 | Закрытая | Горизонтальная | Черная сталь |  | 841.2 | Да | 2009 | 13 | Смешанный | пластик, сталь | Да | 2009 | Да | 1 | Нет |  | Да | 1 | Нет |  | Установлен(ы) | 1 | 1 |  | Да | 2006 | Да | 1 | Имеется | Да | 2006 | Да | Внешняя котельная |  |  |  | 248.6 | 1 | Смешанный | Пластик, сталь | 841.2 | Да | 2009 | 25 | Смешанный | полипропилен, сталь | Да | 2015 | Установлен(ы) | 1 | 1 |  | Да | 2006 | Да | 1 | Имеется | Нет
г. Краснодар, ул. Заречная 1-я, д. 15, корп. 1 | 721026994 | Подготовлен | 03 401 000 | Краснодар | г. Краснодар, ул. Заречная 1-я, д. 15, корп. 1 | Да | 1472 | Нет |  |  | 1472 |  |  | Нет |  | Типовой | Группа II | 1975 | 2013 | E | 177 | Да | 16 | 06.12.1993 | Нет |  |  |  | 17.5 | 17.5 | 892 | 169.1 | 5 | 5 | 4 | 3593.73 | 69 | 3325.43 | 66 | 3102.23 | 66 | Да | 65 | 3055.81 | 65 | Да | 1 | 46.42 | 1 | Нет |  |  |  | Нет |  |  |  | Да | 3 | 223.2 | 3 | Да | 2 | 124.8 | 2 | Нет |  |  |  | Нет |  |  |  | Да | 1 | 98.4 | 1 | 4 | 268.3 | УО | ООО "ГУК-Краснодар" | б/н | 17.12.2008 | Решение общего собрания собственников помещений в МКД | Да | 1 | 21.08.2012 | Нет |  |  | 01.12.1992 |  | счет регионального оператора (по решению ОМС) | Ленточный |  | Железобетон |  | 3240 | м3 |  |  | Нет |  | Да | 892 | Иной | уплотненный грунт, бетон и доска | Бетонные (железобетонные) блоки |  | 2.2 | 1620 | Плоское | Железобетон |  | 1109 | Нет |  | 0.4 | Кирпич |  | Окраска - по штукатурке (по бетону) - полимерным составом |  | 1638 | Да | 2015 | Нет |  |  |  | Нет |  | Да | 94.2 | Иное | пакля и раствор | Нет |  | Да | 16 | 31.3 | Металлопластик |  | Да | 2015 | 10 | 12 | Металл с утеплителем |  | Нет |  | Иной | асфальтобетон | 169.1 | 1 | Нет |  | Скатная | 2.5 | Сборные железобетонные элементы |  | Нет |  | Керамзит или шлак |  | Нет |  | Металпрофиль (металлочерепица) |  | 1159.6 | Да | 2015 | Наружный организованный |  | Оцинкованная сталь с полимерным покрытием (для крыш из металлопрофиля (металлочерепицы)) |  | 8.4 | Да | 2015 | 4 | 70 | Да | 2015 | Нет |  | Нет | [5 empty] | Нет |  | Нет |  |  | Нет | [5 empty] | Нет |  | Нет |  |  | 59.4 | 1 | 1 | 21 | 400 | Закрытая | Аллюминий | Нет |  | 240 | Нет |  | Нет |  |  |  | Нет |  | Установлен(ы) | 1 |  | Имеется | Да | 2013 | Нет |  | Имеется | Нет |  | Центральное | 1 | Иной | полипропилен, сталь | 728 | Да | 2015 | 38 | Сталь |  | Да | 2015 | Установлен(ы) | 1 |  | Имеется | Да | 2013 | Да | 4 | Смешанный | Чугун, пластик | 394 | Да | 2015 | Центральное (сетевой природный газ) | 1 | 204 | Нет |  | Да | Иной | центральное |  |  | 0.207 | 1 | Закрытая | Вертикальная | Металлополимер |  | 2662 | Да | 2015 | 116 | Пластик |  | Да | 2015 | Нет |  | Нет |  | Да | 1 | Нет |  | Установлен(ы) | 1 |  | Имеется | Да | 2015 | Нет |  | Имеется | Нет |  | Да | Внешняя котельная | Центральная |  |  | 0.054 | 1 | Иной | полипропилен, сталь | 1431 | Нет |  | 66 | Сталь |  | Да | 2015 | Требуется установка |  |  | Имеется | Нет |  | Нет |  | Имеется | Нет
г. Краснодар, ул. им. Димитрова, д. 120 | 721612091 | Подготовлен | 03 401 000 | Краснодар | г. Краснодар, ул. им. Димитрова, д. 120 | Да | 2270.9 | Да | 2682.3 | 23:43:0309006:251 | 2682.3 |  |  | Нет |  | Типовой | Группа II | 1985 | 2013 | E | 114 | Да | 28 | 23.09.1994 | Нет |  |  |  | 14 | 14 | 832 | 156 | 5 | 5 | 4 | 3125.1 | 57 | 2809.9 | 54 | 2545.5 | 54 | Да | 51 | 2431 | 51 | Да | 3 | 114.5 | 3 | Нет |  |  |  | Нет |  |  |  | Да | 3 | 264.4 | 3 | Да | 3 | 264.4 | 3 | Нет |  |  |  | Нет |  |  |  | Нет |  |  |  | 4 | 315.2 | УО | ООО "ГУК-Краснодар" | 4 | 02.03.2009 | Решение общего собрания собственников помещений в МКД | Да | б/н | 17.12.2012 | Нет |  |  | 14.11.1992 |  | счет регионального оператора (по решению ОМС) | Ленточный |  | Железобетон |  | 199 | м3 |  |  | Нет |  | Да | 790 | Иной | уплотненный грунт, бетон и доска | Бетонные (железобетонные) блоки |  | 1.9 | 292.6 | Плоское | Железобетон |  | 832 | Нет |  | 0.5 | Кирпич |  | Отсутствует |  | 2108.1 | Нет |  | Нет |  |  |  | Нет |  | Да | 92 | Иное | пакля и раствор | Нет |  | Да | 20 | 65.3 | Металлопластик |  | Нет |  | 4 | 10.6 | Металл без утеплителя |  | Нет |  | Иной | асфальтобетон | 156 | 1.2 | Нет |  | Плоская (совмещенная) |  | Отсутствует |  | Нет |  | Отсутствует |  | Нет |  | Рулонные материалы (в 3-4 слоя) |  | 1170 | Нет |  | Внутренний |  | Трубы для внутреннего водостока - стальные |  |  | Нет |  | 4 | 60 | Нет |  | Нет |  | Нет | [5 empty] | Нет |  | Нет |  |  | Нет | [5 empty] | Нет |  | Нет |  |  | 48.6 | 1 | 1 | 21 | 544 | Закрытая | Аллюминий | Нет |  | 224 | Нет |  | Нет |  |  |  | Нет |  | Установлен(ы) | 1 |  | Имеется | Да | 2013 | Нет |  | Имеется | Нет |  | Центральное | 1 | Иной | Металл, пластик | 430 | Нет |  | 26 | Сталь |  | Нет |  | Установлен(ы) | 1 |  | Имеется | Да | 2013 | Да | 4 | Смешанный | Чугун, пластик | 232 | Нет |  | Центральное (сетевой природный газ) | 1 | 65 | Нет |  | Да | Иной | центральное |  |  | 0.205 | 1 | Закрытая | Горизонтальная | Иной | сталь в изоляции | 1150 | Нет |  | 125 | Чугун |  | Нет |  | Нет |  | Нет |  | Да | 1 | Нет |  | Требуется установка |  |  | Имеется | Нет |  | Нет |  | Имеется | Нет |  | Да | Внешняя котельная | Центральная |  |  | 0.038 | 1 | Иной | полипропилен, сталь | 338 | Нет |  | 81 | Иной | чугун, латунь и сталь | Нет |  | Установлен(ы) | 1 | 1 | Имеется | Да | 2011 | Нет |  | Имеется | Нет
г. Краснодар, ул. им. Леваневского, д. 34, корп. А | 99997126 | Подготовлен | 03 401 000 | Краснодар | г. Краснодар, ул. им. Леваневского, д. 34 литер А | Да | 224 | Нет |  |  | 224 |  |  | Да |  | Типовой | Группа IV | 1917 |  |  | 13 | Да | 60 | 21.04.1994 | Нет |  |  |  | 5 | 5 | 223 | 61 | 2 | 2 | 2 | 388.8 | 8 | 311.2 | 8 | 311.2 | 10 | Да | 6 | 206.8 | 9 | Да | 2 | 104.4 | 1 | Нет |  |  |  | Нет |  |  |  | Нет |  |  |  | Нет |  |  |  | Нет |  |  |  | Нет |  |  |  | Нет |  |  |  | 2 | 77.6 | УО | ООО "ГУК-Краснодар" | б/н | 01.02.2008 | Решение общего собрания собственников помещений в МКД | Нет |  |  | Нет |  |  | 27.08.1992 |  | счет регионального оператора (по решению ОМС) | Ленточный |  | Кирпич |  | 65 | м3 |  |  | Нет |  | Нет | [13 empty] | 0.5 | Кирпич |  | Отсутствует |  | 287.8 | Нет |  | Нет |  |  |  | Нет |  | Нет |  |  |  | Нет |  | Да | 2 | 10 | Дерево - хвойных пород |  | Нет |  | 2 | 7.2 | Смешанный | Деревянные и железные с остеклением | Нет |  | Иной | асфальтобетон | 61 | 0.8 | Нет |  | Скатная | 2.4 | Дерево |  | Нет |  | Керамзит или шлак |  | Нет |  | Иной | металл | 302 | Нет |  | Наружный организованный |  | Оцинкованная сталь |  | 48 | Нет |  | 4 | 20 | Нет |  | Нет |  | Нет | [5 empty] | Нет |  | Нет |  |  | Нет | [5 empty] | Нет |  | Нет |  |  | 24 | 1 | 1 | 1 | 24 | Закрытая | Аллюминий | Нет |  | 8 | Нет |  | Нет |  |  |  | Нет |  | Установка не требуется |  |  | Отсутствует по причине, указанной в: ч.1 ст.13 261-ФЗ (3 причины) | Нет |  | Нет |  | Отсутствует по причине, указанной в: ч.1 ст.13 261-ФЗ (3 причины) | Нет |  | Центральное | 1 | Иной | полипропилен, сталь | 22 | Нет |  | 1 | Чугун |  | Нет |  | Установка не требуется |  |  | Отсутствует по причине, указанной в: п.2-а Критериев (приказ № 627) | Нет |  | Да | 1 | Смешанный | Чугун, пластик | 20 | Нет |  | Центральное (сетевой природный газ) | 1 | 77 | Нет |  | Да | Печное (квартирное) | [10 empty] | Нет |  |  |  |  | Нет |  | Нет |  | Нет |  | Нет |  | Нет |  | Установка не требуется |  |  | Отсутствует по причине, указанной в: ч.1 ст.13 261-ФЗ (3 причины) | Нет |  | Нет |  | Отсутствует по причине, указанной в: ч.1 ст.13 261-ФЗ (3 причины) | Нет |  | Да | Водогрейная колонка | [8 empty] | Нет |  |  |  |  | Нет |  | Установка не требуется |  |  | Отсутствует по причине, указанной в: ч.1 ст.13 261-ФЗ (3 причины) | Нет |  | Нет |  | Отсутствует по причине, указанной в: ч.1 ст.13 261-ФЗ (3 причины) | Нет
г. Краснодар, ул. им. Ленина, д. 64 | 99996448 | Подготовлен | 03 401 000 | Краснодар | 350000, Краснодарский край, Краснодар г, им Ленина ул, дом № 64 | Нет |  | Да | 2427 | 23:43:0305019:98 | 2427 |  |  | Нет |  | Типовой | Группа II | 2013 |  |  | 128 | Нет |  |  | Нет |  |  |  | 54.4 | 54.4 | 866 | 115 | 18 | 18 | 2 | 12609.3 | 150 | 10210.3 | 128 | 8099.1 | 128 | Да | 128 | 8099.1 | 128 | Нет |  |  |  | Нет |  |  |  | Нет |  |  |  | Да | 22 | 2111.2 | 1 | Да | 22 | 2111.2 | 1 | Нет |  |  |  | Нет |  |  |  | Нет |  |  |  | 2 | 2399 | УО | ООО "ГСЮ" | 1 | 22.04.2014 | Решение общего собрания собственников помещений в МКД | Да | б/н | 22.04.2014 |  |  |  | 16.10.2013 |  | счет регионального оператора (по решению ОМС) | Свайный |  | Бетон |  | 1 | шт. |  |  | Нет |  | Да | 761.9 | Бетон |  | Бетонные (железобетонные) блоки |  | 3.6 | 408.3 | Плоское | Железобетон |  | 1894.3 | Нет |  | 0.42 | Железо-бетонный или стальной каркас с кирпичным (мелкоблочным) заполнением |  | Отсутствует |  | 5630 | Нет |  | Да | 2100 | Отвердевающая мастика |  | Нет |  | Нет | [5 empty] | Да | 42 | 113 | Металлопластик |  | Нет |  | 2 | 5.32 | Смешанный | Стальная | Нет |  | Армированный асфальтобетон |  | 115 | 1 | Нет |  | Плоская (совмещенная) |  |  |  | Нет |  | Керамзит или шлак |  | Нет |  | Рулонные материалы (в 3-4 слоя) |  | 1950 | Нет |  | Внутренний |  | Иной | нет |  | Нет |  | 1 | 54.4 | Нет |  | Да | 4 | Да | 2 | 360 | 1 | 18 | 2013 | Нет |  | Нет |  | 2038 | Да | 2 | 630 | 1 | 18 | 2013 | Нет |  | Нет |  | 2038 | 360 | 2 | 2 | 6 | 8445 | Закрытая | Медь | Нет |  | 220 | Нет |  | Да | 8444.9 | Скрытая | Медь | Нет |  | Установлен(ы) | 8 |  |  | Нет | 2013 | Нет |  | Имеется |  |  | Центральное | 1 | Металлополимер |  | 8444.9 | Нет |  | 153 | Смешанный | полипропилен, сталь | Нет |  | Установлен(ы) | 1 |  |  | Нет | 2013 | Да | 2 | Чугун |  | 8444.9 | Нет |  | Отсутствует |  |  |  |  | Да | Автономная котельная - встроенно-пристроенная |  | Газ |  | 4 | 1 | Закрытая | Горизонтальная | Металлополимер |  | 8444.9 | Нет |  | 153 | Смешанный | Чугун, латунь, пластик, сталь | Нет |  | Да | 1 | Нет |  | Нет |  |  |  | Установлен(ы) | 1 |  |  | Нет | 2013 | Да | 1 | Имеется | Нет | 2013 | Да | Внешняя котельная |  |  |  | 4 | 1 | Металлополимер |  | 8444.9 | Нет |  | 153 | Смешанный | полипропилен, сталь | Нет |  | Установлен(ы) | 1 |  |  | Нет | 2013 | Да | 1 | Имеется | Нет
г. Краснодар, ул. им. Пушкина, д. 61 строние А | 99997908 | Подготовлен | 03 401 000 | Краснодар | 350063, Краснодарский край, Краснодар г, им Пушкина ул, дом № 61, строение А | Да | 2460 | Нет |  |  | 2460 |  |  | Да |  | Индивидуальный | Группа III | 1918 |  |  | 33 | Да | 59 | 10.10.1989 | Нет |  |  |  | 4 | 4 | 1037 | 72 | 1 | 1 | 1 | 283 | 7 | 258.8 | 7 | 258.8 | 7 | Да | 5 | 178.9 | 5 | Да | 2 | 79.9 | 2 | Нет |  |  |  | Нет |  |  |  | Нет |  |  |  | Нет |  |  |  | Нет |  |  |  | Нет |  |  |  | Нет |  |  |  | 1 | 24.2 | УО | ООО "ГУК-Краснодар" | б/н | 01.04.2008 | Решение общего собрания собственников помещений в МКД | Нет | [5 empty] | 17.02.1997 |  | счет регионального оператора (по решению ОМС) | Ленточный |  | Кирпич |  | 39 | м3 |  |  | Нет |  | Нет | [13 empty] | 0.5 | Кирпич |  | Штукатурка - по кирпичу - известковым раствором |  | 87 | Нет |  | Нет | [5 empty] | Нет | [5 empty] | Нет | [6 empty] | 1 | 3.6 | Дерево |  | Нет |  | Иной | Бетон | 72 | 1 | Нет |  | Скатная | 2.8 | Дерево |  | Нет |  | Керамзит или шлак |  | Нет |  | Абсоцементные листы и волнистый шифер |  | 82 | Нет |  | Наружный неорганизованный | [10 empty] | Нет | [23 empty] | 28 | 1 | 1 | 1 | 83 | Открытая | Медь | Нет |  | 10 | Нет |  | Нет | [5 empty] | Установка не требуется |  |  | Отсутствует по причине, указанной в: ч.1 ст.13 261-ФЗ (3 причины) |  |  | Нет |  | Отсутствует по причине, указанной в: ч.1 ст.13 261-ФЗ (3 причины) |  |  | Центральное | 1 | Черная сталь |  | 56 | Нет |  | 1 | Чугун |  | Нет |  | Установка не требуется |  |  | Отсутствует по причине, указанной в: п.2-а Критериев (приказ № 627) |  |  | Да | 1 | Смешанный | ПХВ | 14 | Нет |  | Центральное (сетевой природный газ) | 1 | 19 | Нет |  | Нет | [37 empty] | Нет
г. Краснодар, ул. им. Селезнева, д. 100 | 731777449 | Подготовлен | 03 401 000 | Краснодар | г. Краснодар, ул. им. Селезнева, д. 100 | Да | 9218 | Да | 4784.4 | 23:43:0402010:4407 | 4784 |  |  | Нет |  | Типовой | Группа II | 1969 | 2013 | E | 286 | Да | 22 | 21.09.1993 | Нет |  |  |  | 15 | 15 | 1625 | 280 | 5 | 5 | 8 | 6262.1 | 119 | 5800.4 | 117 | 5708 | 117 | Да | 111 | 5451.2 | 111 | Да | 6 | 256.8 | 6 | Нет |  |  |  | Нет |  |  |  | Да | 2 | 92.4 | 2 | Да | 2 | 92.4 | 2 | Нет |  |  |  | Нет |  |  |  | Нет |  |  |  | 8 | 461.7 | УО | ООО "ГУК-Краснодар" | 1 | 20.02.2008 | Решение общего собрания собственников помещений в МКД | Да | 1 | 28.07.2013 | Нет |  |  | 29.09.1992 |  | счет регионального оператора (по решению ОМС) | Ленточный |  | Железобетон |  | 350 | м3 |  |  | Нет |  | Да | 1441.1 | Иной | уплотненный грунт, бетон и доска | Бетонные (железобетонные) блоки |  | 2.5 | 400 | Плоское | Железобетон |  | 1441.1 | Нет |  | 0.4 | Крупнопанельные с утепляющим слоем |  | Отсутствует |  | 3750 | Да | 2015 | Да | 2469 | Отвердевающая мастика |  | Нет |  | Да | 279 | Иное | пакля и раствор | Нет |  | Да | 40 | 38 | Дерево - хвойных пород |  | Нет |  | 16 | 48 | Иной | деревянные и железные без утеплителя | Нет |  | Иной | асфальтобетон | 280 | 1.5 | Нет |  | Скатная | 3 | Сборные железобетонные элементы |  | Нет |  | Керамзит или шлак |  | Нет |  | Металпрофиль (металлочерепица) |  | 1801 | Да | 2015 | Наружный организованный |  | Оцинкованная сталь с полимерным покрытием (для крыш из металлопрофиля (металлочерепицы)) |  |  | Да | 2015 | 10 | 170 | Да | 2015 | Нет |  | Нет | [5 empty] | Нет |  | Нет |  |  | Нет | [5 empty] | Нет |  | Нет |  |  | 105.3 | 1 | 1 | 41 | 680 | Закрытая | Аллюминий | Нет |  | 340 | Нет |  | Нет |  |  |  | Нет |  | Установлен(ы) | 1 |  | Имеется | Да | 2013 | Нет |  | Имеется | Нет |  | Центральное | 1 | Иной | полипропилен, сталь | 1095.2 | Нет |  | 26 | Чугун |  | Нет |  | Установлен(ы) | 1 |  | Имеется | Да | 2013 | Да | 8 | Смешанный | Чугун, пластик | 262 | Нет |  | Центральное (сетевой природный газ) | 8 | 507 | Нет |  | Да | Иной | центральное |  |  | 0.346 | 1 | Закрытая | Вертикальная | Металлополимер |  | 2551.8 | Нет |  | 84 | Пластик |  | Да | 2015 | Нет |  | Нет |  | Да | 1 | Нет |  | Установлен(ы) | 1 |  | Имеется | Да | 2015 | Нет |  | Имеется | Нет |  | Да | Водогрейная колонка | [8 empty] | Нет |  |  |  |  | Нет | [5 empty] | Нет |  | Нет |  |  | Нет
г. Краснодар, ул. Индустриальная, д. 70 | 722642975 | Подготовлен | 03 401 000 | Краснодар | г. Краснодар, ул. Индустриальная, д. 70 | Да | 1311 | Да | 893 | 23:43:0209026:479 | 893 |  |  | Нет |  | Типовой | Группа III | 1956 | 2013 | E | 20 | Да | 18 | 04.08.1971 | Нет |  |  |  | 6.7 | 6.7 | 303 | 68 | 2 | 2 | 1 | 436.8 | 8 | 403.6 | 8 | 403.6 | 8 | Да | 8 | 403.6 | 8 | Нет |  |  |  | Нет |  |  |  | Нет |  |  |  | Нет |  |  |  | Нет |  |  |  | Нет |  |  |  | Нет |  |  |  | Нет |  |  |  | 1 | 33.2 | УО | ООО "ГУК-Краснодар" | 1 | 15.04.2009 | Решение общего собрания собственников помещений в МКД | Да | 1 | 14.12.2012 | Нет |  |  | 31.08.2001 |  | счет регионального оператора (по решению ОМС) | Ленточный |  | Кирпич |  | 102 | м3 |  |  | Нет |  | Нет | [7 empty] | Плоское | Деревянное заполнение по деревянным балкам |  | 238 | Нет |  | 0.5 | Кирпич |  | Окраска - по штукатурке (по бетону) - известковым составом |  | 320 | Да | 2015 | Нет |  |  |  | Нет |  | Да | 12 | Иное | пакля и раствор | Нет |  | Да | 1 | 1.68 | Дерево - хвойных пород |  | Нет |  | 1 | 4 | Металл без утеплителя |  | Нет |  | Иной | асфальтобетон | 68 | 1 | Нет |  | Скатная | 3 | Дерево |  | Нет |  | Керамзит или шлак |  | Да | 2015 | Металпрофиль (металлочерепица) |  | 408 | Да | 2015 | Наружный организованный |  | Оцинкованная сталь с полимерным покрытием (для крыш из металлопрофиля (металлочерепицы)) |  |  | Да | 2015 | 4 | 29 | Да | 2015 | Нет |  | Нет | [5 empty] | Нет |  | Нет |  |  | Нет | [5 empty] | Нет |  | Нет |  |  | 32 | 1 | 1 | 4 | 14 | Открытая | Аллюминий | Нет |  | 14 | Нет |  | Нет |  |  |  | Нет |  | Требуется установка |  |  | Имеется | Нет |  | Нет |  | Имеется | Нет |  | Центральное | 1 | Иной | Металл, пластик | 159 | Нет |  | 2 | Сталь |  | Нет |  | Установка не требуется |  |  | Отсутствует по причине, указанной в: п.2-в Критериев (приказ № 627) | Нет |  | Да | 1 | Смешанный | Чугун, пластик | 63 | Нет |  | Центральное (сетевой природный газ) | 1 | 38 | Нет |  | Да | Печное (квартирное) | [10 empty] | Нет |  |  |  |  | Нет |  | Нет |  | Нет |  | Нет |  | Нет | [5 empty] | Нет |  | Нет |  |  | Нет |  | Да | Водогрейная колонка | [8 empty] | Нет |  |  |  |  | Нет | [5 empty] | Нет |  | Нет |  |  | Нет
г. Краснодар, ул. Коммунаров, д. 282 | 723124039 | Подготовлен | 03 401 000 | Краснодар | 350000, Краснодарский край, Краснодар г, Коммунаров ул, дом № 282 | Да | 1818 | Нет |  |  | 1818 |  |  | Да |  | Типовой | Группа II | 1952 |  |  | 69 | Да | 48 | 01.09.2007 | Нет |  |  |  | 6 | 8 | 578.8 | 114.8 | 2 | 2 | 1 | 848.6 | 32 | 713.9 | 32 | 713.9 | 34 | Да | 32 | 713.9 | 34 | Нет |  |  |  | Нет |  |  |  | Нет |  |  |  | Нет |  |  |  | Нет |  |  |  | Нет |  |  |  | Нет |  |  |  | Нет |  |  |  | 1 | 134.7 | УО | ООО "АЛЬЯНС" | 3 | 24.04.2016 | Решение общего собрания собственников помещений в МКД | Да | 3 | 24.04.2016 |  |  |  | 01.07.2008 |  | счет регионального оператора (по решению ОМС) | Ленточный |  | Бутовый камень |  | 1 | шт. |  |  | Нет |  | Да | 134.7 | Бетон |  | Кирпич |  | 3 | 134.7 | Плоское | Железобетон |  | 134.7 | Нет |  | 0.4 | Кирпич |  | Отсутствует |  | 626.4 | Нет |  | Нет | [5 empty] | Нет | [5 empty] | Нет | 32 | 57.6 | Смешанный | металлопластик и дерево | Нет |  | 2 | 4.8 | Металл без утеплителя |  | Нет |  | Армированный асфальтобетон |  | 114.8 | 0.9 | Нет |  | Скатная | 2 | Дерево |  | Нет |  | Керамзит или шлак |  | Нет |  | Абсоцементные листы и волнистый шифер |  | 694.6 | Нет |  | Наружный неорганизованный |  | Наружный неорганизованный | [8 empty] | Нет | [23 empty] | 58887 | 1 | 1 | 1 | 90 | Закрытая | Аллюминий | Нет |  | 90 | Нет |  | Нет |  | Скрытая | Алюминий | Нет |  | Установка не требуется |  |  | Имеется |  |  | Нет |  | Имеется |  |  | Центральное | 1 | Черная сталь |  | 114 | Нет |  | 5 | Сталь |  | Нет |  | Установка не требуется |  |  | Имеется |  |  | Да | 1 | Чугун |  | 90 | Нет |  | Центральное (сетевой природный газ) | 1 | 30 | Нет |  | Да | Внешняя котельная |  |  |  | 130 | 1 | Открытая | Горизонтальная | Черная сталь |  | 228 | Нет |  | 34 | Смешанный | чугун, латунь, сталь | Нет |  | Нет |  |  |  | Да | 1 | Нет |  | Установка не требуется |  |  | Имеется |  |  | Нет |  | Имеется |  |  | Да | Внешняя котельная |  |  |  | 98 | 1 | Установлен(ы) |  | 30 | Нет |  | 7 | Смешанный | сталь, латунь | Нет |  | Требуется установка | [5 empty] | Нет
г. Краснодар, ул. Красноармейская, д. 140 | 48397994 | Подготовлен | 03 401 000 | Краснодар | г. Краснодар, ул. Красноармейская, д. 140 | Да | 4998 | Да | 3301 | 23:43:0303002:22 | 3301 |  |  | Нет |  | Типовой | Группа II | 1986 | 2013 | E | 207 | Да | 17 | 28.05.1992 | Нет |  |  |  | 25.2 | 25.2 | 771 | 139.1 | 9 | 9 | 2 | 4952.4 | 81 | 4459.8 | 81 | 4459.8 | 81 | Да | 75 | 4105.8 | 75 | Да | 6 | 354 | 6 | Нет |  |  |  | Нет |  |  |  | Нет |  |  |  | Нет |  |  |  | Нет |  |  |  | Нет |  |  |  | Нет |  |  |  | 2 | 492.6 | УО | ООО "ГУК-Краснодар" | б/н | 14.11.2008 | Решение общего собрания собственников помещений в МКД | Нет |  |  | Нет |  |  | 08.12.1992 |  | счет регионального оператора (по решению ОМС) | Ленточный |  | Железобетон |  | 249 | м3 |  |  | Нет |  | Да | 771 | Иной | уплотненный грунт, бетон и доска | Бетонные (железобетонные) блоки |  | 2 | 378 | Плоское | Железобетон |  | 2000 | Нет |  | 0.5 | Кирпич |  | Отсутствует |  | 2337 | Нет |  | Нет |  |  |  | Нет |  | Да | 80 | Монтажная пена |  | Нет |  | Да | 16 | 12 | Металлопластик |  | Нет |  | 4 | 12 | Металл без утеплителя |  | Нет |  | Иной | асфальтобетон | 139.1 | 1 | Нет |  | Плоская (совмещенная) |  | Отсутствует |  | Нет |  | Керамзит или шлак |  | Нет |  | Рулонные материалы (в 3-4 слоя) |  | 2000 | Нет |  | Внутренний |  | Трубы для внутреннего водостока - стальные |  |  | Нет |  | 2 | 50 | Нет |  | Да | 2 | Да | 2 | 400 | 1 | 9 | 2012 | Да | 2012 | Да | 28.02.2013 | 2037 | Нет | [5 empty] | Нет |  | Нет |  |  | 72.9 | 1 | 1 | 19 | 650 | Закрытая | Медь | Да | 2015 | 650 | Да | 2015 | Да | 50 | Скрытая | Алюминий | Нет |  | Установлен(ы) | 1 |  | Имеется | Да | 2015 | Нет |  | Имеется | Нет |  | Центральное | 1 | Иной | Металл, пластик | 2750 | Да | 2009 | 12 | Чугун |  | Да | 2009 | Установлен(ы) | 1 |  | Имеется | Да | 2009 | Да | 2 | Смешанный | Чугун, пластик | 328 | Да | 2009 | Центральное (сетевой природный газ) | 1 | 225 | Нет |  | Да | Иной | центральное |  |  | 0.33 | 1 | Закрытая | Вертикальная | Металлополимер |  | 3450 | Да | 2015 | 44 | Пластик |  | Да | 2015 | Да | 1 | Да | 2015 | Да | 1 | Да | 2015 | Установлен(ы) | 1 |  | Имеется | Да | 2015 | Да | 1 | Имеется | Да | 2015 | Да | Бойлер |  |  |  | 0.06 | 1 | Иной | полипропилен, сталь | 4150 | Да | 2009 | 32 | Чугун |  | Да | 2009 | Требуется установка |  |  | Имеется | Нет |  | Нет |  | Имеется | Нет
г. Краснодар, ул. Красноармейская, д. 55, корп. 1 | 723150570 | Подготовлен | 03 401 000 | Краснодар | 350000, Краснодарский край, Краснодар г, Красноармейская ул, дом № 55/1 | Нет |  | Нет |  |  | 733.6 |  |  | Да |  | Типовой | Группа II | 2010 |  |  | 55 | Нет |  |  | Нет |  |  |  | 33 | 33 | 733.6 | 157 | 11 | 11 | 2 | 3414.3 | 21 | 2988 | 18 | 2415 | 20 | Да | 18 | 2415 | 20 | Нет |  |  |  | Нет |  |  |  | Нет |  |  |  | Да | 3 | 573 | 3 | Да | 3 | 573 | 3 | Нет |  |  |  | Нет |  |  |  | Нет |  |  |  | 2 | 426.3 | УО | ООО "Чистые пруды" | 1 | 17.07.2015 | Решение общего собрания собственников помещений в МКД | Да | 1 | 08.07.2015 |  |  |  | 01.01.2010 |  | счет регионального оператора (по решению ОМС) | Ленточный |  | Бетон |  | 1 | шт. |  |  | Нет |  | Да | 733 | Бетон |  | Бетонные (железобетонные) блоки |  | 3.6 | 565.2 | Плоское | Железобетон |  | 1739 | Нет |  | 0.4 | Железо-бетонный или стальной каркас с кирпичным (мелкоблочным) заполнением |  | Отсутствует |  | 5075.4 | Нет |  | Нет | [5 empty] | Нет | [5 empty] | Да | 84 | 100.8 | Металлопластик |  | Нет |  | 3 | 4.8 | Металл без утеплителя |  | Нет |  | Армированный асфальтобетон |  | 157 | 0.9 | Нет |  | Скатная | 2.2 | Смешанный | металлопрофиль | Нет |  | Минеральная плита |  | Нет |  | Металпрофиль (металлочерепица) |  | 880.3 | Нет |  | Наружный организованный |  | Оцинкованная сталь с полимерным покрытием (для крыш из металлопрофиля (металлочерепицы)) |  |  | Нет |  | 6 | 198 | Нет |  | Да | 4 | Да | 2 | 400 | 1 | 11 | 2010 | Нет |  | Да | 04.05.2012 | 2015 | Да | 2 | 1000 | 1 | 11 | 2010 | Нет |  | Нет |  | 2015 | 265000 | 1 | 1 | 2 | 150 | Закрытая | Медь | Нет |  | 120 | Нет |  | Да | 45 | Скрытая | Медь | Нет |  | Установка не требуется |  |  | Имеется |  |  | Нет |  | Имеется |  |  | Центральное | 1 | Смешанный | Металл, пластик | 1270 | Нет |  | 18 | Сталь |  | Нет |  | Установка не требуется |  |  | Имеется |  |  | Да | 2 | Смешанный | Чугун, пластик | 52 | Нет |  | Отсутствует |  |  |  |  | Да | Внешняя котельная |  |  |  | 583.4 | 1 | Открытая | Горизонтальная | Черная сталь |  | 1485 | Нет |  | 80 | Латунь |  | Нет |  | Нет |  |  |  | Да | 1 | Нет |  | Установка не требуется |  |  | Имеется |  |  | Да | 1 | Имеется | Нет | 2010 | Да | Внешняя котельная |  |  |  | 443 | 1 | Смешанный | Пластик, сталь | 1270 | Нет |  | 18 | Смешанный | полипропилен, сталь | Нет |  | Установка не требуется |  |  | Имеется |  |  | Нет
г. Краснодар, ул. Лесная, д. 28/3 | 99995832 | Подготовлен | 03 401 000 | Краснодар | 350001, Краснодарский край, Краснодар г, Лесная ул, дом № 28/3 | Да | 1025 | Да | 1025 | 23:43:0307032:00150 | 1014 |  |  | Нет |  | Типовой | Группа II | 2005 |  |  | 200 | Нет |  |  | Нет |  |  |  | 12 | 12 | 692 | 94.7 | 3 | 3 | 1 | 1124 | 28 | 1057 | 28 | 1057 | 28 | Да | 28 | 1057 | 28 | Нет |  |  |  | Нет |  |  |  | Нет |  |  |  | Нет |  |  |  | Нет |  |  |  | Нет |  |  |  | Нет |  |  |  | Нет |  |  |  | 3 | 67 | УО | ООО УК "Центр услуг по управлению жилыми домами" | 10 | 24.12.2008 | Решение общего собрания собственников помещений в МКД | Нет | [5 empty] | 10.10.2005 |  | счет регионального оператора (по решению ОМС) | Ленточный |  | Бетон |  | 56.9 | м3 |  |  | Нет |  | Нет | [13 empty] | 0.4 | Кирпич |  | Отсутствует |  | 1130.96 | Нет |  | Нет | [5 empty] | Нет | [5 empty] | Да | 2 | 2.64 | Металлопластик |  | Нет |  | 1 | 2.8 | Металл без утеплителя |  | Нет |  | Иной | Асфальт | 94.7 | 4 | Нет |  | Скатная | 2 | Дерево |  | Нет |  | Отсутствует |  | Нет |  | Металпрофиль (металлочерепица) |  | 876 | Нет |  | Наружный организованный |  | Оцинкованная сталь с полимерным покрытием (для крыш из металлопрофиля (металлочерепицы)) |  |  | Нет |  | 4 | 70 | Нет |  | Нет | [23 empty] | 100 | 1 | 1 | 6 | 137 | Закрытая | Медь | Нет |  | 171 | Нет |  | Да | 121 | Скрытая | Медь | Нет |  | Установлен(ы) | 2 |  |  | Нет | 2010 | Нет |  | Имеется |  |  | Центральное | 1 | Иной | полипропилен, сталь | 108 | Нет |  | 10 | Иной | полипропилен, сталь | Нет |  | Установлен(ы) | 1 |  |  | Нет | 2013 | Да | 1 | Пластик |  | 110 | Нет |  | Центральное (сетевой природный газ) | 1 | 45 | Нет |  | Да | Автономная котельная - встроенно-пристроенная |  | Газ |  | 0.3 | 3 | Закрытая | Горизонтальная | Иной | металлопластик | 245 | Нет |  | 62 | Сталь |  | Нет |  | Нет |  |  |  | Нет |  |  |  | Установлен(ы) | 1 |  |  | Нет | 2006 | Да | 1 | Имеется | Нет | 2006 | Да | Автономная котельная - встроенно-пристроенная |  | Газ |  | 0.2 | 2 | Иной | полипропилен | 216 | Нет |  | 3 | Сталь |  | Нет |  | Требуется установка | [5 empty] | Нет
г. Краснодар, ул. Октябрьская, д. 139 литер Е,Е1 | 99997084 | Подготовлен | 03 401 000 | Краснодар | г. Краснодар, ул. Октябрьская, д. 139, литер Е, Е1 | Да | 162.4 | Нет |  |  | 224.3 |  |  | Нет |  | Типовой | Группа III | 1919 | 2013 | E | 6 | Да | 65 | 29.02.1988 | Нет |  |  |  | 7 | 7 | 224.3 | 161 | 2 | 2 | 1 | 224.3 | 5 | 204.3 | 5 | 204.3 | 7 | Да | 5 | 204.3 | 7 | Нет |  |  |  | Нет |  |  |  | Нет |  |  |  | Нет |  |  |  | Нет |  |  |  | Нет |  |  |  | Нет |  |  |  | Нет |  |  |  | 1 | 20 | УО | ООО "ГУК-Краснодар" | б/н | 25.02.2008 | Решение общего собрания собственников помещений в МКД | Нет |  |  | Нет |  |  | 30.11.1993 |  | счет регионального оператора (по решению ОМС) | Ленточный |  | Кирпич |  | 80 | м3 |  |  | Нет |  | Нет | [11 empty] | Нет |  | 0.4 | Кирпич |  | Отсутствует |  | 472 | Нет |  | Нет |  |  |  | Нет |  | Да | 12 | Иное | пакля и раствор | Нет |  | Да | 1 | 4 | Дерево - хвойных пород |  | Нет |  | 1 | 2 | Дерево |  | Нет |  | Иной | асфальтобетон | 161 | 1 | Нет |  | Скатная | 2.4 | Дерево |  | Нет |  | Керамзит или шлак |  | Нет |  | Иной | шифер | 210 | Нет |  | Наружный неорганизованный |  |  |  |  | Нет |  |  |  | Нет |  | Нет |  | Нет | [5 empty] | Нет |  | Нет |  |  | Нет | [5 empty] | Нет |  | Нет |  |  | 30.6 | 1 |  | 1 | 15 | Закрытая | Аллюминий | Нет |  | 15 | Нет |  | Нет |  |  |  | Нет |  | Установка не требуется |  |  | Отсутствует по причине, указанной в: ч.1 ст.13 261-ФЗ (3 причины) | Нет |  | Нет |  | Отсутствует по причине, указанной в: ч.1 ст.13 261-ФЗ (3 причины) | Нет |  | Центральное | 1 | Иной | полипропилен, сталь | 28 | Нет |  | 1 | Иной | полипропилен, сталь | Нет |  | Установка не требуется |  |  | Отсутствует по причине, указанной в: п.2-а Критериев (приказ № 627) | Нет |  | Да | 1 | Смешанный | Чугун, пластик | 1 | Нет |  | Центральное (сетевой природный газ) | 1 | 45 | Нет |  | Да | Печное (квартирное) | [10 empty] | Нет |  |  |  |  | Нет |  | Нет |  | Нет |  | Нет |  | Нет |  | Установка не требуется |  |  | Отсутствует по причине, указанной в: ч.1 ст.13 261-ФЗ (3 причины) | Нет |  | Нет |  | Отсутствует по причине, указанной в: ч.1 ст.13 261-ФЗ (3 причины) | Нет |  | Нет | [9 empty] | Нет |  |  |  |  | Нет |  | Установка не требуется |  |  | Отсутствует по причине, указанной в: ч.1 ст.13 261-ФЗ (3 причины) | Нет |  | Нет |  | Отсутствует по причине, указанной в: ч.1 ст.13 261-ФЗ (3 причины) | Нет
г. Краснодар, ул. Пионерская, д. 79, корп. 3 | 723832155 | Подготовлен | 03 401 000 | Краснодар | 350001, Краснодарский край, Краснодар г, Пионерская ул, дом № 79, корпус 3 | Нет |  | Нет |  | 23:43:0307032:20 | 652 |  |  | Нет |  | Индивидуальный | Группа II | 2007 |  |  | 200 | Нет |  |  | Нет |  |  |  | 9 | 9 | 288 | 65 | 3 | 3 | 2 | 2460 | 41 | 2400 | 41 | 2400 | 45 | Да | 41 | 2400 | 45 | Нет |  |  |  | Нет |  |  |  | Нет |  |  |  | Нет |  |  |  | Нет |  |  |  | Нет |  |  |  | Нет |  |  |  | Нет |  |  |  | 3 | 60 | УО | Иван Калита | 1 | 03.03.2015 | Решение общего собрания собственников помещений в МКД | Нет | [5 empty] | 18.09.2008 |  | счет регионального оператора (по решению ОМС) | Ленточный |  | Бетон |  | 1 | шт. |  |  | Нет |  | Нет | [13 empty] | 0.4 | Кирпич |  | Отсутствует |  | 365 | Нет |  | Нет | [5 empty] | Нет | [5 empty] | Да | 6 | 18 | Металлопластик |  | Нет |  | 3 | 7 | Металл с утеплителем |  | Нет |  | Иной | Асфальт | 65 | 1 | Нет |  | Скатная | 2 | Дерево |  | Нет |  | Минеральная вата |  | Нет |  | Металпрофиль (металлочерепица) |  | 309 | Нет |  | Наружный организованный |  | Черная окрашенная сталь |  |  | Нет |  | 6 | 54 | Нет |  | Нет | [23 empty] | 22 | 1 | 1 | 15 | 114 | Закрытая | Аллюминий | Нет |  | 56 | Нет |  | Да | 233 | Скрытая | Алюминий | Нет |  | Установлен(ы) | 1 |  |  | Нет | 2011 | Нет |  | Имеется |  |  | Центральное | 1 | Черная сталь |  | 133 | Нет |  | 11 | Сталь |  | Нет |  | Установлен(ы) | 1 |  |  | Нет | 2009 | Да | 2 | Пластик |  | 36 | Нет |  | Отсутствует |  |  |  |  | Да | Внешняя котельная |  |  |  | 28 | 1 | Закрытая | Вертикальная | Металлополимер |  | 75 | Нет |  | 14 | Смешанный | пластик, сталь | Нет |  | Нет |  |  |  | Да | 1 | Нет |  | Установлен(ы) | 1 |  |  | Нет | 2015 | Да | 1 | Имеется | Нет | 2015 | Да | Бойлер
г. Краснодар, ул. Постовая, д. 8 | 265534439 | Подготовлен | 03 401 000 | Краснодар | г. Краснодар, ул. Постовая, д. 8 | Да | 4946 | Да | 3683 | 23:43:0209001:41 | 4712 | 11376-8 | А-23:43:0209001:0:3 | Нет |  | Типовой | Группа II | 1958 | 2013 | E | 135 | Да | 36 | 30.11.2011 | Нет |  |  |  | 16.3 | 16.3 | 1518 | 220 | 4 | 4 | 4 | 4821.6 | 69 | 4384 | 67 | 3831.9 | 67 | Да | 67 | 3831.9 | 67 | Нет |  |  |  | Нет |  |  |  | Нет |  |  |  | Да | 2 | 552.1 | 2 | Да | 1 | 251.4 | 1 | Нет |  |  |  | Нет |  |  |  | Да | 1 | 300.7 | 1 | 4 | 437.6 | УО | ООО "ГУК-Краснодар" | 3 | 16.03.2010 | Решение общего собрания собственников помещений в МКД | Нет |  |  | Нет |  |  | 29.09.1992 |  | счет регионального оператора (по решению ОМС) | Ленточный |  | Железобетон |  | 762 | м3 |  |  | Нет |  | Да | 1093 | Иной | уплотненный грунт, бетон и доска | Кирпич |  | 4 | 1200 | Плоское | Железобетон |  | 1093 | Нет |  | 0.5 | Кирпич |  | Окраска - по штукатурке (по бетону) - известковым составом |  | 2510 | Да | 2015 | Нет |  |  |  | Нет |  | Да | 92 | Иное | пакля и раствор | Нет |  | Да | 12 | 28 | Металлопластик |  | Да | 2015 | 4 | 18 | Металл с утеплителем |  | Нет |  | Иной | асфальтобетон | 220 | 1 | Да | 2015 | Скатная | 4.5 | Дерево |  | Нет |  | Керамзит или шлак |  | Нет |  | Абсоцементные листы и волнистый шифер |  | 2900 | Да | 2010 | Наружный организованный |  | Оцинкованная сталь с полимерным покрытием (для крыш из металлопрофиля (металлочерепицы)) |  | 219 | Да | 2010 | 10 | 130 | Да | 2010 | Нет |  | Нет | [5 empty] | Нет |  | Нет |  |  | Нет | [5 empty] | Нет |  | Нет |  |  | 60.3 | 1 | 1 | 18 | 130 | Открытая | Аллюминий | Нет |  | 130 | Нет |  | Нет |  |  |  | Нет |  | Установлен(ы) | 1 |  | Имеется | Да | 2013 | Нет |  | Имеется | Нет |  | Центральное | 1 | Иной | Металл, пластик | 591 | Нет |  | 8 | Сталь |  | Нет |  | Установлен(ы) | 1 |  | Имеется | Да | 2013 | Да | 4 | Смешанный | Чугун, пластик | 184 | Нет |  | Центральное (сетевой природный газ) | 1 | 320 | Нет |  | Да | Иной | центральное |  |  | 0.262 | 1 | Закрытая | Горизонтальная | Иной | пластик-сталь | 1175 | Нет |  | 114 | Чугун |  | Нет |  | Нет |  | Нет |  | Да | 1 | Нет |  | Установлен(ы) | 1 | 1 | Имеется | Да | 2013 | Нет |  | Имеется | Нет |  | Да | Водогрейная колонка | [8 empty] | Нет |  |  |  |  | Нет | [5 empty] | Нет |  | Нет |  |  | Нет
Краснодарский край, Краснодар г, им. Генерала Петрова, дом № 11 | 99998361 | Подготовлен | 03 401 000 | Краснодар | Краснодарский край, Краснодар г, им. Генерала Петрова, дом № 11 | Да | 13458 | Да | 13458 | 23:43:0124041:228 | 1000 |  |  | Нет |  | Индивидуальный | Группа II | 2014 |  |  | 47 | Нет |  |  | Нет |  |  |  | 18 | 18 | 600 | 113 | 4 | 4 | 2 | 1748 | 70 | 1403 | 52 | 926 | 52 | Да | 52 | 926 | 52 | Нет |  |  |  | Нет |  |  |  | Нет |  |  |  | Да | 18 | 477 | 18 | Да | 18 | 477 | 18 | Нет |  |  |  | Нет |  |  |  | Нет |  |  |  | 6 | 345 | УО | ООО "УК "АЛЬФА-СЕРВИС" | 1 | 20.02.2014 | Решение общего собрания собственников помещений в МКД | Да | 1 | 20.02.2014 |  |  |  | 02.12.2013 |  | не выбран | Ленточный |  | Железобетон |  | 140 | м3 |  |  | Нет |  | Да | 557 | Бетон |  | Бетонные (железобетонные) блоки |  | 3 | 125 | Плоское | Железобетон |  | 600 | Нет |  | 0.45 | Железо-бетонный или стальной каркас с кирпичным (мелкоблочным) заполнением |  | Отсутствует |  | 1627.2 | Нет |  | Нет | [5 empty] | Нет | [5 empty] | Да | 8 | 8.6 | Металлопластик |  | Нет |  | 6 | 12 | Металл с утеплителем |  | Нет |  | Иной | Асфальт | 120 | 1 | Нет |  | Скатная | 3 | Дерево |  | Нет |  | Минеральная плита |  | Нет |  | Металпрофиль (металлочерепица) |  | 780 | Нет |  | Наружный неорганизованный | [10 empty] | Нет | [23 empty] | 100 | 1 | 1 | 16 | 687 | Закрытая | Медь | Нет |  | 250 | Нет |  | Нет | [5 empty] | Установлен(ы) | 1 |  |  | Нет | 2014 | Нет |  | Имеется |  |  | Центральное | 1 | Иной | полипропилен | 300 | Нет |  | 95 | Латунь |  | Нет |  | Установлен(ы) | 1 |  |  | Нет | 2014 | Да | 2 | Пластик |  | 240 | Нет |  | Центральное (сетевой природный газ) | 1 | 62 | Нет |  | Да | Автономная котельная - встроенно-пристроенная |  | Газ |  | 0.3 | 1 | Закрытая | Вертикальная | Иной | Полипропилен | 547 | Нет |  | 247 | Латунь |  | Нет |  | Нет |  |  |  | Нет |  |  |  | Установка не требуется |  |  | Имеется |  |  | Да | 1 | Имеется | Нет | 2014 | Да | Автономная котельная - встроенно-пристроенная |  | Газ |  | 0.1 | 1 | Иной | полипропилен | 300 | Нет |  | 97 | Латунь |  | Нет |  | Установка не требуется |  |  | Имеется |  |  | Да | 1 | Имеется | Нет
Краснодарский край, Краснодар г, им. Генерала Петрова, дом № 15 | 99998362 | Подготовлен | 03 401 000 | Краснодар | Краснодарский край, Краснодар г, им. Генерала Петрова, дом № 15 | Да | 13458 | Да | 13458 | 23:43:0124041:228 | 1000 |  |  | Нет |  | Индивидуальный | Группа II | 2014 |  |  | 21 | Нет |  |  | Нет |  |  |  | 18 | 18 | 600 | 113 | 4 | 4 | 2 | 1750 | 70 | 1408 | 52 | 935 | 52 | Да | 52 | 935 | 52 | Нет |  |  |  | Нет |  |  |  | Нет |  |  |  | Да | 18 | 473 | 18 | Да | 18 | 473 | 18 | Нет |  |  |  | Нет |  |  |  | Нет |  |  |  | 6 | 342 | УО | ООО "УК "АЛЬФА-СЕРВИС" | 1 | 09.02.2014 | Решение общего собрания собственников помещений в МКД | Да | 1 | 09.02.2014 |  |  |  | 15.01.2014 |  | не выбран | Ленточный |  | Железобетон |  | 140 | м3 |  |  | Нет |  | Да | 549 | Бетон |  | Иной | монолитный железобетон | 3 | 125 | Плоское | Железобетон |  | 600 | Нет |  | 0.45 | Железо-бетонный или стальной каркас с кирпичным (мелкоблочным) заполнением |  | Отсутствует |  | 1627.2 | Нет |  | Нет | [5 empty] | Нет | [5 empty] | Да | 8 | 8.6 | Металлопластик |  | Нет |  | 6 | 12 | Металл с утеплителем |  | Нет |  | Иной | Асфальт | 120 | 1 | Нет |  | Скатная | 3 | Дерево |  | Нет |  | Минеральная плита |  | Нет |  | Металпрофиль (металлочерепица) |  | 780 | Нет |  | Наружный неорганизованный | [10 empty] | Нет | [23 empty] | 100 | 1 | 1 | 16 | 687 | Закрытая | Медь | Нет |  | 250 | Нет |  | Нет | [5 empty] | Установлен(ы) | 1 |  |  | Нет | 2014 | Нет |  | Имеется |  |  | Центральное | 1 | Иной | полипропилен | 300 | Нет |  | 98 | Смешанный | металл, пластик | Нет |  | Установлен(ы) | 1 |  |  | Нет | 2014 | Да | 2 | Пластик |  | 250 | Нет |  | Центральное (сетевой природный газ) | 1 | 60 | Нет |  | Да | Автономная котельная - встроенно-пристроенная |  | Газ |  | 0.3 | 1 | Закрытая | Вертикальная | Иной | пластик-сталь | 654 | Нет |  | 247 | Латунь |  | Нет |  | Нет |  |  |  | Нет |  |  |  | Установка не требуется |  |  | Имеется |  |  | Да | 1 | Имеется | Нет | 2014 | Да | Автономная котельная - встроенно-пристроенная |  | Газ |  | 0.1 | 1 | Иной | полипропилен | 300 | Нет |  | 102 | Латунь |  | Нет |  | Установка не требуется |  |  | Имеется |  |  | Да | 1 | Имеется | Нет
Краснодарский край, Краснодар г, им. Генерала Петрова, дом № 21 | 99998363 | Подготовлен | 03 401 000 | Краснодар | Краснодарский край, Краснодар г, им. Генерала Петрова, дом № 21 | Да | 13458 | Да | 13458 | 23:43:0124041:228 | 1000 |  |  | Нет |  | Индивидуальный | Группа II | 2014 |  |  | 20 | Нет |  |  | Нет |  |  |  | 12 | 12 | 600 | 113 | 3 | 3 | 2 | 1331 | 57 | 1051 | 39 | 771 | 39 | Да | 39 | 771 | 39 | Нет |  |  |  | Нет |  |  |  | Нет |  |  |  | Да | 18 | 280 | 18 | Да | 18 | 280 | 18 | Нет |  |  |  | Нет |  |  |  | Нет |  |  |  | 4 | 280 | УО | ООО "УК "АЛЬФА-СЕРВИС" | 1 | 02.12.2014 | Решение общего собрания собственников помещений в МКД | Да | 1 | 02.12.2014 |  |  |  | 12.01.2014 |  | не выбран | Ленточный |  | Железобетон |  | 100 | м3 |  |  | Нет |  | Да | 416 | Бетон |  | Бетонные (железобетонные) блоки |  | 3 | 125 | Плоское | Железобетон |  | 600 | Нет |  | 0.45 | Железо-бетонный или стальной каркас с кирпичным (мелкоблочным) заполнением |  | Отсутствует |  | 1084.8 | Нет |  | Нет | [5 empty] | Нет | [5 empty] | Да | 6 | 6 | Металлопластик |  | Нет |  | 4 | 9.2 | Металл с утеплителем |  | Нет |  | Иной | Асфальт | 120 | 1 | Нет |  | Скатная | 3 | Дерево |  | Нет |  | Минеральная плита |  | Нет |  | Металпрофиль (металлочерепица) |  | 780 | Нет |  | Наружный неорганизованный | [10 empty] | Нет | [23 empty] | 100 | 1 | 1 | 9 | 654 | Закрытая | Медь | Нет |  | 200 | Нет |  | Нет | [5 empty] | Установлен(ы) | 1 |  |  | Нет | 2014 | Нет |  | Имеется |  |  | Центральное | 1 | Иной | полипропилен | 350 | Нет |  | 65 | Латунь |  | Нет |  | Установлен(ы) | 1 |  |  | Нет | 2014 | Да | 2 | Пластик |  | 280 | Нет |  | Центральное (сетевой природный газ) | 1 | 60 | Нет |  | Да | Автономная котельная - встроенно-пристроенная |  | Газ |  | 0.2 | 1 | Закрытая | Вертикальная | Иной | Полипропилен | 548 | Нет |  | 241 | Латунь |  | Нет |  | Нет |  |  |  | Нет |  |  |  | Установка не требуется |  |  | Имеется |  |  | Да | 1 | Имеется | Нет | 2014 | Да | Автономная котельная - встроенно-пристроенная |  | Газ |  | 0.1 | 1 | Иной | полипропилен | 350 | Нет |  | 84 | Латунь |  | Нет |  | Установка не требуется |  |  | Имеется |  |  | Да | 1 | Имеется | Нет
Краснодарский край, Краснодар г, им. Генерала Петрова, дом № 23 | 99998364 | Подготовлен | 03 401 000 | Краснодар | Краснодарский край, Краснодар г, им. Генерала Петрова, дом № 23 | Да | 13458 | Да | 13458 | 23:43:4041228: | 1000 |  |  | Нет |  | Индивидуальный | Группа II | 2014 |  |  | 15 | Нет |  |  | Нет |  |  |  | 12 | 12 | 600 | 113 | 3 | 3 | 2 | 1391 | 57 | 1112 | 39 | 774 | 39 | Да | 39 | 774 | 39 | Нет |  |  |  | Нет |  |  |  | Нет |  |  |  | Да | 18 | 338 | 18 | Да | 18 | 338 | 18 | Нет |  |  |  | Нет |  |  |  | Нет |  |  |  | 4 | 279 | УО | ООО "УК "АЛЬФА-СЕРВИС" | 1 | 02.12.2014 | Решение общего собрания собственников помещений в МКД | Да | 1 | 02.12.2014 |  |  |  | 14.01.2014 |  | не выбран | Ленточный |  | Железобетон |  | 100 | м3 |  |  | Нет |  | Да | 417 | Бетон |  | Бетонные (железобетонные) блоки |  | 3 | 125 | Плоское | Железобетон |  | 600 | Нет |  | 0.45 | Железо-бетонный или стальной каркас с кирпичным (мелкоблочным) заполнением |  | Отсутствует |  | 1084.8 | Нет |  | Нет | [5 empty] | Нет | [5 empty] | Да | 6 | 6 | Металлопластик |  | Нет |  | 4 | 8.2 | Металл с утеплителем |  | Нет |  | Иной | Асфальт | 120 | 1 | Нет |  | Скатная | 3 | Дерево |  | Нет |  | Минеральная плита |  | Нет |  | Металпрофиль (металлочерепица) |  | 780 | Нет |  | Наружный неорганизованный | [10 empty] | Нет | [23 empty] | 100 | 1 | 1 | 6 | 654 | Закрытая | Медь | Нет |  | 200 | Нет |  | Нет | [5 empty] | Установлен(ы) | 1 |  |  | Нет | 2014 | Нет |  | Имеется |  |  | Центральное | 1 | Иной | полипропилен | 350 | Нет |  | 84 | Латунь |  | Нет |  | Установлен(ы) | 1 |  |  | Нет | 2014 | Да | 2 | Пластик |  | 280 | Нет |  | Центральное (сетевой природный газ) | 1 | 60 | Нет |  | Да | Автономная котельная - встроенно-пристроенная |  | Газ |  | 0.2 | 1 | Закрытая | Вертикальная | Иной | Полипропилен | 548 | Нет |  | 241 | Латунь |  | Нет |  | Нет |  |  |  | Нет |  |  |  | Установка не требуется |  |  | Имеется |  |  | Да | 1 | Имеется | Нет | 2014 | Да | Автономная котельная - встроенно-пристроенная |  | Газ |  | 0.1 | 1 | Смешанный | полипропилен, сталь | 350 | Нет |  | 84 | Латунь |  | Нет |  | Установка не требуется |  |  | Имеется |  |  | Да | 1 | Имеется | Нет
Краснодарский край, Краснодар г, им. Генерала Петрова, дом № 25 | 99998365 | Подготовлен | 03 401 000 | Краснодар | Краснодарский край, Краснодар г, им. Генерала Петрова, дом № 25 | Да | 13458 | Да | 13458 | 23:43:0124041:228 | 1000 |  |  | Нет |  | Индивидуальный | Группа II | 2014 |  |  | 18 | Нет |  |  | Нет |  |  |  | 12 | 12 | 600 | 113 | 3 | 3 | 2 | 1553 | 57 | 1272 | 39 | 782 | 39 | Да | 39 | 782 | 39 | Нет |  |  |  | Нет |  |  |  | Нет |  |  |  | Да | 18 | 490 | 18 | Да | 18 | 490 | 18 | Нет |  |  |  | Нет |  |  |  | Нет |  |  |  | 4 | 281 | УО | ООО "УК "АЛЬФА-СЕРВИС" | 1 | 02.12.2014 | Решение общего собрания собственников помещений в МКД | Да | 1 | 02.12.2014 |  |  |  | 16.01.2014 |  | не выбран | Ленточный |  | Железобетон |  | 100 | м3 |  |  | Нет |  | Нет | [13 empty] | 0.45 | Железо-бетонный или стальной каркас с кирпичным (мелкоблочным) заполнением |  | Отсутствует |  | 1084.8 | Нет |  | Нет | [5 empty] | Нет | [5 empty] | Да | 6 | 6 | Металлопластик |  | Нет |  | 4 | 8.6 | Металл с утеплителем |  | Нет |  | Иной | Асфальт | 120 | 1 | Нет |  | Скатная | 3 | Дерево |  | Нет |  | Минеральная плита |  | Нет |  | Металпрофиль (металлочерепица) |  | 780 | Нет |  | Наружный неорганизованный | [10 empty] | Нет | [23 empty] | 100 | 1 | 1 | 6 | 654 | Закрытая | Медь | Нет |  | 200 | Нет |  | Нет | [5 empty] | Установлен(ы) | 1 |  |  | Нет | 2014 | Нет |  | Имеется |  |  | Центральное | 1 | Иной | полипропилен | 350 | Нет |  | 84 | Латунь |  | Нет |  | Установлен(ы) | 1 |  |  | Нет | 2014 | Да | 2 | Пластик |  | 240 | Нет |  | Центральное (сетевой природный газ) | 1 | 60 | Нет |  | Да | Автономная котельная - встроенно-пристроенная |  | Газ |  | 0.2 | 1 | Закрытая | Вертикальная | Смешанный | Полипропилен, сталь | 548 | Нет |  | 241 | Латунь |  | Нет |  | Нет |  |  |  | Нет |  |  |  | Установка не требуется |  |  | Имеется |  |  | Да | 1 | Имеется | Нет | 2014 | Да | Автономная котельная - встроенно-пристроенная |  | Газ |  | 0.1 | 1 | Смешанный | полипропилен, сталь | 350 | Нет |  | 84 | Латунь |  | Нет |  | Установка не требуется |  |  | Имеется |  |  | Да | 1 | Имеется | Нет
Краснодарский край, Краснодар г, им. Генерала Петрова, дом № 27 | 99998366 | Подготовлен | 03 401 000 | Краснодар | Краснодарский край, Краснодар г, им. Генерала Петрова, дом № 27 | Да | 13458 | Да | 13458 | 23:43:0124041:228 | 1000 |  |  | Нет |  | Индивидуальный | Группа II | 2014 |  |  | 21 | Нет |  |  | Нет |  |  |  | 12 | 12 | 600 | 113 | 3 | 3 | 2 | 1379 | 57 | 1103 | 39 | 767 | 39 | Да | 39 | 767 | 39 | Нет |  |  |  | Нет |  |  |  | Нет |  |  |  | Да | 18 | 336 | 18 | Да | 18 | 336 | 18 | Нет |  |  |  | Нет |  |  |  | Нет |  |  |  | 4 | 276 | УО | ООО "УК "АЛЬФА-СЕРВИС" | 1 | 24.11.2014 | Решение общего собрания собственников помещений в МКД | Да | 1 | 24.11.2014 |  |  |  | 24.05.2014 |  | не выбран | Ленточный |  | Железобетон |  | 100 | м3 |  |  | Нет |  | Да | 413 | Бетон |  | Бетонные (железобетонные) блоки |  | 3 | 125 | Плоское | Железобетон |  | 600 | Нет |  | 0.45 | Железо-бетонный или стальной каркас с кирпичным (мелкоблочным) заполнением |  | Отсутствует |  | 1048 | Нет |  | Нет | [5 empty] | Нет | [5 empty] | Да | 6 | 6 | Металлопластик |  | Нет |  | 4 | 8.6 | Металл с утеплителем |  | Нет |  | Иной | Асфальт | 120 | 1 | Нет |  | Скатная | 3 | Дерево |  | Нет |  | Минеральная плита |  | Нет |  | Металпрофиль (металлочерепица) |  | 780 | Нет |  | Наружный неорганизованный | [10 empty] | Нет | [23 empty] | 100 | 1 | 1 | 6 | 654 | Закрытая | Медь | Нет |  | 200 | Нет |  | Нет | [5 empty] | Установлен(ы) | 1 |  |  | Нет | 2014 | Нет |  | Имеется |  |  | Центральное | 1 | Иной | полипропилен | 350 | Нет |  | 84 | Латунь |  | Нет |  | Установлен(ы) | 1 |  |  | Нет | 2014 | Да | 2 | Пластик |  | 240 | Нет |  | Центральное (сетевой природный газ) | 1 | 60 | Нет |  | Да | Автономная котельная - встроенно-пристроенная |  | Газ |  | 0.2 | 1 | Закрытая | Вертикальная | Смешанный | Полипропилен, сталь | 548 | Нет |  | 241 | Латунь |  | Нет |  | Нет |  |  |  | Нет |  |  |  | Установка не требуется |  |  | Имеется |  |  | Да | 1 | Имеется | Нет | 2014 | Да | Автономная котельная - встроенно-пристроенная |  | Газ |  | 0.1 | 1 | Смешанный | полипропилен, сталь | 350 | Нет |  | 84 | Латунь |  | Нет |  | Установка не требуется |  |  | Имеется |  |  | Да | 1 | Имеется | Нет
Краснодарский край, Краснодар г, им. Генерала Петрова, дом № 3 | 99998358 | Подготовлен | 03 401 000 | Краснодар | Краснодарский край, Краснодар г, им. Генерала Петрова, дом № 3 | Да | 13544 | Да | 13544 | 23:43:0124041:228 | 1000 |  |  | Нет |  | Индивидуальный | Группа II | 2013 |  |  | 50 | Нет |  |  | Нет |  |  |  | 18 | 18 | 600 | 113 | 4 | 4 | 2 | 1772 | 75 | 1442 | 52 | 939 | 52 | Да | 52 | 939 | 52 | Нет |  |  |  | Нет |  |  |  | Нет |  |  |  | Да | 23 | 503 | 23 | Да | 23 | 503 | 23 | Нет |  |  |  | Нет |  |  |  | Нет |  |  |  | 6 | 330 | УО | ООО "УК "АЛЬФА-СЕРВИС" | 1 | 06.06.2013 | Решение общего собрания собственников помещений в МКД | Да | 1 | 06.06.2013 |  |  |  | 02.04.2013 |  | не выбран | Ленточный |  | Железобетон |  | 140 | м3 |  |  | Нет |  | Да | 561 | Бетон |  | Иной | монолитный железобетон | 3 | 124 | Плоское | Железобетон |  | 600 | Нет |  | 0.45 | Железо-бетонный или стальной каркас с кирпичным (мелкоблочным) заполнением |  | Отсутствует |  | 1627.2 | Нет |  | Нет | [5 empty] | Нет | [5 empty] | Да | 8 | 8.6 | Металлопластик |  | Нет |  | 6 | 12 | Металл с утеплителем |  | Нет |  | Иной | Асфальт | 120 | 1 | Нет |  | Скатная | 3 | Дерево |  | Нет |  | Минеральная плита |  | Нет |  | Рулонные материалы (в 3-4 слоя) |  | 780 | Нет |  | Наружный неорганизованный | [10 empty] | Нет | [23 empty] | 100 | 1 | 1 | 16 | 547 | Закрытая | Медь | Нет |  | 542 | Нет |  | Нет | [5 empty] | Установлен(ы) | 1 |  |  | Нет | 2013 | Нет |  | Имеется |  |  | Центральное | 1 | Иной | полипропилен | 260 | Нет |  | 82 | Латунь |  | Нет |  | Установлен(ы) | 1 |  |  | Нет | 2014 | Да | 2 | Пластик |  | 200 | Нет |  | Центральное (сетевой природный газ) | 1 | 30 | Нет |  | Да | Автономная котельная - иная |  | Газ |  | 0.27 | 1 | Закрытая | Вертикальная | Смешанный | пластик-сталь | 687 | Нет |  | 245 | Латунь |  | Нет |  | Нет |  |  |  | Нет |  |  |  | Установка не требуется |  |  | Имеется |  |  | Да | 1 | Имеется | Нет | 2014 | Да | Автономная котельная - встроенно-пристроенная |  | Газ |  | 0.02 | 1 | Иной | полипропилен | 240 | Нет |  | 120 | Латунь |  | Нет |  | Установлен(ы) | 1 |  |  | Нет | 2013 | Да | 1 | Имеется | Нет
Краснодарский край, Краснодар г, им. Генерала Петрова, дом № 7 | 99998359 | Подготовлен | 03 401 000 | Краснодар | Краснодарский край, Краснодар г, им. Генерала Петрова, дом № 7 | Да | 13458 | Да | 13458 | 23:43:0124041:228 | 1000 |  |  | Нет |  | Индивидуальный | Группа II | 2013 |  |  | 38 | Нет |  |  | Нет |  |  |  | 18 | 18 | 600 | 113 | 4 | 4 | 2 | 1762 | 75 | 1440 | 52 | 935 | 52 | Да | 52 | 935 | 52 | Нет |  |  |  | Нет |  |  |  | Нет |  |  |  | Да | 23 | 505 | 23 | Да | 23 | 505 | 23 | Нет |  |  |  | Нет |  |  |  | Нет |  |  |  | 6 | 322 | УО | ООО "УК "АЛЬФА-СЕРВИС" | 1 | 24.06.2013 | Решение общего собрания собственников помещений в МКД | Да | 1 | 24.06.2013 |  |  |  | 08.08.2013 |  | не выбран | Ленточный |  | Железобетон |  | 140 | м3 |  |  | Нет |  | Да | 562 | Бетон |  | Иной | монолитный железобетон | 3 | 125 | Плоское | Железобетон |  | 600 | Нет |  | 0.45 | Железо-бетонный или стальной каркас с кирпичным (мелкоблочным) заполнением |  | Отсутствует |  | 1627.2 | Нет |  | Нет | [5 empty] | Нет | [5 empty] | Да | 8 | 8.6 | Металлопластик |  | Нет |  | 6 | 12 | Металл с утеплителем |  | Нет |  | Иной | Асфальт | 120 | 1 | Нет |  | Скатная | 3 | Дерево |  | Нет |  | Минеральная плита |  | Нет |  | Металпрофиль (металлочерепица) |  | 780 | Нет |  | Наружный неорганизованный | [10 empty] | Нет | [23 empty] | 100 | 1 | 1 | 16 | 657 | Закрытая | Медь | Нет |  | 250 | Нет |  | Нет | [5 empty] | Установлен(ы) | 1 |  |  | Нет | 2013 | Нет |  | Имеется |  |  | Центральное | 1 | Иной | полипропилен | 300 | Нет |  | 93 | Латунь |  | Нет |  | Установлен(ы) | 1 |  |  | Нет | 2013 | Да | 2 | Пластик |  | 230 | Нет |  | Центральное (сетевой природный газ) | 1 | 54 | Нет |  | Да | Автономная котельная - встроенно-пристроенная |  | Газ |  | 0.3 | 1 | Закрытая | Вертикальная | Иной | пластик-сталь | 521 | Нет |  | 287 | Латунь |  | Нет |  | Нет |  |  |  | Нет |  |  |  | Установка не требуется |  |  | Имеется |  |  | Да | 1 | Имеется | Нет | 2013 | Да | Автономная котельная - встроенно-пристроенная |  | Газ |  | 0.1 | 1 | Иной | полипропилен | 300 | Нет |  | 102 | Латунь |  | Нет |  | Установка не требуется |  |  | Имеется |  |  | Да | 1 | Имеется | Нет
Краснодарский край, Краснодар г, им. Генерала Петрова, дом № 9 | 99998360 | Подготовлен | 03 401 000 | Краснодар | Краснодарский край, Краснодар г, им. Генерала Петрова, дом № 9 | Да | 13458 | Да | 13458 | 23:43:0124041:228 | 1000 |  |  | Нет |  | Индивидуальный | Группа II | 2014 |  |  | 34 | Нет |  |  | Нет |  |  |  | 18 | 18 | 600 | 113 | 4 | 4 | 2 | 1758 | 70 | 1410 | 52 | 938 | 52 | Да | 52 | 938 | 52 | Нет |  |  |  | Нет |  |  |  | Нет |  |  |  | Да | 18 | 472 | 18 | Да | 18 | 472 | 18 | Нет |  |  |  | Нет |  |  |  | Нет |  |  |  | 6 | 348 | УО | ООО "УК "АЛЬФА-СЕРВИС" | 1 | 05.03.2014 | Решение общего собрания собственников помещений в МКД | Да | 1 | 05.03.2014 |  |  |  | 02.02.2014 |  | не выбран | Ленточный |  | Железобетон |  | 140 | м3 |  |  | Нет |  | Да | 512 | Бетон |  | Иной | монолитный железобетон | 3 | 125 | Плоское | Железобетон |  | 600 | Нет |  | 0.45 | Железо-бетонный или стальной каркас с кирпичным (мелкоблочным) заполнением |  | Отсутствует |  | 1627.2 | Нет |  | Нет | [5 empty] | Нет | [5 empty] | Да | 8 | 8.6 | Металлопластик |  | Нет |  | 6 | 12 | Металл с утеплителем |  | Нет |  | Иной | Асфальт | 120 | 1 | Нет |  | Скатная | 3 | Дерево |  | Нет |  | Минеральная плита |  | Нет |  | Металпрофиль (металлочерепица) |  | 780 | Нет |  | Наружный неорганизованный | [10 empty] | Нет | [23 empty] | 100 | 1 | 1 | 16 | 657 | Закрытая | Медь | Нет |  | 250 | Нет |  | Нет | [5 empty] | Установлен(ы) | 1 |  |  | Нет | 2014 | Нет |  | Имеется |  |  | Центральное | 1 | Иной | полипропилен | 250 | Нет |  | 85 | Латунь |  | Нет |  | Установлен(ы) | 1 |  |  | Нет | 2014 | Да | 2 | Пластик |  | 200 | Нет |  | Центральное (сетевой природный газ) | 1 | 52 | Нет |  | Да | Автономная котельная - встроенно-пристроенная |  | Газ |  | 0.3 | 1 | Закрытая | Вертикальная | Иной | Полипропилен | 560 | Нет |  | 90 | Латунь |  | Нет |  | Нет |  |  |  | Нет |  |  |  | Установка не требуется |  |  | Имеется |  |  | Да | 1 | Имеется | Нет | 2014 | Да | Автономная котельная - встроенно-пристроенная |  | Газ |  | 0.2 | 1 | Иной | полипропилен | 240 | Нет |  | 90 | Латунь |  | Нет |  | Установка не требуется |  |  | Имеется |  |  | Да | 1 | Имеется | Нет
г. Краснодар, пос. Лазурный, ул. Октябрьская, д. 11 | 722978166 | Подготовлен | 03 401 000 | Краснодар | г. Краснодар, пос. Лазурный, ул. Октябрьская, д. 11 | Да | 1114 | Да | 909 | 23:43:0112007:65 | 1064 |  |  | Нет |  | Типовой | Группа II | 1987 | 2013 | E | 35 | Да | 15 | 20.09.1992 | Нет |  |  |  | 8.1 | 8.1 | 423 | 89 | 2 | 2 | 2 | 663.5 | 12 | 596.3 | 12 | 596.3 | 12 | Да | 12 | 596.3 | 12 | Нет |  |  |  | Нет |  |  |  | Нет |  |  |  | Нет |  |  |  | Нет |  |  |  | Нет |  |  |  | Нет |  |  |  | Нет |  |  |  | 2 | 67.2 | УО | ООО "ГУК-Краснодар" | 1 | 14.06.2011 | Решение общего собрания собственников помещений в МКД | Да | б/н | 01.02.2013 | Нет |  |  | 11.06.1993 |  | счет регионального оператора (по решению ОМС) | Иной | сборный | Железобетон |  | 42.2 | м3 | 42.2 | м | Нет |  | Да | 400 | Иной | уплотненный грунт, бетон и доска | Бетонные (железобетонные) блоки |  | 2 | 303.8 | Плоское | Железобетон |  | 400 | Нет |  | 0.4 | Крупнопанельные однослойные |  | Отсутствует |  | 431 | Нет |  | Да | 423 | Иной | пакля и раствор | Нет |  | Да | 29 | Монтажная пена |  | Нет |  | Да | 2 | 2.5 | Металлопластик |  | Нет |  | 3 | 4 | Иной | деревянные и железные без утеплителя | Нет |  | Иной | асфальтобетон | 89 | 1 | Нет |  | Скатная | 2 | Дерево |  | Нет |  | Керамзит или шлак |  | Нет |  | Абсоцементные листы и волнистый шифер |  | 524 | Нет |  | Наружный неорганизованный |  |  |  |  | Нет |  |  |  | Нет |  | Нет |  | Нет | [5 empty] | Нет |  | Нет |  |  | Нет | [5 empty] | Нет |  | Нет |  |  | 10.8 | 1 | 1 | 5 | 75 | Закрытая | Аллюминий | Нет |  | 75 | Нет |  | Нет |  |  |  | Нет |  | Установлен(ы) | 1 |  | Имеется | Да | 2013 | Нет |  | Имеется | Нет |  | Центральное | 1 | Иной | Металл, пластик | 137 | Нет |  | 6 | Сталь |  | Нет |  | Установлен(ы) | 1 |  | Имеется | Да | 2010 | Да | 2 | Смешанный | Чугун, пластик | 89 | Нет |  | Центральное (сетевой природный газ) | 2 | 40 | Нет |  | Да | Иной | центральное |  |  | 0.055 | 1 | Закрытая | Вертикальная | Иной | сталь в изоляции | 402 | Нет |  | 24 | Чугун |  | Нет |  | Нет |  | Нет |  | Нет |  | Нет |  | Установка не требуется |  |  | Отсутствует по причине, указанной в: ч.1 ст.13 261-ФЗ (3 причины) | Нет |  | Нет |  | Отсутствует по причине, указанной в: ч.1 ст.13 261-ФЗ (3 причины) | Нет |  | Да | Внешняя котельная | Центральная |  |  | 0.011 | 1 | Черная сталь |  | 384 | Нет |  | 14 | Чугун |  | Нет |  | Установка не требуется |  |  | Отсутствует по причине, указанной в: ч.1 ст.13 261-ФЗ (3 причины) | Нет |  | Нет |  | Отсутствует по причине, указанной в: ч.1 ст.13 261-ФЗ (3 причины) | Нет
г. Краснодар, пос. Лазурный, ул. Октябрьская, д. 11, корп. Б | 722983919 | Подготовлен | 03 401 000 | Краснодар | г. Краснодар, пос. Лазурный, ул. Октябрьская, д. 11, корп. Б | Да | 1307 | Нет |  |  | 1307 |  |  | Нет |  | Типовой | Группа II | 1980 | 2013 | E | 18 | Да | 19 | 15.04.2012 | Нет |  |  |  | 6 | 6 | 287 | 71 | 2 | 2 | 1 | 422.2 | 8 | 386 | 8 | 386 | 8 | Да | 8 | 386 | 8 | Нет |  |  |  | Нет |  |  |  | Нет |  |  |  | Нет |  |  |  | Нет |  |  |  | Нет |  |  |  | Нет |  |  |  | Нет |  |  |  | 1 | 36.2 | УО | ООО "ГУК-Краснодар" | б/н | 14.02.2008 | Решение общего собрания собственников помещений в МКД | Нет |  |  | Нет |  |  | 27.11.1993 |  | счет регионального оператора (по решению ОМС) | Ленточный |  | Железобетон |  | 25 | м3 |  |  | Нет |  | Нет | [7 empty] | Плоское | Железобетон |  | 428 | Нет |  | 0.4 | Кирпич |  | Отсутствует |  | 298 | Нет |  | Нет |  |  |  | Нет |  | Да | 11 | Монтажная пена |  | Нет |  | Да | 1 | 2 | Металлопластик |  | Нет |  | 1 | 2 | Металл с утеплителем |  | Нет |  | Иной | асфальтобетон | 71 | 1 | Нет |  | Плоская (совмещенная) |  |  |  | Нет |  | Отсутствует |  | Нет |  | Рулонные материалы (в 3-4 слоя) |  | 286 | Нет |  | Наружный неорганизованный |  |  |  |  | Нет |  |  |  | Нет |  | Нет |  | Нет | [5 empty] | Нет |  | Нет |  |  | Нет | [5 empty] | Нет |  | Нет |  |  | 22.4 | 1 | 1 | 2 | 35 | Закрытая | Аллюминий | Нет |  | 35 | Нет |  | Нет |  |  |  | Нет |  | Установлен(ы) | 1 |  | Имеется | Да | 2013 | Нет |  | Имеется | Нет |  | Центральное | 1 | Иной | Металл, пластик | 118 | Нет |  | 1 | Латунь |  | Нет |  | Установка не требуется | 1 |  | Отсутствует по причине, указанной в: п.2-а Критериев (приказ № 627) | Да | 2009 | Да | 1 | Смешанный | Чугун, пластик | 39 | Нет |  | Центральное (сетевой природный газ) | 1 | 20 | Нет |  | Да | Иной | центральное |  |  | 0.062 | 1 | Закрытая | Вертикальная | Иной | сталь в изоляции | 349 | Нет |  | 2 | Чугун |  | Нет |  | Нет |  | Нет |  | Нет |  | Нет |  | Установка не требуется |  |  | Отсутствует по причине, указанной в: ч.1 ст.13 261-ФЗ (3 причины) | Нет |  | Нет |  | Отсутствует по причине, указанной в: ч.1 ст.13 261-ФЗ (3 причины) | Нет |  | Да | Внешняя котельная | Центральная |  |  | 0.005 | 1 | Черная сталь |  | 173 | Нет |  | 2 | Чугун |  | Нет |  | Установка не требуется |  |  | Отсутствует по причине, указанной в: ч.1 ст.13 261-ФЗ (3 причины) | Нет |  | Нет |  | Отсутствует по причине, указанной в: ч.1 ст.13 261-ФЗ (3 причины) | Нет
г. Краснодар, пос. Лазурный, ул. Октябрьская, д. 11/1 | 722980346 | Подготовлен | 03 401 000 | Краснодар | г. Краснодар, пос. Лазурный, ул. Октябрьская, д. 11/1 | Да | 1612 | Да | 2105 | 23:43:0112010:41 | 2105 |  |  | Нет |  | Типовой | Группа II | 1978 | 2013 | E | 31 | Да | 26 | 15.02.1993 | Нет |  |  |  | 5.8 | 5.8 | 455 | 93.2 | 2 | 2 | 2 | 651.6 | 12 | 601.6 | 12 | 601.6 | 12 | Да | 12 | 601.6 | 12 | Нет |  |  |  | Нет |  |  |  | Нет |  |  |  | Нет |  |  |  | Нет |  |  |  | Нет |  |  |  | Нет |  |  |  | Нет |  |  |  | 2 | 50 | УО | ООО "ГУК-Краснодар" | 1 | 16.12.2008 | Решение общего собрания собственников помещений в МКД | Да | б/н | 30.03.2012 | Нет |  |  | 04.01.1994 |  | счет регионального оператора (по решению ОМС) | Ленточный |  | Железобетон |  | 44.2 | м3 |  |  | Нет |  | Да | 42 | Иной | уплотненный грунт, бетон и доска | Бетонные (железобетонные) блоки |  | 2 | 84 | Плоское | Железобетон |  | 428 | Нет |  | 0.4 | Кирпич |  | Отсутствует |  | 529.56 | Нет |  | Нет |  |  |  | Нет |  | Да | 21 | Монтажная пена |  | Нет |  | Да | 2 | 3 | Металлопластик |  | Нет |  | 2 | 4 | Металл с утеплителем |  | Нет |  | Иной | асфальтобетон | 93.2 | 1 | Нет |  | Плоская (совмещенная) |  | Отсутствует |  | Нет |  | Отсутствует |  | Нет |  | Рулонные материалы (в 3-4 слоя) |  | 428 | Нет |  | Наружный организованный |  | Оцинкованная сталь |  |  | Нет |  | 2 | 11.2 | Нет |  | Нет |  | Нет | [5 empty] | Нет |  | Нет |  |  | Нет | [5 empty] | Нет |  | Нет |  |  | 10.8 | 1 | 1 | 5 | 85 | Закрытая | Аллюминий | Нет |  | 85 | Нет |  | Нет |  |  |  | Нет |  | Установлен(ы) | 1 |  | Имеется | Да | 2013 | Нет |  | Имеется | Нет |  | Центральное | 1 | Черная сталь |  | 130 | Нет |  | 9 | Сталь |  | Нет |  | Установка не требуется |  |  | Отсутствует по причине, указанной в: п.2-а Критериев (приказ № 627) | Нет |  | Да | 2 | Смешанный | Чугун, пластик | 66 | Нет |  | Центральное (сетевой природный газ) | 2 | 40 | Нет |  | Да | Иной | центральное |  |  | 0.062 | 1 | Закрытая | Вертикальная | Иной | сталь в изоляции | 448 | Нет |  | 26 | Чугун |  | Нет |  | Нет |  | Нет |  | Нет |  | Нет |  | Установка не требуется |  |  | Отсутствует по причине, указанной в: ч.1 ст.13 261-ФЗ (3 причины) | Нет |  | Нет |  | Отсутствует по причине, указанной в: ч.1 ст.13 261-ФЗ (3 причины) | Нет |  | Да | Внешняя котельная | Центральная |  |  | 0.011 | 1 | Черная сталь |  | 273 | Нет |  | 2 | Чугун |  | Нет |  | Установка не требуется |  |  | Отсутствует по причине, указанной в: ч.1 ст.13 261-ФЗ (3 причины) | Нет |  | Нет |  | Отсутствует по причине, указанной в: ч.1 ст.13 261-ФЗ (3 причины) | Нет
г. Краснодар, пос. Лазурный, ул. Октябрьская, д. 11/2 | 722982675 | Подготовлен | 03 401 000 | Краснодар | г. Краснодар, пос. Лазурный, ул. Октябрьская, д. 11/2 | Да | 1308 | Да | 965 | 23:43:0112010:23 | 1451 |  |  | Нет |  | Типовой | Группа II | 1978 | 2013 | E | 22 | Да | 26 | 12.02.1993 | Нет |  |  |  | 5.8 | 5.8 | 598 | 93.2 | 2 | 2 | 2 | 650.3 | 12 | 600.3 | 12 | 600.3 | 12 | Да | 12 | 600.3 | 12 | Нет |  |  |  | Нет |  |  |  | Нет |  |  |  | Нет |  |  |  | Нет |  |  |  | Нет |  |  |  | Нет |  |  |  | Нет |  |  |  | 2 | 50 | УО | ООО "ГУК-Краснодар" | 1 | 13.01.2009 | Решение общего собрания собственников помещений в МКД | Да | б/н | 01.07.2012 | Нет |  |  | 10.02.1994 |  | счет регионального оператора (по решению ОМС) | Ленточный |  | Железобетон |  | 44.2 | м3 |  |  | Нет |  | Нет | [7 empty] | Плоское | Железобетон |  | 428 | Нет |  | 0.4 | Кирпич |  | Отсутствует |  | 559 | Нет |  | Нет |  |  |  | Нет |  | Да | 21 | Монтажная пена |  | Нет |  | Да | 2 | 3 | Металлопластик |  | Нет |  | 2 | 4 | Металл с утеплителем |  | Нет |  | Иной | асфальтобетон | 93 | 1 | Нет |  | Плоская (совмещенная) |  | Отсутствует |  | Нет |  | Отсутствует |  | Нет |  | Рулонные материалы (в 3-4 слоя) |  | 428 | Нет |  | Наружный неорганизованный |  |  |  |  | Нет |  |  |  | Нет |  | Нет |  | Нет | [5 empty] | Нет |  | Нет |  |  | Нет | [5 empty] | Нет |  | Нет |  |  | 10.8 | 1 | 1 | 5 | 85 | Закрытая | Аллюминий | Нет |  | 85 | Нет |  | Нет |  |  |  | Нет |  | Установлен(ы) | 1 |  | Имеется | Да | 2013 | Нет |  | Имеется | Нет |  | Центральное | 1 | Иной | Металл, пластик | 130 | Нет |  | 9 | Сталь |  | Нет |  | Установка не требуется |  |  | Отсутствует по причине, указанной в: п.2-а Критериев (приказ № 627) | Нет |  | Да | 2 | Смешанный | Чугун, пластик | 66 | Нет |  | Центральное (сетевой природный газ) | 2 | 40 | Нет |  | Да | Иной | центральное |  |  | 0.042 | 1 | Закрытая | Вертикальная | Иной | сталь в изоляции | 448 | Нет |  | 4 | Чугун |  | Нет |  | Нет |  | Нет |  | Нет |  | Нет |  | Установка не требуется |  |  | Отсутствует по причине, указанной в: ч.1 ст.13 261-ФЗ (3 причины) | Нет |  | Нет |  | Отсутствует по причине, указанной в: ч.1 ст.13 261-ФЗ (3 причины) | Нет |  | Да | Внешняя котельная | Центральная |  |  | 0.009 | 1 | Черная сталь |  | 273 | Нет |  | 2 | Чугун |  | Нет |  | Установка не требуется |  |  | Отсутствует по причине, указанной в: ч.1 ст.13 261-ФЗ (3 причины) | Нет |  | Нет |  | Отсутствует по причине, указанной в: ч.1 ст.13 261-ФЗ (3 причины) | Нет
г. Краснодар, пос. Лазурный, ул. Октябрьская, д. 12 | 723077007 | Подготовлен | 03 401 000 | Краснодар | г. Краснодар, пос. Лазурный, ул. Октябрьская, д. 12 | Да | 1133 | Да | 1186 | 23:43:0112009:43 | 1434 |  |  | Нет |  | Типовой | Группа II | 1980 | 2013 | E | 17 | Да | 34.3 | 25.11.1992 | Нет |  |  |  | 6.1 | 6.1 | 592 | 53 | 2 | 2 | 2 | 282 | 4 | 247.7 | 4 | 247.7 | 4 | Да | 4 | 247.7 | 4 | Нет |  |  |  | Нет |  |  |  | Нет |  |  |  | Нет |  |  |  | Нет |  |  |  | Нет |  |  |  | Нет |  |  |  | Нет |  |  |  | 2 | 34.3 | УО | ООО "ГУК-Краснодар" | 1 | 08.01.2009 | Решение общего собрания собственников помещений в МКД | Да | б/н | 01.04.2013 | Нет |  |  | 24.12.1993 |  | счет регионального оператора (по решению ОМС) | Ленточный |  | Железобетон |  | 25.1 | м3 |  |  | Нет |  | Нет | [7 empty] | Плоское | Железобетон |  | 145 | Нет |  | 0.4 | Кирпич |  | Отсутствует |  | 273 | Нет |  | Нет |  |  |  | Нет |  | Да | 18 | Иное | пакля и раствор | Нет |  | Да | 2 | 2 | Металлопластик |  | Нет |  | 2 | 4 | Дерево |  | Нет |  | Иной | асфальтобетон | 53 | 1 | Нет |  | Плоская (совмещенная) |  | Отсутствует |  | Нет |  | Отсутствует |  | Нет |  | Рулонные материалы (в 3-4 слоя) |  | 155 | Нет |  | Наружный неорганизованный |  |  |  |  | Нет |  |  |  | Нет |  | Нет |  | Нет | [5 empty] | Нет |  | Нет |  |  | Нет | [5 empty] | Нет |  | Нет |  |  | 16 | 1 | 1 | 3 | 16 | Закрытая | Аллюминий | Нет |  | 16 | Нет |  | Нет |  |  |  | Нет |  | Установлен(ы) | 1 |  | Имеется | Да | 2013 | Нет |  | Имеется | Нет |  | Центральное | 1 | Черная сталь |  | 46 | Нет |  | 1 | Сталь |  | Нет |  | Установка не требуется |  |  | Отсутствует по причине, указанной в: п.2-а Критериев (приказ № 627) | Нет |  | Да | 2 | Смешанный | Чугун, пластик | 26 | Нет |  | Центральное (сетевой природный газ) | 2 | 20 | Нет |  | Да | Иной | центральное |  |  | 0.029 | 1 | Закрытая | Вертикальная | Иной | сталь в изоляции | 251 | Нет |  | 2 | Чугун |  | Нет |  | Нет |  | Нет |  | Нет |  | Нет |  | Установка не требуется |  |  | Отсутствует по причине, указанной в: ч.1 ст.13 261-ФЗ (3 причины) | Нет |  | Нет |  | Отсутствует по причине, указанной в: ч.1 ст.13 261-ФЗ (3 причины) | Нет |  | Да | Внешняя котельная | Центральная |  |  | 0.005 | 1 | Черная сталь |  | 88 | Нет |  | 2 | Чугун |  | Нет |  | Установка не требуется |  |  | Отсутствует по причине, указанной в: ч.1 ст.13 261-ФЗ (3 причины) | Нет |  | Нет |  | Отсутствует по причине, указанной в: ч.1 ст.13 261-ФЗ (3 причины) | Нет
г. Краснодар, пос. Лазурный, ул. Октябрьская, д. 14 | 723078351 | Подготовлен | 03 401 000 | Краснодар | г. Краснодар, пос. Лазурный, ул. Октябрьская, д. 14 | Да | 996.7 | Нет |  |  | 996.7 |  |  | Нет |  | Типовой | Группа II | 1976 | 2013 | E | 11 | Да | 18 | 20.04.1993 | Нет |  |  |  | 6.1 | 6.1 | 154.7 | 53 | 2 | 2 | 2 | 240.75 | 4 | 206.45 | 4 | 206.45 | 4 | Да | 4 | 206.45 | 4 | Нет |  |  |  | Нет |  |  |  | Нет |  |  |  | Нет |  |  |  | Нет |  |  |  | Нет |  |  |  | Нет |  |  |  | Нет |  |  |  | 2 | 34.3 | УО | ООО "ГУК-Краснодар" | 2 | 19.01.2009 | Решение общего собрания собственников помещений в МКД | Нет |  |  | Нет |  |  | 04.01.1994 |  | счет регионального оператора (по решению ОМС) | Ленточный |  | Железобетон |  | 25.1 | м3 |  |  | Нет |  | Нет | [7 empty] | Плоское | Железобетон |  | 145 | Нет |  | 0.4 | Кирпич |  | Отсутствует |  | 273 | Нет |  | Нет |  |  |  | Нет |  | Да | 18 | Иное | пакля и раствор | Нет |  | Да | 2 | 2 | Дерево - хвойных пород |  | Нет |  | 2 | 4 | Дерево |  | Нет |  | Иной | асфальтобетон | 53 | 1 | Нет |  | Плоская (совмещенная) |  | Отсутствует |  | Нет |  | Отсутствует |  | Нет |  | Рулонные материалы (в 3-4 слоя) |  | 155 | Нет |  | Наружный неорганизованный |  |  |  |  | Нет |  |  |  | Нет |  | Нет |  | Нет | [5 empty] | Нет |  | Нет |  |  | Нет | [5 empty] | Нет |  | Нет |  |  | 16 | 1 | 1 | 3 | 16 | Закрытая | Аллюминий | Нет |  | 16 | Нет |  | Нет |  |  |  | Нет |  | Установлен(ы) | 1 |  | Имеется | Да | 2013 | Нет |  | Имеется | Нет |  | Центральное | 1 | Черная сталь |  | 45 | Нет |  | 1 | Сталь |  | Нет |  | Установка не требуется |  |  | Отсутствует по причине, указанной в: п.2-а Критериев (приказ № 627) | Нет |  | Да | 2 | Смешанный | Чугун, пластик | 26 | Нет |  | Центральное (сетевой природный газ) | 2 | 20 | Нет |  | Да | Иной | центральное |  |  | 0.029 | 1 | Закрытая | Вертикальная | Иной | сталь в изоляции | 251 | Нет |  | 4 | Чугун |  | Нет |  | Нет |  | Нет |  | Нет |  | Нет |  | Установка не требуется |  |  | Отсутствует по причине, указанной в: ч.1 ст.13 261-ФЗ (3 причины) | Нет |  | Нет |  | Отсутствует по причине, указанной в: ч.1 ст.13 261-ФЗ (3 причины) | Нет |  | Да | Внешняя котельная | Центральная |  |  | 0.003 | 1 | Черная сталь |  | 88 | Нет |  | 2 | Чугун |  | Нет |  | Установка не требуется |  |  | Отсутствует по причине, указанной в: ч.1 ст.13 261-ФЗ (3 причины) | Нет |  | Нет |  | Отсутствует по причине, указанной в: ч.1 ст.13 261-ФЗ (3 причины) | Нет
г. Краснодар, пос. Лазурный, ул. Октябрьская, д. 15 | 723079066 | Подготовлен | 03 401 000 | Краснодар | г. Краснодар, пос. Лазурный, ул. Октябрьская, д. 15 | Да | 2885 | Нет |  |  | 2885 |  |  | Нет |  | Типовой | Группа II | 1986 | 2013 | E | 42 | Да | 15 | 10.09.1992 | Нет |  |  |  | 8.7 | 8.7 | 436 | 88 | 2 | 2 | 2 | 660.1 | 12 | 594 | 12 | 594 | 12 | Да | 11 | 560 | 11 | Да | 1 | 34 | 1 | Нет |  |  |  | Нет |  |  |  | Нет |  |  |  | Нет |  |  |  | Нет |  |  |  | Нет |  |  |  | Нет |  |  |  | 2 | 66.1 | УО | ООО "ГУК-Краснодар" | б/н | 12.02.2008 | Решение общего собрания собственников помещений в МКД | Нет |  |  | Нет |  |  | 11.03.1993 |  | счет регионального оператора (по решению ОМС) | Иной | сборный | Железобетон |  | 39 | м3 | 39 | м | Нет |  | Да | 389 | Иной | уплотненный грунт, бетон и доска | Бетонные (железобетонные) блоки |  | 2 | 245 | Плоское | Железобетон |  | 368 | Нет |  | 0.4 | Крупнопанельные однослойные |  | Отсутствует |  | 430 | Нет |  | Да | 420 | Иной | пакля и раствор | Нет |  | Да | 29 | Иное | пакля и раствор | Нет |  | Да | 2 | 2.5 | Дерево - хвойных пород |  | Нет |  | 4 | 10 | Иной | деревянные и железные без утеплителя | Нет |  | Иной | асфальтобетон | 88 | 1 | Нет |  | Скатная | 2 | Дерево |  | Нет |  | Керамзит или шлак |  | Нет |  | Иной | шифер | 506 | Нет |  | Наружный неорганизованный |  |  |  |  | Нет |  |  |  | Нет |  | Нет |  | Нет | [5 empty] | Нет |  | Нет |  |  | Нет | [5 empty] | Нет |  | Нет |  |  | 24 | 1 | 1 | 4 | 75 | Закрытая | Аллюминий | Нет |  | 75 | Нет |  | Нет |  |  |  | Нет |  | Установлен(ы) | 1 |  | Имеется | Да | 2013 | Нет |  | Имеется | Нет |  | Центральное | 1 | Иной | Металл, пластик | 137 | Нет |  | 9 | Чугун |  | Нет |  | Установлен(ы) | 1 |  | Имеется | Да | 2009 | Да | 2 | Смешанный | Чугун, пластик | 89 | Нет |  | Центральное (сетевой природный газ) | 2 | 40 | Нет |  | Да | Иной | центральное |  |  | 0.053 | 1 | Закрытая | Вертикальная | Иной | сталь в изоляции | 402 | Нет |  | 24 | Чугун |  | Нет |  | Нет |  | Нет |  | Нет |  | Нет |  | Установка не требуется |  |  | Отсутствует по причине, указанной в: ч.1 ст.13 261-ФЗ (3 причины) | Нет |  | Нет |  | Отсутствует по причине, указанной в: ч.1 ст.13 261-ФЗ (3 причины) | Нет |  | Да | Внешняя котельная | Центральная |  |  | 0.013 | 1 | Иной | полипропилен, сталь | 384 | Нет |  | 14 | Иной | чугун, латунь и сталь | Нет |  | Установка не требуется |  |  | Отсутствует по причине, указанной в: ч.1 ст.13 261-ФЗ (3 причины) | Нет |  | Нет |  | Отсутствует по причине, указанной в: ч.1 ст.13 261-ФЗ (3 причины) | Нет
г. Краснодар, пос. Лазурный, ул. Октябрьская, д. 15/1 | 723079655 | Подготовлен | 03 401 000 | Краснодар | г. Краснодар, пос. Лазурный, ул. Октябрьская, д. 15/1 | Да | 2082 | Да | 3252 | 23:43:0112007:75 | 3252 |  |  | Нет |  | Типовой | Группа II | 1975 | 2013 | E | 28 | Да | 15 | 10.04.1992 | Нет |  |  |  | 8.7 | 8.7 | 436 | 87.8 | 2 | 2 | 2 | 664.1 | 12 | 597 | 12 | 597 | 12 | Да | 12 | 597 | 12 | Нет |  |  |  | Нет |  |  |  | Нет |  |  |  | Нет |  |  |  | Нет |  |  |  | Нет |  |  |  | Нет |  |  |  | Нет |  |  |  | 2 | 67.1 | УО | ООО "ГУК-Краснодар" | 1 | 08.01.2009 | Решение общего собрания собственников помещений в МКД | Нет |  |  | Нет |  |  | 11.06.1993 |  | счет регионального оператора (по решению ОМС) | Иной | сборный | Железобетон |  | 39.2 | м3 | 39.2 | м | Нет |  | Да | 388 | Иной | уплотненный грунт, бетон и доска | Бетонные (железобетонные) блоки |  | 2 | 245 | Плоское | Железобетон |  | 368 | Нет |  | 0.4 | Крупнопанельные однослойные |  | Отсутствует |  | 431 | Нет |  | Да | 420 | Иной | пакля и раствор | Нет |  | Да | 29 | Иное | пакля и раствор | Нет |  | Да | 2 | 2.5 | Дерево - хвойных пород |  | Нет |  | 4 | 10 | Иной | деревянные и железные без утеплителя | Нет |  | Иной | асфальтобетон | 88 | 1 | Нет |  | Скатная | 2 | Дерево |  | Нет |  | Керамзит или шлак |  | Нет |  | Абсоцементные листы и волнистый шифер |  | 505 | Нет |  | Наружный неорганизованный |  |  |  |  | Нет |  |  |  | Нет |  | Нет |  | Нет | [5 empty] | Нет |  | Нет |  |  | Нет | [5 empty] | Нет |  | Нет |  |  | 10.8 | 1 | 1 | 5 | 75 | Закрытая | Аллюминий | Нет |  | 75 | Нет |  | Нет |  |  |  | Нет |  | Установлен(ы) | 1 |  | Имеется | Да | 2013 | Нет |  | Имеется | Нет |  | Центральное | 1 | Иной | Металл, пластик | 137 | Нет |  | 9 | Сталь |  | Нет |  | Установлен(ы) | 1 |  | Имеется | Да | 2010 | Да | 2 | Смешанный | Чугун, пластик | 89 | Нет |  | Центральное (сетевой природный газ) | 2 | 40 | Нет |  | Да | Иной | центральное |  |  | 0.053 | 1 | Закрытая | Вертикальная | Иной | сталь в изоляции | 402 | Нет |  | 24 | Чугун |  | Нет |  | Нет |  | Нет |  | Нет |  | Нет |  | Установка не требуется |  |  | Отсутствует по причине, указанной в: ч.1 ст.13 261-ФЗ (3 причины) | Нет |  | Нет |  | Отсутствует по причине, указанной в: ч.1 ст.13 261-ФЗ (3 причины) | Нет |  | Да | Внешняя котельная | Центральная |  |  | 0.007 | 1 | Иной | полипропилен, сталь | 384 | Нет |  | 14 | Иной | чугун, латунь и сталь | Нет |  | Установка не требуется |  |  | Отсутствует по причине, указанной в: ч.1 ст.13 261-ФЗ (3 причины) | Нет |  | Нет |  | Отсутствует по причине, указанной в: ч.1 ст.13 261-ФЗ (3 причины) | Нет
г. Краснодар, пос. Лазурный, ул. Октябрьская, д. 17 | 723082387 | Подготовлен | 03 401 000 | Краснодар | г. Краснодар, пос. Лазурный, ул. Октябрьская, д. 17 | Да | 1558 | Нет |  |  | 1558 |  |  | Нет |  | Типовой | Группа II | 1986 | 2013 | E | 38 | Да | 15 | 08.10.1992 | Нет |  |  |  | 8.7 | 8.7 | 432 | 79 | 2 | 2 | 2 | 670.2 | 12 | 603.4 | 12 | 603.4 | 12 | Да | 11 | 569.4 | 11 | Да | 1 | 34 | 1 | Нет |  |  |  | Нет |  |  |  | Нет |  |  |  | Нет |  |  |  | Нет |  |  |  | Нет |  |  |  | Нет |  |  |  | 2 | 66.8 | УО | ООО "ГУК-Краснодар" | 2 | 20.03.2009 | Решение общего собрания собственников помещений в МКД | Нет |  |  | Нет |  |  | 31.05.1993 |  | счет регионального оператора (по решению ОМС) | Иной | сборный | Железобетон |  | 35.3 | м3 | 35.3 | м | Нет |  | Да | 400 | Иной | уплотненный грунт, бетон и доска | Бетонные (железобетонные) блоки |  | 2 | 220 | Плоское | Железобетон |  | 400 | Нет |  | 0.4 | Крупнопанельные однослойные |  | Отсутствует |  | 431 | Нет |  | Да | 425 | Иной | пакля и раствор | Нет |  | Да | 29 | Иное | пакля и раствор | Нет |  | Да | 2 | 2.5 | Металлопластик |  | Нет |  | 4 | 10 | Иной | деревянные и железные без утеплителя | Нет |  | Иной | асфальтобетон | 79 | 1 | Нет |  | Скатная | 2 | Дерево |  | Нет |  | Керамзит или шлак |  | Нет |  | Абсоцементные листы и волнистый шифер |  | 524 | Нет |  | Наружный неорганизованный |  |  |  |  | Нет |  |  |  | Нет |  | Нет |  | Нет | [5 empty] | Нет |  | Нет |  |  | Нет | [5 empty] | Нет |  | Нет |  |  | 10.8 | 1 | 1 | 5 | 75 | Закрытая | Аллюминий | Нет |  | 75 | Нет |  | Нет |  |  |  | Нет |  | Установлен(ы) | 1 |  | Имеется | Да | 2013 | Нет |  | Имеется | Нет |  | Центральное | 1 | Иной | Металл, пластик | 137 | Нет |  | 6 | Сталь |  | Нет |  | Установлен(ы) | 1 |  | Имеется | Да | 2009 | Да | 2 | Смешанный | Чугун, пластик | 89 | Нет |  | Центральное (сетевой природный газ) | 2 | 40 | Нет |  | Да | Иной | центральное |  |  | 0.055 | 1 | Закрытая | Вертикальная | Иной | сталь в изоляции | 402 | Нет |  | 24 | Чугун |  | Нет |  | Нет |  | Нет |  | Нет |  | Нет |  | Установка не требуется |  |  | Отсутствует по причине, указанной в: ч.1 ст.13 261-ФЗ (3 причины) | Нет |  | Нет |  | Отсутствует по причине, указанной в: ч.1 ст.13 261-ФЗ (3 причины) | Нет |  | Да | Внешняя котельная | Центральная |  |  | 0.01 | 1 | Иной | полипропилен, сталь | 384 | Нет |  | 14 | Иной | чугун, латунь и сталь | Нет |  | Установка не требуется |  |  | Отсутствует по причине, указанной в: ч.1 ст.13 261-ФЗ (3 причины) | Нет |  | Нет |  | Отсутствует по причине, указанной в: ч.1 ст.13 261-ФЗ (3 причины) | Нет
г. Краснодар, пос. Лазурный, ул. Октябрьская, д. 17/1 | 723083003 | Подготовлен | 03 401 000 | Краснодар | г. Краснодар, пос. Лазурный, ул. Октябрьская, д. 17/1 | Да | 1363 | Да | 1266 | 23:43:0112050:338 | 1406 |  |  | Нет |  | Типовой | Группа II | 1983 | 2013 | E | 23 | Да | 15 | 08.10.1992 | Нет |  |  |  | 8.7 | 8.7 | 432 | 89.2 | 2 | 2 | 2 | 662.3 | 12 | 595.1 | 12 | 595.1 | 12 | Да | 11 | 543.7 | 11 | Да | 1 | 51.4 | 1 | Нет |  |  |  | Нет |  |  |  | Нет |  |  |  | Нет |  |  |  | Нет |  |  |  | Нет |  |  |  | Нет |  |  |  | 2 | 67.2 | УО | ООО "ГУК-Краснодар" | 1 | 26.12.2008 | Решение общего собрания собственников помещений в МКД | Да | б/н | 14.12.2011 | Нет |  |  | 31.05.1993 |  | счет регионального оператора (по решению ОМС) | Иной | сборный | Железобетон |  | 39.9 | м3 | 39.9 | м | Нет |  | Да | 403 | Иной | уплотненный грунт, бетон и доска | Бетонные (железобетонные) блоки |  | 2.2 | 274 | Плоское | Железобетон |  | 403 | Нет |  | 0.4 | Крупнопанельные однослойные |  | Отсутствует |  | 431 | Нет |  | Да | 425 | Иной | пакля и раствор | Нет |  | Да | 29 | Иное | пакля и раствор | Нет |  | Да | 2 | 2.5 | Металлопластик |  | Нет |  | 4 | 10 | Иной | деревянные и железные без утеплителя | Нет |  | Иной | асфальтобетон | 89.2 | 1 | Нет |  | Скатная | 2 | Дерево |  | Нет |  | Керамзит или шлак |  | Нет |  | Абсоцементные листы и волнистый шифер |  | 524 | Нет |  | Наружный неорганизованный |  |  |  |  | Нет |  |  |  | Нет |  | Нет |  | Нет | [5 empty] | Нет |  | Нет |  |  | Нет | [5 empty] | Нет |  | Нет |  |  | 10.8 | 1 | 1 | 5 | 75 | Закрытая | Аллюминий | Нет |  | 75 | Нет |  | Нет |  |  |  | Нет |  | Установлен(ы) | 1 |  | Имеется | Да | 2013 | Нет |  | Имеется | Нет |  | Центральное | 1 | Иной | Металл, пластик | 137 | Нет |  | 9 | Сталь |  | Нет |  | Установлен(ы) | 1 |  | Имеется | Да | 2010 | Да | 2 | Смешанный | Чугун, пластик | 89 | Нет |  | Центральное (сетевой природный газ) | 2 | 40 | Нет |  | Да | Иной | центральное |  |  | 0.056 | 1 | Закрытая | Вертикальная | Иной | сталь в изоляции | 402 | Нет |  | 24 | Чугун |  | Нет |  | Нет |  | Нет |  | Нет |  | Нет |  | Установка не требуется |  |  | Отсутствует по причине, указанной в: ч.1 ст.13 261-ФЗ (3 причины) | Нет |  | Нет |  | Отсутствует по причине, указанной в: ч.1 ст.13 261-ФЗ (3 причины) | Нет |  | Да | Внешняя котельная | Центральная |  |  | 0.007 | 1 | Иной | полипропилен, сталь | 384 | Нет |  | 14 | Иной | чугун, латунь и сталь | Нет |  | Установка не требуется |  |  | Отсутствует по причине, указанной в: ч.1 ст.13 261-ФЗ (3 причины) | Нет |  | Нет |  | Отсутствует по причине, указанной в: ч.1 ст.13 261-ФЗ (3 причины) | Нет
г. Краснодар, пос. Лазурный, ул. Октябрьская, д. 19 | 723083831 | Подготовлен | 03 401 000 | Краснодар | г. Краснодар, пос. Лазурный, ул. Октябрьская, д. 19 | Да | 1505 | Да | 750 | 23:43:0112050:244 | 1505 |  |  | Нет |  | Типовой | Группа II | 1983 | 2013 | E | 25 | Да | 39 | 08.10.1992 | Нет |  |  |  | 8.7 | 8.7 | 434 | 89.2 | 2 | 2 | 2 | 686.9 | 12 | 620.1 | 12 | 620.1 | 12 | Да | 12 | 620.1 | 12 | Нет |  |  |  | Нет |  |  |  | Нет |  |  |  | Нет |  |  |  | Нет |  |  |  | Нет |  |  |  | Нет |  |  |  | Нет |  |  |  | 2 | 66.8 | УО | ООО "ГУК-Краснодар" | 1 | 23.12.2008 | Решение общего собрания собственников помещений в МКД | Нет |  |  | Нет |  |  | 31.05.1993 |  | счет регионального оператора (по решению ОМС) | Иной | сборный | Железобетон |  | 40 | м3 | 40 | м | Нет |  | Да | 403 | Иной | уплотненный грунт, бетон и доска | Бетонные (железобетонные) блоки |  | 2.2 | 274 | Плоское | Железобетон |  | 403 | Нет |  | 0.4 | Крупнопанельные однослойные |  | Отсутствует |  | 431 | Нет |  | Да | 424 | Иной | пакля и раствор | Нет |  | Да | 29 | Иное | пакля и раствор | Нет |  | Да | 2 | 2.5 | Металлопластик |  | Нет |  | 4 | 10 | Иной | деревянные и железные без утеплителя | Нет |  | Иной | асфальтобетон | 89.2 | 1 | Нет |  | Скатная | 2 | Дерево |  | Нет |  | Керамзит или шлак |  | Нет |  | Абсоцементные листы и волнистый шифер |  | 524 | Нет |  | Наружный неорганизованный |  |  |  |  | Нет |  |  |  | Нет |  | Нет |  | Нет | [5 empty] | Нет |  | Нет |  |  | Нет | [5 empty] | Нет |  | Нет |  |  | 10.8 | 1 | 1 | 5 | 75 | Закрытая | Аллюминий | Нет |  | 75 | Нет |  | Нет |  |  |  | Нет |  | Установлен(ы) | 1 |  | Имеется | Да | 2013 | Нет |  | Имеется | Нет |  | Центральное | 1 | Иной | Металл, пластик | 137 | Нет |  | 9 | Сталь |  | Нет |  | Установлен(ы) | 1 |  | Имеется | Да | 2010 | Да | 2 | Смешанный | Чугун, пластик | 89 | Нет |  | Центральное (сетевой природный газ) | 2 | 40 | Нет |  | Да | Иной | центральное |  |  | 0.056 | 1 | Закрытая | Вертикальная | Иной | Сталь | 402 | Нет |  | 24 | Чугун |  | Нет |  | Нет |  | Нет |  | Нет |  | Нет |  | Установка не требуется |  |  | Отсутствует по причине, указанной в: ч.1 ст.13 261-ФЗ (3 причины) | Нет |  | Нет |  | Отсутствует по причине, указанной в: ч.1 ст.13 261-ФЗ (3 причины) | Нет |  | Да | Внешняя котельная | Центральная |  |  | 0.008 | 1 | Иной | полипропилен, сталь | 384 | Нет |  | 14 | Иной | чугун, латунь и сталь | Нет |  | Установка не требуется |  |  | Отсутствует по причине, указанной в: ч.1 ст.13 261-ФЗ (3 причины) | Нет |  | Нет |  | Отсутствует по причине, указанной в: ч.1 ст.13 261-ФЗ (3 причины) | Нет
г. Краснодар, пос. Лазурный, ул. Октябрьская, д. 21 | 723089109 | Подготовлен | 03 401 000 | Краснодар | г. Краснодар, пос. Лазурный, ул. Октябрьская, д. 21 | Да | 1039 | Да | 1467 | 23:43:0112050:343 | 1467 |  |  | Нет |  | Типовой | Группа II | 1983 | 2013 | E | 24 | Да | 15 | 20.07.1992 | Нет |  |  |  | 8.7 | 8.7 | 474 | 89.6 | 2 | 2 | 2 | 667.6 | 12 | 599.4 | 12 | 599.4 | 12 | Да | 12 | 599.4 | 12 | Нет |  |  |  | Нет |  |  |  | Нет |  |  |  | Нет |  |  |  | Нет |  |  |  | Нет |  |  |  | Нет |  |  |  | Нет |  |  |  | 2 | 68.2 | УО | ООО "ГУК-Краснодар" | 1 | 12.01.2009 | Решение общего собрания собственников помещений в МКД | Нет |  |  | Нет |  |  | 31.05.1993 |  | счет регионального оператора (по решению ОМС) | Иной | сборный | Железобетон |  | 40 | м3 | 40 | м | Нет |  | Да | 402 | Иной | уплотненный грунт, бетон и доска | Бетонные (железобетонные) блоки |  | 2.2 | 276 | Плоское | Железобетон |  | 405 | Нет |  | 0.4 | Крупнопанельные однослойные |  | Отсутствует |  | 431 | Нет |  | Да | 428 | Иной | пакля и раствор | Нет |  | Да | 29 | Иное | пакля и раствор | Нет |  | Да | 2 | 2.5 | Дерево - хвойных пород |  | Нет |  | 4 | 10 | Иной | деревянные филенчатые | Нет |  | Иной | асфальтобетон | 89.6 | 1 | Нет |  | Скатная | 2 | Дерево |  | Нет |  | Керамзит или шлак |  | Нет |  | Абсоцементные листы и волнистый шифер |  | 524 | Нет |  | Наружный неорганизованный |  |  |  |  | Нет |  |  |  | Нет |  | Нет |  | Нет | [5 empty] | Нет |  | Нет |  |  | Нет | [5 empty] | Нет |  | Нет |  |  | 10.8 | 1 | 1 | 5 | 75 | Закрытая | Аллюминий | Нет |  | 75 | Нет |  | Нет |  |  |  | Нет |  | Установлен(ы) | 1 |  | Имеется | Да | 2013 | Нет |  | Имеется | Нет |  | Центральное | 1 | Иной | Металл, пластик | 137 | Нет |  | 9 | Сталь |  | Нет |  | Установлен(ы) | 1 |  | Имеется | Да | 2011 | Да | 2 | Смешанный | Чугун, пластик | 89 | Нет |  | Центральное (сетевой природный газ) | 1 | 40 | Нет |  | Да | Иной | центральное |  |  | 0.06 | 1 | Закрытая | Вертикальная | Иной | сталь в изоляции | 402 | Нет |  | 24 | Чугун |  | Нет |  | Нет |  | Нет |  | Нет |  | Нет |  | Установка не требуется |  |  | Отсутствует по причине, указанной в: ч.1 ст.13 261-ФЗ (3 причины) | Нет |  | Нет |  | Отсутствует по причине, указанной в: ч.1 ст.13 261-ФЗ (3 причины) | Нет |  | Да | Внешняя котельная | Центральная |  |  | 0.009 | 1 | Иной | полипропилен, сталь | 348 | Нет |  | 14 | Сталь |  | Нет |  | Установка не требуется |  |  | Отсутствует по причине, указанной в: ч.1 ст.13 261-ФЗ (3 причины) | Нет |  | Нет |  | Отсутствует по причине, указанной в: ч.1 ст.13 261-ФЗ (3 причины) | Нет
г. Краснодар, пос. Лазурный, ул. Октябрьская, д. 21/1 | 723090081 | Подготовлен | 03 401 000 | Краснодар | г. Краснодар, пос. Лазурный, ул. Октябрьская, д. 21/1 | Да | 733 | Да | 1430 | 23:43:0112050:333 | 1430 |  |  | Нет |  | Типовой | Группа II | 1983 | 2013 | E | 28 | Да | 15 | 20.07.1992 | Нет |  |  |  | 8.7 | 8.7 | 437 | 89.6 | 2 | 2 | 2 | 668.8 | 12 | 601 | 12 | 601 | 12 | Да | 11 | 549.1 | 11 | Да | 1 | 51.9 | 1 | Нет |  |  |  | Нет |  |  |  | Нет |  |  |  | Нет |  |  |  | Нет |  |  |  | Нет |  |  |  | Нет |  |  |  | 2 | 67.8 | УО | ООО "ГУК-Краснодар" | 2 | 20.05.2011 | Решение общего собрания собственников помещений в МКД | Да | б/н | 01.05.2013 | Нет |  |  | 31.05.1993 |  | счет регионального оператора (по решению ОМС) | Иной | сборный | Железобетон |  | 40 | м3 | 40 | м | Нет |  | Да | 402 | Иной | уплотненный грунт, бетон и доска | Бетонные (железобетонные) блоки |  | 2.2 | 276 | Плоское | Железобетон |  | 405 | Нет |  | 0.4 | Крупнопанельные однослойные |  | Отсутствует |  | 431 | Нет |  | Да | 428 | Иной | пакля и раствор | Нет |  | Да | 29 | Иное | пакля и раствор | Нет |  | Да | 2 | 2.5 | Металлопластик |  | Нет |  | 4 | 10 | Иной | деревянные и железные без утеплителя | Нет |  | Иной | асфальтобетон | 89 | 1 | Нет |  | Скатная | 2 | Дерево |  | Нет |  | Керамзит или шлак |  | Нет |  | Абсоцементные листы и волнистый шифер |  | 524 | Нет |  | Наружный неорганизованный |  |  |  |  | Нет |  |  |  | Нет |  | Нет |  | Нет | [5 empty] | Нет |  | Нет |  |  | Нет | [5 empty] | Нет |  | Нет |  |  | 10.8 | 1 | 1 | 5 | 75 | Закрытая | Аллюминий | Нет |  | 75 | Нет |  | Нет |  |  |  | Нет |  | Установлен(ы) | 1 |  | Имеется | Да | 2013 | Нет |  | Имеется | Нет |  | Центральное | 1 | Иной | Металл, пластик | 137 | Нет |  | 9 | Сталь |  | Нет |  | Установлен(ы) | 1 |  | Имеется | Да | 2010 | Да | 2 | Смешанный | Чугун, пластик | 89 | Нет |  | Центральное (сетевой природный газ) | 2 | 40 | Нет |  | Да | Иной | центральное |  |  | 0.056 | 1 | Закрытая | Вертикальная | Иной | сталь в изоляции | 402 | Нет |  | 24 | Чугун |  | Нет |  | Нет |  | Нет |  | Нет |  | Нет |  | Установка не требуется |  |  | Отсутствует по причине, указанной в: ч.1 ст.13 261-ФЗ (3 причины) | Нет |  | Нет |  | Отсутствует по причине, указанной в: ч.1 ст.13 261-ФЗ (3 причины) | Нет |  | Да | Внешняя котельная | Центральная |  |  | 0.012 | 1 | Иной | полипропилен, сталь | 348 | Нет |  | 14 | Сталь |  | Нет |  | Установка не требуется |  |  | Отсутствует по причине, указанной в: ч.1 ст.13 261-ФЗ (3 причины) | Нет |  | Нет |  | Отсутствует по причине, указанной в: ч.1 ст.13 261-ФЗ (3 причины) | Нет
г. Краснодар, пос. Лазурный, ул. Октябрьская, д. 23 | 723091243 | Подготовлен | 03 401 000 | Краснодар | г. Краснодар, пос. Лазурный, ул. Октябрьская, д. 23 | Да | 1632 | Да | 1302 | 23:43:0112050:331 | 1302 |  |  | Нет |  | Типовой | Группа II | 1987 | 2013 | E | 26 | Да | 15 | 20.09.1992 | Нет |  |  |  | 8.7 | 8.7 | 432 | 89 | 2 | 2 | 2 | 680.53 | 12 | 613.33 | 12 | 613.33 | 12 | Да | 12 | 613.33 | 12 | Нет |  |  |  | Нет |  |  |  | Нет |  |  |  | Нет |  |  |  | Нет |  |  |  | Нет |  |  |  | Нет |  |  |  | Нет |  |  |  | 2 | 67.2 | УО | ООО "ГУК-Краснодар" | 1 | 11.03.2009 | Решение общего собрания собственников помещений в МКД | Нет |  |  | Нет |  |  | 11.06.1993 |  | счет регионального оператора (по решению ОМС) | Иной | сборный | Железобетон |  | 39.8 | м3 | 39.8 | м | Нет |  | Да | 390 | Иной | уплотненный грунт, бетон и доска | Бетонные (железобетонные) блоки |  | 2.2 | 274 | Плоское | Железобетон |  | 400 | Нет |  | 0.4 | Крупнопанельные однослойные |  | Отсутствует |  | 431 | Нет |  | Да | 426 | Иной | пакля и раствор | Нет |  | Да | 29 | Иное | пакля и раствор | Нет |  | Да | 2 | 2.5 | Металлопластик |  | Нет |  | 4 | 10 | Иной | деревянные и железные без утеплителя | Нет |  | Иной | асфальтобетон | 89 | 1 | Нет |  | Скатная | 2 | Дерево |  | Нет |  | Керамзит или шлак |  | Нет |  | Абсоцементные листы и волнистый шифер |  | 524 | Нет |  | Наружный неорганизованный |  |  |  |  | Нет |  |  |  | Нет |  | Нет |  | Нет | [5 empty] | Нет |  | Нет |  |  | Нет | [5 empty] | Нет |  | Нет |  |  | 10.8 | 1 | 1 | 5 | 75 | Закрытая | Аллюминий | Нет |  | 75 | Нет |  | Нет |  |  |  | Нет |  | Установлен(ы) | 1 |  | Имеется | Да | 2013 | Нет |  | Имеется | Нет |  | Центральное | 1 | Иной | Металл, пластик | 137 | Нет |  | 9 | Сталь |  | Нет |  | Установлен(ы) | 1 |  | Имеется | Да | 2010 | Да | 2 | Смешанный | Чугун, пластик | 89 | Нет |  | Центральное (сетевой природный газ) | 2 | 40 | Нет |  | Да | Иной | центральное |  |  | 0.055 | 1 | Закрытая | Вертикальная | Иной | сталь в изоляции | 402 | Нет |  | 24 | Чугун |  | Нет |  | Нет |  | Нет |  | Нет |  | Нет |  | Установка не требуется |  |  | Отсутствует по причине, указанной в: ч.1 ст.13 261-ФЗ (3 причины) | Нет |  | Нет |  | Отсутствует по причине, указанной в: ч.1 ст.13 261-ФЗ (3 причины) | Нет |  | Да | Внешняя котельная | Центральная |  |  | 0.009 | 1 | Иной | полипропилен, сталь | 348 | Нет |  | 14 | Сталь |  | Нет |  | Установка не требуется |  |  | Отсутствует по причине, указанной в: ч.1 ст.13 261-ФЗ (3 причины) | Нет |  | Нет |  | Отсутствует по причине, указанной в: ч.1 ст.13 261-ФЗ (3 причины) | Нет
г. Краснодар, пос. Лазурный, ул. Октябрьская, д. 25 | 723092094 | Подготовлен | 03 401 000 | Краснодар | г. Краснодар, пос. Лазурный, ул. Октябрьская, д. 25 | Да | 812 | Нет |  |  | 812 |  |  | Нет |  | Типовой | Группа II | 1987 | 2013 | E | 32 | Да | 15 | 20.07.1992 | Нет |  |  |  | 8.7 | 8.7 | 424 | 89 | 2 | 2 | 2 | 662 | 12 | 595.4 | 12 | 595.4 | 12 | Да | 12 | 595.4 | 12 | Нет |  |  |  | Нет |  |  |  | Нет |  |  |  | Нет |  |  |  | Нет |  |  |  | Нет |  |  |  | Нет |  |  |  | Нет |  |  |  | 2 | 66.6 | УО | ООО "ГУК-Краснодар" | б/н | 14.02.2008 | Решение общего собрания собственников помещений в МКД | Нет |  |  | Нет |  |  | 31.05.1993 |  | счет регионального оператора (по решению ОМС) | Иной | сборный | Железобетон |  | 39.6 | м3 | 39.6 | м | Нет |  | Да | 390 | Иной | уплотненный грунт, бетон и доска | Бетонные (железобетонные) блоки |  | 2.2 | 274 | Плоское | Железобетон |  | 400 | Нет |  | 0.4 | Крупнопанельные однослойные |  | Отсутствует |  | 431 | Нет |  | Да | 426 | Иной | пакля и раствор | Нет |  | Да | 29 | Иное | пакля и раствор | Нет |  | Да | 2 | 2.5 | Дерево - хвойных пород |  | Нет |  | 4 | 10 | Иной | деревянные и железные без утеплителя | Нет |  | Иной | асфальтобетон | 89 | 1 | Нет |  | Скатная | 2 | Дерево |  | Нет |  | Керамзит или шлак |  | Нет |  | Иной | шифер | 524 | Нет |  | Наружный неорганизованный |  |  |  |  | Нет |  |  |  | Нет |  | Нет |  | Нет | [5 empty] | Нет |  | Нет |  |  | Нет | [5 empty] | Нет |  | Нет |  |  | 24 | 1 | 1 | 4 | 75 | Закрытая | Аллюминий | Нет |  | 75 | Нет |  | Нет |  |  |  | Нет |  | Установлен(ы) | 1 |  | Имеется | Да | 2013 | Нет |  | Имеется | Нет |  | Центральное | 1 | Иной | Металл, пластик | 137 | Нет |  | 6 | Сталь |  | Нет |  | Установлен(ы) | 1 |  | Имеется | Да | 2010 | Да | 2 | Смешанный | Чугун, пластик | 89 | Нет |  | Центральное (сетевой природный газ) | 2 | 40 | Нет |  | Да | Иной | центральное |  |  | 0.055 | 1 | Закрытая | Вертикальная | Иной | сталь в изоляции | 402 | Нет |  | 24 | Чугун |  | Нет |  | Нет |  | Нет |  | Нет |  | Нет |  | Установка не требуется |  |  | Отсутствует по причине, указанной в: ч.1 ст.13 261-ФЗ (3 причины) | Нет |  | Нет |  | Отсутствует по причине, указанной в: ч.1 ст.13 261-ФЗ (3 причины) | Нет |  | Да | Внешняя котельная | Центральная |  |  | 0.01 | 1 | Иной | полипропилен, сталь | 348 | Нет |  | 14 | Сталь |  | Нет |  | Установка не требуется |  |  | Отсутствует по причине, указанной в: ч.1 ст.13 261-ФЗ (3 причины) | Нет |  | Нет |  | Отсутствует по причине, указанной в: ч.1 ст.13 261-ФЗ (3 причины) | Нет
г. Краснодар, пос. Лазурный, ул. Октябрьская, д. 27 | 723093834 | Подготовлен | 03 401 000 | Краснодар | г. Краснодар, пос. Лазурный, ул. Октябрьская, д. 27 | Да | 1058 | Да | 965 | 23:43:0112050:82 | 1070.5 |  |  | Нет |  | Типовой | Группа II | 1987 | 2013 | E | 36 | Да | 15 | 20.07.1992 | Нет |  |  |  | 8.7 | 8.7 | 434.5 | 89 | 2 | 2 | 2 | 654.97 | 11 | 588.77 | 11 | 588.77 | 11 | Да | 10 | 537.47 | 10 | Да | 1 | 51.3 | 1 | Нет |  |  |  | Нет |  |  |  | Нет |  |  |  | Нет |  |  |  | Нет |  |  |  | Нет |  |  |  | Нет |  |  |  | 2 | 66.2 | УО | ООО "ГУК-Краснодар" | 1 | 26.12.2008 | Решение общего собрания собственников помещений в МКД | Нет |  |  | Нет |  |  | 30.05.1993 |  | счет регионального оператора (по решению ОМС) | Ленточный |  | Железобетон |  | 39.8 | м3 |  |  | Нет |  | Да | 390 | Иной | уплотненный грунт, бетон и доска | Бетонные (железобетонные) блоки |  | 2.2 | 274 | Плоское | Железобетон |  | 400 | Нет |  | 0.4 | Крупнопанельные однослойные |  | Отсутствует |  | 431 | Нет |  | Да | 424 | Иной | пакля и раствор | Нет |  | Да | 29 | Иное | пакля и раствор | Нет |  | Да | 2 | 2.5 | Металлопластик |  | Нет |  | 4 | 10 | Иной | деревянные и железные без утеплителя | Нет |  | Иной | асфальтобетон | 89 | 1 | Нет |  | Скатная | 2 | Дерево |  | Нет |  | Керамзит или шлак |  | Нет |  | Абсоцементные листы и волнистый шифер |  | 524 | Нет |  | Наружный неорганизованный |  |  |  |  | Нет |  |  |  | Нет |  | Нет |  | Нет | [5 empty] | Нет |  | Нет |  |  | Нет | [5 empty] | Нет |  | Нет |  |  | 9.9 | 1 | 1 | 5 | 75 | Закрытая | Аллюминий | Нет |  | 75 | Нет |  | Нет |  |  |  | Нет |  | Установлен(ы) | 1 |  | Имеется | Да | 2013 | Нет |  | Имеется | Нет |  | Центральное | 1 | Иной | Металл, пластик | 137 | Нет |  | 9 | Сталь |  | Нет |  | Установлен(ы) | 1 |  | Имеется | Да | 2010 | Да | 2 | Смешанный | Чугун, пластик | 89 | Нет |  | Центральное (сетевой природный газ) | 2 | 40 | Нет |  | Да | Иной | центральное |  |  | 0.055 | 1 | Закрытая | Вертикальная | Иной | сталь в изоляции | 402 | Нет |  | 22 | Чугун |  | Нет |  | Нет |  | Нет |  | Нет |  | Нет |  | Установка не требуется |  |  | Отсутствует по причине, указанной в: ч.1 ст.13 261-ФЗ (3 причины) | Нет |  | Нет |  | Отсутствует по причине, указанной в: ч.1 ст.13 261-ФЗ (3 причины) | Нет |  | Да | Внешняя котельная | Центральная |  |  | 0.01 | 1 | Иной | полипропилен, сталь | 346 | Нет |  | 14 | Сталь |  | Нет |  | Установка не требуется |  |  | Отсутствует по причине, указанной в: ч.1 ст.13 261-ФЗ (3 причины) | Нет |  | Нет |  | Отсутствует по причине, указанной в: ч.1 ст.13 261-ФЗ (3 причины) | Нет
г. Краснодар, пос. Лазурный, ул. Октябрьская, д. 29 | 723096130 | Подготовлен | 03 401 000 | Краснодар | г. Краснодар, пос. Лазурный, ул. Октябрьская, д. 29 | Да | 833 | Да | 1026 | 23:43:0112050:84 | 1026 |  |  | Нет |  | Типовой | Группа II | 1987 | 2013 | E | 42 | Да | 15 | 20.07.1992 | Нет |  |  |  | 8.7 | 8.7 | 418 | 88.8 | 2 | 2 | 2 | 667.2 | 12 | 600 | 12 | 600 | 12 | Да | 11 | 537 | 11 | Да | 1 | 63 | 1 | Нет |  |  |  | Нет |  |  |  | Нет |  |  |  | Нет |  |  |  | Нет |  |  |  | Нет |  |  |  | Нет |  |  |  | 2 | 67.2 | УО | ООО "ГУК-Краснодар" | б/н | 27.12.2008 | Решение общего собрания собственников помещений в МКД | Да | б/н | 01.02.2013 | Нет |  |  | 31.05.1993 |  | счет регионального оператора (по решению ОМС) | Иной | сборный | Железобетон |  | 39.7 | м3 | 39.7 | м | Нет |  | Да | 390 | Иной | уплотненный грунт, бетон и доска | Бетонные (железобетонные) блоки |  | 2.2 | 274 | Плоское | Железобетон |  | 397 | Нет |  | 0.4 | Крупнопанельные однослойные |  | Отсутствует |  | 431 | Нет |  | Да | 426 | Иной | пакля и раствор | Нет |  | Да | 29 | Иное | пакля и раствор | Нет |  | Да | 2 | 2.5 | Металлопластик |  | Нет |  | 5 | 12 | Иной | деревянные и железные без утеплителя | Нет |  | Иной | асфальтобетон | 88 | 1 | Нет |  | Скатная | 2 | Дерево |  | Нет |  | Керамзит или шлак |  | Нет |  | Абсоцементные листы и волнистый шифер |  | 524 | Нет |  | Наружный неорганизованный |  |  |  |  | Нет |  |  |  | Нет |  | Нет |  | Нет | [5 empty] | Нет |  | Нет |  |  | Нет | [5 empty] | Нет |  | Нет |  |  | 10.8 | 1 | 1 | 5 | 75 | Закрытая | Аллюминий | Нет |  | 75 | Нет |  | Нет |  |  |  | Нет |  | Установлен(ы) | 1 |  | Имеется | Да | 2013 | Нет |  | Имеется | Нет |  | Центральное | 1 | Иной | Металл, пластик | 194 | Нет |  | 11 | Сталь |  | Нет |  | Установлен(ы) | 1 |  | Имеется | Да | 2010 | Да | 2 | Смешанный | Чугун, пластик | 98 | Нет |  | Центральное (сетевой природный газ) | 2 | 40 | Нет |  | Да | Иной | центральное |  |  | 0.055 | 1 | Закрытая | Вертикальная | Иной | сталь в изоляции | 430 | Нет |  | 26 | Чугун |  | Нет |  | Нет |  | Нет |  | Нет |  | Нет |  | Установка не требуется |  |  | Отсутствует по причине, указанной в: ч.1 ст.13 261-ФЗ (3 причины) | Нет |  | Нет |  | Отсутствует по причине, указанной в: ч.1 ст.13 261-ФЗ (3 причины) | Нет |  | Да | Внешняя котельная | Центральная |  |  | 0.013 | 1 | Иной | полипропилен, сталь | 236 | Нет |  | 14 | Чугун |  | Нет |  | Установка не требуется |  |  | Отсутствует по причине, указанной в: ч.1 ст.13 261-ФЗ (3 причины) | Нет |  | Нет |  | Отсутствует по причине, указанной в: ч.1 ст.13 261-ФЗ (3 причины) | Нет
г. Краснодар, пос. Лазурный, ул. Октябрьская, д. 3 | 723100829 | Подготовлен | 03 401 000 | Краснодар | г. Краснодар, пос. Лазурный, ул. Октябрьская, д. 3 | Да | 678 | Да | 343 | 23:43:0112010:21 | 678 |  |  | Нет |  | Типовой | Группа II | 1976 | 2013 | E | 30 | Да | 19 | 28.04.1996 | Нет |  |  |  | 6 | 6 | 286 | 71.1 | 2 | 2 | 1 | 418.2 | 8 | 381.8 | 8 | 381.8 | 8 | Да | 8 | 381.8 | 8 | Нет |  |  |  | Нет |  |  |  | Нет |  |  |  | Нет |  |  |  | Нет |  |  |  | Нет |  |  |  | Нет |  |  |  | Нет |  |  |  | 1 | 36.4 | УО | ООО "ГУК-Краснодар" | 1 | 18.05.2009 | Решение общего собрания собственников помещений в МКД | Нет |  |  | Нет |  |  | 04.01.1994 |  | счет регионального оператора (по решению ОМС) | Ленточный |  | Железобетон |  | 33.8 | м3 |  |  | Нет |  | Нет | [7 empty] | Плоское | Железобетон |  | 286 | Нет |  | 0.5 | Кирпич |  | Отсутствует |  | 397 | Нет |  | Нет |  |  |  | Нет |  | Да | 11 | Монтажная пена |  | Нет |  | Да | 1 | 1.5 | Металлопластик |  | Нет |  | 1 | 1.8 | Металл с утеплителем |  | Нет |  | Иной | асфальтобетон | 64 | 0.9 | Нет |  | Плоская (совмещенная) |  | Отсутствует |  | Нет |  | Отсутствует |  | Нет |  | Рулонные материалы (в 3-4 слоя) |  | 286 | Нет |  | Наружный неорганизованный |  |  |  |  | Нет |  |  |  | Нет |  | Нет |  | Нет | [5 empty] | Нет |  | Нет |  |  | Нет | [5 empty] | Нет |  | Нет |  |  | 32 | 1 | 1 | 3 | 30 | Закрытая | Аллюминий | Нет |  | 30 | Нет |  | Нет |  |  |  | Нет |  | Установлен(ы) | 1 |  | Имеется | Да | 2013 | Нет |  | Имеется | Нет |  | Центральное | 1 | Черная сталь |  | 93 | Нет |  | 1 | Латунь |  | Нет |  | Установка не требуется |  |  | Отсутствует по причине, указанной в: п.2-а Критериев (приказ № 627) | Нет |  | Да | 1 | Смешанный | Чугун, пластик | 51 | Нет |  | Центральное (сетевой природный газ) | 1 | 20 | Нет |  | Да | Иной | центральное |  |  | 0.042 | 1 | Закрытая | Вертикальная | Иной | сталь в изоляции | 450 | Нет |  | 4 | Чугун |  | Нет |  | Нет |  | Нет |  | Нет |  | Нет |  | Установка не требуется |  |  | Отсутствует по причине, указанной в: ч.1 ст.13 261-ФЗ (3 причины) | Нет |  | Нет |  | Отсутствует по причине, указанной в: ч.1 ст.13 261-ФЗ (3 причины) | Нет |  | Да | Внешняя котельная | Центральная |  |  | 0.008 | 1 | Черная сталь |  | 218 | Нет |  | 2 | Чугун |  | Нет |  | Установка не требуется |  |  | Отсутствует по причине, указанной в: ч.1 ст.13 261-ФЗ (3 причины) | Нет |  | Нет |  | Отсутствует по причине, указанной в: ч.1 ст.13 261-ФЗ (3 причины) | Нет
г. Краснодар, пос. Лазурный, ул. Октябрьская, д. 31 | 723124152 | Подготовлен | 03 401 000 | Краснодар | г. Краснодар, пос. Лазурный, ул. Октябрьская, д. 31 | Да | 1690 | Нет |  |  | 1690 |  |  | Нет |  | Типовой | Группа II | 1987 | 2013 | E | 51 | Да | 15 | 28.05.1993 | Нет |  |  |  | 8.7 | 8.7 | 420 | 88.8 | 2 | 2 | 2 | 690.35 | 12 | 623.15 | 12 | 623.15 | 12 | Да | 12 | 623.15 | 12 | Нет |  |  |  | Нет |  |  |  | Нет |  |  |  | Нет |  |  |  | Нет |  |  |  | Нет |  |  |  | Нет |  |  |  | Нет |  |  |  | 2 | 67.2 | УО | ООО "ГУК-Краснодар" | 1 | 23.12.2008 | Решение общего собрания собственников помещений в МКД | Нет |  |  | Нет |  |  | 20.12.1993 |  | счет регионального оператора (по решению ОМС) | Иной | сборный | Железобетон |  | 39.7 | м3 | 39.7 | м | Нет |  | Да | 390 | Иной | уплотненный грунт, бетон и доска | Бетонные (железобетонные) блоки |  | 2.2 | 274 | Плоское | Железобетон |  | 396 | Нет |  | 0.4 | Крупнопанельные однослойные |  | Отсутствует |  | 431 | Нет |  | Да | 424 | Иной | пакля и раствор | Нет |  | Да | 29 | Монтажная пена |  | Нет |  | Да | 2 | 2.5 | Металлопластик |  | Нет |  | 4 | 10 | Иной | деревянные и железные без утеплителя | Нет |  | Иной | асфальтобетон | 88 | 1 | Нет |  | Скатная | 2 | Дерево |  | Нет |  | Керамзит или шлак |  | Нет |  | Абсоцементные листы и волнистый шифер |  | 524 | Нет |  | Наружный неорганизованный |  |  |  |  | Нет |  |  |  | Нет |  | Нет |  | Нет | [5 empty] | Нет |  | Нет |  |  | Нет | [5 empty] | Нет |  | Нет |  |  | 10.8 | 1 | 1 | 5 | 75 | Закрытая | Аллюминий | Нет |  | 75 | Нет |  | Нет |  |  |  | Нет |  | Установлен(ы) | 1 |  | Имеется | Да | 2013 | Нет |  | Имеется | Нет |  | Центральное | 1 | Иной | Металл, пластик | 137 | Нет |  | 9 | Сталь |  | Нет |  | Установлен(ы) | 1 |  | Имеется | Да | 2011 | Да | 2 | Смешанный | Чугун, пластик | 89 | Нет |  | Центральное (сетевой природный газ) | 2 | 40 | Нет |  | Да | Иной | центральное |  |  | 0.055 | 1 | Закрытая | Вертикальная | Иной | сталь в изоляции | 402 | Нет |  | 24 | Чугун |  | Нет |  | Нет |  | Нет |  | Нет |  | Нет |  | Установка не требуется |  |  | Отсутствует по причине, указанной в: ч.1 ст.13 261-ФЗ (3 причины) | Нет |  | Нет |  | Отсутствует по причине, указанной в: ч.1 ст.13 261-ФЗ (3 причины) | Нет |  | Да | Внешняя котельная | Центральная |  |  | 0.069 | 1 | Иной | полипропилен, сталь | 346 | Нет |  | 14 | Сталь |  | Нет |  | Установка не требуется |  |  | Отсутствует по причине, указанной в: ч.1 ст.13 261-ФЗ (3 причины) | Нет |  | Нет |  | Отсутствует по причине, указанной в: ч.1 ст.13 261-ФЗ (3 причины) | Нет
г. Краснодар, пос. Лазурный, ул. Октябрьская, д. 33 | 78917959 | Подготовлен | 03 401 967 | п Лазурный | 350032, Краснодарский край, Краснодар г, Лазурный п, Октябрьская ул, дом № 33 | Нет |  | Нет |  | 23:43:0112050:241 | 600 |  |  | Нет |  | Индивидуальный | Группа II | 1990 |  |  | 21 | Нет |  |  | Нет |  |  |  | 6 | 6 | 240 | 76 | 2 | 2 | 2 | 650 | 15 | 600 | 15 | 600 | 15 | Да | 15 | 600 | 15 | Нет |  |  |  | Нет |  |  |  | Нет |  |  |  | Нет |  |  |  | Нет |  |  |  | Нет |  |  |  | Нет |  |  |  | Нет |  |  |  | 1 | 50 | ТСЖ | ТСЖ "Лазурное" | 1 | 01.01.2007 | Решение общего собрания собственников помещений в МКД | [6 empty] | 01.02.1993 |  | счет регионального оператора (по решению ОМС) | Ленточный |  | Железобетон |  | 42 | м3 |  |  | Нет |  | Нет | [13 empty] | 0.4 | Крупноблочные |  | Облицовка - керамическая или цементная офактуренная плитка |  | 100 | Нет |  | Нет | [5 empty] | Нет | [5 empty] | Да | 4 | 5 | Дерево - хвойных пород |  | Нет |  | 2 | 6 | Металл без утеплителя |  | Нет |  | Армированный асфальтобетон |  | 100 | 0.5 | Нет |  | Скатная | 4 | Дерево |  | Да | 2009 | Керамзит или шлак |  | Нет |  | Абсоцементные листы и волнистый шифер |  | 400 | Да | 2009 | Наружный неорганизованный | [10 empty] | Нет | [23 empty] | 30 | 1 | 1 | 4 | 50 | Закрытая | Аллюминий | Нет |  | 50 | Нет |  | Нет |  | Скрытая | Алюминий | Нет |  | Установлен(ы) | 1 |  |  | Нет | 2008 | Нет |  | Имеется |  |  | Центральное | 1 | Черная сталь |  | 62 | Нет |  | 32 | Латунь |  | Нет |  | Установлен(ы) | 1 |  |  | Нет | 2015 | Да | 2 | Смешанный | Чугун, пластик | 40 | Нет |  | Центральное (сетевой природный газ) | 1 | 42 | Нет |  | Да | Внешняя котельная |  |  |  | 0.2 | 1 | Закрытая | Горизонтальная | Черная сталь |  | 320 | Нет |  | 24 | Латунь |  | Нет |  | Нет |  |  |  | Нет |  |  |  | Установка не требуется |  |  | Имеется |  |  | Нет |  | Имеется |  |  | Да | Водогрейная колонка
г. Краснодар, пос. Лазурный, ул. Октябрьская, д. 35 | 78917956 | Подготовлен | 03 401 967 | п Лазурный | 350032, Краснодарский край, Краснодар г, Лазурный п, Октябрьская ул, дом № 35 | Нет |  | Нет |  | 23:43:0112050:240 | 600 |  |  | Нет |  | Типовой | Группа II | 1990 |  |  | 27 | Нет |  |  | Нет |  |  |  | 6 | 6 | 240 | 76 | 2 | 2 | 2 | 650 | 15 | 600 | 15 | 600 | 15 | Да | 15 | 600 | 15 | Нет |  |  |  | Нет |  |  |  | Нет |  |  |  | Нет |  |  |  | Нет |  |  |  | Нет |  |  |  | Нет |  |  |  | Нет |  |  |  | 1 | 50 | ТСЖ | ТСЖ "Лазурное" | 1 | 01.01.2007 | Решение общего собрания собственников помещений в МКД | [6 empty] | 01.02.1993 |  | счет регионального оператора (по решению ОМС) | Ленточный |  | Железобетон |  | 50 | м3 |  |  | Нет |  | Нет | [13 empty] | 0.4 | Крупноблочные |  | Облицовка - керамическая или цементная офактуренная плитка |  | 100 | Нет |  | Нет | [5 empty] | Нет | [5 empty] | Да | 4 | 5 | Дерево - хвойных пород |  | Нет |  | 2 | 6 | Металл без утеплителя |  | Нет |  | Армированный асфальтобетон |  | 100 | 0.5 | Нет |  | Скатная | 3 | Дерево |  | Да | 2009 | Керамзит или шлак |  | Нет |  | Металпрофиль (металлочерепица) |  | 450 | Да | 2009 | Наружный неорганизованный | [10 empty] | Нет | [23 empty] | 30 | 1 | 1 | 4 | 50 | Закрытая | Аллюминий | Нет |  | 50 | Нет |  | Нет |  | Скрытая | Алюминий | Нет |  | Установлен(ы) | 1 |  |  | Нет | 2001 | Нет |  | Имеется |  |  | Центральное | 1 | Черная сталь |  | 60 | Нет |  | 24 | Латунь |  | Нет |  | Установлен(ы) | 1 |  |  | Нет | 2014 | Да | 2 | Смешанный | Чугун, пластик | 40 | Нет |  | Центральное (сетевой природный газ) | 1 | 40 | Нет |  | Да | Внешняя котельная |  |  |  | 0.2 | 1 | Закрытая | Горизонтальная | Черная сталь |  | 40 | Нет |  | 20 | Латунь |  | Нет |  | Нет |  |  |  | Нет |  |  |  | Установка не требуется |  |  | Имеется |  |  | Нет |  | Имеется |  |  | Да | Водогрейная колонка
г. Краснодар, пос. Лазурный, ул. Октябрьская, д. 4 | 723124580 | Подготовлен | 03 401 000 | Краснодар | г. Краснодар, пос. Лазурный, ул. Октябрьская, д. 4 | Да | 1298.8 | Нет |  |  | 1298.8 |  |  | Нет |  | Типовой | Группа III | 1964 | 2013 | E | 18 | Да | 35 | 24.02.1994 | Нет |  |  |  | 8 | 8 | 456.8 | 76.4 | 2 | 2 | 1 | 456.8 | 8 | 415.5 | 8 | 415.5 | 8 | Да | 8 | 415.5 | 8 | Нет |  |  |  | Нет |  |  |  | Нет |  |  |  | Нет |  |  |  | Нет |  |  |  | Нет |  |  |  | Нет |  |  |  | Нет |  |  |  | 1 | 41.3 | УО | ООО "ГУК-Краснодар" | 1 | 25.12.2008 | Решение общего собрания собственников помещений в МКД | Нет |  |  | Нет |  |  | 15.06.1994 |  | счет регионального оператора (по решению ОМС) | Иной | сборный | Железобетон |  | 34.2 | м3 | 34.2 | м | Нет |  | Нет | [7 empty] | Плоское | Железобетон |  | 289 | Нет |  | 0.4 | Кирпич |  | Отсутствует |  | 408 | Нет |  | Нет |  |  |  | Нет |  | Да | 21 | Монтажная пена |  | Нет |  | Да | 2 | 4 | Металлопластик |  | Нет |  | 2 | 4 | Металл с утеплителем |  | Нет |  | Иной | асфальтобетон | 68 | 0.9 | Нет |  | Скатная | 2 | Дерево |  | Нет |  | Керамзит или шлак |  | Нет |  | Абсоцементные листы и волнистый шифер |  | 380 | Нет |  | Наружный неорганизованный |  |  |  |  | Нет |  |  |  | Нет |  | Нет |  | Нет | [5 empty] | Нет |  | Нет |  |  | Нет | [5 empty] | Нет |  | Нет |  |  | 32 | 1 | 1 | 5 | 60 | Закрытая | Аллюминий | Нет |  | 60 | Нет |  | Нет |  |  |  | Нет |  | Установлен(ы) | 1 |  | Имеется | Да | 2013 | Нет |  | Имеется | Нет |  | Центральное | 1 | Черная сталь |  | 166 | Нет |  | 1 | Латунь |  | Нет |  | Установка не требуется |  |  | Отсутствует по причине, указанной в: п.2-а Критериев (приказ № 627) | Нет |  | Да | 2 | Смешанный | Чугун, пластик | 84 | Нет |  | Центральное (сетевой природный газ) | 1 | 40 | Нет |  | Да | Иной | центральное |  |  | 0.044 | 1 | Закрытая | Вертикальная | Иной | сталь в изоляции | 450 | Нет |  | 2 | Чугун |  | Нет |  | Нет |  | Нет |  | Нет |  | Нет |  | Установка не требуется |  |  | Отсутствует по причине, указанной в: ч.1 ст.13 261-ФЗ (3 причины) | Нет |  | Нет |  | Отсутствует по причине, указанной в: ч.1 ст.13 261-ФЗ (3 причины) | Нет |  | Да | Внешняя котельная | Центральная |  |  | 0.005 | 1 | Черная сталь |  | 212 | Нет |  | 2 | Чугун |  | Нет |  | Установка не требуется |  |  | Отсутствует по причине, указанной в: ч.1 ст.13 261-ФЗ (3 причины) | Нет |  | Нет |  | Отсутствует по причине, указанной в: ч.1 ст.13 261-ФЗ (3 причины) | Нет
г. Краснодар, пос. Лазурный, ул. Октябрьская, д. 5 | 723125119 | Подготовлен | 03 401 000 | Краснодар | г. Краснодар, пос. Лазурный, ул. Октябрьская, д. 5 | Да | 905 | Нет |  |  | 905 |  |  | Нет |  | Типовой | Группа II | 1977 | 2013 | E | 35 | Да | 19 | 28.04.1993 | Нет |  |  |  | 6 | 6 | 286 | 71 | 2 | 2 | 1 | 417.8 | 8 | 383.2 | 8 | 383.2 | 8 | Да | 8 | 383.2 | 8 | Нет |  |  |  | Нет |  |  |  | Нет |  |  |  | Нет |  |  |  | Нет |  |  |  | Нет |  |  |  | Нет |  |  |  | Нет |  |  |  | 1 | 34.6 | УО | ООО "ГУК-Краснодар" | 1 | 27.01.2009 | Решение общего собрания собственников помещений в МКД | Да | б/н | 14.05.2013 | Нет |  |  | 04.01.1994 |  | счет регионального оператора (по решению ОМС) | Ленточный |  | Железобетон |  | 33.6 | м3 |  |  | Нет |  | Нет | [7 empty] | Плоское | Железобетон |  | 286 | Нет |  | 0.4 | Кирпич |  | Отсутствует |  | 397 | Нет |  | Нет |  |  |  | Нет |  | Да | 11 | Монтажная пена |  | Нет |  | Да | 1 | 1.5 | Металлопластик |  | Нет |  | 1 | 2 | Металл с утеплителем |  | Нет |  | Иной | асфальтобетон | 71 | 1 | Нет |  | Плоская (совмещенная) |  | Отсутствует |  | Нет |  | Отсутствует |  | Нет |  | Рулонные материалы (в 3-4 слоя) |  | 287 | Нет |  | Наружный организованный |  | Оцинкованная сталь |  | 23 | Нет |  | 2 | 11 | Нет |  | Нет |  | Нет | [5 empty] | Нет |  | Нет |  |  | Нет | [5 empty] | Нет |  | Нет |  |  | 32 | 1 | 1 | 3 | 30 | Закрытая | Аллюминий | Нет |  | 30 | Нет |  | Нет |  |  |  | Нет |  | Установлен(ы) | 1 |  | Имеется | Да | 2013 | Нет |  | Имеется | Нет |  | Центральное | 1 | Черная сталь |  | 93 | Нет |  | 1 | Латунь |  | Нет |  | Установка не требуется |  |  | Отсутствует по причине, указанной в: п.2-а Критериев (приказ № 627) | Нет |  | Да | 1 | Смешанный | Чугун, пластик | 51 | Нет |  | Центральное (сетевой природный газ) | 1 | 20 | Нет |  | Да | Иной | центральное |  |  | 0.042 | 1 | Закрытая | Вертикальная | Иной | сталь в изоляции | 472 | Нет |  | 4 | Чугун |  | Нет |  | Нет |  | Нет |  | Нет |  | Нет |  | Установка не требуется |  |  | Отсутствует по причине, указанной в: ч.1 ст.13 261-ФЗ (3 причины) | Нет |  | Нет |  | Отсутствует по причине, указанной в: ч.1 ст.13 261-ФЗ (3 причины) | Нет |  | Да | Внешняя котельная | Центральная |  |  | 0.012 | 1 | Черная сталь |  | 214 | Нет |  | 2 | Чугун |  | Нет |  | Установка не требуется |  |  | Отсутствует по причине, указанной в: ч.1 ст.13 261-ФЗ (3 причины) | Нет |  | Нет |  | Отсутствует по причине, указанной в: ч.1 ст.13 261-ФЗ (3 причины) | Нет
г. Краснодар, пос. Лазурный, ул. Октябрьская, д. 7 | 723127265 | Подготовлен | 03 401 000 | Краснодар | г. Краснодар, пос. Лазурный, ул. Октябрьская, д. 7 | Да | 1085 | Да | 882 | 23:43:0112010:36 | 1035 |  |  | Нет |  | Типовой | Группа II | 1977 | 2013 | E | 28 | Да | 19 | 28.04.1993 | Нет |  |  |  | 6 | 6 | 289 | 71.3 | 2 | 2 | 1 | 418.1 | 8 | 382.8 | 8 | 382.8 | 8 | Да | 8 | 382.8 | 8 | Нет |  |  |  | Нет |  |  |  | Нет |  |  |  | Нет |  |  |  | Нет |  |  |  | Нет |  |  |  | Нет |  |  |  | Нет |  |  |  | 1 | 35.3 | УО | ООО "ГУК-Краснодар" | 1 | 14.06.2011 | Решение общего собрания собственников помещений в МКД | Нет |  |  | Нет |  |  | 20.12.1993 |  | счет регионального оператора (по решению ОМС) | Ленточный |  | Железобетон |  | 33.6 | м3 |  |  | Нет |  | Нет | [7 empty] | Плоское | Железобетон |  | 289 | Нет |  | 0.4 | Кирпич |  | Отсутствует |  | 397 | Нет |  | Нет |  |  |  | Нет |  | Да | 11 | Монтажная пена |  | Нет |  | Да | 1 | 1.5 | Металлопластик |  | Нет |  | 1 | 2 | Металл с утеплителем |  | Нет |  | Иной | асфальтобетон | 71 | 1 | Нет |  | Плоская (совмещенная) |  | Отсутствует |  | Нет |  | Отсутствует |  | Нет |  | Рулонные материалы (в 3-4 слоя) |  | 289 | Нет |  | Наружный неорганизованный |  |  |  |  | Нет |  |  |  | Нет |  | Нет |  | Нет | [5 empty] | Нет |  | Нет |  |  | Нет | [5 empty] | Нет |  | Нет |  |  | 32 | 1 | 1 | 3 | 75 | Закрытая | Аллюминий | Нет |  | 75 | Нет |  | Нет |  |  |  | Нет |  | Установлен(ы) | 1 |  | Имеется | Да | 2013 | Нет |  | Имеется | Нет |  | Центральное | 1 | Черная сталь |  | 93 | Нет |  | 3 | Сталь |  | Нет |  | Установлен(ы) | 1 |  | Имеется | Да | 2009 | Да | 1 | Смешанный | Чугун, пластик | 51 | Нет |  | Центральное (сетевой природный газ) | 1 | 20 | Нет |  | Да | Иной | центральное |  |  | 0.042 | 1 | Закрытая | Вертикальная | Иной | сталь в изоляции | 472 | Нет |  | 4 | Чугун |  | Нет |  | Нет |  | Нет |  | Нет |  | Нет |  | Установка не требуется |  |  | Отсутствует по причине, указанной в: ч.1 ст.13 261-ФЗ (3 причины) | Нет |  | Нет |  | Отсутствует по причине, указанной в: ч.1 ст.13 261-ФЗ (3 причины) | Нет |  | Да | Внешняя котельная | Центральная |  |  | 0.008 | 1 | Черная сталь |  | 214 | Нет |  | 2 | Чугун |  | Нет |  | Установка не требуется |  |  | Отсутствует по причине, указанной в: ч.1 ст.13 261-ФЗ (3 причины) | Нет |  | Нет |  | Отсутствует по причине, указанной в: ч.1 ст.13 261-ФЗ (3 причины) | Нет
г. Краснодар, пос. Лазурный, ул. Октябрьская, д. 9 | 723127690 | Подготовлен | 03 401 000 | Краснодар | г. Краснодар, пос. Лазурный, ул. Октябрьская, д. 9 | Да | 1229 | Да | 577 | 23:43:0112010:22 | 1229 |  |  | Нет |  | Типовой | Группа II | 1977 | 2013 | E | 16 | Да | 19 | 28.04.1993 | Нет |  |  |  | 6 | 6 | 287 | 71.1 | 2 | 2 | 1 | 420.2 | 8 | 384 | 8 | 384 | 8 | Да | 8 | 384 | 8 | Нет |  |  |  | Нет |  |  |  | Нет |  |  |  | Нет |  |  |  | Нет |  |  |  | Нет |  |  |  | Нет |  |  |  | Нет |  |  |  | 1 | 36.2 | УО | ООО "ГУК-Краснодар" | б/н | 15.12.2008 | Решение общего собрания собственников помещений в МКД | Нет |  |  | Нет |  |  | 04.01.1994 |  | счет регионального оператора (по решению ОМС) | Ленточный |  | Железобетон |  | 33.6 | м3 |  |  | Нет |  | Нет | [7 empty] | Плоское | Железобетон |  | 287 | Нет |  | 0.4 | Кирпич |  | Отсутствует |  | 397 | Нет |  | Нет |  |  |  | Нет |  | Да | 11 | Монтажная пена |  | Нет |  | Да | 1 | 1.5 | Металлопластик |  | Нет |  | 1 | 2 | Металл с утеплителем |  | Нет |  | Иной | асфальтобетон | 71 | 1 | Нет |  | Плоская (совмещенная) |  | Отсутствует |  | Нет |  | Отсутствует |  | Нет |  | Рулонные материалы (в 3-4 слоя) |  | 287 | Нет |  | Наружный неорганизованный |  |  |  |  | Нет |  |  |  | Нет |  | Нет |  | Нет | [5 empty] | Нет |  | Нет |  |  | Нет | [5 empty] | Нет |  | Нет |  |  | 32 | 1 | 1 | 3 | 30 | Закрытая | Аллюминий | Нет |  | 30 | Нет |  | Нет |  |  |  | Нет |  | Установлен(ы) | 1 |  | Имеется | Да | 2013 | Нет |  | Имеется | Нет |  | Центральное | 1 | Иной | Металл, пластик | 93 | Нет |  | 3 | Сталь |  | Нет |  | Установлен(ы) | 1 |  | Имеется | Да | 2009 | Да | 1 | Смешанный | Чугун, пластик | 51 | Нет |  | Центральное (сетевой природный газ) | 1 | 40 | Нет |  | Да | Иной | центральное |  |  | 0.042 | 1 | Закрытая | Вертикальная | Иной | сталь в изоляции | 472 | Нет |  | 4 | Чугун |  | Нет |  | Нет |  | Нет |  | Нет |  | Нет |  | Установка не требуется |  |  | Отсутствует по причине, указанной в: ч.1 ст.13 261-ФЗ (3 причины) | Нет |  | Нет |  | Отсутствует по причине, указанной в: ч.1 ст.13 261-ФЗ (3 причины) | Нет |  | Да | Внешняя котельная | Центральная |  |  | 0.005 | 1 | Черная сталь |  | 214 | Нет |  | 2 | Чугун |  | Нет |  | Установка не требуется |  |  | Отсутствует по причине, указанной в: ч.1 ст.13 261-ФЗ (3 причины) | Нет |  | Нет |  | Отсутствует по причине, указанной в: ч.1 ст.13 261-ФЗ (3 причины) | Нет
г. Краснодар, пос. Лазурный, ул. Октябрьская, д. 9, корп. 1 | 723135341 | Подготовлен | 03 401 000 | Краснодар | г. Краснодар, пос. Лазурный, ул. Октябрьская, д. 9, корп. 1 | Да | 1397 | Да | 2531 | 23:43:0112010:42 | 2781 |  |  | Нет |  | Типовой | Группа II | 1978 | 2013 | E | 35 | Да | 26 | 10.11.1992 | Нет |  |  |  | 6 | 6 | 491 | 89.2 | 2 | 2 | 2 | 650.8 | 12 | 600.8 | 12 | 600.8 | 12 | Да | 12 | 600.8 | 12 | Нет |  |  |  | Нет |  |  |  | Нет |  |  |  | Нет |  |  |  | Нет |  |  |  | Нет |  |  |  | Нет |  |  |  | Нет |  |  |  | 2 | 50 | УО | ООО "ГУК-Краснодар" | 1 | 24.12.2008 | Решение общего собрания собственников помещений в МКД | Нет |  |  | Нет |  |  | 11.06.1993 |  | счет регионального оператора (по решению ОМС) | Ленточный |  | Железобетон |  | 42.2 | м3 |  |  | Нет |  | Да | 403 | Иной | уплотненный грунт, бетон и доска | Бетонные (железобетонные) блоки |  | 1.8 | 273.4 | Плоское | Железобетон |  | 403 | Нет |  | 0.43 | Кирпич |  | Отсутствует |  | 534 | Нет |  | Нет |  |  |  | Нет |  | Да | 21 | Монтажная пена |  | Нет |  | Да | 2 | 3 | Металлопластик |  | Нет |  | 2 | 4 | Металл с утеплителем |  | Нет |  | Иной | асфальтобетон | 89 | 1 | Нет |  | Плоская (совмещенная) |  | Отсутствует |  | Нет |  | Отсутствует |  | Нет |  | Рулонные материалы (в 3-4 слоя) |  | 403 | Нет |  | Наружный неорганизованный |  |  |  |  | Нет |  |  |  | Нет |  | Нет |  | Нет | [5 empty] | Нет |  | Нет |  |  | Нет | [5 empty] | Нет |  | Нет |  |  | 10.8 | 1 | 1 | 5 | 85 | Закрытая | Аллюминий | Нет |  | 85 | Нет |  | Нет |  |  |  | Нет |  | Установлен(ы) | 1 |  | Имеется | Да | 2013 | Нет |  | Имеется | Нет |  | Центральное | 1 | Иной | Металл, пластик | 139 | Нет |  | 15 | Сталь |  | Нет |  | Установлен(ы) | 1 |  | Имеется | Да | 2009 | Да | 2 | Смешанный | Чугун, пластик | 66 | Нет |  | Центральное (сетевой природный газ) | 1 | 40 | Нет |  | Да | Иной | центральное |  |  | 0.062 | 1 | Закрытая | Вертикальная | Иной | сталь в изоляции | 472 | Нет |  | 26 | Чугун |  | Нет |  | Нет |  | Нет |  | Нет |  | Нет |  | Установка не требуется |  |  | Отсутствует по причине, указанной в: ч.1 ст.13 261-ФЗ (3 причины) | Нет |  | Нет |  | Отсутствует по причине, указанной в: ч.1 ст.13 261-ФЗ (3 причины) | Нет |  | Да | Внешняя котельная | Центральная |  |  | 0.013 | 1 | Черная сталь |  | 285 | Нет |  | 2 | Чугун |  | Нет |  | Установка не требуется |  |  | Отсутствует по причине, указанной в: ч.1 ст.13 261-ФЗ (3 причины) | Нет |  | Нет |  | Отсутствует по причине, указанной в: ч.1 ст.13 261-ФЗ (3 причины) | Нет
г. Краснодар, хут. Ленина, пер. Буковый, д. 12 | 728809594 | Подготовлен | 03 401 973 | х Ленина | 350037, Краснодарский край, Краснодар г, Ленина х, Буковый пер, дом № 12 | Нет |  | Нет |  |  | 435 |  |  | Нет |  | Типовой | Группа II | 2009 |  |  | 41 | Нет |  |  | Нет |  |  |  | 14 | 14 | 382.6 | 88.2 | 5 | 5 | 2 | 1628.24 | 30 | 1464.01 | 30 | 1464.01 | 30 | Да | 30 | 1464.01 | 30 | Нет |  |  |  | Нет |  |  |  | Нет |  |  |  | Нет |  |  |  | Нет |  |  |  | Нет |  |  |  | Нет |  |  |  | Нет |  |  |  | 1 | 164.23 | УО | Репино2 ООО | б/н | 24.04.2009 | Решение общего собрания собственников помещений в МКД | Нет | [5 empty] | 30.04.2009 |  | специальный счет, владельцем которого является региональный оператор | Ленточный | железобетонные блоки, ж\бетон | Железобетон |  | 44.1 | м3 |  |  | Нет |  | Да | 340 | Гравий (щебень) |  | Иной | ж/б панели | 1 | 1428 | Плоское | Железобетон |  | 2160 | Нет |  | 0.3 | Железо-бетонные панели |  | Иная |  | 1186.8 | Нет |  | Да | 1056 | Отвердевающая мастика |  | Нет |  | Нет | [5 empty] | Да | 16 | 24 | Металлопластик |  | Нет |  | 8 | 24 | Смешанный | деревянные и железные без утеплителя | Нет |  | Армированный асфальтобетон |  | 144 | 1 | Нет |  | Скатная | 1.6 | Дерево |  | Нет |  | Минеральная вата |  | Нет |  | Иной | профнастил | 470 | Нет |  | Внутренний |  | Оцинкованная сталь |  |  | Нет |  | 6 | 90 | Нет |  | Нет | [23 empty] | 60 | 1 | 1 | 10 | 4630 | Закрытая | Медь | Нет |  | 625 | Нет |  | Да | 510 | Скрытая | Медь | Нет |  | Установлен(ы) | 2 |  |  | Нет | 2009 | Да | 1 |  | Нет | 2009 | Центральное | 1 | Иной | Металл, пластик | 503 | Нет |  | 42 | Латунь |  | Нет |  | Установлен(ы) | 1 |  |  | Нет | 2009 | Да | 2 | Смешанный | Чугун, пластик | 406 | Нет |  | Центральное (сетевой природный газ) | 6 | 96 | Нет |  | Да | Иной | центральное |  |  | 1.34 | 1 | Закрытая | Горизонтальная | Металлополимер |  | 1520 | Нет |  | 108 | Латунь |  | Нет |  | Нет |  |  |  | Нет |  |  |  | Установлен(ы) | 1 |  |  | Нет | 2009 | Нет |  | Отсутствует по причине, указанной в: ч.1 ст.13 261-ФЗ (3 причины) |  |  | Да | Внешняя котельная |  |  |  | 1.34 | 1 | Смешанный | Металлопластик | 560 | Нет |  | 114 | Латунь |  | Нет |  | Установлен(ы) | 1 |  |  | Нет | 2009 | Нет
г. Краснодар, хут. Ленина, пер. Буковый, д. 14 | 728809956 | Подготовлен | 03 401 973 | х Ленина | 350037, Краснодарский край, Краснодар г, Ленина х, Буковый пер, дом № 14 | Нет |  | Нет |  |  | 435 |  |  | Нет |  | Типовой | Группа II | 2009 |  |  | 46 | Нет |  |  | Нет |  |  |  | 14 | 14 | 382.5 | 88.2 | 5 | 5 | 2 | 1627 | 30 | 1462.92 | 30 | 1462.92 | 30 | Да | 30 | 1462.92 | 30 | Нет |  |  |  | Нет |  |  |  | Нет |  |  |  | Нет |  |  |  | Нет |  |  |  | Нет |  |  |  | Нет |  |  |  | Нет |  |  |  | 1 | 164.08 | УО | Репино 2 ООО | б/н | 24.04.2009 | Решение общего собрания собственников помещений в МКД | Нет | [5 empty] | 30.04.2009 |  | специальный счет, владельцем которого является региональный оператор | Ленточный | железобетонные блоки, ж\бетон | Железобетон |  | 44.1 | м3 |  |  | Нет |  | Да | 340 | Гравий (щебень) |  | Иной | ж/б панели | 1 | 1428 | Плоское | Железобетон |  | 2160 | Нет |  | 0.3 | Железо-бетонные панели |  | Иная |  | 1210.8 | Нет |  | Да | 630 | Иной | пакля и раствор | Нет |  | Нет | [5 empty] | Да | 8 | 12 | Металлопластик |  | Нет |  | 4 | 12 | Иной | деревянные и железные без утеплителя | Нет |  | Иной | асфальтобетон | 88.2 | 1 | Нет |  | Скатная | 1.6 | Дерево |  | Нет |  | Минеральная вата |  | Нет |  | Иной | профнастил | 470 | Нет |  | Внутренний |  | Иной | металл с полимерным покрытием |  | Нет |  | 6 | 90 | Нет |  | Нет | [23 empty] | 60 | 1 | 1 | 10 | 4630 | Закрытая | Медь | Нет |  | 625 | Нет |  | Да | 420 | Скрытая | Медь | Нет |  | Установлен(ы) | 2 |  |  | Нет | 2009 | Да | 1 |  | Нет | 2009 | Центральное | 1 | Иной | Металл, пластик | 503 | Нет |  | 42 | Латунь |  | Нет |  | Установлен(ы) | 1 |  |  | Нет | 2009 | Да | 2 | Смешанный | Чугун, пластик | 406 | Нет |  | Центральное (сетевой природный газ) | 6 | 96 | Нет |  | Да | Иной | центральное |  |  | 1.34 | 1 | Закрытая | Горизонтальная | Металлополимер |  | 1520 | Нет |  | 108 | Латунь |  | Нет |  | Нет |  |  |  | Нет |  |  |  | Установлен(ы) | 1 |  |  | Нет | 2009 | Нет |  | Отсутствует по причине, указанной в: ч.1 ст.13 261-ФЗ (3 причины) |  |  | Да | Внешняя котельная |  |  |  | 1.34 | 1 | Иной | Металлопластик | 560 | Нет |  | 114 | Латунь |  | Нет |  | Установлен(ы) | 1 |  |  | Нет | 2009 | Нет
г. Краснодар, хут. Ленина, пер. Буковый, д. 16 | 728810953 | Подготовлен | 03 401 973 | х Ленина | 350037, Краснодарский край, Краснодар г, Ленина х, Буковый пер, дом № 16 | Нет |  | Нет |  |  | 649 |  |  | Нет |  | Типовой | Группа II | 2009 |  |  | 37 | Нет |  |  | Нет |  |  |  | 14 | 14 | 564.4 | 119.5 | 5 | 5 | 3 | 2421.6 | 40 | 2177.5 | 40 | 2177.5 | 40 | Да | 40 | 2177.5 | 40 | Нет |  |  |  | Нет |  |  |  | Нет |  |  |  | Нет |  |  |  | Нет |  |  |  | Нет |  |  |  | Нет |  |  |  | Нет |  |  |  | 1 | 244.1 | УО | Репино2 ООО | б/н | 01.07.2010 | Решение общего собрания собственников помещений в МКД | Нет | [5 empty] | 15.07.2010 |  | специальный счет, владельцем которого является региональный оператор | Ленточный | железобетонные блоки, ж\бетон | Железобетон |  | 59.7 | м3 |  |  | Нет |  | Да | 520 | Гравий (щебень) |  | Иной | ж/б панели | 1 | 1938 | Плоское | Железобетон |  | 3240 | Нет |  | 0.3 | Железо-бетонные панели |  | Иная |  | 1637 | Нет |  | Да | 846 | Иной | пакля и раствор | Нет |  | Нет | [5 empty] | Да | 12 | 18 | Металлопластик |  | Нет |  | 6 | 18 | Иной | деревянные и железные без утеплителя | Нет |  | Иной | асфальтобетон | 119.5 | 1 | Нет |  | Скатная | 1.6 | Дерево |  | Нет |  | Минеральная вата |  | Нет |  | Иной | профнастил | 710 | Нет |  | Внутренний |  | Иной | металл с полимерным покрытием |  | Нет |  | 8 | 120 | Нет |  | Нет | [23 empty] | 60 | 1 | 1 | 15 | 7880 | Закрытая | Медь | Нет |  | 940 | Нет |  | Да | 470 | Скрытая | Медь | Нет |  | Установлен(ы) | 2 |  |  | Нет | 2009 | Да | 1 |  | Нет | 2009 | Центральное | 1 | Иной | Металл, пластик | 630 | Нет |  | 55 | Латунь |  | Нет |  | Установлен(ы) | 1 |  |  | Нет | 2009 | Да | 3 | Смешанный | Чугун, пластик | 549 | Нет |  | Центральное (сетевой природный газ) | 9 | 144 | Нет |  | Да | Иной | центральное |  |  | 2 | 1 | Закрытая | Горизонтальная | Металлополимер |  | 2030 | Нет |  | 148 | Латунь |  | Нет |  | Нет |  |  |  | Нет |  |  |  | Установлен(ы) | 1 |  |  | Нет | 2010 | Да | 1 | Имеется | Нет | 2009 | Да | Внешняя котельная |  |  |  | 2 | 1 | Иной | Металлопластик | 720 | Нет |  | 150 | Латунь |  | Нет |  | Установлен(ы) | 1 |  |  | Нет | 2009 | Нет
г. Краснодар, хут. Ленина, пер. Буковый, д. 18 | 728834648 | Подготовлен | 03 401 973 | х Ленина | 350037, Краснодарский край, Краснодар г, Ленина х, Буковый пер, дом № 18 | Нет |  | Нет |  |  | 649 |  |  | Нет |  | Типовой | Группа II | 2009 |  |  | 37 | Нет |  |  | Нет |  |  |  | 14 | 14 | 564.4 | 119.5 | 5 | 5 | 3 | 2427.1 | 40 | 2183 | 40 | 2183 | 40 | Да | 40 | 2183 | 40 | Нет |  |  |  | Нет |  |  |  | Нет |  |  |  | Нет |  |  |  | Нет |  |  |  | Нет |  |  |  | Нет |  |  |  | Нет |  |  |  | 1 | 244.1 | УО | Репино2 ООО | б/н | 01.07.2010 | Решение общего собрания собственников помещений в МКД | Нет | [5 empty] | 15.07.2010 |  | специальный счет, владельцем которого является региональный оператор | Ленточный | железобетонные блоки, ж\бетон | Железобетон |  | 59.7 | м3 |  |  | Нет |  | Да | 520 | Гравий (щебень) |  | Иной | ж/б панели | 1 | 1938 | Плоское | Железобетон |  | 3240 | Нет |  | 0.3 | Железо-бетонные панели |  | Иная |  | 1649 | Нет |  | Да | 846 | Иной | пакля и раствор | Нет |  | Нет | [5 empty] | Да | 12 | 18 | Металлопластик |  | Нет |  | 6 | 18 | Иной | деревянные и железные без утеплителя | Нет |  | Иной | асфальтобетон | 119.5 | 1 | Нет |  | Скатная | 1.6 | Дерево |  | Нет |  | Минеральная вата |  | Нет |  | Иной | профнастил | 710 | Нет |  | Внутренний |  | Иной | металл с полимерным покрытием |  | Нет |  | 8 | 120 | Нет |  | Нет | [23 empty] | 60 | 1 | 1 | 15 | 7880 | Закрытая | Медь | Нет |  | 940 | Нет |  | Да | 452 | Скрытая | Медь | Нет |  | Установлен(ы) | 2 |  |  | Нет | 2009 | Да | 1 |  | Нет | 2009 | Центральное | 1 | Иной | Металл, пластик | 630 | Нет |  | 55 | Латунь |  | Нет |  | Установлен(ы) | 1 |  |  | Нет | 2009 | Да | 3 | Смешанный | Чугун, пластик | 549 | Нет |  | Центральное (сетевой природный газ) | 9 | 144 | Нет |  | Да | Иной | центральное |  |  | 2 | 1 | Закрытая | Горизонтальная | Металлополимер |  | 2030 | Нет |  | 148 | Латунь |  | Нет |  | Нет |  |  |  | Нет |  |  |  | Установлен(ы) | 1 |  |  | Нет | 2009 | Нет |  | Отсутствует по причине, указанной в: ч.1 ст.13 261-ФЗ (3 причины) |  |  | Да | Внешняя котельная |  |  |  | 2 | 1 | Иной | Металлопластик | 720 | Нет |  | 150 | Латунь |  | Нет |  | Установлен(ы) | 1 |  |  | Нет | 2009 | Нет
г. Краснодар, хут. Ленина, пер. Буковый, д. 2 | 728840825 | Подготовлен | 03 401 973 | х Ленина | 350037, Краснодарский край, Краснодар г, Ленина х, Буковый пер, дом № 2 | Нет |  | Нет |  |  | 662 |  |  | Нет |  | Типовой | Группа II | 2009 |  |  | 38 | Нет |  |  | Нет |  |  |  | 14 | 14 | 578.6 | 119.5 | 5 | 5 | 3 | 2414.99 | 40 | 2178.61 | 40 | 2178.61 | 40 | Да | 40 | 2178.61 | 40 | Нет |  |  |  | Нет |  |  |  | Нет |  |  |  | Нет |  |  |  | Нет |  |  |  | Нет |  |  |  | Нет |  |  |  | Нет |  |  |  | 1 | 236.38 | УО | Репино2 ООО | б/н | 24.04.2009 | Решение общего собрания собственников помещений в МКД | Нет | [5 empty] | 30.04.2009 |  | специальный счет, владельцем которого является региональный оператор | Ленточный | железобетонные блоки, ж\бетон | Железобетон |  | 59.7 | м3 |  |  | Нет |  | Да | 520 | Гравий (щебень) |  | Смешанный | ж/б панели | 1 | 1938 | Плоское | Железобетон |  | 3240 | Нет |  | 0.3 | Железо-бетонные панели |  | Иная |  | 1637 | Нет |  | Да | 846 | Иной | пакля и раствор | Нет |  | Нет | [5 empty] | Да | 12 | 18 | Металлопластик |  | Да | 2009 | 6 | 18 | Иной | деревянные и железные без утеплителя | Нет |  | Иной | асфальтобетон | 144 | 1 | Нет |  | Скатная | 1.6 | Дерево |  | Нет |  | Минеральная плита |  | Нет |  | Иной | профнастил | 710 | Нет |  | Внутренний |  | Иной | металл с полимерным покрытием |  | Нет |  | 8 | 120 | Нет |  | Нет | [23 empty] | 60 | 1 | 1 | 15 | 7880 | Закрытая | Медь | Нет |  | 940 | Нет |  | Да | 452 | Скрытая | Медь | Нет |  | Установлен(ы) | 2 |  |  | Нет | 2009 | Да | 1 |  | Нет | 2009 | Центральное | 1 | Иной | Металл, пластик | 630 | Нет |  | 55 | Латунь |  | Нет |  | Установлен(ы) | 1 |  |  | Нет | 2009 | Да | 3 | Смешанный | Чугун, пластик | 549 | Нет |  | Центральное (сетевой природный газ) | 9 | 144 | Нет |  | Да | Иной | центральное |  |  | 2 | 1 | Закрытая | Горизонтальная | Металлополимер |  | 2030 | Нет |  | 148 | Латунь |  | Нет |  | Нет |  |  |  | Нет |  |  |  | Установлен(ы) | 1 |  |  | Нет | 2009 | Нет |  | Отсутствует по причине, указанной в: ч.1 ст.13 261-ФЗ (3 причины) |  |  | Да | Внешняя котельная |  |  |  | 2 | 1 | Иной | Металлопластик | 720 | Нет |  | 150 | Латунь |  | Нет |  | Установлен(ы) | 1 |  |  | Нет | 2009 | Нет
г. Краснодар, хут. Ленина, пер. Буковый, д. 20 | 728842840 | Подготовлен | 03 401 973 | х Ленина | 350037, Краснодарский край, Краснодар г, Ленина х, Буковый пер, дом № 20 | Нет |  | Нет |  |  | 851 |  |  | Нет |  | Типовой | Группа II | 2009 |  |  | 75 | Нет |  |  | Нет |  |  |  | 14 | 14 | 757.6 | 152 | 5 | 5 | 4 | 3284.8 | 60 | 2958.4 | 60 | 2958.4 | 60 | Да | 60 | 2958.4 | 60 | Нет |  |  |  | Нет |  |  |  | Нет |  |  |  | Нет |  |  |  | Нет |  |  |  | Нет |  |  |  | Нет |  |  |  | Нет |  |  |  | 1 | 326.4 | УО | Репино2 ООО | б/н | 01.07.2010 | Решение общего собрания собственников помещений в МКД | Нет | [5 empty] | 15.07.2010 |  | специальный счет, владельцем которого является региональный оператор | Ленточный | железобетонные блоки, ж\бетон | Железобетон |  | 76 | м3 |  |  | Нет |  | Да | 700 | Гравий (щебень) |  | Бетонные (железобетонные) блоки |  | 1 | 2448 | Плоское | Железобетон |  | 4320 | Нет |  | 0.3 | Железо-бетонные панели |  | Иная |  | 2080 | Нет |  | Да | 1056 | Иной | пакля и раствор | Нет |  | Нет | [5 empty] | Да | 16 | 24 | Металлопластик |  | Нет |  | 8 | 24 | Иной | деревянные и железные без утеплителя | Нет |  | Иной | асфальтобетон | 152 | 1 | Нет |  | Скатная | 1.7 | Дерево |  | Нет |  | Минеральная вата |  | Нет |  | Иной | профнастил | 940 | Нет |  | Внутренний |  | Иной | металл с полимерным покрытием |  | Нет |  | 10 | 150 | Нет |  | Нет | [23 empty] | 60 | 1 | 1 | 20 | 9000 | Закрытая | Медь | Нет |  | 1250 | Нет |  | Нет |  | Скрытая | Медь | Нет |  | Установлен(ы) | 2 |  |  | Нет | 2009 | Да | 1 |  | Нет | 2009 | Центральное | 1 | Смешанный | Металл, пластик | 960 | Нет |  | 78 | Латунь |  | Нет |  | Установлен(ы) | 1 |  |  | Нет | 2009 | Да | 4 | Смешанный | Чугун, пластик | 837 | Нет |  | Центральное (сетевой природный газ) | 12 | 192 | Нет |  | Да | Иной | центральное |  |  | 2.71 | 1 | Закрытая | Горизонтальная | Металлополимер |  | 2960 | Нет |  | 210 | Латунь |  | Нет |  | Нет |  |  |  | Нет |  |  |  | Установлен(ы) | 1 |  |  | Нет | 2009 | Нет |  | Отсутствует по причине, указанной в: ч.1 ст.13 261-ФЗ (3 причины) |  |  | Да | Внешняя котельная |  |  |  | 2.71 | 1 | Смешанный | Металлопластик | 1150 | Нет |  | 216 | Латунь |  | Нет |  | Установлен(ы) | 1 |  |  | Нет | 2009 | Нет
г. Краснодар, хут. Ленина, пер. Буковый, д. 22 | 728847123 | Подготовлен | 03 401 973 | х Ленина | 350037, Краснодарский край, Краснодар г, Ленина х, Буковый пер, дом № 22 | Нет |  | Нет |  |  | 851 |  |  | Нет |  | Типовой | Группа II | 2009 |  |  | 81 | Нет |  |  | Нет |  |  |  | 14 | 14 | 757.6 | 152 | 5 | 5 | 4 | 3288.1 | 60 | 2961.7 | 60 | 2961.7 | 60 | Да | 60 | 2961.7 | 60 | Нет |  |  |  | Нет |  |  |  | Нет |  |  |  | Нет |  |  |  | Нет |  |  |  | Нет |  |  |  | Нет |  |  |  | Нет |  |  |  | 1 | 326.4 | УО | Репино 2 ООО | б/н | 01.07.2010 | Решение общего собрания собственников помещений в МКД | Нет | [5 empty] | 15.07.2010 |  | специальный счет, владельцем которого является региональный оператор | Ленточный | железобетонные блоки, ж\бетон | Железобетон |  | 76 | м3 |  |  | Нет |  | Да | 700 | Гравий (щебень) |  | Смешанный | ж/б панели | 1 | 2448 | Плоское | Железобетон |  | 4320 | Нет |  | 0.3 | Железо-бетонные панели |  | Иная |  | 2080 | Нет |  | Да | 1056 | Иной | пакля и раствор | Нет |  | Нет | [5 empty] | Да | 16 | 24 | Металлопластик |  | Нет |  | 8 | 24 | Смешанный | деревянные и железные без утеплителя | Нет |  | Иной | асфальтобетон | 152 | 1 | Нет |  | Скатная | 1.7 | Дерево |  | Нет |  | Минеральная вата |  | Нет |  | Иной | профнастил | 940 | Нет |  | Внутренний |  | Иной | металл с полимерным покрытием |  | Нет |  | 10 | 150 | Нет |  | Нет | [23 empty] | 60 | 1 | 1 | 20 | 9000 | Закрытая | Медь | Нет |  | 1250 | Нет |  | Нет |  | Скрытая | Медь | Нет |  | Установлен(ы) | 2 |  |  | Нет | 2009 | Да | 1 |  | Нет | 2009 | Центральное | 1 | Металлополимер |  | 960 | Нет |  | 78 | Латунь |  | Нет |  | Установлен(ы) | 1 |  |  | Нет | 2009 | Да | 4 | Смешанный | Чугун, пластик | 837 | Нет |  | Центральное (сетевой природный газ) | 12 | 192 | Нет |  | Да | Иной | центральное |  |  | 2.71 | 1 | Закрытая | Горизонтальная | Металлополимер |  | 2960 | Нет |  | 210 | Латунь |  | Нет |  | Нет |  |  |  | Нет |  |  |  | Установлен(ы) | 1 |  |  | Нет | 2009 | Нет |  | Отсутствует по причине, указанной в: ч.1 ст.13 261-ФЗ (3 причины) |  |  | Да | Внешняя котельная |  |  |  | 2.71 | 1 | Иной | Металлопластик | 1150 | Нет |  | 216 | Латунь |  | Нет |  | Установлен(ы) | 1 |  |  | Нет | 2009 | Нет
г. Краснодар, хут. Ленина, пер. Буковый, д. 24 | 728847454 | Подготовлен | 03 401 973 | х Ленина | 350037, Краснодарский край, Краснодар г, Ленина х, Буковый пер, дом № 24 | Нет |  | Нет |  |  | 849 |  |  | Нет |  | Типовой | Группа II | 2009 |  |  | 84 | Нет |  |  | Нет |  |  |  | 14 | 14 | 757.6 | 152 | 5 | 5 | 4 | 3279.2 | 60 | 2952.4 | 60 | 2952.4 | 60 | Да | 60 | 2952.4 | 60 | Нет |  |  |  | Нет |  |  |  | Нет |  |  |  | Нет |  |  |  | Нет |  |  |  | Нет |  |  |  | Нет |  |  |  | Нет |  |  |  | 1 | 326.8 | УО | Репино 2 ООО | б/н | 01.07.2010 | Решение общего собрания собственников помещений в МКД | Нет | [5 empty] | 15.07.2010 |  | специальный счет, владельцем которого является региональный оператор | Ленточный | железобетонные блоки, ж\бетон | Железобетон |  | 76 | м3 |  |  | Нет |  | Да | 700 | Гравий (щебень) |  | Иной | ж/б панели | 1 | 2448 | Плоское | Железобетон |  | 4320 | Нет |  | 0.3 | Железо-бетонные панели |  | Иная |  | 2080 | Нет |  | Да | 1056 | Иной | пакля и раствор | Нет |  | Нет | [5 empty] | Да | 16 | 24 | Металлопластик |  | Нет |  | 8 | 24 | Смешанный | деревянные и железные без утеплителя | Нет |  | Иной | асфальтобетон | 152 | 1 | Нет |  | Скатная | 1.7 | Дерево |  | Нет |  | Минеральная вата |  | Нет |  | Иной | профнастил | 940 | Нет |  | Внутренний |  | Смешанный | металл с полимерным покрытием |  | Нет |  | 10 | 150 | Нет |  | Нет | [23 empty] | 60 | 1 | 1 | 20 | 9000 | Закрытая | Медь | Нет |  | 1250 | Нет |  | Нет |  | Скрытая | Медь | Нет |  | Установлен(ы) | 2 |  |  | Нет | 2009 | Да | 1 |  | Нет | 2009 | Центральное | 1 | Иной | Металл, пластик | 960 | Нет |  | 78 | Латунь |  | Нет |  | Установлен(ы) | 1 |  |  | Нет | 2009 | Да | 4 | Смешанный | Чугун, пластик | 837 | Нет |  | Центральное (сетевой природный газ) | 12 | 192 | Нет |  | Да | Иной | центральное |  |  | 2.7 | 1 | Закрытая | Горизонтальная | Металлополимер |  | 2960 | Нет |  | 210 | Латунь |  | Нет |  | Нет |  |  |  | Нет |  |  |  | Установлен(ы) | 1 |  |  | Нет | 2009 | Нет |  | Отсутствует по причине, указанной в: ч.1 ст.13 261-ФЗ (3 причины) |  |  | Да | Внешняя котельная |  |  |  | 2.7 | 1 | Иной | Металлопластик | 1150 | Нет |  | 216 | Латунь |  | Нет |  | Установлен(ы) | 1 |  |  | Нет | 2009 | Нет
г. Краснодар, хут. Ленина, пер. Буковый, д. 26 | 728847830 | Подготовлен | 03 401 973 | х Ленина | 350037, Краснодарский край, Краснодар г, Ленина х, Буковый пер, дом № 26 | Нет |  | Нет |  |  | 440 |  |  | Нет |  | Типовой | Группа II | 2010 |  |  | 47 | Нет |  |  | Нет |  |  |  | 14 | 14 | 383.5 | 88.2 | 5 | 5 | 2 | 1644.7 | 30 | 1481.5 | 30 | 1481.5 | 30 | Да | 30 | 1481.5 | 30 | Нет |  |  |  | Нет |  |  |  | Нет |  |  |  | Нет |  |  |  | Нет |  |  |  | Нет |  |  |  | Нет |  |  |  | Нет |  |  |  | 1 | 163.2 | УО | Репино2 ООО | б/н | 01.07.2010 | Решение общего собрания собственников помещений в МКД | Нет | [5 empty] | 15.07.2010 |  | специальный счет, владельцем которого является региональный оператор | Ленточный | железобетонные блоки, ж\бетон | Железобетон |  | 44.1 | м3 |  |  | Нет |  | Да | 340 | Гравий (щебень) |  | Иной | ж/б панели | 1 | 1428 | Плоское | Железобетон |  | 2160 | Нет |  | 0.3 | Железо-бетонные панели |  | Иная |  | 1210.8 | Нет |  | Да | 630 | Иной | пакля и раствор | Нет |  | Нет | [5 empty] | Да | 8 | 12 | Металлопластик |  | Нет |  | 4 | 12 | Иной | деревянные и железные без утеплителя | Нет |  | Иной | асфальтобетон | 144 | 1 | Нет |  | Скатная | 1.6 | Дерево |  | Нет |  | Минеральная вата |  | Нет |  | Иной | профнастил | 470 | Нет |  | Внутренний |  | Иной | металл с полимерным покрытием |  | Нет |  | 6 | 90 | Нет |  | Нет | [23 empty] | 60 | 1 | 1 | 10 | 4630 | Закрытая | Медь | Нет |  | 625 | Нет |  | Нет |  | Скрытая | Медь | Нет |  | Установлен(ы) | 2 |  |  | Нет | 2009 | Да | 1 |  | Нет | 2010 | Центральное | 1 | Иной | Металл, пластик | 503 | Нет |  | 42 | Латунь |  | Нет |  | Установлен(ы) | 1 |  |  | Нет | 2010 | Да | 2 | Смешанный | Чугун, пластик | 406 | Нет |  | Центральное (сетевой природный газ) | 6 | 96 | Нет |  | Да | Иной | центральное |  |  | 1.36 | 1 | Закрытая | Горизонтальная | Металлополимер |  | 1520 | Нет |  | 108 | Латунь |  | Нет |  | Нет |  |  |  | Нет |  |  |  | Установлен(ы) | 1 |  |  | Нет | 2010 | Нет |  | Отсутствует по причине, указанной в: ч.1 ст.13 261-ФЗ (3 причины) |  |  | Да | Внешняя котельная |  |  |  | 1.36 | 1 | Смешанный | Металлопластик | 560 | Нет |  | 114 | Латунь |  | Нет |  | Установлен(ы) | 1 |  |  | Нет | 2010 | Нет
г. Краснодар, хут. Ленина, пер. Буковый, д. 28 | 728848246 | Подготовлен | 03 401 973 | х Ленина | 350037, Краснодарский край, Краснодар г, Ленина х, Буковый пер, дом № 28 | Нет |  | Нет |  |  | 440 |  |  | Нет |  | Типовой | Группа II | 2010 |  |  | 39 | Нет |  |  | Нет |  |  |  | 14 | 14 | 383.5 | 88.2 | 5 | 5 | 2 | 1645.6 | 30 | 1482.4 | 30 | 1482.4 | 30 | Да | 30 | 1482.4 | 30 | Нет |  |  |  | Нет |  |  |  | Нет |  |  |  | Нет |  |  |  | Нет |  |  |  | Нет |  |  |  | Нет |  |  |  | Нет |  |  |  | 1 | 163.2 | УО | Репино 2 ООО | б/н | 01.07.2010 | Решение общего собрания собственников помещений в МКД | Нет | [5 empty] | 15.07.2010 |  | специальный счет, владельцем которого является региональный оператор | Ленточный | железобетонные блоки, ж\бетон | Железобетон |  | 44.1 | м3 |  |  | Нет |  | Да | 340 | Гравий (щебень) |  | Смешанный | ж/б панели | 1 | 1428 | Плоское | Железобетон |  | 2160 | Нет |  | 0.3 | Железо-бетонные панели |  | Иная |  | 1210.8 | Нет |  | Да | 630 | Иной | пакля и раствор | Нет |  | Нет | [5 empty] | Да | 8 | 12 | Металлопластик |  | Нет |  | 4 | 12 | Смешанный | деревянные и железные без утеплителя | Нет |  | Иной | асфальтобетон | 144 | 1 | Нет |  | Скатная | 1.6 | Дерево |  | Нет |  | Минеральная вата |  | Нет |  | Иной | профнастил | 470 | Нет |  | Внутренний |  | Иной | металл с полимерным покрытием |  | Нет |  | 6 | 90 | Нет |  | Нет | [23 empty] | 60 | 1 | 1 | 10 | 4630 | Закрытая | Медь | Нет |  | 625 | Нет |  | Нет |  | Скрытая | Медь | Нет |  | Установлен(ы) | 2 |  |  | Нет | 2010 | Да | 1 |  | Нет | 2010 | Центральное | 1 | Смешанный | Металл, пластик | 503 | Нет |  | 42 | Латунь |  | Нет |  | Установлен(ы) | 1 |  |  | Нет | 2010 | Да | 2 | Смешанный | Чугун, пластик | 406 | Нет |  | Центральное (сетевой природный газ) | 6 | 96 | Нет |  | Да | Иной | центральное |  |  | 1.36 | 1 | Закрытая | Горизонтальная | Металлополимер |  | 1520 | Нет |  | 108 | Латунь |  | Нет |  | Нет |  |  |  | Нет |  |  |  | Установлен(ы) | 1 |  |  | Нет | 2010 | Нет |  | Отсутствует по причине, указанной в: ч.1 ст.13 261-ФЗ (3 причины) |  |  | Да | Внешняя котельная |  |  |  | 1.36 | 1 | Смешанный | Металлопластик | 560 | Нет |  | 114 | Латунь |  | Нет |  | Установлен(ы) | 1 |  |  | Нет | 2010 | Нет
г. Краснодар, хут. Ленина, пер. Буковый, д. 30 | 728849217 | Подготовлен | 03 401 973 | х Ленина | 350037, Краснодарский край, Краснодар г, Ленина х, Буковый пер, дом № 30 | Нет |  | Нет |  |  | 440 |  |  | Нет |  | Типовой | Группа II | 2010 |  |  | 42 | Нет |  |  | Нет |  |  |  | 14 | 14 | 383.5 | 88.2 | 5 | 5 | 2 | 1640.2 | 30 | 1477 | 30 | 1477 | 30 | Да | 30 | 1477 | 30 | Нет |  |  |  | Нет |  |  |  | Нет |  |  |  | Нет |  |  |  | Нет |  |  |  | Нет |  |  |  | Нет |  |  |  | Нет |  |  |  | 1 | 163.2 | УО | Репино2 ООО | б/н | 01.07.2010 | Решение общего собрания собственников помещений в МКД | Нет | [5 empty] | 15.07.2010 |  | специальный счет, владельцем которого является региональный оператор | Ленточный | железобетонные блоки, ж\бетон | Железобетон |  | 44.1 | м3 |  |  | Нет |  | Да | 340 | Гравий (щебень) |  | Иной | ж/б панели | 1 | 1428 | Плоское | Железобетон |  | 2160 | Нет |  | 0.3 | Железо-бетонные панели |  | Иная |  | 1210.8 | Нет |  | Да | 630 | Иной | пакля и раствор | Нет |  | Нет | [5 empty] | Да | 8 | 12 | Металлопластик |  | Нет |  | 4 | 12 | Смешанный | деревянные и железные без утеплителя | Нет |  | Иной | асфальтобетон | 144 | 1 | Нет |  | Скатная | 1.6 | Дерево |  | Нет |  | Минеральная вата |  | Нет |  | Иной | профнастил | 470 | Нет |  | Внутренний |  | Иной | металл с полимерным покрытием |  | Нет |  | 6 | 90 | Нет |  | Нет | [23 empty] | 60 | 1 | 1 | 10 | 4630 | Закрытая | Медь | Нет |  | 625 | Нет |  | Нет |  | Скрытая | Медь | Нет |  | Установлен(ы) | 2 |  |  | Нет | 2010 | Да | 1 |  | Нет | 2010 | Центральное | 1 | Иной | Металл, пластик | 503 | Нет |  | 42 | Латунь |  | Нет |  | Установлен(ы) | 1 |  |  | Нет | 2010 | Да | 2 | Смешанный | Чугун, пластик | 406 | Нет |  | Центральное (сетевой природный газ) | 6 | 96 | Нет |  | Да | Иной | центральное |  |  | 1.35 | 1 | Закрытая | Горизонтальная | Металлополимер |  | 1520 | Нет |  | 108 | Латунь |  | Нет |  | Нет |  |  |  | Нет |  |  |  | Установлен(ы) | 1 |  |  | Нет | 2010 | Нет |  | Отсутствует по причине, указанной в: ч.1 ст.13 261-ФЗ (3 причины) |  |  | Да | Внешняя котельная |  |  |  | 1.35 | 1 | Иной | Металлопластик | 560 | Нет |  | 114 | Латунь |  | Нет |  | Установлен(ы) | 1 |  |  | Нет | 2010 | Нет
г. Краснодар, хут. Ленина, пер. Буковый, д. 32 | 728849667 | Подготовлен | 03 401 973 | х Ленина | 350037, Краснодарский край, Краснодар г, Ленина х, Буковый пер, дом № 32 | Нет |  | Нет |  |  | 440 |  |  | Нет |  | Типовой | Группа II | 2010 |  |  | 48 | Нет |  |  | Нет |  |  |  | 14 | 14 | 383.5 | 88.2 | 5 | 5 | 2 | 1642.5 | 30 | 1479.3 | 30 | 1479.3 | 30 | Да | 30 | 1479.3 | 30 | Нет |  |  |  | Нет |  |  |  | Нет |  |  |  | Нет |  |  |  | Нет |  |  |  | Нет |  |  |  | Нет |  |  |  | Нет |  |  |  | 1 | 163.2 | УО | Репино2 ООО | б/н | 01.07.2010 | Решение общего собрания собственников помещений в МКД | Нет | [5 empty] | 15.07.2010 |  | специальный счет, владельцем которого является региональный оператор | Ленточный | железобетонные блоки, ж\бетон | Железобетон |  | 44.1 | м3 |  |  | Нет |  | Да | 340 | Гравий (щебень) |  | Иной | ж/б панели | 1 | 1428 | Плоское | Железобетон |  | 2160 | Нет |  | 0.3 | Железо-бетонные панели |  | Иная |  | 1210.8 | Нет |  | Да | 630 | Иной | пакля и раствор | Нет |  | Нет | [5 empty] | Да | 8 | 12 | Металлопластик |  | Нет |  | 4 | 12 | Иной | деревянные и железные без утеплителя | Нет |  | Иной | асфальтобетон | 144 | 1 | Нет |  | Скатная | 1.6 | Дерево |  | Нет |  | Минеральная вата |  | Нет |  | Иной | профнастил | 470 | Нет |  | Внутренний |  | Иной | металл с полимерным покрытием |  | Нет |  | 6 | 90 | Нет |  | Нет | [23 empty] | 60 | 1 | 1 | 10 | 4630 | Закрытая | Медь | Нет |  | 625 | Нет |  | Нет |  | Скрытая | Медь | Нет |  | Установлен(ы) | 2 |  |  | Нет | 2010 | Да | 1 |  | Нет | 2010 | Центральное | 1 | Иной | Металл, пластик | 503 | Нет |  | 42 | Латунь |  | Нет |  | Установлен(ы) | 1 |  |  | Нет | 2010 | Да | 2 | Смешанный | Чугун, пластик | 406 | Нет |  | Центральное (сетевой природный газ) | 6 | 96 | Нет |  | Да | Иной | центральное |  |  | 1.36 | 1 | Закрытая | Горизонтальная | Металлополимер |  | 1520 | Нет |  | 108 | Латунь |  | Нет |  | Нет |  |  |  | Нет |  |  |  | Установлен(ы) | 1 |  |  | Нет | 2010 | Нет |  | Отсутствует по причине, указанной в: ч.1 ст.13 261-ФЗ (3 причины) |  |  | Да | Внешняя котельная |  |  |  | 1.36 | 1 | Иной | Металлопластик | 560 | Нет |  | 114 | Латунь |  | Нет |  | Установлен(ы) | 1 |  |  | Нет | 2010 | Нет
г. Краснодар, хут. Ленина, ул. им. Лукьяненко, д. 12, корп. 1 | 99995882 | Подготовлен | 03 401 000 | Краснодар | 350037, Краснодарский край, Краснодар г, Ленина х, им Лукьяненко ул, дом № 12, корпус 1 | Да | 1347 | Да | 1347 | 23:43:0432028:45 | 1397.5 |  |  | Да |  | Типовой | Группа II | 1983 |  |  | 20 | Да | 80 | 27.11.2013 | Нет |  |  |  | 6 | 6 | 1397.5 | 100 | 2 | 2 | 3 | 1547.3 | 18 | 1080 | 18 | 1080 | 20 | Да | 18 | 1080 | 20 | Нет |  |  |  | Нет |  |  |  | Нет |  |  |  | Нет |  |  |  | Нет |  |  |  | Нет |  |  |  | Нет |  |  |  | Нет |  |  |  | 5 | 467.3 | ТСЖ | Георгиевский | 1 | 10.01.2010 | Решение общего собрания собственников помещений в МКД | [6 empty] | 12.11.1996 |  | специальный счет, владельцем которого является ТСЖ | Ленточный |  | Иной | Шлакобетон | 140.2 | м3 |  |  | Нет | 2009 | Да | 550.5 | Уплотненный грунт |  | Бетонные (железобетонные) блоки |  | 6 | 720 | Плоское | Железобетон |  | 611 | Нет |  | 0.25 | Железо-бетонные панели |  | Отсутствует |  | 450 | Нет |  | Да | 140 | Иной | цементный раствор | Нет |  | Да | 54 | Иное | цементный раствр | Нет |  | Да | 3 | 7 | Дерево - хвойных пород |  | Нет |  | 6 | 12 | Смешанный | деревянные и железные без утеплителя | Нет |  | Армированный асфальтобетон |  | 132 | 2 | Нет |  | Скатная | 11 | Дерево |  | Да | 2009 | Керамзит или шлак |  | Нет |  | Металпрофиль (металлочерепица) |  | 559.4 | Да | 2009 | Наружный неорганизованный | [10 empty] | Нет | [23 empty] | 640343 | 1 | 1 | 1 | 13 | Открытая | Аллюминий | Нет |  | 65 | Нет |  | Да | 11 | Открытая | Алюминий | Нет |  | Установлен(ы) | 1 |  |  | Нет | 2009 | Да | 1 |  | Нет | 2009 | Центральное | 1 | Черная сталь |  | 172.3 | Нет |  | 38 | Сталь |  | Нет |  | Установлен(ы) | 1 |  |  | Нет | 2009 | Да | 2 | Чугун |  | 147.8 | Нет |  | Центральное (сетевой природный газ) | 3 | 11.2 | Нет |  | Нет | [37 empty] | Да | Внешняя котельная |  |  |  | 0.09 | 1 | Черная сталь |  | 258.1 | Нет |  | 42 | Сталь |  | Нет |  | Установлен(ы) | 1 |  |  | Нет | 2009 | Да | 1 | Имеется | Нет
г. Краснодар, хут. Ленина, ул. им. Лукьяненко, д. 12, корп. 2 | 99995907 | Подготовлен | 03 401 000 | Краснодар | 350037, Краснодарский край, Краснодар г, Ленина х, им Лукьяненко ул, дом № 12, корпус 2 | Да | 1487.5 | Да | 1487.5 | 23:43:0432028:47 | 1487.5 |  |  | Да |  | Типовой | Группа II | 1986 |  |  | 20 | Да | 80 | 27.11.2013 | Нет |  |  |  | 5 | 6 | 1487.5 | 100 | 2 | 2 | 3 | 1490.6 | 19 | 970 | 19 | 970 | 20 | Да | 19 | 970 | 20 | Нет |  |  |  | Нет |  |  |  | Нет |  |  |  | Нет |  |  |  | Нет |  |  |  | Нет |  |  |  | Нет |  |  |  | Нет |  |  |  | 5 | 520.6 | ТСЖ | Георгиевский | 1 | 10.01.2010 | Решение общего собрания собственников помещений в МКД | [6 empty] | 13.12.1995 |  | специальный счет, владельцем которого является ТСЖ | Ленточный |  | Иной | Шлакобетон | 139.2 | м3 |  |  | Нет |  | Да | 557 | Уплотненный грунт |  | Кирпич |  | 6 | 672 | Плоское | Железобетон |  | 559.4 | Нет |  | 0.25 | Железо-бетонные панели |  | Отсутствует |  | 450 | Нет |  | Да | 140 | Иной | цементный раствор | Нет |  | Да | 54 | Иное | цементный раствр | Нет |  | Да | 3 | 7 | Дерево - хвойных пород |  | Нет |  | 6 | 12 | Иной | деревянные и железные без утеплителя | Нет |  | Армированный асфальтобетон |  | 132 | 2 | Нет |  | Скатная | 11 | Дерево |  | Да | 2009 | Керамзит или шлак |  | Да | 2009 | Металпрофиль (металлочерепица) |  | 559.4 | Да | 2009 | Наружный неорганизованный | [10 empty] | Нет | [23 empty] | 640343 | 1 | 1 | 1 | 13 | Открытая | Аллюминий | Нет |  | 13 | Нет |  | Да | 11 | Открытая | Алюминий | Нет |  | Установлен(ы) | 16 |  |  | Нет | 2009 | Да | 1 |  | Нет | 2009 | Центральное | 1 | Черная сталь |  | 172.3 | Нет |  | 38 | Сталь |  | Нет |  | Установлен(ы) | 1 |  |  | Нет | 2009 | Да | 2 | Чугун |  | 187.4 | Нет |  | Центральное (сетевой природный газ) | 3 | 11.2 | Нет |  | Нет | [37 empty] | Да | Внешняя котельная |  |  |  | 0.09 | 1 | Черная сталь |  | 258.1 | Нет |  | 42 | Сталь |  | Нет |  | Установлен(ы) | 1 |  |  | Нет | 2009 | Да | 1 | Имеется | Нет
г. Краснодар, хут. Ленина, ул. им. Лукьяненко, д. 12, корп. 3 | 99995910 | Подготовлен | 03 401 000 | Краснодар | 350037, Краснодарский край, Краснодар г, Ленина х, им Лукьяненко ул, дом № 12, корпус 3 | Да | 955 | Да | 955 | 23:43:0432028:43 | 955 |  |  | Да |  | Типовой | Группа II | 1969 |  |  | 15 | Да | 80 | 27.11.2013 | Нет |  |  |  | 9 | 9 | 955 | 100 | 3 | 3 | 3 | 1775 | 15 | 820 | 15 | 820 | 15 | Да | 15 | 820 | 15 | Нет |  |  |  | Нет |  |  |  | Нет |  |  |  | Нет |  |  |  | Нет |  |  |  | Нет |  |  |  | Нет |  |  |  | Нет |  |  |  | 5 | 955 | ТСЖ | Георгивское | 1 | 10.01.2010 | Решение общего собрания собственников помещений в МКД | [6 empty] | 01.12.1997 |  | специальный счет, владельцем которого является ТСЖ | Ленточный |  | Иной | Шлакобетон | 212.2 | м3 |  |  | Нет |  | Да | 530 | Уплотненный грунт |  | Кирпич |  | 9 | 768.5 | Плоское | Железобетон |  | 600.6 | Нет |  | 0.25 | Железо-бетонные панели |  | Отсутствует |  | 671.8 | Нет |  | Да | 140 | Иной | цементный раствор | Нет |  | Да | 54 | Иное | цементный раствр | Нет |  | Да | 52 | 98.5 | Дерево - хвойных пород |  | Нет |  | 198 | 359.5 | Иной | деревянные и железные без утеплителя | Нет |  | Армированный асфальтобетон |  | 132 | 2 | Нет |  | Скатная | 11 | Дерево |  | Да | 2009 | Керамзит или шлак |  | Да | 2009 | Металпрофиль (металлочерепица) |  | 600.6 | Да | 2009 | Наружный неорганизованный | [10 empty] | Нет | [23 empty] | 640344 | 1 | 1 | 1 | 13 | Открытая | Аллюминий | Нет |  | 13 | Нет |  | Да | 11 | Скрытая | Алюминий | Нет |  | Установлен(ы) | 16 |  |  | Нет | 2009 | Да | 1 |  | Нет | 2009 | Центральное | 1 | Черная сталь |  | 278.4 | Нет |  | 42 | Сталь |  | Нет |  | Установлен(ы) | 1 |  |  | Нет | 2009 | Да | 2 | Чугун |  | 82.5 | Нет |  | Центральное (сетевой природный газ) | 3 | 11.2 | Нет |  | Нет | [37 empty] | Да | Внешняя котельная |  |  |  | 0.09 | 1 | Черная сталь |  | 415.8 | Нет |  | 42 | Сталь |  | Нет |  | Установлен(ы) | 1 |  |  | Нет | 2009 | Да | 1 | Имеется | Нет
г. Краснодар, хут. Ленина, ул. им. Лукьяненко, д. 12, корп. 4 | 48398381 | Подготовлен | 03 401 000 | Краснодар | г. Краснодар, хут. Ленина, ул. им. Лукьяненко, д. 12, корп. 4 | Да | 1525.3 | Да | 1036 | 23:43:0432028:46 | 1036 |  |  | Нет |  | Типовой | Группа II | 1991 | 2013 | E | 38 | Да | 22 | 23.10.1991 | Нет |  |  |  | 9 | 9 | 600.6 | 118.8 | 2 | 2 | 3 | 875.1 | 15 | 777 | 12 | 583.6 | 12 | Да | 12 | 583.6 | 12 | Нет |  |  |  | Нет |  |  |  | Нет |  |  |  | Да | 3 | 193.4 | 1 | Нет |  |  |  | Да | 3 | 193.4 | 1 | Нет |  |  |  | Нет |  |  |  | 3 | 98.1 | УО | ООО "ГУК-Краснодар" | 1 | 08.12.2008 | Решение общего собрания собственников помещений в МКД | Нет |  |  | Нет |  |  | 11.08.1992 |  | счет регионального оператора (по решению ОМС) | Ленточный |  | Железобетон |  | 114 | м3 |  |  | Нет |  | Да | 528 | Иной | уплотненный грунт, бетон и доска | Бетонные (железобетонные) блоки |  | 2.7 | 640.8 | Плоское | Железобетон |  | 528 | Нет |  | 0.54 | Кирпич |  | Штукатурка - по кирпичу - известковым раствором |  | 498 | Нет |  | Нет |  |  |  | Нет |  | Да | 32 | Иное | пакля и раствор | Нет |  | Да | 6 | 12 | Дерево - твердых пород |  | Нет |  | 3 | 6 | Металл без утеплителя |  | Нет |  | Иной | асфальтобетон | 118.8 | 1.2 | Нет |  | Скатная | 2.5 | Дерево |  | Нет |  | Минеральная вата |  | Нет |  | Металпрофиль (металлочерепица) |  | 796 | Да | 2009 | Наружный неорганизованный |  |  |  |  | Нет |  |  |  | Нет |  | Нет |  | Нет | [5 empty] | Нет |  | Нет |  |  | Нет | [5 empty] | Нет |  | Нет |  |  | 10.8 | 1 | 1 | 7 | 78 | Закрытая | Аллюминий | Нет |  | 72 | Нет |  | Нет |  |  |  | Нет |  | Установлен(ы) | 1 |  | Имеется | Да | 2013 | Нет |  | Имеется | Нет |  | Центральное | 2 | Черная сталь |  | 210 | Нет |  | 13 | Чугун |  | Нет |  | Установлен(ы) | 1 |  | Имеется | Да | 2009 | Да | 3 | Чугун |  | 77 | Нет |  | Центральное (сетевой природный газ) | 1 | 22 | Нет |  | Да | Иной | центральное |  |  | 0.083 | 1 | Закрытая | Вертикальная | Черная сталь |  | 240 | Нет |  | 34 | Сталь |  | Нет |  | Нет |  | Нет |  | Да | 1 | Нет |  | Установка не требуется |  |  | Отсутствует по причине, указанной в: ч.1 ст.13 261-ФЗ (3 причины) | Нет |  | Нет |  | Отсутствует по причине, указанной в: ч.1 ст.13 261-ФЗ (3 причины) | Нет |  | Да | Внешняя котельная | Центральная |  |  | 0.01 | 1 | Черная сталь |  | 388 | Нет |  | 46 | Сталь |  | Нет |  | Установка не требуется |  |  | Отсутствует по причине, указанной в: ч.1 ст.13 261-ФЗ (3 причины) | Нет |  | Нет |  | Отсутствует по причине, указанной в: ч.1 ст.13 261-ФЗ (3 причины) | Нет
г. Краснодар, хут. Ленина, ул. им. Лукьяненко, д. 12, корп. 5 | 99995911 | Подготовлен | 03 401 000 | Краснодар | 350037, Краснодарский край, Краснодар г, Ленина х, им Лукьяненко ул, дом № 12, корпус 5 | Да | 1261.2 | Да | 1261.2 | 23:43:0432028:44 | 1261.2 |  |  | Да |  | Типовой | Группа II | 1986 |  |  | 16 | Да | 80 | 27.11.2013 | Нет |  |  |  | 6 | 6 | 1261.2 | 100 | 2 | 2 | 3 | 2006.2 | 16 | 745 | 16 | 745 | 16 | Да | 16 | 745 | 16 | Нет |  |  |  | Нет |  |  |  | Нет |  |  |  | Нет |  |  |  | Нет |  |  |  | Нет |  |  |  | Нет |  |  |  | Нет |  |  |  | 5 | 1261.2 | ТСЖ | Георгиевское | 1 | 10.01.2010 | Решение общего собрания собственников помещений в МКД | [6 empty] | 06.12.1995 |  | специальный счет, владельцем которого является ТСЖ | Свайный |  | Иной | Шлакобетон | 165.6 | м3 |  |  | Нет |  | Да | 570 | Уплотненный грунт |  | Кирпич |  | 6 | 674.3 | Плоское | Железобетон |  | 602.9 | Нет |  | 0.25 | Железо-бетонные панели |  | Отсутствует |  | 262.7 | Нет |  | Да | 140 | Иной | цементный раствор | Нет |  | Да | 52 | Иное | цементный раствр | Нет |  | Да | 50 | 110 | Дерево - хвойных пород |  | Нет |  | 18 | 32.4 | Иной | деревянные и железные без утеплителя | Нет |  | Армированный асфальтобетон |  | 132 | 2 | Нет |  | Скатная | 11 | Дерево |  | Да | 2009 | Керамзит или шлак |  | Да | 2009 | Металпрофиль (металлочерепица) |  | 602.1 | Да | 2009 | Наружный неорганизованный | [10 empty] | Нет | [23 empty] | 640344 | 1 | 1 | 1 | 13 | Открытая | Аллюминий | Нет |  | 13 | Нет |  | Да | 11 | Открытая | Алюминий | Нет |  | Установлен(ы) | 16 |  |  | Нет | 2009 | Да | 1 |  | Нет | 2009 | Центральное | 1 | Черная сталь |  | 322.8 | Нет |  | 42 | Сталь |  | Нет |  | Установлен(ы) | 1 |  |  | Нет | 2009 | Да | 2 | Чугун |  | 189.2 | Нет |  | Центральное (сетевой природный газ) | 3 | 11.2 | Нет |  | Нет | [37 empty] | Да | Внешняя котельная |  |  |  | 0.09 | 1 | Черная сталь |  | 506.6 | Нет |  | 42 | Сталь |  | Нет |  | Установлен(ы) | 1 |  |  | Нет | 2009 | Да | 1 | Имеется | Да | 2011
г. Краснодар, хут. Ленина, ул. им. Лукьяненко, д. 14 | 737248450 | Подготовлен | 03 401 000 | Краснодар | г. Краснодар, хут. Ленина, ул. им. Лукьяненко, д. 14 | Да | 1402.3 | Да | 2709 | 23:43:0432028:40 | 2951 |  |  | Нет |  | Типовой | Группа II | 1978 | 2013 | E | 42 | Да | 23 | 23.10.1991 | Нет |  |  |  | 9 | 9 | 858.3 | 118.8 | 2 | 2 | 3 | 829.1 | 16 | 739.2 | 16 | 739.2 | 16 | Да | 16 | 739.2 | 16 | Нет |  |  |  | Нет |  |  |  | Нет |  |  |  | Нет |  |  |  | Нет |  |  |  | Нет |  |  |  | Нет |  |  |  | Нет |  |  |  | 3 | 89.9 | УО | ООО "ГУК-Краснодар" | 1 | 03.12.2008 | Решение общего собрания собственников помещений в МКД | Нет |  |  | Нет |  |  | 26.06.1992 |  | счет регионального оператора (по решению ОМС) | Ленточный |  | Железобетон |  | 114 | м3 |  |  | Нет |  | Нет | [7 empty] | Плоское | Железобетон |  |  | Нет |  | 0.54 | Кирпич |  | Штукатурка - по кирпичу - известковым раствором |  | 498 | Нет |  | Нет |  |  |  | Нет |  | Да | 32 | Иное | пакля и раствор | Нет |  | Да | 6 | 12 | Дерево - твердых пород |  | Нет |  | 3 | 6 | Металл без утеплителя |  | Нет |  | Иной | асфальтобетон | 118.8 | 1.2 | Нет |  | Скатная | 2.5 | Дерево |  | Да | 2015 | Керамзит или шлак |  | Нет |  | Металпрофиль (металлочерепица) |  | 796 | Да | 2015 | Наружный организованный |  | Оцинкованная сталь с полимерным покрытием (для крыш из металлопрофиля (металлочерепицы)) |  |  | Да | 2015 | 8 | 50 | Да | 2015 | Нет |  | Нет | [5 empty] | Нет |  | Нет |  |  | Нет | [5 empty] | Нет |  | Нет |  |  | 14.4 | 1 | 1 | 7 | 78 | Закрытая | Аллюминий | Нет |  | 72 | Нет |  | Нет |  |  |  | Нет |  | Установлен(ы) | 1 |  | Имеется | Да | 2013 | Нет |  | Имеется | Нет |  | Центральное | 1 | Черная сталь |  | 144 | Нет |  | 2 | Сталь |  | Нет |  | Установлен(ы) | 2 |  | Имеется | Да | 2013 | Да | 3 | Чугун |  | 54 | Нет |  | Центральное (сетевой природный газ) | 1 | 22 | Нет |  | Да | Иной | центральное |  |  | 0.08 | 1 | Закрытая | Вертикальная | Черная сталь |  | 218 | Нет |  | 30 | Сталь |  | Нет |  | Нет |  | Нет |  | Да | 1 | Нет |  | Установка не требуется |  |  | Отсутствует по причине, указанной в: ч.1 ст.13 261-ФЗ (3 причины) | Нет |  | Нет |  | Отсутствует по причине, указанной в: ч.1 ст.13 261-ФЗ (3 причины) | Нет |  | Да | Внешняя котельная | Центральная |  |  | 0.013 | 1 | Черная сталь |  | 378 | Нет |  | 20 | Сталь |  | Нет |  | Установка не требуется |  |  | Отсутствует по причине, указанной в: ч.1 ст.13 261-ФЗ (3 причины) | Нет |  | Нет |  | Отсутствует по причине, указанной в: ч.1 ст.13 261-ФЗ (3 причины) | Нет
г. Краснодар, хут. Ленина, ул. им. Лукьяненко, д. 16 | 99995908 | Подготовлен | 03 401 000 | Краснодар | 350037, Краснодарский край, Краснодар г, Ленина х, им Лукьяненко ул, дом № 16 | Да | 985.5 | Да | 985.5 | 23:43:0432028:41 | 985.5 |  |  | Да |  | Типовой | Группа II | 1991 |  |  | 16 | Да | 80 | 27.11.2013 | Нет |  |  |  | 6 | 6 | 985.5 | 100 | 2 | 2 | 3 | 1886.5 | 16 | 992 | 16 | 992 | 16 | Да | 16 | 992 | 16 | Нет |  |  |  | Нет |  |  |  | Нет |  |  |  | Нет |  |  |  | Нет |  |  |  | Нет |  |  |  | Нет |  |  |  | Нет |  |  |  | 16 | 894.5 | ТСЖ | Георгивское | 1 | 10.01.2010 | Решение общего собрания собственников помещений в МКД | [6 empty] | 17.12.1997 |  | специальный счет, владельцем которого является ТСЖ | Свайный |  | Иной | Шлакобетон | 177.3 | кв.м |  |  | Нет |  | Да | 550 | Уплотненный грунт |  | Кирпич |  | 6 | 642.3 | Плоское | Железобетон |  | 599.3 | Нет |  | 0.25 | Железо-бетонные панели |  | Отсутствует |  | 550 | Нет |  | Да | 140 | Иной | цементный раствор | Нет |  | Да | 54 | Иное | цементный раствр | Нет |  | Да | 54 | 98.5 | Дерево - хвойных пород |  | Нет |  | 198 | 359.5 | Иной | деревянные и железные без утеплителя | Нет |  | Армированный асфальтобетон |  | 132 | 2 | Нет |  | Скатная | 11 | Дерево |  | Да | 2009 | Керамзит или шлак |  | Да | 2009 | Металпрофиль (металлочерепица) |  | 599.3 | Да | 2009 | Наружный неорганизованный | [10 empty] | Нет | [23 empty] | 640344 | 1 | 1 | 1 | 13 | Открытая | Аллюминий | Нет |  | 13 | Нет |  | Да | 11 | Открытая | Алюминий | Нет |  | Установлен(ы) | 16 |  |  | Нет | 2009 | Да | 1 |  | Нет | 2009 | Центральное | 1 | Черная сталь |  | 172.3 | Нет |  | 42 | Сталь |  | Нет |  | Установлен(ы) | 1 |  |  | Нет | 2009 | Да | 2 | Чугун |  | 82.5 | Нет |  | Центральное (сетевой природный газ) | 3 | 11.2 | Нет |  | Нет | [37 empty] | Да | Внешняя котельная |  |  |  | 0.09 | 1 | Черная сталь |  | 361.8 | Нет |  | 42 | Сталь |  | Нет |  | Установлен(ы) | 1 |  |  | Нет | 2009 | Да | 1 | Имеется | Нет
г. Краснодар, хут. Ленина, ул. им. Лукьяненко, д. 18 | 99995909 | Подготовлен | 03 401 000 | Краснодар | 350037, Краснодарский край, Краснодар г, Ленина х, им Лукьяненко ул, дом № 18 | Да | 887.9 | Да | 887.9 | 23:43:0432028:42 | 887.9 |  |  | Да |  | Типовой | Группа II | 1983 |  |  | 16 | Да | 80 | 27.11.2013 | Нет |  |  |  | 6 | 6 | 887.9 | 100 | 2 | 2 | 3 | 1588.4 | 16 | 794.2 | 16 | 794.2 | 16 | Да | 16 | 794.2 | 16 | Нет |  |  |  | Нет |  |  |  | Нет |  |  |  | Нет |  |  |  | Нет |  |  |  | Нет |  |  |  | Нет |  |  |  | Нет |  |  |  | 16 | 794.2 | ТСЖ | Георгиевское | 1 | 10.01.2010 | Решение общего собрания собственников помещений в МКД | [6 empty] | 06.09.1995 |  | специальный счет, владельцем которого является ТСЖ | Свайный |  | Иной | Шлакобетон | 177.3 | кв.м |  |  | Нет |  | Да | 540 | Уплотненный грунт |  | Кирпич |  | 6 | 634.2 | Плоское | Железобетон |  | 599.3 | Нет |  | 0.25 | Железо-бетонные панели |  | Отсутствует |  | 544 | Нет |  | Да | 140 | Иной | цементный раствор | Нет |  | Да | 54 | Иное | цементный раствр | Нет |  | Да | 54 | 98.5 | Дерево - хвойных пород |  | Нет |  | 198 | 359.5 | Иной | деревянные и железные без утеплителя | Нет |  | Армированный асфальтобетон |  | 132 | 2 | Нет |  | Скатная | 11 | Дерево |  | Да | 2009 | Керамзит или шлак |  | Да | 2009 | Металпрофиль (металлочерепица) |  | 599.3 | Да | 2009 | Наружный неорганизованный | [10 empty] | Нет | [23 empty] | 640344 | 1 | 1 | 1 | 13 | Открытая | Аллюминий | Нет |  | 13 | Нет |  | Да | 11 | Открытая | Алюминий | Нет |  | Установлен(ы) | 16 |  |  | Нет | 2009 | Да | 1 |  | Нет | 2009 | Центральное | 1 | Черная сталь |  | 199.2 | Нет |  | 42 | Сталь |  | Нет |  | Установлен(ы) | 1 |  |  | Нет | 2009 | Да | 2 | Чугун |  | 81 | Нет |  | Центральное (сетевой природный газ) | 3 | 11.2 | Нет |  | Нет | [37 empty] | Да | Внешняя котельная |  |  |  | 0.09 | 1 | Черная сталь |  | 361.5 | Нет |  | 42 | Сталь |  | Нет |  | Установлен(ы) | 1 |  |  | Нет | 2009 | Да | 1 | Имеется | Нет
г. Краснодар, хут. Ленина, ул. им. Лукьяненко, д. 3 | 99995912 | Подготовлен | 03 401 000 | Краснодар | 350037, Краснодарский край, Краснодар г, Ленина х, им Лукьяненко ул, дом № 3 | Да | 1900 | Да | 1900 | 23:43:0432090:6 | 1900 |  |  | Да |  | Типовой | Группа I | 1997 |  |  | 27 | Да | 80 | 27.11.2013 | Нет |  |  |  | 9 | 9 | 1900 | 100 | 3 | 3 | 3 | 2584.6 | 27 | 1292.3 | 27 | 1292.3 | 27 | Да | 27 | 1292.3 | 27 | Нет |  |  |  | Нет |  |  |  | Нет |  |  |  | Нет |  |  |  | Нет |  |  |  | Нет |  |  |  | Нет |  |  |  | Нет |  |  |  | 27 | 1292.3 | ТСЖ | Георгиевское | 1 | 10.01.2010 | Решение общего собрания собственников помещений в МКД | [6 empty] | 19.12.1997 |  | специальный счет, владельцем которого является ТСЖ | Свайный |  | Иной | Шлакобетон | 206.4 | кв.м |  |  | Нет |  | Да | 550.5 | Уплотненный грунт |  | Иной | ж/б панели | 9 | 890.8 | Плоское | Железобетон |  | 1131.6 | Нет |  | 0.25 | Железо-бетонные панели |  | Отсутствует |  | 671.8 | Нет |  | Да | 140 | Иной | цементный раствор | Нет |  | Да | 54 | Иное | цементный раствр | Нет |  | Да | 87 | 146.2 | Дерево - хвойных пород |  | Нет |  | 226 | 397.8 | Иной | деревянные и железные без утеплителя | Нет |  | Армированный асфальтобетон |  | 132 | 2 | Нет |  | Скатная | 11 | Дерево |  | Да | 2009 | Керамзит или шлак |  | Да | 2009 | Металпрофиль (металлочерепица) |  | 565.8 | Да | 2009 | Наружный неорганизованный | [10 empty] | Нет | [23 empty] | 640344 | 1 | 1 | 1 | 13 | Открытая | Аллюминий | Нет |  | 13 | Нет |  | Да | 30 | Открытая | Алюминий | Нет |  | Установлен(ы) | 27 |  |  | Нет | 2009 | Да | 1 |  | Нет | 2009 | Центральное | 1 | Черная сталь |  | 255.2 | Нет |  | 21 | Латунь |  | Нет |  | Установлен(ы) | 1 |  |  | Нет | 2009 | Да | 2 | Чугун |  | 95.1 | Нет |  | Центральное (сетевой природный газ) | 3 | 11.2 | Нет |  | Нет | [37 empty] | Да | Внешняя котельная |  |  |  | 0.09 | 1 | Черная сталь |  | 280.8 | Нет |  | 33 | Сталь |  | Нет |  | Установлен(ы) | 1 |  |  | Нет | 2009 | Да | 1 | Имеется | Нет
г. Краснодар, хут. Ленина, ул. Наримановская, д. 16 | 737241784 | Подготовлен | 03 401 000 | Краснодар | г. Краснодар, хут. Ленина, ул. Наримановская, д. 16 | Да | 2501 | Нет |  |  | 2501 |  |  | Нет |  | Типовой | Группа II | 2005 | 2013 | E | 85 | Да | 9 | 28.12.2005 | Нет |  |  |  | 18.9 | 18.9 | 523 | 97.8 | 5 | 5 | 2 | 2021.18 | 30 | 1789.18 | 30 | 1789.18 | 30 | Да | 27 | 1609.82 | 27 | Да | 3 | 179.36 | 3 | Нет |  |  |  | Нет |  |  |  | Нет |  |  |  | Нет |  |  |  | Нет |  |  |  | Нет |  |  |  | Нет |  |  |  | 2 | 232 | УО | ООО "ГУК-Краснодар" | б/н | 28.03.2009 | Решение общего собрания собственников помещений в МКД | Да | б/н | 08.07.2012 | Нет |  |  | 02.07.2008 |  | счет регионального оператора (по решению ОМС) | Ленточный |  | Железобетон |  | 176 | м3 |  |  | Нет |  | Да | 497 | Иной | уплотненный грунт, бетон и доска | Бетонные (железобетонные) блоки |  | 2.5 | 240 | Плоское | Железобетон |  | 497 | Нет |  | 0.28 | Кирпич |  | Штукатурка - по кирпичу - известковым раствором |  | 1000 | Нет |  | Нет |  |  |  | Нет |  | Да | 57 | Иное | пакля и раствор | Нет |  | Да | 10 | 15 | Дерево - твердых пород |  | Нет |  | 2 | 4 | Металл без утеплителя |  | Нет |  | Иной | асфальтобетон | 98 | 1.2 | Нет |  | Скатная | 3.1 | Дерево |  | Нет |  | Керамзит или шлак |  | Нет |  | Металпрофиль (металлочерепица) |  | 910 | Нет |  | Наружный неорганизованный |  |  |  |  | Нет |  |  |  | Нет |  | Нет |  | Нет | [5 empty] | Нет |  | Нет |  |  | Нет | [5 empty] | Нет |  | Нет |  |  | 27 | 1 | 1 | 11 | 25 | Закрытая | Аллюминий | Нет |  | 33 | Нет |  | Нет |  |  |  | Нет |  | Установлен(ы) | 1 |  | Имеется | Да | 2013 | Нет |  | Имеется | Нет |  | Центральное | 1 | Черная сталь |  | 288 | Нет |  | 7 | Чугун |  | Нет |  | Установлен(ы) | 1 |  | Имеется | Да | 2014 | Да | 2 | Пластик |  | 272 | Нет |  | Центральное (сетевой природный газ) | 1 | 124 | Нет |  | Да | Иной | центральное |  |  | 0.123 | 1 | Закрытая | Вертикальная | Черная сталь |  | 855 | Нет |  | 18 | Сталь |  | Нет |  | Нет |  | Нет |  | Да | 1 | Нет |  | Установлен(ы) | 1 | 1 | Имеется | Да | 2011 | Нет |  | Отсутствует по причине, указанной в: ч.1 ст.13 261-ФЗ (3 причины) | Нет |  | Да | Внешняя котельная | Центральная |  |  | 0.024 | 1 | Черная сталь |  | 534 | Нет |  | 24 | Сталь |  | Нет |  | Установлен(ы) | 1 | 1 | Имеется | Да | 2011 | Нет |  | Имеется | Нет
г. Краснодар, хут. Ленина, ул. Наримановская, д. 18 | 99996126 | Подготовлен | 03 401 000 | Краснодар | 350037, Краснодарский край, Краснодар г, Ленина х, Наримановская ул, дом № 18 | Нет |  | Нет |  |  | 3100 |  |  | Нет |  | Типовой | Группа II | 2005 |  |  | 43 | Нет |  |  | Нет |  |  |  | 19 | 19 | 1072 | 168 | 5 | 5 | 3 | 4785.4 | 40 | 4000.4 | 40 | 4000.4 | 43 | Да | 40 | 4000.4 | 43 | Нет |  |  |  | Нет |  |  |  | Нет |  |  |  | Нет |  |  |  | Нет |  |  |  | Нет |  |  |  | Нет |  |  |  | Нет |  |  |  | 3 | 785 | ТСЖ | Берег - 06 | 1 | 02.03.2006 | Решение общего собрания собственников помещений в МКД | [6 empty] | 09.05.2006 |  | счет регионального оператора (по решению ОМС) | Монолитная плита по свайному основанию |  | Железобетон |  | 1139 | кв.м |  |  | Нет |  | Нет | [13 empty] | 0.4 | Кирпич |  | Отсутствует |  | 2713.2 | Нет |  | Нет | [5 empty] | Нет | [5 empty] | Да | 15 | 20 | Дерево - хвойных пород |  | Нет |  | 7 | 13.79 | Металл без утеплителя |  | Нет |  | Армированный бетон |  | 178 | 1.3 | Нет |  | Плоская (совмещенная) |  | Сборные железобетонные элементы |  | Нет |  | Керамзит или шлак |  | Нет |  | Рулонные материалы (в 3-4 слоя) |  | 1252.9 | Нет |  | Наружный неорганизованный | [10 empty] | Нет | [23 empty] | 150 | 1 | 1 | 15 | 2715 | Закрытая | Медь | Нет |  | 1423 | Нет |  | Нет | [5 empty] | Установлен(ы) | 2 |  |  | Нет | 2005 | Да | 10 |  | Нет | 2005 | Центральное | 1 | Смешанный | полипропилен, черная сталь | 485 | Нет |  | 31 | Латунь |  | Нет |  | Установлен(ы) | 1 |  |  | Нет | 2005 | Да | 3 | Смешанный | Чугун, пластик | 210 | Нет |  | Центральное (сетевой природный газ) | 1 | 170 | Нет |  | Да | Внешняя котельная |  |  |  | 0.5 | 1 | Закрытая | Горизонтальная | Черная сталь |  | 2700 | Нет |  | 162 | Латунь |  | Нет |  | Нет |  |  |  | Да | 1 | Нет |  | Установлен(ы) | 1 |  |  | Нет | 2005 | Нет |  | Имеется |  |  | Нет
г. Краснодар, хут. Ленина, ул. Наримановская, д. 20 | 739017436 | Подготовлен | 03 401 000 | Краснодар | 350037, Краснодарский край, Краснодар г, Ленина х, Наримановская ул, дом № 20 | Да | 2782 | Нет |  |  | 6966 | Литер А |  | Нет | 81-04-/1.2 81-05-/1.2 81-07-/1.2 | Типовой | Группа I | 2000 |  |  | 150 | Да | 31.5 | 20.11.2013 | Нет |  |  |  | 18 | 19 | 1380 | 221.7 | 5 | 5 | 7 | 4802.89 | 83 | 4569.37 | 83 | 4569.37 | 152 | Да | 81 | 4449.37 | 150 | Нет |  |  |  | Нет |  |  |  | Да | 2 | 120 | 2 | Нет |  |  | 1 | Нет |  |  |  | Нет |  |  | 1 | Нет |  |  |  | Нет |  |  |  | 7 | 233.52 | ТСЖ | "Уют 2009" | 2 | 19.12.2010 | Решение общего собрания собственников помещений в МКД | [6 empty] | 02.09.1991 |  | специальный счет, владельцем которого является ТСЖ | Столбы |  | Бетон |  | 1 | шт. |  |  | Нет |  | Да | 1380 | Бетон |  | Иной | керамзитобетонные | 2.7 | 4211.3 | Плоское | Железобетон |  | 9000 | Нет |  | 0.45 | Иной | Керамзито-бетонные | Облицовка - естественный камень |  | 466.26 | Нет |  | Да | 3000 | Иной | цементный раствор | Нет |  | Нет | [5 empty] | Да | 28 | 30 | Дерево - твердых пород |  | Нет |  | 7 | 14 | Металл без утеплителя |  | Нет |  | Армированный бетон |  | 221.7 | 1 | Нет |  | Плоская (совмещенная) |  | Сборные железобетонные элементы |  | Нет |  | Керамзит или шлак |  | Нет |  | Иной | рубероид | 1500 | Нет |  | Внутренний |  | Трубы для внутреннего водостока - стальные |  |  | Нет |  | 7 | 147 | Нет |  | Нет | 4 | Да | 4 | 400 | 1 | 10 | 1990 | Нет |  | Да | 13.11.2013 | 2015 | Нет | [10 empty] | 600 | 1 | 1 | 35 | 223 | Закрытая | Аллюминий | Нет |  | 521 | Нет |  | Да | 11 | Скрытая | Алюминий | Нет |  | Установлен(ы) | 1 | 1 |  | Нет | 2000 | Нет | 20 | Имеется | Нет | 1990 | Центральное | 1 | Металлополимер |  | 756 | Нет |  | 71 | Иной | полипропилен, сталь | Нет |  | Установлен(ы) | 1 |  |  | Нет | 2012 | Да | 4 | Чугун |  | 737 | Нет |  | Отсутствует | 1 | 300 | Нет |  | Да | Внешняя котельная |  |  |  | 0.29 | 1 | Закрытая | Вертикальная | Иной | Сталь | 1485.6 | Нет |  | 169 | Сталь |  | Нет |  | Да | 1 | Нет |  | Нет |  |  |  | Установлен(ы) | 1 | 1 |  | Нет | 2011 | Да | 1 | Имеется | Нет | 2000 | Да | Внешняя котельная |  |  |  | 0.29 | 1 | Иной | сталь | 1200 | Нет |  | 20 | Сталь |  | Нет |  | Установлен(ы) | 1 |  |  | Нет | 2005 | Да | 1 | Имеется | Нет
г. Краснодар, хут. Ленина, ул. Наримановская, д. 40 | 728860424 | Подготовлен | 03 401 973 | х Ленина | 350037, Краснодарский край, Краснодар г, Ленина х, Наримановская ул, дом № 40 | Нет |  | Нет |  |  | 847 |  |  | Нет |  | Типовой | Группа II | 2009 |  |  | 63 | Нет |  |  | Нет |  |  |  | 7.5 | 7.5 | 751.6 | 152 | 5 | 5 | 4 | 3229.63 | 60 | 2904.38 | 60 | 2904.38 | 60 | Да | 60 | 2904.38 | 60 | Нет |  |  |  | Нет |  |  |  | Нет |  |  |  | Нет |  |  |  | Нет |  |  |  | Нет |  |  |  | Нет |  |  |  | Нет |  |  |  | 1 | 325.25 | УО | Репино ООО | б/н | 24.04.2009 | Решение общего собрания собственников помещений в МКД | Нет | [5 empty] | 30.04.2009 |  | специальный счет, владельцем которого является региональный оператор | Ленточный |  | Железобетон |  | 76 | м3 |  |  | Нет |  | Да | 700 | Гравий (щебень) |  | Смешанный | ж/б панели | 1 | 2448 | Плоское | Железобетон |  | 4320 | Нет |  | 0.3 | Железо-бетонные панели |  | Иная |  | 1092 | Нет |  | Да | 1056 | Иной | пакля и раствор | Нет |  | Нет | [5 empty] | Да | 16 | 24 | Металлопластик |  | Нет |  | 8 | 20 | Смешанный | деревянные и железные без утеплителя | Нет |  | Иной | асфальтобетон | 152 | 1 | Нет |  | Скатная | 2.4 | Дерево |  | Нет |  | Минеральная вата |  | Нет |  | Иной | профнастил | 940 | Нет |  | Внутренний |  | Смешанный | металл с полимерным покрытием |  | Нет |  | 4 | 30 | Нет |  | Нет | [23 empty] | 60 | 1 | 1 | 20 | 9000 | Закрытая | Медь | Нет |  | 1250 | Нет |  | Нет |  | Скрытая | Медь | Нет |  | Установлен(ы) | 2 |  |  | Нет | 2009 | Да | 1 |  | Нет | 2009 | Центральное | 1 | Смешанный | Металл, пластик | 960 | Нет |  | 78 | Латунь |  | Нет |  | Установлен(ы) | 1 |  |  | Нет | 2009 | Да | 4 | Смешанный | Чугун, пластик | 837 | Нет |  | Центральное (сетевой природный газ) | 12 | 192 | Нет |  | Да | Иной | центральное |  |  | 2.66 | 1 | Закрытая | Горизонтальная | Металлополимер |  | 2960 | Нет |  | 210 | Латунь |  | Нет |  | Нет |  |  |  | Нет |  |  |  | Установлен(ы) | 1 |  |  | Нет | 2009 | Нет |  | Отсутствует по причине, указанной в: ч.1 ст.13 261-ФЗ (3 причины) |  |  | Да | Внешняя котельная |  |  |  | 2.66 | 1 | Смешанный | Металлопластик | 1150 | Нет |  | 216 | Латунь |  | Нет |  | Установлен(ы) | 1 |  |  | Нет | 2009 | Нет
г. Краснодар, хут. Ленина, ул. Наримановская, д. 42 | 728865115 | Подготовлен | 03 401 973 | х Ленина | 350037, Краснодарский край, Краснодар г, Ленина х, Наримановская ул, дом № 42 | Нет |  | Нет |  |  | 434 |  |  | Нет |  | Типовой | Группа II | 2009 |  |  | 39 | Нет |  |  | Нет |  |  |  | 14 | 14 | 382.6 | 88.2 | 5 | 5 | 2 | 1625.99 | 30 | 1461.93 | 30 | 1461.93 | 30 | Да | 30 | 1461.93 | 30 | Нет |  |  |  | Нет |  |  |  | Нет |  |  |  | Нет |  |  |  | Нет |  |  |  | Нет |  |  |  | Нет |  |  |  | Нет |  |  |  | 1 | 164.06 | УО | Репино2 ООО | б/н | 24.04.2009 | Решение общего собрания собственников помещений в МКД | Нет | [5 empty] | 30.04.2009 |  | специальный счет, владельцем которого является региональный оператор | Ленточный | железобетонные блоки, ж\бетон | Железобетон |  | 44.1 | м3 |  |  | Нет |  | Да | 340 | Гравий (щебень) |  | Бетонные (железобетонные) блоки |  | 1 | 1428 | Плоское | Железобетон |  | 2160 | Нет |  | 0.3 | Железо-бетонные панели |  | Иная |  | 1210.8 | Нет |  | Да | 630 | Иной | пакля и раствор | Нет |  | Нет | [5 empty] | Да | 8 | 12 | Металлопластик |  | Нет |  | 4 | 10 | Иной | деревянные и железные без утеплителя | Нет |  | Иной | асфальтобетон | 144 | 1 | Нет |  | Скатная | 1.6 | Дерево |  | Нет |  | Минеральная вата |  | Нет |  | Иной | профнастил | 470 | Нет |  | Внутренний |  | Иной | металл с полимерным покрытием |  | Нет |  | 6 | 90 | Нет |  | Нет | [23 empty] | 60 | 1 | 1 | 10 | 4630 | Закрытая | Медь | Нет |  | 625 | Нет |  | Нет |  | Скрытая | Медь | Нет |  | Установлен(ы) | 2 |  |  | Нет | 2009 | Да | 1 |  | Нет | 2009 | Центральное | 1 | Иной | Металл, пластик | 503 | Нет |  | 42 | Латунь |  | Нет |  | Установлен(ы) | 1 |  |  | Нет | 2009 | Да | 2 | Смешанный | Чугун, пластик | 406 | Нет |  | Центральное (сетевой природный газ) | 6 | 96 | Нет |  | Да | Иной | центральное |  |  | 1.34 | 1 | Закрытая | Горизонтальная | Металлополимер |  | 1520 | Нет |  | 108 | Латунь |  | Нет |  | Нет |  |  |  | Нет |  |  |  | Установлен(ы) | 1 |  |  | Нет | 2009 | Нет |  | Отсутствует по причине, указанной в: ч.1 ст.13 261-ФЗ (3 причины) |  |  | Да | Внешняя котельная |  |  |  | 1.34 | 1 | Иной | Металлопластик | 560 | Нет |  | 114 | Латунь |  | Нет |  | Установлен(ы) | 1 |  |  | Нет | 2009 | Нет
г. Краснодар, хут. Ленина, ул. Наримановская, д. 44 | 728867092 | Подготовлен | 03 401 973 | х Ленина | 350037, Краснодарский край, Краснодар г, Ленина х, Наримановская ул, дом № 44 | Нет |  | Нет |  |  | 428 |  |  | Нет |  | Типовой | Группа II | 2009 |  |  | 35 | Нет |  |  | Нет |  |  |  | 14 | 14 | 377.2 | 88.2 | 5 | 5 | 2 | 1624.02 | 30 | 1461.09 | 30 | 1461.09 | 30 | Да | 30 | 1461.09 | 30 | Нет |  |  |  | Нет |  |  |  | Нет |  |  |  | Нет |  |  |  | Нет |  |  |  | Нет |  |  |  | Нет |  |  |  | Нет |  |  |  | 1 | 162.93 | УО | Репино2 ООО | б/н | 24.04.2009 | Решение общего собрания собственников помещений в МКД | Нет | [5 empty] | 30.04.2009 |  | специальный счет, владельцем которого является региональный оператор | Ленточный | железобетонные блоки, ж\бетон | Железобетон |  | 44.1 | м3 |  |  | Нет |  | Да | 340 | Гравий (щебень) |  | Иной | ж/б панели | 1 | 1428 | Плоское | Железобетон |  | 2160 | Нет |  | 0.3 | Железо-бетонные панели |  | Иная |  | 1210.8 | Нет |  | Да | 630 | Иной | пакля и раствор | Нет |  | Нет | [5 empty] | Да | 8 | 12 | Металлопластик |  | Нет |  | 4 | 10 | Иной | деревянные и железные без утеплителя | Нет |  | Иной | асфальтобетон | 144 | 1 | Нет |  | Скатная | 1.6 | Дерево |  | Нет |  | Минеральная вата |  | Нет |  | Иной | профнастил | 470 | Нет |  | Внутренний |  | Иной | металл с полимерным покрытием |  | Нет |  | 6 | 90 | Нет |  | Нет | [23 empty] | 60 | 1 | 1 | 10 | 4630 | Закрытая | Медь | Нет |  | 625 | Нет |  | Нет |  | Скрытая | Медь | Нет |  | Установлен(ы) | 2 |  |  | Нет | 2009 | Да | 1 |  | Нет | 2009 | Центральное | 1 | Иной | Металл, пластик | 503 | Нет |  | 42 | Латунь |  | Нет |  | Установлен(ы) | 1 |  |  | Нет | 2009 | Да | 2 | Смешанный | Чугун, пластик | 406 | Нет |  | Центральное (сетевой природный газ) | 6 | 96 | Нет |  | Да | Иной | центральное |  |  | 1.34 | 1 | Закрытая | Горизонтальная | Металлополимер |  | 1520 | Нет |  | 108 | Латунь |  | Нет |  | Нет |  |  |  | Нет |  |  |  | Установлен(ы) | 1 |  |  | Нет | 2009 | Нет |  | Отсутствует по причине, указанной в: ч.1 ст.13 261-ФЗ (3 причины) |  |  | Да | Внешняя котельная |  |  |  | 1.34 | 1 | Иной | Металлопластик | 560 | Нет |  | 114 | Латунь |  | Нет |  | Установлен(ы) | 1 |  |  | Нет | 2009 | Нет
г. Краснодар, хут. Ленина, ул. Наримановская, д. 48 | 728853813 | Подготовлен | 03 401 973 | х Ленина | 350037, Краснодарский край, Краснодар г, Ленина х, Наримановская ул, дом № 48 | Нет |  | Нет |  |  | 839 |  |  | Нет |  | Типовой | Группа II | 2009 |  |  | 45 | Нет |  |  | Нет |  |  |  | 14 | 14 | 750.3 | 152 | 5 | 5 | 4 | 3240.39 | 60 | 2914.94 | 60 | 2914.94 | 60 | Да | 60 | 2914.94 | 60 | Нет |  |  |  | Нет |  |  |  | Нет |  |  |  | Нет |  |  |  | Нет |  |  |  | Нет |  |  |  | Нет |  |  |  | Нет |  |  |  | 1 | 325.45 | УО | Репино2 ООО | б/н | 24.04.2009 | Решение общего собрания собственников помещений в МКД | Нет | [5 empty] | 30.04.2009 |  | специальный счет, владельцем которого является региональный оператор | Ленточный | железобетонные блоки, ж\бетон | Железобетон |  | 76 | м3 |  |  | Нет |  | Да | 700 | Гравий (щебень) |  | Иной | ж/б панели | 1 | 2448 | Плоское | Железобетон |  | 4320 | Нет |  | 0.3 | Железо-бетонные панели |  | Иная |  | 1140 | Нет |  | Да | 1056 | Иной | пакля и раствор | Нет |  | Нет | [5 empty] | Да | 16 | 24 | Металлопластик |  | Нет |  | 8 | 20 | Смешанный | деревянные и железные без утеплителя | Нет |  | Иной | асфальтобетон | 152 | 1 | Нет |  | Скатная | 2.4 | Дерево |  | Нет |  | Минеральная вата |  | Нет |  | Иной | профнастил | 940 | Нет |  | Внутренний |  | Иной | металл с полимерным покрытием |  | Нет |  | 10 | 150 | Нет |  | Нет | [23 empty] | 60 | 1 | 1 | 20 | 9000 | Закрытая | Медь | Нет |  | 1250 | Нет |  | Нет |  | Скрытая | Медь | Нет |  | Установлен(ы) | 2 |  |  | Нет | 2009 | Да | 2 |  | Нет | 2009 | Центральное | 1 | Иной | Металл, пластик | 960 | Нет |  | 78 | Латунь |  | Нет |  | Установлен(ы) | 1 |  |  | Нет | 2009 | Да | 4 | Смешанный | Чугун, пластик | 837 | Нет |  | Центральное (сетевой природный газ) | 12 | 192 | Нет |  | Да | Иной | центральное |  |  | 2.67 | 1 | Закрытая | Горизонтальная | Металлополимер |  | 2960 | Нет |  | 210 | Латунь |  | Нет |  | Нет |  |  |  | Нет |  |  |  | Установлен(ы) | 1 |  |  | Нет | 2009 | Нет |  | Отсутствует по причине, указанной в: ч.1 ст.13 261-ФЗ (3 причины) |  |  | Да | Внешняя котельная |  |  |  | 2.67 | 1 | Иной | Металлопластик | 1150 | Нет |  | 216 | Латунь |  | Нет |  | Установлен(ы) | 1 |  |  | Нет | 2009 | Нет
г. Краснодар, хут. Ленина, ул. Наримановская, д. 50 | 728854751 | Подготовлен | 03 401 973 | х Ленина | 350037, Краснодарский край, Краснодар г, Ленина х, Наримановская ул, дом № 50 | Нет |  | Нет |  |  | 1218 |  |  | Нет |  | Типовой | Группа II | 2009 |  |  | 57 | Нет |  |  | Нет |  |  |  | 14 | 14 | 576.3 | 119.5 | 5 | 5 | 3 | 2394.16 | 60 | 2158.95 | 60 | 2158.95 | 60 | Да | 60 | 2158.95 | 60 | Нет |  |  |  | Нет |  |  |  | Нет |  |  |  | Нет |  |  |  | Нет |  |  |  | Нет |  |  |  | Нет |  |  |  | Нет |  |  |  | 1 | 235.21 | УО | Репино2 ООО | б/н | 24.04.2009 | Решение общего собрания собственников помещений в МКД | Нет | [5 empty] | 30.04.2009 |  | специальный счет, владельцем которого является региональный оператор | Ленточный | железобетонные блоки, ж\бетон | Железобетон |  | 59.7 | м3 |  |  | Нет |  | Да | 520 | Гравий (щебень) |  | Иной | ж/б панели | 1 | 1938 | Плоское | Железобетон |  | 3240 | Нет |  | 0.3 | Железо-бетонные панели |  | Иная |  | 1660 | Нет |  | Да | 846 | Иной | пакля и раствор | Нет |  | Нет | [5 empty] | Да | 12 | 18 | Металлопластик |  | Нет |  | 6 | 12 | Смешанный | деревянные и железные без утеплителя | Нет |  | Иной | асфальтобетон | 144 | 1 | Нет |  | Скатная | 1.6 | Дерево |  | Нет |  | Минеральная вата |  | Нет |  | Иной | профнастил | 710 | Нет |  | Внутренний |  | Иной | металл с полимерным покрытием |  | Нет |  | 10 | 120 | Нет |  | Нет | [23 empty] | 60 | 1 | 1 | 15 | 7880 | Закрытая | Медь | Нет |  | 940 | Нет |  | Нет |  | Скрытая | Медь | Нет |  | Установлен(ы) | 2 |  |  | Нет | 2009 | Да | 1 |  | Нет | 2009 | Центральное | 1 | Смешанный | Металл, пластик | 630 | Нет |  | 55 | Латунь |  | Нет |  | Установлен(ы) | 1 |  |  | Нет | 2009 | Да | 3 | Смешанный | Чугун, пластик | 549 | Нет |  | Центральное (сетевой природный газ) | 9 | 144 | Нет |  | Да | Иной | центральное |  |  | 1.98 | 1 | Закрытая | Горизонтальная | Металлополимер |  | 2030 | Нет |  | 148 | Латунь |  | Нет |  | Нет |  |  |  | Нет |  |  |  | Установлен(ы) | 1 |  |  | Нет | 2009 | Нет |  | Отсутствует по причине, указанной в: ч.1 ст.13 261-ФЗ (3 причины) |  |  | Да | Внешняя котельная |  |  |  | 1.98 | 1 | Смешанный | Металлопластик | 720 | Нет |  | 150 | Латунь |  | Нет |  | Установлен(ы) | 1 |  |  | Нет | 2009 | Нет
г. Краснодар, хут. Ленина, ул. Наримановская, д. 52 | 728855237 | Подготовлен | 03 401 973 | х Ленина | 350037, Краснодарский край, Краснодар г, Ленина х, Наримановская ул, дом № 52 | Нет |  | Нет |  |  | 588.9 |  |  | Нет |  | Типовой | Группа II | 2009 |  |  | 51 | Нет |  |  | Нет |  |  |  | 14 | 14 | 550.9 | 119.5 | 5 | 5 | 3 | 2399.96 | 40 | 2158.06 | 40 | 2158.06 | 40 | Да | 40 | 2158.06 | 40 | Нет |  |  |  | Нет |  |  |  | Нет |  |  |  | Нет |  |  |  | Нет |  |  |  | Нет |  |  |  | Нет |  |  |  | Нет |  |  |  | 1 | 241.9 | УО | Репино2 ООО | б/н | 24.04.2009 | Решение общего собрания собственников помещений в МКД | Нет | [5 empty] | 30.04.2009 |  | специальный счет, владельцем которого является региональный оператор | Ленточный | железобетонные блоки, ж\бетон | Железобетон |  | 59.7 | м3 |  |  | Нет |  | Да | 520 | Гравий (щебень) |  | Иной | ж/б панели | 1 | 1938 | Плоское | Железобетон |  | 3240 | Нет |  | 0.3 | Иной | Железо-бетонные панели | Иная |  | 1660 | Нет |  | Да | 846 | Иной | пакля и раствор | Нет |  | Нет | [5 empty] | Да | 12 | 18 | Металлопластик |  | Нет |  | 6 | 16 | Смешанный | деревянные и железные без утеплителя | Нет |  | Иной | асфальтобетон | 144 | 1 | Нет |  | Скатная | 1.6 | Дерево |  | Нет |  | Минеральная вата |  | Нет |  | Смешанный | профнастил | 710 | Нет |  | Внутренний |  | Иной | металл с полимерным покрытием |  | Нет |  | 8 | 120 | Нет |  | Нет | [23 empty] | 60 | 1 | 1 | 15 | 7880 | Закрытая | Медь | Нет |  | 940 | Нет |  | Нет |  | Скрытая | Медь | Нет |  | Установлен(ы) | 2 |  |  | Нет | 2009 | Да | 1 |  | Нет | 2009 | Центральное | 1 | Смешанный | Металл, пластик | 630 | Нет |  | 55 | Латунь |  | Нет |  | Установлен(ы) | 1 |  |  | Нет | 2009 | Да | 3 | Смешанный | Чугун, пластик | 549 | Нет |  | Центральное (сетевой природный газ) | 9 | 144 | Нет |  | Да | Иной | центральное |  |  | 1.98 | 1 | Закрытая | Горизонтальная | Металлополимер |  | 2030 | Нет |  | 148 | Латунь |  | Нет |  | Нет |  |  |  | Нет |  |  |  | Установлен(ы) | 1 |  |  | Нет | 2009 | Нет |  | Отсутствует по причине, указанной в: ч.1 ст.13 261-ФЗ (3 причины) |  |  | Да | Внешняя котельная |  |  |  | 1.98 | 1 | Иной | Металлопластик | 720 | Нет |  | 150 | Латунь |  | Нет |  | Установлен(ы) | 1 |  |  | Нет | 2009 | Нет
г. Краснодар, пос. Лорис, д. 1 | 78917935 | Подготовлен | 03 401 973 | п Зональный | 350060, Краснодарский край, Краснодар г, Лорис п, дом № 1 | Да | 5086.4 | Да | 7061 | 23:43:0415002:5 | 18119 | 1497-00 | нет | Нет |  | Типовой | Группа V | 1974 |  |  | 57 | Да | 39.2 | 13.05.2011 | Нет |  |  |  | 16 | 17 | 1394 | 250.3 | 5 | 5 | 7 | 3113.9 | 120 | 2753.9 | 120 | 2753.9 | 120 | Да | 118 | 2667 | 118 | Да | 2 | 86.9 | 2 | Нет |  |  |  | Нет |  |  |  | Нет |  |  |  | Нет |  |  |  | Нет |  |  |  | Нет |  |  |  | Нет |  |  |  | 36 | 360 | ТСЖ (после ликвидации ЖСК) | Лорис | 4 | 10.04.2011 | Решение общего собрания собственников помещений в МКД | [8 empty] | счет регионального оператора (по решению ОМС) | Столбы |  | Бетон |  | 382.7 | кв.м |  |  | Нет |  | Нет | [13 empty] | 0.35 | Железо-бетонные панели |  | Иная |  | 1232 | Нет |  | Нет | [5 empty] | Нет | [5 empty] | Да | 25 | 19 | Дерево - твердых пород |  | Нет |  | 14 | 27 | Смешанный | деревянные и железные без утеплителя | Нет |  | Армированный асфальтобетон |  | 290.5 | 1.5 | Нет |  | Скатная | 1.8 | Дерево |  | Да | 2010 | Керамзит или шлак |  | Да | 2010 | Металпрофиль (металлочерепица) |  | 1626.3 | Да | 2010 | Наружный организованный |  | Оцинкованная сталь |  |  | Да | 2010 | 18 | 256.5 | Нет |  | Нет | [23 empty] | 70 | 2 | 2 | 35 | 219.8 | Закрытая | Аллюминий | Нет |  | 219.8 | Нет |  | Нет | [5 empty] | Установлен(ы) | 2 |  |  | Нет | 2005 | Нет |  | Имеется |  |  | Центральное | 1 | Черная сталь |  | 520 | Нет |  | 21 | Латунь |  | Нет |  | Установлен(ы) | 1 |  |  | Нет | 2008 | Да | 7 | Смешанный | Чугун, пластик | 186 | Да | 2009 | Центральное (сетевой природный газ) | 1 | 427.8 | Нет |  | Да | Внешняя котельная |  |  |  | 0.46 | 1 | Закрытая | Вертикальная | Смешанный | Полипропилен, сталь | 2340.6 | Нет |  | 70 | Смешанный | Чугун, латунь, пластик, сталь | Нет |  | Нет |  |  |  | Нет |  |  |  | Требуется установка | [5 empty] | Нет |  | Имеется |  |  | Да | Внешняя котельная |  |  |  | 0.3 | 1 | Черная сталь |  | 342 | Нет |  | 47 | Смешанный | полипропилен, сталь | Нет |  | Установлен(ы) | 1 |  |  | Нет | 2012 | Нет
г. Краснодар, пос. Лорис, д. 2 | 48398336 | Подготовлен | 03 401 973 | п Зональный | 350060, Краснодарский край, Краснодар г, Лорис п, дом № 2 | Да | 7588 | Да | 7588 | 23:43:0415002:6 | 7588 | 4805-00 |  | Нет | типовой | Типовой | Группа V | 1974 |  |  | 82 | Да | 36 | 20.04.1991 | Нет |  |  |  | 17.5 | 18 | 1536.9 | 270.4 | 5 | 5 | 8 | 5830.5 | 119 | 4033.3 | 119 | 4033.3 | 160 | Да | 118 | 3979.3 | 159 | Да | 1 | 54 | 1 | Нет |  |  |  | Нет |  |  |  | Нет |  |  |  | Нет |  |  |  | Нет |  |  |  | Нет |  |  |  | Нет |  |  |  | 9 | 1797.2 | ТСЖ | Лорис | 1 | 12.01.2009 | Решение общего собрания собственников помещений в МКД | [6 empty] | 06.08.1997 |  | счет регионального оператора (по решению ОМС) | Столбы |  | Бетон |  | 140 | шт. |  |  | Нет |  | Нет | [7 empty] | Плоское | [5 empty] | 0.35 | Иной | панели бетон | Иная |  | 4138 | Нет |  | Да | 3197.4 | Отвердевающая мастика |  | Нет |  | Нет | [5 empty] | Да | 16 | 19.2 | Дерево - твердых пород |  | Нет |  | 16 | 28.8 | Смешанный | деревянные и железные без утеплителя | Нет |  | Армированный асфальтобетон |  | 280 | 1.4 | Нет |  | Скатная | 1.8 | Дерево |  | Да | 2008 | Минеральная вата |  | Нет |  | Металпрофиль (металлочерепица) | мягкая кравля рулонная и металлопрофиль | 1825.5 | Да | 2008 | Наружный неорганизованный | [10 empty] | Нет | [23 empty] | 80 | 1 | 1 | 42 | 1752 | Закрытая | Медь | Да | 2011 | 825 | Да | 2011 | Нет | [5 empty] | Установлен(ы) | 2 |  |  | Да | 2011 | Да | 15 |  | Да | 2011 | Центральное | 1 | Смешанный | сталь, пластик | 340 | Нет |  | 38 | Смешанный | металл, пластик | Да | 2011 | Установлен(ы) | 1 |  |  | Нет | 2011 | Да | 8 | Пластик |  | 360 | Да | 2011 | Центральное (сетевой природный газ) | 8 | 215 | Нет |  | Да | Внешняя котельная |  |  |  | 0.5 | 1 | Закрытая | Горизонтальная | Смешанный | Полипропилен, сталь | 2134 | Да | 2011 | 84 | Латунь |  | Да | 2011 | Нет |  |  |  | Да | 2 | Да | 2011 | Установлен(ы) | 1 |  |  | Нет | 2012 | Нет |  | Имеется |  |  | Да | Внешняя котельная |  |  |  | 0.3 | 1 | Черная сталь |  | 324 | Нет |  | 57 | Латунь |  | Да | 2011 | Установлен(ы) | 1 |  |  | Нет | 2012 | Нет
г. Краснодар, пос. Лорис, д. 23 | 249317315 | Подготовлен | 03 401 973 | п Зональный | 350060, Краснодарский край, Краснодар г, Лорис п, дом № 23 | Да | 3840 | Да | 3840 | 23:43:0415002:45 | 3840 | 60647 |  | Нет |  | Типовой | Группа V | 1976 |  |  | 58 | Нет |  |  | Нет |  |  |  | 8 | 8 | 730 | 136.6 | 2 | 2 | 1 | 989.6 | 29 | 955 | 29 | 955 | 18 | Да | 17 | 559.83 | 17 | Да | 12 | 395.17 | 1 | Нет |  |  |  | Нет |  |  |  | Нет |  |  |  | Нет |  |  |  | Нет |  |  |  | Нет |  |  |  | Нет |  |  |  | 1 | 34.6 | ТСЖ | Лорис | 1 | 06.05.2009 | Решение общего собрания собственников помещений в МКД | [6 empty] | 15.12.1993 |  | счет регионального оператора (по решению ОМС) | Ленточный |  | Бетон |  | 121 | м3 |  |  | Нет |  | Нет | [13 empty] | 0.4 | Кирпич |  | Отсутствует |  | 398 | Нет |  | Нет | [5 empty] | Нет | [5 empty] | Да | 10 | 14 | Дерево - хвойных пород |  | Нет |  | 4 | 6.8 | Дерево |  | Нет |  | Армированный асфальтобетон |  | 140 | 1.5 | Нет |  | Скатная | 2.5 | Дерево |  | Да | 2010 | Отсутствует |  | Нет |  | Металпрофиль (металлочерепица) |  | 1124 | Нет |  | Наружный неорганизованный | [10 empty] | Нет | [23 empty] | 37 | 1 | 1 | 4 | 387 | Закрытая | Аллюминий | Нет |  | 180 | Нет |  | Нет | [5 empty] | Установлен(ы) | 2 |  |  | Нет | 2006 | Да | 18 |  | Нет | 1997 | Центральное | 1 | Черная сталь |  | 135 | Нет |  | 16 | Латунь |  | Нет |  | Установлен(ы) | 1 |  |  | Нет | 2007 | Да | 2 | Чугун |  | 110 | Нет |  | Отсутствует |  |  |  |  | Да | Внешняя котельная |  |  |  | 0.25 | 1 | Закрытая | Горизонтальная | Черная сталь |  | 547 | Нет |  | 42 | Смешанный | чугун, латунь | Нет |  | Нет |  |  |  | Нет |  |  |  | Установка не требуется |  |  | Имеется |  |  | Нет |  | Имеется |  |  | Нет
г. Краснодар, пос. Лорис, д. 3 | 78917938 | Подготовлен | 03 401 973 | п Зональный | 350060, Краснодарский край, Краснодар г, Лорис п, дом № 3 | Да | 3738 | Да | 3738 | 23:43:0000000:409 | 10875.6 | 3119-00 |  | Нет |  | Типовой | Группа V | 1979 |  |  | 97 | Да | 32 | 08.12.0014 | Нет |  |  |  | 15 | 17 | 1360 | 194 | 5 | 5 | 6 | 4058.9 | 88 | 3669.9 | 84 | 2758 | 118 | Да | 81 | 2635 | 115 | Да | 3 | 123 | 3 | Нет |  |  |  | Нет |  |  |  | Да | 4 | 911.9 | 4 | Да | 4 | 911.9 | 4 | Нет |  |  |  | Нет |  |  |  | Нет |  |  |  | 6 | 389 | ТСЖ | Лорис | 4 | 10.05.2011 | Решение общего собрания собственников помещений в МКД | [6 empty] | 15.02.1992 |  | счет регионального оператора (по решению ОМС) | Столбы |  | Железобетон |  | 325 | шт. |  |  | Нет |  | Да | 387 | Цементная стяжка |  | Бетонные (железобетонные) блоки | ж/б панели | 2.5 | 2455.6 | Плоское | Железобетон |  | 1360 | Нет |  | 0.35 | Железо-бетонные панели |  | Окраска - по штукатурке (по бетону) - иная |  | 2473.5 | Нет |  | Да | 2356 | Отвердевающая мастика |  | Нет |  | Нет | [5 empty] | Да | 30 | 27 | Смешанный | деревянный стеклопакет | Нет |  | 12 | 19 | Металл без утеплителя |  | Нет |  | Армированный асфальтобетон |  | 200 | 1.5 | Нет |  | Скатная | 1.8 | Дерево |  | Да | 2010 | Минеральная вата |  | Да | 2010 | Металпрофиль (металлочерепица) |  | 1396.9 | Да | 2010 | Наружный организованный |  | Оцинкованная сталь с полимерным покрытием (для крыш из металлопрофиля (металлочерепицы)) |  |  | Нет |  | 16 | 240 | Нет |  | Нет | [23 empty] | 83 | 2 | 2 | 30 | 487 | Закрытая | Аллюминий | Нет |  | 324 | Нет |  | Нет | [5 empty] | Установлен(ы) | 2 |  |  | Да | 2008 | Нет |  | Имеется |  |  | Центральное | 1 | Черная сталь |  | 312 | Нет |  | 18 | Латунь |  | Нет |  | Установлен(ы) | 1 |  |  | Нет | 2008 | Да | 6 | Чугун |  | 325 | Нет |  | Центральное (сетевой природный газ) | 6 | 199.5 | Нет |  | Да | Внешняя котельная |  |  |  | 0.5 | 1 | Закрытая | Вертикальная | Смешанный | пластик-сталь | 1785 | Нет |  | 70 | Смешанный | пластик, сталь | Нет |  | Нет |  |  |  | Да | 1 | Нет |  | Установка не требуется |  |  | Имеется |  |  | Нет |  | Имеется | Нет |  | Да | Внешняя котельная |  |  |  | 0.34 | 1 | Черная сталь |  | 1984 | Нет |  | 2 | Латунь |  | Нет |  | Установлен(ы) | 1 |  |  | Нет | 2012 | Нет
г. Краснодар, пос. Лорис, д. 4 | 78917941 | Подготовлен | 03 401 973 | п Зональный | 350060, Краснодарский край, Краснодар г, Лорис п, дом № 4 | Да | 5418 | Нет |  | : : : | 12045.4 |  |  | Нет |  | Типовой | Группа V | 1983 |  |  | 128 | Да | 39.6 | 13.05.2011 | Нет |  |  |  | 15 | 16 | 1785 | 270.3 | 5 | 5 | 8 | 5329.6 | 119 | 4229.6 | 119 | 4229.6 | 133 | Да | 113 | 3984.6 | 132 | Да | 6 | 245 | 1 | Нет |  |  |  | Нет |  |  |  | Нет |  |  |  | Нет |  |  |  | Нет |  |  |  | Нет |  |  |  | Нет |  |  |  | 9 | 1100 | ТСЖ | Лорис | 4 | 10.05.2011 | Решение общего собрания собственников помещений в МКД | [6 empty] | 12.06.1993 |  | счет регионального оператора (по решению ОМС) | Столбы |  | Железобетон |  | 352 | шт. |  |  | Нет |  | Нет | [13 empty] | 0.35 | Железо-бетонные панели |  | Отсутствует |  | 2928 | Нет |  | Да | 2319.2 | Отвердевающая мастика |  | Да | 2010 | Нет | [5 empty] | Да | 40 | 37 | Смешанный | стеклопакеты и деревянные | Нет |  | 16 | 30 | Металл без утеплителя |  | Нет |  | Армированный асфальтобетон |  | 270.3 | 1.5 | Нет |  | Скатная | 1.7 | Дерево |  | Да | 2010 | Керамзит или шлак |  | Да | 2009 | Металпрофиль (металлочерепица) |  | 1784.1 | Да | 2010 | Наружный организованный |  | Оцинкованная сталь |  |  | Нет |  | 12 | 192 | Нет |  | Нет | [23 empty] | 84 | 1 | 1 | 41 | 490 | Закрытая | Аллюминий | Да | 2009 | 217.6 | Да | 2009 | Нет | [5 empty] | Установлен(ы) | 2 |  |  | Да | 2008 | Да | 9 |  | Нет | 2003 | Центральное | 1 | Черная сталь |  | 348 | Нет |  | 1 | Смешанный | полипропилен, сталь | Нет |  | Установлен(ы) | 1 |  |  | Нет | 2008 | Да | 8 | Чугун |  | 278.8 | Нет |  | Центральное (сетевой природный газ) | 8 | 240.9 | Нет |  | Да | Внешняя котельная |  |  |  | 0.49 | 1 | Закрытая | Горизонтальная | Черная сталь |  | 2185 | Нет |  | 102 | Сталь |  | Нет |  | Нет |  |  |  | Нет |  |  |  | Установлен(ы) | 1 |  | Имеется | Нет | 2010 | Нет |  | Имеется |  |  | Да | Внешняя котельная |  |  |  | 0.33 | 1 | Черная сталь |  | 315 | Нет |  | 102 | Сталь |  | Нет |  | Установлен(ы) | 1 |  | Имеется | Нет | 2011 | Нет
г. Краснодар, пос. Лорис, д. 47 | 249317320 | Подготовлен | 03 401 973 | п Зональный | 350060, Краснодарский край, Краснодар г, Лорис п, дом № 47 | Да | 1453 | Да | 1453 | 23:43:0415008:47 | 1453 |  |  | Нет |  | Типовой | Группа V | 1970 |  |  | 15 | Нет |  |  | Нет |  |  |  | 4 | 4 | 516 | 94 | 1 | 1 | 1 | 191.4 | 6 | 123.4 | 6 | 123.4 | 5 | Да | 4 | 80.1 | 4 | Да | 2 | 43.3 | 1 | Нет |  |  |  | Нет |  |  |  | Нет |  |  |  | Нет |  |  |  | Нет |  |  |  | Нет |  |  |  | Нет |  |  |  | 1 | 68 | ТСЖ | Лорис | 1 | 06.10.2010 | Решение общего собрания собственников помещений в МКД | [6 empty] | 13.09.1994 |  | счет регионального оператора (по решению ОМС) | Ленточный |  | Железобетон |  | 39 | м3 |  |  | Нет |  | Нет | [13 empty] | 0.4 | Кирпич |  | Штукатурка - по кирпичу - иная |  | 137 | Нет |  | Нет | [5 empty] | Нет | [5 empty] | Нет |  |  |  |  | Нет |  | 1 | 1.7 | Металл без утеплителя |  | Нет |  | Армированный бетон |  | 100 | 1.3 | Нет |  | Скатная | 1.8 | Дерево |  | Да | 2010 | Отсутствует |  | Нет |  | Металпрофиль (металлочерепица) |  | 273 | Да | 2010 | Наружный неорганизованный | [10 empty] | Нет | [23 empty] | 12 | 1 | 1 | 2 | 127 | Закрытая | Аллюминий | Нет |  | 1 | Нет |  | Нет | [5 empty] | Установка не требуется |  |  | Имеется |  |  | Нет |  | Имеется |  |  | Центральное | 1 | Смешанный | сталь, пластик | 64 | Нет |  | 8 | Латунь |  | Нет |  | Установлен(ы) | 1 |  |  | Нет | 2009 | Нет | [6 empty] | Центральное (сетевой природный газ) | 6 | 54 | Нет |  | Нет | [37 empty] | Нет
г. Краснодар, пос. Лорис, д. 48 | 249317733 | Подготовлен | 03 401 973 | п Зональный | 350060, Краснодарский край, Краснодар г, Лорис п, дом № 48 | Да | 801 | Да | 801 | 23:43:0415008:46 | 801 |  |  | Нет |  | Типовой | Группа V | 1970 |  |  | 15 | Нет |  |  | Нет |  |  |  | 4 | 4 | 247 | 76 | 1 | 1 | 1 | 224.2 | 6 | 223.2 | 6 | 223.2 | 10 | Да | 6 | 223.2 | 10 | Нет |  |  |  | Нет |  |  |  | Нет |  |  |  | Нет |  |  |  | Нет |  |  |  | Нет |  |  |  | Нет |  |  |  | Нет |  |  |  | 1 | 1 | ТСЖ | Лорис | 1 | 02.05.2010 | Решение общего собрания собственников помещений в МКД | [6 empty] | 20.01.1994 |  | счет регионального оператора (по решению ОМС) | Ленточный |  | Железобетон |  | 21 | м3 |  |  | Нет |  | Нет | [13 empty] | 0.4 | Кирпич |  | Отсутствует |  | 288 | Нет |  | Нет | [5 empty] | Нет | [5 empty] | Нет | [6 empty] | 1 | 1 | Металл без утеплителя |  | Нет |  | Армированный бетон |  | 81 | 1.2 | Нет |  | Скатная | 1.7 | Дерево |  | Да | 2010 | Отсутствует |  | Нет |  | Металпрофиль (металлочерепица) |  | 315.9 | Да | 2010 | Наружный неорганизованный | [10 empty] | Нет | [23 empty] | 7.5 | 1 | 1 | 1 | 84 | Закрытая | Аллюминий | Нет |  | 65 | Нет |  | Нет | [5 empty] | Установка не требуется |  |  | Имеется |  |  | Нет |  | Имеется |  |  | Центральное | 1 | Смешанный | сталь, пластик | 49 | Нет |  | 8 | Латунь |  | Нет |  | Установлен(ы) | 1 |  |  | Нет | 2005 | Нет | [6 empty] | Центральное (сетевой природный газ) | 6 | 84 | Нет |  | Нет | [37 empty] | Нет
г. Краснодар, пос. Лорис, д. 49 | 78917944 | Подготовлен | 03 401 973 | п Зональный | 350060, Краснодарский край, Краснодар г, Лорис п, дом № 49 | Да | 1911 | Да | 1911 | 23:43:0415008:40 | 1911 |  |  | Нет |  | Типовой | Группа V | 1974 |  |  | 25 | Да | 31 | 10.06.1991 | Нет |  |  |  | 5 | 7 | 551.3 | 115.8 | 2 | 2 | 3 | 886.6 | 18 | 812.8 | 18 | 812.8 | 24 | Да | 18 | 812.8 | 24 | Нет |  |  |  | Нет |  |  |  | Нет |  |  |  | Нет |  |  |  | Нет |  |  |  | Нет |  |  |  | Нет |  |  |  | Нет |  |  |  | 6 | 73.8 | ТСЖ | Лорис | 1 | 02.03.2009 | Решение общего собрания собственников помещений в МКД | [6 empty] | 16.08.1994 |  | счет регионального оператора (по решению ОМС) | Ленточный |  | Бетон |  | 136 | м3 |  |  | Нет |  | Нет | [13 empty] | 0.45 | Кирпич |  | Окраска - по штукатурке (по бетону) - иная |  | 481.9 | Нет |  | Да | 399 | Нетвердеющая мастика |  | Нет |  | Нет | [5 empty] | Да | 4 | 5.7 | Дерево - хвойных пород |  | Нет |  | 4 | 6.8 | Смешанный | Металл с утеплителем, дерево | Нет |  | Армированный асфальтобетон |  | 120 | 1.5 | Нет |  | Скатная | 1.8 | Дерево |  | Да | 2009 | Керамзит или шлак |  | Да | 2009 | Металпрофиль (металлочерепица) |  | 599 | Да | 2009 | Наружный организованный |  | Оцинкованная сталь с полимерным покрытием (для крыш из металлопрофиля (металлочерепицы)) |  |  | Да | 2009 | 6 | 33.6 | Да | 2009 | Нет | [23 empty] | 27 | 1 | 1 | 6 | 127 | Закрытая | Аллюминий | Нет |  | 66.5 | Нет |  | Нет |  |  |  | Нет |  | Установлен(ы) | 1 |  |  | Нет | 2005 | Да | 6 |  | Нет | 2005 | Центральное | 1 | Смешанный | сталь, пластик | 278.8 | Нет |  | 9 | Латунь |  | Нет |  | Установлен(ы) | 1 |  |  | Нет | 2008 | Да | 2 | Чугун |  | 576.4 | Да | 2009 | Центральное (сетевой природный газ) | 1 | 94.5 | Нет |  | Да | Внешняя котельная |  |  |  | 175.2 | 1 | Закрытая | Горизонтальная | Смешанный | Полипропилен, сталь | 371.6 | Нет |  | 11 | Смешанный | латунь, пластик | Нет |  | Нет |  |  |  | Нет |  |  |  | Установлен(ы) | 1 |  |  | Нет | 2009 | Нет |  | Имеется |  |  | Да | Внешняя котельная |  |  |  | 175.2 | 1 | Смешанный | полипропилен, сталь | 371.6 | Нет |  | 11 | Латунь |  | Нет |  | Установка не требуется |  |  | Имеется |  |  | Нет
г. Краснодар, пос. Лорис, д. 5 | 78917947 | Подготовлен | 03 401 973 | п Зональный | 350060, Краснодарский край, Краснодар г, Лорис п, дом № 5 | Да | 2701 | Нет |  | 23:43:0415008:38 | 2701 | 2821-00 |  | Нет |  | Типовой | Группа V | 1983 |  |  | 147 | Нет |  |  | Нет |  |  |  | 15 | 16 | 1785 | 244 | 5 | 5 | 8 | 4551.3 | 119 | 3971.8 | 119 | 3971.8 | 145 | Да | 116 | 3851.8 | 144 | Да | 3 | 120 | 1 | Нет |  |  |  | Нет |  |  |  | Нет |  |  |  | Нет |  |  |  | Нет |  |  |  | Нет |  |  |  | Нет |  |  |  | 8 | 579.5 | ТСЖ | Лорис | 4 | 10.05.2011 | Решение общего собрания собственников помещений в МКД | [6 empty] | 26.11.1992 |  | счет регионального оператора (по решению ОМС) | Свайный |  | Железобетон |  | 341 | шт. |  |  | Нет |  | Нет | [13 empty] | 0.35 | Железо-бетонные панели |  | Отсутствует |  | 2746.8 | Нет |  | Да | 2356.4 | Отвердевающая мастика |  | Нет |  | Нет | [5 empty] | Да | 40 | 34 | Дерево - хвойных пород |  | Нет |  | 16 | 28 | Смешанный | деревянные и железные без утеплителя | Нет |  | Армированный асфальтобетон |  | 260 | 1.5 | Нет |  | Скатная | 1.8 | Дерево |  | Да | 2010 | Минеральная вата |  | Да | 2010 | Металпрофиль (металлочерепица) |  | 1793.7 | Да | 2010 | Наружный организованный |  | Оцинкованная сталь с полимерным покрытием (для крыш из металлопрофиля (металлочерепицы)) |  |  | Нет |  | 19 | 269.8 | Да | 2010 | Нет | [23 empty] | 80 | 1 | 1 | 41 | 348 | Закрытая | Аллюминий | Да | 2009 | 217.6 | Да | 2009 | Нет | [5 empty] | Установлен(ы) | 1 |  |  | Нет | 2011 | Нет |  | Имеется |  |  | Центральное | 1 | Смешанный | металл.пластик, сталь | 359 | Нет |  | 1 | Смешанный | полипропилен, сталь | Нет |  | Установлен(ы) | 1 |  |  | Нет | 2009 | Да | 8 | Чугун |  | 324 | Нет |  | Центральное (сетевой природный газ) | 1 | 240.9 | Нет |  | Да | Внешняя котельная |  |  |  | 0.46 | 1 | Закрытая | Вертикальная | Черная сталь |  | 2100 | Нет |  | 102 | Латунь |  | Нет |  | Нет |  |  |  | Нет |  |  |  | Установка не требуется |  |  | Имеется |  |  | Нет |  | Имеется |  |  | Да | Внешняя котельная |  |  |  | 0.34 | 1 | Черная сталь |  | 301 | Нет |  | 102 | Латунь |  | Нет |  | Установка не требуется |  |  | Имеется |  |  | Нет
г. Краснодар, пос. Лорис, д. 50 | 78917950 | Подготовлен | 03 401 973 | п Зональный | 350060, Краснодарский край, Краснодар г, Лорис п, дом № 50 | Да | 2283 | Да | 2283 | 23:43:0415008:42 | 2283 |  |  | Нет |  | Типовой | Группа V | 1971 |  |  | 29 | Нет |  |  | Нет |  |  |  | 8 | 8 | 542.7 | 115 | 2 | 2 | 3 | 890.3 | 18 | 814.7 | 18 | 814.7 | 22 | Да | 16 | 718 | 21 | Да | 2 | 96.7 | 1 | Нет |  |  |  | Нет |  |  |  | Нет |  |  |  | Нет |  |  |  | Нет |  |  |  | Нет |  |  |  | Нет |  |  |  | 6 | 75.6 | ТСЖ | Лорис | 1 | 02.02.2009 | Решение общего собрания собственников помещений в МКД | [6 empty] | 02.11.1993 |  | счет регионального оператора (по решению ОМС) | Ленточный |  | Бетон |  | 136 | м3 |  |  | Нет |  | Нет | [13 empty] | 0.5 | Кирпич |  | Штукатурка - по кирпичу - иная |  | 481.9 | Нет |  | Нет | [5 empty] | Нет | [5 empty] | Да | 6 | 7.2 | Дерево - твердых пород |  | Нет |  | 6 | 10.2 | Металл без утеплителя |  | Нет |  | Армированный асфальтобетон |  | 121 | 1.4 | Нет |  | Скатная | 1.8 | Дерево |  | Да | 2009 | Минеральная вата |  | Да | 2009 | Металпрофиль (металлочерепица) |  | 586.5 | Да | 2009 | Наружный организованный |  | Оцинкованная сталь с полимерным покрытием (для крыш из металлопрофиля (металлочерепицы)) |  |  | Да | 2009 | 6 | 33.6 | Нет |  | Нет | [23 empty] | 33 | 2 | 2 | 6 | 120 | Закрытая | Аллюминий | Нет |  | 66.5 | Нет |  | Нет |  |  |  | Нет |  | Установлен(ы) | 2 |  |  | Нет | 2007 | Да | 9 |  | Нет | 1993 | Центральное | 1 | Смешанный | полипропилен, сталь | 278.8 | Нет |  | 9 | Латунь |  | Нет |  | Установлен(ы) | 1 |  |  | Нет | 2002 | Да | 3 | Смешанный | Чугун, пластик | 134 | Да | 2009 | Центральное (сетевой природный газ) | 3 | 94.7 | Нет |  | Да | Внешняя котельная |  |  |  | 175.2 | 1 | Закрытая | Вертикальная | Смешанный | Полипропилен, сталь | 397.4 | Нет |  | 30 | Смешанный | чугун, латунь | Нет |  | Нет |  |  |  | Нет |  |  |  | Установка не требуется |  |  | Имеется |  |  | Нет |  | Имеется |  |  | Нет
г. Краснодар, пос. Лорис, д. 55 | 48398345 | Подготовлен | 03 401 973 | п Зональный | 350060, Краснодарский край, Краснодар г, Зональный п, дом № 55 | Да | 1991 | Нет |  | 23:43:0415008:44 | 1991 |  |  | Нет |  | Типовой | Группа V | 1974 |  |  | 27 | Нет |  |  | Нет |  |  |  | 6 | 7 | 542.9 | 114.4 | 2 | 2 | 3 | 796.2 | 18 | 720 | 18 | 720 | 18 | Да | 17 | 660 | 17 | Да | 1 | 60 | 1 | Нет |  |  |  | Нет |  |  |  | Нет |  |  |  | Нет |  |  |  | Нет |  |  |  | Нет |  |  |  | Нет |  |  |  | 6 | 76.2 | ТСЖ | Лорис | 1 | 10.01.2009 | Решение общего собрания собственников помещений в МКД | [6 empty] | 05.06.1996 |  | счет регионального оператора (по решению ОМС) | Ленточный |  | Бетон |  | 136.1 | м3 |  |  | Нет |  | Нет | [13 empty] | 0.5 | Кирпич |  | Окраска - по штукатурке (по бетону) - известковым составом |  | 483 | Да | 2009 | Нет | [5 empty] | Нет | [5 empty] | Да | 4 | 8 | Дерево - хвойных пород |  | Нет |  | 4 | 10.2 | Металл без утеплителя |  | Нет |  | Армированный асфальтобетон |  | 120 | 1.5 | Нет |  | Скатная | 1.6 | Дерево |  | Да | 2010 | Керамзит или шлак |  | Да | 2010 | Металпрофиль (металлочерепица) |  | 586.5 | Да | 2010 | Наружный организованный |  | Оцинкованная сталь |  |  | Да | 2008 | 6 | 33.6 | Да | 2008 | Нет | [23 empty] | 33.6 | 2 | 2 | 6 | 66.5 | Закрытая | Аллюминий | Нет |  | 66.5 | Нет |  | Нет |  | Скрытая | Алюминий | Нет |  | Установлен(ы) | 2 |  |  | Нет | 2009 | Нет |  | Имеется |  |  | Центральное | 1 | Черная сталь |  | 287.4 | Нет |  | 9 | Сталь |  | Нет |  | Установлен(ы) | 1 |  |  | Нет | 2010 | Да | 3 | Чугун |  | 526.4 | Нет |  | Центральное (сетевой природный газ) | 3 | 94.5 | Нет |  | Да | Автономная котельная - иная |  | Газ |  | 175.2 | 1 | Закрытая | Горизонтальная | Черная сталь |  | 398 | Нет |  | 30 | Сталь |  | Нет |  | Нет |  |  |  | Нет |  |  |  | Установка не требуется |  |  | Имеется |  |  | Нет |  | Имеется |  |  | Да | Внешняя котельная |  |  |  | 0.4 | 1 | Черная сталь |  | 371.6 | Нет |  | 11 | Сталь |  | Нет |  | Установка не требуется |  |  | Имеется |  |  | Нет
г. Краснодар, пос. Лорис, д. 6 | 78917953 | Подготовлен | 03 401 973 | п Зональный | 350060, Краснодарский край, Краснодар г, Лорис п, дом № 6 | Да | 4332 | Нет |  | 23:43:0415008:43 | 4332 |  |  | Нет |  | Типовой | Группа V | 1981 |  |  | 117 | Нет |  |  | Нет |  |  |  | 15 | 16 | 1360 | 194 | 5 | 5 | 6 | 3417.4 | 90 | 2999.9 | 90 | 2999.9 | 112 | Да | 86 | 2843.9 | 111 | Да | 4 | 156 | 1 | Нет |  |  |  | Нет |  |  |  | Нет |  |  |  | Нет |  |  |  | Нет |  |  |  | Нет |  |  |  | Нет |  |  |  | 12 | 417.5 | ТСЖ | Лорис | 4 | 10.05.2011 | Решение общего собрания собственников помещений в МКД | [6 empty] | 15.06.1992 |  | счет регионального оператора (по решению ОМС) | Свайный |  | Железобетон |  | 269 | шт. |  |  | Нет |  | Да | 417.5 | Бетон |  | Бетонные (железобетонные) блоки |  | 2.4 | 2181.3 | Плоское | Железобетон |  | 1360 | Нет |  | 0.35 | Железо-бетонные панели |  | Смешанная |  | 2328 | Нет |  | Да | 2114 | Отвердевающая мастика |  | Нет |  | Нет | [5 empty] | Да | 30 | 24 | Дерево - хвойных пород |  | Нет |  | 12 | 24 | Смешанный | деревянные и железные без утеплителя | Нет |  | Армированный асфальтобетон |  | 210 | 1.5 | Нет |  | Скатная | 1.8 | Дерево |  | Да | 2010 | Минеральная вата |  | Да | 2010 | Металпрофиль (металлочерепица) |  | 1363.4 | Да | 2010 | Наружный организованный |  | Оцинкованная сталь с полимерным покрытием (для крыш из металлопрофиля (металлочерепицы)) |  |  | Нет |  | 16 | 240 | Нет |  | Нет | [23 empty] | 65 | 2 | 2 | 30 | 687 | Закрытая | Аллюминий | Нет |  | 181 | Нет |  | Нет |  |  |  | Нет |  | Установлен(ы) | 2 |  |  | Нет | 2005 | Нет |  | Имеется |  |  | Центральное | 1 | Черная сталь |  | 278 | Нет |  | 18 | Латунь |  | Нет |  | Установлен(ы) | 1 |  |  | Нет | 2007 | Да | 6 | Чугун |  | 369 | Нет |  | Центральное (сетевой природный газ) | 1 | 199.5 | Нет |  | Да | Внешняя котельная |  |  |  | 0.4 | 1 | Закрытая | Вертикальная | Черная сталь |  | 2406 | Нет |  | 78 | Сталь |  | Нет |  | Нет |  |  |  | Да | 1 | Нет |  | Установлен(ы) | 1 |  |  | Нет | 2010 | Нет |  | Имеется |  |  | Да | Внешняя котельная |  |  |  | 0.3 | 1 | Черная сталь |  | 320 | Нет |  | 38 | Сталь |  | Нет |  | Установка не требуется |  |  | Имеется |  |  | Нет
г. Краснодар, пос. Лорис, ул. Киевская, д. 5 | 99996117 | Подготовлен | 03 401 000 | Краснодар | 350060, Краснодарский край, Краснодар г, Лорис п, Киевская ул, дом № 5 | Да | 3674.5 | Да | 3674.5 | 23:43:0415029:68 | 3674.5 |  |  | Нет |  | Типовой | Группа V | 1980 |  |  | 12 | Да | 13 | 19.05.1993 | Нет |  |  |  | 8 | 8 | 400.6 | 87.6 | 2 | 2 | 2 | 409.8 | 12 | 354 | 12 | 354 | 7 | Да | 12 | 354 | 7 | Нет |  |  |  | Нет |  |  |  | Нет |  |  |  | Нет |  |  |  | Нет |  |  |  | Нет |  |  |  | Нет |  |  |  | Нет |  |  |  | 2 | 55.8 | ТСЖ | Лорис | 5 | 12.03.2012 | Решение общего собрания собственников помещений в МКД | [6 empty] | 14.11.1994 |  | счет регионального оператора (по решению ОМС) | Ленточный |  | Бетон |  | 30 | м3 |  |  | Нет |  | Да | 311.9 | Бетон |  | Бетонные (железобетонные) блоки |  | 2.7 | 6.4 | Свод | Кирпич для сводчатого перекрытия |  | 520.5 | Нет |  | 0.45 | Кирпич |  | Иная |  | 406.6 | Нет |  | Нет | [5 empty] | Нет | [5 empty] | Да | 4 | 7.2 | Дерево - хвойных пород |  | Нет |  | 4 | 8.1 | Дерево |  | Нет |  | Армированный асфальтобетон |  | 92 | 1.5 | Нет |  | Скатная | 1.8 | Дерево |  | Нет |  | Керамзит или шлак |  | Нет |  | Абсоцементные листы и волнистый шифер | шифер | 422.4 | Нет |  | Наружный организованный |  | Оцинкованная сталь |  |  | Нет |  | 4 | 24 | Нет |  | Нет | [23 empty] | 34.2 | 1 | 1 | 4 | 66.5 | Закрытая | Аллюминий | Нет |  | 42 | Нет |  | Нет |  | Скрытая | Алюминий | Нет |  | Установлен(ы) | 1 |  |  | Нет | 2002 | Нет |  | Имеется |  |  | Центральное | 1 | Смешанный | полипропилен, черная сталь | 182.6 | Нет |  | 6 | Латунь |  | Нет |  | Установка не требуется |  |  | Имеется |  |  | Да | 1 | Чугун |  | 98.6 | Нет |  | Центральное (сетевой природный газ) | 1 | 44 | Нет |  | Да | Внешняя котельная |  |  |  | 0.2 | 1 | Закрытая | Горизонтальная | Черная сталь |  | 347.6 | Нет |  | 18 | Сталь |  | Нет |  | Нет |  |  |  | Нет |  |  |  | Установка не требуется |  |  | Имеется |  |  | Нет |  | Имеется |  |  | Да | Внешняя котельная |  |  |  | 0.1 | 1 | Черная сталь |  | 445.2 | Нет |  | 48 | Латунь |  | Нет |  | Установка не требуется |  |  | Имеется |  |  | Нет
г. Краснодар, пос. Лорис, ул. Киевская, д. 7 | 99996119 | Подготовлен | 03 401 000 | Краснодар | 350060, Краснодарский край, Краснодар г, Лорис п, Киевская ул, дом № 7 | Нет |  | Да | 3674.5 | 25:55:6336454:44585 | 3674.5 | 17746-00 | 23:43:0415029:68 | Нет |  | Типовой | Группа V | 1980 |  |  | 15 | Да | 13 | 19.05.1993 | Нет |  |  |  | 2.7 | 8 | 941.6 | 50 | 1 | 2 | 2 | 620.2 | 12 | 564.4 | 12 | 564.4 | 12 | Да | 12 | 564.4 | 12 | Нет |  |  |  | Нет |  |  |  | Нет |  |  |  | Нет |  |  |  | Нет |  |  |  | Нет |  |  |  | Нет |  |  |  | Нет |  |  |  | 4 | 55.8 | ТСЖ | Лорис | 6 | 12.12.2012 | Решение общего собрания собственников помещений в МКД | [6 empty] | 11.07.1992 |  | счет регионального оператора (по решению ОМС) | Ленточный |  | Бетон |  | 50 | м3 |  |  | Нет |  | Да | 367.7 | Бетон |  | Иной | Кирпич/бетон | 2.7 | 6.4 | Свод | Кирпич для сводчатого перекрытия |  | 388.7 | Нет |  | 0.45 | Кирпич |  | Отсутствует |  | 250 | Нет |  | Нет | [5 empty] | Нет | [5 empty] | Да | 4 | 7.2 | Дерево - хвойных пород |  | Нет |  | 2 | 3.8 | Смешанный | пластиковые остекленные, деревянные окрашеные | Нет |  | Армированный асфальтобетон |  | 50 | 1.5 | Нет |  | Скатная | 2 | Дерево |  | Нет |  | Керамзит или шлак |  | Нет |  | Иной | шифер | 422.4 | Нет |  | Наружный организованный |  | Оцинкованная сталь |  |  | Нет |  | 4 | 32 | Нет |  | Нет | [23 empty] | 30 | 1 | 1 | 4 | 66.5 | Закрытая | Аллюминий | Нет |  | 66.5 | Нет |  | Нет |  |  |  | Нет |  | Установлен(ы) | 12 |  |  | Нет | 2008 | Нет |  | Имеется |  |  | Центральное | 1 | Черная сталь |  | 219.2 | Нет |  | 5 | Латунь |  | Нет |  | Установка не требуется |  |  | Имеется |  |  | Да | 2 | Чугун |  | 98.6 | Нет |  | Центральное (сетевой природный газ) | 1 | 44 | Нет |  | Да | Внешняя котельная |  |  |  | 175.2 | 1 | Горизонтальная | Горизонтальная | Черная сталь |  | 347.6 | Нет |  | 18 | Латунь |  | Нет |  | Нет |  |  |  | Нет |  |  |  | Установка не требуется |  |  | Имеется |  |  | Нет |  | Имеется |  |  | Да | Бойлер |  |  |  | 0.1 | 1 | Черная сталь |  | 320.2 | Нет |  | 48 | Сталь |  | Нет |  | Установка не требуется |  |  | Имеется |  |  | Нет
г. Краснодар, пос. Лорис, ул. Садовая, д. 30 | 724590781 | Подготовлен | 03 401 973 | п Зональный | 350060, Краснодарский край, Краснодар г, Лорис п, Садовая ул, дом № 30 | Нет |  | Нет |  |  | 7795 |  |  | Нет |  | Типовой | Группа VI | 2001 |  |  | 165 | Нет |  |  | Нет |  |  |  | 2.7 | 16 | 2015 | 312.8 | 1 | 5 | 9 | 8828.89 | 110 | 6592.89 | 110 | 6592.89 | 180 | Да | 104 | 6352.89 | 179 | Да | 6 | 240 | 1 | Нет |  |  |  | Нет |  |  |  | Нет |  |  |  | Нет |  |  |  | Нет |  |  |  | Нет |  |  |  | Нет |  |  |  | 10 | 2236 | ТСЖ | Лорис | 4 | 10.05.2011 | Решение общего собрания собственников помещений в МКД | [6 empty] | 11.02.2002 |  | счет регионального оператора (по решению ОМС) | Ленточный |  | Железобетон |  | 514 | м3 |  |  | Нет |  | Да | 1500 | Бетон |  | Бетонные (железобетонные) блоки |  | 2.7 | 6.4 | Плоское | Железобетон |  | 1500 | Нет |  | 0.57 | Кирпич |  | Отсутствует |  | 850 | Нет |  | Нет | [5 empty] | Нет | [5 empty] | Да | 20 | 18 | Смешанный | металлопластик и дерево | Нет |  | 164 | 292 | Металл без утеплителя |  | Нет |  | Армированный бетон |  | 350.2 | 1.5 | Нет |  | Плоская (совмещенная) |  | Отсутствует |  | Нет |  | Керамзит или шлак |  | Нет |  | Рулонные материалы (в 3-4 слоя) |  | 1500 | Нет |  | Внутренний |  | Трубы для внутреннего водостока - асбоцементные |  |  | Нет |  | 9 | 135 | Нет |  | Нет | [23 empty] | 385 | 2 | 2 | 45 | 1000 | Закрытая | Аллюминий | Нет |  | 500 | Нет |  | Нет |  | Скрытая | Алюминий | Нет |  | Установка не требуется |  |  | Имеется |  |  | Нет |  | Имеется |  |  | Центральное | 1 | Черная сталь |  | 6192 | Нет |  | 52 | Смешанный | полипропилен,чугун | Нет |  | Установка не требуется |  |  | Имеется |  |  | Да | 9 | Чугун |  | 6192 | Нет |  | Центральное (сетевой природный газ) | 1 | 562 | Нет |  | Да | Внешняя котельная |  |  |  | 0.4 | 1 | Открытая | Горизонтальная | Черная сталь |  | 632 | Нет |  | 59 | Латунь |  | Нет |  | Нет |  |  |  | Да | 9 | Нет |  | Установка не требуется |  |  | Имеется |  |  | Нет |  | Имеется |  |  | Нет
г. Краснодар, пос. Лорис, ул. Садовая, д. 32 | 724590858 | Подготовлен | 03 401 973 | п Зональный | 350060, Краснодарский край, Краснодар г, Лорис п, Садовая ул, дом № 32 | Да | 1036 | Нет |  |  | 4682 |  | 23:43:0407018:42 | Нет |  | Типовой | Группа VI | 2003 |  |  | 134 | Нет |  |  | Нет |  |  |  | 15 | 16 | 2040 | 230 | 5 | 5 | 9 | 10765 | 135 | 8409 | 135 | 8409 | 135 | Да | 112 | 7489 | 134 | Да | 23 | 920 | 1 | Нет |  |  |  | Нет |  |  |  | Нет |  |  |  | Нет |  |  |  | Нет |  |  |  | Нет |  |  |  | Нет |  |  |  | 10 | 2356 | ТСЖ | Лорис | 4 | 10.05.2011 | Решение общего собрания собственников помещений в МКД | [6 empty] | 12.06.2004 |  | счет регионального оператора (по решению ОМС) | Ленточный |  | Железобетон |  | 965 | м3 |  |  | Нет |  | Да | 1500 | Бетон |  | Смешанный | Кирпич/бетон | 2.7 | 6.4 | Плоское | Железобетон |  | 1500 | Нет |  | 0.6 | Кирпич |  | Отсутствует |  | 1365 | Нет |  | Нет | [5 empty] | Нет | [5 empty] | Да | 275 | 495 | Смешанный | металлопластик и дерево | Нет |  | 119 | 226.1 | Металл без утеплителя |  | Нет |  | Армированный асфальтобетон |  | 290 | 1.5 | Нет |  | Плоская (совмещенная) |  | Отсутствует |  | Нет |  | Керамзит или шлак |  | Нет |  | Абсоцементные листы и волнистый шифер |  | 1500 | Нет |  | Внутренний |  | Трубы для внутреннего водостока - асбоцементные |  |  | Нет |  | 9 | 144 | Нет |  | Нет | [23 empty] | 385 | 2 | 2 | 9 | 2965 | Закрытая | Аллюминий | Нет |  | 1245 | Нет |  | Да | 52 | Скрытая | Алюминий | Нет |  | Установка не требуется |  |  | Имеется |  |  | Нет |  | Имеется |  |  | Центральное | 1 | Черная сталь |  | 704 | Нет |  | 56 | Сталь |  | Нет |  | Установка не требуется |  |  | Имеется |  |  | Да | 9 | Чугун |  | 256 | Нет |  | Центральное (сетевой природный газ) | 1 | 456 | Нет |  | Нет | [37 empty] | Да | Внешняя котельная |  |  |  | 0.4 | 1 | Черная сталь |  | 693 | Нет |  | 10 | Сталь |  | Нет |  | Установка не требуется |  |  | Имеется |  |  | Нет
г. Краснодар, пос. п/х Биофабрики, ул. Сербская, д. 3 | 99997427 | Подготовлен | 03 401 000 | Краснодар | 350910, Краснодарский край, Краснодар г, пос. Пригородный, Сербская ул, дом № 3 | Нет |  | Нет |  |  | 4200 |  |  | Нет |  | Индивидуальный | Группа II | 2013 |  |  | 21 | Нет |  |  | Нет |  |  |  | 12 | 12 | 532 | 104 | 3 | 4 | 2 | 3100 | 30 | 3000 | 30 | 3000 | 30 | Да | 30 | 3000 | 30 | Нет |  |  |  | Нет |  |  |  | Нет |  |  |  | Нет |  |  |  | Нет |  |  |  | Нет |  |  |  | Нет |  |  |  | Нет |  |  |  | 2 | 100 | УК |  | 1 | 02.08.2013 | Решение общего собрания собственников помещений в МКД | [6 empty] | 08.09.2013 |  | не выбран | Ленточный |  | Железобетон |  | 50 | м3 |  |  | Нет |  | Нет | [13 empty] | 0.4 | Кирпич |  | Отсутствует |  | 1060.8 | Нет |  | Нет | [5 empty] | Нет | [5 empty] | Да | 4 | 1.9 | Металлопластик |  | Нет |  | 4 | 8 | Металл без утеплителя |  | Нет |  | Иной | Бетон | 110 | 1.1 | Нет |  | Скатная | 1.8 | Дерево |  | Нет |  | Минеральная плита |  | Нет |  | Металпрофиль (металлочерепица) |  | 691.6 | Нет |  | Наружный неорганизованный | [10 empty] | Нет | [23 empty] | 50 | 1 | 1 | 8 | 1258 | Закрытая | Медь | Нет |  | 658 | Нет |  | Нет | [5 empty] | Установлен(ы) | 2 |  |  | Нет | 2013 | Нет |  | Имеется |  |  | Центральное | 1 | Иной | полипропилен | 300 | Нет |  | 48 | Сталь |  | Нет |  | Установлен(ы) | 1 |  |  | Нет | 2013 | Да | 2 | Пластик |  | 200 | Нет |  | Отсутствует |  |  |  |  | Да | Внешняя котельная |  |  |  | 0.3 | 1 | Закрытая | Горизонтальная | Иной | Полипропилен | 1278 | Нет |  | 60 | Сталь |  | Нет |  | Нет |  |  |  | Нет |  |  |  | Установлен(ы) | 1 |  |  | Нет | 2013 | Нет |  | Имеется |  |  | Да | Внешняя котельная |  |  |  | 0.2 | 1 | Иной | полипропилен | 300 | Нет |  | 62 | Сталь |  | Нет |  | Установлен(ы) | 1 |  |  | Нет | 2013 | Нет
350000, Краснодарский край, Краснодар г, Пашковское снт, Краевая, дом № 1 | 99998031 | Подготовлен | 03 401 000 | Краснодар | 350000, Краснодарский край, Краснодар г, Пашковское снт, Краевая, дом № 1 | Да | 523 | Нет |  |  | 1650.3 |  |  | Нет |  | Индивидуальный | Группа I | 2012 |  |  | 32 | Нет |  |  | Нет |  |  |  | 21.7 | 21.7 | 1650.3 | 210 | 7 | 7 | 1 | 1883.3 | 44 | 1650.3 | 44 | 1650.3 | 44 | Да | 44 | 1650.3 | 44 | Нет |  |  |  | Нет |  |  |  | Нет |  |  |  | Нет |  |  |  | Нет |  |  |  | Нет |  |  |  | Нет |  |  |  | Нет |  |  |  | 7 | 233 | УК |  | 2 | 23.11.2012 | Решение общего собрания собственников помещений в МКД | [6 empty] | 20.12.2012 |  | счет регионального оператора (по решению ОМС) | Ленточный |  | Бетон |  | 280 | кв.м |  |  | Нет |  | Да | 336.4 | Бетон |  | Бетонные (железобетонные) блоки |  | 3.3 | 336.4 | Плоское | Железобетон |  | 336.4 | Нет |  | 0.4 | Кирпич |  | Облицовка - естественный камень |  | 4212 | Нет |  | Нет | [5 empty] | Нет | [5 empty] | Да | 8 | 59 | Металлопластик |  | Нет |  | 1 | 5 | Металлопластик |  | Нет |  | Армированный бетон |  | 210 | 2 | Нет |  | Плоская (совмещенная) |  |  |  | Нет |  | Минеральная вата |  | Нет |  | Металпрофиль (металлочерепица) |  | 600 | Нет |  | Наружный неорганизованный | [10 empty] | Нет | [23 empty] | 5000 | 44 | 44 | 8 | 1000 | Закрытая | Медь | Нет |  | 200 | Нет |  | Да | 425 | Скрытая | Медь | Нет |  | Установлен(ы) | 45 |  |  | Нет | 2012 | Нет |  | Отсутствует по причине, указанной в: п. 3 Критериев (приказ № 627) - кроме домов, введеных в эксплуатацию после 1 января 2010 года |  |  | Центральное | 44 | Металлополимер |  | 150 | Нет |  | 50 | Латунь |  | Нет |  | Установлен(ы) | 44 |  |  | Нет | 2012 | Да | 44 | Пластик |  | 120 | Нет |  | Отсутствует |  |  |  |  | Да | Автономная котельная - встроенно-пристроенная |  | Газ |  | 1 | 44 | Открытая | Горизонтальная | Металлополимер |  | 150 | Нет |  | 45 | Пластик |  | Нет |  | Да | 1 | Нет |  | Нет |  |  |  | Установка не требуется |  |  | Отсутствует по причине, указанной в: п. 3 Критериев (приказ № 627) - кроме домов, введеных в эксплуатацию после 1 января 2010 года |  |  | Нет |  | Отсутствует по причине, указанной в: п. 3 Критериев (приказ № 627) - кроме домов, введеных в эксплуатацию после 1 января 2010 года |  |  | Да | Автономная котельная - встроенно-пристроенная |  | Газ |  | 1 | 44 | Металлополимер |  | 150 | Нет |  | 45 | Латунь |  | Нет |  | Установлен(ы) | 44 |  |  | Нет | 2012 | Нет
г. Краснодар, пос. Плодородный, д. 1 | 78917962 | Подготовлен | 03 401 967 | п Плодородный | 350038, Краснодарский край, Краснодар г, Плодородный п, дом № 1 | Да | 2420 | Да | 2420 | 23:43:0143023:75 | 2420 |  |  | Нет |  | Типовой | Группа III | 1963 |  |  | 26 | Да | 30 | 23.06.2010 | Нет |  |  |  | 6 | 6 | 739 | 104.2 | 2 | 2 | 2 | 733.2 | 12 | 685.3 | 12 | 685.3 | 12 | Да | 12 | 685.3 | 12 | Нет |  |  |  | Нет |  |  |  | Нет |  |  |  | Нет |  |  |  | Нет |  |  |  | Нет |  |  |  | Нет |  |  |  | Нет |  |  |  | 1 | 47.9 | ТСЖ | ТСЖ "Плодородное" | 1 | 08.04.2009 | Решение общего собрания собственников помещений в МКД | [6 empty] | 08.04.2009 |  | счет регионального оператора (по решению ОМС) | Ленточный |  | Бетон |  | 45 | м3 |  |  | Нет |  | Нет | [13 empty] | 0.45 | Кирпич |  | Отсутствует |  | 563 | Нет |  | Нет | [5 empty] | Нет | [5 empty] | Да | 2 | 4 | Металлопластик |  | Нет |  | 2 | 5 | Металл без утеплителя |  | Нет |  | Армированный асфальтобетон |  | 105 | 1 | Нет |  | Скатная | 2.5 | Дерево |  | Да | 2009 | Отсутствует |  | Нет |  | Металпрофиль (металлочерепица) |  | 961 | Да | 2009 | Наружный организованный |  | Оцинкованная сталь |  |  | Нет |  | 6 | 36 | Нет |  | Нет | [23 empty] | 25 | 1 | 1 | 1 | 15 | Открытая | Аллюминий | Нет |  | 15 | Нет |  | Нет |  | Открытая | Алюминий | Нет |  | Установлен(ы) | 1 |  |  | Нет | 2010 | Нет |  | Имеется |  |  | Центральное | 1 | Оцинкованная сталь |  | 160 | Нет |  | 7 | Смешанный | сталь, латунь | Нет |  | Установлен(ы) | 1 |  |  | Нет | 2010 | Да | 2 | Смешанный | Чугун, пластик | 160 | Нет |  | Центральное (сетевой природный газ) | 2 | 160 | Нет |  | Да | Внешняя котельная |  |  |  | 2 | 1 | Закрытая | Вертикальная | Оцинкованная сталь |  | 320 | Нет |  | 13 | Смешанный | Чугун, латунь, пластик, сталь | Нет |  | Нет |  |  |  | Нет |  |  |  | Требуется установка | [5 empty] | Нет |  | Имеется |  |  | Да | Внешняя котельная |  |  |  | 2 | 1 | Оцинкованная сталь |  | 160 | Нет |  | 7 | Смешанный | сталь, латунь | Нет |  | Установлен(ы) | 1 |  |  | Нет | 2011 | Нет
г. Краснодар, пос. Плодородный, д. 10 | 78917965 | Подготовлен | 03 401 967 | п Плодородный | 350038, Краснодарский край, Краснодар г, Плодородный п, дом № 10 | Да | 2830 | Да | 2830 | 23:43:0143058:30 | 2830 |  |  | Нет |  | Типовой | Группа III | 1978 |  |  | 41 | Нет |  |  | Нет |  |  |  | 9 | 9 | 576 | 118.7 | 3 | 3 | 2 | 1220.8 | 24 | 1126.7 | 24 | 1126.7 | 25 | Да | 24 | 1126.7 | 25 | Нет |  |  |  | Нет |  |  |  | Нет |  |  |  | Нет |  |  |  | Нет |  |  |  | Нет |  |  |  | Нет |  |  |  | Нет |  |  |  | 1 | 94.1 | ТСЖ | ТСЖ "Плодородное" | 1 | 08.04.2009 | Решение общего собрания собственников помещений в МКД | [6 empty] | 08.04.2009 |  | счет регионального оператора (по решению ОМС) | Ленточный |  | Бетон |  | 50 | м3 |  |  | Нет |  | Да | 575 | Уплотненный грунт |  | Бетонные (железобетонные) блоки |  | 2.2 | 390 | Плоское | Железобетон |  | 576 | Нет |  | 0.45 | Кирпич |  | Отсутствует |  | 693 | Нет |  | Нет | [5 empty] | Нет | [5 empty] | Да | 4 | 8 | Металлопластик |  | Нет |  | 2 | 4.5 | Металл без утеплителя |  | Нет |  | Армированный асфальтобетон |  | 119 | 1 | Нет |  | Скатная | 2.5 | Дерево |  | Да | 2009 | Отсутствует |  | Нет |  | Металпрофиль (металлочерепица) |  | 750 | Да | 2009 | Наружный организованный |  | Оцинкованная сталь |  |  | Нет |  | 12 | 108 | Нет |  | Нет | [23 empty] | 50 | 1 | 1 | 1 | 90 | Открытая | Аллюминий | Нет |  | 90 | Нет |  | Нет |  | Открытая | Алюминий | Нет |  | Установлен(ы) | 1 |  |  | Нет | 2010 | Нет |  | Имеется |  |  | Центральное | 1 | Оцинкованная сталь |  | 132 | Нет |  | 9 | Смешанный | сталь, латунь | Нет |  | Установлен(ы) | 1 |  |  | Нет | 2010 | Да | 2 | Чугун |  | 132 | Нет |  | Центральное (сетевой природный газ) | 1 | 132 | Нет |  | Да | Внешняя котельная |  |  |  | 2 | 1 | Закрытая | Вертикальная | Оцинкованная сталь |  | 260 | Нет |  | 9 | Смешанный | Чугун, латунь, пластик, сталь | Нет |  | Нет |  |  |  | Нет |  |  |  | Требуется установка | [5 empty] | Нет |  | Имеется |  |  | Да | Внешняя котельная |  |  |  | 2 | 1 | Оцинкованная сталь |  | 132 | Нет |  | 9 | Смешанный | сталь, латунь | Нет |  | Установлен(ы) | 1 |  |  | Нет | 2011 | Нет
г. Краснодар, пос. Плодородный, д. 11 | 78917968 | Подготовлен | 03 401 967 | п Плодородный | 350038, Краснодарский край, Краснодар г, Плодородный п, дом № 11 | Да | 3597 | Да | 3292 | 23:43:0143057:9 | 3292 |  |  | Нет |  | Типовой | Группа III | 1982 |  |  | 28 | Да | 17 | 14.06.2010 | Нет |  |  |  | 9 | 9 | 787 | 155.4 | 3 | 3 | 3 | 1517.3 | 24 | 1400.1 | 24 | 1400.1 | 25 | Да | 24 | 1400.1 | 25 | Нет |  |  |  | Нет |  |  |  | Нет |  |  |  | Нет |  |  |  | Нет |  |  |  | Нет |  |  |  | Нет |  |  |  | Нет |  |  |  | 1 | 117.2 | ТСЖ | ТСЖ "Плодородное" | 1 | 08.04.2009 | Решение общего собрания собственников помещений в МКД | [6 empty] | 08.04.2009 |  | счет регионального оператора (по решению ОМС) | Ленточный |  | Бетон |  | 60 | м3 |  |  | Нет |  | Да | 786 | Уплотненный грунт |  | Бетонные (железобетонные) блоки |  | 2.2 | 513 | Плоское | Железобетон |  | 786 | Нет |  | 0.45 | Кирпич |  | Отсутствует |  | 1260 | Нет |  | Нет | [5 empty] | Нет | [5 empty] | Да | 6 | 12 | Металлопластик |  | Нет |  | 3 | 6.8 | Металл без утеплителя |  | Нет |  | Армированный асфальтобетон |  | 156 | 1 | Нет |  | Скатная | 2.5 | Дерево |  | Да | 2009 | Отсутствует |  | Нет |  | Металпрофиль (металлочерепица) |  | 1023 | Да | 2009 | Наружный организованный |  | Оцинкованная сталь |  |  | Нет |  | 14 | 126 | Нет |  | Нет | [23 empty] | 50 | 1 | 1 | 1 | 90 | Открытая | Аллюминий | Нет |  | 90 | Нет |  | Нет |  | Открытая | Алюминий | Нет |  | Установлен(ы) | 1 |  |  | Нет | 2010 | Нет |  | Имеется |  |  | Центральное | 1 | Оцинкованная сталь |  | 145 | Нет |  | 9 | Смешанный | сталь, латунь | Нет |  | Установлен(ы) | 1 |  |  | Нет | 2010 | Да | 3 | Чугун |  | 145 | Нет |  | Центральное (сетевой природный газ) | 1 | 145 | Нет |  | Да | Внешняя котельная |  |  |  | 2 | 1 | Закрытая | Вертикальная | Оцинкованная сталь |  | 290 | Нет |  | 13 | Смешанный | Чугун, латунь, пластик, сталь | Нет |  | Нет |  |  |  | Нет |  |  |  | Требуется установка | [5 empty] | Нет |  | Имеется |  |  | Да | Внешняя котельная |  |  |  | 2 | 1 | Оцинкованная сталь |  | 145 | Нет |  | 13 | Смешанный | полипропилен, сталь | Нет |  | Установлен(ы) | 1 |  |  | Нет | 2011 | Нет
г. Краснодар, пос. Плодородный, д. 12 | 78917971 | Подготовлен | 03 401 967 | п Плодородный | 350038, Краснодарский край, Краснодар г, Плодородный п, дом № 12 | Да | 9315 | Да | 4134 | 23:43:0143057:8 | 4134 |  |  | Нет |  | Типовой | Группа III | 1986 |  |  | 28 | Да | 36 | 14.04.1993 | Нет |  |  |  | 9 | 9 | 623 | 130.2 | 3 | 3 | 3 | 1373.9 | 27 | 1250 | 27 | 1250 | 30 | Да | 27 | 1250 | 30 | Нет |  |  |  | Нет |  |  |  | Нет |  |  |  | Нет |  |  |  | Нет |  |  |  | Нет |  |  |  | Нет |  |  |  | Нет |  |  |  | 1 | 123.9 | ТСЖ | ТСЖ "Плодородное" | 1 | 08.04.2009 | Решение общего собрания собственников помещений в МКД | [6 empty] | 08.04.2009 |  | счет регионального оператора (по решению ОМС) | Ленточный |  | Железобетон |  | 62 | м3 |  |  | Нет |  | Нет | [13 empty] | 0.45 | Железо-бетонные панели |  | Отсутствует |  | 1055 | Нет |  | Да | 387 | Отвердевающая мастика |  | Нет |  | Нет | [5 empty] | Да | 6 | 12 | Металлопластик |  | Нет |  | 3 | 6 | Металл без утеплителя |  | Нет |  | Армированный асфальтобетон |  | 131 | 1 | Нет |  | Скатная | 2.5 | Дерево |  | Да | 2009 | Отсутствует |  | Нет |  | Металпрофиль (металлочерепица) |  | 809 | Да | 2009 | Наружный организованный |  | Оцинкованная сталь |  |  | Нет |  | 14 | 126 | Нет |  | Нет | [23 empty] | 55 | 1 | 1 | 1 | 90 | Открытая | Аллюминий | Нет |  | 90 | Нет |  | Нет |  | Открытая | Алюминий | Нет |  | Установлен(ы) | 1 |  |  | Нет | 2010 | Нет |  | Имеется |  |  | Центральное | 1 | Оцинкованная сталь |  | 153 | Нет |  | 10 | Смешанный | сталь, латунь | Нет |  | Установлен(ы) | 1 |  |  | Нет | 2010 | Да | 3 | Чугун |  | 153 | Нет |  | Центральное (сетевой природный газ) | 1 | 153 | Нет |  | Да | Внешняя котельная |  |  |  | 2 | 1 | Закрытая | Вертикальная | Оцинкованная сталь |  | 301 | Нет |  | 13 | Смешанный | Чугун, латунь, пластик, сталь | Нет |  | Нет |  |  |  | Нет |  |  |  | Требуется установка | [5 empty] | Нет |  | Имеется |  |  | Да | Внешняя котельная |  |  |  | 2 | 1 | Оцинкованная сталь |  | 153 | Нет |  | 13 | Смешанный | полипропилен, сталь | Нет |  | Установлен(ы) | 1 |  |  | Нет | 2011 | Нет
г. Краснодар, пос. Плодородный, д. 13 | 723826391 | Подготовлен | 03 401 000 | Краснодар | г. Краснодар, пос. Плодородный, д. 13 | Да | 3726 | Да | 4753 | 23:43:0143023:49 | 4753 |  |  | Нет |  | Типовой | Группа III | 1990 | 2013 | E | 81 | Да | 36 | 11.04.1994 | Нет |  |  |  | 8.4 | 8.4 | 768 | 119.1 | 3 | 3 | 3 | 1593.92 | 27 | 1344.82 | 27 | 1344.82 | 54 | Да | 26 | 1299.42 | 53 | Да | 1 | 45.4 | 1 | Нет |  |  |  | Нет |  |  |  | Нет |  |  |  | Нет |  |  |  | Нет |  |  |  | Нет |  |  |  | Нет |  |  |  | 3 | 249.1 | УО | ООО "ГУК-Краснодар" | б/н | 19.05.2012 | Решение общего собрания собственников помещений в МКД | Нет |  |  | Нет |  |  | 25.10.1994 |  | счет регионального оператора (по решению ОМС) | Ленточный |  | Железобетон |  | 62.1 | м3 |  |  | Нет |  | Да | 423 | Иной | уплотненный грунт, бетон и доска | Кирпич |  | 2.1 | 564.1 | Плоское | Железобетон |  | 555 | Нет |  | 0.4 | Шлакоблок, ракушечник |  | Отсутствует |  | 749.3 | Нет |  | Нет |  |  |  | Нет |  | Да | 66 | Иное | пакля и раствор | Нет |  | Да | 6 | 12.6 | Металлопластик |  | Нет |  | 3 | 8.5 | Иной | деревянные и железные без утеплителя | Нет |  | Иной | асфальтобетон | 122.7 | 0.9 | Нет |  | Скатная | 3.5 | Сборные железобетонные элементы |  | Нет |  | Керамзит или шлак |  | Нет |  | Абсоцементные листы и волнистый шифер |  | 720 | Нет |  | Наружный организованный |  | Оцинкованная сталь |  |  | Нет |  | 9 | 119 | Нет |  | Нет |  | Нет | [5 empty] | Нет |  | Нет |  |  | Нет | [5 empty] | Нет |  | Нет |  |  | 24.3 | 1 | 1 | 9 | 95 | Закрытая | Медь | Нет |  | 310 | Нет |  | Нет |  |  |  | Нет |  | Установлен(ы) | 1 |  | Имеется | Нет | 2014 | Нет |  | Имеется | Нет |  | Центральное | 1 | Иной | Металл, пластик | 474 | Нет |  | 35 | Иной | металл, пластик | Нет |  | Установлен(ы) | 1 |  | Имеется | Да | 2009 | Да | 3 | Смешанный | Чугун, пластик | 184 | Нет |  | Центральное (сетевой природный газ) | 1 | 172 | Нет |  | Да | Иной | центральное |  |  | 0.102 | 1 | Закрытая | Вертикальная | Черная сталь |  | 822 | Нет |  | 40 | Сталь |  | Нет |  | Нет |  | Нет |  | Да | 1 | Нет |  | Установка не требуется |  |  | Отсутствует по причине, указанной в: ч.1 ст.13 261-ФЗ (3 причины) | Нет |  | Нет |  | Отсутствует по причине, указанной в: ч.1 ст.13 261-ФЗ (3 причины) | Нет |  | Да | Внешняя котельная | Центральная |  |  | 0.028 | 1 | Иной | полипропилен, сталь | 474 | Нет |  | 46 | Латунь |  | Нет |  | Установка не требуется |  |  | Отсутствует по причине, указанной в: ч.1 ст.13 261-ФЗ (3 причины) | Нет |  | Нет |  | Отсутствует по причине, указанной в: ч.1 ст.13 261-ФЗ (3 причины) | Нет
г. Краснодар, пос. Плодородный, д. 2 | 724590894 | Подготовлен | 03 401 967 | п Плодородный | 350038, Краснодарский край, Краснодар г, Плодородный п, дом № 2 | Да | 1742 | Да | 1742 | 23:43:0143023:22 | 1779 |  |  | Нет |  | Типовой | Группа III | 1971 |  |  | 31 | Да | 54 | 23.06.2010 | Нет |  |  |  | 6 | 6 | 380 | 67.6 | 2 | 2 | 1 | 380.6 | 8 | 340.64 | 8 | 340.64 | 8 | Да | 8 | 340.64 | 8 | Нет |  |  |  | Нет |  |  |  | Нет |  |  |  | Нет |  |  |  | Нет |  |  |  | Нет |  |  |  | Нет |  |  |  | Нет |  |  |  | 1 | 39.96 | ТСЖ | ТСЖ "Плодородное" | 1 | 08.04.2009 | Решение общего собрания собственников помещений в МКД | [6 empty] | 08.04.2009 |  | счет регионального оператора (по решению ОМС) | Ленточный |  | Бетон |  | 1 | шт. |  |  | Нет |  | Нет | [13 empty] | 0.5 | Кирпич |  | Отсутствует |  | 366 | Нет |  | Нет | [5 empty] | Нет | [5 empty] | Да | 2 | 4 | Металлопластик |  | Нет |  | 1 | 2.5 | Металл без утеплителя |  | Нет |  | Армированный асфальтобетон |  | 67.6 | 1 | Нет |  | Скатная | 4 | Дерево |  | Нет |  | Отсутствует |  | Нет |  | Металпрофиль (металлочерепица) |  | 495 | Нет |  | Наружный организованный |  | Оцинкованная сталь |  |  | Нет |  | 6 | 36 | Нет |  | Нет | [23 empty] | 20 | 1 | 1 | 1 | 10 | Открытая | Аллюминий | Нет |  | 10 | Нет |  | Нет |  | Открытая | Алюминий | Нет |  | Установлен(ы) | 1 |  |  | Нет | 2010 | Нет |  | Имеется |  |  | Центральное | 1 | Оцинкованная сталь |  | 34 | Нет |  | 5 | Смешанный | сталь, латунь | Нет |  | Установлен(ы) | 1 |  |  | Нет | 2010 | Да | 1 | Чугун |  | 34 | Нет |  | Центральное (сетевой природный газ) | 1 | 34 | Нет |  | Да | Внешняя котельная |  |  |  | 2 | 1 | Закрытая | Вертикальная | Оцинкованная сталь |  | 690 | Нет |  | 5 | Смешанный | Чугун, латунь, пластик, сталь | Нет |  | Нет |  |  |  | Нет |  |  |  | Требуется установка | [5 empty] | Нет |  | Имеется |  |  | Да | Внешняя котельная |  |  |  | 2 | 1 | Оцинкованная сталь |  | 34 | Нет |  | 7 | Смешанный | сталь, латунь | Нет |  | Установлен(ы) | 1 |  |  | Нет | 2011 | Нет
г. Краснодар, пос. Плодородный, д. 5 | 78917974 | Подготовлен | 03 401 967 | п Плодородный | 350038, Краснодарский край, Краснодар г, Плодородный п, дом № 5 | Да | 4605 | Да | 1649 | 23:43:0143023:21 | 1649 |  |  | Нет |  | Типовой | Группа II | 1973 |  |  | 39 | Да | 35 | 23.06.2010 | Нет |  |  |  | 6 | 6 | 859 | 104.2 | 2 | 2 | 2 | 783.9 | 16 | 722.8 | 16 | 722.8 | 16 | Да | 16 | 722.8 | 16 | Нет |  |  |  | Нет |  |  |  | Нет |  |  |  | Нет |  |  |  | Нет |  |  |  | Нет |  |  |  | Нет |  |  |  | Нет |  |  |  | 1 | 61.1 | ТСЖ | ТСЖ "Плодородное" | 1 | 08.04.2009 | Решение общего собрания собственников помещений в МКД | [6 empty] | 08.04.2009 |  | счет регионального оператора (по решению ОМС) | Ленточный |  | Бетон |  | 65 | м3 |  |  | Нет |  | Нет | [13 empty] | 0.45 | Кирпич |  | Отсутствует |  | 563 | Нет |  | Нет | [5 empty] | Нет | [5 empty] | Да | 4 | 8 | Металлопластик |  | Нет |  | 2 | 4.5 | Металл без утеплителя |  | Нет |  | Армированный асфальтобетон |  | 105 | 1 | Нет |  | Скатная | 2.5 | Дерево |  | Да | 2009 | Отсутствует |  | Нет |  | Металпрофиль (металлочерепица) |  | 1117 | Да | 2009 | Наружный организованный |  | Оцинкованная сталь |  |  | Нет |  | 8 | 48 | Нет |  | Нет | [23 empty] | 32 | 1 | 1 | 1 | 30 | Открытая | Аллюминий | Нет |  | 30 | Нет |  | Нет |  | Открытая | Алюминий | Нет |  | Установлен(ы) | 1 |  |  | Нет | 2010 | Нет |  | Имеется |  |  | Центральное | 1 | Оцинкованная сталь |  | 101 | Нет |  | 9 | Смешанный | сталь, латунь | Нет |  | Установлен(ы) | 1 |  |  | Нет | 2010 | Да | 2 | Чугун |  | 101 | Нет |  | Центральное (сетевой природный газ) | 1 | 101 | Нет |  | Да | Внешняя котельная |  |  |  | 2 | 1 | Закрытая | Вертикальная | Оцинкованная сталь |  | 202 | Нет |  | 10 | Смешанный | Чугун, латунь, пластик, сталь | Нет |  | Нет |  |  |  | Нет |  |  |  | Требуется установка | [5 empty] | Нет |  | Имеется |  |  | Да | Внешняя котельная |  |  |  | 2 | 1 | Оцинкованная сталь |  | 101 | Нет |  | 9 | Смешанный | сталь, латунь | Нет |  | Установлен(ы) | 1 |  |  | Нет | 2011 | Нет
г. Краснодар, пос. Плодородный, д. 7 | 723825203 | Подготовлен | 03 401 000 | Краснодар | г. Краснодар, пос. Плодородный, д. 7 | Да | 2093 | Да | 2034 | 23:43:0143058:24 | 2094 |  |  | Нет |  | Типовой | Группа II | 1975 | 2013 | E | 75 | Да | 52 | 20.10.1996 | Нет |  |  |  | 8.6 | 8.6 | 754 | 103.4 | 3 | 3 | 2 | 1175.5 | 24 | 1086.4 | 24 | 1086.4 | 24 | Да | 20 | 912.1 | 20 | Да | 4 | 174.3 | 4 | Нет |  |  |  | Нет |  |  |  | Нет |  |  |  | Нет |  |  |  | Нет |  |  |  | Нет |  |  |  | Нет |  |  |  | 2 | 89.1 | УО | ООО "ГУК-Краснодар" | 1 | 21.12.2008 | Решение общего собрания собственников помещений в МКД | Да | 2 | 09.02.2013 | Нет |  |  | 15.12.1996 |  | счет регионального оператора (по решению ОМС) | Ленточный |  | Железобетон |  | 53.6 | м3 |  |  | Нет |  | Да | 357 | Иной | уплотненный грунт, бетон и доска | Кирпич |  | 2.2 | 565.7 | Плоское | Железобетон |  | 484 | Нет |  | 0.4 | Кирпич |  | Отсутствует |  | 671.1 | Нет |  | Нет |  |  |  | Нет |  | Да | 56 | Иное | пакля и раствор | Нет |  | Да | 4 | 4.1 | Дерево - хвойных пород |  | Нет |  | 4 | 5.5 | Иной | деревянные и железные без утеплителя | Нет |  | Иной | асфальтобетон | 107 | 0.9 | Нет |  | Скатная | 2.5 | Сборные железобетонные элементы |  | Нет |  | Керамзит или шлак |  | Нет |  | Абсоцементные листы и волнистый шифер |  | 629 | Нет |  | Наружный организованный |  | Оцинкованная сталь |  | 103.4 | Нет |  | 8 | 68.4 | Нет |  | Нет |  | Нет | [5 empty] | Нет |  | Нет |  |  | Нет | [5 empty] | Нет |  | Нет |  |  | 21.6 | 1 | 1 | 7 | 90 | Закрытая | Аллюминий | Нет |  | 206 | Нет |  | Нет |  |  |  | Нет |  | Требуется установка |  |  | Имеется | Нет |  | Нет |  | Имеется | Нет |  | Центральное | 1 | Иной | Металл, пластик | 304 | Нет |  | 21 | Сталь |  | Нет |  | Установлен(ы) | 1 |  | Имеется | Да | 2010 | Да | 2 | Смешанный | Чугун, пластик | 124 | Нет |  | Центральное (сетевой природный газ) | 1 | 60 | Нет |  | Да | Иной | центральное |  |  | 0.09 | 1 | Закрытая | Вертикальная | Черная сталь |  | 726 | Нет |  | 39 | Сталь |  | Нет |  | Нет |  | Нет |  | Да | 1 | Нет |  | Установка не требуется |  |  | Отсутствует по причине, указанной в: ч.1 ст.13 261-ФЗ (3 причины) | Нет |  | Нет |  | Отсутствует по причине, указанной в: ч.1 ст.13 261-ФЗ (3 причины) | Нет |  | Да | Внешняя котельная | Центральная |  |  | 0.02 | 1 | Иной | полипропилен, сталь | 304 | Нет |  | 32 | Латунь |  | Нет |  | Установка не требуется |  |  | Отсутствует по причине, указанной в: ч.1 ст.13 261-ФЗ (3 причины) | Нет |  | Нет |  | Отсутствует по причине, указанной в: ч.1 ст.13 261-ФЗ (3 причины) | Нет
г. Краснодар, пос. п/х Биофабрики, д. 52 | 737292353 | Подготовлен | 03 401 000 | Краснодар | г. Краснодар, пос. Пригородный, д. 52 | Да | 1232 | Да | 2240 | 23:43:0000000:1535 | 2240 |  |  | Нет |  | Типовой | Группа II | 1972 | 2013 | E | 44 | Да | 39 | 04.04.1997 | Нет |  |  |  | 5.9 | 5.9 | 740 | 124.7 | 2 | 2 | 3 | 1014 | 22 | 928.3 | 22 | 928.3 | 22 | Да | 20 | 839.7 | 20 | Да | 2 | 88.6 | 2 | Нет |  |  |  | Нет |  |  |  | Нет |  |  |  | Нет |  |  |  | Нет |  |  |  | Нет |  |  |  | Нет |  |  |  | 3 | 85.7 | УО | ООО "ГУК-Краснодар" | б/н | 17.03.2009 | Решение общего собрания собственников помещений в МКД | Да | 1 | 29.12.2012 | Нет |  |  | 30.11.1993 |  | счет регионального оператора (по решению ОМС) | Ленточный |  | Бетон |  | 450 | м3 |  |  | Нет |  | Да | 636.6 | Иной | уплотненный грунт, бетон и доска | Бетонные (железобетонные) блоки |  | 2 | 300 | Плоское | Железобетон |  | 620 | Нет |  | 0.4 | Кирпич |  | Отсутствует |  | 586.4 | Нет |  | Нет |  |  |  | Нет |  | Да | 38.4 | Иное | пакля и раствор | Нет |  | Да | 6 | 12.4 | Дерево - хвойных пород |  | Нет |  | 4 | 15.2 | Дерево |  | Нет |  | Иной | асфальтобетон | 124.7 | 0.8 | Нет |  | Плоская (совмещенная) |  | Отсутствует |  | Нет |  | Отсутствует |  | Нет |  | Рулонные материалы (в 3-4 слоя) |  | 681.6 | Нет |  | Наружный неорганизованный |  |  |  |  | Нет |  |  |  | Нет |  | Нет |  | Нет | [5 empty] | Нет |  | Нет |  |  | Нет | [5 empty] | Нет |  | Нет |  |  | 19.8 | 1 | 1 | 7 | 162 | Закрытая | Аллюминий | Нет |  | 26 | Нет |  | Нет |  |  |  | Нет |  | Требуется установка |  |  | Имеется | Нет |  | Нет |  | Имеется | Нет |  | Центральное | 1 | Иной | полипропилен, сталь | 270 | Нет |  | 14 | Иной | полипропилен | Нет |  | Установлен(ы) | 1 |  | Имеется | Да | 2009 | Да | 3 | Смешанный | Чугун, пластик | 153.5 | Нет |  | Центральное (сетевой природный газ) | 1 | 110 | Нет |  | Да | Иной | центральное |  |  | 0.081 | 1 | Закрытая | Вертикальная | Черная сталь |  | 1079.2 | Нет |  | 20 | Сталь |  | Нет |  | Нет |  | Нет |  | Да | 1 | Нет |  | Установка не требуется |  |  | Отсутствует по причине, указанной в: ч.1 ст.13 261-ФЗ (3 причины) | Нет |  | Нет |  | Отсутствует по причине, указанной в: ч.1 ст.13 261-ФЗ (3 причины) | Нет |  | Да | Внешняя котельная | Центральная |  |  | 0.012 | 1 | Иной | полипропилен, сталь | 331 | Нет |  | 20 | Латунь |  | Нет |  | Установка не требуется |  |  | Отсутствует по причине, указанной в: ч.1 ст.13 261-ФЗ (3 причины) | Нет |  | Нет |  | Отсутствует по причине, указанной в: ч.1 ст.13 261-ФЗ (3 причины) | Нет
г. Краснодар, пос. п/х Биофабрики, д. 53 | 737293227 | Подготовлен | 03 401 000 | Краснодар | г. Краснодар, пос. Пригородный, д. 53 | Да | 5521 | Да | 2289 | 23:43:0000000:1556 | 2289 |  |  | Нет |  | Типовой | Группа II | 1972 | 2013 | E | 40 | Да | 35 | 04.03.1997 | Нет |  |  |  | 5.9 | 5.9 | 776 | 124.7 | 2 | 2 | 3 | 1012.6 | 22 | 927.4 | 22 | 927.4 | 22 | Да | 22 | 927.4 | 22 | Нет |  |  |  | Нет |  |  |  | Нет |  |  |  | Нет |  |  |  | Нет |  |  |  | Нет |  |  |  | Нет |  |  |  | Нет |  |  |  | 3 | 85.2 | УО | ООО "ГУК-Краснодар" | б/н | 17.03.2009 | Решение общего собрания собственников помещений в МКД | Нет |  |  | Нет |  |  | 14.05.1993 |  | счет регионального оператора (по решению ОМС) | Ленточный |  | Бетон |  | 450 | м3 |  |  | Нет |  | Да | 619.3 | Иной | уплотненный грунт, бетон и доска | Бетонные (железобетонные) блоки |  | 2 | 300 | Плоское | Железобетон |  | 619 | Нет |  | 0.4 | Кирпич |  | Отсутствует |  | 584.4 | Нет |  | Нет |  |  |  | Нет |  | Да | 38.4 | Иное | пакля и раствор | Нет |  | Да | 6 | 12.4 | Дерево - хвойных пород |  | Нет |  | 4 | 15.2 | Дерево |  | Нет |  | Иной | асфальтобетон | 124.7 | 0.8 | Нет |  | Плоская (совмещенная) |  | Отсутствует |  | Нет |  | Отсутствует |  | Нет |  | Рулонные материалы (в 3-4 слоя) |  | 695.3 | Нет |  | Наружный неорганизованный |  |  |  |  | Нет |  |  |  | Нет |  | Нет |  | Нет | [5 empty] | Нет |  | Нет |  |  | Нет | [5 empty] | Нет |  | Нет |  |  | 19.8 | 1 | 1 | 7 | 162 | Закрытая | Аллюминий | Нет |  | 26 | Нет |  | Нет |  |  |  | Нет |  | Требуется установка |  |  | Имеется | Нет |  | Нет |  | Имеется | Нет |  | Центральное | 1 | Иной | полипропилен, сталь | 270 | Нет |  | 14 | Иной | полипропилен | Нет |  | Установлен(ы) | 1 |  | Имеется | Да | 2009 | Да | 3 | Смешанный | Чугун, пластик | 153.5 | Нет |  | Центральное (сетевой природный газ) | 1 | 110 | Нет |  | Да | Иной | центральное |  |  | 0.081 | 1 | Закрытая | Вертикальная | Черная сталь |  | 1079.2 | Нет |  | 20 | Сталь |  | Нет |  | Нет |  | Нет |  | Да | 1 | Нет |  | Установка не требуется |  |  | Отсутствует по причине, указанной в: ч.1 ст.13 261-ФЗ (3 причины) | Нет |  | Нет |  | Отсутствует по причине, указанной в: ч.1 ст.13 261-ФЗ (3 причины) | Нет |  | Да | Внешняя котельная | Центральная |  |  | 0.015 | 1 | Иной | полипропилен, сталь | 231 | Нет |  | 20 | Латунь |  | Нет |  | Установка не требуется |  |  | Отсутствует по причине, указанной в: ч.1 ст.13 261-ФЗ (3 причины) | Нет |  | Нет |  | Отсутствует по причине, указанной в: ч.1 ст.13 261-ФЗ (3 причины) | Нет
г. Краснодар, пос. п/х Биофабрики, д. 54 | 737295877 | Подготовлен | 03 401 000 | Краснодар | г. Краснодар, пос. Пригородный, д. 54 | Да | 1339 | Нет |  |  | 1339 |  |  | Нет |  | Типовой | Группа II | 1983 | 2013 | E | 60 | Да | 24 | 04.03.1997 | Нет |  |  |  | 5.6 | 5.8 | 732 | 132.5 | 2 | 2 | 3 | 1135 | 22 | 1049.6 | 22 | 1049.6 | 22 | Да | 21 | 1002.1 | 21 | Да | 1 | 47.5 | 1 | Нет |  |  |  | Нет |  |  |  | Нет |  |  |  | Нет |  |  |  | Нет |  |  |  | Нет |  |  |  | Нет |  |  |  | 3 | 85.4 | УО | ООО "ГУК-Краснодар" | б/н | 04.03.2009 | Решение общего собрания собственников помещений в МКД | Нет |  |  | Нет |  |  | 20.07.1993 |  | счет регионального оператора (по решению ОМС) | Ленточный |  | Бетон |  | 500 | м3 |  |  | Нет |  | Да | 951.6 | Иной | уплотненный грунт, бетон и доска | Бетонные (железобетонные) блоки |  | 2 | 600 | Плоское | Железобетон |  | 950 | Нет |  | 0.4 | Кирпич |  | Отсутствует |  | 614 | Нет |  | Нет |  |  |  | Нет |  | Да | 38.4 | Иное | пакля и раствор | Нет |  | Да | 6 | 13.2 | Дерево - хвойных пород |  | Нет |  | 4 | 15.2 | Дерево |  | Нет |  | Иной | асфальтобетон | 132.5 | 0.9 | Нет |  | Скатная | 3 | Дерево |  | Нет |  | Керамзит или шлак |  | Нет |  | Абсоцементные листы и волнистый шифер |  | 951.6 | Нет |  | Наружный организованный |  | Черная окрашенная сталь |  | 130 | Нет |  | 12 | 78 | Нет |  | Нет |  | Нет | [5 empty] | Нет |  | Нет |  |  | Нет | [5 empty] | Нет |  | Нет |  |  | 19.8 | 1 | 1 | 7 | 162 | Закрытая | Аллюминий | Нет |  | 26 | Нет |  | Нет |  |  |  | Нет |  | Требуется установка |  |  | Имеется | Нет |  | Нет |  | Имеется | Нет |  | Центральное | 1 | Иной | полипропилен, сталь | 270 | Нет |  | 14 | Иной | полипропилен | Нет |  | Установлен(ы) | 1 |  | Имеется | Да | 2013 | Да | 3 | Смешанный | Чугун, пластик | 153.5 | Нет |  | Центральное (сетевой природный газ) | 1 | 110 | Нет |  | Да | Иной | центральное |  |  | 0.08 | 1 | Закрытая | Вертикальная | Черная сталь |  | 1079.2 | Нет |  | 20 | Сталь |  | Нет |  | Нет |  | Нет |  | Да | 1 | Нет |  | Установка не требуется |  |  | Отсутствует по причине, указанной в: ч.1 ст.13 261-ФЗ (3 причины) | Нет |  | Нет |  | Отсутствует по причине, указанной в: ч.1 ст.13 261-ФЗ (3 причины) | Нет |  | Да | Внешняя котельная | Центральная |  |  | 0.018 | 1 | Иной | полипропилен, сталь | 331 | Нет |  | 20 | Латунь |  | Нет |  | Установка не требуется |  |  | Отсутствует по причине, указанной в: ч.1 ст.13 261-ФЗ (3 причины) | Нет |  | Нет |  | Отсутствует по причине, указанной в: ч.1 ст.13 261-ФЗ (3 причины) | Нет
г. Краснодар, пос. п/х Биофабрики, д. 55 | 737294550 | Подготовлен | 03 401 000 | Краснодар | г. Краснодар, пос. Пригородный, д. 55 | Да | 1754 | Да | 2610 | 23:43:0419034:84 | 2610 |  |  | Нет |  | Типовой | Группа II | 1979 | 2013 | E | 54 | Да | 36 | 04.03.1997 | Нет |  |  |  | 5.8 | 5.8 | 780 | 126.7 | 2 | 2 | 3 | 1020.1 | 22 | 933.4 | 22 | 933.4 | 22 | Да | 22 | 933.4 | 22 | Нет |  |  |  | Нет |  |  |  | Нет |  |  |  | Нет |  |  |  | Нет |  |  |  | Нет |  |  |  | Нет |  |  |  | Нет |  |  |  | 3 | 86.7 | УО | ООО "ГУК-Краснодар" | б/н | 04.03.2009 | Решение общего собрания собственников помещений в МКД | Да | б/н | 08.04.2012 | Нет |  |  | 11.05.1993 |  | счет регионального оператора (по решению ОМС) | Ленточный |  | Бетон |  | 101.6 | м3 |  |  | Нет |  | Да | 827.6 | Иной | уплотненный грунт, бетон и доска | Бетонные (железобетонные) блоки |  | 2 | 600 | Плоское | Железобетон |  | 827 | Нет |  | 0.4 | Кирпич |  | Отсутствует |  | 670.8 | Нет |  | Нет |  |  |  | Нет |  | Да | 38.4 | Иное | пакля и раствор | Нет |  | Да | 6 | 13.2 | Дерево - хвойных пород |  | Нет |  | 4 | 15.2 | Дерево |  | Нет |  | Иной | асфальтобетон | 126.7 | 0.9 | Нет |  | Скатная | 2.7 | Дерево |  | Нет |  | Керамзит или шлак |  | Нет |  | Абсоцементные листы и волнистый шифер |  | 827.6 | Да | 2008 | Наружный организованный |  | Черная окрашенная сталь |  | 130 | Нет |  | 12 | 78 | Нет |  | Нет |  | Нет | [5 empty] | Нет |  | Нет |  |  | Нет | [5 empty] | Нет |  | Нет |  |  | 19.8 | 1 | 1 | 7 | 161 | Закрытая | Аллюминий | Нет |  | 26 | Нет |  | Нет |  |  |  | Нет |  | Требуется установка |  |  | Имеется | Нет |  | Нет |  | Имеется | Нет |  | Центральное | 1 | Иной | полипропилен, сталь | 270 | Нет |  | 14 | Латунь |  | Нет |  | Установлен(ы) | 1 |  | Имеется | Да | 2009 | Да | 3 | Смешанный | Чугун, пластик | 153.5 | Нет |  | Центральное (сетевой природный газ) | 1 | 110 | Нет |  | Да | Иной | центральное |  |  | 0.082 | 1 | Закрытая | Вертикальная | Черная сталь |  | 1079.2 | Нет |  | 20 | Сталь |  | Нет |  | Нет |  | Нет |  | Да | 1 | Нет |  | Установка не требуется |  |  | Отсутствует по причине, указанной в: ч.1 ст.13 261-ФЗ (3 причины) | Нет |  | Нет |  | Отсутствует по причине, указанной в: ч.1 ст.13 261-ФЗ (3 причины) | Нет |  | Да | Внешняя котельная | Центральная |  |  | 0.019 | 1 | Иной | полипропилен, сталь | 331 | Нет |  | 20 | Латунь |  | Нет |  | Установка не требуется |  |  | Отсутствует по причине, указанной в: ч.1 ст.13 261-ФЗ (3 причины) | Нет |  | Нет |  | Отсутствует по причине, указанной в: ч.1 ст.13 261-ФЗ (3 причины) | Нет
г. Краснодар, пос. п/х Биофабрики, д. 56 | 737300337 | Подготовлен | 03 401 000 | Краснодар | г. Краснодар, пос. Пригородный, д. 56 | Да | 2458.9 | Нет |  |  | 2458.9 |  |  | Нет |  | Типовой | Группа II | 1978 | 2013 | E | 62 | Да | 38 | 14.04.1997 | Нет |  |  |  | 5.9 | 5.9 | 645.4 | 126.5 | 2 | 2 | 3 | 1019.8 | 22 | 934.4 | 22 | 934.4 | 22 | Да | 20 | 839.2 | 20 | Да | 2 | 95.2 | 2 | Нет |  |  |  | Нет |  |  |  | Нет |  |  |  | Нет |  |  |  | Нет |  |  |  | Нет |  |  |  | Нет |  |  |  | 3 | 85.4 | УО | ООО "ГУК-Краснодар" | б/н | 04.03.2009 | Решение общего собрания собственников помещений в МКД | Нет |  |  | Нет |  |  | 17.05.1993 |  | счет регионального оператора (по решению ОМС) | Ленточный |  | Бетон |  | 500 | м3 |  |  | Нет |  | Да | 819.7 | Иной | уплотненный грунт, бетон и доска | Бетонные (железобетонные) блоки |  | 2 | 600 | Плоское | Железобетон |  | 819 | Нет |  | 0.4 | Кирпич |  | Отсутствует |  | 681.4 | Нет |  | Нет |  |  |  | Нет |  | Да | 38.4 | Иное | пакля и раствор | Нет |  | Да | 6 | 3.2 | Дерево - хвойных пород |  | Нет |  | 4 | 15.2 | Дерево |  | Нет |  | Иной | асфальтобетон | 126.5 | 0.9 | Нет |  | Скатная | 2.7 | Дерево |  | Нет |  | Керамзит или шлак |  | Нет |  | Абсоцементные листы и волнистый шифер |  | 819.7 | Да | 2008 | Наружный организованный |  | Черная окрашенная сталь |  | 130 | Нет |  | 12 | 78 | Нет |  | Нет |  | Нет | [5 empty] | Нет |  | Нет |  |  | Нет | [5 empty] | Нет |  | Нет |  |  | 19.8 | 1 | 1 | 7 | 161 | Закрытая | Аллюминий | Нет |  | 26 | Нет |  | Нет |  |  |  | Нет |  | Требуется установка |  |  | Имеется | Нет |  | Нет |  | Имеется | Нет |  | Центральное | 1 | Иной | полипропилен, сталь | 270 | Нет |  | 14 | Иной | полипропилен | Нет |  | Установлен(ы) | 1 |  | Имеется | Да | 2009 | Да | 3 | Смешанный | Чугун, пластик | 153.5 | Нет |  | Центральное (сетевой природный газ) | 1 | 110 | Нет |  | Да | Иной | центральное |  |  | 0.083 | 1 | Закрытая | Вертикальная | Черная сталь |  | 1079.2 | Нет |  | 20 | Сталь |  | Нет |  | Нет |  | Нет |  | Да | 1 | Нет |  | Установка не требуется |  |  | Отсутствует по причине, указанной в: ч.1 ст.13 261-ФЗ (3 причины) | Нет |  | Нет |  | Отсутствует по причине, указанной в: ч.1 ст.13 261-ФЗ (3 причины) | Нет |  | Да | Внешняя котельная | Центральная |  |  | 0.016 | 1 | Иной | полипропилен, сталь | 331 | Нет |  | 20 | Латунь |  | Нет |  | Установка не требуется |  |  | Отсутствует по причине, указанной в: ч.1 ст.13 261-ФЗ (3 причины) | Нет |  | Нет |  | Отсутствует по причине, указанной в: ч.1 ст.13 261-ФЗ (3 причины) | Нет
г. Краснодар, пос. п/х Биофабрики, д. 57 | 737302729 | Подготовлен | 03 401 000 | Краснодар | г. Краснодар, пос. Пригородный, д. 57 | Да | 2582 | Да | 3492 | 23:43:0000000:1590 | 3492 |  |  | Нет |  | Типовой | Группа II | 1988 | 2013 | E | 131 | Да | 22 | 04.03.1997 | Нет |  |  |  | 12.2 | 12.2 | 852 | 175.4 | 4 | 4 | 4 | 2401.35 | 40 | 2204.15 | 40 | 2204.15 | 40 | Да | 37 | 2051.05 | 37 | Да | 3 | 153.1 | 3 | Нет |  |  |  | Нет |  |  |  | Нет |  |  |  | Нет |  |  |  | Нет |  |  |  | Нет |  |  |  | Нет |  |  |  | 4 | 197.2 | УО | ООО "ГУК-Краснодар" | б/н | 04.03.2009 | Решение общего собрания собственников помещений в МКД | Да | 1 | 03.02.2012 | Нет |  |  | 06.04.1993 |  | счет регионального оператора (по решению ОМС) | Ленточный |  | Железобетон |  | 850 | м3 |  |  | Нет |  | Да | 887.7 | Иной | уплотненный грунт, бетон и доска | Бетонные (железобетонные) блоки |  | 2 | 1200 | Плоское | Железобетон |  | 887.7 | Нет |  | 0.4 | Кирпич |  | Отсутствует |  | 1823.8 | Нет |  | Нет |  |  |  | Нет |  | Да | 76 | Иное | пакля и раствор | Нет |  | Да | 16 | 24.9 | Дерево - хвойных пород |  | Нет |  | 6 | 22.8 | Металл с утеплителем |  | Нет |  | Иной | асфальтобетон | 175.4 | 0.9 | Нет |  | Плоская (совмещенная) |  | Отсутствует |  | Нет |  | Отсутствует |  | Нет |  | Рулонные материалы (в 3-4 слоя) |  | 887.7 | Нет |  | Наружный неорганизованный |  |  |  |  | Нет |  |  |  | Нет |  | Нет |  | Нет | [5 empty] | Нет |  | Нет |  |  | Нет | [5 empty] | Нет |  | Нет |  |  | 36 | 1 | 1 | 17 | 265 | Закрытая | Медь | Нет |  | 148 | Нет |  | Нет |  |  |  | Нет |  | Требуется установка |  |  | Имеется | Нет |  | Нет |  | Имеется | Нет |  | Центральное | 1 | Иной | полипропилен, сталь | 473 | Нет |  | 17 | Сталь |  | Нет |  | Установлен(ы) | 1 |  | Имеется | Да | 2009 | Да | 4 | Смешанный | Чугун, пластик | 288 | Нет |  | Центральное (сетевой природный газ) | 1 | 200 | Нет |  | Да | Иной | центральное |  |  | 0.168 | 1 | Закрытая | Вертикальная | Черная сталь |  | 1328 | Нет |  | 46 | Сталь |  | Нет |  | Нет |  | Нет |  | Да | 1 | Нет |  | Требуется установка |  |  | Имеется | Нет |  | Нет |  | Имеется | Нет |  | Да | Внешняя котельная | Центральная |  |  | 0.038 | 1 | Иной | полипропилен, сталь | 522 | Нет |  | 46 | Сталь |  | Нет |  | Требуется установка |  |  | Имеется | Нет |  | Нет |  | Имеется | Нет
г. Краснодар, пос. п/х Биофабрики, д. 59 | 737303160 | Подготовлен | 03 401 000 | Краснодар | г. Краснодар, пос.Пригородный, д. 59 | Да | 5297 | Да | 3812 | 23:43:0419034:78 | 3812 |  | Лит.А-23:43:0419034:0:1 | Нет |  | Типовой | Группа II | 1990 | 2013 | E | 102 | Да | 33 | 01.08.2004 | Нет |  |  |  | 2.7 | 11.2 | 838 | 130.8 | 4 | 4 | 1 | 2408.24 | 44 | 1981.94 | 41 | 1844.74 | 41 | Да | 28 | 1297.15 | 28 | Да | 13 | 547.59 | 13 | Нет |  |  |  | Нет |  |  |  | Да | 3 | 137.2 | 3 | Нет |  |  |  | Да | 3 | 137.2 | 3 | Нет |  |  |  | Нет |  |  |  | 1 | 426.3 | УО | ООО "ГУК-Краснодар" | б/н | 21.04.2009 | Решение общего собрания собственников помещений в МКД | Нет |  |  | Нет |  |  | 21.09.2009 |  | счет регионального оператора (по решению ОМС) | Свайный |  | Железобетон |  | 680 | м3 |  |  | Нет |  | Да | 1013 | Иной | уплотненный грунт, бетон и доска | Кирпич |  | 2 | 2300 | Плоское | Железобетон |  | 1013 | Нет |  | 0.4 | Кирпич |  | Отсутствует |  | 1138.9 | Нет |  | Нет |  |  |  | Нет |  | Да | 20.8 | Иное | пакля и раствор | Нет |  | Да | 2 | 2.73 | Дерево - хвойных пород |  | Нет |  | 2 | 7.6 | Иной | деревянные и железные без утеплителя | Нет |  | Иной | асфальтобетон | 130.8 | 1.1 | Нет |  | Скатная | 3.2 | Дерево |  | Нет |  | Керамзит или шлак |  | Нет |  | Абсоцементные листы и волнистый шифер |  | 1121.5 | Нет |  | Наружный организованный |  | Черная окрашенная сталь |  | 78 | Нет |  | 8 | 89.6 | Нет |  | Нет |  | Нет | [5 empty] | Нет |  | Нет |  |  | Нет | [5 empty] | Нет |  | Нет |  |  | 36.9 | 1 | 1 | 10 | 280 | Открытая | Медь | Да | 2011 | 280 | Нет |  | Нет |  |  |  | Да | 2011 | Установлен(ы) | 1 |  | Имеется | Да | 2011 | Нет |  | Имеется | Нет |  | Центральное | 1 | Иной | полипропилен, сталь | 445 | Нет |  | 17 | Иной | полипропилен, сталь | Нет |  | Установлен(ы) | 1 |  | Имеется | Да | 2009 | Да | 1 | Смешанный | Чугун, пластик | 310 | Нет |  | Отсутствует |  |  | Нет |  | Да | Иной | центральное |  |  | 0.159 | 1 | Закрытая | Вертикальная | Черная сталь |  | 789 | Нет |  | 48 | Сталь |  | Нет |  | Нет |  | Нет |  | Да | 1 | Нет |  | Требуется установка |  |  | Имеется | Нет |  | Нет |  | Имеется | Нет |  | Да | Внешняя котельная | Центральная |  |  | 0.035 | 1 | Иной | полипропилен, сталь | 474 | Нет |  | 28 | Сталь |  | Нет |  | Требуется установка |  |  | Имеется | Нет |  | Нет |  | Имеется | Нет
г. Краснодар, пос. п/х Биофабрики, д. 60 | 737303479 | Подготовлен | 03 401 000 | Краснодар | г. Краснодар, пос. Пригородный, д. 60 | Да | 6624 | Да | 6611 | 23:43:0000000:1122 | 6611 |  |  | Нет |  | Типовой | Группа II | 1995 | 2013 | E | 112 | Да | 19 | 08.06.1999 | Нет |  |  |  | 8.7 | 8.7 | 1364 | 223.1 | 3 | 3 | 6 | 2680.14 | 43 | 2356.94 | 43 | 2356.94 | 43 | Да | 42 | 2282.34 | 42 | Да | 1 | 74.6 | 1 | Нет |  |  |  | Нет |  |  |  | Нет |  |  |  | Нет |  |  |  | Нет |  |  |  | Нет |  |  |  | Нет |  |  |  | 6 | 323.2 | УО | ООО "ГУК-Краснодар" | б/н | 17.03.2009 | Решение общего собрания собственников помещений в МКД | Да | 1 | 22.03.2012 | Нет |  |  | 10.09.2003 |  | счет регионального оператора (по решению ОМС) | Ленточный |  | Железобетон |  | 1600 | м3 |  |  | Нет |  | Да | 1008.9 | Иной | уплотненный грунт, бетон и доска | Бетонные (железобетонные) блоки |  | 3.5 | 1008.9 | Плоское | Железобетон |  | 1008.9 | Нет |  | 0.4 | Кирпич |  | Отсутствует |  | 1710.9 | Нет |  | Нет |  |  |  | Нет |  | Да | 87.6 | Иное | пакля и раствор | Нет |  | Да | 12 | 10.9 | Дерево - хвойных пород |  | Нет |  | 6 | 22.8 | Металл с утеплителем |  | Нет |  | Иной | асфальтобетон | 223.1 | 0.9 | Нет |  | Плоская (совмещенная) |  | Отсутствует |  | Нет |  | Керамзит или шлак |  | Нет |  | Рулонные материалы (в 3-4 слоя) |  | 1008.9 | Нет |  | Внутренний |  | Трубы для внутреннего водостока - стальные |  |  | Нет |  | 6 | 83.5 | Нет |  | Нет |  | Нет | [5 empty] | Нет |  | Нет |  |  | Нет | [5 empty] | Нет |  | Нет |  |  | 38.7 | 1 | 1 | 19 | 437 | Закрытая | Аллюминий | Нет |  | 130 | Нет |  | Нет |  |  |  | Нет |  | Установлен(ы) | 1 |  | Имеется | Да | 2013 | Нет |  | Имеется | Нет |  | Центральное | 1 | Иной | полипропилен, сталь | 614 | Нет |  | 23 | Сталь |  | Нет |  | Установлен(ы) | 1 |  | Имеется | Да | 2009 | Да | 6 | Смешанный | Чугун, пластик | 382 | Нет |  | Центральное (сетевой природный газ) | 1 | 210 | Нет |  | Да | Иной | центральное |  |  | 0.271 | 1 | Закрытая | Вертикальная | Черная сталь |  | 1254.5 | Нет |  | 20 | Сталь |  | Нет |  | Нет |  | Нет |  | Да | 1 | Нет |  | Требуется установка |  |  | Имеется | Нет |  | Нет |  | Имеется | Нет |  | Да | Внешняя котельная | Центральная |  |  | 0.033 | 1 | Иной | полипропилен, сталь | 759 | Нет |  | 30 | Сталь |  | Нет |  | Требуется установка |  |  | Имеется | Нет |  | Нет |  | Имеется | Нет
г. Краснодар, пос. п/х Биофабрики, д. 61 | 99997941 | Подготовлен | 03 401 000 | Краснодар | 350055, Краснодарский край, Краснодар г, пос. Пригородный, дом № 61 | Нет |  | Нет |  |  | 10000 |  |  | Нет |  | Индивидуальный | Группа II | 2010 |  |  | 84 | Нет |  |  | Нет |  |  |  | 11 | 11 | 840 | 148 | 3 | 3 | 3 | 3780 | 64 | 3456 | 64 | 3456 | 64 | Да | 64 | 3456 | 64 | Нет |  |  |  | Нет |  |  |  | Нет |  |  |  | Нет |  |  |  | Нет |  |  |  | Нет |  |  |  | Нет |  |  |  | Нет |  |  |  | 3 | 324 | УО | ООО "Девелопмент-сервис" | 4 | 02.06.2015 | Решение общего собрания собственников помещений в МКД | Да | 4 | 02.06.2015 |  |  |  | 05.06.2010 |  | не выбран | Ленточный |  | Железобетон |  | 111 | м3 |  |  | Нет |  | Да | 800 | Уплотненный грунт |  | Бетонные (железобетонные) блоки |  | 1.8 | 478 | Плоское | Железобетон |  | 840 | Нет |  | 0.45 | Кирпич |  | Отсутствует |  | 1383.8 | Нет |  | Нет | [5 empty] | Нет | [5 empty] | Да | 6 | 7.6 | Металлопластик |  | Нет |  | 5 | 11 | Металл без утеплителя |  | Нет |  | Армированный бетон |  | 150 | 1.2 | Нет |  | Скатная | 2 | Дерево |  | Нет |  | Минеральная плита |  | Нет |  | Металпрофиль (металлочерепица) |  | 1092 | Нет |  | Наружный организованный |  | Оцинкованная сталь с полимерным покрытием (для крыш из металлопрофиля (металлочерепицы)) |  |  | Нет |  | 14 | 154 | Нет |  | Нет | [23 empty] | 50 | 1 | 1 | 18 | 652 | Закрытая | Медь | Нет |  | 387 | Нет |  | Нет | [5 empty] | Установлен(ы) | 2 |  |  | Нет | 2010 | Нет |  | Имеется |  |  | Центральное | 1 | Иной | Металл, полипропилен | 284 | Нет |  | 78 | Сталь |  | Нет |  | Установлен(ы) | 1 |  |  | Нет | 2010 | Да | 3 | Пластик |  | 230 | Нет |  | Отсутствует |  |  |  |  | Нет | [37 empty] | Нет
г. Краснодар, пос. п/х Биофабрики, ул. Сербская, д. 1 | 99997426 | Подготовлен | 03 401 000 | Краснодар | 350910, Краснодарский край, Краснодар г,пос. Пригородный, Сербская ул, дом № 1 | Нет |  | Нет |  |  | 3600 |  |  | Нет |  | Индивидуальный | Группа II | 2013 |  |  | 24 | Нет |  |  | Нет |  |  |  | 12 | 12 | 532 | 104 | 3 | 4 | 2 | 3100 | 30 | 3000 | 30 | 3000 | 30 | Да | 30 | 3000 | 30 | Нет |  |  |  | Нет |  |  |  | Нет |  |  |  | Нет |  |  |  | Нет |  |  |  | Нет |  |  |  | Нет |  |  |  | Нет |  |  |  | 2 | 100 | УК |  | 1 | 02.02.2014 | Решение общего собрания собственников помещений в МКД | [6 empty] | 05.09.2013 |  | не выбран | Ленточный |  | Железобетон |  | 50 | м3 |  |  | Нет |  | Нет | [13 empty] | 0.4 | Кирпич |  | Отсутствует |  | 1060.8 | Нет |  | Нет | [5 empty] | Нет | [5 empty] | Да | 4 | 1.9 | Металлопластик |  | Нет |  | 4 | 4 | Металл без утеплителя |  | Нет |  | Иной | Бетон | 110 | 1.1 | Нет |  | Скатная | 1.8 | Дерево |  | Нет |  | Минеральная плита |  | Нет |  | Металпрофиль (металлочерепица) |  | 691.6 | Нет |  | Наружный неорганизованный | [10 empty] | Нет | [23 empty] | 50 | 1 | 1 | 6 | 524 | Закрытая | Медь | Нет |  | 452 | Нет |  | Нет | [5 empty] | Установлен(ы) | 2 |  |  | Нет | 2013 | Нет |  | Имеется |  |  | Центральное | 1 | Смешанный | Полипропилен, ПХВ | 300 | Нет |  | 40 | Сталь |  | Нет |  | Установлен(ы) | 1 |  |  | Нет | 2013 | Да | 2 | Пластик |  | 200 | Нет |  | Отсутствует |  |  |  |  | Да | Внешняя котельная |  |  |  | 0.3 | 1 | Закрытая | Горизонтальная | Иной | Полипропилен | 1025 | Нет |  | 60 | Сталь |  | Нет |  | Нет |  |  |  | Нет |  |  |  | Установлен(ы) | 1 |  |  | Нет | 2013 | Нет |  | Имеется |  |  | Да | Внешняя котельная |  |  |  | 0.2 | 1 | Иной | полипропилен | 300 | Нет |  | 60 | Сталь |  | Нет |  | Установлен(ы) | 1 |  |  | Нет | 2013 | Нет
350087, Краснодарский край, Краснодар г, Российский п, 2-я Тверская ул., дом № 2, корпус 1 | 748383953 | Подготовлен | 03 401 967 | п Российский | Краснодарский край, Краснодар г, Российский п., 2-я Тверская ул., дом № 2, корпус 1 | Да | 2509 | Нет |  |  | 16838 |  |  | Нет |  | Типовой | Группа II | 1972 |  |  |  | Да | 44 | 12.05.2008 | Нет |  |  |  | 17 | 17 | 16838 | 249.2 | 5 | 5 | 2 | 6048 | 100 | 4637 | 100 | 4637 | 100 | Да | 100 | 4637 | 100 | Нет |  |  |  | Нет |  |  |  | Нет |  |  |  | Нет |  |  |  | Нет |  |  |  | Нет |  |  |  | Нет |  |  |  | Нет |  |  |  | 10 | 1411 | УК |  | 1 | 11.05.1972 | Решение общего собрания собственников помещений в МКД | [6 empty] | 03.12.2013 |  |  | Ленточный |  | Бетон |  | 105 | шт. |  |  | Нет |  | Нет | [13 empty] | 0.5 | Кирпич |  | Штукатурка - по кирпичу - известковым раствором |  | 432 | Нет |  | Нет | [5 empty] | Нет | [6 empty] | 11 | 28.5 | Дерево - твердых пород |  | Нет |  | 4 | 8 | Металл без утеплителя |  | Нет |  | Армированный бетон |  | 255 | 1.4 | Нет |  | Скатная |  | Металл |  | Да | 2009 | Пенобетон или пеностекло |  | Да | 2009 | Металпрофиль (металлочерепица) |  | 1202.7 | Да | 2009 | Наружный организованный |  | Оцинкованная сталь |  |  | Нет |  | 5 | 85 | Нет |  | Нет | [23 empty] | 170.3 | 1 | 1 | 32 | 159 | Закрытая | Аллюминий | Нет |  | 61 | Нет | [7 empty] | Установлен(ы) | 1 |  |  | Нет | 1972 | Нет |  | Имеется |  |  | Центральное | 1 | Металлополимер |  | 616 | Да | 2008 | 50 | Латунь |  | Нет |  | Установлен(ы) | 1 |  |  | Нет | 1972 | Да | 1 | Чугун |  | 406 | Нет |  | Центральное (сетевой природный газ) | 1 | 209 | Нет |  | Да | Внешняя котельная |  |  |  | 455.3 | 1 | Открытая | Горизонтальная | Металлополимер |  | 212 | Нет |  | 21 | Латунь |  | Нет |  | Нет |  |  |  | Нет |  |  |  | Установлен(ы) | 1 |  |  | Да | 2007 | Нет |  | Имеется |  |  | Да | Водогрейная колонка
350087, Краснодарский край, Краснодар г, Российский п, Почтовое отделение, дом № 87, корпус 3 | 99998213 | Подготовлен | 03 401 000 | Краснодар | 350087, Краснодарский край, Краснодар г, Российский п, Почтовое отделение, дом № 87, корпус 3 | Да | 20085 | Да | 20085 | 23:43:0124041:761 | 2000 |  |  | Нет |  | Индивидуальный | Группа III | 2016 |  |  |  | Нет |  |  | Нет |  |  |  | 12 | 12 | 420 | 98 | 3 | 3 | 2 | 1367 | 48 | 1185.9 | 48 | 1185.9 | 48 | Да | 48 | 1185.9 | 48 | Нет |  |  |  | Нет |  |  |  | Нет |  |  |  | Нет |  |  |  | Нет |  |  |  | Нет |  |  |  | Нет |  |  |  | Нет |  |  |  | 2 | 171 | [13 empty] | не выбран | Ленточный |  | Железобетон | [7 empty] | Да | 420 | Бетон |  | Бетонные (железобетонные) блоки |  | 3 | 210 | Плоское | Железобетон |  | 420 | Нет |  | 0.5 | Кирпич |  | Отсутствует | [16 empty] | Да | [18 empty] | Скатная | 3 | Дерево |  | Нет |  | Минеральная плита |  | Нет |  | Металпрофиль (металлочерепица) |  | 567 | Нет |  | Наружный неорганизованный | [10 empty] | Нет | [52 empty] | Центральное | [17 empty] | Да | [6 empty] | Отсутствует |  |  |  |  | Нет | [37 empty] | Нет
350087, Краснодарский край, Краснодар г, Российский п, Почтовое отделение, дом № 87, корпус 4 | 99998212 | Подготовлен | 03 401 000 | Краснодар | 350087, Краснодарский край, Краснодар г, Российский п, Почтовое отделение, дом № 87, корпус 4 | Да | 20085 | Да | 20085 | 23:43:0124041:761 | 2000 |  |  | Нет |  | Индивидуальный | Группа III | 2016 |  |  |  | Нет |  |  | Нет |  |  |  | 12 | 12 | 420 | 88 | 3 | 3 | 1 | 1376 | 30 | 1200 | 30 | 1200 | 30 | Да | 30 | 1200 | 30 | Нет |  |  |  | Нет |  |  |  | Нет |  |  |  | Нет |  |  |  | Нет |  |  |  | Нет |  |  |  | Нет |  |  |  | Нет |  |  |  | 2 | 165 | [13 empty] | не выбран | Ленточный |  | Железобетон | [7 empty] | Да | 420 | Бетон |  | Иной | бетон | 3 | 150 | Плоское | Железобетон |  | 420 | Нет |  | 0.5 | Смешанный | кирпич, газобетонные блоки | Отсутствует | [16 empty] | Да | [18 empty] | Скатная | 3 | Дерево |  | Нет |  | Минеральная вата |  | Нет |  | Металпрофиль (металлочерепица) |  | 567 | Нет |  | Наружный неорганизованный | [10 empty] | Нет | [52 empty] | Центральное | [17 empty] | Да | [6 empty] | Отсутствует |  |  |  |  | Да | [37 empty] | Да
г. Краснодар, пос. Российский, пр. Тверской, д. 1 | 99996082 | Подготовлен | 03 401 000 | Краснодар | 350087, Краснодарский край, Краснодар г, Российский п, Тверской проезд, дом № 1 | Нет |  | Нет |  |  | 200 |  |  | Нет |  | Индивидуальный | Группа III | 2009 |  |  | 38 | Нет |  |  | Нет |  |  |  | 15 | 15 | 200 | 100 | 5 | 5 | 1 | 1980 | 45 | 1900 | 45 | 1900 | 45 | Да | 45 | 1900 | 45 | Нет |  |  |  | Нет |  |  |  | Нет |  |  |  | Нет |  |  |  | Нет |  |  |  | Нет |  |  |  | Нет |  |  |  | Нет |  |  |  | 1 | 80 | ТСЖ | ТСЖ "Шаг" | 1 | 01.06.2009 | Решение общего собрания собственников помещений в МКД | [6 empty] | 01.06.2009 |  | счет регионального оператора (по решению ОМС) | Ленточный |  | Железобетон |  | 1 | шт. |  |  | Нет |  | Нет | [13 empty] | 0.4 | Кирпич |  | Отсутствует |  | 199 | Нет |  | Нет | [5 empty] | Нет | [5 empty] | Да | 5 | 15 | Металлопластик |  | Нет |  | 1 | 3 | Металл без утеплителя |  | Нет |  | Армированный бетон |  | 200 | 0.5 | Нет |  | Скатная | 3 | Дерево |  | Нет |  | Минеральная вата |  | Нет |  | Металпрофиль (металлочерепица) |  | 600 | Нет |  | Наружный организованный |  | Оцинкованная сталь с полимерным покрытием (для крыш из металлопрофиля (металлочерепицы)) |  |  | Нет |  | 7 | 105 | Нет |  | Нет | [23 empty] | 15 | 1 | 1 | 5 | 1 | Закрытая | Аллюминий | Нет |  | 1 | Нет |  | Нет |  | Скрытая | Алюминий | Нет |  | Установлен(ы) | 1 |  |  | Нет | 2009 | Нет |  | Имеется |  |  | Центральное | 1 | Металлополимер |  | 1 | Нет |  | 1 | Пластик |  | Нет |  | Установлен(ы) | 1 |  |  | Нет | 2009 | Да | 1 | Пластик |  | 1 | Нет |  | Отсутствует |  |  |  |  | Да | Внешняя котельная |  |  |  | 0.03 | 1 | Закрытая | Вертикальная | Металлополимер |  | 1 | Нет |  | 2 | Латунь |  | Нет |  | Нет |  |  |  | Нет |  |  |  | Установлен(ы) | 1 |  |  | Нет | 2009 | Нет |  | Имеется |  |  | Да | Внешняя котельная |  |  |  | 0.01 | 1 | Металлополимер |  | 1 | Нет |  | 1 | Латунь |  | Нет |  | Установлен(ы) | 1 |  |  | Нет | 2009 | Нет
г. Краснодар, пос. Российский, пр. Тверской, д. 4, корп. А | 99997159 | Подготовлен | 03 401 000 | Краснодар | 350087, Краснодарский край, Краснодар г, Российский п, Тверской проезд, дом № 4, корпус А | Да | 2915 | Нет |  |  | 2915 | 31045 |  | Нет |  | Типовой | Группа I | 2011 |  |  | 1 | Нет |  |  | Нет |  |  |  | 20 | 20 | 2915 | 1 | 6 | 6 | 1 | 2915 | 53 | 1892 | 53 | 1892 | 1 | Да | 53 | 1892 | 1 | Нет |  |  |  | Нет |  |  |  | Нет |  |  |  | Нет |  |  |  | Нет |  |  |  | Нет |  |  |  | Нет |  |  |  | Нет |  |  |  | 53 | 1023 | Непосредственное управление | ООО МВК Триумф | 1 | 01.04.2011 | Решение общего собрания собственников помещений в МКД | Нет |  |  | Нет |  |  | 01.01.2012 |  | счет регионального оператора (по решению ОМС) | Ленточный |  | Бетон |  | 100 | м3 |  |  | Нет |  | Нет | [13 empty] | 0.4 | Кирпич |  | Отсутствует |  | 1 | Нет |  | Нет | [5 empty] | Нет | [5 empty] | Нет | [6 empty] | 1 | 1 | Отсутствует |  | Нет |  | Отсутствует |  | 1 | 1 | Нет |  | Плоская (совмещенная) | 1 |  |  | Нет |  | Отсутствует |  | Нет |  | Оцинкованная сталь |  | 1 | Нет |  | Наружный организованный |  | Оцинкованная сталь |  |  | Нет |  | 1 | 30 | Нет |  | Нет | [23 empty] | 1 | 1 | 1 | 1 | 1 | Закрытая | Медь | Нет |  | 1 | Нет |  | Нет | [5 empty] | Установлен(ы) | 1 |  |  | Нет | 2011 | Нет |  | Имеется |  |  | Центральное | 1 | Металлополимер |  | 1 | Нет |  | 1 | Пластик |  | Нет |  | Установлен(ы) | 1 |  |  | Нет | 2011 | Да | 1 | Пластик |  | 1 | Нет |  | Отсутствует |  |  |  |  | Нет | [37 empty] | Нет
г. Краснодар, пос. Российский, пр. Тверской, д. 6 | 99997515 | Подготовлен | 03 401 000 | Краснодар | 350087, Краснодарский край, Краснодар г, Российский п, Тверской проезд, дом № 6 | Нет |  | Нет |  |  | 500 |  |  | Нет |  | Типовой | Группа III | 2010 |  |  | 100 | Нет |  |  | Нет |  |  |  | 18 | 18 | 200 | 200 | 6 | 6 | 1 | 2200 | 58 | 1500 | 58 | 1500 | 58 | Да | 58 | 1500 | 58 | Нет |  |  |  | Нет |  |  |  | Нет |  |  |  | Нет |  |  |  | Нет |  |  |  | Нет |  |  |  | Нет |  |  |  | Нет |  |  |  | 1 | 700 | УК |  | 1 | 01.01.2010 | Решение общего собрания собственников помещений в МКД | [6 empty] | 01.01.2010 |  | счет регионального оператора (по решению ОМС) | Ленточный |  | Железобетон |  | 1 | шт. |  |  | Нет |  | Нет | [13 empty] | 0.45 | Кирпич |  | Отсутствует |  | 2025 | Нет |  | Нет | [5 empty] | Нет | [5 empty] | Нет | [6 empty] | 3 | 6 | Металл без утеплителя |  | Нет |  | Армированный асфальтобетон |  | 200 | 1 | Нет |  | Скатная | 4.5 | Дерево |  | Нет |  | Минеральная плита |  | Нет |  | Металпрофиль (металлочерепица) |  | 300 | Нет |  | Наружный неорганизованный | [10 empty] | Нет | [23 empty] | 200 | 1 | 1 | 6 | 654 | Закрытая | Медь | Нет |  | 100 | Нет |  | Нет | [5 empty] | Установлен(ы) | 1 |  | Имеется | Нет | 2011 | Нет |  | Имеется |  |  | Центральное | 1 | Иной | полипропилен | 230 | Нет |  | 70 | Пластик |  | Нет |  | Установлен(ы) | 1 |  |  | Нет | 2011 | Да | 2 | Пластик |  | 200 | Нет |  | Отсутствует |  |  |  |  | Да | Внешняя котельная |  |  |  | 0.4 | 1 | Закрытая | Вертикальная | Металлополимер |  | 320 | Нет |  | 74 | Латунь |  | Нет |  | Нет |  |  |  | Нет |  |  |  | Установлен(ы) | 1 |  |  | Нет | 2011 | Нет |  | Имеется |  |  | Да | Внешняя котельная |  |  |  | 0.02 | 1 | Иной | полипропилен | 300 | Нет |  | 70 | Латунь |  | Нет |  | Установлен(ы) | 1 |  |  | Нет | 2011 | Нет
г. Краснодар, пос. Российский, пр. Тверской, д. 7 | 99997517 | Подготовлен | 03 401 000 | Краснодар | 350087, Краснодарский край, Краснодар г, Российский п, Тверской проезд, дом № 7 | Нет |  | Нет |  |  | 500 |  |  | Нет |  | Типовой | Группа III | 2011 |  |  | 100 | Нет |  |  | Нет |  |  |  | 15 | 15 | 1 | 200 | 5 | 5 | 1 | 1495 | 34 | 1300 | 34 | 1300 | 34 | Да | 34 | 1300 | 34 | Нет |  |  |  | Нет |  |  |  | Нет |  |  |  | Нет |  |  |  | Нет |  |  |  | Нет |  |  |  | Нет |  |  |  | Нет |  |  |  | 1 | 195 | УК |  | 1 | 01.01.2011 | Решение общего собрания собственников помещений в МКД | [6 empty] | 01.01.2011 |  | счет регионального оператора (по решению ОМС) | Ленточный |  | Железобетон |  | 120 | м3 |  |  | Нет |  | Нет | [13 empty] | 0.45 | Кирпич |  | Отсутствует |  | 2700 | Нет |  | Нет | [5 empty] | Нет | [5 empty] | Нет | [6 empty] | 3 | 6 | Металл без утеплителя |  | Нет |  | Армированный асфальтобетон |  | 200 | 1 | Нет |  | Скатная | 4.5 | Дерево |  | Нет |  | Минеральная плита |  | Нет |  | Металпрофиль (металлочерепица) |  | 400 | Нет |  | Наружный неорганизованный | [10 empty] | Нет | [23 empty] | 200 | 1 | 1 | 5 | 320 | Закрытая | Медь | Нет |  | 100 | Нет |  | Нет | [5 empty] | Установлен(ы) | 1 |  | Имеется | Нет | 2011 | Нет |  | Имеется |  |  | Центральное | 1 | Иной | полипропилен | 200 | Нет |  | 65 | Пластик |  | Нет |  | Установлен(ы) | 1 |  |  | Нет | 2012 | Да | 2 | Пластик |  | 250 | Нет |  | Отсутствует |  |  |  |  | Да | Внешняя котельная |  |  |  | 0.4 | 1 | Закрытая | Вертикальная | Металлополимер |  | 351 | Нет |  | 64 | Латунь |  | Нет |  | Нет |  |  |  | Нет |  |  |  | Установлен(ы) | 1 |  |  | Нет | 2012 | Нет |  | Имеется |  |  | Да | Внешняя котельная |  |  |  | 0.02 | 1 | Металлополимер |  | 230 | Нет |  | 70 | Латунь |  | Нет |  | Установлен(ы) | 1 |  |  | Нет | 2012 | Нет
г. Краснодар, пос. Российский, ул. 2-я Тверская, д. 10 | 99992498 | Подготовлен | 03 401 967 | п Российский | 350087, Краснодарский край, Краснодар г, Российский п, 2-я Тверская ул., дом № 10 | Нет |  | Нет |  |  | 900 |  |  | Нет |  | Индивидуальный | Группа III | 2006 |  |  | 24 | Нет |  |  | Нет |  |  |  | 9 | 9 | 300 | 44 | 3 | 3 | 1 | 800 | 12 | 770 | 12 | 770 | 12 | Да | 12 | 770 | 12 | Нет |  |  |  | Нет |  |  |  | Нет |  |  |  | Нет |  |  |  | Нет |  |  |  | Нет |  |  |  | Нет |  |  |  | Нет |  |  |  | 1 | 30 | Непосредственное управление |  | 1 | 01.07.2011 | Решение общего собрания собственников помещений в МКД | Нет | [5 empty] | 01.01.2006 |  | счет регионального оператора (по решению ОМС) | Ленточный |  | Бетон |  | 50 | м3 |  |  | Нет |  | Нет | [13 empty] | 0.4 | Кирпич |  | Отсутствует |  | 240 | Нет |  | Нет | [5 empty] | Нет | [5 empty] | Да | 3 | 3 | Металлопластик |  | Нет |  | 1 | 3 | Металл без утеплителя |  | Нет |  | Армированный асфальтобетон |  | 44 | 1 | Нет |  | Скатная | 3.5 | Дерево |  | Нет |  | Минеральная вата |  | Нет |  | Металпрофиль (металлочерепица) |  | 165 | Нет |  | Наружный организованный |  | Оцинкованная сталь с полимерным покрытием (для крыш из металлопрофиля (металлочерепицы)) |  |  | Нет |  | 4 | 34 | Нет |  | Нет | [23 empty] | 15 | 1 | 1 | 3 | 200 | Закрытая | Медь | Нет |  | 60 | Нет |  | Нет |  | Скрытая | Алюминий | Нет |  | Установлен(ы) | 1 |  |  | Нет | 2013 | Нет |  | Имеется |  |  | Центральное | 1 | Металлополимер |  | 50 | Нет |  | 40 | Латунь |  | Нет |  | Установлен(ы) | 1 |  |  | Нет | 2015 | Да | 2 | Пластик |  | 60 | Нет |  | Центральное (сетевой природный газ) | 1 | 30 | Нет |  | Да | Автономная котельная - встроенно-пристроенная |  | Газ |  | 0.2 | 1 | Закрытая | Вертикальная | Металлополимер |  | 240 | Нет |  | 60 | Латунь |  | Нет |  | Нет |  |  |  | Нет |  |  |  | Установка не требуется |  |  | Имеется |  |  | Да | 1 | Имеется | Нет | 2013 | Да | Бойлер
г. Краснодар, пос. Российский, ул. 2-я Тверская, д. 14 | 99992500 | Подготовлен | 03 401 967 | п Российский | 350087, Краснодарский край, Краснодар г, Российский п, 2-я Тверская ул., дом № 14 | Нет |  | Нет |  |  | 1200 |  |  | Нет |  | Индивидуальный | Группа III | 2009 |  |  | 31 | Нет |  |  | Нет |  |  |  | 9 | 9 | 340 | 44 | 3 | 3 | 1 | 800 | 10 | 770 | 10 | 770 | 10 | Да | 10 | 770 | 10 | Нет |  |  |  | Нет |  |  |  | Нет |  |  |  | Нет |  |  |  | Нет |  |  |  | Нет |  |  |  | Нет |  |  |  | Нет |  |  |  | 1 | 30 | Непосредственное управление |  | 1 | 01.04.2011 | Решение общего собрания собственников помещений в МКД | Нет | [5 empty] | 01.01.2009 |  | счет регионального оператора (по решению ОМС) | Ленточный |  | Бетон |  | 50 | м3 |  |  | Нет |  | Нет | [13 empty] | 0.4 | Кирпич |  | Отсутствует |  | 300 | Нет |  | Нет | [5 empty] | Нет | [5 empty] | Да | 3 | 3 | Металлопластик |  | Нет |  | 1 | 3 | Металл без утеплителя |  | Нет |  | Армированный асфальтобетон |  | 44 | 1 | Нет |  | Скатная | 3.5 | Дерево |  | Нет |  | Минеральная вата |  | Нет |  | Металпрофиль (металлочерепица) |  | 160 | Нет |  | Наружный организованный |  | Оцинкованная сталь с полимерным покрытием (для крыш из металлопрофиля (металлочерепицы)) |  |  | Нет |  | 4 | 34 | Нет |  | Нет | [23 empty] | 15 | 1 | 1 | 3 | 241 | Закрытая | Медь | Нет |  | 40 | Нет |  | Нет |  | Скрытая | Алюминий | Нет |  | Установлен(ы) | 1 |  |  | Нет | 2012 | Нет |  | Имеется |  |  | Центральное | 1 | Иной | полипропилен | 80 | Нет |  | 25 | Латунь |  | Нет |  | Установлен(ы) | 1 |  |  | Нет | 2015 | Да | 2 | Пластик |  | 30 | Нет |  | Центральное (сетевой природный газ) | 1 | 30 | Нет |  | Да | Автономная котельная - встроенно-пристроенная |  | Газ |  | 0.2 | 1 | Закрытая | Вертикальная | Металлополимер |  | 160 | Нет |  | 50 | Латунь |  | Нет |  | Нет |  |  |  | Нет |  |  |  | Установка не требуется |  |  | Имеется |  |  | Да | 1 | Имеется | Нет | 2014 | Да | Бойлер
г. Краснодар, пос. Российский, ул. 2-я Тверская, д. 16 | 99992504 | Подготовлен | 03 401 967 | п Российский | 350087, Краснодарский край, Краснодар г, Российский п, 2-я Тверская ул., дом № 16 | Нет |  | Нет |  |  | 1200 |  |  | Нет |  | Индивидуальный | Группа III | 2009 |  |  | 44 | Нет |  |  | Нет |  |  |  | 9 | 9 | 350 | 44 | 3 | 3 | 1 | 830 | 12 | 800 | 12 | 800 | 12 | Да | 12 | 800 | 12 | Нет |  |  |  | Нет |  |  |  | Нет |  |  |  | Нет |  |  |  | Нет |  |  |  | Нет |  |  |  | Нет |  |  |  | Нет |  |  |  | 1 | 30 | Непосредственное управление |  | 1 | 01.07.2011 | Решение общего собрания собственников помещений в МКД | Нет | [5 empty] | 01.01.2009 |  | счет регионального оператора (по решению ОМС) | Ленточный |  | Бетон |  | 50 | м3 |  |  | Нет |  | Нет | [13 empty] | 0.4 | Кирпич |  | Отсутствует |  | 150 | Нет |  | Нет | [5 empty] | Нет | [5 empty] | Да | 3 | 3 | Металлопластик |  | Нет |  | 1 | 3 | Металл без утеплителя |  | Нет |  | Армированный асфальтобетон |  | 44 | 1 | Нет |  | Скатная | 3.5 | Дерево |  | Нет |  | Минеральная вата |  | Нет |  | Металпрофиль (металлочерепица) |  | 170 | Нет |  | Наружный организованный |  | Оцинкованная сталь с полимерным покрытием (для крыш из металлопрофиля (металлочерепицы)) |  |  | Нет |  | 4 | 34 | Нет |  | Нет | [23 empty] | 15 | 1 | 1 | 3 | 320 | Закрытая | Медь | Нет |  | 40 | Нет |  | Нет |  | Скрытая | Алюминий | Нет |  | Установлен(ы) | 1 |  |  | Нет | 2009 | Нет |  | Имеется |  |  | Центральное | 1 | Иной | полипропилен | 160 | Нет |  | 32 | Латунь |  | Нет |  | Установлен(ы) | 1 |  |  | Нет | 2014 | Да | 1 | Пластик |  | 50 | Нет |  | Отсутствует |  |  |  |  | Да | Автономная котельная - встроенно-пристроенная |  | Иной | газ | 0.2 | 1 | Закрытая | Вертикальная | Металлополимер |  | 200 | Нет |  | 42 | Латунь |  | Нет |  | Нет |  |  |  | Нет |  |  |  | Установка не требуется |  |  | Имеется |  |  | Да | 1 | Имеется | Нет | 2014 | Да | Бойлер
г. Краснодар, пос. Российский, ул. 2-я Тверская, д. 6 | 748386316 | Подготовлен | 03 401 967 | п Российский | 350087, Краснодарский край, Краснодар г, Российский п, 2-я Тверская ул, дом № 6 | Нет |  | Нет |  |  | 900 |  |  | Нет |  | Индивидуальный | Группа III | 2010 |  |  | 29 | Нет |  |  | Нет |  |  |  | 9 | 9 | 120 | 44 | 3 | 3 | 1 | 1000 | 14 | 950 | 14 | 950 | 14 | Да | 14 | 950 | 14 | Нет |  |  |  | Нет |  |  |  | Нет |  |  |  | Нет |  |  |  | Нет |  |  |  | Нет |  |  |  | Нет |  |  |  | Нет |  |  |  | 1 | 50 | Непосредственное управление |  | 1 | 01.07.2011 | Решение общего собрания собственников помещений в МКД | Нет |  |  | Нет |  |  | 01.01.2010 |  | счет регионального оператора (по решению ОМС) | Ленточный |  | Железобетон |  | 50 | м3 |  |  | Нет |  | Нет | [13 empty] | 0.4 | Кирпич |  | Отсутствует |  | 356 | Нет |  | Нет | [5 empty] | Нет | [5 empty] | Да | 3 | 3 | Металлопластик |  | Нет |  | 1 | 3 | Металл без утеплителя |  | Нет |  | Армированный асфальтобетон |  | 44 | 1 | Нет |  | Скатная | 3.5 | Дерево |  | Нет |  | Минеральная вата |  | Нет |  | Металпрофиль (металлочерепица) |  | 180 | Нет |  | Наружный организованный |  | Оцинкованная сталь с полимерным покрытием (для крыш из металлопрофиля (металлочерепицы)) |  |  | Нет |  | 4 | 34 | Нет |  | Нет | [23 empty] | 15 | 1 | 1 | 3 | 120 | Закрытая | Медь | Нет |  | 50 | Нет |  | Нет |  | Скрытая | Алюминий | Нет |  | Установлен(ы) | 1 |  |  | Да | 2011 | Нет |  | Имеется |  |  | Центральное | 1 | Металлополимер |  | 100 | Нет |  | 34 | Латунь |  | Нет |  | Установлен(ы) | 1 |  |  | Нет | 2013 | Да | 2 | Пластик |  | 42 | Нет |  | Центральное (сетевой природный газ) | 1 | 30 | Нет |  | Да | Автономная котельная - встроенно-пристроенная |  | Газ |  | 0.2 | 1 | Закрытая | Вертикальная | Металлополимер |  | 120 | Нет |  | 56 | Латунь |  | Нет |  | Нет |  |  |  | Нет |  |  |  | Установка не требуется |  |  | Имеется |  |  | Нет |  | Имеется |  |  | Да | Бойлер
г. Краснодар, пос. Российский, ул. 2-я Тверская, д. 8 | 99992496 | Подготовлен | 03 401 967 | п Российский | 350087, Краснодарский край, Краснодар г, Российский п, 2-я Тверская ул., дом № 8 | Нет |  | Нет |  |  | 900 |  |  | Нет |  | Индивидуальный | Группа III | 2010 |  |  | 34 | Нет |  |  | Нет |  |  |  | 9 | 9 | 240 | 44 | 3 | 3 | 1 | 830 | 12 | 780 | 12 | 780 | 12 | Да | 12 | 780 | 12 | Нет |  |  |  | Нет |  |  |  | Нет |  |  |  | Нет |  |  |  | Нет |  |  |  | Нет |  |  |  | Нет |  |  |  | Нет |  |  |  | 1 | 50 | Непосредственное управление |  | 1 | 01.04.2011 | Решение общего собрания собственников помещений в МКД | Нет | [5 empty] | 01.01.2010 |  | счет регионального оператора (по решению ОМС) | Ленточный |  | Бетон |  | 50 | м3 |  |  | Нет |  | Нет | [13 empty] | 0.4 | Кирпич |  | Отсутствует |  | 150 | Нет |  | Нет | [5 empty] | Нет | [5 empty] | Да | 3 | 3 | Металлопластик |  | Нет |  | 1 | 3 | Металл без утеплителя |  | Нет |  | Армированный асфальтобетон |  | 44 | 1 | Нет |  | Скатная | 3.5 | Дерево |  | Нет |  | Минеральная вата |  | Нет |  | Металпрофиль (металлочерепица) |  | 149 | Нет |  | Наружный организованный |  | Оцинкованная сталь с полимерным покрытием (для крыш из металлопрофиля (металлочерепицы)) |  |  | Нет |  | 4 | 34 | Нет |  | Нет | [23 empty] | 15 | 1 | 1 | 3 | 120 | Закрытая | Медь | Нет |  | 60 | Нет |  | Нет |  | Скрытая | Алюминий | Нет |  | Установлен(ы) | 1 |  |  | Нет | 2010 | Нет |  | Имеется |  |  | Центральное | 1 | Металлополимер |  | 100 | Нет |  | 40 | Латунь |  | Нет |  | Установлен(ы) | 1 |  |  | Нет | 2010 | Да | 2 | Пластик |  | 40 | Нет |  | Центральное (сетевой природный газ) | 1 | 30 | Нет |  | Да | Автономная котельная - встроенно-пристроенная |  | Газ |  | 0.34 | 1 | Закрытая | Вертикальная | Металлополимер |  | 200 | Нет |  | 50 | Латунь |  | Нет |  | Нет |  |  |  | Нет |  |  |  | Установка не требуется |  |  | Имеется |  |  | Нет |  | Имеется |  |  | Да | Бойлер
г. Краснодар, пос. Российский, ул. Альпийская, д. 11 | 99997351 | Подготовлен | 03 401 000 | Краснодар | 350087, Краснодарский край, Краснодар г, Российский п, Альпийская ул, дом № 11 | Нет |  | Нет |  |  | 500 |  |  | Нет |  | Типовой | Группа III | 2013 |  |  | 100 | Нет |  |  | Нет |  |  |  | 9 | 9 | 300 | 200 | 3 | 3 | 3 | 1074 | 30 | 900 | 30 | 900 | 30 | Да | 30 | 900 | 30 | Нет |  |  |  | Нет |  |  |  | Нет |  |  |  | Нет |  |  |  | Нет |  |  |  | Нет |  |  |  | Нет |  |  |  | Нет |  |  |  | 1 | 174 | УК |  | 1 | 01.01.2013 | Решение общего собрания собственников помещений в МКД | [6 empty] | 01.01.2013 |  | счет регионального оператора (по решению ОМС) | Ленточный |  | Железобетон |  | 100 | м3 |  |  | Нет |  | Нет | [13 empty] | 0.45 | Кирпич |  | Отсутствует |  | 1620 | Нет |  | Нет | [5 empty] | Нет | [5 empty] | Нет | [6 empty] | 3 | 6 | Металл без утеплителя |  | Нет |  | Армированный асфальтобетон |  | 200 | 1 | Нет |  | Скатная | 4.5 | Дерево |  | Нет |  | Минеральная плита |  | Нет |  | Металпрофиль (металлочерепица) |  | 500 | Нет |  | Наружный неорганизованный | [10 empty] | Нет | [23 empty] | 100 | 1 | 1 | 1 | 685 | Закрытая | Медь | Нет |  | 200 | Нет |  | Нет | [5 empty] | Установлен(ы) | 1 |  | Имеется | Нет | 2015 | Нет |  | Имеется |  |  | Центральное | 1 | Иной | полипропилен | 320 | Нет |  | 85 | Латунь |  | Нет |  | Установлен(ы) | 1 |  |  | Нет | 2015 | Да | 4 | Пластик |  | 300 | Нет |  | Центральное (сетевой природный газ) | 1 | 30 | Нет |  | Да | Автономная котельная - встроенно-пристроенная |  | Газ |  | 0.3 | 1 | Закрытая | Вертикальная | Металлополимер |  | 850 | Нет |  | 130 | Латунь |  | Нет |  | Нет |  |  |  | Нет |  |  |  | Установка не требуется |  |  | Имеется |  |  | Нет |  | Имеется |  |  | Да | Автономная котельная - встроенно-пристроенная |  | Газ |  | 0.02 | 1 | Металлополимер |  | 300 | Нет |  | 100 | Латунь |  | Нет |  | Установка не требуется |  |  | Имеется |  |  | Да | 1 | Имеется | Нет
г. Краснодар, пос. Российский, ул. Волховская, д. 12 | 737096547 | Подготовлен | 03 401 000 | Краснодар | 350087, Краснодарский край, Краснодар г, Российский п, Волховская ул, дом № 12 | Да | 710 | Да | 710 | 23:43:0123050:0040 | 710 | 03401002000018790 | 23430123050004003401002000018790 | Нет |  | Индивидуальный | Группа II | 2007 |  |  | 37 | Нет |  |  | Нет |  |  |  | 2.9 | 11.7 | 577.4 | 61.4 | 1 | 3 | 1 | 577.42 | 63 | 527.93 | 51 | 500.69 | 12 | Да | 51 | 500.69 | 12 | Нет |  |  |  | Нет |  |  |  | Нет |  |  |  | Да | 12 | 27.24 | 12 | Да | 12 | 27.24 | 12 | Нет |  |  |  | Нет |  |  |  | Нет |  |  |  | 2 | 49.49 | УО | ООО "ЖЭК" | б/н | 01.07.2008 | Решение общего собрания собственников помещений в МКД | Нет | [5 empty] | 05.10.2007 |  | счет регионального оператора (по решению ОМС) | Ленточный |  | Бетон |  | 1 | м3 |  |  | Нет |  | Нет | [13 empty] | 0.99 | Кирпич |  | Облицовка - иная | Кирпич | 659 | Нет |  | Нет | [5 empty] | Нет | [5 empty] | Да | 6 | 12.3 | Металлопластик |  | Нет |  | 1 | 2.7 | Металл с утеплителем |  | Нет |  | Иной | Бетон | 61.4 | 1 | Нет |  | Скатная | 4 | Дерево |  | Нет |  | Минеральная плита |  | Нет |  | Металпрофиль (металлочерепица) |  | 415 | Нет |  | Наружный организованный |  | Смешанный | Пластиковые |  | Нет |  | 6 | 85 | Нет |  | Нет | [23 empty] | 100 | 1 | 1 | 1 | 159 | Закрытая | Медь | Нет |  | 85 | Нет |  | Нет |  | Скрытая | Медь | Нет |  | Установлен(ы) | 1 |  |  | Нет | 2007 | Да | 1 |  | Нет | 2007 | Центральное | 1 | Смешанный | Пластик | 661 | Нет |  | 1 | Чугун |  | Нет |  | Установлен(ы) | 1 |  |  | Нет | 2007 | Да | 1 | Пластик |  | 406 | Нет |  | Отсутствует |  |  |  |  | Нет | [11 empty] | Нет |  |  |  |  | Нет |  | Да | 1 | Нет |  | Нет |  |  |  | Установлен(ы) | 1 |  |  | Нет | 2012 | [5 empty] | Да | Водогрейная колонка | [19 empty] | Нет | 2007
г. Краснодар, пос. Российский, ул. Волховская, д. 2 | 99996469 | Подготовлен | 03 401 000 | Краснодар | 350087, Краснодарский край, Краснодар г, Российский п, Волховская ул, дом № 2 | Нет |  | Нет |  |  | 6804 |  |  | Нет |  | Индивидуальный | Группа I | 2014 |  |  | 54 | Нет |  |  | Нет |  |  |  | 2 | 21.5 | 4857 | 31 | 1 | 7 | 1 | 4942 | 102 | 4840 | 102 | 4840 | 50 | Да | 102 | 4840 | 50 | Нет |  |  |  | Нет |  |  |  | Нет |  |  |  | Нет |  |  |  | Нет |  |  |  | Нет |  |  |  | Нет |  |  |  | Нет |  |  |  | 1 | 102 | УО | ООО "УК Профи Сервис" | 1 | 01.06.2014 | Решение общего собрания собственников помещений в МКД | Нет | [5 empty] | 01.06.2014 |  | счет регионального оператора (по решению ОМС) | Монолитная плита по свайному основанию |  | Железобетон |  | 96 | кв.м |  |  | Нет |  | Нет | [13 empty] | 0.56 | Кирпич |  | Отсутствует |  | 80 | Нет |  | Нет | [5 empty] | Да | 404 | Монтажная пена |  | Нет |  | Да | 5 | 10 | Металлопластик |  | Нет |  | 1 | 1.8 | Металл с утеплителем |  | Нет |  | Отсутствует |  | 100 | 0.6 | Нет |  | Скатная | 2 | Дерево |  | Нет |  | Минеральная плита |  | Нет |  | Металпрофиль (металлочерепица) |  | 360 | Нет |  | Наружный организованный |  | Оцинкованная сталь |  |  | Нет |  | 4 | 54 | Нет |  | Да | 1 | Да | 1 | 600 | 0.85 | 7 | 2014 | Нет |  | Да | 01.01.2014 | 2020 | Нет | [10 empty] | 200 | 1 | 1 | 1 | 765 | Закрытая | Медь | Нет |  | 75 | Нет |  | Да | 200 | Скрытая | Медь | Нет |  | Установлен(ы) | 1 |  |  | Нет | 2014 | Да | 1 |  | Нет | 2014 | Центральное | 1 | Смешанный | Металл, полипропилен | 298 | Нет |  | 2 | Смешанный | полипропилен, сталь | Нет |  | Установлен(ы) | 1 |  |  | Нет | 2014 | Да | 1 | Пластик |  | 85 | Нет |  | Отсутствует |  |  |  |  | Да | Внешняя котельная |  |  |  | 0.25 | 1 | Открытая | Вертикальная | Металлополимер |  | 200 | Нет |  | 3 | Латунь |  | Нет |  | Да | 1 | Нет |  | Нет |  |  |  | Установлен(ы) | 1 | 1 |  | Нет | 2014 | Да | 1 | Имеется | Нет | 2014 | Да | Внешняя котельная |  |  |  | 0.15 | 1 | Смешанный | Пластик, сталь | 5 | Нет |  | 2 | Сталь |  | Нет |  | Установлен(ы) | 1 | 1 |  | Нет | 2014 | Да | 1 | Имеется | Нет
г. Краснодар, пос. Российский, ул. Волховская, д. 4 | 737097272 | Подготовлен | 03 401 967 | п Российский | 350087, Краснодарский край, Краснодар г, Российский п, Волховская ул, дом № 4 | Нет |  | Нет |  |  | 120 |  |  | Нет |  | Индивидуальный | Группа III | 2008 |  |  | 44 | Нет |  |  | Нет |  |  |  | 12 | 12 | 120 | 120 | 3 | 4 | 1 | 1700 | 36 | 1500 | 36 | 1500 | 36 | Да | 36 | 1500 | 36 | Нет |  |  |  | Нет |  |  |  | Нет |  |  |  | Нет |  |  |  | Нет |  |  |  | Нет |  |  |  | Нет |  |  |  | Нет |  |  |  | 1 | 200 | ТСЖ | ТСЖ "Шаг" | 1 | 01.06.2009 | Решение общего собрания собственников помещений в МКД | [6 empty] | 01.06.2009 |  | счет регионального оператора (по решению ОМС) | Ленточный |  | Железобетон |  | 1 | шт. |  |  | Нет |  | Нет | [13 empty] | 0.4 | Кирпич |  | Отсутствует |  | 119 | Нет |  | Нет | [5 empty] | Нет | [5 empty] | Да | 4 | 4 | Металлопластик |  | Нет |  | 1 | 3 | Металл без утеплителя |  | Нет |  | Армированный бетон |  | 120 | 0.5 | Нет |  | Скатная | 4 | Дерево |  | Нет |  | Минеральная вата |  | Нет |  | Металпрофиль (металлочерепица) |  | 600 | Нет |  | Наружный неорганизованный | [10 empty] | Нет | [23 empty] | 15 | 1 | 1 | 4 | 1 | Закрытая | Аллюминий | Нет |  | 1 | Нет |  | Нет |  | Скрытая | Алюминий | Нет |  | Установлен(ы) | 1 |  |  | Нет | 2009 | Нет |  | Имеется |  |  | Центральное | 1 | Металлополимер |  | 1 | Нет |  | 1 | Чугун |  | Нет |  | Установлен(ы) | 1 |  |  | Нет | 2009 | Да | 1 | Чугун |  | 1 | Нет |  | Отсутствует |  |  |  |  | Да | Внешняя котельная |  |  |  | 0.01 | 1 | Закрытая | Вертикальная | Металлополимер |  | 1 | Нет |  | 1 | Чугун |  | Нет |  | Нет |  |  |  | Нет |  |  |  | Установлен(ы) | 1 |  |  | Нет | 2009 | Нет |  | Имеется |  |  | Да | Внешняя котельная |  |  |  | 0.01 | 1 | Металлополимер |  | 1 | Нет |  | 1 | Сталь |  | Нет |  | Установка не требуется |  |  | Имеется |  |  | Нет
г. Краснодар, пос. Российский, ул. Волховская, д. 8 | 99995802 | Подготовлен | 03 401 000 | Краснодар | 350087, Краснодарский край, Краснодар г, Российский п, Волховская ул, дом № 8 | Да | 856.5 | Да | 856.5 | 23:23:01 : | 1057 |  |  | Нет |  | Типовой | Группа III | 2007 |  |  | 30 | Нет |  |  | Нет |  |  |  | 12 | 12 | 1057 | 250 | 4 | 4 | 1 | 1442.3 | 32 | 1228.9 | 30 | 1171.2 | 30 | Да | 30 | 1171.2 | 30 | Нет |  |  |  | Нет |  |  |  | Нет |  |  |  | Да | 2 | 57.7 | 2 | Да | 2 | 57.7 | 2 | Нет |  |  |  | Нет |  |  |  | Нет |  |  |  | 1 | 213.4 | ТСЖ | ТСЖ "Волховское" | 1 | 15.07.2008 | Решение общего собрания собственников помещений в МКД | [6 empty] | 01.01.2008 |  | счет регионального оператора (по решению ОМС) | Смешанный | бетонный | Бетон |  | 1 | шт. | 1 | ед. | Нет |  | Да | 528.5 | Бетон |  | Бетонные (железобетонные) блоки |  | 2.6 | 1 | Плоское | Смешанный | железобетонные плиты | 528.5 | Нет |  | 0.99 | Кирпич |  | Отсутствует |  | 1 | Нет |  | Нет | [5 empty] | Нет | [5 empty] | Да | 4 | 1 | Металлопластик |  | Нет |  | 2 | 1 | Металл с утеплителем |  | Нет |  | Армированный бетон |  | 250 | 1 | Нет |  | Скатная | 4 | Дерево |  | Нет |  | Минеральная плита |  | Нет |  | Металпрофиль (металлочерепица) |  | 686.4 | Нет |  | Наружный организованный |  | Оцинкованная сталь с полимерным покрытием (для крыш из металлопрофиля (металлочерепицы)) |  |  | Нет |  | 10 | 72 | Нет |  | Нет | [23 empty] | 50 | 1 | 1 | 1 | 1 | Закрытая | Аллюминий | Нет |  | 1 | Нет |  | Нет |  | Скрытая | Алюминий | Нет |  | Установлен(ы) | 1 |  |  | Нет | 2007 | Да | 1 |  | Нет | 2007 | Центральное | 1 | Смешанный | Металл, пластик | 1 | Нет |  | 1 | Смешанный | металл, пластик | Нет |  | Установлен(ы) | 1 |  |  | Нет | 2007 | Да | 1 | Пластик |  | 1 | Нет |  | Отсутствует |  |  |  |  | Да | Смешанный | центральное |  |  | 1 | 1 | Закрытая | Вертикальная | Смешанный | металлопластик | 1 | Нет |  | 1 | Сталь |  | Нет |  | Да | 1 | Нет |  | Да | 1 | Нет |  | Установлен(ы) | 1 |  |  | Нет | 2007 | Да | 1 | Имеется | Нет | 2007 | Да | Автономная котельная - иная | Центральная | Газ |  | 1 | 1 | Смешанный | Металлопластик | 1 | Нет |  | 1 | Смешанный | металлопластик | Нет |  | Установлен(ы) | 1 |  |  | Нет | 2007 | Да | 1 | Имеется | Нет
г. Краснодар, пос. Российский, ул. Измаильская, д. 2 | 99997410 | Подготовлен | 03 401 000 | Краснодар | 350087, Краснодарский край, Краснодар г, Российский п, Измаильская ул, дом № 2 | Нет |  | Нет |  |  | 500 |  |  | Нет |  | Типовой | Группа III | 2014 |  |  | 100 | Нет |  |  | Нет |  |  |  | 18 | 18 | 500 | 200 | 6 | 6 | 3 | 5000 | 60 | 4500 | 60 | 4500 | 60 | Да | 60 | 4500 | 60 | Нет |  |  |  | Нет |  |  |  | Нет |  |  |  | Нет |  |  |  | Нет |  |  |  | Нет |  |  |  | Нет |  |  |  | Нет |  |  |  | 1 | 500 | Не выбран не один из представленных |  |  |  |  | Нет | [5 empty] | 01.01.2014 |  | не выбран | Ленточный |  | Железобетон |  | 100 | м3 |  |  | Нет |  | Нет | [13 empty] | 0.45 | Кирпич |  | Отсутствует |  | 3240 | Нет |  | Нет | [5 empty] | Нет | [5 empty] | Нет | [6 empty] | 3 | 6 | Металл без утеплителя |  | Нет |  | Армированный асфальтобетон |  | 200 | 1 | Нет |  | Скатная | 4.5 | Дерево |  | Нет |  | Минеральная плита |  | Нет |  | Металпрофиль (металлочерепица) |  | 500 | Нет |  | Наружный неорганизованный | [10 empty] | Нет | [23 empty] | 100 | 1 | 1 | 1 | 700 | Закрытая | Медь | Нет |  | 200 | Нет |  | Нет | [5 empty] | Установлен(ы) | 1 |  | Имеется | Нет | 2015 | Нет |  | Имеется |  |  | Центральное | 1 | Металлополимер |  | 320 | Нет |  | 100 | Латунь |  | Нет |  | Установлен(ы) | 1 |  |  | Нет | 2014 | Да | 4 | Пластик |  | 300 | Нет |  | Отсутствует |  |  |  |  | Да | Автономная котельная - иная |  | Электроэнергия |  | 0.2 | 1 | Закрытая | Вертикальная | Металлополимер |  | 800 | Нет |  | 120 | Латунь |  | Нет |  | Нет |  |  |  | Нет |  |  |  | Установка не требуется |  |  | Имеется |  |  | Нет |  | Имеется |  |  | Да | Бойлер
г. Краснодар, пос. Российский, ул. Измаильская, д. 3 | 99997522 | Подготовлен | 03 401 000 | Краснодар | 350087, Краснодарский край, Краснодар г, Российский п, Измаильская ул, дом № 3 | Нет |  | Нет |  |  | 500 |  |  | Нет |  | Типовой | Группа III | 2013 |  |  | 100 | Нет |  |  | Нет |  |  |  | 18 | 18 | 300 | 200 | 6 | 6 | 2 | 2093.3 | 60 | 1700 | 60 | 1700 | 60 | Да | 60 | 1700 | 60 | Нет |  |  |  | Нет |  |  |  | Нет |  |  |  | Нет |  |  |  | Нет |  |  |  | Нет |  |  |  | Нет |  |  |  | Нет |  |  |  | 1 | 393.3 | УК |  | 1 | 01.01.2013 | Решение общего собрания собственников помещений в МКД | [6 empty] | 01.01.2013 |  | счет регионального оператора (по решению ОМС) | Ленточный |  | Железобетон |  | 100 | м3 |  |  | Нет |  | Нет | [13 empty] | 0.45 | Кирпич |  | Отсутствует |  | 3240 | Нет |  | Нет | [5 empty] | Нет | [5 empty] | Нет | [6 empty] | 3 | 6 | Металл без утеплителя |  | Нет |  | Армированный асфальтобетон |  | 200 | 1 | Нет |  | Скатная | 4.5 | Дерево |  | Нет |  | Минеральная плита |  | Нет |  | Металпрофиль (металлочерепица) |  | 300 | Нет |  | Наружный неорганизованный | [10 empty] | Нет | [23 empty] | 100 | 1 | 1 | 1 | 800 | Закрытая | Медь | Нет |  | 200 | Нет |  | Нет | [5 empty] | Установка не требуется |  |  | Имеется |  |  | Нет |  | Имеется |  |  | Центральное | 1 | Иной | полипропилен | 300 | Нет |  | 100 | Латунь |  | Нет |  | Установлен(ы) | 1 |  |  | Нет | 2013 | Да | 4 | Пластик |  | 300 | Нет |  | Отсутствует |  |  |  |  | Да | Автономная котельная - иная |  | Электроэнергия |  | 0.2 | 1 | Закрытая | Вертикальная | Металлополимер |  | 800 | Нет |  | 120 | Латунь |  | Нет |  | Нет |  |  |  | Нет |  |  |  | Установка не требуется |  |  | Имеется |  |  | Нет |  | Имеется |  |  | Да | Бойлер
г. Краснодар, пос. Российский, ул. Измаильская, д. 5 | 99997799 | Подготовлен | 03 401 000 | Краснодар | 350087, Краснодарский край, Краснодар г, Российский п, Измаильская ул, дом № 5 | Нет |  | Нет |  |  | 1000 |  |  | Нет |  | Индивидуальный | Группа II | 2014 |  |  | 120 | Нет |  |  | Нет |  |  |  | 9 | 9 | 450 | 90 | 3 | 3 | 3 | 3253 | 69 | 3023 | 69 | 3023 | 69 | Да | 69 | 3023 | 69 | Нет |  |  |  | Нет |  |  |  | Нет |  |  |  | Нет |  |  |  | Нет |  |  |  | Нет |  |  |  | Нет |  |  |  | Нет |  |  |  | 2 | 230 | УО | Гарант | 1 | 02.08.2014 | Решение общего собрания собственников помещений в МКД | Нет | [5 empty] | 02.04.2014 |  | счет регионального оператора (по решению ОМС) | Ленточный |  | Железобетон |  | 148 | м3 |  |  | Нет |  | Да | 450 | Бетон |  | Бетонные (железобетонные) блоки |  | 2.7 | 480 | Плоское | Железобетон |  | 450 | Нет |  | 0.5 | Кирпич |  | Отсутствует |  | 688.5 | Нет |  | Нет | [5 empty] | Нет | [5 empty] | Да | 6 | 8 | Металлопластик |  | Нет |  | 8 | 15 | Металл без утеплителя |  | Нет |  | Армированный бетон |  | 100 | 1 | Нет |  | Скатная | 1.8 | Дерево |  | Нет |  | Минеральная вата |  | Нет |  | Металпрофиль (металлочерепица) |  | 585 | Нет |  | Наружный организованный |  | Оцинкованная сталь с полимерным покрытием (для крыш из металлопрофиля (металлочерепицы)) |  |  | Нет |  | 8 | 72 | Нет |  | Нет | [23 empty] | 100 | 1 | 1 | 12 | 854 | Закрытая | Медь | Нет |  | 485 | Нет |  | Нет | [5 empty] | Установлен(ы) | 1 |  |  | Нет | 2015 | Нет |  | Имеется |  |  | Центральное | 1 | Металлополимер |  | 380 | Нет |  | 75 | Латунь |  | Нет |  | Установлен(ы) | 1 |  |  | Нет | 2015 | Да | 4 | Пластик |  | 230 | Нет |  | Отсутствует |  |  |  |  | Да | Автономная котельная - иная |  | Электроэнергия |  | 0.2 | 1 | Закрытая | Горизонтальная | Металлополимер |  | 879 | Нет |  | 152 | Латунь |  | Нет |  | Нет |  |  |  | Нет |  |  |  | Установка не требуется |  |  | Имеется |  |  | Да | 1 | Имеется | Нет | 2015 | Да | Бойлер
г. Краснодар, пос. Российский, ул. им. Заводовского, д. 14 | 99995202 | Подготовлен | 03 401 000 | Краснодар | 350087, Краснодарский край, Краснодар г, Российский п, им Заводовского ул, дом № 14 | Да | 958 | Да | 958 | 23:43:0130082:0044 | 958 |  |  | Нет |  | Типовой | Группа II | 2009 |  |  | 100 | Нет |  |  | Нет |  |  |  | 18 | 18.8 | 621.9 | 108.2 | 4 | 5 | 1 | 3452.2 | 78 | 3172.4 | 78 | 3172.4 | 78 | Да | 78 | 3172.4 | 78 | Нет |  |  |  | Нет |  |  |  | Нет |  |  |  | Нет |  |  |  | Нет |  |  |  | Нет |  |  |  | Нет |  |  |  | Нет |  |  |  | 1 | 279.8 | УО | ООО "КОМФОРТСЕРВИС" | 1 | 01.09.2013 | Решение общего собрания собственников помещений в МКД | Нет | [5 empty] | 01.09.2013 |  | счет регионального оператора (по решению ОМС) | Ленточный |  | Бетон |  | 210 | м3 |  |  | Нет |  | Нет | [13 empty] | 0.3 | Кирпич |  | Иная |  | 1947.6 | Нет |  | Нет | [5 empty] | Нет | [5 empty] | Да | 30 | 60 | Металлопластик |  | Нет |  | 1 | 3.2 | Металл без утеплителя |  | Нет |  | Армированный асфальтобетон |  | 108.2 | 1.2 | Нет |  | Скатная | 4.5 | Дерево |  | Нет |  | Отсутствует |  | Нет |  | Металпрофиль (металлочерепица) |  | 621 | Нет |  | Наружный организованный |  | Оцинкованная сталь с полимерным покрытием (для крыш из металлопрофиля (металлочерепицы)) |  |  | Нет |  | 10 | 200 | Нет |  | Нет | [23 empty] | 300 | 1 | 1 | 6 | 654 | Закрытая | Медь | Нет |  | 241 | Нет |  | Нет | [5 empty] | Требуется установка | [5 empty] | Нет |  | Имеется |  |  | Отсутствует | [17 empty] | Нет | [6 empty] | Отсутствует |  |  |  |  | Нет | [37 empty] | Да | Бойлер
г. Краснодар, пос. Российский, ул. Куликова Поля, д. 25 | 99996348 | Подготовлен | 03 401 000 | Краснодар | 350087, Краснодарский край, Краснодар г, Российский п,Рымникская/ Куликова Поле ул, дом № 2/25 | Да | 1000 | Да | 1000 | 23:43:0130087:13 | 1000 |  |  | Нет |  | Индивидуальный | Группа II | 2012 | 2012 |  | 82 | Нет |  |  | Нет |  |  |  | 21.2 | 21.2 | 1000 | 112.8 | 6 | 6 | 2 | 4918.7 | 83 | 1280.5 | 82 | 1223 | 82 | Да | 82 | 1223 | 82 | Нет |  |  |  | Нет |  |  |  | Нет |  |  |  | Да | 1 | 57.5 | 1 | Да | 1 | 57.5 | 1 | Нет |  |  |  | Нет |  |  |  | Нет |  |  |  | 7 | 3638.2 | УК |  | 1 | 01.08.2013 | Решение общего собрания собственников помещений в МКД | [6 empty] | 11.04.2012 |  | счет регионального оператора (по решению ОМС) | Ленточный |  | Железобетон |  | 1 | шт. |  |  | Нет |  | Да | 562 | Уплотненный грунт |  | Бетонные (железобетонные) блоки |  | 1.5 | 562 | Плоское | Железобетон |  | 562 | Нет |  | 0.45 | Кирпич |  | Иная |  | 2157.36 | Нет |  | Нет | [5 empty] | Нет | [5 empty] | Да | 10 | 20 | Металлопластик |  | Нет |  | 2 | 4 | Металлопластик |  | Нет |  | Армированный бетон |  | 112.8 | 1 | Нет |  | Скатная | 1.5 | Дерево |  | Нет |  | Минеральная вата |  | Нет |  | Металпрофиль (металлочерепица) |  | 843 | Нет |  | Наружный неорганизованный |  |  |  |  | Нет |  |  |  | Нет |  | Нет | [23 empty] | 60 | 1 | 1 | 1 | 200 | Закрытая | Аллюминий | Нет |  | 200 | Нет |  | Нет | [5 empty] | Установлен(ы) | 1 |  |  | Нет | 2012 | Нет |  | Имеется |  |  | Центральное | 1 | Металлополимер |  | 150 | Нет |  | 100 | Сталь |  | Нет |  | Установлен(ы) | 1 | 1 |  | Нет | 2012 | Да | 1 | Пластик |  | 250 | Нет |  | Отсутствует |  |  |  |  | Да | Автономная котельная - встроенно-пристроенная |  | Жидкое топливо |  | 1 | 1 | Закрытая | Вертикальная | Металлополимер |  | 2500 | Нет |  | 100 | Сталь |  | Нет |  | Да | 1 | Нет |  | Нет |  |  |  | Установлен(ы) | 1 |  |  | Нет | 2012 | Да | 1 | Имеется | Нет | 2012 | Нет
г. Краснодар, пос. Российский, ул. Куликова Поля, д. 31 | 99994434 | Подготовлен | 03 401 000 | Краснодар | 350087, Краснодарский край, Краснодар г, Российский п, Куликова Поля ул, дом № 31 | Нет |  | Нет |  |  | 1011 |  |  | Нет |  | Типовой | Группа II | 2011 |  |  | 70 | Нет |  |  | Нет |  |  |  | 13.5 | 13.5 | 574.8 | 101 | 3 | 3 | 1 | 1587.3 | 55 | 1235.8 | 54 | 838.5 | 54 | Да | 54 | 838.5 | 54 | Нет |  |  |  | Нет |  |  |  | Нет |  |  |  | Да | 1 | 397.3 | 1 | Да | 1 | 397.3 | 1 | Нет |  |  |  | Нет |  |  |  | Нет |  |  |  | 2 | 351.5 | УО | ООО "Чистые Пруды" | 1 | 11.11.2012 | Решение общего собрания собственников помещений в МКД | Да | 27 | 10.06.2012 |  |  |  | 01.03.2012 |  | счет регионального оператора (по решению ОМС) | Свайный |  | Железобетон |  | 253 | шт. |  |  | Нет |  | Нет | [13 empty] | 0.3 | Смешанный | Железобетон блоки, кирпич | Облицовка - керамическая или цементная офактуренная плитка |  | 1260 | Нет |  | Нет | [5 empty] | Нет | [5 empty] | Да | 3 | 12.9 | Металлопластик |  | Нет |  | 13 | 33.24 | Металлопластик |  | Нет |  | Армированный асфальтобетон |  | 1010 | 1 | Нет |  | Скатная | 4 | Дерево |  | Нет |  | Минеральная вата |  | Нет |  | Металпрофиль (металлочерепица) |  | 680 | Нет |  | Наружный неорганизованный | [10 empty] | Нет | [23 empty] | 95 | 1 | 1 | 1 | 273 | Закрытая | Аллюминий | Нет |  | 150 | Нет |  | Нет |  | Скрытая | Алюминий | Нет |  | Установлен(ы) | 54 |  |  | Нет | 2011 | Нет |  | Имеется |  |  | Центральное | 1 | Металлополимер |  | 150 | Нет |  | 23 | Сталь |  | Нет |  | Установлен(ы) | 1 |  |  | Нет | 2011 | Да | 1 | Смешанный | полипропиленовые | 80 | Нет |  | Отсутствует |  |  |  |  | Да | Автономная котельная - иная |  | Жидкое топливо |  | 0.3 | 1 | Закрытая | Вертикальная | Металлополимер |  | 400 | Нет |  | 45 | Смешанный | пластик, сталь | Нет |  | Да | 1 | Нет |  | Нет |  |  |  | Установка не требуется |  |  | Имеется |  |  | Нет |  | Имеется |  |  | Да | Автономная котельная - иная | центральная водогрейная | Жидкое топливо |  | 0.07 | 1 | Металлополимер |  | 300 | Нет |  | 45 | Смешанный | полипропилен, сталь | Нет |  | Требуется установка | [5 empty] | Да | 1 | Имеется | Нет
г. Краснодар, пос. Российский, ул. Куликова Поля, д. 33 | 99994435 | Подготовлен | 03 401 000 | Краснодар | 350087, Краснодарский край, Краснодар г, Российский п, Куликова Поля ул, дом № 33 | Нет |  | Нет |  |  | 1011 |  |  | Нет |  | Типовой | Группа II | 2011 |  |  | 110 | Нет |  |  | Нет |  |  |  | 13.5 | 13.5 | 574.8 | 101 | 4 | 4 | 1 | 2060 | 73 | 1778 | 72 | 1646.8 | 72 | Да | 72 | 1646.8 | 72 | Нет |  |  |  | Нет |  |  |  | Нет |  |  |  | Да | 1 | 131.2 | 1 | Да | 1 | 131.2 | 1 | Нет |  |  |  | Нет |  |  |  | Нет |  |  |  | 1 | 282 | УО | ООО "Чистые пруды" | 1 | 11.11.2012 | Решение общего собрания собственников помещений в МКД | Да | 1 | 15.11.2012 |  |  |  | 11.11.2011 |  | счет регионального оператора (по решению ОМС) | Свайный |  | Железобетон |  | 253 | шт. |  |  | Нет |  | Нет | [13 empty] | 0.3 | Смешанный | Железобетон блоки, кирпич | Облицовка - иная | Кирпич | 1272 | Нет |  | Нет | [5 empty] | Нет | [5 empty] | Да | 3 | 12.9 | Металлопластик |  | Нет |  | 13 | 33.24 | Металлопластик |  | Нет |  | Армированный асфальтобетон |  | 101 | 1 | Нет |  | Скатная | 4 | Дерево |  | Нет |  | Минеральная вата |  | Нет |  | Металпрофиль (металлочерепица) |  | 680 | Нет |  | Наружный неорганизованный | [10 empty] | Нет | [23 empty] | 95 | 1 | 1 | 1 | 273 | Закрытая | Аллюминий | Нет |  | 150 | Нет |  | Нет |  | Скрытая | Алюминий | Нет |  | Установлен(ы) | 73 |  |  | Нет | 2011 | Нет |  | Имеется |  |  | Центральное | 1 | Металлополимер |  | 630 | Нет |  | 49 | Пластик |  | Нет |  | Установлен(ы) | 1 |  |  | Нет | 2011 | Да | 1 | Смешанный | полипропиленовые | 400 | Нет |  | Отсутствует |  |  |  |  | Да | Автономная котельная - иная |  | Жидкое топливо |  | 0.3 | 1 | Открытая | Вертикальная | Металлополимер |  | 300 | Нет |  | 45 | Пластик |  | Нет |  | Да | 1 | Нет |  | Да | 1 | Нет |  | Требуется установка | [5 empty] | Нет |  | Имеется |  |  | Да | Внешняя котельная |  |  |  | 0.07 | 1 | Металлополимер |  | 300 | Нет |  | 45 | Пластик |  | Нет |  | Требуется установка | [5 empty] | Нет
г. Краснодар, пос. Российский, ул. Парижская, д. 16 | 99997546 | Подготовлен | 03 401 000 | Краснодар | 350087, Краснодарский край, Краснодар г, Российский п, Парижская ул, дом № 16 | Нет |  | Нет |  |  | 1000 |  |  | Нет |  | Типовой | Группа III | 2013 |  |  | 100 | Нет |  |  | Нет |  |  |  | 21 | 21 | 300 | 200 | 7 | 7 | 2 | 3998.8 | 98 | 3500 | 98 | 3500 | 98 | Да | 98 | 3500 | 98 | Нет |  |  |  | Нет |  |  |  | Нет |  |  |  | Нет |  |  |  | Нет |  |  |  | Нет |  |  |  | Нет |  |  |  | Нет |  |  |  | 1 | 498.8 | УК |  | 1 | 01.01.2013 | Решение общего собрания собственников помещений в МКД | [6 empty] | 01.01.2013 |  | не выбран | Ленточный |  | Железобетон |  | 100 | шт. |  |  | Нет |  | Нет | [13 empty] | 0.45 | Кирпич |  | Отсутствует |  | 3780 | Нет |  | Нет | [5 empty] | Нет | [5 empty] | Нет | [6 empty] | 5 | 10 | Металл без утеплителя |  | Нет |  | Армированный асфальтобетон |  | 200 | 1 | Нет |  | Скатная | 4.5 | Дерево |  | Нет |  | Минеральная плита |  | Нет |  | Металпрофиль (металлочерепица) |  | 300 | Нет |  | Наружный неорганизованный | [10 empty] | Нет | [23 empty] | 100 | 1 | 1 | 1 | 200 | Закрытая | Аллюминий | Нет |  | 200 | Нет |  | Нет | [5 empty] | Установка не требуется |  |  | Имеется |  |  | Нет |  | Имеется |  |  | Центральное | 1 | Иной | полипропилен | 250 | Нет |  | 98 | Латунь |  | Нет |  | Установлен(ы) | 1 |  |  | Нет | 2014 | Да | 2 | Пластик |  | 250 | Нет |  | Центральное (сетевой природный газ) | 1 | 30 | Нет |  | Да | Автономная котельная - встроенно-пристроенная |  | Газ |  | 0.4 | 1 | Закрытая | Вертикальная | Металлополимер |  | 800 | Нет |  | 120 | Латунь |  | Нет |  | Нет |  |  |  | Нет |  |  |  | Установка не требуется |  |  | Имеется |  |  | Нет |  | Имеется |  |  | Да | Автономная котельная - встроенно-пристроенная |  | Газ |  | 0.02 | 1 | Металлополимер |  | 250 | Нет |  | 100 | Латунь |  | Нет |  | Установка не требуется |  |  | Имеется |  |  | Да | 1 | Имеется | Нет
г. Краснодар, пос. Российский, ул. Ратной Славы, д. 21 | 99997407 | Подготовлен | 03 401 000 | Краснодар | 350087, Краснодарский край, Краснодар г, Российский п, Ратной Славы ул, дом № 21 | Нет |  | Нет |  |  | 500 |  |  | Нет |  | Типовой | Группа III | 2014 |  |  | 100 | Нет |  |  | Нет |  |  |  | 18 | 18 | 500 | 200 | 6 | 6 | 3 | 5000 | 60 | 4500 | 60 | 4500 | 60 | Да | 60 | 4500 | 60 | Нет |  |  |  | Нет |  |  |  | Нет |  |  |  | Нет |  |  |  | Нет |  |  |  | Нет |  |  |  | Нет |  |  |  | Нет |  |  |  | 1 | 500 | Не выбран не один из представленных |  |  |  |  | Нет | [5 empty] | 01.01.2014 |  | не выбран | Ленточный |  | Железобетон |  | 100 | м3 |  |  | Нет |  | Нет | [13 empty] | 0.45 | Кирпич |  | Отсутствует |  | 3240 | Нет |  | Нет | [5 empty] | Нет | [5 empty] | Нет | [6 empty] | 3 | 6 | Металл без утеплителя |  | Нет |  | Армированный асфальтобетон |  | 200 | 1 | Нет |  | Скатная | 4.5 | Дерево |  | Нет |  | Минеральная плита |  | Нет |  | Металпрофиль (металлочерепица) |  | 300 | Нет |  | Наружный неорганизованный | [10 empty] | Нет | [23 empty] | 100 | 1 | 1 | 18 | 600 | Закрытая | Медь | Нет |  | 200 | Нет |  | Нет | [5 empty] | Установлен(ы) | 1 |  | Имеется | Нет | 2015 | Нет |  | Имеется |  |  | Центральное | 1 | Иной | полипропилен | 300 | Нет |  | 100 | Латунь |  | Нет |  | Установлен(ы) | 1 |  |  | Нет | 2015 | Да | [6 empty] | Центральное (сетевой природный газ) | 1 | 30 | Нет |  | Да | Автономная котельная - встроенно-пристроенная |  | Газ |  | 0.3 | 1 | Закрытая | Вертикальная | Металлополимер |  | 500 | Нет |  | 120 | Латунь |  | Нет |  | Нет |  |  |  | Нет |  |  |  | Установка не требуется |  |  | Имеется |  |  | Нет |  | Имеется |  |  | Да | Автономная котельная - встроенно-пристроенная |  | Газ |  | 0.3 | 1 | Металлополимер |  | 300 | Нет |  | 100 | Латунь |  | Нет |  | Установка не требуется |  |  | Имеется |  |  | Нет
г. Краснодар, пос. Российский, ул. Ратной Славы, д. 23 | 99998249 | Подготовлен | 03 401 000 | Краснодар | 350087, Краснодарский край, Краснодар г, Российский п, Ратной Славы ул, дом № 23 | Да | 1000 | Да | 1000 | 23:43:0130087:47 | 1000 |  |  | Нет |  | Индивидуальный | Группа II | 2015 |  |  |  | Нет |  |  | Нет |  |  |  | 12 | 12 | 350 | 78 | 3 | 3 | 1 | 1136 | 21 | 775 | 21 | 775 | 21 | Да | 21 | 775 | 21 | Да | 21 | 775 | 21 | Нет |  |  |  | Нет |  |  |  | Да | 5 | 244 | 5 | Да | 5 | 244 | 5 | Нет |  |  |  | Нет |  |  |  | Нет |  |  |  | 2 | 117 | [13 empty] | не выбран | Ленточный |  | Железобетон | [7 empty] | Да | 244 | Бетон |  | Бетонные (железобетонные) блоки |  | 3 | 100 | Плоское | Железобетон |  | 350 | Нет |  | 0.5 | Кирпич |  | Отсутствует |  | 748.8 | Нет |  | Нет | [5 empty] | Нет | [5 empty] | Да | 2 | 4.5 | Металлопластик |  | Нет | [7 empty] | Армированный бетон |  | 80 | 1 | Нет |  | Скатная | 3 | Дерево |  | Нет |  | Минеральная плита |  | Нет |  | Металпрофиль (металлочерепица) |  | 455 | Нет |  | Наружный неорганизованный | [10 empty] | Нет | [52 empty] | Центральное | [17 empty] | Да | [6 empty] | Отсутствует |  |  |  |  | Да | [37 empty] | Да
г. Краснодар, пос. Российский, ул. Ратной Славы, д. 25 | 99997800 | Подготовлен | 03 401 000 | Краснодар | 350087, Краснодарский край, Краснодар г, Российский п, Ратной Славы ул, дом № 25 | Нет |  | Нет |  |  | 800 |  |  | Нет |  | Индивидуальный | Группа II | 2014 |  |  | 120 | Нет |  |  | Нет |  |  |  | 9 | 9 | 450 | 90 | 3 | 3 | 1 | 1540 | 21 | 1400 | 21 | 1400 | 21 | Да | 21 | 1400 | 21 | Нет |  |  |  | Нет |  |  |  | Нет |  |  |  | Нет |  |  |  | Нет |  |  |  | Нет |  |  |  | Нет |  |  |  | Нет |  |  |  | 2 | 140 | УО | Радуга | 1 | 05.08.2014 | Решение общего собрания собственников помещений в МКД | Нет | [5 empty] | 02.02.2014 |  | счет регионального оператора (по решению ОМС) | Ленточный |  | Железобетон |  | 110 | м3 |  |  | Нет |  | Да | 450 | Бетон |  | Бетонные (железобетонные) блоки |  | 2.5 | 485 | Плоское | Железобетон |  | 450 | Нет |  | 0.5 | Кирпич |  | Отсутствует |  | 688.5 | Нет |  | Нет | [5 empty] | Нет | [5 empty] | Да | 6 | 8 | Металлопластик |  | Нет |  | 5 | 8 | Металл без утеплителя |  | Нет |  | Армированный бетон |  | 100 | 1 | Нет |  | Скатная | 1.7 | Дерево |  | Нет |  | Минеральная вата |  | Нет |  | Металпрофиль (металлочерепица) |  | 585 | Нет |  | Наружный неорганизованный | [10 empty] | Нет | [23 empty] | 100 | 1 | 1 | 12 | 758 | Закрытая | Медь | Нет |  | 452 | Нет |  | Нет | [5 empty] | Установлен(ы) | 1 |  |  | Нет | 2015 | Нет |  | Имеется |  |  | Центральное | 1 | Металлополимер |  | 230 | Нет |  | 28 | Латунь |  | Нет |  | Установлен(ы) | 1 |  |  | Нет | 2015 | Да | 2 | Пластик |  | 180 | Нет |  | Центральное (сетевой природный газ) | 1 | 120 | Нет |  | Да | Автономная котельная - встроенно-пристроенная |  | Газ |  | 0.2 | 1 | Закрытая | Вертикальная | Металлополимер |  | 857 | Нет |  | 100 | Латунь |  | Нет |  | Нет |  |  |  | Нет |  |  |  | Установка не требуется |  |  | Имеется |  |  | Нет |  | Имеется |  |  | Да | Автономная котельная - встроенно-пристроенная |  | Газ |  | 0.2 | 1 | Металлополимер |  | 200 | Нет |  | 50 | Латунь |  | Нет |  | Установка не требуется |  |  | Имеется |  |  | Нет
г. Краснодар, пос. Российский, ул. Ратной Славы, д. 29 | 99997561 | Подготовлен | 03 401 000 | Краснодар | 350087, Краснодарский край, Краснодар г, Российский п, Ратной Славы ул, дом № 29 | Нет |  | Нет |  |  | 1050 |  |  | Нет |  | Типовой | Группа III | 2013 |  |  | 100 | Нет |  |  | Нет |  |  |  | 18 | 18 | 1050 | 178 | 6 | 6 | 3 | 5000 | 107 | 4500 | 107 | 4500 | 107 | Да | 107 | 4500 | 107 | Нет |  |  |  | Нет |  |  |  | Нет |  |  |  | Нет |  |  |  | Нет |  |  |  | Нет |  |  |  | Нет |  |  |  | Нет |  |  |  | 1 | 500 | УК |  | 1 | 01.01.2013 | Решение общего собрания собственников помещений в МКД | [6 empty] | 01.01.2013 |  | счет регионального оператора (по решению ОМС) | Ленточный |  | Железобетон |  | 100 | шт. |  |  | Нет |  | Нет | [13 empty] | 0.45 | Кирпич |  | Отсутствует |  | 2563.2 | Нет |  | Нет | [5 empty] | Нет | [5 empty] | Нет | [6 empty] | 3 | 6 | Металл без утеплителя |  | Нет |  | Армированный асфальтобетон |  | 200 | 1 | Нет |  | Скатная | 4.5 | Дерево |  | Нет |  | Минеральная вата |  | Нет |  | Металпрофиль (металлочерепица) |  | 1200 | Нет |  | Наружный неорганизованный | [10 empty] | Нет | [23 empty] | 200 | 1 | 1 | 18 | 652 | Закрытая | Медь | Нет |  | 200 | Нет |  | Нет | [5 empty] | Установлен(ы) | 1 |  | Имеется | Нет | 2015 | Нет |  | Имеется |  |  | Центральное | 1 | Иной | полипропилен | 300 | Нет |  | 130 | Латунь |  | Нет |  | Установлен(ы) | 1 |  |  | Нет | 2014 | Да | 3 | Пластик |  | 300 | Нет |  | Отсутствует |  |  |  |  | Да | Автономная котельная - встроенно-пристроенная |  | Иной | Дизельное топливо | 0.3 | 1 | Закрытая | Вертикальная | Металлополимер |  | 600 | Нет |  | 150 | Латунь |  | Нет |  | Нет |  |  |  | Нет |  |  |  | Установка не требуется |  |  | Имеется |  |  | Да | 1 | Имеется | Нет | 2014 | Да | Бойлер
г. Краснодар, пос. Российский, ул. Ратной Славы, д. 36 | 99991807 | Подготовлен | 03 401 000 | Краснодар | 350087, Краснодарский край, Краснодар г, Российский п, Ратной Славы ул, дом № 36 | Нет |  | Нет |  |  | 120 |  |  | Нет |  | Индивидуальный | Группа III | 2010 |  |  | 29 | Нет |  |  | Нет |  |  |  | 12 | 12 | 120 | 44 | 4 | 4 | 1 | 1148 | 14 | 998 | 14 | 998 | 14 | Да | 14 | 998 | 14 | Нет |  |  |  | Нет |  |  |  | Нет |  |  |  | Нет |  |  |  | Нет |  |  |  | Нет |  |  |  | Нет |  |  |  | Нет |  |  |  | 1 | 150 | Непосредственное управление |  | 1 | 01.07.2011 | Решение общего собрания собственников помещений в МКД | Нет |  |  | Нет |  |  | 01.01.2010 |  | счет регионального оператора (по решению ОМС) | Ленточный |  | Бетон |  | 100 | м3 |  |  | Нет |  | Нет | [13 empty] | 0.4 | Шлакоблок, ракушечник |  | Окраска - по штукатурке (по бетону) - известковым составом |  | 422.4 | Нет |  | Нет | [5 empty] | Нет | [5 empty] | Да | 1 | 4 | Металлопластик |  | Нет |  | 1 | 3 | Металл без утеплителя |  | Нет |  | Армированный асфальтобетон |  | 44 | 1 | Нет |  | Скатная | 3.5 | Дерево |  | Нет |  | Минеральная вата |  | Нет |  | Абсоцементные листы и волнистый шифер |  | 200 | Нет |  | Наружный неорганизованный | [10 empty] | Нет | [23 empty] | 15 | 1 | 1 | 5 | 345 | Закрытая | Медь | Нет |  | 100 | Нет |  | Да | 100 | Скрытая | Алюминий | Нет |  | Установлен(ы) | 1 |  |  | Нет | 2012 | Нет |  | Имеется |  |  | Центральное | 1 | Иной | полипропилен | 200 | Нет |  | 100 | Латунь |  | Нет |  | Установлен(ы) | 1 |  |  | Нет | 2014 | Да | 1 | Пластик |  | 150 | Нет |  | Отсутствует |  |  |  |  | Да | Автономная котельная - встроенно-пристроенная |  | Иной | Дизельное топливо | 0.3 | 1 | Закрытая | Вертикальная | Металлополимер |  | 230 | Нет |  | 100 | Латунь |  | Нет |  | Нет |  |  |  | Нет |  |  |  | Установка не требуется |  |  | Имеется |  |  | Да | 1 | Имеется | Нет | 2015 | Да | Бойлер
г. Краснодар, пос. Российский, ул. Ратной Славы, д. 48 | 737103203 | Подготовлен | 03 401 967 | п Российский | 350087, Краснодарский край, Краснодар г, Российский п, Ратной Славы ул, дом № 48 | Да | 2509 | Нет |  | 23:43:0130087:59 | 16838 |  |  | Нет |  | Типовой | Группа II | 1972 |  |  | 100 | Да | 44 | 12.05.2008 | Нет |  |  |  | 17 | 17 | 16838 | 249.2 | 5 | 5 | 2 | 6048 | 100 | 4637 | 100 | 4637 | 100 | Да | 100 | 4637 | 100 | Нет |  |  |  | Нет |  |  |  | Нет |  |  |  | Нет |  |  |  | Нет |  |  |  | Нет |  |  |  | Нет |  |  |  | Нет |  |  |  | 10 | 1411 | УК |  | 1 | 11.05.1972 | Решение общего собрания собственников помещений в МКД | [6 empty] | 03.12.2013 |  | счет регионального оператора (по решению ОМС) | Ленточный |  | Бетон |  | 105 | шт. |  |  | Нет |  | Нет | [13 empty] | 0.5 | Кирпич |  | Штукатурка - по кирпичу - известковым раствором |  | 432 | Нет |  | Нет | [5 empty] | Нет | [5 empty] | Да | 11 | 28.5 | Дерево - твердых пород |  | Нет |  | 4 | 8 | Металл без утеплителя |  | Нет |  | Армированный бетон |  | 255 | 1.4 | Нет |  | Скатная | 4.5 | Металл |  | Да | 2009 | Пенобетон или пеностекло |  | Да | 2009 | Металпрофиль (металлочерепица) |  | 1202.7 | Да | 2009 | Наружный организованный |  | Оцинкованная сталь |  |  | Нет |  | 5 | 85 | Нет |  | Нет | [23 empty] | 170.3 | 1 | 1 | 32 | 159 | Закрытая | Аллюминий | Нет |  | 61 | Нет |  | Нет |  | Скрытая | Алюминий | Нет |  | Установлен(ы) | 1 |  |  | Нет | 1972 | Нет |  | Имеется |  |  | Центральное | 1 | Металлополимер |  | 616 | Да | 2008 | 50 | Латунь |  | Нет |  | Установлен(ы) | 1 |  |  | Нет | 1972 | Да | 1 | Чугун |  | 406 | Нет |  | Центральное (сетевой природный газ) | 1 | 209 | Нет |  | Да | Внешняя котельная |  |  |  | 455.3 | 1 | Открытая | Горизонтальная | Металлополимер |  | 212 | Нет |  | 21 | Латунь |  | Нет |  | Нет |  |  |  | Нет |  |  |  | Установлен(ы) | 1 |  |  | Да | 2007 | Нет |  | Имеется |  |  | Да | Водогрейная колонка
г. Краснодар, пос. Российский, ул. Ратной Славы, д. 77 | 99997558 | Подготовлен | 03 401 000 | Краснодар | 350087, Краснодарский край, Краснодар г, Российский п, Ратной Славы ул, дом № 77 | Нет |  | Нет |  |  | 1000 |  |  | Нет |  | Типовой | Группа III | 2012 |  |  | 70 | Нет |  |  | Нет |  |  |  | 18 | 18 | 500 | 200 | 6 | 6 | 2 | 1825 | 57 | 1500 | 57 | 1500 | 57 | Да | 57 | 1500 | 57 | Нет |  |  |  | Нет |  |  |  | Нет |  |  |  | Нет |  |  |  | Нет |  |  |  | Нет |  |  |  | Нет |  |  |  | Нет |  |  |  | 1 | 325 | УК |  | 1 | 01.01.2012 | Решение общего собрания собственников помещений в МКД | [6 empty] | 01.01.2012 |  | не выбран | Ленточный |  | Железобетон |  | 100 | м3 |  |  | Нет |  | Нет | [13 empty] | 0.45 | Кирпич |  | Отсутствует |  | 3240 | Нет |  | Нет | [5 empty] | Нет | [5 empty] | Нет | [6 empty] | 3 | 6 | Металл без утеплителя |  | Нет |  | Армированный асфальтобетон |  | 200 | 1 | Нет |  | Скатная | 4.5 | Дерево |  | Нет |  | Минеральная плита |  | Нет |  | Металпрофиль (металлочерепица) |  | 300 | Нет |  | Наружный неорганизованный | [10 empty] | Нет | [23 empty] | 100 | 1 | 1 | 12 | 500 | Закрытая | Медь | Нет |  | 200 | Нет |  | Нет | [5 empty] | Установлен(ы) | 1 |  | Имеется | Нет | 2015 | Нет |  | Имеется |  |  | Центральное | 1 | Иной | полипропилен | 200 | Нет |  | 100 | Латунь |  | Нет |  | Установлен(ы) | 1 |  |  | Нет | 2015 | Да | 2 | Пластик |  | 200 | Нет |  | Центральное (сетевой природный газ) | 1 | 30 | Нет |  | Да | Автономная котельная - встроенно-пристроенная |  | Газ |  | 0.3 | 1 | Закрытая | Вертикальная | Металлополимер |  | 420 | Нет |  | 100 | Латунь |  | Нет |  | Нет |  |  |  | Нет |  |  |  | Установка не требуется |  |  | Имеется |  |  | Нет |  | Имеется |  |  | Да | Автономная котельная - встроенно-пристроенная |  | Газ |  | 0.3 | 1 | Металлополимер |  | 300 | Нет |  | 100 | Латунь |  | Нет |  | Установка не требуется |  |  | Имеется |  |  | Да | 1 | Имеется | Нет
г. Краснодар, пос. Российский, ул. Ратной Славы, д. 81 | 99997559 | Подготовлен | 03 401 000 | Краснодар | 350087, Краснодарский край, Краснодар г, Российский п, Ратной Славы ул, дом № 81 | Нет |  | Нет |  |  | 500 |  |  | Нет |  | Типовой | Группа III | 2011 |  |  | 100 | Нет |  |  | Нет |  |  |  | 12 | 12 | 300 | 150 | 4 | 4 | 2 | 1095.5 | 30 | 1000 | 30 | 1000 | 30 | Да | 30 | 1000 | 30 | Нет |  |  |  | Нет |  |  |  | Нет |  |  |  | Нет |  |  |  | Нет |  |  |  | Нет |  |  |  | Нет |  |  |  | Нет |  |  |  | 1 | 95.5 | УО | Гарант | 1 | 01.01.2011 | Решение общего собрания собственников помещений в МКД | Нет | [5 empty] | 01.01.2011 |  | счет регионального оператора (по решению ОМС) | Ленточный |  | Железобетон |  | 100 | м3 |  |  | Нет |  | Нет | [13 empty] | 0.45 | Кирпич |  | Отсутствует |  | 1620 | Нет |  | Нет | [5 empty] | Нет | [5 empty] | Нет | [6 empty] | 3 | 6 | Металл без утеплителя |  | Нет |  | Армированный асфальтобетон |  | 150 | 1 | Нет |  | Скатная | 4.5 | Дерево |  | Нет |  | Минеральная плита |  | Нет |  | Металпрофиль (металлочерепица) |  | 400 | Нет |  | Наружный неорганизованный | [10 empty] | Нет | [23 empty] | 100 | 1 | 1 | 8 | 500 | Закрытая | Медь | Нет |  | 200 | Нет |  | Нет | [5 empty] | Установлен(ы) | 1 |  | Имеется | Нет | 2013 | Нет |  | Имеется |  |  | Центральное | 1 | Иной | полипропилен | 200 | Нет |  | 50 | Латунь |  | Нет |  | Установлен(ы) | 1 |  |  | Нет | 2013 | Да | 2 | Пластик |  | 200 | Нет |  | Центральное (сетевой природный газ) | 1 | 30 | Нет |  | Да | Автономная котельная - встроенно-пристроенная |  | Газ |  | 0.3 | 1 | Закрытая | Вертикальная | Металлополимер |  | 250 | Нет |  | 100 | Латунь |  | Нет |  | Нет |  |  |  | Нет |  |  |  | Установка не требуется |  |  | Имеется |  |  | Да | 1 | Имеется | Нет | 2014 | Да | Автономная котельная - встроенно-пристроенная |  | Газ |  | 0.2 | 1 | Металлополимер |  | 200 | Нет |  | 100 | Латунь |  | Нет |  | Установка не требуется |  |  | Имеется |  |  | Нет
г. Краснодар, пос. Российский, ул. Рымникская, д. 2 | 99995518 | Подготовлен | 03 401 000 | Краснодар | 350087, Краснодарский край, Краснодар г, Российский п, Рымникская ул, дом № 2 | Да | 1000 | Да | 1000 | 23:43:0130087:113 | 1000 |  |  | Нет |  | Типовой | Группа II | 2012 |  |  | 28 | Нет |  |  | Нет |  |  |  | 18.3 | 18.3 | 1000 | 109.5 | 6 | 6 | 2 | 2841.9 | 85 | 2472.7 | 82 | 2415.2 | 82 | Да | 82 | 2415.2 | 82 | Нет |  |  |  | Нет |  |  |  | Нет |  |  |  | Да | 3 | 57.5 | 3 | Да | 3 | 57.5 | 3 | Нет |  |  |  | Нет |  |  |  | Нет |  |  |  | 12 | 369.2 | УО | ООО "КОМФОРТ СЕРВИС" | 1 | 01.08.2013 | Решение общего собрания собственников помещений в МКД | Нет | [5 empty] | 01.12.2012 |  | счет регионального оператора (по решению ОМС) | Ленточный |  | Бетон |  | 360 | м3 |  |  | Нет |  | Нет | [13 empty] | 0.5 | Кирпич |  | Отсутствует |  | 1069.2 | Нет |  | Нет | [5 empty] | Да | 1056 | Монтажная пена |  | Нет |  | Да | 176 | 396 | Металлопластик |  | Нет |  | 2 | 6.4 | Металл без утеплителя |  | Нет |  | Армированный асфальтобетон |  | 109.5 | 1.2 | Нет |  | Скатная | 3 | Дерево |  | Нет |  | Отсутствует |  | Нет |  | Металпрофиль (металлочерепица) |  | 1000 | Нет |  | Наружный организованный |  | Оцинкованная сталь с полимерным покрытием (для крыш из металлопрофиля (металлочерепицы)) |  |  | Нет |  | 8 | 128 | Нет |  | Нет | [23 empty] | 80 | 1 | 1 | 12 | 5025 | Закрытая | Медь | Нет |  | 760 | Нет |  | Нет |  | Скрытая | Медь | Нет |  | Установлен(ы) | 82 |  |  | Нет | 2012 | Да | 1 |  | Нет | 2012 | Центральное | 1 | Металлополимер |  | 2340 | Нет |  | 174 | Латунь |  | Нет |  | Установлен(ы) | 82 |  |  | Нет | 2012 | Да | 1 | Пластик |  | 576 | Нет |  | Центральное (сетевой природный газ) | 1 | 50 | Нет |  | Да | Автономная котельная - встроенно-пристроенная |  | Газ |  | 0.01 | 1 | Закрытая | Горизонтальная | Металлополимер |  | 780 | Нет |  | 205 | Латунь |  | Нет |  | Нет |  |  |  | Нет |  |  |  | Установлен(ы) | 1 |  |  | Нет | 2012 | Нет |  | Имеется |  |  | Да | Автономная котельная - встроенно-пристроенная |  | Газ |  | 0.01 | 82 | Металлополимер |  | 2340 | Нет |  | 174 | Латунь |  | Нет |  | Установлен(ы) | 82 |  |  | Нет | 2012 | Да | 1 | Имеется | Да | 2012
г. Краснодар, пос. Российский, ул. Сахалинская, д. 10 | 99997789 | Подготовлен | 03 401 000 | Краснодар | 350087, Краснодарский край, Краснодар г, Российский п, Сахалинская ул, дом № 10 | Нет |  | Нет |  |  | 2472 |  |  | Нет |  | Индивидуальный | Группа II | 2014 |  |  | 5 | Нет |  |  | Нет |  |  |  | 15 | 15 | 525 | 100 | 5 | 5 | 3 | 3277 | 70 | 3057 | 70 | 3057 | 70 | Да | 70 | 3057 | 70 | Нет |  |  |  | Нет |  |  |  | Нет |  |  |  | Нет |  |  |  | Нет |  |  |  | Нет |  |  |  | Нет |  |  |  | Нет |  |  |  | 2 | 220 | УО | Алмакс | 1 | 05.08.2014 | Решение общего собрания собственников помещений в МКД | Нет | [5 empty] | 02.02.2014 |  | счет регионального оператора (по решению ОМС) | Ленточный |  | Железобетон |  | 120 | м3 |  |  | Нет |  | Да | 525 | Бетон |  | Бетонные (железобетонные) блоки |  | 2.3 | 458 | Плоское | Железобетон |  | 525 | Нет |  | 0.5 | Кирпич |  | Отсутствует |  | 225 | Нет |  | Нет | [5 empty] | Нет | [5 empty] | Да | 12 | 9 | Металлопластик |  | Нет |  | 8 | 12 | Металл без утеплителя |  | Нет |  | Армированный бетон |  | 100 | 1 | Нет |  | Плоская (совмещенная) |  |  |  | Нет |  | Минеральная плита |  | Нет |  | Металпрофиль (металлочерепица) |  | 600 | Нет |  | Наружный неорганизованный | [10 empty] | Нет | [23 empty] | 300 | 1 | 1 | 15 | 859 | Закрытая | Медь | Нет |  | 254 | Нет |  | Нет | [5 empty] | Установлен(ы) | 1 |  |  | Нет | 2014 | Нет |  | Имеется |  |  | Центральное | 1 | Металлополимер |  | 230 | Нет |  | 80 | Латунь |  | Нет |  | Установлен(ы) | 1 |  |  | Нет | 2015 | Да | 3 | Пластик |  | 200 | Нет |  | Центральное (сетевой природный газ) | 1 | 30 | Нет |  | Да | Автономная котельная - встроенно-пристроенная |  | Газ |  | 0.3 | 1 | Закрытая | Вертикальная | Металлополимер |  | 800 | Нет |  | 120 | Латунь |  | Нет |  | Нет |  |  |  | Нет |  |  |  | Установка не требуется |  |  | Имеется |  |  | Да | 1 | Имеется | Нет | 2014 | Да | Автономная котельная - встроенно-пристроенная |  | Газ |  | 0.3 | 1 | Иной | полипропилен | 300 | Нет |  | 100 | Латунь |  | Нет |  | Установка не требуется |  |  | Имеется |  |  | Да | 1 | Имеется | Нет
г. Краснодар, пос. Российский, ул. Сахалинская, д. 10, корп. 2 | 99997813 | Подготовлен | 03 401 000 | Краснодар | 350087, Краснодарский край, Краснодар г, Российский п, Сахалинская ул, дом № 10, корпус 2 | Нет |  | Нет |  |  | 600 |  |  | Нет |  | Индивидуальный | Группа III | 2014 |  |  | 24 | Нет |  |  | Нет |  |  |  | 9 | 9 | 450 | 90 | 3 | 3 | 1 | 724 | 15 | 665 | 15 | 665 | 15 | Да | 15 | 665 | 15 | Нет |  |  |  | Нет |  |  |  | Нет |  |  |  | Нет |  |  |  | Нет |  |  |  | Нет |  |  |  | Нет |  |  |  | Нет |  |  |  | 2 | 59 | УО | Алмакс | 1 | 05.08.2014 | Решение общего собрания собственников помещений в МКД | Нет | [5 empty] | 02.02.2014 |  | счет регионального оператора (по решению ОМС) | Ленточный |  | Железобетон |  | 80 | м3 |  |  | Нет |  | Да | 450 | Бетон |  | Бетонные (железобетонные) блоки |  | 2.5 | 457 | Плоское | Железобетон |  | 450 | Нет |  | 0.5 | Кирпич |  | Отсутствует |  | 621 | Нет |  | Нет | [5 empty] | Нет | [5 empty] | Да | 3 | 3 | Металлопластик |  | Нет |  | 4 | 8 | Металл без утеплителя |  | Нет |  | Армированный бетон |  | 90 | 1 | Нет |  | Скатная | 1.7 | Дерево |  | Нет |  | Минеральная плита |  | Нет |  | Металпрофиль (металлочерепица) |  | 535 | Нет |  | Наружный неорганизованный | [10 empty] | Нет | [23 empty] | 300 | 1 | 1 | 3 | 423 | Закрытая | Медь | Нет |  | 150 | Нет |  | Нет | [5 empty] | Установлен(ы) | 1 |  |  | Нет | 2015 | Нет |  | Имеется |  |  | Центральное | 1 | Металлополимер |  | 200 | Нет |  | 20 | Латунь |  | Нет |  | Установлен(ы) | 1 |  |  | Нет | 2015 | Да | 2 | Пластик |  | 150 | Нет |  | Центральное (сетевой природный газ) | 1 | 30 | Нет |  | Да | Автономная котельная - встроенно-пристроенная |  | Газ |  | 0.3 | 1 | Закрытая | Вертикальная | Иной | Полипропилен | 300 | Нет |  | 100 | Латунь |  | Нет |  | Нет |  |  |  | Нет |  |  |  | Установка не требуется |  |  | Имеется |  |  | Да | 1 | Имеется | Нет | 2015 | Да | Автономная котельная - встроенно-пристроенная |  | Газ |  | 0.2 | 1 | Металлополимер |  | 300 | Нет |  | 100 | Латунь |  | Нет |  | Установка не требуется |  |  | Имеется |  |  | Да | 1 | Имеется | Нет
г. Краснодар, пос. Российский, ул. Тверская, д. 15 | 742520999 | Подготовлен | 03 401 967 | п Российский | 350087, Краснодарский край, Краснодар г, Российский п, Тверская ул, дом № 15 | Да | 2509 | Нет |  | 23:43:0130087:16 | 16838 |  |  | Нет |  | Типовой | Группа II | 1972 |  |  | 100 | Да | 44 | 12.05.2008 | Нет |  |  |  | 17 | 17 | 16838 | 249.2 | 5 | 5 | 2 | 6048 | 100 | 4637 | 100 | 4637 | 100 | Да | 100 | 4637 | 100 | Нет |  |  |  | Нет |  |  |  | Нет |  |  |  | Нет |  |  |  | Нет |  |  |  | Нет |  |  |  | Нет |  |  |  | Нет |  |  |  | 10 | 1411 | УК |  | 1 | 11.05.1972 | Решение общего собрания собственников помещений в МКД | [6 empty] | 04.11.2013 |  | счет регионального оператора (по решению ОМС) | Ленточный |  | Бетон |  | 105 | шт. |  |  | Нет |  | Нет | [13 empty] | 0.5 | Кирпич |  | Штукатурка - по кирпичу - известковым раствором |  | 432 | Нет |  | Нет | [5 empty] | Нет | [5 empty] | Да | 11 | 28.5 | Дерево - твердых пород |  | Нет |  | 4 | 8 | Металл без утеплителя |  | Нет |  | Армированный бетон |  | 255 | 1.4 | Нет |  | Скатная | 4.5 | Металл |  | Да | 2009 | Пенобетон или пеностекло |  | Да | 2009 | Металпрофиль (металлочерепица) |  | 1202.7 | Да | 2009 | Наружный организованный |  | Оцинкованная сталь |  |  | Нет |  | 5 | 85 | Нет |  | Нет | [23 empty] | 170.3 | 1 | 1 | 32 | 159 | Закрытая | Аллюминий | Нет |  | 61 | Нет |  | Нет |  | Скрытая | Алюминий | Нет |  | Установлен(ы) | 1 |  |  | Нет | 1972 | Нет |  | Имеется |  |  | Центральное | 1 | Металлополимер |  | 616 | Да | 2008 | 50 | Латунь |  | Нет |  | Установлен(ы) | 1 |  |  | Нет | 1972 | Да | 1 | Чугун |  | 406 | Нет |  | Центральное (сетевой природный газ) | 1 | 209 | Нет |  | Да | Внешняя котельная |  |  |  | 455.3 | 1 | Открытая | Горизонтальная | Металлополимер |  | 212 | Нет |  | 21 | Латунь |  | Нет |  | Нет |  |  |  | Нет |  |  |  | Установлен(ы) | 1 |  |  | Да | 2007 | Нет |  | Имеется |  |  | Да | Водогрейная колонка
350087, Краснодарский край, Краснодар г, Российский п, Генерала Петрова, дом № 1 | 99997408 | Подготовлен | 03 401 000 | Краснодар | 350087, Краснодарский край, Краснодар г, Российский п, Ратной Славы ул, дом № 89 | Да | 18594 | Да | 18594 | 23:43:0124041:1652 | 1000 |  |  | Нет |  | Типовой | Группа III | 2013 |  |  | 100 | Нет |  |  | Нет |  |  |  | 18 | 18 | 600 | 113.7 | 4 | 4 | 2 | 1767 | 72 | 1425 | 50 | 939 | 50 | Да | 50 | 939 | 50 | Нет |  |  |  | Нет |  |  |  | Нет |  |  |  | Да | 22 | 486 | 22 | Да | 22 | 486 | 22 | Нет |  |  |  | Нет |  |  |  | Нет |  |  |  | 4 | 342 | УО | Альфа-Сервис | 1 | 02.06.2013 | Решение общего собрания собственников помещений в МКД | Нет | [5 empty] | 04.06.2013 |  | счет регионального оператора (по решению ОМС) | Ленточный |  | Железобетон |  | 140 | м3 |  |  | Нет |  | Да | 486 | Бетон |  | Иной | монолитный железобетон | 3 | 142 | Плоское | Железобетон |  | 600 | Нет |  | 0.45 | Кирпич |  | Отсутствует |  | 1627.2 | Нет |  | Нет | [5 empty] | Нет | [5 empty] | Да | 8 | 8.6 | Металлопластик |  | Нет |  | 3 | 6 | Металл без утеплителя |  | Нет |  | Иной | Асфальт | 120 | 1 | Нет |  | Скатная | 3 | Дерево |  | Нет |  | Минеральная плита |  | Нет |  | Металпрофиль (металлочерепица) |  | 780 | Нет |  | Наружный неорганизованный | [10 empty] | Нет | [23 empty] | 100 | 1 | 1 | 8 | 600 | Закрытая | Медь | Нет |  | 200 | Нет |  | Нет | [5 empty] | Установлен(ы) | 1 |  | Имеется | Нет | 2014 | Нет |  | Имеется |  |  | Центральное | 1 | Иной | полипропилен | 342 | Нет |  | 94 | Смешанный | полипропилен, сталь | Нет |  | Установка не требуется |  |  | Имеется |  |  | Да | 2 | Пластик |  | 246 | Нет |  | Центральное (сетевой природный газ) | 1 | 30 | Нет |  | Да | Автономная котельная - иная |  | Газ |  | 0.3 | 1 | Закрытая | Вертикальная | Металлополимер |  | 290 | Нет |  | 100 | Смешанный | пластик, сталь | Нет |  | Нет |  |  |  | Нет |  |  |  | Установка не требуется |  |  | Имеется |  |  | Да | 1 | Имеется | Нет | 2015 | Да | Автономная котельная - встроенно-пристроенная |  | Газ |  | 0.2 | 1 | Металлополимер |  | 300 | Нет |  | 100 | Латунь |  | Нет |  | Установка не требуется |  |  | Имеется |  |  | Да | 1 | Имеется | Нет
350087, Краснодарский край, Краснодар г, Российский п, Генерала Петрова, дом № 5 | 99997409 | Подготовлен | 03 401 000 | Краснодар | 350087, Краснодарский край, Краснодар г, Российский п, Ратной Славы ул, дом № 91 | Нет |  | Да | 13458 | 23:43:0124041:228 | 1000 |  |  | Нет |  | Типовой | Группа III | 2013 |  |  | 100 | Нет |  |  | Нет |  |  |  | 18 | 18 | 600 | 114 | 4 | 4 | 2 | 1754 | 72 | 1438 | 50 | 933 | 50 | Да | 50 | 933 | 50 | Нет |  |  |  | Нет |  |  |  | Нет |  |  |  | Да | 22 | 505 | 22 | Да | 22 | 505 | 22 | Нет |  |  |  | Нет |  |  |  | Нет |  |  |  | 1 | 316 | УО | Альфа сервис | 1 | 01.06.2013 | Решение общего собрания собственников помещений в МКД | Нет | [5 empty] | 02.06.2013 |  | счет регионального оператора (по решению ОМС) | Ленточный |  | Железобетон |  | 120 | м3 |  |  | Нет |  | Да | 560 | Бетон |  | Иной | монолитный железобетон | 3 | 124 | Плоское | Железобетон |  | 600 | Нет |  | 0.45 | Кирпич |  | Отсутствует |  | 1627.2 | Нет |  | Нет | [5 empty] | Нет | [5 empty] | Да | 8 | 8.6 | Металлопластик |  | Нет |  | 3 | 6 | Металл без утеплителя |  | Нет |  | Иной | Асфальт | 120 | 1 | Нет |  | Скатная | 3 | Дерево |  | Нет |  | Минеральная плита |  | Нет |  | Металпрофиль (металлочерепица) |  | 780 | Нет |  | Наружный неорганизованный | [10 empty] | Нет | [23 empty] | 100 | 1 | 1 | 8 | 600 | Закрытая | Медь | Нет |  | 200 | Нет |  | Нет | [5 empty] | Установлен(ы) | 1 |  | Имеется | Нет | 2015 | Нет |  | Имеется |  |  | Центральное | 1 | Иной | полипропилен | 240 | Нет |  | 84 | Латунь |  | Нет |  | Установка не требуется |  |  | Имеется |  |  | Да | 2 | Пластик |  | 230 | Нет |  | Центральное (сетевой природный газ) | 1 | 30 | Нет |  | Да | Автономная котельная - встроенно-пристроенная |  | Газ |  | 0.3 | 1 | Закрытая | Вертикальная | Иной | Полипропилен | 600 | Нет |  | 100 | Латунь |  | Нет |  | Нет |  |  |  | Нет |  |  |  | Установка не требуется |  |  | Имеется |  |  | Да | 1 | Имеется | Нет | 2015 | Да | Автономная котельная - встроенно-пристроенная |  | Газ |  | 0.3 | 1 | Иной | полипропилен | 240 | Нет |  | 100 | Латунь |  | Нет |  | Установка не требуется |  |  | Имеется |  |  | Да | 1 | Имеется | Нет
г. Краснодар, тер. Свинооткрмочное хоз-во 1 Отделение, ул. Прогресс, д. 16 | 99988005 | Подготовлен | 03 401 000 | Краснодар | г. Краснодар, тер. Свинооткрмочное хоз-во 1 Отделение, ул. Прогресс, д. 16 | Да | 2314 | Да | 1466 | 23:43:0108040:67 | 2080 |  |  | Нет |  | Типовой | Группа II | 1979 | 2013 | E | 62 | Да | 31 | 22.10.1996 | Нет |  |  |  | 11.2 | 11.2 | 414 | 88.2 | 3 | 3 | 1 | 980.35 | 18 | 825.05 | 18 | 825.05 | 18 | Да | 17 | 781.25 | 17 | Да | 1 | 43.8 | 1 | Нет |  |  |  | Нет |  |  |  | Нет |  |  |  | Нет |  |  |  | Нет |  |  |  | Нет |  |  |  | Нет |  |  |  | 1 | 155.3 | УО | ООО "ГУК-Краснодар" | 1 | 22.01.2009 | Решение общего собрания собственников помещений в МКД | Нет |  |  | Нет |  |  | 21.06.1994 |  | счет регионального оператора (по решению ОМС) | Иной | сборный | Железобетон |  | 52.3 | м3 | 52.3 | м | Нет |  | Да | 389 | Иной | уплотненный грунт, бетон и доска | Бетонные (железобетонные) блоки |  | 2 | 326.7 | Плоское | Железобетон |  | 389 | Нет |  | 0.5 | Железо-бетонный или стальной каркас с кирпичным (мелкоблочным) заполнением |  | Штукатурка - по кирпичу - сложным раствором |  | 739 | Нет |  | Да | 604 | Иной | пакля и раствор | Нет |  | Да | 38.2 | Монтажная пена |  | Нет |  | Да | 4 | 6 | Металлопластик |  | Нет |  | 4 | 10 | Иной | деревянные и железные без утеплителя | Нет |  | Иной | асфальтобетон | 96.8 | 1.1 | Нет |  | Скатная | 1.8 | Дерево |  | Нет |  | Керамзит или шлак |  | Нет |  | Абсоцементные листы и волнистый шифер |  | 506 | Нет |  | Наружный неорганизованный |  |  |  |  | Нет |  |  |  | Нет |  | Нет |  | Нет | [5 empty] | Нет |  | Нет |  |  | Нет | [5 empty] | Нет |  | Нет |  |  | 16.2 | 1 | 1 | 7 | 70 | Закрытая | Аллюминий | Нет |  | 70 | Нет |  | Нет |  |  |  | Нет |  | Установлен(ы) | 1 |  | Имеется | Да | 2013 | Нет |  | Имеется | Нет |  | Центральное | 1 | Иной | Металл, пластик | 185 | Нет |  | 9 | Сталь |  | Нет |  | Установлен(ы) | 1 |  | Имеется | Да | 2014 | Да | 1 | Смешанный | Чугун, пластик | 114 | Нет |  | Центральное (сетевой природный газ) | 1 | 120 | Нет |  | Да | Иной | центральное |  |  | 0.071 | 1 | Закрытая | Вертикальная | Иной | сталь в изоляции | 614 | Нет |  | 24 | Чугун |  | Нет |  | Нет |  | Нет |  | Нет |  | Нет |  | Установка не требуется |  |  | Отсутствует по причине, указанной в: ч.1 ст.13 261-ФЗ (3 причины) | Нет |  | Нет |  | Отсутствует по причине, указанной в: ч.1 ст.13 261-ФЗ (3 причины) | Нет |  | Да | Внешняя котельная | Центральная |  |  | 0.014 | 1 | Иной | полипропилен, сталь | 454 | Нет |  | 14 | Иной | чугун, латунь и сталь | Нет |  | Установка не требуется |  |  | Отсутствует по причине, указанной в: ч.1 ст.13 261-ФЗ (3 причины) | Нет |  | Нет |  | Отсутствует по причине, указанной в: ч.1 ст.13 261-ФЗ (3 причины) | Нет
г. Краснодар, пос. СКЗНИИСиВ 2 Отделение, ул. Главная, д. 24 | 99989371 | Подготовлен | 03 401 000 | Краснодар | 350031, Краснодарский край, Краснодар г, Свинооткормочного хоз-ва Прогресс 1-е от п, Главная ул, дом № 24 | Да | 1221.2 | Нет |  |  | 1221.2 |  |  | Нет |  | Индивидуальный | Группа III | 1957 |  |  | 26 | Да | 40 | 06.03.2006 | Нет |  |  |  | 5.6 | 5.6 | 251.7 | 69 | 2 | 2 | 2 | 451.6 | 26 | 401.4 | 26 | 401.4 | 1 | Нет |  |  |  | Да | 26 | 401.4 | 1 | Нет |  |  |  | Нет |  |  |  | Нет |  |  |  | Нет |  |  |  | Нет |  |  |  | Нет |  |  |  | Нет |  |  |  | 1 | 50.2 | Не выбран не один из представленных |  |  |  |  | Нет | [7 empty] | счет регионального оператора (по решению ОМС) | Ленточный |  | Бетон |  | 100 | м3 |  |  | Нет |  | Нет | [13 empty] | 0.4 | Кирпич |  | Облицовка - естественный камень |  | 345 | Нет |  | Нет |  |  |  | Нет |  | Нет |  |  |  | Нет |  | Да | 2 | 4 | Дерево - хвойных пород |  | Нет |  | 2 | 6.3 | Дерево |  | Нет |  | Иной | Бетон | 69 | 0.6 | Нет |  | Скатная | 3 | Дерево |  | Нет |  | Отсутствует |  | Нет |  | Абсоцементные листы и волнистый шифер |  | 353 | Нет |  | Наружный неорганизованный | [10 empty] | Нет | [23 empty] | 100 | 1 | 1 | 2 | 1 | Открытая | Аллюминий | Нет |  | 1 | Нет |  | Нет |  | Открытая | Алюминий | Нет |  | Установка не требуется |  |  | Отсутствует по причине, указанной в: п.6 ч.5 ст.11 261-ФЗ |  |  | Нет |  | Отсутствует по причине, указанной в: п.2-а Критериев (приказ № 627) |  |  | Центральное | 1 | Черная сталь |  | 210 | Нет |  | 16 | Чугун |  | Нет |  | Установка не требуется |  |  | Отсутствует по причине, указанной в: п.6 ч.5 ст.11 261-ФЗ |  |  | Да | 2 | Смешанный | Чугун, пластик | 112 | Нет |  | Отсутствует |  |  |  |  | Да | Внешняя котельная |  |  |  | 30 | 1 | Закрытая | Вертикальная | Черная сталь |  | 1 | Нет |  | 2 | Чугун |  | Нет |  | Нет |  |  |  | Нет |  |  |  | Установка не требуется |  |  | Отсутствует по причине, указанной в: п.6 ч.5 ст.11 261-ФЗ |  |  | Нет |  | Отсутствует по причине, указанной в: п.2-а Критериев (приказ № 627) |  |  | Нет
г. Краснодар, пос. СКЗНИИСиВ 2 Отделение, ул. Главная, д. 26 | 737163122 | Подготовлен | 03 401 000 | Краснодар | г. Краснодар, пос. СКЗНИИСиВ 2 Отделение, ул. Главная, д. 26 | Да | 1500 | Нет |  |  | 1500 |  |  | Нет |  | Типовой | Группа III | 1963 | 2013 | E | 28 | Да | 52 | 13.12.1995 | Нет |  |  |  | 6 | 6 | 356.05 | 60.5 | 2 | 2 | 2 | 340.4 | 8 | 332.8 | 8 | 332.8 | 8 | Да | 6 | 250.7 | 6 | Да | 2 | 82.1 | 2 | Нет |  |  |  | Нет |  |  |  | Нет |  |  |  | Нет |  |  |  | Нет |  |  |  | Нет |  |  |  | Нет |  |  |  | 2 | 7.6 | УО | ООО "ГУК-Краснодар" | б/н | 27.06.2009 | Решение общего собрания собственников помещений в МКД | Нет |  |  | Нет |  |  | 23.01.1992 |  | счет регионального оператора (по решению ОМС) | Ленточный |  | Железобетон |  | 31.3 | м3 |  |  | Нет |  | Нет | [7 empty] | Плоское | Железобетон |  | 165 | Нет |  | 0.5 | Крупнопанельные однослойные |  | Отсутствует |  | 308 | Нет |  | Нет |  |  |  | Нет |  | Нет |  |  |  | Нет |  | Нет |  |  |  |  | Нет |  | 2 | 1.2 | Металлопластик |  | Нет |  | Иной | асфальтобетон | 60.5 | 1 | Нет |  | Скатная | 2 | Дерево |  | Нет |  | Керамзит или шлак |  | Нет |  | Абсоцементные листы и волнистый шифер |  | 251 | Нет |  | Наружный неорганизованный |  |  |  |  | Нет |  |  |  | Нет |  | Нет |  | Нет | [5 empty] | Нет |  | Нет |  |  | Нет | [5 empty] | Нет |  | Нет |  |  | 32 | 1 | 1 | 1 | 83 | Закрытая | Медь | Нет |  | 50 | Нет |  | Нет |  |  |  | Нет |  | Установка не требуется |  |  | Отсутствует по причине, указанной в: п.2-а Критериев (приказ № 627) | Нет |  | Нет |  | Отсутствует по причине, указанной в: п.2-а Критериев (приказ № 627) | Нет |  | Центральное | 1 | Черная сталь |  | 220 | Нет |  | 19 | Смешанный | пластик, чугун | Нет |  | Установка не требуется |  |  | Отсутствует по причине, указанной в: п.2-а Критериев (приказ № 627) | Нет |  | Да | 2 | Чугун |  | 113 | Нет |  | Центральное (сетевой природный газ) | 2 | 40 | Нет |  | Да | Печное (квартирное) |  |  |  | 0.03 |  | Закрытая | Вертикальная |  |  |  | Нет |  |  |  |  | Нет |  | Нет |  | Нет |  | Нет |  | Нет |  | Установка не требуется |  |  | Отсутствует по причине, указанной в: ч.1 ст.13 261-ФЗ (3 причины) | Нет |  | Нет |  | Отсутствует по причине, указанной в: ч.1 ст.13 261-ФЗ (3 причины) | Нет |  | Да | Водогрейная колонка |  |  |  | 0.006 |  |  |  |  | Нет |  |  |  |  | Нет |  | Установка не требуется |  |  | Отсутствует по причине, указанной в: ч.1 ст.13 261-ФЗ (3 причины) | Нет |  | Нет |  | Отсутствует по причине, указанной в: ч.1 ст.13 261-ФЗ (3 причины) | Нет
г. Краснодар, пос. СКЗНИИСиВ 2 Отделение, ул. Главная, д. 28 | 737163371 | Подготовлен | 03 401 000 | Краснодар | г. Краснодар, пос. СКЗНИИСиВ 2 Отделение, ул. Главная, д. 28 | Да | 1839 | Нет |  |  | 1839 |  |  | Нет |  | Типовой | Группа III | 1970 | 2013 | E | 28 | Да | 29 | 03.12.1987 | Нет |  |  |  | 6 | 6 | 355 | 61.8 | 2 | 2 | 2 | 287.1 | 8 | 239.9 | 8 | 239.9 | 8 | Да | 8 | 239.9 | 8 | Нет |  |  |  | Нет |  |  |  | Нет |  |  |  | Нет |  |  |  | Нет |  |  |  | Нет |  |  |  | Нет |  |  |  | Нет |  |  |  | 2 | 47.2 | УО | ООО "ГУК-Краснодар" | 1 | 28.04.2009 | Решение общего собрания собственников помещений в МКД | Нет |  |  | Нет |  |  | 12.10.1994 |  | счет регионального оператора (по решению ОМС) | Ленточный |  | Железобетон |  | 31.5 | м3 |  |  | Нет |  | Нет | [7 empty] | Плоское | Железобетон |  | 170 | Нет |  | 0.5 | Кирпич |  | Отсутствует |  | 310 | Нет |  | Нет |  |  |  | Нет |  | Да | 15 | Монтажная пена |  | Нет |  | Да | 2 | 2 | Металлопластик |  | Нет |  | 2 | 4 | Металл с утеплителем |  | Нет |  | Иной | асфальтобетон | 62 | 1 | Нет |  | Скатная | 2 | Дерево |  | Нет |  | Керамзит или шлак |  | Нет |  | Абсоцементные листы и волнистый шифер |  | 222 | Нет |  | Наружный неорганизованный |  |  |  |  | Нет |  |  |  | Нет |  | Нет |  | Нет | [5 empty] | Нет |  | Нет |  |  | Нет | [5 empty] | Нет |  | Нет |  |  | 32 | 1 | 1 | 5 | 60 | Закрытая | Аллюминий | Нет |  | 60 | Нет |  | Нет |  |  |  | Нет |  | Установка не требуется |  |  | Отсутствует по причине, указанной в: п.2-а Критериев (приказ № 627) | Нет |  | Нет |  | Отсутствует по причине, указанной в: п.2-а Критериев (приказ № 627) | Нет |  | Центральное | 1 | Черная сталь |  | 52 | Нет |  | 260 | Сталь |  | Нет |  | Установка не требуется |  |  | Отсутствует по причине, указанной в: п.2-а Критериев (приказ № 627) | Нет |  | Да | 2 | Смешанный | Чугун, пластик | 128 | Нет |  | Центральное (сетевой природный газ) | 2 | 40 | Нет |  | Да | Иной | центральное |  |  | 0.032 | 1 | Закрытая | Вертикальная | Иной | сталь в изоляции | 248 | Нет |  | 2 | Сталь |  | Нет |  | Нет |  | Нет |  | Нет |  | Нет |  | Установка не требуется |  |  | Отсутствует по причине, указанной в: ч.1 ст.13 261-ФЗ (3 причины) | Нет |  | Нет |  | Отсутствует по причине, указанной в: ч.1 ст.13 261-ФЗ (3 причины) | Нет |  | Да | Внешняя котельная | Центральная |  |  | 0.008 | 1 | Черная сталь |  | 52 | Нет |  | 2 | Чугун |  | Нет |  | Установка не требуется |  |  | Отсутствует по причине, указанной в: ч.1 ст.13 261-ФЗ (3 причины) | Нет |  | Нет |  | Отсутствует по причине, указанной в: ч.1 ст.13 261-ФЗ (3 причины) | Нет
г. Краснодар, пос. СКЗНИИСиВ 2 Отделение, ул. Главная, д. 29 | 737163692 | Подготовлен | 03 401 000 | Краснодар | г. Краснодар, пос. СКЗНИИСиВ 2 Отделение, ул. Главная, д. 29 | Да | 4527 | Да | 3045 | 23:43:0000000:13682 | 3045 |  |  | Нет |  | Типовой | Группа III | 1977 | 2013 | E | 31 | Да | 20 | 10.04.1988 | Нет |  |  |  | 6 | 6 | 1037 | 88.5 | 2 | 2 | 2 | 621.3 | 12 | 557.4 | 12 | 557.4 | 12 | Да | 12 | 557.4 | 12 | Нет |  |  |  | Нет |  |  |  | Нет |  |  |  | Нет |  |  |  | Нет |  |  |  | Нет |  |  |  | Нет |  |  |  | Нет |  |  |  | 2 | 63.9 | УО | ООО "ГУК-Краснодар" | 1 | 18.05.2009 | Решение общего собрания собственников помещений в МКД | Да | б/н | 20.10.2012 | Нет |  |  | 21.01.1992 |  | счет регионального оператора (по решению ОМС) | Иной | сборный | Железобетон |  | 39.4 | м3 | 39.4 | м | Нет |  | Да | 377 | Бетон |  | Бетонные (железобетонные) блоки |  | 2.2 | 358.8 | Плоское | Железобетон |  | 377 | Нет |  | 0.4 | Крупнопанельные однослойные |  | Отсутствует |  | 520.3 | Нет |  | Да | 636 | Иной | пакля и раствор | Нет |  | Да | 31 | Монтажная пена |  | Нет |  | Да | 2 | 2.7 | Металлопластик |  | Нет |  | 4 | 8 | Металл без утеплителя |  | Нет |  | Иной | асфальтобетон | 88.5 | 1 | Нет |  | Скатная | 2 | Дерево |  | Нет |  | Керамзит или шлак |  | Нет |  | Абсоцементные листы и волнистый шифер |  | 490 | Нет |  | Наружный неорганизованный |  |  |  |  | Нет |  |  |  | Нет |  | Нет |  | Нет | [5 empty] | Нет |  | Нет |  |  | Нет | [5 empty] | Нет |  | Нет |  |  | 10.8 | 1 | 1 | 4 | 85 | Закрытая | Аллюминий | Нет |  | 85 | Нет |  | Нет |  |  |  | Нет |  | Установлен(ы) | 1 |  | Имеется | Да | 2013 | Нет |  | Имеется | Нет |  | Центральное | 1 | Иной | полипропилен, сталь | 182 | Нет |  | 11 | Сталь |  | Нет |  | Установлен(ы) | 1 |  | Имеется | Да | 2013 | Да | 2 | Смешанный | Чугун, пластик | 130 | Нет |  | Центральное (сетевой природный газ) | 2 | 45 | Нет |  | Да | Иной | центральное |  |  | 0.053 | 1 | Закрытая | Вертикальная | Иной | сталь в изоляции | 413 | Нет |  | 2 | Чугун |  | Нет |  | Нет |  | Нет |  | Нет |  | Нет |  | Установка не требуется |  |  | Отсутствует по причине, указанной в: ч.1 ст.13 261-ФЗ (3 причины) | Нет |  | Нет |  | Отсутствует по причине, указанной в: ч.1 ст.13 261-ФЗ (3 причины) | Нет |  | Да | Внешняя котельная | Центральная |  |  | 0.007 | 1 | Иной | полипропилен, сталь | 432 | Нет |  | 8 | Сталь |  | Нет |  | Установка не требуется |  |  | Отсутствует по причине, указанной в: ч.1 ст.13 261-ФЗ (3 причины) | Нет |  | Нет |  | Отсутствует по причине, указанной в: ч.1 ст.13 261-ФЗ (3 причины) | Нет
г. Краснодар, пос. СКЗНИИСиВ 2 Отделение, ул. Главная, д. 31 | 737163955 | Подготовлен | 03 401 000 | Краснодар | г. Краснодар, пос. СКЗНИИСиВ 2 Отделение, ул. Главная, д. 31 | Да | 4767 | Да | 4985 | 23:43:0000000:1176 | 4985 |  |  | Нет |  | Типовой | Группа III | 1979 | 2013 | E | 34 | Да | 14 | 02.03.1988 | Нет |  |  |  | 6 | 6 | 406 | 89.6 | 2 | 2 | 2 | 632 | 12 | 567.7 | 12 | 567.7 | 12 | Да | 12 | 567.7 | 12 | Нет |  |  |  | Нет |  |  |  | Нет |  |  |  | Нет |  |  |  | Нет |  |  |  | Нет |  |  |  | Нет |  |  |  | Нет |  |  |  | 2 | 64.3 | УО | ООО "ГУК-Краснодар" | 1 | 15.01.2009 | Решение общего собрания собственников помещений в МКД | Нет |  |  | Нет |  |  | 28.12.1991 |  | счет регионального оператора (по решению ОМС) | Иной | сборный | Железобетон |  | 39.6 | м3 | 39.6 | м | Нет |  | Да | 336.3 | Бетон |  | Бетонные (железобетонные) блоки |  | 2.2 | 320.1 | Плоское | Железобетон |  | 422 | Нет |  | 0.4 | Крупнопанельные однослойные |  | Отсутствует |  | 520.3 | Нет |  | Да | 636 | Иной | пакля и раствор | Нет |  | Да | 31 | Монтажная пена |  | Нет |  | Да | 2 | 2.7 | Металлопластик |  | Нет |  | 4 | 8 | Металл без утеплителя |  | Нет |  | Иной | асфальтобетон | 92 | 1 | Нет |  | Скатная | 2 | Дерево |  | Нет |  | Керамзит или шлак |  | Нет |  | Абсоцементные листы и волнистый шифер |  | 549 | Нет |  | Наружный неорганизованный |  |  |  |  | Нет |  |  |  | Нет |  | Нет |  | Нет | [5 empty] | Нет |  | Нет |  |  | Нет | [5 empty] | Нет |  | Нет |  |  | 10.8 | 1 | 1 | 5 | 85 | Закрытая | Аллюминий | Нет |  | 85 | Нет |  | Нет |  |  |  | Нет |  | Установлен(ы) | 1 |  | Имеется | Да | 2013 | Нет |  | Имеется | Нет |  | Центральное | 1 | Иной | полипропилен, сталь | 184 | Нет |  | 10 | Сталь |  | Нет |  | Установлен(ы) | 1 |  | Имеется | Да | 2014 | Да | 2 | Смешанный | Чугун, пластик | 130 | Нет |  | Центральное (сетевой природный газ) | 2 | 45 | Нет |  | Да | Иной | центральное |  |  | 0.053 | 1 | Закрытая | Горизонтальная | Иной | сталь в изоляции | 406 | Нет |  | 2 | Чугун |  | Нет |  | Нет |  | Нет |  | Нет |  | Нет |  | Установка не требуется |  |  | Отсутствует по причине, указанной в: ч.1 ст.13 261-ФЗ (3 причины) | Нет |  | Нет |  | Отсутствует по причине, указанной в: ч.1 ст.13 261-ФЗ (3 причины) | Нет |  | Да | Внешняя котельная | Центральная |  |  | 0.01 | 1 | Иной | полипропилен, сталь | 432 | Нет |  | 8 | Сталь |  | Нет |  | Установка не требуется |  |  | Отсутствует по причине, указанной в: ч.1 ст.13 261-ФЗ (3 причины) | Нет |  | Нет |  | Отсутствует по причине, указанной в: ч.1 ст.13 261-ФЗ (3 причины) | Нет
г. Краснодар, пос. СКЗНИИСиВ 2 Отделение, ул. Главная, д. 33 | 737169377 | Подготовлен | 03 401 000 | Краснодар | г. Краснодар, пос. СКЗНИИСиВ 2 Отделение, ул. Главная, д. 33 | Да | 5040 | Нет |  |  | 5040 |  |  | Нет |  | Типовой | Группа II | 1979 | 2013 | E | 30 | Да | 15 | 10.03.1988 | Нет |  |  |  | 5.5 | 5.5 | 650 | 81.4 | 2 | 2 | 2 | 622.2 | 12 | 557.7 | 12 | 557.7 | 12 | Да | 12 | 557.7 | 12 | Нет |  |  |  | Нет |  |  |  | Нет |  |  |  | Нет |  |  |  | Нет |  |  |  | Нет |  |  |  | Нет |  |  |  | Нет |  |  |  | 2 | 64.5 | УО | ООО "ГУК-Краснодар" | б/н | 16.01.2009 | Решение общего собрания собственников помещений в МКД | Нет |  |  | Нет |  |  | 26.12.1991 |  | счет регионального оператора (по решению ОМС) | Иной | сборный | Железобетон |  | 39.6 | м3 | 39.6 | м | Нет |  | Да | 385.5 | Бетон |  | Бетонные (железобетонные) блоки |  | 2.2 | 366.9 | Плоское | Железобетон |  | 385 | Нет |  | 0.4 | Крупнопанельные однослойные |  | Отсутствует |  | 445 | Нет |  | Да | 636 | Иной | пакля и раствор | Нет |  | Да | 32 | Иное | пакля и раствор | Нет |  | Да | 2 | 2.7 | Дерево - хвойных пород |  | Нет |  | 4 | 8 | Металл с утеплителем |  | Нет |  | Иной | асфальтобетон | 81.4 | 1 | Нет |  | Скатная | 2 | Дерево |  | Нет |  | Керамзит или шлак |  | Нет |  | Абсоцементные листы и волнистый шифер |  | 489 | Нет |  | Наружный неорганизованный |  |  |  |  | Нет |  |  |  | Нет |  | Нет |  | Нет | [5 empty] | Нет |  | Нет |  |  | Нет | [5 empty] | Нет |  | Нет |  |  | 10.8 | 1 | 1 | 5 | 85 | Закрытая | Аллюминий | Нет |  | 85 | Нет |  | Нет |  |  |  | Нет |  | Установлен(ы) | 1 |  | Имеется | Да | 2013 | Нет |  | Имеется | Нет |  | Центральное | 1 | Иной | полипропилен, сталь | 182 | Нет |  | 10 | Сталь |  | Нет |  | Необходима установка |  |  | Имеется | Нет |  | Да | 2 | Смешанный | Чугун, пластик | 130 | Нет |  | Центральное (сетевой природный газ) | 2 | 45 | Нет |  | Да | Иной | центральное |  |  | 0.053 | 1 | Закрытая | Вертикальная | Иной | сталь в изоляции | 413 | Нет |  | 2 | Чугун |  | Нет |  | Нет |  | Нет |  | Нет |  | Нет |  | Установка не требуется |  |  | Отсутствует по причине, указанной в: ч.1 ст.13 261-ФЗ (3 причины) | Нет |  | Нет |  | Отсутствует по причине, указанной в: ч.1 ст.13 261-ФЗ (3 причины) | Нет |  | Да | Внешняя котельная | Центральная |  |  | 0.01 | 1 | Иной | полипропилен, сталь | 432 | Нет |  | 8 | Сталь |  | Нет |  | Установка не требуется |  |  | Отсутствует по причине, указанной в: ч.1 ст.13 261-ФЗ (3 причины) | Нет |  | Нет |  | Отсутствует по причине, указанной в: ч.1 ст.13 261-ФЗ (3 причины) | Нет
г. Краснодар, пос. СКЗНИИСиВ 2 Отделение, ул. Главная, д. 34 | 737170220 | Подготовлен | 03 401 000 | Краснодар | г. Краснодар, пос. СКЗНИИСиВ 2 Отделение, ул. Главная, д. 34 | Да | 586 | Да | 925 | 23:43:0103007:2 | 925 |  |  | Нет |  | Типовой | Группа III | 1963 | 2013 | E | 26 | Да | 56 | 30.10.1995 | Нет |  |  |  | 5.7 | 5.7 | 410 | 69.6 | 2 | 2 | 2 | 311.3 | 8 | 263.5 | 8 | 263.5 | 8 | Да | 7 | 234.6 | 7 | Да | 1 | 28.9 | 1 | Нет |  |  |  | Нет |  |  |  | Нет |  |  |  | Нет |  |  |  | Нет |  |  |  | Нет |  |  |  | Нет |  |  |  | 2 | 47.8 | УО | ООО "ГУК-Краснодар" | 1 | 21.05.2009 | Решение общего собрания собственников помещений в МКД | Нет |  |  | Нет |  |  | 04.02.1992 |  | счет регионального оператора (по решению ОМС) | Ленточный |  | Железобетон |  | 35.2 | м3 |  |  | Нет |  | Нет | [7 empty] | Плоское | Железобетон |  | 169 | Нет |  | 0.4 | Кирпич |  | Отсутствует |  | 310 | Нет |  | Нет |  |  |  | Нет |  | Да | 21 | Монтажная пена |  | Нет |  | Да | 2 | 2 | Металлопластик |  | Нет |  | 2 | 4 | Металл с утеплителем |  | Нет |  | Иной | асфальтобетон | 69.6 | 1 | Нет |  | Скатная | 2 | Дерево |  | Нет |  | Керамзит или шлак |  | Нет |  | Абсоцементные листы и волнистый шифер |  | 220 | Нет |  | Наружный неорганизованный |  |  |  |  | Нет |  |  |  | Нет |  | Нет |  | Нет | [5 empty] | Нет |  | Нет |  |  | Нет | [5 empty] | Нет |  | Нет |  |  | 32 | 1 | 1 | 5 | 75 | Закрытая | Аллюминий | Нет |  | 75 | Нет |  | Нет |  |  |  | Нет |  | Установка не требуется |  |  | Отсутствует по причине, указанной в: п.2-а Критериев (приказ № 627) | Нет |  | Нет |  | Отсутствует по причине, указанной в: п.2-а Критериев (приказ № 627) | Нет |  | Центральное | 1 | Иной | полипропилен, сталь | 52 | Нет |  | 263 | Сталь |  | Нет |  | Установка не требуется |  |  | Отсутствует по причине, указанной в: п.2-а Критериев (приказ № 627) | Нет |  | Да | 2 | Смешанный | Чугун, пластик | 119 | Нет |  | Отсутствует |  |  | Нет |  | Да | Иной | центральное |  |  | 0.033 | 1 | Закрытая | Вертикальная | Иной | сталь в изоляции | 248 | Нет |  | 2 | Сталь |  | Нет |  | Нет |  | Нет |  | Нет |  | Нет |  | Установка не требуется |  |  | Отсутствует по причине, указанной в: ч.1 ст.13 261-ФЗ (3 причины) | Нет |  | Нет |  | Отсутствует по причине, указанной в: ч.1 ст.13 261-ФЗ (3 причины) | Нет |  | Да | Внешняя котельная | Центральная |  |  | 0.007 | 1 | Иной | полипропилен, сталь | 52 | Нет |  | 2 | Чугун |  | Нет |  | Установка не требуется |  |  | Отсутствует по причине, указанной в: ч.1 ст.13 261-ФЗ (3 причины) | Нет |  | Нет |  | Отсутствует по причине, указанной в: ч.1 ст.13 261-ФЗ (3 причины) | Нет
г. Краснодар, пос. СКЗНИИСиВ 2 Отделение, ул. Главная, д. 36 | 99989349 | Подготовлен | 03 401 000 | Краснодар | 350031, Краснодарский край, Краснодар г, Свинооткормочного хоз-ва Прогресс 1-е от п, Главная ул, дом № 36 | Да | 4510 | Нет |  |  | 4510 |  |  | Нет |  | Индивидуальный | Группа III | 1974 |  |  | 28 | Да | 34 | 03.04.2006 | Нет |  |  |  | 6 | 6 | 529.7 | 110 | 2 | 2 | 1 | 1046.7 | 39 | 879.8 | 39 | 879.8 | 3 | Да | 2 | 79.8 | 2 | Да | 37 | 800 | 1 | Нет |  |  |  | Нет |  |  |  | Нет |  |  |  | Нет |  |  |  | Нет |  |  |  | Нет |  |  |  | Нет |  |  |  | 1 | 166.9 | Не выбран не один из представленных |  |  |  |  | Нет | [5 empty] | 01.01.2013 |  | счет регионального оператора (по решению ОМС) | Ленточный |  | Бетон |  | 1 | шт. |  |  | Нет |  | Нет | [13 empty] | 0.4 | Кирпич |  | Облицовка - естественный камень |  | 300 | Нет |  | Нет |  |  |  | Нет |  | Нет |  |  |  | Нет |  | Да | 2 | 6 | Дерево - хвойных пород |  | Нет |  | 4 | 12.6 | Дерево |  | Нет |  | Иной | Бетон | 110 | 0.6 | Нет |  | Скатная | 3 | Дерево |  | Нет |  | Отсутствует |  | Нет |  | Абсоцементные листы и волнистый шифер |  | 742 | Нет |  | Наружный неорганизованный | [10 empty] | Нет | [23 empty] | 160 | 1 | 1 | 2 | 1 | Закрытая | Аллюминий | Нет |  | 1 | Нет |  | Нет |  | Скрытая | Алюминий | Нет |  | Установка не требуется |  |  | Отсутствует по причине, указанной в: п.6 ч.5 ст.11 261-ФЗ |  |  | Нет |  | Отсутствует по причине, указанной в: п.2-а Критериев (приказ № 627) |  |  | Центральное | 1 | Черная сталь |  | 260 | Нет |  | 19 | Чугун |  | Нет |  | Необходима установка | [5 empty] | Да | 2 | Смешанный | Чугун, пластик | 119 | Нет |  | Отсутствует |  |  |  |  | Да | Внешняя котельная |  |  |  | 50 | 1 | Закрытая | Вертикальная | Черная сталь |  | 1 | Нет |  | 4 | Чугун |  | Нет |  | Нет |  |  |  | Нет |  |  |  | Установка не требуется |  |  | Отсутствует по причине, указанной в: п.6 ч.5 ст.11 261-ФЗ |  |  | Нет |  | Отсутствует по причине, указанной в: п.2-а Критериев (приказ № 627) |  |  | Нет
г. Краснодар, пос. СКЗНИИСиВ 2 Отделение, ул. Главная, д. 38 | 737170573 | Подготовлен | 03 401 000 | Краснодар | г. Краснодар, пос. СКЗНИИСиВ 2 Отделение, ул. Главная, д. 38 | Да | 1790 | Да | 1754 | 23:43:0103007:24 | 1754 |  |  | Нет |  | Типовой | Группа I | 1990 | 2013 | E | 29 | Да | 22 | 01.01.2013 | Нет |  |  |  | 5.7 | 5.7 | 413 | 88.2 | 2 | 2 | 2 | 643.4 | 12 | 578.8 | 12 | 578.8 | 12 | Да | 11 | 517.5 | 11 | Да | 1 | 61.3 | 1 | Нет |  |  |  | Нет |  |  |  | Нет |  |  |  | Нет |  |  |  | Нет |  |  |  | Нет |  |  |  | Нет |  |  |  | 2 | 64.6 | УО | ООО "ГУК-Краснодар" | 1 | 22.12.2008 | Решение общего собрания собственников помещений в МКД | Да | б/н | 01.02.2013 | Нет |  |  | 17.06.1992 |  | счет регионального оператора (по решению ОМС) | Иной | сборный | Железобетон |  | 49.2 | м3 | 49.2 | м | Нет |  | Да | 393 | Иной | уплотненный грунт, бетон и доска | Бетонные (железобетонные) блоки |  | 2 | 307.5 | Плоское | Железобетон |  | 393 | Нет |  | 0.4 | Крупноблочные |  | Отсутствует |  | 512 | Нет |  | Да | 417 | Иной | пакля и раствор | Нет |  | Да | 31 | Иное | пакля и раствор | Нет |  | Да | 2 | 2.7 | Дерево - хвойных пород |  | Нет |  | 4 | 8 | Металл с утеплителем |  | Нет |  | Иной | асфальтобетон | 88 | 1 | Нет |  | Плоская (совмещенная) |  | Отсутствует |  | Нет |  | Керамзит или шлак |  | Нет |  | Иной | линокром | 394 | Нет |  | Внутренний |  | Трубы для внутреннего водостока - стальные |  |  | Нет |  | 2 | 15 | Нет |  | Нет |  | Нет | [5 empty] | Нет |  | Нет |  |  | Нет | [5 empty] | Нет |  | Нет |  |  | 10.8 | 1 | 1 | 4 | 85 | Закрытая | Аллюминий | Нет |  | 85 | Нет |  | Нет |  |  |  | Нет |  | Установлен(ы) | 1 |  | Имеется | Да | 2013 | Нет |  | Имеется | Нет |  | Центральное | 1 | Иной | полипропилен, сталь | 191 | Нет |  | 10 | Сталь |  | Нет |  | Необходима установка |  |  | Имеется | Нет |  | Да | 2 | Смешанный | Чугун, пластик | 133 | Нет |  | Центральное (сетевой природный газ) | 2 | 45 | Нет |  | Да | Иной | центральное |  |  | 0.056 | 1 | Закрытая | Вертикальная | Иной | сталь в изоляции | 413 | Нет |  | 22 | Сталь |  | Нет |  | Нет |  | Нет |  | Нет |  | Нет |  | Установка не требуется |  |  | Отсутствует по причине, указанной в: ч.1 ст.13 261-ФЗ (3 причины) | Нет |  | Нет |  | Отсутствует по причине, указанной в: ч.1 ст.13 261-ФЗ (3 причины) | Нет |  | Да | Внешняя котельная | Центральная |  |  | 0.009 | 1 | Иной | полипропилен, сталь | 454 | Нет |  | 8 | Иной | чугун, латунь и сталь | Нет |  | Установка не требуется |  |  | Отсутствует по причине, указанной в: ч.1 ст.13 261-ФЗ (3 причины) | Нет |  | Нет |  | Отсутствует по причине, указанной в: ч.1 ст.13 261-ФЗ (3 причины) | Нет
г. Краснодар, пос. СКЗНИИСиВ 2 Отделение, ул. Главная, д. 40 | 737112937 | Подготовлен | 03 401 000 | Краснодар | г. Краснодар, пос. СКЗНИИСиВ 2 Отделение, ул. Главная, д. 40 | Да | 1645 | Да | 1751 | 23:43:0103007:4 | 1751 |  |  | Нет |  | Типовой | Группа III | 1990 | 2013 | E | 25 | Да | 22 | 01.01.2013 | Нет |  |  |  | 5.7 | 5.7 | 414 | 88 | 2 | 2 | 2 | 642.8 | 12 | 579 | 12 | 579 | 12 | Да | 12 | 579 | 12 | Нет |  |  |  | Нет |  |  |  | Нет |  |  |  | Нет |  |  |  | Нет |  |  |  | Нет |  |  |  | Нет |  |  |  | Нет |  |  |  | 2 | 63.8 | УО | ООО "ГУК-Краснодар" | 1 | 25.02.2009 | Решение общего собрания собственников помещений в МКД | Да | б/н | 04.06.2012 | Нет |  |  | 09.06.1992 |  | счет регионального оператора (по решению ОМС) | Иной | сборный | Железобетон |  | 49.2 | м3 | 49.2 | м | Нет |  | Да | 393 | Иной | уплотненный грунт, бетон и доска | Бетонные (железобетонные) блоки |  | 2 | 308 | Плоское | Железобетон |  | 393 | Нет |  | 0.4 | Крупноблочные |  | Отсутствует |  | 510 | Нет |  | Да | 417 | Нетвердеющая мастика |  | Нет |  | Да | 31 | Монтажная пена |  | Нет |  | Да | 2 | 2.7 | Металлопластик |  | Нет |  | 4 | 8 | Металл с утеплителем |  | Нет |  | Иной | асфальтобетон | 88 | 1 | Нет |  | Плоская (совмещенная) |  | Отсутствует |  | Нет |  | Керамзит или шлак |  | Нет |  | Рулонные материалы (в 3-4 слоя) |  | 393 | Нет |  | Внутренний |  | Трубы для внутреннего водостока - стальные |  |  | Нет |  | 2 | 15 | Нет |  | Нет |  | Нет | [5 empty] | Нет |  | Нет |  |  | Нет | [5 empty] | Нет |  | Нет |  |  | 10.8 | 1 | 1 | 5 | 85 | Закрытая | Аллюминий | Нет |  | 85 | Нет |  | Нет |  |  |  | Нет |  | Установлен(ы) | 1 |  | Имеется | Да | 2013 | Нет |  | Имеется | Нет |  | Центральное | 1 | Иной | полипропилен, сталь | 191 | Нет |  | 10 | Сталь |  | Нет |  | Установка не требуется |  |  | Отсутствует по причине, указанной в: п.2-а Критериев (приказ № 627) | Нет |  | Да | 2 | Смешанный | Чугун, пластик | 133 | Нет |  | Центральное (сетевой природный газ) | 2 | 45 | Нет |  | Да | Иной | центральное |  |  | 0.056 | 1 | Закрытая | Вертикальная | Иной | сталь в изоляции | 413 | Нет |  | 22 | Чугун |  | Нет |  | Нет |  | Нет |  | Нет |  | Нет |  | Установлен(ы) | 1 | 1 | Имеется | Да | 2014 | Нет |  | Отсутствует по причине, указанной в: ч.1 ст.13 261-ФЗ (3 причины) | Нет |  | Да | Внешняя котельная | Центральная |  |  | 0.008 | 1 | Иной | полипропилен, сталь | 454 | Нет |  | 8 | Чугун |  | Нет |  | Установка не требуется |  |  | Отсутствует по причине, указанной в: ч.1 ст.13 261-ФЗ (3 причины) | Нет |  | Нет |  | Отсутствует по причине, указанной в: ч.1 ст.13 261-ФЗ (3 причины) | Нет
г. Краснодар, пос. СКЗНИИСиВ 2 Отделение, ул. Главная, д. 42 | 737139147 | Подготовлен | 03 401 000 | Краснодар | г. Краснодар, пос. СКЗНИИСиВ 2 Отделение, ул. Главная, д. 42 | Да | 2475 | Да | 2358 | 23:43:0103007:17 | 2358 |  |  | Нет |  | Типовой | Группа I | 1990 | 2013 | E | 36 | Да | 22 | 01.01.2013 | Нет |  |  |  | 5.8 | 5.8 | 423 | 93 | 2 | 2 | 2 | 639.4 | 12 | 574.4 | 12 | 574.4 | 12 | Да | 12 | 574.4 | 12 | Нет |  |  |  | Нет |  |  |  | Нет |  |  |  | Нет |  |  |  | Нет |  |  |  | Нет |  |  |  | Нет |  |  |  | Нет |  |  |  | 2 | 65 | УО | ООО "ГУК-Краснодар" | 1 | 19.02.2009 | Решение общего собрания собственников помещений в МКД | Нет |  |  | Нет |  |  | 30.06.1992 |  | счет регионального оператора (по решению ОМС) | Иной | сборный | Железобетон |  | 49 | м3 | 49 | м | Нет |  | Да | 389 | Иной | уплотненный грунт, бетон и доска | Бетонные (железобетонные) блоки |  | 2.2 | 409 | Плоское | Железобетон |  | 389 | Нет |  | 0.4 | Крупноблочные |  | Отсутствует |  | 512 | Нет |  | Да | 417 | Иной | пакля и раствор | Нет |  | Да | 31 | Иное | пакля и раствор | Нет |  | Да | 2 | 2.7 | Дерево - хвойных пород |  | Нет |  | 4 | 8 | Металл с утеплителем |  | Нет |  | Иной | асфальтобетон | 93 | 1 | Нет |  | Плоская (совмещенная) |  | Отсутствует |  | Нет |  | Керамзит или шлак |  | Нет |  | Рулонные материалы (в 3-4 слоя) |  | 389 | Нет |  | Внутренний |  | Трубы для внутреннего водостока - стальные |  |  | Нет |  | 2 | 15 | Нет |  | Нет |  | Нет | [5 empty] | Нет |  | Нет |  |  | Нет | [5 empty] | Нет |  | Нет |  |  | 10.8 | 1 | 1 | 5 | 85 | Закрытая | Аллюминий | Нет |  | 85 | Нет |  | Нет |  |  |  | Нет |  | Установлен(ы) | 1 |  | Имеется | Да | 2013 | Нет |  | Имеется | Нет |  | Центральное | 1 | Иной | полипропилен, сталь | 191 | Нет |  | 10 | Сталь |  | Нет |  | Необходима установка |  |  | Имеется | Нет |  | Да | 2 | Смешанный | Чугун, пластик | 133 | Нет |  | Центральное (сетевой природный газ) | 2 | 45 | Нет |  | Да | Иной | центральное |  |  | 0.056 | 1 | Закрытая | Вертикальная | Иной | сталь в изоляции | 413 | Нет |  | 22 | Чугун |  | Нет |  | Нет |  | Нет |  | Нет |  | Нет |  | Установка не требуется |  |  | Отсутствует по причине, указанной в: ч.1 ст.13 261-ФЗ (3 причины) | Нет |  | Нет |  | Отсутствует по причине, указанной в: ч.1 ст.13 261-ФЗ (3 причины) | Нет |  | Да | Внешняя котельная | Центральная |  |  | 0.01 | 1 | Иной | полипропилен, сталь | 168 | Нет |  | 8 | Сталь |  | Нет |  | Установка не требуется |  |  | Отсутствует по причине, указанной в: ч.1 ст.13 261-ФЗ (3 причины) | Нет |  | Нет |  | Отсутствует по причине, указанной в: ч.1 ст.13 261-ФЗ (3 причины) | Нет
г. Краснодар, пос. СКЗНИИСиВ 2 Отделение, ул. Главная, д. 44 | 737163796 | Подготовлен | 03 401 000 | Краснодар | г. Краснодар, пос. СКЗНИИСиВ 2 Отделение, ул. Главная, д. 44 | Да | 2609 | Да | 2271 | 23:43:0103007:14 | 2271 |  |  | Нет |  | Типовой | Группа I | 1990 | 2013 | E | 43 | Да | 22 | 01.01.2013 | Нет |  |  |  | 5.7 | 5.7 | 424 | 93 | 2 | 2 | 2 | 640.5 | 12 | 575.5 | 12 | 575.5 | 12 | Да | 12 | 575.5 | 12 | Нет |  |  |  | Нет |  |  |  | Нет |  |  |  | Нет |  |  |  | Нет |  |  |  | Нет |  |  |  | Нет |  |  |  | Нет |  |  |  | 2 | 65 | УО | ООО "ГУК-Краснодар" | 1 | 04.03.2009 | Решение общего собрания собственников помещений в МКД | Нет |  |  | Нет |  |  | 09.06.1992 |  | счет регионального оператора (по решению ОМС) | Иной | сборный | Железобетон |  | 49 | м3 | 49 | м | Нет |  | Да | 389 | Иной | уплотненный грунт, бетон и доска | Бетонные (железобетонные) блоки |  | 2 | 310 | Плоское | Железобетон |  | 389 | Нет |  | 0.4 | Крупноблочные |  | Отсутствует |  | 512 | Нет |  | Да | 417 | Иной | пакля и раствор | Нет |  | Да | 31 | Иное | пакля и раствор | Нет |  | Да | 2 | 2.7 | Металлопластик |  | Нет |  | 4 | 8 | Дерево |  | Нет |  | Иной | асфальтобетон | 93 | 1 | Нет |  | Плоская (совмещенная) |  | Отсутствует |  | Нет |  | Керамзит или шлак |  | Нет |  | Рулонные материалы (в 3-4 слоя) |  | 389 | Нет |  | Внутренний |  | Трубы для внутреннего водостока - стальные |  |  | Нет |  | 2 | 15 | Нет |  | Нет |  | Нет | [5 empty] | Нет |  | Нет |  |  | Нет | [5 empty] | Нет |  | Нет |  |  | 10.8 | 1 | 1 | 5 | 85 | Закрытая | Аллюминий | Нет |  | 85 | Нет |  | Нет |  |  |  | Нет |  | Установлен(ы) | 1 |  | Имеется | Да | 2013 | Нет |  | Имеется | Нет |  | Центральное | 1 | Иной | полипропилен | 161 | Нет |  | 7 | Сталь |  | Нет |  | Необходима установка |  |  | Имеется | Нет |  | Да | 2 | Смешанный | Чугун, пластик | 133 | Нет |  | Центральное (сетевой природный газ) | 2 | 45 | Нет |  | Да | Иной | центральное |  |  | 0.055 | 1 | Закрытая | Вертикальная | Иной | сталь в изоляции | 413 | Нет |  | 22 | Сталь |  | Нет |  | Нет |  | Нет |  | Нет |  | Нет |  | Установка не требуется |  |  | Отсутствует по причине, указанной в: ч.1 ст.13 261-ФЗ (3 причины) | Нет |  | Нет |  | Отсутствует по причине, указанной в: ч.1 ст.13 261-ФЗ (3 причины) | Нет |  | Да | Внешняя котельная | Центральная |  |  | 0.013 | 1 | Иной | полипропилен, сталь | 424 | Нет |  | 8 | Сталь |  | Нет |  | Установка не требуется |  |  | Отсутствует по причине, указанной в: ч.1 ст.13 261-ФЗ (3 причины) | Нет |  | Нет |  | Отсутствует по причине, указанной в: ч.1 ст.13 261-ФЗ (3 причины) | Нет
г. Краснодар, пос. СКЗНИИСиВ 2 Отделение, ул. Объединенная, д. 2 | 737247275 | Подготовлен | 03 401 000 | Краснодар | г. Краснодар, пос. СКЗНИИСиВ 2 Отделение, ул. Объединенная, д. 2 | Да | 1395 | Да | 2568 | 23643:0000000:1070 | 2568 |  |  | Нет |  | Типовой | Группа III | 1990 | 2013 | E | 70 | Да | 22 | 01.01.2013 | Нет |  |  |  | 7.8 | 7.8 | 701 | 120 | 2 | 2 | 3 | 935.7 | 18 | 850.5 | 18 | 850.5 | 18 | Да | 17 | 801.4 | 17 | Да | 1 | 49.1 | 1 | Нет |  |  |  | Нет |  |  |  | Нет |  |  |  | Нет |  |  |  | Нет |  |  |  | Нет |  |  |  | Нет |  |  |  | 3 | 85.2 | УО | ООО "ГУК-Краснодар" | 1 | 22.01.2009 | Решение общего собрания собственников помещений в МКД | Да | б/н | 18.04.2012 | Нет |  |  | 12.03.1994 |  | счет регионального оператора (по решению ОМС) | Иной | сборный | Железобетон |  | 71.9 | м3 | 71.9 | м | Нет |  | Да | 557 | Иной | уплотненный грунт, бетон и доска | Бетонные (железобетонные) блоки |  | 2 | 449.5 | Плоское | Железобетон |  | 558 | Нет |  | 0.5 | Крупнопанельные однослойные |  | Отсутствует |  | 618 | Нет |  | Да | 575 | Иной | пакля и раствор | Нет |  | Да | 44 | Монтажная пена |  | Нет |  | Да | 3 | 3 | Металлопластик |  | Нет |  | 6 | 12 | Металл с утеплителем |  | Нет |  | Иной | асфальтобетон | 120 | 1 | Нет |  | Скатная | 2 | Дерево |  | Нет |  | Керамзит или шлак |  | Нет |  | Абсоцементные листы и волнистый шифер |  | 725 | Нет |  | Наружный неорганизованный |  |  |  |  | Нет |  |  |  | Нет |  | Нет |  | Нет | [5 empty] | Нет |  | Нет |  |  | Нет | [5 empty] | Нет |  | Нет |  |  | 16.2 | 1 | 1 | 7 | 180 | Закрытая | Аллюминий | Нет |  | 180 | Нет |  | Нет |  |  |  | Нет |  | Установлен(ы) | 1 |  | Имеется | Да | 2013 | Нет |  | Имеется | Нет |  | Центральное | 1 | Иной | Металл, пластик | 241 | Нет |  | 13 | Сталь |  | Нет |  | Необходима установка |  |  | Имеется | Нет |  | Да | 3 | Смешанный | Чугун, пластик | 132 | Нет |  | Центральное (сетевой природный газ) | 3 | 65 | Нет |  | Да | Иной | центральное |  |  | 0.075 | 1 | Закрытая | Вертикальная | Иной | сталь в изоляции | 532 | Нет |  | 29 | Чугун |  | Нет |  | Нет |  | Нет |  | Нет |  | Нет |  | Установка не требуется |  |  | Отсутствует по причине, указанной в: ч.1 ст.13 261-ФЗ (3 причины) | Нет |  | Нет |  | Отсутствует по причине, указанной в: ч.1 ст.13 261-ФЗ (3 причины) | Нет |  | Да | Внешняя котельная | Центральная |  |  | 0.019 | 1 | Иной | полипропилен, сталь | 419.2 | Нет |  | 20 | Сталь |  | Нет |  | Установка не требуется |  |  | Отсутствует по причине, указанной в: ч.1 ст.13 261-ФЗ (3 причины) | Нет |  | Нет |  | Отсутствует по причине, указанной в: ч.1 ст.13 261-ФЗ (3 причины) | Нет
г. Краснодар, пос. СКЗНИИСиВ 2 Отделение, ул. Объединенная, д. 4 | 737248558 | Подготовлен | 03 401 000 | Краснодар | г. Краснодар, пос. СКЗНИИСиВ 2 Отделение, ул. Объединенная, д. 4 | Да | 1544 | Да | 3588 | 23:43:0103008:3 | 3588 |  |  | Нет |  | Типовой | Группа II | 1986 | 2013 | E | 58 | Да | 13 | 28.08.1991 | Нет |  |  |  | 8 | 8 | 632 | 119.4 | 2 | 2 | 3 | 931.3 | 17 | 848.8 | 17 | 848.8 | 17 | Да | 17 | 848.8 | 17 | Нет |  |  |  | Нет |  |  |  | Нет |  |  |  | Нет |  |  |  | Нет |  |  |  | Нет |  |  |  | Нет |  |  |  | Нет |  |  |  | 3 | 82.5 | УО | ООО "ГУК-Краснодар" | 1 | 05.03.2009 | Решение общего собрания собственников помещений в МКД | Да | б/н | 01.08.2012 | Нет |  |  | 14.07.1993 |  | счет регионального оператора (по решению ОМС) | Иной | сборный | Железобетон |  | 74.9 | м3 | 74.9 | м | Нет |  | Да | 586 | Иной | уплотненный грунт, бетон и доска | Бетонные (железобетонные) блоки |  | 2 | 467.8 | Плоское | Железобетон |  | 586 | Нет |  | 0.5 | Кирпич |  | Отсутствует |  | 608 | Нет |  | Нет |  |  |  | Нет |  | Да | 44 | Монтажная пена |  | Нет |  | Да | 3 | 3 | Металлопластик |  | Нет |  | 6 | 12 | Металл с утеплителем |  | Нет |  | Иной | асфальтобетон | 119.4 | 1 | Нет |  | Плоская (совмещенная) |  | Отсутствует |  | Нет |  | Керамзит или шлак |  | Нет |  | Рулонные материалы (в 3-4 слоя) |  | 586 | Нет |  | Внутренний |  | Трубы для внутреннего водостока - стальные |  |  | Нет |  | 3 | 21 | Нет |  | Нет |  | Нет | [5 empty] | Нет |  | Нет |  |  | Нет | [5 empty] | Нет |  | Нет |  |  | 15.3 | 1 | 1 | 7 | 180 | Закрытая | Аллюминий | Нет |  | 180 | Нет |  | Нет |  |  |  | Нет |  | Установлен(ы) | 1 |  | Имеется | Да | 2013 | Нет |  | Имеется | Нет |  | Центральное | 1 | Иной | Металл, пластик | 242 | Нет |  | 12 | Сталь |  | Нет |  | Необходима установка |  |  | Имеется | Нет |  | Да | 3 | Смешанный | Чугун, пластик | 132 | Нет |  | Центральное (сетевой природный газ) | 3 | 65 | Нет |  | Да | Иной | центральное |  |  | 0.078 | 1 | Закрытая | Вертикальная | Иной | сталь в изоляции | 553 | Нет |  | 33 | Чугун |  | Нет |  | Нет |  | Нет |  | Нет |  | Нет |  | Установка не требуется |  |  | Отсутствует по причине, указанной в: ч.1 ст.13 261-ФЗ (3 причины) | Нет |  | Нет |  | Отсутствует по причине, указанной в: ч.1 ст.13 261-ФЗ (3 причины) | Нет |  | Да | Внешняя котельная | Центральная |  |  | 0.015 | 1 | Иной | полипропилен, сталь | 523 | Нет |  | 20 | Сталь |  | Нет |  | Установка не требуется |  |  | Отсутствует по причине, указанной в: ч.1 ст.13 261-ФЗ (3 причины) | Нет |  | Нет |  | Отсутствует по причине, указанной в: ч.1 ст.13 261-ФЗ (3 причины) | Нет
г. Краснодар, пос. СКЗНИИСиВ 3 Отделение, ул. им Моросина, д. 11 | 737264805 | Подготовлен | 03 401 000 | Краснодар | г. Краснодар, пер. ОХП 3 отдел, д. 11 | Да | 1125 | Нет |  |  | 1125 |  |  | Нет |  | Типовой | Группа II | 1975 | 2013 | E | 67 | Да | 18 | 17.06.1991 | Нет |  |  |  | 6.6 | 6.6 | 478.7 | 103.2 | 2 | 2 | 2 | 783.8 | 16 | 727.3 | 16 | 727.3 | 16 | Да | 14 | 646.4 | 14 | Да | 2 | 80.9 | 2 | Нет |  |  |  | Нет |  |  |  | Нет |  |  |  | Нет |  |  |  | Нет |  |  |  | Нет |  |  |  | Нет |  |  |  | 2 | 56.5 | УО | ООО "ГУК-Краснодар" | 1 | 12.03.2009 | Решение общего собрания собственников помещений в МКД | Нет |  |  | Нет |  |  | 01.09.1991 |  | счет регионального оператора (по решению ОМС) | Иной | сборный | Железобетон |  | 56.9 | м3 | 56.9 | м | Нет |  | Нет | [7 empty] | Плоское | Железобетон |  | 478 | Нет |  | 0.55 | Кирпич |  | Отсутствует |  | 338 | Нет |  | Нет |  |  |  | Нет |  | Да | 31 | Монтажная пена |  | Нет |  | Да | 2 | 3 | Металлопластик |  | Нет |  | 4 | 8 | Иной | деревянные и железные без утеплителя | Нет |  | Иной | асфальтобетон | 113 | 1.1 | Нет |  | Плоская (совмещенная) |  | Отсутствует |  | Нет |  | Отсутствует |  | Нет |  | Рулонные материалы (в 3-4 слоя) |  | 478 | Нет |  | Наружный неорганизованный |  |  |  |  | Нет |  |  |  | Нет |  | Нет |  | Нет | [5 empty] | Нет |  | Нет |  |  | Нет | [5 empty] | Нет |  | Нет |  |  | 14.4 | 1 | 1 | 5 | 80 | Закрытая | Аллюминий | Нет |  | 80 | Нет |  | Нет |  |  |  | Нет |  | Установлен(ы) | 1 |  | Имеется | Да | 2013 | Нет |  | Имеется | Нет |  | Центральное | 1 | Черная сталь |  | 154 | Нет |  | 1 | Латунь |  | Нет |  | Установка не требуется |  |  | Отсутствует по причине, указанной в: п.2-а Критериев (приказ № 627) | Нет |  | Да | 2 | Чугун |  | 106 | Нет |  | Центральное (сетевой природный газ) | 2 | 50 | Нет |  | Да | Иной | центральное |  |  | 0.066 | 1 | Закрытая | Вертикальная | Иной | сталь в изоляции | 534 | Нет |  | 4 | Чугун |  | Нет |  | Нет |  | Нет |  | Нет |  | Нет |  | Установка не требуется |  |  | Отсутствует по причине, указанной в: ч.1 ст.13 261-ФЗ (3 причины) | Нет |  | Нет |  | Отсутствует по причине, указанной в: ч.1 ст.13 261-ФЗ (3 причины) | Нет |  | Нет | [9 empty] | Нет |  |  |  |  | Нет | [5 empty] | Нет |  | Нет |  |  | Нет
г. Краснодар, пос. СКЗНИИСиВ 3 Отделение, ул. им. Александры Приймак, д. 1 | 99989056 | Подготовлен | 03 401 000 | Краснодар | 350077, Краснодарский край, Краснодар г, СКЗНИИСиВ 3 Отделение п, им Александры Приймак ул, дом № 1 | Да | 3521 | Нет |  |  | 3521 |  |  | Нет |  | Типовой | Группа III | 1966 |  |  | 18 | Да | 60 | 27.12.2011 | Нет |  |  |  | 5.6 | 5.6 | 350.2 | 78 | 2 | 2 | 2 | 492.8 | 12 | 400.6 | 12 | 400.6 | 10 | Да | 9 | 301 | 9 | Да | 3 | 99.6 | 1 | Нет |  |  |  | Нет |  |  |  | Нет |  |  |  | Нет |  |  |  | Нет |  |  |  | Нет |  |  |  | Нет |  |  |  | 2 | 92.2 | Не выбран не один из представленных |  |  |  |  | Нет | [5 empty] | 01.01.2013 |  | счет регионального оператора (по решению ОМС) | Ленточный |  | Бетон |  | 1 | шт. |  |  | Нет |  | Нет | [13 empty] | 0.3 | Кирпич |  | Отсутствует |  | 436 | Нет |  | Нет |  |  |  | Нет |  | Нет |  |  |  | Нет |  | Да | 2 | 4 | Дерево - хвойных пород |  | Нет |  | 2 | 4 | Дерево |  | Нет |  | Иной | Асфальт | 78 | 1 | Нет |  | Скатная | 3 | Дерево |  | Нет |  | Отсутствует |  | Нет |  | Абсоцементные листы и волнистый шифер |  | 560 | Нет |  | Наружный неорганизованный | [10 empty] | Нет | [23 empty] | 60 | 1 | 1 | 2 | 168 | Открытая | Аллюминий | Нет |  | 95 | Нет |  | Нет |  | Открытая | Алюминий | Нет |  | Требуется установка | [5 empty] | Нет |  | Отсутствует по причине, указанной в: п.2-а Критериев (приказ № 627) |  |  | Центральное | 1 | Черная сталь |  | 83 | Нет |  | 15 | Чугун |  | Нет |  | Установка не требуется |  |  | Отсутствует по причине, указанной в: п.6 ч.5 ст.11 261-ФЗ |  |  | Да | 1 | Чугун |  | 46 | Нет |  | Отсутствует |  |  |  |  | Да | Внешняя котельная |  |  |  | 0.1 | 1 | Закрытая | Вертикальная | Черная сталь |  | 76 | Нет |  | 4 | Чугун |  | Нет |  | Нет |  |  |  | Нет |  |  |  | Установка не требуется |  |  | Отсутствует по причине, указанной в: п. 3 Критериев (приказ № 627) - кроме домов, введеных в эксплуатацию после 1 января 2010 года |  |  | Нет |  | Отсутствует по причине, указанной в: п.2-а Критериев (приказ № 627) |  |  | Нет
г. Краснодар, пос. СКЗНИИСиВ 3 Отделение, ул. им. Александры Приймак, д. 2 | 99989071 | Подготовлен | 03 401 000 | Краснодар | 350077, Краснодарский край, Краснодар г, СКЗНИИСиВ 3 Отделение п, им Александры Приймак ул, дом № 2 | Да | 832 | Нет |  |  | 832 |  |  | Нет |  | Индивидуальный | Группа III | 1959 |  |  | 13 | Да | 30 | 03.03.2006 | Нет |  |  |  | 4.5 | 4.5 | 290.8 | 55.4 | 1 | 1 | 1 | 505.3 | 14 | 435.5 | 14 | 435.5 | 14 | Да | 13 | 400 | 13 | Да | 1 | 35.5 | 1 | Нет |  |  |  | Нет |  |  |  | Нет |  |  |  | Нет |  |  |  | Нет |  |  |  | Нет |  |  |  | Нет |  |  |  | 1 | 69.8 | Не выбран не один из представленных |  |  |  |  | Нет | [5 empty] | 01.01.2012 |  | счет регионального оператора (по решению ОМС) | Ленточный |  | Бутовый камень |  | 1 | шт. |  |  | Нет |  | Нет | [13 empty] | 0.5 | Кирпич |  | Окраска - по штукатурке (по бетону) - известковым составом |  | 240 | Нет |  | Нет |  |  |  | Нет |  | Нет |  |  |  | Нет |  | Да | 2 | 4 | Дерево - хвойных пород |  | Нет |  | 4 | 8.1 | Дерево |  | Нет |  | Иной | Бетон | 56 | 1 | Нет |  | Скатная | 2.5 | Дерево |  | Нет |  | Керамзит или шлак |  | Нет |  | Абсоцементные листы и волнистый шифер |  | 462 | Нет |  | Наружный неорганизованный | [10 empty] | Нет | [23 empty] | 30 | 1 | 1 | 2 | 1 | Открытая | Аллюминий | Нет |  | 1 | Нет |  | Нет |  | Открытая | Алюминий | Нет |  | Требуется установка | [5 empty] | Нет |  | Отсутствует по причине, указанной в: п.2-а Критериев (приказ № 627) |  |  | Центральное | 1 | Черная сталь |  | 83 | Нет |  | 15 | Чугун |  | Нет |  | Установка не требуется |  |  | Отсутствует по причине, указанной в: п.6 ч.5 ст.11 261-ФЗ |  |  | Да | 1 | Чугун |  | 46 | Нет |  | Отсутствует |  |  |  |  | Да | Внешняя котельная |  |  |  | 0.2 | 1 | Закрытая | Вертикальная | Черная сталь |  | 1 | Нет |  | 2 | Чугун |  | Нет |  | Нет |  |  |  | Нет |  |  |  | Установка не требуется |  |  | Отсутствует по причине, указанной в: п. 3 Критериев (приказ № 627) - кроме домов, введеных в эксплуатацию после 1 января 2010 года |  |  | Нет |  | Отсутствует по причине, указанной в: п.2-а Критериев (приказ № 627) |  |  | Нет
г. Краснодар, пос. Учебное Хозяйство Кубань 1 отд, ул. Советская, д. 2 | 99995660 | Подготовлен | 03 401 000 | Краснодар | 350000, Краснодарский край, Краснодар г, Учебное Хозяйство Кубань 1 отд п, Советская ул, дом № 2 | Нет |  | Нет |  |  | 900 |  |  | Нет |  | Индивидуальный | Группа III | 2011 |  |  | 59 | Нет |  |  | Нет |  |  |  | 9.3 | 9.3 | 810.4 | 85 | 3 | 3 | 2 | 2000 | 44 | 1748.3 | 44 | 1748.3 | 44 | Да | 44 | 1748.3 | 44 | Нет |  |  |  | Нет |  |  |  | Нет |  |  |  | Нет |  |  |  | Нет |  |  |  | Нет |  |  |  | Нет |  |  |  | Нет |  |  |  | 2 | 251.7 | ТСЖ | ТСЖ "Колос" | 1 | 01.05.2011 | Решение общего собрания собственников помещений в МКД | [6 empty] | 01.05.2011 |  | счет регионального оператора (по решению ОМС) | Ленточный |  | Бетон |  | 340 | м3 |  |  | Нет |  | Нет | [13 empty] | 0.99 | Кирпич |  | Отсутствует |  | 385.5 | Нет |  | Нет | [5 empty] | Нет | [5 empty] | Да | 110 | 275 | Металлопластик |  | Нет |  | 2 | 9 | Металл без утеплителя |  | Нет |  | Армированный асфальтобетон |  | 85 | 1.5 | Нет |  | Скатная | 3.5 | Дерево |  | Нет |  | Минеральная вата |  | Нет |  | Металпрофиль (металлочерепица) |  | 850 | Нет |  | Наружный организованный |  | Оцинкованная сталь |  |  | Нет |  | 4 | 32 | Нет |  | Нет | [23 empty] | 500 | 1 | 1 | 1 | 126 | Закрытая | Медь | Нет |  | 10 | Нет |  | Нет |  | Скрытая | Медь | Нет |  | Установлен(ы) | 1 |  |  | Нет | 2011 | Нет |  | Имеется |  |  | Центральное | 1 | Металлополимер |  | 126 | Нет |  | 1 | Латунь |  | Нет |  | Установлен(ы) | 1 |  |  | Нет | 2011 | Да | 1 | Пластик |  | 126 | Нет |  | Отсутствует |  |  |  |  | Да | Внешняя котельная |  |  |  | 10 | 1 | Закрытая | Вертикальная | Металлополимер |  | 126 | Нет |  | 1 | Латунь |  | Нет |  | Да | 1 | Нет |  | Нет |  |  |  | Установлен(ы) | 1 |  |  | Нет | 2011 | Нет |  | Имеется |  |  | Нет
г. Краснодар, пос. Учебное Хозяйство Кубань, ул. Красная, д. 1 | 157278380 | Подготовлен | 03 401 000 | Краснодар | г. Краснодар, пос. Учебное Хозяйство Кубань, ул. Красная, д. 1 | Да | 3504 | Да | 3004 | 23:43:0115015:48 | 3004 |  |  | Нет |  | Типовой | Группа III | 1953 | 2013 | E | 36 | Да | 44 | 26.11.1998 | Нет |  |  |  | 5.6 | 5.6 | 990.9 | 72.6 | 2 | 2 | 2 | 494.6 | 18 | 418.6 | 18 | 418.6 | 18 | Да | 15 | 278 | 15 | Да | 3 | 140.6 | 3 | Нет |  |  |  | Нет |  |  |  | Нет |  |  |  | Нет |  |  |  | Нет |  |  |  | Нет |  |  |  | Нет |  |  |  | 2 | 76 | УО | ООО "ГУК-Краснодар" | 1 | 25.01.2009 | Решение общего собрания собственников помещений в МКД | Да | 1 | 13.02.2013 | Нет |  |  | 09.02.1994 |  | счет регионального оператора (по решению ОМС) | Ленточный |  | Кирпич |  | 23.2 | м3 |  |  | Нет |  | Нет | [7 empty] | Плоское | Железобетон |  | 25.8 | Нет |  | 0.5 | Кирпич |  | Отсутствует |  | 382.5 | Нет |  | Нет |  |  |  | Нет |  | Да | 36 | Иное | пакля и раствор | Нет |  | Да | 2 | 1.56 | Дерево - хвойных пород |  | Нет |  | 4 | 5.67 | Иной | деревянные и железные без утеплителя | Нет |  | Иной | асфальтобетон | 83.5 | 0.9 | Нет |  | Скатная | 2 | Дерево |  | Нет |  | Отсутствует |  | Нет |  | Абсоцементные листы и волнистый шифер |  | 462.2 | Нет |  | Наружный неорганизованный |  |  |  |  | Нет |  |  |  | Нет |  | Нет |  | Нет | [5 empty] | Нет |  | Нет |  |  | Нет | [5 empty] | Нет |  | Нет |  |  | 16.2 | 1 | 1 | 6 | 9 | Закрытая | Медь | Нет |  | 169.9 | Нет |  | Нет |  |  |  | Нет |  | Установлен(ы) | 1 |  | Имеется | Да | 2013 | Нет |  | Имеется | Нет |  | Центральное | 1 | Иной | Металл, пластик | 68 | Нет |  | 3 | Чугун |  | Нет |  | Установлен(ы) | 1 |  | Имеется | Да | 2010 | Да | 2 | Смешанный | Чугун, пластик | 15 | Нет |  | Центральное (сетевой природный газ) | 1 | 30.9 | Нет |  | Да | Печное (квартирное) |  |  |  | 0.005 | 1 | Открытая | Горизонтальная | Черная сталь |  |  | Нет |  |  |  |  | Нет |  | Нет |  | Нет |  | Нет |  | Нет |  | Установка не требуется |  |  | Отсутствует по причине, указанной в: ч.1 ст.13 261-ФЗ (3 причины) | Нет |  | Нет |  | Отсутствует по причине, указанной в: ч.1 ст.13 261-ФЗ (3 причины) | Нет |  | Да | Водогрейная колонка |  |  |  | 0.064 |  |  |  |  | Нет |  |  |  |  | Нет |  | Установка не требуется |  |  | Отсутствует по причине, указанной в: ч.1 ст.13 261-ФЗ (3 причины) | Нет |  | Нет |  | Отсутствует по причине, указанной в: ч.1 ст.13 261-ФЗ (3 причины) | Нет
г. Краснодар, пос. Учебное Хозяйство Кубань, ул. Красная, д. 10 | 723147455 | Подготовлен | 03 401 000 | Краснодар | г. Краснодар, пос. Учебное Хозяйство Кубань, ул. Красная, д. 10 | Да | 5250 | Да | 3185 | 23:43:0115015:168 | 3446 |  |  | Нет |  | Типовой | Группа II | 1975 | 2013 | E | 148 | Да | 27 | 28.07.1975 | Нет |  |  |  | 15.1 | 15.1 | 1026 | 169.2 | 5 | 5 | 4 | 3926.39 | 62 | 3655.99 | 56 | 2704.1 | 56 | Да | 55 | 2643 | 55 | Да | 1 | 61.1 | 1 | Нет |  |  |  | Нет |  |  |  | Да | 6 | 951.89 | 3 | Да | 2 | 148.6 | 2 | Да | 4 | 803.29 | 1 | Нет |  |  |  | Нет |  |  |  | 4 | 270.4 | УО | ООО "ГУК-Краснодар" | б/н | 17.01.2009 | Решение общего собрания собственников помещений в МКД | Да | б/н | 09.04.2012 | Нет |  |  | 04.02.1993 |  | счет регионального оператора (по решению ОМС) | Ленточный |  | Железобетон |  | 54.1 | м3 |  |  | Нет |  | Да | 948.8 | Иной | уплотненный грунт, бетон и доска | Бетонные (железобетонные) блоки |  | 3 | 12527.7 | Плоское | Железобетон |  | 842.5 | Нет |  | 0.5 | Кирпич |  | Отсутствует |  | 2472.6 | Нет |  | Нет |  |  |  | Нет |  | Да | 134 | Иное | пакля и раствор | Нет |  | Да | 16 | 55.6 | Дерево - хвойных пород |  | Нет |  | 4 | 20 | Металл с утеплителем |  | Нет |  | Иной | асфальтобетон | 194.6 | 0.9 | Нет |  | Плоская (совмещенная) |  | Сборные железобетонные элементы |  | Нет |  | Отсутствует |  | Нет |  | Рулонные материалы (в 3-4 слоя) |  | 1119.8 | Нет |  | Наружный организованный |  | Оцинкованная сталь |  |  | Нет |  | 8 | 120 | Нет |  | Нет |  | Нет | [5 empty] | Нет |  | Нет |  |  | Нет | [5 empty] | Нет |  | Нет |  |  | 50.4 | 1 | 1 | 36 | 17.6 | Закрытая | Медь | Нет |  | 849.3 | Нет |  | Нет |  |  |  | Нет |  | Установлен(ы) | 1 |  | Имеется | Да | 2013 | Нет |  | Имеется | Нет |  | Центральное | 1 | Иной | Металл, пластик | 582 | Нет |  | 15 | Пластик |  | Нет |  | Установлен(ы) | 1 |  | Имеется | Да | 2010 | Да | 4 | Смешанный | Чугун, пластик | 424.4 | Нет |  | Центральное (сетевой природный газ) | 1 | 108.8 | Нет |  | Да | Иной | центральное |  |  | 0.233 | 1 | Открытая | Горизонтальная | Иной | сталь в изоляции | 1877.2 | Нет |  | 52 | Чугун |  | Нет |  | Нет |  | Нет |  | Нет |  | Нет |  | Требуется установка |  |  | Имеется | Нет |  | Нет |  | Имеется | Нет |  | Нет |  |  |  |  | 0.058 |  |  |  |  | Нет |  |  |  |  | Нет |  | Требуется установка |  |  | Имеется | Нет |  | Нет |  | Имеется | Нет
г. Краснодар, пос. Учебное Хозяйство Кубань, ул. Красная, д. 11 | 723147508 | Подготовлен | 03 401 000 | Краснодар | г. Краснодар, пос. Учебное Хозяйство Кубань, ул. Красная, д. 11 | Да | 7655 | Да | 4689 | 23:43:0115015:46 | 4689 |  |  | Нет |  | Типовой | Группа II | 1972 | 2013 | E | 215 | Да | 25 | 25.07.1992 | Нет |  |  |  | 14 | 14 | 1161 | 213.6 | 5 | 5 | 6 | 4419.3 | 90 | 4013.4 | 90 | 4013.4 | 90 | Да | 78 | 3429.4 | 78 | Да | 12 | 584 | 12 | Нет |  |  |  | Нет |  |  |  | Нет |  |  |  | Нет |  |  |  | Нет |  |  |  | Нет |  |  |  | Нет |  |  |  | 6 | 405.9 | УО | ООО "ГУК-Краснодар" | 1 | 20.01.2009 | Решение общего собрания собственников помещений в МКД | Да | 1 | 10.06.2013 | Нет |  |  | 21.12.1992 |  | счет регионального оператора (по решению ОМС) | Ленточный |  | Железобетон |  | 134.6 | м3 |  |  | Нет |  | Да | 1065.96 | Иной | уплотненный грунт, бетон и доска | Бетонные (железобетонные) блоки |  | 3 | 12033 | Плоское | Железобетон |  | 1071.6 | Нет |  | 0.4 | Кирпич |  | Отсутствует |  | 2904.2 | Нет |  | Нет |  |  |  | Нет |  | Да | 201 | Иное | пакля и раствор | Нет |  | Да | 24 | 68.2 | Дерево - хвойных пород |  | Нет |  | 6 | 24.4 | Металл с утеплителем |  | Нет |  | Иной | асфальтобетон | 245.6 | 0.9 | Нет |  | Скатная | 2.2 | Дерево |  | Нет |  | Отсутствует |  | Нет |  | Абсоцементные листы и волнистый шифер |  | 1509 | Нет |  | Внутренний |  | Черная окрашенная сталь |  |  | Нет |  | 8 | 120 | Нет |  | Нет |  | Нет | [5 empty] | Нет |  | Нет |  |  | Нет | [5 empty] | Нет |  | Нет |  |  | 81 | 1 | 1 | 60 | 17.6 | Закрытая | Медь | Нет |  | 849.3 | Нет |  | Нет |  |  |  | Нет |  | Установлен(ы) | 1 |  | Имеется | Да | 2013 | Нет |  | Имеется | Нет |  | Центральное | 1 | Иной | Металл, пластик | 779.6 | Нет |  | 120 | Пластик |  | Нет |  | Установлен(ы) | 1 |  | Имеется | Да | 2010 | Да | 6 | Смешанный | Чугун, пластик | 643.6 | Нет |  | Центральное (сетевой природный газ) | 1 | 163.2 | Нет |  | Да | Иной | центральное |  |  | 0.276 | 1 | Открытая | Горизонтальная | Иной | сталь в изоляции | 2264 | Нет |  | 78 | Чугун |  | Нет |  | Нет |  | Нет |  | Нет |  | Нет |  | Требуется установка |  |  | Имеется | Нет |  | Нет |  | Имеется | Нет |  | Да | Внешняя котельная | Центральная |  |  | 0.016 | 1 | Иной | полипропилен, сталь | 2267 | Нет |  | 22 | Латунь |  | Нет |  | Требуется установка |  |  | Имеется | Нет |  | Нет |  | Имеется | Нет
г. Краснодар, пос. Учебное Хозяйство Кубань, ул. Красная, д. 12 | 723147558 | Подготовлен | 03 401 000 | Краснодар | г. Краснодар, пос. Учебное Хозяйство Кубань, ул. Красная, д. 12 | Да | 7500 | Да | 2669 | 23:43:0115015:11 | 7500 |  |  | Нет |  | Типовой | Группа II | 1980 | 2013 | E | 223 | Да | 32 | 15.11.1980 | Нет |  |  |  | 14.5 | 14.5 | 1339 | 220.2 | 5 | 5 | 6 | 4861.4 | 92 | 4429.7 | 92 | 4429.7 | 92 | Да | 83 | 3973.6 | 83 | Да | 9 | 456.1 | 9 | Нет |  |  |  | Нет |  |  |  | Нет |  |  |  | Нет |  |  |  | Нет |  |  |  | Нет |  |  |  | Нет |  |  |  | 6 | 431.7 | УО | ООО "ГУК-Краснодар" | 1 | 16.01.2009 | Решение общего собрания собственников помещений в МКД | Нет |  |  | Нет |  |  | 04.02.1993 |  | счет регионального оператора (по решению ОМС) | Ленточный |  | Железобетон |  | 70.4 | м3 |  |  | Нет |  | Да | 1066.15 | Иной | уплотненный грунт, бетон и доска | Бетонные (железобетонные) блоки |  | 3 | 13488.4 | Плоское | Железобетон |  | 1066.1 | Нет |  | 0.4 | Кирпич |  | Отсутствует |  | 3023.9 | Нет |  | Нет |  |  |  | Нет |  | Да | 268 | Иное | пакля и раствор | Нет |  | Да | 32 | 144 | Дерево - хвойных пород |  | Нет |  | 8 | 24.4 | Металл с утеплителем |  | Нет |  | Иной | асфальтобетон | 253.1 | 0.9 | Нет |  | Скатная | 2.2 | Дерево |  | Нет |  | Отсутствует |  | Нет |  | Абсоцементные листы и волнистый шифер |  | 2222 | Нет |  | Внутренний |  | Черная окрашенная сталь |  |  | Нет |  | 8 | 111 | Нет |  | Нет |  | Нет | [5 empty] | Нет |  | Нет |  |  | Нет | [5 empty] | Нет |  | Нет |  |  | 82.8 | 1 | 1 | 70 | 24.4 | Закрытая | Медь | Нет |  | 253.2 | Нет |  | Нет |  |  |  | Нет |  | Установлен(ы) | 1 |  | Имеется | Да | 2013 | Нет |  | Имеется | Нет |  | Центральное | 1 | Иной | Металл, пластик | 236 | Нет |  | 8 | Пластик |  | Нет |  | Установлен(ы) | 1 |  | Имеется | Да | 2010 | Да | 6 | Смешанный | Чугун, пластик | 116 | Нет |  | Центральное (сетевой природный газ) | 1 | 114.7 | Нет |  | Да | Иной | центральное |  |  | 0.314 | 1 | Открытая | Горизонтальная | Иной | сталь в изоляции | 1220 | Нет |  | 14 | Чугун |  | Нет |  | Нет |  | Нет |  | Да | 1 | Нет |  | Требуется установка |  |  | Имеется | Нет |  | Нет |  | Имеется | Нет |  | Да | Внешняя котельная | Центральная |  |  | 0.001 | 1 | Иной | полипропилен, сталь | 472 | Нет |  | 32 | Латунь |  | Нет |  | Требуется установка |  |  | Имеется | Нет |  | Нет |  | Имеется | Нет
г. Краснодар, пос. Учебное Хозяйство Кубань, ул. Красная, д. 13 | 723147586 | Подготовлен | 03 401 000 | Краснодар | г. Краснодар, пос. Учебное Хозяйство Кубань, ул. Красная, д. 13 | Да | 4308 | Да | 4429 | 23:43:0115015:158 | 4429 |  |  | Нет |  | Типовой | Группа II | 1983 | 2013 | E | 182 | Да | 12 | 15.03.1993 | Нет |  |  |  | 11.2 | 11.2 | 1273 | 238.8 | 4 | 4 | 6 | 3852.5 | 65 | 3458.1 | 65 | 3458.1 | 65 | Да | 58 | 3055.5 | 58 | Да | 7 | 402.6 | 7 | Нет |  |  |  | Нет |  |  |  | Нет |  |  |  | Нет |  |  |  | Нет |  |  |  | Нет |  |  |  | Нет |  |  |  | 6 | 394.4 | УО | ООО "ГУК-Краснодар" | 1 | 14.01.2009 | Решение общего собрания собственников помещений в МКД | Нет |  |  | Нет |  |  | 06.07.1993 |  | счет регионального оператора (по решению ОМС) | Ленточный |  | Железобетон |  | 76.4 | м3 |  |  | Нет |  | Да | 1266.6 | Иной | уплотненный грунт, бетон и доска | Бетонные (железобетонные) блоки |  | 2.8 | 9684.3 | Плоское | Железобетон |  | 1165.5 | Нет |  | 0.5 | Крупнопанельные однослойные |  | Отсутствует |  | 2631.2 | Нет |  | Да | 1530 | Иной | пакля и раствор | Нет |  | Да | 159 | Монтажная пена |  | Нет |  | Да | 18 | 25.3 | Металлопластик |  | Нет |  | 6 | 18.5 | Металл с утеплителем |  | Нет |  | Иной | асфальтобетон | 274.6 | 0.9 | Нет |  | Плоская (совмещенная) |  | Отсутствует |  | Нет |  | Керамзит или шлак |  | Нет |  | Рулонные материалы (в 3-4 слоя) |  | 1344.2 | Нет |  | Внутренний |  | Черная окрашенная сталь |  |  | Нет |  | 6 | 126 | Нет |  | Нет |  | Нет | [5 empty] | Нет |  | Нет |  |  | Нет | [5 empty] | Нет |  | Нет |  |  | 58.5 | 2 | 2 | 48 | 13.6 | Закрытая | Медь | Нет |  | 1019.2 | Нет |  | Нет |  |  |  | Нет |  | Установлен(ы) | 2 |  | Имеется | Да | 2013 | Нет |  | Имеется | Нет |  | Центральное | 2 | Иной | Металл, пластик | 1054.6 | Нет |  | 184 | Чугун |  | Нет |  | Установлен(ы) | 1 |  | Имеется | Да | 2010 | Да | 6 | Смешанный | Чугун, пластик | 588.6 | Нет |  | Центральное (сетевой природный газ) | 1 | 378.7 | Нет |  | Да | Иной | центральное |  |  | 0.224 | 1 | Открытая | Горизонтальная | Иной | сталь в изоляции | 2458.8 | Нет |  | 76 | Чугун |  | Нет |  | Нет |  | Нет |  | Да | 2 | Нет |  | Требуется установка |  |  | Имеется | Нет |  | Нет |  | Имеется | Нет |  | Да | Внешняя котельная | Центральная |  |  | 0.009 | 1 | Иной | полипропилен, сталь | 1356 | Нет |  | 93 | Латунь |  | Нет |  | Требуется установка |  |  | Имеется | Нет |  | Нет |  | Имеется | Нет
г. Краснодар, пос. Учебное Хозяйство Кубань, ул. Красная, д. 2 | 723147629 | Подготовлен | 03 401 000 | Краснодар | г. Краснодар, пос. Учебное Хозяйство Кубань, ул. Красная, д. 2 | Да | 3460 | Нет |  |  | 2460 |  |  | Нет |  | Типовой | Группа III | 1953 | 2013 | E | 55 | Да | 55 | 26.12.1987 | Нет |  |  |  | 5.6 | 5.6 | 1565 | 71.5 | 2 | 2 | 2 | 466.8 | 12 | 390.3 | 12 | 390.3 | 12 | Да | 6 | 211.6 | 6 | Да | 6 | 178.7 | 6 | Нет |  |  |  | Нет |  |  |  | Нет |  |  |  | Нет |  |  |  | Нет |  |  |  | Нет |  |  |  | Нет |  |  |  | 2 | 76.5 | УО | ООО "ГУК-Краснодар" | 1 | 17.01.2009 | Решение общего собрания собственников помещений в МКД | Нет |  |  | Нет |  |  | 26.03.1993 |  | счет регионального оператора (по решению ОМС) | Ленточный |  | Кирпич |  | 22.9 | м3 |  |  | Нет |  | Нет | [7 empty] | Плоское | Железобетон |  | 284.2 | Нет |  | 0.5 | Кирпич |  | Отсутствует |  | 376.2 | Нет |  | Нет |  |  |  | Нет |  | Да | 36 | Иное | пакля и раствор | Нет |  | Да | 2 | 1.56 | Дерево - хвойных пород |  | Нет |  | 4 | 11.4 | Иной | деревянные и железные без утеплителя | Нет |  | Иной | асфальтобетон | 82.2 | 0.9 | Нет |  | Скатная | 2 | Дерево |  | Нет |  | Отсутствует |  | Нет |  | Абсоцементные листы и волнистый шифер |  | 462.2 | Нет |  | Наружный неорганизованный |  |  |  |  | Нет |  |  |  | Нет |  | Нет |  | Нет | [5 empty] | Нет |  | Нет |  |  | Нет | [5 empty] | Нет |  | Нет |  |  | 10.8 | 1 | 1 | 6 | 9.3 | Закрытая | Медь | Нет |  | 169.9 | Нет |  | Нет |  |  |  | Нет |  | Установлен(ы) | 1 |  | Имеется | Да | 2013 | Нет |  | Имеется | Нет |  | Центральное | 1 | Иной | Металл, пластик | 68 | Нет |  | 3 | Чугун |  | Нет |  | Установлен(ы) | 1 |  | Имеется | Да | 2010 | Да | 2 | Смешанный | Чугун, пластик | 15 | Нет |  | Центральное (сетевой природный газ) | 1 | 30.9 | Нет |  | Да | Печное (квартирное) |  |  |  | 0.027 | 1 | Открытая | Горизонтальная | Черная сталь |  | 319.6 | Нет |  |  |  |  | Нет |  | Нет |  | Нет |  | Нет |  | Нет |  | Установка не требуется |  |  | Отсутствует по причине, указанной в: ч.1 ст.13 261-ФЗ (3 причины) | Нет |  | Нет |  | Отсутствует по причине, указанной в: ч.1 ст.13 261-ФЗ (3 причины) | Нет |  | Да | Водогрейная колонка |  |  |  | 0.009 |  |  |  |  | Нет |  |  |  |  | Нет |  | Установка не требуется |  |  | Отсутствует по причине, указанной в: ч.1 ст.13 261-ФЗ (3 причины) | Нет |  | Нет |  | Отсутствует по причине, указанной в: ч.1 ст.13 261-ФЗ (3 причины) | Нет
г. Краснодар, пос. Учебное Хозяйство Кубань, ул. Красная, д. 3 | 723147678 | Подготовлен | 03 401 000 | Краснодар | г. Краснодар, пос. Учебное Хозяйство Кубань, ул. Красная, д. 3 | Да | 1674 | Нет |  |  | 1674 |  |  | Нет |  | Типовой | Группа III | 1959 | 2013 | E | 33 | Да | 51 | 10.01.1988 | Нет |  |  |  | 5.6 | 5.6 | 733.6 | 68.7 | 2 | 2 | 1 | 460 | 10 | 412.6 | 10 | 412.6 | 10 | Да | 9 | 365.2 | 9 | Да | 1 | 47.4 | 1 | Нет |  |  |  | Нет |  |  |  | Нет |  |  |  | Нет |  |  |  | Нет |  |  |  | Нет |  |  |  | Нет |  |  |  | 1 | 47.4 | УО | ООО "ГУК-Краснодар" | 1 | 16.01.2009 | Решение общего собрания собственников помещений в МКД | Да | б/н | 08.04.2012 | Нет |  |  | 15.05.1995 |  | счет регионального оператора (по решению ОМС) | Ленточный |  | Кирпич |  | 21.9 | м3 |  |  | Нет |  | Нет | [7 empty] | Плоское | Железобетон |  | 284.2 | Нет |  | 0.4 | Кирпич |  | Отсутствует |  | 382.9 | Нет |  | Нет |  |  |  | Нет |  | Да | 36 | Монтажная пена |  | Нет |  | Да | 2 | 1.68 | Дерево - хвойных пород |  | Нет |  | 4 | 7.56 | Металл с утеплителем |  | Нет |  | Иной | асфальтобетон | 78.9 | 0.9 | Нет |  | Скатная | 1.6 | Дерево |  | Нет |  | Отсутствует |  | Нет |  | Абсоцементные листы и волнистый шифер |  | 378 | Нет |  | Наружный неорганизованный |  |  |  |  | Нет |  |  |  | Нет |  | Нет |  | Нет | [5 empty] | Нет |  | Нет |  |  | Нет | [5 empty] | Нет |  | Нет |  |  | 9 | 1 | 1 | 4 | 9.3 | Закрытая | Медь | Нет |  | 84.9 | Нет |  | Нет |  |  |  | Нет |  | Установлен(ы) | 1 |  | Имеется | Да | 2013 | Нет |  | Имеется | Нет |  | Центральное | 1 | Иной | Металл, пластик | 52 | Нет |  | 11 | Чугун |  | Нет |  | Установлен(ы) | 1 |  | Имеется | Да | 2010 | Да | 1 | Смешанный | Чугун, пластик | 23.6 | Нет |  | Центральное (сетевой природный газ) | 1 | 20.9 | Нет |  | Да | Печное (квартирное) |  |  |  | 0.001 | 1 | Открытая | Горизонтальная | Черная сталь |  |  | Нет |  |  |  |  | Нет |  | Нет |  | Нет |  | Нет |  | Нет |  | Установка не требуется |  |  | Отсутствует по причине, указанной в: ч.1 ст.13 261-ФЗ (3 причины) | Нет |  | Нет |  | Отсутствует по причине, указанной в: ч.1 ст.13 261-ФЗ (3 причины) | Нет |  | Да | Водогрейная колонка |  |  |  | 0.008 |  |  |  |  | Нет |  |  |  |  | Нет |  | Установка не требуется |  |  | Отсутствует по причине, указанной в: ч.1 ст.13 261-ФЗ (3 причины) | Нет |  | Нет |  | Отсутствует по причине, указанной в: ч.1 ст.13 261-ФЗ (3 причины) | Нет
г. Краснодар, пос. Учебное Хозяйство Кубань, ул. Красная, д. 4 | 723147712 | Подготовлен | 03 401 000 | Краснодар | г. Краснодар, пос. Учебное Хозяйство Кубань, ул. Красная, д. 4 | Да | 2311 | Да | 2886 | 23:43:0115015:160 | 2886 |  |  | Нет |  | Типовой | Группа III | 1960 | 2013 | E | 38 | Да | 41 | 23.05.1988 | Нет |  |  |  | 6.2 | 6.2 | 909 | 68.7 | 2 | 2 | 1 | 453.1 | 9 | 411.4 | 9 | 411.4 | 9 | Да | 9 | 411.4 | 9 | Нет |  |  |  | Нет |  |  |  | Нет |  |  |  | Нет |  |  |  | Нет |  |  |  | Нет |  |  |  | Нет |  |  |  | Нет |  |  |  | 1 | 41.7 | УО | ООО "ГУК-Краснодар" | 1 | 17.01.2009 | Решение общего собрания собственников помещений в МКД | Нет |  |  | Нет |  |  | 21.12.1994 |  | счет регионального оператора (по решению ОМС) | Ленточный |  | Железобетон |  | 21.9 | м3 |  |  | Нет |  | Нет | [7 empty] | Плоское | Железобетон |  | 284.2 | Нет |  | 0.4 | Кирпич |  | Отсутствует |  | 416.5 | Нет |  | Нет |  |  |  | Нет |  | Да | 29 | Монтажная пена |  | Нет |  | Да | 1 | 1.68 | Дерево - хвойных пород |  | Нет |  | 4 | 7.56 | Металл с утеплителем |  | Нет |  | Иной | асфальтобетон | 78.9 | 0.9 | Нет |  | Скатная | 1.9 | Дерево |  | Нет |  | Отсутствует |  | Нет |  | Абсоцементные листы и волнистый шифер |  | 350.08 | Нет |  | Наружный неорганизованный |  |  |  |  | Нет |  |  |  | Нет |  | Нет |  | Нет | [5 empty] | Нет |  | Нет |  |  | Нет | [5 empty] | Нет |  | Нет |  |  | 36 | 1 | 1 | 4 | 9.5 | Закрытая | Медь | Нет |  | 84.9 | Нет |  | Нет |  |  |  | Нет |  | Установлен(ы) | 1 |  | Имеется | Да | 2013 | Нет |  | Имеется | Нет |  | Центральное | 1 | Иной | Металл, пластик | 53 | Нет |  | 3 | Чугун |  | Нет |  | Установлен(ы) | 1 |  | Имеется | Да | 2010 | Да | 1 | Смешанный | Чугун, пластик | 29.4 | Нет |  | Центральное (сетевой природный газ) | 1 | 17.9 | Нет |  | Да | Печное (квартирное) |  |  |  | 0.035 | 1 | Открытая | Горизонтальная | Черная сталь |  | 234.8 | Нет |  | 16 | Чугун |  | Нет |  | Нет |  | Нет |  | Нет |  | Нет |  | Установка не требуется |  |  | Отсутствует по причине, указанной в: ч.1 ст.13 261-ФЗ (3 причины) | Нет |  | Нет |  | Отсутствует по причине, указанной в: ч.1 ст.13 261-ФЗ (3 причины) | Нет |  | Да | Водогрейная колонка |  |  |  | 0.008 |  |  |  |  | Нет |  |  |  |  | Нет |  | Установка не требуется |  |  | Отсутствует по причине, указанной в: ч.1 ст.13 261-ФЗ (3 причины) | Нет |  | Нет |  | Отсутствует по причине, указанной в: ч.1 ст.13 261-ФЗ (3 причины) | Нет
г. Краснодар, пос. Учебное Хозяйство Кубань, ул. Красная, д. 6 | 723147764 | Подготовлен | 03 401 000 | Краснодар | г. Краснодар, пос. Учебное Хозяйство Кубань, ул. Красная, д. 6 | Да | 2476 | Нет |  |  | 2396.1 |  |  | Нет |  | Типовой | Группа III | 1960 | 2013 | E | 26 | Да | 60 | 20.12.1987 | Нет |  |  |  | 5.5 | 5.5 | 516.7 | 69.4 | 2 | 2 | 1 | 472.1 | 15 | 381.6 | 15 | 381.6 | 15 | Да | 11 | 302.2 | 11 | Да | 4 | 79.4 | 4 | Нет |  |  |  | Нет |  |  |  | Нет |  |  |  | Нет |  |  |  | Нет |  |  |  | Нет |  |  |  | Нет |  |  |  | 1 | 90.5 | УО | ООО "ГУК-Краснодар" | 1 | 21.01.2009 | Решение общего собрания собственников помещений в МКД | Да | б/н | 10.05.2012 | Нет |  |  | 05.05.1995 |  | счет регионального оператора (по решению ОМС) | Ленточный |  | Кирпич |  | 22.2 | м3 |  |  | Нет |  | Нет | [7 empty] | Плоское | Железобетон |  | 299.1 | Нет |  | 0.4 | Кирпич |  | Отсутствует |  | 375.9 | Нет |  | Нет |  |  |  | Нет |  | Да | 18 | Иное | пакля и раствор | Нет |  | Да | 1 | 1.8 | Дерево - хвойных пород |  | Нет |  | 2 | 3.78 | Металл с утеплителем |  | Нет |  | Иной | асфальтобетон | 79.7 | 0.9 | Нет |  | Скатная | 2 | Дерево |  | Нет |  | Отсутствует |  | Нет |  | Абсоцементные листы и волнистый шифер |  | 399.1 | Нет |  | Наружный организованный |  | Оцинкованная сталь |  |  | Нет |  | 4 | 22.4 | Нет |  | Нет |  | Нет | [5 empty] | Нет |  | Нет |  |  | Нет | [5 empty] | Нет |  | Нет |  |  | 13.5 | 1 | 1 | 4 | 9.5 | Закрытая | Медь | Нет |  | 84.9 | Нет |  | Нет |  |  |  | Нет |  | Установлен(ы) | 1 |  | Имеется | Да | 2013 | Нет |  | Имеется | Нет |  | Центральное | 1 | Иной | Металл, пластик | 55 | Нет |  | 18 | Чугун |  | Нет |  | Установлен(ы) | 1 |  | Имеется | Да | 2010 | Да | 1 | Смешанный | Чугун, пластик | 77.6 | Нет |  | Центральное (сетевой природный газ) | 1 | 27.9 | Нет |  | Да | Иной | центральное |  |  | 0.045 | 1 | Открытая | Горизонтальная | Иной | сталь в изоляции | 700 | Нет |  | 36 | Чугун |  | Нет |  | Нет |  | Нет |  | Да | 1 | Нет |  | Установка не требуется |  |  | Отсутствует по причине, указанной в: ч.1 ст.13 261-ФЗ (3 причины) | Нет |  | Нет |  | Отсутствует по причине, указанной в: ч.1 ст.13 261-ФЗ (3 причины) | Нет |  | Да | Водогрейная колонка |  |  |  | 0.014 |  |  |  |  | Нет |  |  |  |  | Нет |  | Установка не требуется |  |  | Отсутствует по причине, указанной в: ч.1 ст.13 261-ФЗ (3 причины) | Нет |  | Нет |  | Отсутствует по причине, указанной в: ч.1 ст.13 261-ФЗ (3 причины) | Нет
г. Краснодар, пос. Учебное Хозяйство Кубань, ул. Красная, д. 7 | 723147854 | Подготовлен | 03 401 000 | Краснодар | г. Краснодар, пос. Учебное Хозяйство Кубань, ул. Красная, д. 7 | Да | 3188 | Да | 1986 | 23:43:0115015:164 | 1986 |  |  | Нет |  | Типовой | Группа II | 1961 | 2013 | E | 46 | Да | 44 | 20.12.1987 | Нет |  |  |  | 5.6 | 5.6 | 376 | 83.6 | 2 | 2 | 2 | 603.8 | 14 | 552.9 | 14 | 552.9 | 14 | Да | 14 | 552.9 | 14 | Нет |  |  |  | Нет |  |  |  | Нет |  |  |  | Нет |  |  |  | Нет |  |  |  | Нет |  |  |  | Нет |  |  |  | Нет |  |  |  | 2 | 50.9 | УО | ООО "ГУК-Краснодар" | 1 | 14.01.2009 | Решение общего собрания собственников помещений в МКД | Да | б/н | 08.04.2012 | Нет |  |  | 19.04.1993 |  | счет регионального оператора (по решению ОМС) | Ленточный |  | Железобетон |  | 25.6 | м3 |  |  | Нет |  | Нет | [7 empty] | Плоское | Железобетон |  | 401.5 | Нет |  | 0.4 | Кирпич |  | Отсутствует |  | 399.1 | Нет |  | Нет |  |  |  | Нет |  | Да | 25 | Иное | пакля и раствор | Нет |  | Да | 2 | 5.2 | Дерево - хвойных пород |  | Нет |  | 2 | 6.4 | Металл с утеплителем |  | Нет |  | Иной | асфальтобетон | 96.2 | 0.9 | Нет |  | Скатная | 2.2 | Дерево |  | Нет |  | Отсутствует |  | Нет |  | Абсоцементные листы и волнистый шифер |  | 488.8 | Нет |  | Наружный неорганизованный |  |  |  |  | Нет |  |  |  | Нет |  | Нет |  | Нет | [5 empty] | Нет |  | Нет |  |  | Нет | [5 empty] | Нет |  | Нет |  |  | 12.6 | 1 | 1 | 8 | 6.9 | Закрытая | Медь | Нет |  | 169.9 | Нет |  | Нет |  |  |  | Нет |  | Установлен(ы) | 1 |  | Имеется | Да | 2013 | Нет |  | Имеется | Нет |  | Центральное | 1 | Иной | Металл, пластик | 71.1 | Нет |  | 19 | Чугун |  | Нет |  | Установлен(ы) | 1 |  | Имеется | Да | 2010 | Да | 2 | Смешанный | Чугун, пластик | 67.9 | Нет |  | Центральное (сетевой природный газ) | 1 | 30.9 | Нет |  | Да | Иной | центральное |  |  | 0.054 | 1 | Открытая | Горизонтальная | Иной | сталь в изоляции | 332.4 | Нет |  | 18 | Чугун |  | Нет |  | Нет |  | Нет |  | Нет |  | Нет |  | Установка не требуется |  |  | Отсутствует по причине, указанной в: ч.1 ст.13 261-ФЗ (3 причины) | Нет |  | Нет |  | Отсутствует по причине, указанной в: ч.1 ст.13 261-ФЗ (3 причины) | Нет |  | Нет |  |  |  |  | 0.007 |  |  |  |  | Нет |  |  |  |  | Нет |  | Установка не требуется |  |  | Отсутствует по причине, указанной в: ч.1 ст.13 261-ФЗ (3 причины) | Нет |  | Нет |  | Отсутствует по причине, указанной в: ч.1 ст.13 261-ФЗ (3 причины) | Нет
г. Краснодар, пос. Учебное Хозяйство Кубань, ул. Красная, д. 8 | 723147889 | Подготовлен | 03 401 000 | Краснодар | г. Краснодар, пос. Учебное Хозяйство Кубань, ул. Красная, д. 8 | Да | 3465 | Да | 2767 | 23:43:0115015:150 | 2767 |  |  | Нет |  | Типовой | Группа III | 1964 | 2013 | E | 66 | Да | 35 | 02.06.1987 | Нет |  |  |  | 8.4 | 8.4 | 488 | 103.6 | 3 | 3 | 2 | 1192.2 | 24 | 1117.7 | 24 | 1117.7 | 24 | Да | 22 | 1017.5 | 22 | Да | 2 | 100.2 | 2 | Нет |  |  |  | Нет |  |  |  | Нет |  |  |  | Нет |  |  |  | Нет |  |  |  | Нет |  |  |  | Нет |  |  |  | 2 | 74.5 | УО | ООО "ГУК-Краснодар" | 1 | 16.01.2009 | Решение общего собрания собственников помещений в МКД | Да | б/н | 16.05.2012 | Нет |  |  | 12.02.1993 |  | счет регионального оператора (по решению ОМС) | Ленточный |  | Железобетон |  | 33.1 | м3 |  |  | Нет |  | Нет | [7 empty] | Плоское | Железобетон |  | 512.3 | Нет |  | 0.5 | Кирпич |  | Отсутствует |  | 850.9 | Нет |  | Нет |  |  |  | Нет |  | Да | 39 | Монтажная пена |  | Нет |  | Да | 4 | 10.94 | Дерево - хвойных пород |  | Нет |  | 2 | 8.04 | Металл с утеплителем |  | Нет |  | Иной | асфальтобетон | 119.1 | 0.9 | Нет |  | Плоская (совмещенная) |  | Отсутствует |  | Нет |  | Отсутствует |  | Нет |  | Рулонные материалы (в 3-4 слоя) |  | 605.7 | Нет |  | Внутренний |  | Черная окрашенная сталь |  |  | Нет |  | 6 | 72 | Нет |  | Нет |  | Нет | [5 empty] | Нет |  | Нет |  |  | Нет | [5 empty] | Нет |  | Нет |  |  | 21.6 | 1 | 1 | 12 | 10.5 | Закрытая | Медь | Нет |  | 254.8 | Нет |  | Нет |  |  |  | Нет |  | Установлен(ы) | 1 |  | Имеется | Да | 2013 | Нет |  | Имеется | Нет |  | Центральное | 1 | Иной | Металл, пластик | 182.1 | Нет |  | 33 | Чугун |  | Нет |  | Установлен(ы) | 1 |  | Имеется | Да | 2010 | Да | 2 | Смешанный | Чугун, пластик | 53.1 | Нет |  | Центральное (сетевой природный газ) | 1 | 42.7 | Нет |  | Да | Иной | центральное |  |  | 0.089 | 1 | Открытая | Горизонтальная | Иной | сталь в изоляции | 370.4 | Нет |  | 2 | Чугун |  | Нет |  | Нет |  | Нет |  | Да | 1 | Нет |  | Установка не требуется |  |  | Отсутствует по причине, указанной в: ч.1 ст.13 261-ФЗ (3 причины) | Нет |  | Нет |  | Отсутствует по причине, указанной в: ч.1 ст.13 261-ФЗ (3 причины) | Нет |  | Да | Внешняя котельная | Центральная |  |  | 0.014 | 1 | Иной | полипропилен, сталь | 168.8 | Нет |  | 32 | Латунь |  | Нет |  | Установка не требуется |  |  | Отсутствует по причине, указанной в: ч.1 ст.13 261-ФЗ (3 причины) | Нет |  | Нет |  | Отсутствует по причине, указанной в: ч.1 ст.13 261-ФЗ (3 причины) | Нет
г. Краснодар, пос. Учебное Хозяйство Кубань, ул. Красная, д. 9 | 723147920 | Подготовлен | 03 401 000 | Краснодар | г. Краснодар, пос. Учебное Хозяйство Кубань, ул. Красная, д. 9 | Да | 3681 | Да | 2886 | 23:43:0115015:149 | 2886 |  |  | Нет |  | Типовой | Группа I | 1969 | 2013 | E | 52 | Да | 23 | 27.06.1987 | Нет |  |  |  | 11.2 | 11.2 | 360 | 87.4 | 4 | 4 | 2 | 1161.5 | 24 | 1042.7 | 24 | 1042.7 | 24 | Да | 21 | 867.8 | 21 | Да | 3 | 174.9 | 3 | Нет |  |  |  | Нет |  |  |  | Нет |  |  |  | Нет |  |  |  | Нет |  |  |  | Нет |  |  |  | Нет |  |  |  | 2 | 118.8 | УО | ООО "ГУК-Краснодар" | 1 | 20.01.2009 | Решение общего собрания собственников помещений в МКД | Нет |  |  | Нет |  |  | 12.02.1993 |  | счет регионального оператора (по решению ОМС) | Ленточный |  | Железобетон |  | 27.9 | м3 |  |  | Нет |  | Да | 359.5 | Иной | уплотненный грунт, бетон и доска | Бетонные (железобетонные) блоки |  | 1 | 1042.8 | Плоское | Железобетон |  | 359.8 | Нет |  | 0.4 | Крупнопанельные однослойные |  | Отсутствует |  | 955.9 | Нет |  | Да | 549 | Иной | пакля и раствор | Нет |  | Да | 109 | Иное | пакля и раствор | Нет |  | Да | 14 | 19.4 | Дерево - хвойных пород |  | Нет |  | 2 | 3.78 | Металл с утеплителем |  | Нет |  | Иной | асфальтобетон | 100.5 | 0.9 | Нет |  | Плоская (совмещенная) |  | Дерево |  | Нет |  | Отсутствует |  | Нет |  | Рулонные материалы (в 3-4 слоя) |  | 443 | Нет |  | Наружный неорганизованный |  |  |  |  | Нет |  |  |  | Нет |  | Нет |  | Нет | [5 empty] | Нет |  | Нет |  |  | Нет | [5 empty] | Нет |  | Нет |  |  | 21.6 | 1 | 1 | 16 | 10 | Закрытая | Медь | Нет |  | 339.8 | Нет |  | Нет |  |  |  | Нет |  | Установлен(ы) | 1 |  | Имеется | Да | 2013 | Нет |  | Имеется | Нет |  | Центральное | 1 | Иной | Металл, пластик | 645.2 | Нет |  | 33 | Чугун |  | Нет |  | Установлен(ы) | 1 |  | Имеется | Да | 2010 | Да | 2 | Смешанный | Чугун, пластик | 157.1 | Нет |  | Центральное (сетевой природный газ) | 1 | 98.6 | Нет |  | Да | Иной | центральное |  |  | 0.088 | 1 | Открытая | Горизонтальная | Иной | сталь в изоляции | 781.6 | Нет |  | 22 | Чугун |  | Нет |  | Нет |  | Нет |  | Да | 1 | Нет |  | Установка не требуется |  |  | Отсутствует по причине, указанной в: ч.1 ст.13 261-ФЗ (3 причины) | Нет |  | Нет |  | Отсутствует по причине, указанной в: ч.1 ст.13 261-ФЗ (3 причины) | Нет |  | Да | Внешняя котельная | Центральная |  |  | 0.013 | 1 | Иной | полипропилен, сталь | 472.4 | Нет |  | 27 | Латунь |  | Нет |  | Установка не требуется |  |  | Отсутствует по причине, указанной в: ч.1 ст.13 261-ФЗ (3 причины) | Нет |  | Нет |  | Отсутствует по причине, указанной в: ч.1 ст.13 261-ФЗ (3 причины) | Нет
г. Краснодар, пос. Учебное Хозяйство Кубань, ул. Советская, д. 11 | 726263898 | Подготовлен | 03 401 000 | Краснодар | г. Краснодар, пос. Учебное Хозяйство Кубань, ул. Советская, д. 11 | Да | 4396 | Да | 2895 | 23:43:0115015:157 | 2895 |  |  | Нет |  | Типовой | Группа II | 1991 | 2013 | E | 117 | Да | 20 | 23.07.1992 | Нет |  |  |  | 14.3 | 14.3 | 628 | 120.2 | 5 | 5 | 3 | 2393.9 | 40 | 2149.1 | 40 | 2149.1 | 40 | Да | 38 | 2038 | 38 | Да | 2 | 111.1 | 2 | Нет |  |  |  | Нет |  |  |  | Нет |  |  |  | Нет |  |  |  | Нет |  |  |  | Нет |  |  |  | Нет |  |  |  | 3 | 244.8 | УО | ООО "ГУК-Краснодар" | 1 | 19.01.2009 | Решение общего собрания собственников помещений в МКД | Да | б/н | 07.06.2013 | Нет |  |  | 30.03.1993 |  | счет регионального оператора (по решению ОМС) | Ленточный |  | Железобетон |  | 38.5 | м3 |  |  | Нет |  | Да | 631.6 | Иной | уплотненный грунт, бетон и доска | Бетонные (железобетонные) блоки |  | 2.3 | 4943.8 | Плоское | Железобетон |  | 631.6 | Нет |  | 0.4 | Крупнопанельные однослойные |  | Отсутствует |  | 1677.9 | Нет |  | Да | 935.7 | Отвердевающая мастика |  | Нет |  | Да | 100.5 | Иное | пакля и раствор | Нет |  | Да | 12 | 17.74 | Дерево - хвойных пород |  | Нет |  | 3 | 17.74 | Металл с утеплителем |  | Нет |  | Иной | асфальтобетон | 138.3 | 0.9 | Нет |  | Плоская (совмещенная) |  | Отсутствует |  | Нет |  | Керамзит или шлак |  | Нет |  | Рулонные материалы (в 3-4 слоя) |  | 691.9 | Нет |  | Внутренний |  | Черная окрашенная сталь |  |  | Нет |  | 30 | 59.2 | Нет |  | Нет |  | Нет | [5 empty] | Нет |  | Нет |  |  | Нет | [5 empty] | Нет |  | Нет |  |  | 36 | 1 | 1 | 39 | 12.6 | Закрытая | Медь | Нет |  | 637 | Нет |  | Нет |  |  |  | Нет |  | Установлен(ы) | 1 |  | Имеется | Да | 2013 | Нет |  | Имеется | Нет |  | Центральное | 1 | Иной | Металл, пластик | 491.38 | Нет |  | 16 | Пластик |  | Нет |  | Установлен(ы) | 1 |  | Имеется | Да | 2011 | Да | 3 | Смешанный | Чугун, пластик | 314.38 | Нет |  | Центральное (сетевой природный газ) | 1 | 89.69 | Нет |  | Да | Иной | центральное |  |  | 0.159 | 1 | Открытая | Горизонтальная | Иной | сталь в изоляции | 2440.3 | Нет |  | 41 | Чугун |  | Нет |  | Нет |  | Нет |  | Да | 1 | Нет |  | Требуется установка |  |  | Имеется | Нет |  | Нет |  | Имеется | Нет |  | Да | Внешняя котельная | Центральная |  |  | 0.04 | 1 | Иной | полипропилен, сталь | 1100.38 | Нет |  | 57 | Латунь |  | Нет |  | Требуется установка |  |  | Имеется | Нет |  | Нет |  | Имеется | Нет
г. Краснодар, пос. Учебное Хозяйство Кубань, ул. Советская, д. 15 | 726265172 | Подготовлен | 03 401 000 | Краснодар | г. Краснодар, пос. Учебное Хозяйство Кубань, ул. Советская, д. 15 | Да | 2957 | Да | 2777 | 23:43:0115015:45 | 4676 | 78051-00 |  | Нет |  | Типовой | Группа II | 1983 | 2013 | E | 102 | Да | 23 | 24.12.2005 | Нет |  |  |  | 8.4 | 8.4 | 1949 | 138 | 3 | 3 | 1 | 3195.36 | 50 | 2730.76 | 48 | 1796.46 | 48 | Да | 41 | 1501.25 | 41 | Да | 7 | 295.21 | 7 | Нет |  |  |  | Нет |  |  |  | Да | 2 | 934.3 | 1 | Нет |  |  |  | Да | 2 | 934.3 | 1 | Нет |  |  |  | Нет |  |  |  | 1 | 464.6 | УО | ООО "ГУК-Краснодар" | 2 | 01.06.2009 | Решение общего собрания собственников помещений в МКД | Нет |  |  | Нет |  |  | 24.02.2005 |  | счет регионального оператора (по решению ОМС) | Ленточный |  | Железобетон |  | 44.2 | м3 |  |  | Нет |  | Да | 955 | Цементная стяжка |  | Бетонные (железобетонные) блоки |  | 2.5 | 2387.5 | Плоское | Железобетон |  | 955 | Нет |  | 0.4 | Кирпич |  | Отсутствует |  | 1147.1 | Нет |  | Нет |  |  |  | Нет |  | Да | 42.1 | Иное | пакля и раствор | Нет |  | Да | 4 | 8.13 | Дерево - хвойных пород |  | Нет |  | 2 | 3.37 | Металл с утеплителем |  | Нет |  | Иной | асфальтобетон | 158.7 | 0.9 | Нет |  | Скатная | 2 | Металл |  | Нет |  | Отсутствует |  | Нет |  | Металпрофиль (металлочерепица) |  | 799 | Да | 2009 | Наружный организованный |  | Оцинкованная сталь |  | 155.7 | Да | 2009 | 30 | 60 | Да | 2009 | Нет |  | Нет | [5 empty] | Нет |  | Нет |  |  | Нет | [5 empty] | Нет |  | Нет |  |  | 43.2 | 1 | 1 | 15 | 11.8 | Закрытая | Медь | Нет |  | 637 | Нет |  | Нет |  |  |  | Нет |  | Установлен(ы) | 1 |  | Имеется | Да | 2013 | Нет |  | Имеется | Нет |  | Центральное | 1 | Иной | Металл, пластик | 438.1 | Нет |  | 3 | Чугун |  | Нет |  | Установлен(ы) | 1 |  | Имеется | Да | 2011 | Да | 1 | Смешанный | Чугун, пластик | 319.7 | Нет |  | Центральное (сетевой природный газ) | 1 | 179.1 | Нет |  | Да | Иной | центральное |  |  | 0.153 | 1 | Открытая | Горизонтальная | Иной | сталь в изоляции | 1303.4 | Нет |  | 55 | Чугун |  | Нет |  | Нет |  | Нет |  | Да | 1 | Нет |  | Установка не требуется |  |  | Отсутствует по причине, указанной в: ч.1 ст.13 261-ФЗ (3 причины) | Нет |  | Нет |  | Отсутствует по причине, указанной в: ч.1 ст.13 261-ФЗ (3 причины) | Нет |  | Да | Внешняя котельная | Центральная |  |  | 0.031 | 1 | Иной | полипропилен, сталь | 796 | Нет |  | 84 | Латунь |  | Нет |  | Установка не требуется |  |  | Отсутствует по причине, указанной в: ч.1 ст.13 261-ФЗ (3 причины) | Нет |  | Нет |  | Отсутствует по причине, указанной в: ч.1 ст.13 261-ФЗ (3 причины) | Нет
г. Краснодар, пос. Учебное Хозяйство Кубань, ул. Советская, д. 7 | 726268563 | Подготовлен | 03 401 000 | Краснодар | г. Краснодар, пос. Учебное Хозяйство Кубань, ул. Советская, д. 7 | Да | 4351 | Да | 3736 | 23:43:0115015:49 | 3736 |  |  | Нет |  | Типовой | Группа II | 1990 | 2013 | E | 113 | Да | 22 | 23.07.1988 | Нет |  |  |  | 14.3 | 14.3 | 756.1 | 120.3 | 5 | 5 | 3 | 2394.7 | 40 | 2149.9 | 40 | 2149.9 | 40 | Да | 40 | 2149.9 | 40 | Нет |  |  |  | Нет |  |  |  | Нет |  |  |  | Нет |  |  |  | Нет |  |  |  | Нет |  |  |  | Нет |  |  |  | Нет |  |  |  | 3 | 244.8 | УО | ООО "ГУК-Краснодар" | 1 | 18.01.2009 | Решение общего собрания собственников помещений в МКД | Нет |  |  | Нет |  |  | 15.06.1993 |  | счет регионального оператора (по решению ОМС) | Ленточный |  | Железобетон |  | 38.5 | м3 |  |  | Нет |  | Да | 641.1 | Иной | уплотненный грунт, бетон и доска | Бетонные (железобетонные) блоки |  | 2.5 | 5373.7 | Плоское | Железобетон |  | 641.1 | Нет |  | 0.4 | Крупнопанельные однослойные |  | Отсутствует |  | 1679.1 | Нет |  | Да | 936.3 | Отвердевающая мастика |  | Нет |  | Да | 100.5 | Иное | пакля и раствор | Нет |  | Да | 12 | 17.74 | Дерево - хвойных пород |  | Нет |  | 3 | 17.74 | Металл с утеплителем |  | Нет |  | Иной | асфальтобетон | 138.4 | 0.9 | Нет |  | Плоская (совмещенная) |  | Отсутствует |  | Нет |  | Керамзит или шлак |  | Нет |  | Рулонные материалы (в 3-4 слоя) |  | 691.9 | Нет |  | Внутренний |  | Черная окрашенная сталь |  |  | Нет |  | 30 | 59.2 | Нет |  | Нет |  | Нет | [5 empty] | Нет |  | Нет |  |  | Нет | [5 empty] | Нет |  | Нет |  |  | 36 | 1 | 1 | 39 | 12.5 | Закрытая | Медь | Нет |  | 637 | Нет |  | Нет |  |  |  | Нет |  | Установлен(ы) | 1 |  | Имеется | Да | 2013 | Нет |  | Имеется | Нет |  | Центральное | 1 | Иной | Металл, пластик | 491.38 | Нет |  | 16 | Пластик |  | Нет |  | Установлен(ы) | 1 |  | Имеется | Да | 2011 | Да | 3 | Смешанный | Чугун, пластик | 314.38 | Нет |  | Центральное (сетевой природный газ) | 1 | 89.69 | Нет |  | Да | Иной | центральное |  |  | 0.159 | 1 | Открытая | Горизонтальная | Иной | сталь в изоляции | 1622.3 | Нет |  | 41 | Чугун |  | Нет |  | Нет |  | Нет |  | Да | 1 | Нет |  | Требуется установка |  |  | Имеется | Нет |  | Нет |  | Имеется | Нет |  | Да | Внешняя котельная | Центральная |  |  | 0.036 | 1 | Иной | полипропилен, сталь | 692.38 | Нет |  | 57 | Латунь |  | Нет |  | Требуется установка |  |  | Имеется | Нет |  | Нет |  | Имеется | Нет