г. Краснодар, ул. им. Калинина, д. 13, корп. 56 | 722750338 | Подготовлен | 03 401 000 | Краснодар | г. Краснодар, ул. им. Калинина, д. 13, корп. 56 | Да | 3301 | Нет |  |  | 3301 |  |  | Нет |  | Типовой | Группа II | 1993 | 2013 | E | 92 | Да | 19 | 01.01.2013 | Нет |  |  |  | 15.7 | 15.7 | 619 | 119.6 | 5 | 5 | 3 | 2442.1 | 40 | 2197.1 | 40 | 2197.1 | 40 | Да | 39 | 2146.5 | 39 | Да | 1 | 50.6 | 1 | Нет |  |  |  | Нет |  |  |  | Нет |  |  |  | Нет |  |  |  | Нет |  |  |  | Нет |  |  |  | Нет |  |  |  | 3 | 245 | УО | ООО "ГУК-Краснодар" | б/н | 15.01.2012 | Решение общего собрания собственников помещений в МКД | Нет |  |  | Нет |  |  | 16.02.1994 |  | счет регионального оператора (по решению ОМС) | Ленточный |  | Железобетон |  | 74 | м3 |  |  | Нет |  | Да | 587 | Иной | уплотненный грунт, бетон и доска | Бетонные (железобетонные) блоки |  | 2.2 | 485 | Плоское | Железобетон |  | 587 | Нет |  | 0.4 | Крупноблочные |  | Отсутствует |  | 1298 | Нет |  | Да | 1176 | Иной | пакля и раствор | Нет |  | Да | 78 | Монтажная пена |  | Нет |  | Да | 12 | 10.8 | Металлопластик |  | Нет |  | 5 | 28 | Иной | деревянные и железные без утеплителя | Нет |  | Иной | асфальтобетон | 119 | 1.5 | Нет |  | Скатная | 2 | Дерево |  | Нет |  | Отсутствует |  | Нет |  | Металпрофиль (металлочерепица) |  | 678 | Да | 2009 | Наружный организованный |  | Оцинкованная сталь с полимерным покрытием (для крыш из металлопрофиля (металлочерепицы)) |  | 119 | Нет |  | 6 | 120 | Нет |  | Нет |  | Нет | [5 empty] | Нет |  | Нет |  |  | Нет | [5 empty] | Нет |  | Нет |  |  | 36 | 1 | 1 | 15 | 1180 | Закрытая | Аллюминий | Нет |  | 1180 | Нет |  | Нет |  |  |  | Нет |  | Требуется установка |  |  | Имеется | Нет |  | Нет |  | Имеется | Нет |  | Центральное | 1 | Иной | Металл, пластик | 666 | Нет |  | 33 | Сталь |  | Нет |  | Установлен(ы) | 1 |  | Имеется | Да | 2013 | Да | 3 | Смешанный | Чугун, пластик | 303 | Нет |  | Центральное (сетевой природный газ) | 3 | 134 | Нет |  | Да | Иной | центральное |  |  | 0.148 | 1 | Закрытая | Вертикальная | Иной | сталь в изоляции | 1416 | Нет |  | 94 | Чугун |  | Нет |  | Нет |  | Нет |  | Нет |  | Нет |  | Установка не требуется |  |  | Отсутствует по причине, указанной в: ч.1 ст.13 261-ФЗ (3 причины) | Нет |  | Нет |  | Отсутствует по причине, указанной в: ч.1 ст.13 261-ФЗ (3 причины) | Нет |  | Да | Внешняя котельная | Центральная |  |  | 0.077 | 1 | Иной | полипропилен, сталь | 863 | Нет |  | 23 | Иной | чугун, латунь и сталь | Нет |  | Установка не требуется |  |  | Отсутствует по причине, указанной в: ч.1 ст.13 261-ФЗ (3 причины) | Нет |  | Нет |  | Отсутствует по причине, указанной в: ч.1 ст.13 261-ФЗ (3 причины) | Нет
г. Краснодар, ул. им. Калинина, д. 13, корп. 57 | 722750425 | Подготовлен | 03 401 000 | Краснодар | г. Краснодар, ул. им. Калинина, д. 13, корп. 57 | Да | 2946 | Нет |  |  | 2946 |  |  | Нет |  | Типовой | Группа II | 1993 | 2013 | E | 96 | Нет |  |  | Нет |  |  |  | 14 | 14 | 587.8 | 119.6 | 5 | 5 | 3 | 2472.7 | 40 | 2227.7 | 40 | 2227.7 | 40 | Да | 40 | 2227.7 | 40 | Нет |  |  |  | Нет |  |  |  | Нет |  |  |  | Нет |  |  |  | Нет |  |  |  | Нет |  |  |  | Нет |  |  |  | Нет |  |  |  | 3 | 245 | УО | ООО "ГУК-Краснодар" | 2 | 16.12.2011 | Решение общего собрания собственников помещений в МКД | Нет |  |  | Нет |  |  | 04.02.1994 |  | счет регионального оператора (по решению ОМС) | Ленточный |  | Железобетон |  | 59 | м3 |  |  | Нет |  | Да | 530 | Иной | уплотненный грунт, бетон и доска | Бетонные (железобетонные) блоки |  | 1.9 | 315 | Плоское | Железобетон |  | 587 | Нет |  | 0.5 | Крупноблочные |  | Отсутствует |  | 1298 | Нет |  | Да | 1176 | Отвердевающая мастика |  | Нет |  | Да | 78 | Монтажная пена |  | Нет |  | Да | 12 | 10.8 | Металлопластик |  | Нет |  | 5 | 18.6 | Иной | деревянные и железные без утеплителя | Нет |  | Иной | асфальтобетон | 124 | 1.5 | Нет |  | Скатная | 2 | Дерево |  | Нет |  | Керамзит или шлак |  | Нет |  | Металпрофиль (металлочерепица) |  | 764.1 | Да | 2009 | Наружный организованный |  | Оцинкованная сталь с полимерным покрытием (для крыш из металлопрофиля (металлочерепицы)) |  | 119.6 | Да | 2009 | 6 | 84 | Да | 2009 | Нет |  | Нет | [5 empty] | Нет |  | Нет |  |  | Нет | [5 empty] | Нет |  | Нет |  |  | 36 | 1 | 1 | 15 | 410 | Закрытая | Медь | Да | 2012 | 240 | Да | 2012 | Нет |  |  |  | Нет |  | Установлен(ы) | 1 |  | Имеется | Да | 2012 | Нет |  | Имеется | Нет |  | Центральное | 1 | Иной | Металл, пластик | 232 | Нет |  | 51 | Сталь |  | Нет |  | Установлен(ы) | 1 |  | Имеется | Да | 2013 | Да | 3 | Смешанный | Чугун, пластик | 203 | Нет |  | Центральное (сетевой природный газ) | 3 | 134 | Нет |  | Да | Иной | центральное |  |  | 0.148 | 1 | Закрытая | Горизонтальная | Иной | сталь в изоляции | 1416 | Нет |  | 94 | Сталь |  | Нет |  | Нет |  | Нет |  | Нет |  | Нет |  | Установка не требуется |  |  | Отсутствует по причине, указанной в: ч.1 ст.13 261-ФЗ (3 причины) | Нет |  | Нет |  | Отсутствует по причине, указанной в: ч.1 ст.13 261-ФЗ (3 причины) | Нет |  | Да | Внешняя котельная | Центральная |  |  | 0.08 | 1 | Иной | полипропилен, сталь | 440 | Нет |  | 52 | Иной | чугун, латунь и сталь | Нет |  | Установка не требуется |  |  | Отсутствует по причине, указанной в: ч.1 ст.13 261-ФЗ (3 причины) | Нет |  | Нет |  | Отсутствует по причине, указанной в: ч.1 ст.13 261-ФЗ (3 причины) | Нет
г. Краснодар, ул. им. Калинина, д. 13, корп. 58 | 99991394 | Подготовлен | 03 401 000 | Краснодар | 350000, Краснодарский край, Краснодар г, им Калинина ул, дом № 13, корпус 58 | Да | 8833 | Да | 8833 | 23:43:0138003:45 | 8833 | 80041-00 | 23:43:0138003:45 | Нет |  | Типовой | Группа IV | 2005 | 2011 | B+ | 598 | Нет |  |  | Нет |  |  |  | 31.9 | 32.8 | 1955 | 308 | 10 | 10 | 5 | 15841.13 | 270 | 12924.57 | 219 | 12015.38 | 226 | Да | 219 | 12015.38 | 226 | Нет |  |  |  | Нет |  |  |  | Нет |  |  |  | Да | 51 | 909.19 | 51 | Да | 51 | 909.19 | 51 | Нет |  |  |  | Нет |  |  |  | Нет |  |  |  | 57 | 2916.56 | ТСЖ | кондоминиум "Нива" | №1 | 01.06.2005 | Решение общего собрания собственников помещений в МКД | [6 empty] | 22.09.2005 |  |  | Смешанный | бетонный | Бетон |  | 1645.9 | кв.м | 1645.9 | кв.м | Нет |  | Нет | [13 empty] | 0.3 | Смешанный | Керамзито-бетонные | Облицовка - керамическая или цементная офактуренная плитка |  | 7086 | Нет |  | Да | 4428 | Отвердевающая мастика |  | Нет |  | Да | 338.1 | Отвердевающая мастика |  | Нет |  | Да | 64 | 71.68 | Отвердевающая мастика |  | Нет |  | 10 | 22.68 | Смешанный | Металл с утеплителем, дерево | Нет |  | Армированный асфальтобетон |  | 308 | 1.5 | Нет |  | Плоская (совмещенная) |  | Дерево |  | Нет |  | Керамзит или шлак |  | Нет |  | Рулонные материалы (в 3-4 слоя) |  | 1645.9 | Нет |  | Внутренний |  | Трубы для внутреннего водостока - стальные |  |  | Нет |  | 5 | 234 | Нет |  | Да | 5 | Да | 5 | 400 | 1 | 10 | 2005 | Да | 2010 | Да | 12.12.2012 | 2030 | Нет | [10 empty] | 355 | 2 | 2 | 80 | 1502 | Закрытая | Медь | Нет |  | 600 | Нет |  | Да | 1500 | Скрытая | Медь | Нет |  | Установлен(ы) | 2 |  |  | Нет | 2020 | Да | 2 |  | Нет | 2020 | Центральное | 1 | Черная сталь |  | 1020.6 | Нет |  | 278 | Сталь |  | Нет |  | Установлен(ы) | 1 |  |  | Нет | 2018 | Да | 32 | Пластик |  | 704.9 | Нет |  | Отсутствует |  |  |  |  | Да | Внешняя котельная |  |  |  | 0.82 | 1 | Закрытая | Вертикальная | Черная сталь |  | 4224 | Нет |  | 1062 | Сталь |  | Нет |  | Да | 1 | Нет |  | Нет |  |  |  | Установлен(ы) | 1 |  |  | Нет | 2010 | Да | 1 | Имеется | Нет | 2020 | Да | Бойлер |  | Энергия для теплового насоса |  | 0.06 | 1 | Черная сталь |  | 4333 | Нет |  | 632 | Сталь |  | Нет |  | Установлен(ы) | 1 |  |  | Нет | 2025 | Да | 1 | Имеется | Нет
г. Краснодар, ул. им. Калинина, д. 13, корп. 59 | 722750560 | Подготовлен | 03 401 000 | Краснодар | 350000, Краснодарский край, Краснодар г, им Калинина ул, дом № 13, корпус 59 | Да | 8453 | Да | 8453 | 23:43:0138003:45 | 8453 |  |  | Нет |  | Типовой | Группа IV | 2006 |  |  | 501 | Нет |  |  | Нет |  |  |  | 31.9 | 32.8 | 1766.2 | 280 | 10 | 10 | 5 | 15751.85 | 276 | 12555.47 | 227 | 11760.4 | 227 | Да | 227 | 11760.4 | 227 | Нет |  |  |  | Нет |  |  |  | Нет |  |  |  | Да | 49 | 795.07 | 49 | Да | 49 | 795.07 | 49 | Нет |  |  |  | Нет |  |  |  | Нет |  |  |  | 3196 | 3196.38 | ТСЖ | кондоминиум "Нива" | 1 | 25.08.2006 | Решение общего собрания собственников помещений в МКД | [6 empty] | 25.08.2006 |  |  | Смешанный | бетонный | Бетон |  | 1322.8 | кв.м | 113 | ед. | Нет |  | Нет | [13 empty] | 0.3 | Иной | Керамзито-бетонные | Облицовка - керамическая или цементная офактуренная плитка |  | 5893 | Нет |  | Да | 4454.3 | Отвердевающая мастика |  | Нет |  | Да | 362.6 | Отвердевающая мастика |  | Нет |  | Да | 72 | 83.9 | Дерево - хвойных пород |  | Нет |  | 10 | 22.68 | Металл с утеплителем |  | Нет |  | Армированный асфальтобетон |  | 280 | 1.5 | Нет |  | Плоская (совмещенная) |  | Дерево |  | Нет |  | Керамзит или шлак |  | Нет |  | Рулонные материалы (в 3-4 слоя) |  | 1322.8 | Нет |  | Внутренний |  | Трубы для внутреннего водостока - стальные |  |  | Нет |  | 5 | 254 | Нет |  | Да | 5 | Да | 5 | 630 | 1 | 10 | 2006 | Да | 2011 | Да | 12.12.2012 | 2032 | Нет | [10 empty] | 550 | 2 | 2 | 86 | 1700 | Закрытая | Медь | Нет |  | 650 | Нет |  | Да | 500 | Скрытая | Медь | Нет |  | Установлен(ы) | 2 |  |  | Нет | 2021 | Да | 2 |  | Нет | 2035 | Центральное | 1 | Черная сталь |  | 1471.5 | Нет |  | 305 | Сталь |  | Нет |  | Установлен(ы) | 1 |  |  | Нет | 2018 | Да | 38 | Пластик |  | 812.3 | Нет |  | Отсутствует |  |  |  |  | Да | Внешняя котельная |  |  |  | 0.82 | 1 | Закрытая | Вертикальная | Черная сталь |  | 5372 | Нет |  | 1061 | Сталь |  | Нет |  | Да | 1 | Нет |  | Нет |  |  |  | Установлен(ы) | 1 |  |  | Нет | 2011 | Да | 1 | Имеется | Нет | 2021 | Да | Бойлер |  | Энергия для теплового насоса |  | 0.06 | 1 | Черная сталь |  | 1781.1 | Нет |  | 358 | Сталь |  | Нет |  | Установлен(ы) | 1 |  |  | Нет | 2021 | Да | 1 | Имеется | Нет
г. Краснодар, ул. им. Калинина, д. 13, корп. 60 | 722749268 | Подготовлен | 03 401 000 | Краснодар | 350000, Краснодарский край, Краснодар г, им Калинина ул, дом № 13, корпус 60 | Да | 2074003 | Нет |  |  | 2074003 |  |  | Нет |  | Типовой | Группа I | 2008 |  |  | 652 | Нет |  |  | Нет |  |  |  | 47.5 | 47.5 | 1274 | 176.4 | 16 | 16 | 3 | 12435.7 | 298 | 12359.73 | 255 | 11504.83 | 255 | Да | 255 | 11504.83 | 255 | Нет |  |  |  | Нет |  |  |  | Нет |  |  |  | Да | 43 | 854.9 | 16 | Да | 43 | 854.9 | 16 | Нет |  |  |  | Нет |  |  |  | Нет |  |  |  | 5 | 75.97 | ТСЖ | ТСЖ "Радуга" | 1 | 12.03.2008 | Решение общего собрания собственников помещений в МКД | [6 empty] | 12.05.2009 |  | счет регионального оператора (по решению ОМС) | Монолитная плита по свайному основанию |  | Железобетон |  | 120 | м3 |  |  | Нет |  | Нет | [13 empty] | 0.3 | Железо-бетонные панели |  | Окраска - по штукатурке (по бетону) - полимерным составом |  | 7738.4 | Нет |  | Да | 4804 | Отвердевающая мастика |  | Нет |  | Нет | [5 empty] | Да | 56 | 62.7 | Дерево - хвойных пород |  | Нет |  | 116 | 208.8 | Смешанный | деревянные и железные без утеплителя | Нет |  | Армированный бетон |  | 176.4 | 1 | Нет |  | Плоская (совмещенная) |  | Сборные железобетонные элементы |  | Нет |  | Керамзит или шлак |  | Нет |  | Рулонные материалы (в 3-4 слоя) |  | 1274 | Нет |  | Внутренний |  | Трубы для внутреннего водостока - стальные |  |  | Нет |  | 3 | 142.8 | Нет |  | Да | 6 | Да | 3 | 400 | 1 | 16 | 2008 | Нет |  | Да | 18.01.2013 | 2023 | Да | 3 | 630 | 1 | 16 | 2008 | Нет |  | Да | 18.01.2013 | 2023 | 400 | 3 | 3 | 114 | 21465 | Закрытая | Медь | Нет |  | 9261 | Нет |  | Да | 4220 | Скрытая | Медь | Нет |  | Установлен(ы) | 285 |  |  | Нет | 2008 | Да | 3 |  | Нет | 2008 | Центральное | 1 | Оцинкованная сталь |  | 3111 | Нет |  | 281 | Смешанный | сталь, латунь | Нет |  | Установлен(ы) | 1 |  |  | Нет | 2008 | Да | 8 | Смешанный | чугун, полипропилен | 1168 | Нет |  | Отсутствует |  |  |  |  | Да | Внешняя котельная |  |  |  | 1.08 | 1 | Закрытая | Вертикальная | Оцинкованная сталь |  | 7488 | Нет |  | 433 | Смешанный | Сталь , латунь | Нет |  | Да | 1 | Нет |  | Нет |  |  |  | Установлен(ы) | 2 |  |  | Нет | 2008 | Нет |  | Имеется |  |  | Да | Внешняя котельная |  |  |  | 0.54 | 2 | Оцинкованная сталь |  | 3062 | Нет |  | 67 | Смешанный | Сталь, бронза | Нет |  | Установлен(ы) | 2 |  |  | Нет | 2008 | Нет
г. Краснодар, ул. им. Калинина, д. 13, корп. 62 | 722749343 | Подготовлен | 03 401 000 | Краснодар | 350044, Краснодарский край, Краснодар г, им Калинина ул, дом № 13, кор. 62 | Да | 2074003 | Нет |  |  | 2074003 |  |  | Нет |  | Типовой | Группа I | 2008 |  |  | 506 | Нет |  |  | Нет |  |  |  | 47.5 | 47.5 | 1210.3 | 198.8 | 16 | 16 | 3 | 12060.1 | 243 | 11984.7 | 224 | 11617.9 | 224 | Да | 224 | 11617.9 | 224 | Нет |  |  |  | Нет |  |  |  | Нет |  |  |  | Да | 19 | 366.8 | 10 | Да | 19 | 366.8 | 10 | Нет |  |  |  | Нет |  |  |  | Нет |  |  |  | 5 | 75.4 | ТСЖ | Товарищество собственников жилья "Радуга" | 1 | 12.03.2008 | Решение общего собрания собственников помещений в МКД | [6 empty] | 12.05.2009 |  | счет регионального оператора (по решению ОМС) | Монолитная плита по свайному основанию |  | Железобетон |  | 140 | м3 |  |  | Нет |  | Нет | [13 empty] | 0.3 | Крупнопанельные с утепляющим слоем |  | Окраска - по штукатурке (по бетону) - полимерным составом |  | 7738.4 | Нет |  | Да | 4804 | Отвердевающая мастика |  | Нет |  | Нет | [5 empty] | Да | 56 | 62 | Дерево - хвойных пород |  | Нет |  | 116 | 208.8 | Смешанный | деревянные и железные без утеплителя | Нет |  | Армированный бетон |  | 198.8 | 1 | Нет |  | Плоская (совмещенная) |  | Сборные железобетонные элементы |  | Нет |  | Керамзит или шлак |  | Нет |  | Рулонные материалы (в 3-4 слоя) |  | 1210.2 | Нет |  | Внутренний |  | Оцинкованная сталь |  |  | Нет |  | 3 | 150 | Нет |  | Да | 6 | Да | 3 | 400 | 1 | 16 | 2008 | Нет |  | Нет |  | 2023 | Да | 3 | 630 | 1 | 16 | 2008 | Нет |  | Да | 05.06.2013 | 2023 | 360 | 3 | 3 | 114 | 22020 | Закрытая | Медь | Нет |  | 7806 | Нет |  | Да | 3600 | Скрытая | Медь | Нет |  | Установлен(ы) | 3 |  |  | Нет | 2008 | Да | 3 |  | Нет | 2008 | Центральное | 1 | Оцинкованная сталь |  | 2957 | Нет |  | 286 | Смешанный | сталь, латунь | Нет |  | Установлен(ы) | 1 |  |  | Нет | 2008 | Да | 8 | Смешанный | полипропиленовые | 1728 | Нет |  | Отсутствует |  |  |  |  | Да | Внешняя котельная |  |  |  | 1.03 | 2 | Закрытая | Вертикальная | Оцинкованная сталь |  | 7675 | Нет |  | 493 | Смешанный | Сталь , латунь | Нет |  | Да | 1 | Нет |  | Нет |  |  |  | Установлен(ы) | 1 |  |  | Нет | 2008 | Нет |  | Имеется |  |  | Да | Внешняя котельная |  |  |  | 0.48 | 1 | Оцинкованная сталь |  | 3060 | Нет |  | 87 | Смешанный | сталь, латунь | Нет |  | Установлен(ы) | 1 |  |  | Нет | 2008 | Нет
г. Краснодар, ул. им. Калинина, д. 13, корп. 63 | 722749398 | Подготовлен | 03 401 000 | Краснодар | 350000, Краснодарский край, Краснодар г, им Калинина ул, дом № 13, корпус 63 | Да | 2074003 | Да | 2074003 | 23:43:0000000:0144 | 2074003 |  |  | Да |  | Типовой | Группа I | 2009 |  |  | 855 | Нет |  |  | Нет |  |  |  | 47.5 | 47.5 | 2074 | 300.4 | 16 | 16 | 5 | 19804.46 | 411 | 19698.1 | 366 | 18867.83 | 366 | Да | 366 | 18867.83 | 366 | Нет |  |  |  | Нет |  |  |  | Нет |  |  |  | Да | 45 | 830.27 | 15 | Да | 45 | 830.27 | 15 | Нет |  |  |  | Нет |  |  |  | Нет |  |  |  | 7 | 106.36 | ТСЖ | Радуга | 1 | 12.03.2008 | Решение общего собрания собственников помещений в МКД | [6 empty] | 15.08.2010 |  | счет регионального оператора (по решению ОМС) | Монолитная плита по свайному основанию |  | Железобетон |  | 160 | м3 |  |  | Нет |  | Нет | [13 empty] | 0.3 | Крупноблочные |  | Окраска - по штукатурке (по бетону) - полимерным составом |  | 9159 | Нет |  | Да | 7576.8 | Отвердевающая мастика |  | Нет |  | Нет | [5 empty] | Да | 85 | 95.2 | Дерево - хвойных пород |  | Нет |  | 190 | 342 | Смешанный | деревянные и железные без утеплителя | Нет |  | Армированный бетон |  | 300.4 | 1 | Нет |  | Скатная | 4.5 | Сборные железобетонные элементы |  | Нет |  | Керамзит или шлак |  | Нет |  | Рулонные материалы (в 3-4 слоя) |  | 1805.6 | Нет |  | Внутренний |  | Трубы для внутреннего водостока - иные |  |  | Нет |  | 5 | 380 | Нет |  | Да | 10 | Да | 5 | 400 | 1 | 16 | 2009 | Нет |  | Да | 24.01.2013 | 2024 | Да | 5 | 630 | 1 | 16 | 2009 | Нет |  | Да | 24.01.2013 | 2024 | 565 | 5 | 5 | 172 | 24555 | Закрытая | Медь | Нет |  | 12246 | Нет |  | Да | 3405 | Скрытая | Медь | Нет |  | Установлен(ы) | 5 |  |  | Нет | 2009 | Да | 5 |  | Нет | 2009 | Центральное | 1 | Оцинкованная сталь |  | 4838 | Нет |  | 739 | Смешанный | сталь, латунь | Нет |  | Установлен(ы) | 1 |  |  | Нет | 2009 | Да | 5 | Пластик |  | 4838 | Нет |  | Отсутствует |  |  |  |  | Да | Внешняя котельная |  |  |  | 1.76 | 1 | Закрытая | Вертикальная | Оцинкованная сталь |  | 4838 | Нет |  | 191 | Смешанный | Сталь , латунь | Нет |  | Да | 1 | Нет |  | Нет |  |  |  | Установлен(ы) | 1 |  |  | Нет | 2009 | Нет |  | Имеется |  |  | Да | Внешняя котельная |  |  |  | 1.11 | 1 | Оцинкованная сталь |  | 5015 | Нет |  | 543 | Смешанный | сталь, латунь | Нет |  | Установлен(ы) | 1 |  |  | Нет | 2009 | Нет
г. Краснодар, ул. им. Калинина, д. 13, корп. 64 | 722749508 | Подготовлен | 03 401 000 | Краснодар | 350000, Краснодарский край, Краснодар г, им Калинина ул, дом № 13, корпус 64 | Да | 2074003 | Нет |  |  | 2074003 |  |  | Нет |  | Типовой | Группа I | 2010 |  |  | 201 | Нет |  |  | Нет |  |  |  | 47.5 | 47.5 | 390.9 | 82.3 | 16 | 16 | 1 | 6516.7 | 105 | 5262.4 | 96 | 4237.7 | 96 | Да | 96 | 4237.7 | 96 | Нет |  |  |  | Нет |  |  |  | Нет |  |  |  | Да | 9 | 1024.7 | 5 | Да | 9 | 1024.7 | 5 | Нет |  |  |  | Нет |  |  |  | Нет |  |  |  | 4 | 1254.3 | ТСЖ | ТСЖ "Радуга" | 1 | 12.03.2008 | Решение общего собрания собственников помещений в МКД | [6 empty] | 11.11.2010 |  | счет регионального оператора (по решению ОМС) | Монолитная плита по свайному основанию |  | Железобетон |  | 80 | м3 |  |  | Нет |  | Нет | [13 empty] | 0.3 | Крупнопанельные с утепляющим слоем |  | Окраска - по штукатурке (по бетону) - полимерным составом |  | 2579.47 | Нет |  | Да | 2206.6 | Отвердевающая мастика |  | Нет |  | Нет | [5 empty] | Да | 16 | 17.92 | Дерево - хвойных пород |  | Нет |  | 37 | 64.8 | Смешанный | деревянные и железные без утеплителя | Нет |  | Армированный бетон |  | 82.3 | 1 | Нет |  | Плоская (совмещенная) |  | Сборные железобетонные элементы |  | Нет |  | Керамзит или шлак |  | Нет |  | Рулонные материалы (в 3-4 слоя) |  | 390.9 | Нет |  | Внутренний |  | Оцинкованная сталь |  |  | Нет |  | 1 | 61 | Нет |  | Да | 2 | Да | 1 | 400 | 1 | 16 | 2010 | Нет |  | Да | 31.08.2013 | 2025 | Да | 1 | 630 | 1 | 16 | 2010 | Нет |  | Да | 31.08.2013 | 2025 | 142 | 1 | 1 | 36 | 3330 | Закрытая | Медь | Нет |  | 2261 | Нет |  | Да | 1725 | Скрытая | Медь | Нет |  | Установлен(ы) | 1 |  |  | Нет | 2010 | Да | 1 |  | Нет | 2010 | Центральное | 1 | Оцинкованная сталь |  | 1247 | Нет |  | 108 | Смешанный | сталь, латунь | Нет |  | Установлен(ы) | 1 |  |  | Нет | 2010 | Да | 1 | Пластик |  | 714 | Нет |  | Отсутствует |  |  |  |  | Да | Внешняя котельная |  |  |  | 0.43 | 1 | Закрытая | Вертикальная | Оцинкованная сталь |  | 2385 | Нет |  | 108 | Смешанный | Сталь , латунь | Нет |  | Да | 1 | Нет |  | Нет |  |  |  | Установлен(ы) | 1 |  |  | Нет | 2010 | Нет |  | Имеется |  |  | Да | Внешняя котельная |  |  |  | 0.32 | 1 | Оцинкованная сталь |  | 1045 | Нет |  | 108 | Смешанный | сталь, латунь | Нет |  | Установлен(ы) | 1 |  |  | Нет | 2010 | Нет
г. Краснодар, ул. им. Калинина, д. 130 | 722750604 | Подготовлен | 03 401 000 | Краснодар | 350000, Краснодарский край, Краснодар г, им Калинина ул, дом № 130 | Нет |  | Нет |  |  | 600 |  | 23:43:0138004:0:2 | Нет |  | Типовой | Группа III | 1955 |  |  | 21 | Да | 56 | 28.08.2014 | Нет |  |  |  | 6.2 | 6.2 | 280.1 | 67.4 | 2 | 2 | 1 | 465.6 | 8 | 448.6 | 8 | 448.6 | 8 | Да | 7 | 400 | 7 | Да | 1 | 48.6 | 1 | Нет |  |  |  | Нет |  |  |  | Нет |  |  |  | Нет |  |  |  | Нет |  |  |  | Нет |  |  |  | Нет |  |  |  | 1 | 17 | Непосредственное управление |  | 1 | 01.07.2011 | Решение общего собрания собственников помещений в МКД | Нет | [5 empty] | 01.02.1993 |  | счет регионального оператора (по решению ОМС) | Ленточный |  | Бетон |  | 40.4 | м3 |  |  | Нет |  | Нет | [13 empty] | 0.4 | Кирпич |  | Окраска - по штукатурке (по бетону) - известковым составом |  | 366.9 | Нет |  | Нет | [5 empty] | Нет | [5 empty] | Да | 1 | 1.5 | Металлопластик |  | Да | 2010 | 1 | 2.7 | Металл без утеплителя |  | Да | 2010 | Армированный бетон |  | 67.4 | 0.8 | Нет |  | Скатная | 4 | Дерево |  | Нет |  | Отсутствует |  | Нет |  | Абсоцементные листы и волнистый шифер |  | 364.1 | Нет |  | Наружный неорганизованный | [10 empty] | Нет | [23 empty] | 40 | 1 | 1 | 1 | 30 | Закрытая | Аллюминий | Нет |  | 10 | Нет |  | Нет |  | Скрытая | Алюминий | Нет |  | Установлен(ы) | 1 |  |  | Нет | 2010 | Нет |  | Имеется |  |  | Центральное | 1 | Смешанный | Металл, пластик | 50 | Да | 2012 | 10 | Смешанный | металл, пластик | Да | 2012 | Установлен(ы) | 1 |  |  | Нет | 2012 | Да | 1 | Чугун |  | 1 | Нет |  | Центральное (сетевой природный газ) | 1 | 40 | Нет |  | Да | Печное (квартирное) | [36 empty] | Да | Водогрейная колонка
г. Краснодар, ул. им. Калинина, д. 132 | 156668826 | Подготовлен | 03 401 000 | Краснодар | г. Краснодар, ул. им. Калинина, д. 132 | Да | 1941 | Нет |  |  | 1941 |  |  | Нет |  | Типовой | Группа III | 1953 | 2013 | E | 26 | Да | 69 | 29.12.1986 | Нет |  |  |  | 8 | 8 | 434 | 72.4 | 2 | 2 | 2 | 489.5 | 5 | 439.8 | 5 | 439.8 | 5 | Да | 4 | 391.1 | 4 | Да | 1 | 48.7 | 1 | Нет |  |  |  | Нет |  |  |  | Нет |  |  |  | Нет |  |  |  | Нет |  |  |  | Нет |  |  |  | Нет |  |  |  | 2 | 49.7 | УО | ООО "ГУК-Краснодар" | б/н | 16.02.2008 | Решение общего собрания собственников помещений в МКД | Нет |  |  | Нет |  |  | 16.12.2005 |  | счет регионального оператора (по решению ОМС) | Ленточный |  | Железобетон |  | 19.2 | м3 |  |  | Нет |  | Нет | [7 empty] | Плоское |  |  | 278 | Нет |  | 0.4 | Кирпич |  | Окраска - по штукатурке (по бетону) - известковым составом |  | 329 | Нет |  | Нет |  |  |  | Нет |  | Да | 20.2 | Монтажная пена |  | Нет |  | Да | 2 | 3.4 | Металлопластик |  | Нет |  | 2 | 3.6 | Металл без утеплителя |  | Нет |  | Иной | асфальтобетон | 72.4 | 1 | Нет |  | Скатная | 2 | Дерево |  | Нет |  | Керамзит или шлак |  | Нет |  | Абсоцементные листы и волнистый шифер |  | 362 | Нет |  | Наружный неорганизованный |  |  |  |  | Нет |  |  |  | Нет |  | Нет |  | Нет | [5 empty] | Нет |  | Нет |  |  | Нет | [5 empty] | Нет |  | Нет |  |  | 22.5 | 1 | 1 | 4 | 36 | Закрытая | Аллюминий | Нет |  | 36 | Нет |  | Нет |  |  |  | Нет |  | Установлен(ы) | 1 |  | Имеется | Да | 2013 | Нет |  | Имеется | Нет |  | Центральное | 1 | Иной | Металл, пластик | 66 | Нет |  |  |  |  | Нет |  | Установка не требуется |  |  | Отсутствует по причине, указанной в: п.2-а Критериев (приказ № 627) | Нет |  | Да | 2 | Смешанный | чугун, полипропилен | 34 | Нет |  | Центральное (сетевой природный газ) | 1 | 38.6 | Нет |  | Да | Квартирные котлы | [10 empty] | Нет |  |  |  |  | Нет |  | Нет |  | Нет |  | Нет |  | Нет |  | Установка не требуется |  |  | Отсутствует по причине, указанной в: ч.1 ст.13 261-ФЗ (3 причины) | Нет |  | Нет |  | Отсутствует по причине, указанной в: ч.1 ст.13 261-ФЗ (3 причины) | Нет |  | Нет | [9 empty] | Нет |  |  |  |  | Нет |  | Установка не требуется |  |  | Отсутствует по причине, указанной в: ч.1 ст.13 261-ФЗ (3 причины) | Нет |  | Нет |  | Отсутствует по причине, указанной в: ч.1 ст.13 261-ФЗ (3 причины) | Нет
г. Краснодар, ул. им. Калинина, д. 134 | 722750694 | Подготовлен | 03 401 000 | Краснодар | г. Краснодар, ул. им. Калинина, д. 134 | Да | 1290 | Да | 1290 | 23:43:0138004:99 | 1290 |  |  | Нет |  | Типовой | Группа III | 1953 | 2013 | E | 31 | Да | 64 | 29.12.1989 | Нет |  |  |  | 6.1 | 6.1 | 278.4 | 74 | 2 | 2 | 2 | 439.3 | 10 | 394.2 | 10 | 394.2 | 10 | Да | 8 | 315.9 | 8 | Да | 2 | 78.3 | 2 | Нет |  |  |  | Нет |  |  |  | Нет |  |  |  | Нет |  |  |  | Нет |  |  |  | Нет |  |  |  | Нет |  |  |  | 2 | 45.1 | УО | ООО "ГУК-Краснодар" | б/н | 23.11.2008 | Решение общего собрания собственников помещений в МКД | Нет |  |  | Нет |  |  | 11.06.1993 |  | счет регионального оператора (по решению ОМС) | Ленточный |  | Железобетон |  | 32.4 | м3 |  |  | Нет |  | Нет | [7 empty] | Плоское |  |  | 281 | Нет |  | 0.43 | Шлакоблок, ракушечник |  | Окраска - по штукатурке (по бетону) - известковым составом |  | 838 | Да | 2009 | Нет |  |  |  | Нет |  | Да | 21 | Иное | пакля и раствор | Да | 2009 | Да | 2 | 3.4 | Дерево - хвойных пород |  | Да | 2009 | 2 | 4 | Металл без утеплителя |  | Да | 2009 | Иной | асфальтобетон | 74 | 1 | Нет |  | Скатная | 2 | Дерево |  | Нет |  | Керамзит или шлак |  | Нет |  | Абсоцементные листы и волнистый шифер |  | 362 | Нет |  | Наружный неорганизованный |  |  |  |  | Нет |  |  |  | Нет |  | Нет |  | Нет | [5 empty] | Нет |  | Нет |  |  | Нет | [5 empty] | Нет |  | Нет |  |  | 9 | 1 | 1 | 8 | 36 | Закрытая | Аллюминий | Нет |  | 36 | Нет |  | Нет |  |  |  | Нет |  | Установлен(ы) | 1 |  | Имеется | Да | 2013 | Нет |  | Имеется | Нет |  | Центральное | 1 | Иной | Металл, пластик | 66 | Нет |  | 1 | Чугун |  | Нет |  | Установка не требуется |  |  | Отсутствует по причине, указанной в: п.2-б Критериев (приказ № 627) | Нет |  | Да | 2 | Смешанный | Чугун, пластик | 34 | Нет |  | Центральное (сетевой природный газ) | 1 | 38.6 | Нет |  | Да | Квартирные котлы | [10 empty] | Нет |  |  |  |  | Нет |  | Нет |  | Нет |  | Нет |  | Нет | [5 empty] | Нет |  | Нет |  |  | Нет |  | Нет | [9 empty] | Нет |  |  |  |  | Нет | [5 empty] | Нет |  | Нет |  |  | Нет
г. Краснодар, ул. им. Калинина, д. 140 | 722750746 | Подготовлен | 03 401 000 | Краснодар | г. Краснодар, ул. им. Калинина, д. 140 | Да | 3998 | Да | 1408 | 23:43:0206062:71 | 1408 |  |  | Нет |  | Типовой | Группа III | 1957 | 2013 | E | 20 | Да | 52 | 14.01.1993 | Нет |  |  |  | 6.3 | 6.3 | 366 | 76 | 2 | 2 | 2 | 492.14 | 9 | 406.24 | 9 | 406.24 | 9 | Да | 8 | 366.27 | 8 | Да | 1 | 39.97 | 1 | Нет |  |  |  | Нет |  |  |  | Нет |  |  |  | Нет |  |  |  | Нет |  |  |  | Нет |  |  |  | Нет |  |  |  | 2 | 85.9 | УО | ООО "ГУК-Краснодар" | б/н | 24.12.2008 | Решение общего собрания собственников помещений в МКД | Нет |  |  | Нет |  |  | 14.03.1993 |  | счет регионального оператора (по решению ОМС) | Ленточный |  | Железобетон |  | 117 | м3 |  |  | Нет |  | Да | 150.4 | Иной | уплотненный грунт, бетон и доска | Бутовый камень |  | 2.5 | 190 | Плоское | Бетонное заполнение по металлическим балкам |  | 292 | Нет |  | 0.4 | Кирпич |  | Окраска - по штукатурке (по бетону) - известковым составом |  | 456 | Нет |  | Нет |  |  |  | Нет |  | Да | 30 | Иное | пакля и раствор | Нет |  | Да | 2 | 4 | Дерево - хвойных пород |  | Нет |  | 2 | 6 | Металл с утеплителем |  | Нет |  | Иной | асфальтобетон | 76 | 0.8 | Нет |  | Скатная | 2.5 | Дерево |  | Нет |  | Керамзит или шлак |  | Нет |  | Абсоцементные листы и волнистый шифер |  | 351 | Нет |  | Наружный неорганизованный |  |  |  |  | Нет |  |  |  | Нет |  | Нет |  | Нет | [5 empty] | Нет |  | Нет |  |  | Нет | [5 empty] | Нет |  | Нет |  |  | 36 | 1 | 1 | 5 | 24 | Открытая | Аллюминий | Нет |  | 24 | Нет |  | Нет |  |  |  | Нет |  | Установлен(ы) | 1 |  | Имеется | Да | 2013 | Нет |  | Имеется | Нет |  | Центральное | 1 | Иной | полипропилен | 92 | Нет |  | 8 | Иной | полипропилен, сталь | Нет |  | Установлен(ы) | 1 |  | Имеется | Да | 2009 | Да | 2 | Смешанный | Чугун, пластик | 50 | Нет |  | Центральное (сетевой природный газ) | 1 | 85 | Нет |  | Да | Иной | центральное |  |  | 0.039 | 1 | Закрытая | Горизонтальная | Иной | пластик-сталь | 304 | Нет |  | 24 | Иной | пластик, сталь | Нет |  | Нет |  | Нет |  | Нет |  | Нет |  | Установка не требуется |  |  | Отсутствует по причине, указанной в: ч.1 ст.13 261-ФЗ (3 причины) | Нет |  | Нет |  | Отсутствует по причине, указанной в: ч.1 ст.13 261-ФЗ (3 причины) | Нет |  | Да | Водогрейная колонка | [8 empty] | Нет |  |  |  |  | Нет | [5 empty] | Нет |  | Нет |  |  | Нет
г. Краснодар, ул. им. Калинина, д. 142 | 722750955 | Подготовлен | 03 401 000 | Краснодар | г. Краснодар, ул. им. Калинина, д. 142 | Да | 3998 | Да | 1417 | 23:43:0206062:23 | 1417 |  |  | Нет |  | Типовой | Группа III | 1957 | 2013 | E | 20 | Да | 51 | 14.01.1993 | Нет |  |  |  | 6.6 | 6.6 | 439 | 75 | 2 | 2 | 2 | 432.25 | 8 | 387.05 | 8 | 387.05 | 8 | Да | 7 | 344.85 | 7 | Да | 1 | 42.2 | 1 | Нет |  |  |  | Нет |  |  |  | Нет |  |  |  | Нет |  |  |  | Нет |  |  |  | Нет |  |  |  | Нет |  |  |  | 2 | 45.2 | УО | ООО "ГУК-Краснодар" | 1 | 19.12.2008 | Решение общего собрания собственников помещений в МКД | Да | б/н | 01.12.2012 | Нет |  |  | 30.06.1993 |  | счет регионального оператора (по решению ОМС) | Ленточный |  | Железобетон |  | 117 | м3 |  |  | Нет |  | Да | 123 | Иной | уплотненный грунт, бетон и доска | Бутовый камень |  | 2.5 | 188 | Плоское | Бетонное заполнение по металлическим балкам |  | 292 | Нет |  | 0.4 | Кирпич |  | Отсутствует |  | 456 | Нет |  | Нет |  |  |  | Нет |  | Да | 30 | Иное | пакля и раствор | Нет |  | Да | 2 | 4 | Дерево - хвойных пород |  | Нет |  | 2 | 6 | Металл с утеплителем |  | Нет |  | Иной | асфальтобетон | 75 | 0.8 | Нет |  | Скатная | 2.5 | Дерево |  | Нет |  | Керамзит или шлак |  | Нет |  | Абсоцементные листы и волнистый шифер |  | 351 | Нет |  | Наружный неорганизованный |  |  |  |  | Нет |  |  |  | Нет |  | Нет |  | Нет | [5 empty] | Нет |  | Нет |  |  | Нет | [5 empty] | Нет |  | Нет |  |  | 32 | 1 | 1 | 5 | 24 | Открытая | Аллюминий | Нет |  | 24 | Нет |  | Нет |  |  |  | Нет |  | Установлен(ы) | 1 |  | Имеется | Да | 2013 | Нет |  | Имеется | Нет |  | Центральное | 1 | Иной | полипропилен, сталь | 92 | Нет |  | 8 | Иной | полипропилен, сталь | Нет |  | Установлен(ы) | 1 |  | Имеется | Да | 2014 | Да | 2 | Смешанный | Чугун, пластик | 50 | Нет |  | Центральное (сетевой природный газ) | 1 | 85 | Нет |  | Да | Иной | центральное |  |  | 0.04 | 1 | Закрытая | Горизонтальная | Иной | пластик-сталь | 304 | Нет |  | 24 | Иной | пластик, сталь | Нет |  | Нет |  | Нет |  | Нет |  | Нет |  | Установка не требуется |  |  | Отсутствует по причине, указанной в: ч.1 ст.13 261-ФЗ (3 причины) | Нет |  | Нет |  | Отсутствует по причине, указанной в: ч.1 ст.13 261-ФЗ (3 причины) | Нет |  | Да | Водогрейная колонка | [8 empty] | Нет |  |  |  |  | Нет | [5 empty] | Нет |  | Нет |  |  | Нет
г. Краснодар, ул. им. Калинина, д. 350, корп. 10 | 722751056 | Подготовлен | 03 401 000 | Краснодар | 350004, Краснодарский край, Краснодар г, им Калинина ул, дом № 350, корпус 10 | Нет |  | Нет |  |  | 2981 |  |  | Нет |  | Типовой | Группа II | 2011 |  |  |  | Нет |  |  | Нет |  |  |  | 44.8 | 44.8 | 2242.4 | 320.3 | 16 | 16 | 6 | 32311.4 | 448 | 25672 | 448 | 25672 | 448 | Да | 448 | 25672 | 448 | Нет |  |  |  | Нет |  |  |  | Нет |  |  |  | Нет |  |  |  | Нет |  |  |  | Нет |  |  |  | Нет |  |  |  | Нет |  |  |  | 1 | 6639.4 | УО | ОАО "Славянка" | 1 | 24.12.2011 | Решение общего собрания собственников помещений в МКД | Да | 1 | 24.12.2011 |  |  |  | 24.12.2011 |  | счет регионального оператора (по решению ОМС) | Монолитная плита по свайному основанию |  | Бетон |  | 1173 | м3 |  |  | Нет |  | Нет | [13 empty] | 0.3 | Крупнопанельные с утепляющим слоем |  | Иная |  | 14336 | Нет |  | Нет | [5 empty] | Нет | [6 empty] | 999 | 2080 | Металлопластик |  | Нет |  | 384 | 691.2 | Дерево |  | Нет |  | Иной | Бетон | 350 | 1.2 | Нет |  | Плоская (совмещенная) |  | Сборные железобетонные элементы |  | Нет |  | Керамзит или шлак |  | Нет |  | Рулонные материалы (в 3-4 слоя) |  | 1830 | Нет |  | Смешанный | внутренний с уклоном | Оцинкованная сталь |  |  | Нет |  | 6 | 230 | Нет |  | Нет | [23 empty] | 964 | 6 | 6 | 96 | 99999 | Закрытая | Медь | Нет |  | 45400 | Нет |  |  |  | Скрытая | Медь | Нет |  | Установка не требуется |  |  | Имеется |  |  | Нет |  | Имеется |  |  | Центральное | 1 | Оцинкованная сталь |  | 230 | Нет |  | 210 | Латунь |  | Нет | [7 empty] | Да | 16 | Пластик |  | 1150 | Нет |  | Отсутствует |  |  |  |  | Да | Внешняя котельная |  |  |  | 21.6 | 2 | Закрытая | Вертикальная | Черная сталь |  | 4170 | Нет |  | 20 | Латунь |  | Нет |  | Нет |  |  |  | Нет |  |  |  | Требуется установка | [5 empty] | Нет |  | Имеется |  |  | Да | Бойлер
г. Краснодар, ул. им. Калинина, д. 350, корп. 11 | 722751120 | Подготовлен | 03 401 000 | Краснодар | 350004, Краснодарский край, Краснодар г, им Калинина ул, дом № 350, корпус 11 | Нет |  | Нет |  |  | 2981 |  |  | Нет |  | Типовой | Группа II | 2011 |  |  |  | Нет |  |  | Нет |  |  |  | 44.8 | 44.8 | 2242.4 | 320.3 | 16 | 16 | 6 | 32311.4 | 448 | 25672 | 448 | 25672 | 448 | Да | 448 | 25672 | 448 | Нет |  |  |  | Нет |  |  |  | Нет |  |  |  | Нет |  |  |  | Нет |  |  |  | Нет |  |  |  | Нет |  |  |  | Нет |  |  |  | 1 | 6639.4 | УО | ОАО "Славянка" | 1 | 24.12.2011 | Решение общего собрания собственников помещений в МКД | Нет | [5 empty] | 24.12.2011 |  | счет регионального оператора (по решению ОМС) | Монолитная плита по свайному основанию |  | Бетон |  | 1173 | м3 |  |  | Нет |  | Нет | [13 empty] | 0.3 | Крупнопанельные с утепляющим слоем |  | Иная |  | 14336 | Нет |  | Нет | [5 empty] | Нет | [6 empty] | 999 | 2080 | Металлопластик |  | Нет |  | 384 | 691.2 | Дерево |  | Нет |  | Армированный бетон |  | 350 | 1.2 | Нет |  | Плоская (совмещенная) |  | Сборные железобетонные элементы |  | Нет |  | Керамзит или шлак |  | Нет |  | Рулонные материалы (в 3-4 слоя) |  | 1830 | Нет |  | Внутренний |  | Оцинкованная сталь |  |  | Нет |  | 6 | 230 | Нет |  | Нет | [23 empty] | 964 | 6 | 6 | 96 | 99999 | Закрытая | Медь | Нет |  | 45400 | Нет |  |  |  | Скрытая | Медь | Нет |  | Требуется установка |  |  | Имеется |  |  | Нет |  | Имеется |  |  | Центральное | 1 | Оцинкованная сталь |  | 230 | Нет |  | 210 | Латунь |  | Нет | [7 empty] | Да | 16 | Пластик |  | 1150 | Нет |  | Отсутствует |  |  |  |  | Да |  |  |  |  | 21.6 | 2 | Закрытая | Вертикальная | Оцинкованная сталь |  | 4170 | Нет |  | 20 | Латунь |  | Нет |  | Нет |  |  |  | Нет |  |  |  | Требуется установка | [5 empty] | Нет |  | Имеется |  |  | Да | Бойлер
г. Краснодар, ул. им. Калинина, д. 350, корп. 3 | 722751181 | Подготовлен | 03 401 000 | Краснодар | 350004, Краснодарский край, Краснодар г, им Калинина ул, дом № 350, корпус 3 | Нет |  | Нет |  |  | 2981 |  |  | Нет |  | Типовой | Группа II | 2011 |  |  |  | Нет |  |  | Нет |  |  |  | 44.8 | 44.8 | 2242.4 | 320.3 | 16 | 16 | 6 | 32311.4 | 448 | 25672 | 447 | 23566.9 | 447 | Да | 447 | 23566.9 | 447 | Нет |  |  |  | Нет |  |  |  | Нет |  |  |  | Да | 1 | 2105.1 | 1 | Да | 1 | 2105.1 | 1 | Нет |  |  |  | Нет |  |  |  | Нет |  |  |  | 1 | 6639.4 | УО | ОАО "Славянка" | 1 | 24.12.2011 | Решение общего собрания собственников помещений в МКД | Да | 1 | 24.12.2011 |  |  |  | 24.12.2011 |  | счет регионального оператора (по решению ОМС) | Монолитная плита по свайному основанию |  | Бетон |  | 1173 | м3 |  |  | Нет |  | Нет | [13 empty] | 0.3 | Крупнопанельные с утепляющим слоем |  | Иная |  | 14336 | Нет |  | Нет | [5 empty] | Нет | [5 empty] | Да | 999 | 2080 | Металлопластик |  | Нет |  | 384 | 691.2 | Дерево |  | Нет |  | Иной | Бетон | 350 | 1.2 | Нет |  | Плоская (совмещенная) |  | Сборные железобетонные элементы |  | Нет |  | Керамзит или шлак |  | Нет |  | Рулонные материалы (в 3-4 слоя) |  | 1830 | Нет |  | Смешанный | внутренний с уклоном | Оцинкованная сталь |  |  | Нет |  | 6 | 230 | Нет |  | Да | 12 | Да | 6 | 400 | 1 | 16 | 2011 | Нет |  | Да | 07.10.2013 | 2036 | Да | 6 | 630 | 1 | 16 | 2011 | Нет |  | Да | 07.10.2013 | 2036 | 964 | 6 | 6 | 96 | 99999 | Закрытая | Медь | Нет |  | 45400 | Нет |  |  |  | Скрытая | Медь | Нет |  | Установлен(ы) | 18 |  |  | Нет | 2011 | Да | 6 |  | Нет | 2011 | Центральное | 1 | Оцинкованная сталь |  | 230 | Нет |  | 20 | Смешанный | чугун,сталь,латунь | Нет |  | Установлен(ы) | 1 |  |  | Нет | 2011 | Да | 16 | Смешанный | Чугун, пластик | 1150 | Нет |  | Отсутствует |  |  |  |  | Да | Иной | центральное |  |  | 21.6 | 2 | Закрытая | Вертикальная | Черная сталь |  | 4170 | Нет |  | 20 | Смешанный | чугун, латунь, сталь | Нет |  | Да | 2 | Нет |  | Нет |  |  |  | Установлен(ы) | 6 |  |  | Нет | 2011 | Да | 2 | Имеется | Нет | 2011 | Да | Бойлер
г. Краснодар, ул. им. Калинина, д. 350, корп. 4 | 722751216 | Подготовлен | 03 401 000 | Краснодар | 350004, Краснодарский край, Краснодар г, им Калинина ул, дом № 350, корпус 4 | Нет |  | Нет |  |  | 2981 |  |  | Нет |  | Типовой | Группа II | 2011 |  |  |  | Нет |  |  | Нет |  |  |  | 44.8 | 44.8 | 2242.4 | 320.3 | 16 | 16 | 6 | 32311.4 | 448 | 25672 | 447 | 23566.9 | 447 | Да | 447 | 23566.9 | 447 | Нет |  |  |  | Нет |  |  |  | Нет |  |  |  | Да | 1 | 2105.1 | 1 | Да | 1 | 2105.1 | 1 | Нет |  |  |  | Нет |  |  |  | Нет |  |  |  | 1 | 6639.4 | УО | ОАО "Славянка" | 1 | 24.12.2011 | Решение общего собрания собственников помещений в МКД | Да | 1 | 24.12.2011 |  |  |  | 24.12.2011 |  | счет регионального оператора (по решению ОМС) | Монолитная плита по свайному основанию |  | Бетон |  | 1173 | м3 |  |  | Нет |  | Нет | [13 empty] | 0.3 | Крупнопанельные с утепляющим слоем |  | Иная |  | 14336 | Нет |  | Нет | [5 empty] | Нет | [6 empty] | 999 | 2080 | Металлопластик |  | Нет |  | 384 | 691.2 | Дерево |  | Нет |  | Иной | Бетон | 350 | 1.2 | Нет |  | Плоская (совмещенная) |  | Сборные железобетонные элементы |  | Нет |  | Керамзит или шлак |  | Нет |  | Рулонные материалы (в 3-4 слоя) |  | 1830 | Нет |  | Смешанный | внутренний с уклоном | Оцинкованная сталь |  |  | Нет |  | 6 | 230 | Нет |  | Да | 12 | Да | 6 | 400 | 1 | 16 | 2011 | Нет |  | Да | 07.10.2013 | 2036 | Да | 6 | 630 | 1 | 16 | 2011 | Нет |  | Да | 07.10.2013 | 2036 | 964 | 6 | 6 | 96 | 99999 | Закрытая | Медь | Нет |  | 45400 | Нет |  |  |  | Скрытая | Медь | Нет |  | Установлен(ы) | 18 |  |  | Нет | 2011 | Да | 6 |  | Нет | 2011 | Центральное | 1 | Оцинкованная сталь |  | 230 | Нет |  | 210 | Смешанный | чугун,сталь,латунь | Нет |  | Установлен(ы) | 1 |  |  | Нет | 2011 | Да | 16 | Смешанный | Чугун, пластик | 1150 | Нет |  | Отсутствует |  |  |  |  | Да | Иной | центральное |  |  | 21.6 | 2 | Закрытая | Вертикальная | Оцинкованная сталь |  | 4170 | Нет |  | 20 | Смешанный | чугун, латунь, сталь | Нет |  | Да | 2 | Нет |  | Нет |  |  |  | Установлен(ы) | 6 |  |  | Нет | 2011 | Да | 2 | Имеется | Нет | 2011 | Да | Бойлер
г. Краснодар, ул. им. Калинина, д. 350, корп. 5 | 722930973 | Подготовлен | 03 401 000 | Краснодар | 350004, Краснодарский край, Краснодар г, им Калинина ул, дом № 350, корпус 5 | Нет |  | Нет |  |  | 2981 |  |  | Нет |  | Типовой | Группа II | 2011 |  |  |  | Нет |  |  | Нет |  |  |  | 44.8 | 44.8 | 2242.4 | 320.3 | 16 | 16 | 6 | 32311.4 | 448 | 25672 | 447 | 23566.9 | 447 | Да | 447 | 23566.9 | 447 | Нет |  |  |  | Нет |  |  |  | Нет |  |  |  | Да | 1 | 2105.1 | 1 | Да | 1 | 2105.1 | 1 | Нет |  |  |  | Нет |  |  |  | Нет |  |  |  | 1 | 6639.4 | УО | ОАО "Славянка" | 1 | 24.12.2011 | Решение общего собрания собственников помещений в МКД | Да | 1 | 24.12.2011 |  |  |  | 24.12.2011 |  | счет регионального оператора (по решению ОМС) | Монолитная плита по свайному основанию |  | Бетон |  | 1173 | м3 |  |  | Нет |  | Нет | [13 empty] | 0.3 | Крупнопанельные с утепляющим слоем |  | Иная |  | 14336 | Нет |  | Нет | [5 empty] | Нет | [6 empty] | 999 | 2080 | Металлопластик |  | Нет |  | 384 | 691.2 | Дерево |  | Нет |  | Иной | Бетон | 350 | 1.2 | Нет |  | Плоская (совмещенная) |  | Сборные железобетонные элементы |  | Нет |  | Керамзит или шлак |  | Нет |  | Рулонные материалы (в 3-4 слоя) |  | 1830 | Нет |  | Смешанный | внутренний с уклоном | Оцинкованная сталь |  |  | Нет |  | 6 | 230 | Нет |  | Да | 12 | Да | 6 | 400 | 1 | 16 | 2011 | Нет |  | Да | 07.10.2013 | 2036 | Да | 6 | 630 | 1 | 16 | 2011 | Нет |  | Да | 07.10.2013 | 2036 | 964 | 6 | 6 | 96 | 99999 | Закрытая | Медь | Нет |  | 45400 | Нет |  |  |  | Скрытая | Медь | Нет |  | Установлен(ы) | 18 |  |  | Нет | 2011 | Да | 2 |  | Нет | 2011 | Центральное | 1 | Оцинкованная сталь |  | 230 | Нет |  | 210 | Смешанный | чугун,сталь,латунь | Нет |  | Установлен(ы) | 1 |  |  | Нет | 2011 | Да | 16 | Смешанный | Чугун, пластик | 1150 | Нет |  | Отсутствует |  |  |  |  | Да | Иной | центральное |  |  | 21.6 | 2 | Закрытая | Вертикальная | Оцинкованная сталь |  | 4170 | Нет |  | 20 | Смешанный | чугун, латунь, сталь | Нет |  | Да | 2 | Нет |  | Нет |  |  |  | Установлен(ы) | 6 |  |  | Нет | 2011 | Да | 2 | Имеется | Нет | 2011 | Да | Бойлер
г. Краснодар, ул. им. Калинина, д. 350, корп. 6 | 722931777 | Подготовлен | 03 401 000 | Краснодар | 350004, Краснодарский край, Краснодар г, им Калинина ул, дом № 350, корпус 6 | Нет |  | Нет |  |  | 2981 |  |  | Нет |  | Типовой | Группа II | 2011 |  |  |  | Нет |  |  | Нет |  |  |  | 44.8 | 44.8 | 2242.4 | 320.3 | 16 | 16 | 6 | 32311.4 | 448 | 25672 | 447 | 23566.9 | 447 | Да | 447 | 23566.9 | 447 | Нет |  |  |  | Нет |  |  |  | Нет |  |  |  | Да | 1 | 2105.1 | 1 | Да | 1 | 2105.1 | 1 | Нет |  |  |  | Нет |  |  |  | Нет |  |  |  | 1 | 6639.4 | УО | ОАО "Славянка" | 1 | 24.12.2011 | Решение общего собрания собственников помещений в МКД | Да | 1 | 24.12.2011 |  |  |  | 24.12.2011 |  | счет регионального оператора (по решению ОМС) | Монолитная плита по свайному основанию |  | Бетон |  | 1173 | м3 |  |  | Нет |  | Нет | [13 empty] | 0.3 | Крупнопанельные с утепляющим слоем |  | Иная |  | 14336 | Нет |  | Нет | [5 empty] | Нет | [6 empty] | 999 | 2080 | Металлопластик |  | Нет |  | 384 | 691.2 | Дерево |  | Нет |  | Иной | Бетон | 350 | 1.2 | Нет |  | Плоская (совмещенная) |  | Сборные железобетонные элементы |  | Нет |  | Керамзит или шлак |  | Нет |  | Рулонные материалы (в 3-4 слоя) |  | 1830 | Нет |  | Смешанный | внутренний с уклоном | Оцинкованная сталь |  |  | Нет |  | 6 | 230 | Нет |  | Да | 6 | Да | 6 | 400 | 1 | 16 | 2011 | Нет |  | Да | 07.10.2013 | 2036 | Нет | [10 empty] | 964 | 6 | 6 | 96 | 99999 | Закрытая | Медь | Нет |  | 45400 | Нет |  |  |  | Скрытая | Медь | Нет |  | Установлен(ы) | 18 |  |  | Нет | 2011 | Да | 2 |  | Нет | 2011 | Центральное | 1 | Оцинкованная сталь |  | 230 | Нет |  | 210 | Смешанный | чугун,сталь,латунь | Нет |  | Установлен(ы) | 1 |  |  | Нет | 2011 | Да | 16 | Смешанный | Чугун, пластик | 1150 | Нет |  | Отсутствует |  |  |  |  | Да | Иной | центральное |  |  | 21.6 | 2 | Закрытая | Вертикальная | Черная сталь |  | 230 | Нет |  | 210 | Смешанный | чугун, латунь, сталь | Нет |  | Да | 2 | Нет |  | Нет |  |  |  | Установлен(ы) | 6 |  |  | Нет | 2011 | Да | 2 | Имеется | Нет | 2011 | Да | Бойлер
г. Краснодар, ул. им. Калинина, д. 350, корп. 7 | 722935655 | Подготовлен | 03 401 000 | Краснодар | 350004, Краснодарский край, Краснодар г, им Калинина ул, дом № 350, корпус 7 | Нет |  | Нет |  |  | 2981 |  |  | Нет |  | Типовой | Группа II | 2011 |  |  |  | Нет |  |  | Нет |  |  |  | 44.8 | 44.8 | 2242.4 | 320.3 | 16 | 16 | 6 | 32311.4 | 448 | 25672 | 447 | 23566.9 | 447 | Да | 447 | 23566.9 | 447 | Нет |  |  |  | Нет |  |  |  | Нет |  |  |  | Да | 1 | 2105.1 | 1 | Да | 1 | 2105.1 | 1 | Нет |  |  |  | Нет |  |  |  | Нет |  |  |  | 1 | 6639.4 | УО | ОАО "Славянка" | 1 | 24.12.2011 | Решение общего собрания собственников помещений в МКД | Да | 1 | 24.12.2011 |  |  |  | 24.12.2011 |  | счет регионального оператора (по решению ОМС) | Монолитная плита по свайному основанию |  | Бетон |  | 1173 | м3 |  |  | Нет |  | Нет | [13 empty] | 0.3 | Крупнопанельные с утепляющим слоем |  | Иная |  | 14336 | Нет |  | Нет | [5 empty] | Нет | [6 empty] | 999 | 2080 | Металлопластик |  | Нет |  | 384 | 691.2 | Дерево |  | Нет |  | Иной | Бетон | 350 | 1.2 | Нет |  | Плоская (совмещенная) |  | Сборные железобетонные элементы |  | Нет |  | Керамзит или шлак |  | Нет |  | Рулонные материалы (в 3-4 слоя) |  | 1830 | Нет |  | Смешанный | внутренний с уклоном | Оцинкованная сталь |  |  | Нет |  | 6 | 230 | Нет |  | Да | 6 | Да | 6 | 400 | 1 | 16 | 2011 | Нет |  | Нет |  | 2036 | Нет | [10 empty] | 964 | 6 | 6 | 96 | 99999 | Закрытая | Медь | Нет |  | 45400 | Нет |  |  |  | Скрытая | Медь | Нет |  | Установлен(ы) | 18 |  |  | Нет | 2011 | Да | 2 |  | Нет | 2011 | Центральное | 1 | Оцинкованная сталь |  | 230 | Нет |  | 210 | Смешанный | чугун,сталь,латунь | Нет |  | Установлен(ы) | 1 |  |  | Нет | 2011 | Да | 16 | Смешанный | Чугун, пластик | 1150 | Нет |  | Отсутствует |  |  |  |  | Да | Иной | центральное |  |  | 21.6 | 2 | Закрытая | Вертикальная | Черная сталь |  | 4170 | Нет |  | 20 | Смешанный | чугун, латунь, сталь | Нет |  | Да | 2 | Нет |  | Нет |  |  |  | Установлен(ы) | 6 |  |  | Нет | 2011 | Да | 2 | Имеется | Нет | 2011 | Да | Бойлер
г. Краснодар, ул. им. Калинина, д. 350, корп. 8 | 722936472 | Подготовлен | 03 401 000 | Краснодар | 350004, Краснодарский край, Краснодар г, им Калинина ул, дом № 350, корпус 8 | Нет |  | Нет |  |  | 2981 |  |  | Нет |  | Типовой | Группа II | 2011 |  |  |  | Нет |  |  | Нет |  |  |  | 44.8 | 44.8 | 2242.4 | 320.3 | 16 | 16 | 6 | 32311.4 | 448 | 25672 | 448 | 25672 | 448 | Да | 448 | 25672 | 448 | Нет |  |  |  | Нет |  |  |  | Нет |  |  |  | Нет |  |  |  | Нет |  |  |  | Нет |  |  |  | Нет |  |  |  | Нет |  |  |  | 1 | 6639.4 | УО | ОАО "Славянка" | 1 | 24.12.2011 | Решение общего собрания собственников помещений в МКД | Да | 1 | 24.12.2011 |  |  |  | 24.12.2011 |  | счет регионального оператора (по решению ОМС) | Монолитная плита по свайному основанию |  | Бетон |  | 1173 | м3 |  |  | Нет |  | Нет | [13 empty] | 0.3 | Иной | Бетон | Иная |  | 14336 | Нет |  | Нет | [5 empty] | Нет | [6 empty] | 999 | 2080 | Металлопластик |  | Нет |  | 384 | 691.2 | Дерево |  | Нет |  | Иной | Бетон | 350 | 1.2 | Нет |  | Плоская (совмещенная) |  | Сборные железобетонные элементы |  | Нет |  | Керамзит или шлак |  | Нет |  | Рулонные материалы (в 3-4 слоя) |  | 1830 | Нет |  | Смешанный | внутренний с уклоном | Оцинкованная сталь |  |  | Нет |  | 6 | 230 | Нет |  | Нет | [23 empty] | 964 | 6 | 6 | 96 | 99999 | Закрытая | Медь | Нет |  | 45400 | Нет |  |  |  | Скрытая | Медь | Нет |  | Установлен(ы) | 18 |  |  | Нет | 2011 | Да | 1 |  | Нет | 2011 | Центральное | 1 | Оцинкованная сталь |  | 230 | Нет |  | 210 | Сталь |  | Нет | [7 empty] | Да | 16 | Пластик |  | 1150 | Нет |  | Отсутствует |  |  |  |  | Да |  |  |  |  | 21.6 | 2 | Закрытая | Вертикальная | Черная сталь |  | 4170 | Нет |  | 20 | Латунь |  | Нет |  | Нет |  |  |  | Нет |  |  |  | Требуется установка | [5 empty] | Нет |  | Имеется |  |  | Да | Бойлер
г. Краснодар, ул. им. Калинина, д. 350, корп. 9 | 722937554 | Подготовлен | 03 401 000 | Краснодар | 350004, Краснодарский край, Краснодар г, им Калинина ул, дом № 350, корпус 9 | Нет |  | Нет |  |  | 2981 |  |  | Нет |  | Типовой | Группа II | 2011 |  |  |  | Нет |  |  | Нет |  |  |  | 44.8 | 44.8 | 2242.4 | 320.3 | 16 | 16 | 6 | 32311.4 | 448 | 25672 | 448 | 25672 | 448 | Да | 448 | 25672 | 448 | Нет |  |  |  | Нет |  |  |  | Нет |  |  |  | Нет |  |  |  | Нет |  |  |  | Нет |  |  |  | Нет |  |  |  | Нет |  |  |  | 1 | 6639.4 | УО | ОАО "Славянка" | 1 | 24.12.2011 | Решение общего собрания собственников помещений в МКД | Да | 1 | 24.12.2011 |  |  |  | 24.12.2011 |  | счет регионального оператора (по решению ОМС) | Монолитная плита по свайному основанию |  | Бетон |  | 1173 | м3 |  |  | Нет |  | Нет | [13 empty] | 0.3 | Крупнопанельные с утепляющим слоем |  | Иная |  | 14336 | Нет |  | Нет | [5 empty] | Нет | [6 empty] | 999 | 2080 | Металлопластик |  | Нет |  | 384 | 691.2 | Дерево |  | Нет |  | Иной | Бетон | 350 | 1.2 | Нет |  | Плоская (совмещенная) |  | Сборные железобетонные элементы |  | Нет |  | Керамзит или шлак |  | Нет |  | Рулонные материалы (в 3-4 слоя) |  | 1830 | Нет |  | Смешанный | внутренний с уклоном | Оцинкованная сталь |  |  | Нет |  | 6 | 230 | Нет |  | Нет | [23 empty] | 964 | 6 | 6 | 96 | 99999 | Закрытая | Медь | Нет |  | 45400 | Нет |  |  |  | Скрытая | Медь | Нет |  | Требуется установка | [5 empty] | Нет |  | Имеется |  |  | Центральное | 1 | Черная сталь |  | 230 | Нет |  | 210 | Латунь |  | Нет | [7 empty] | Да | 16 | Пластик |  | 1150 | Нет |  | Отсутствует |  |  |  |  | Да |  |  |  |  | 21.6 | 2 | Закрытая | Вертикальная | Оцинкованная сталь |  | 4170 | Нет |  | 20 | Латунь |  | Нет |  | Нет |  |  |  | Нет |  |  |  | Требуется установка | [5 empty] | Нет |  | Имеется |  |  | Да | Бойлер
г. Краснодар, ул. им. Калинина, д. 68 | 722938152 | Подготовлен | 03 401 000 | Краснодар | г. Краснодар, ул. им. Калинина, д. 68 | Да | 2812 | Нет |  |  | 2812 |  |  | Нет |  | Типовой | Группа II | 1968 | 2013 | E | 83 | Да | 49 | 02.03.1999 | Нет |  |  |  | 11.4 | 11.4 | 655 | 127.6 | 4 | 4 | 3 | 2107.51 | 48 | 1915.81 | 48 | 1915.81 | 48 | Да | 45 | 1785.01 | 45 | Да | 3 | 130.8 | 3 | Нет |  |  |  | Нет |  |  |  | Нет |  |  |  | Нет |  |  |  | Нет |  |  |  | Нет |  |  |  | Нет |  |  |  | 3 | 191.7 | УО | ООО "ГУК-Краснодар" | 1 | 29.01.2009 | Решение общего собрания собственников помещений в МКД | Нет |  |  | Нет |  |  | 09.02.1993 |  | счет регионального оператора (по решению ОМС) | Ленточный |  | Железобетон |  | 40.8 | м3 |  |  | Нет |  | Да | 640.2 | Иной | уплотненный грунт, бетон и доска | Бетонные (железобетонные) блоки |  | 2.3 | 324.6 | Плоское | Железобетон |  | 639.9 | Нет |  | 0.4 | Кирпич |  | Отсутствует |  | 1423.3 | Нет |  | Нет |  |  |  | Нет |  | Да | 79.5 | Иное | пакля и раствор | Нет |  | Да | 9 | 18.3 | Дерево - хвойных пород |  | Нет |  | 3 | 13.05 | Металл с утеплителем |  | Нет |  | Иной | асфальтобетон | 146.7 | 0.9 | Нет |  | Плоская (совмещенная) |  | Отсутствует |  | Нет |  | Керамзит или шлак |  | Нет |  | Рулонные материалы (в 3-4 слоя) |  | 799 | Нет |  | Внутренний |  | Черная окрашенная сталь |  |  | Нет |  | 3 | 38.4 | Нет |  | Нет |  | Нет | [5 empty] | Нет |  | Нет |  |  | Нет | [5 empty] | Нет |  | Нет |  |  | 43.2 | 1 | 1 | 24 | 7 | Закрытая | Медь | Нет |  | 509.6 | Нет |  | Нет |  |  |  | Нет |  | Установлен(ы) | 1 |  | Имеется | Да | 2013 | Нет |  | Имеется | Нет |  | Центральное | 1 | Иной | Металл, пластик | 677.6 | Нет |  | 61 | Латунь |  | Нет |  | Установлен(ы) | 1 |  | Имеется | Да | 2010 | Да | 3 | Смешанный | Чугун, пластик | 487.18 | Нет |  | Центральное (сетевой природный газ) | 1 | 149 | Нет |  | Да | Иной | центральное |  |  | 0.142 | 1 | Открытая | Горизонтальная | Иной | сталь в изоляции | 1717 | Нет |  | 41 | Пластик |  | Нет |  | Нет |  | Нет |  | Нет |  | Нет |  | Установка не требуется |  |  | Отсутствует по причине, указанной в: ч.1 ст.13 261-ФЗ (3 причины) | Нет |  | Нет |  | Отсутствует по причине, указанной в: ч.1 ст.13 261-ФЗ (3 причины) | Нет |  | Нет | [9 empty] | Нет |  |  |  |  | Нет | [5 empty] | Нет |  | Нет |  |  | Нет
г. Краснодар, ул. им. Калинина, д. 72 | 722938654 | Подготовлен | 03 401 000 | Краснодар | г. Краснодар, ул. им. Калинина, д. 72 | Да | 2942 | Да | 1525 | 23:43:0135029:8 | 2204.5 |  |  | Нет |  | Типовой | Группа II | 1967 | 2013 | E | 148 | Да | 37 | 25.02.1991 | Нет |  |  |  | 13.8 | 13.8 | 708 | 138.2 | 5 | 5 | 4 | 2989.5 | 60 | 2714.1 | 60 | 2714.1 | 60 | Да | 54 | 2476.3 | 54 | Да | 6 | 237.8 | 6 | Нет |  |  |  | Нет |  |  |  | Нет |  |  |  | Нет |  |  |  | Нет |  |  |  | Нет |  |  |  | Нет |  |  |  | 4 | 275.4 | УО | ООО "ГУК-Краснодар" | б/н | 20.01.2009 | Решение общего собрания собственников помещений в МКД | Нет |  |  | Нет |  |  | 10.11.1992 |  | счет регионального оператора (по решению ОМС) | Ленточный |  | Железобетон |  | 44.2 | м3 |  |  | Нет |  | Да | 708 | Иной | уплотненный грунт, бетон и доска | Бетонные (железобетонные) блоки |  | 1.2 | 165.8 | Плоское | Железобетон |  | 678.4 | Нет |  | 0.4 | Кирпич |  | Отсутствует |  | 1866.9 | Нет |  | Нет |  |  |  | Нет |  | Да | 134 | Иное | пакля и раствор | Нет |  | Да | 16 | 17.1 | Дерево - хвойных пород |  | Нет |  | 4 | 23.16 | Металл с утеплителем |  | Нет |  | Иной | асфальтобетон | 146.7 | 0.9 | Нет |  | Плоская (совмещенная) |  | Отсутствует |  | Нет |  | Керамзит или шлак |  | Нет |  | Рулонные материалы (в 3-4 слоя) |  | 848 | Нет |  | Внутренний |  | Черная окрашенная сталь |  |  | Нет |  | 4 | 64 | Нет |  | Нет |  | Нет | [5 empty] | Нет |  | Нет |  |  | Нет | [5 empty] | Нет |  | Нет |  |  | 54 | 1 | 1 | 60 | 7 | Закрытая | Аллюминий | Нет |  | 849.3 | Нет |  | Нет |  |  |  | Нет |  | Установлен(ы) | 1 |  | Имеется | Да | 2013 | Нет |  | Имеется | Нет |  | Центральное | 1 | Иной | Металл, пластик | 509 | Нет |  | 59 | Латунь |  | Нет |  | Установлен(ы) | 1 |  | Имеется | Да | 2009 | Да | 4 | Смешанный | Чугун, пластик | 344.9 | Нет |  | Центральное (сетевой природный газ) | 1 | 108.8 | Нет |  | Да | Иной | центральное |  |  | 0.172 | 1 | Открытая | Горизонтальная | Иной | сталь в изоляции | 1616.8 | Нет |  | 47 | Чугун |  | Нет |  | Нет |  | Нет |  | Да | 1 | Нет |  | Установка не требуется |  |  | Отсутствует по причине, указанной в: ч.1 ст.13 261-ФЗ (3 причины) | Нет |  | Нет |  | Отсутствует по причине, указанной в: ч.1 ст.13 261-ФЗ (3 причины) | Нет |  | Нет | [9 empty] | Нет |  |  |  |  | Нет | [5 empty] | Нет |  | Нет |  |  | Нет
г. Краснодар, ул. им. Калинина, д. 74 | 722939880 | Подготовлен | 03 401 000 | Краснодар | г. Краснодар, ул. им. Калинина, д. 74 | Да | 2053 | Нет |  |  | 2053 |  | Лит.А - 23:43:0135029:0:3 | Нет |  | Типовой | Группа II | 1963 | 2013 | E | 122 | Да | 36 | 13.01.1987 | Нет |  |  |  | 11.6 | 11.6 | 663 | 131.9 | 4 | 4 | 3 | 2117.2 | 48 | 1971.6 | 48 | 1971.6 | 48 | Да | 37 | 1495.4 | 37 | Да | 11 | 476.2 | 11 | Нет |  |  |  | Нет |  |  |  | Нет |  |  |  | Нет |  |  |  | Нет |  |  |  | Нет |  |  |  | Нет |  |  |  | 3 | 145.6 | УО | ООО "ГУК-Краснодар" | 1 | 06.12.2009 | Решение общего собрания собственников помещений в МКД | Нет |  |  | Нет |  |  | 01.09.1991 |  | счет регионального оператора (по решению ОМС) | Ленточный |  | Кирпич |  | 42.2 | м3 |  |  | Нет |  | Нет |  | Иной | уплотненный грунт, бетон и доска | Кирпич |  |  |  | Плоское | Железобетон |  | 872.1 | Нет |  | 0.4 | Кирпич |  | Отсутствует |  | 1477 | Нет |  | Нет |  |  |  | Нет |  | Да | 100.5 | Иное | пакля и раствор | Нет |  | Да | 12 | 31.92 | Дерево - хвойных пород |  | Нет |  | 3 | 14.76 | Металл с утеплителем |  | Нет |  | Иной | асфальтобетон | 158.9 | 0.9 | Нет |  | Скатная | 2 | Дерево |  | Нет |  | Отсутствует |  | Нет |  | Абсоцементные листы и волнистый шифер |  | 821.4 | Нет |  | Наружный неорганизованный |  |  |  |  | Нет |  |  |  | Нет |  | Нет |  | Нет | [5 empty] | Нет |  | Нет |  |  | Нет | [5 empty] | Нет |  | Нет |  |  | 43.2 | 1 | 1 | 24 | 7 | Закрытая | Медь | Нет |  | 509.6 | Нет |  | Нет |  |  |  | Нет |  | Установлен(ы) | 1 |  | Имеется | Да | 2013 | Нет |  | Имеется | Нет |  | Центральное | 1 | Иной | Металл, пластик | 476.2 | Нет |  | 12 | Пластик |  | Нет |  | Установлен(ы) | 1 |  | Имеется | Да | 2010 | Да | 3 | Смешанный | Чугун, пластик | 421.1 | Нет |  | Центральное (сетевой природный газ) | 1 | 179.1 | Нет |  | Да | Иной | центральное |  |  | 0.156 | 1 | Открытая | Горизонтальная | Черная сталь |  | 1338.2 | Нет |  | 36 | Чугун |  | Нет |  | Нет |  | Нет |  | Да | 1 | Нет |  | Установка не требуется |  |  | Отсутствует по причине, указанной в: ч.1 ст.13 261-ФЗ (3 причины) | Нет |  | Нет |  | Отсутствует по причине, указанной в: ч.1 ст.13 261-ФЗ (3 причины) | Нет |  | Нет | [9 empty] | Нет |  |  |  |  | Нет | [5 empty] | Нет |  | Нет |  |  | Нет
г. Краснодар, ул. им. Калинина, д. 74, корп. А | 48398681 | Подготовлен | 03 401 000 | Краснодар | г. Краснодар, ул. им. Калинина, д. 74, корп. А | Да | 2391 | Да | 1722 | 23:43:0135022:8 | 2391 |  |  | Нет |  | Типовой | Группа II | 1963 | 2013 | E | 106 | Да | 30 | 04.02.1987 | Нет |  |  |  | 12.6 | 12.6 | 663 | 131.9 | 4 | 4 | 3 | 1979.5 | 48 | 1316.9 | 48 | 1316.9 | 48 | Да | 40 | 970.7 | 40 | Да | 8 | 346.2 | 8 | Нет |  |  |  | Нет |  |  |  | Нет |  |  |  | Нет |  |  |  | Нет |  |  |  | Нет |  |  |  | Нет |  |  |  | 3 | 662.6 | УО | ООО "ГУК-Краснодар" | 1 | 25.11.2008 | Решение общего собрания собственников помещений в МКД | Нет |  |  | Нет |  |  | 15.01.1993 |  | счет регионального оператора (по решению ОМС) | Ленточный |  | Кирпич |  | 304 | м3 |  |  | Нет |  | Нет |  | Иной | уплотненный грунт, бетон и доска | Кирпич |  |  |  | Плоское | Железобетон |  | 657.1 | Нет |  | 0.4 | Кирпич |  | Отсутствует |  | 1467.7 | Нет |  | Нет |  |  |  | Нет |  | Нет |  |  |  | Нет |  | Да | 12 | 21.78 | Дерево - хвойных пород |  | Нет |  | 4 | 7.2 | Смешанный | деревянные и железные без утеплителя | Нет |  | Иной | асфальтобетон | 135 | 1 | Нет |  | Скатная | 2 | Дерево |  | Нет |  | Отсутствует |  | Нет |  | Абсоцементные листы и волнистый шифер |  | 826.8 | Да | 2009 | Наружный неорганизованный |  |  |  |  | Нет |  |  |  | Нет |  | Нет |  | Нет | [5 empty] | Нет |  | Нет |  |  | Нет | [5 empty] | Нет |  | Нет |  |  | 43.2 | 1 | 1 | 12 | 240 | Закрытая | Медь | Нет |  | 170 | Нет |  | Нет |  |  |  | Нет |  | Установлен(ы) | 2 |  | Имеется | Да | 2013 | Нет |  | Имеется | Нет |  | Центральное | 1 | Иной | Металл, пластик | 220 | Нет |  | 54 | Сталь |  | Нет |  | Установлен(ы) | 1 |  | Имеется | Нет | 2013 | Да | 3 | Смешанный | Чугун, пластик | 210 | Нет |  | Центральное (сетевой природный газ) | 1 | 228 | Нет |  | Да | Иной | центральное |  |  | 0.156 | 1 | Открытая | Горизонтальная | Иной | сталь в изоляции | 988 | Нет |  | 50 | Смешанный | чугун, латунь, сталь | Нет |  | Нет |  | Нет |  | Да | 1 | Нет |  | Установка не требуется |  |  | Отсутствует по причине, указанной в: ч.1 ст.13 261-ФЗ (3 причины) | Нет |  | Нет |  | Отсутствует по причине, указанной в: ч.1 ст.13 261-ФЗ (3 причины) | Нет |  | Нет | [9 empty] | Нет |  |  |  |  | Нет | [5 empty] | Нет |  | Нет |  |  | Нет
г. Краснодар, ул. им. Калинина, д. 76, корп. 1 | 722940249 | Подготовлен | 03 401 000 | Краснодар | г. Краснодар, ул. им. Калинина, д. 76, корп. 1 | Да | 3898 | Да | 841 | 23:43:0135022:9 | 3898 |  | Лит.А - 23:43:0135022:0:2 | Нет |  | Типовой | Группа II | 1956 | 2013 | E | 66 | Да | 32 | 19.04.1991 | Нет |  |  |  | 9.1 | 9.1 | 655 | 128.6 | 3 | 3 | 3 | 1525.3 | 36 | 1417.3 | 36 | 1417.3 | 36 | Да | 34 | 1332.8 | 34 | Да | 2 | 84.5 | 2 | Нет |  |  |  | Нет |  |  |  | Нет |  |  |  | Нет |  |  |  | Нет |  |  |  | Нет |  |  |  | Нет |  |  |  | 3 | 108 | УО | ООО "ГУК-Краснодар" | 1 | 26.11.2008 | Решение общего собрания собственников помещений в МКД | Нет |  |  | Нет |  |  | 19.11.1992 |  | счет регионального оператора (по решению ОМС) | Ленточный |  | Железобетон |  | 41.1 | м3 |  |  | Нет |  | Нет |  | Иной | уплотненный грунт, бетон и доска | Бутовый камень |  |  |  | Плоское | Железобетон |  | 821.5 | Нет |  | 0.4 | Кирпич |  | Отсутствует |  | 1133.5 | Нет |  | Нет |  |  |  | Нет |  | Да | 169 | Иное | пакля и раствор | Нет |  | Да | 21 | 17.81 | Дерево - хвойных пород |  | Нет |  | 4 | 13.8 | Металл с утеплителем |  | Нет |  | Иной | асфальтобетон | 147.8 | 0.9 | Нет |  | Скатная | 2 | Дерево |  | Нет |  | Отсутствует |  | Нет |  | Абсоцементные листы и волнистый шифер |  | 819.5 | Да | 2009 | Наружный неорганизованный |  |  |  |  | Нет |  |  |  | Нет |  | Нет |  | Нет | [5 empty] | Нет |  | Нет |  |  | Нет | [5 empty] | Нет |  | Нет |  |  | 32.4 | 1 | 1 | 18 | 6.9 | Закрытая | Аллюминий | Нет |  | 382.2 | Нет |  | Нет |  |  |  | Нет |  | Установлен(ы) | 1 |  | Имеется | Да | 2013 | Нет |  | Имеется | Нет |  | Центральное | 1 | Иной | Металл, пластик | 239.46 | Нет |  | 47 | Латунь |  | Нет |  | Необходима установка |  |  | Имеется | Нет |  | Да | 3 | Смешанный | Чугун, пластик | 216.96 | Нет |  | Центральное (сетевой природный газ) | 1 | 64 | Нет |  | Да | Иной | центральное |  |  | 0.102 | 1 | Открытая | Горизонтальная | Иной | сталь в изоляции | 1344 | Нет |  | 36 | Чугун |  | Нет |  | Нет |  | Нет |  | Да | 1 | Нет |  | Установка не требуется |  |  | Отсутствует по причине, указанной в: ч.1 ст.13 261-ФЗ (3 причины) | Нет |  | Нет |  | Отсутствует по причине, указанной в: ч.1 ст.13 261-ФЗ (3 причины) | Нет |  | Нет | [9 empty] | Нет |  |  |  |  | Нет | [5 empty] | Нет |  | Нет |  |  | Нет
г. Краснодар, ул. им. Калинина, д. 76/2 | 722941560 | Подготовлен | 03 401 000 | Краснодар | г. Краснодар, ул. им. Калинина, д. 76/2 | Да | 706 | Да | 934 | 23:43:0135022:40 | 934 |  |  | Нет |  | Типовой | Группа II | 1956 | 2013 | E | 23 | Да | 39 | 24.07.1986 | Нет |  |  |  | 7.2 | 7.2 | 254.5 | 64 | 2 | 2 | 1 | 409.3 | 8 | 379 | 8 | 379 | 8 | Да | 8 | 379 | 8 | Нет |  |  |  | Нет |  |  |  | Нет |  |  |  | Нет |  |  |  | Нет |  |  |  | Нет |  |  |  | Нет |  |  |  | Нет |  |  |  | 1 | 30.3 | УО | ООО "ГУК-Краснодар" | 1 | 18.02.2009 | Решение общего собрания собственников помещений в МКД | Нет |  |  | Нет |  |  | 05.03.1993 |  | счет регионального оператора (по решению ОМС) | Ленточный |  | Железобетон |  | 63.6 | м3 |  |  | Нет |  | Да | 254.5 | Уплотненный грунт |  | Бетонные (железобетонные) блоки |  | 1.9 | 358 | Плоское | Железобетон |  | 254.5 | Нет |  | 0.4 | Кирпич |  | Отсутствует |  | 307.2 | Нет |  | Нет |  |  |  | Нет |  | Да | 18 | Иное | пакля и раствор | Нет |  | Да | 1 | 1.5 | Дерево - хвойных пород |  | Нет |  | 1 | 2.3 | Металл с утеплителем |  | Нет |  | Иной | асфальтобетон | 70 | 1 | Нет |  | Скатная | 2 | Дерево |  | Нет |  | Керамзит или шлак |  | Нет |  | Абсоцементные листы и волнистый шифер |  | 312 | Нет |  | Наружный неорганизованный |  |  |  |  | Нет |  |  |  | Нет |  | Нет |  | Нет | [5 empty] | Нет |  | Нет |  |  | Нет | [5 empty] | Нет |  | Нет |  |  | 32 | 1 | 1 | 2 | 70 | Закрытая | Аллюминий | Нет |  | 30 | Нет |  | Нет |  |  |  | Нет |  | Установлен(ы) | 1 |  | Имеется | Да | 2013 | Нет |  | Имеется | Нет |  | Центральное | 1 | Иной | Металл, пластик | 50 | Нет |  | 10 | Сталь |  | Нет |  | Установлен(ы) | 1 |  | Имеется | Да | 2011 | Да | 1 | Смешанный | Чугун, пластик | 82.6 | Нет |  | Центральное (сетевой природный газ) | 1 | 37 | Нет |  | Да | Иной | центральное |  |  | 0.039 | 1 | Открытая | Горизонтальная | Иной | сталь в изоляции | 227 | Нет |  | 30 | Сталь |  | Нет |  | Нет |  | Нет |  | Нет |  | Нет |  | Установка не требуется |  |  | Отсутствует по причине, указанной в: ч.1 ст.13 261-ФЗ (3 причины) | Нет |  | Нет |  | Отсутствует по причине, указанной в: ч.1 ст.13 261-ФЗ (3 причины) | Нет |  | Нет | [9 empty] | Нет |  |  |  |  | Нет | [5 empty] | Нет |  | Нет |  |  | Нет
г. Краснодар, ул. им. Калинина, д. 78/1 | 722942181 | Подготовлен | 03 401 000 | Краснодар | г. Краснодар, ул. им. Калинина, д. 78/1 | Да | 4017 | Да | 1643 | 23:43:0135022:42 | 1643 |  |  | Нет |  | Типовой | Группа II | 1956 | 2013 | E | 89 | Да | 23 | 12.02.1987 | Нет |  |  |  | 9.2 | 9.2 | 654 | 127.6 | 3 | 3 | 3 | 1428.8 | 36 | 931.8 | 36 | 931.8 | 37 | Да | 34 | 847.3 | 35 | Да | 2 | 84.5 | 2 | Нет |  |  |  | Нет |  |  |  | Нет |  |  |  | Нет |  |  |  | Нет |  |  |  | Нет |  |  |  | Нет |  |  |  | 4 | 497 | УО | ООО "ГУК-Краснодар" | б/н | 06.12.2008 | Решение общего собрания собственников помещений в МКД | Да | б/н | 10.04.2013 | Нет |  |  | 21.08.1992 |  | счет регионального оператора (по решению ОМС) | Ленточный |  | Железобетон |  | 64 | м3 |  |  | Нет |  | Да | 393.8 | Иной | уплотненный грунт, бетон и доска | Бетонные (железобетонные) блоки |  | 1.8 | 327 | Плоское | Железобетон |  | 646.4 | Нет |  | 0.5 | Кирпич |  | Отсутствует |  | 1144.2 | Нет |  | Нет |  |  |  | Нет |  | Да | 169 | Иное | пакля и раствор | Нет |  | Да | 9 | 12.6 | Дерево - хвойных пород |  | Нет |  | 4 | 14.14 | Металл с утеплителем |  | Нет |  | Иной | асфальтобетон | 134 | 1 | Нет |  | Скатная | 2 | Дерево |  | Нет |  | Отсутствует |  | Нет |  | Абсоцементные листы и волнистый шифер |  | 858 | Нет |  | Наружный неорганизованный |  |  |  |  | Нет |  |  |  | Нет |  | Нет |  | Нет | [5 empty] | Нет |  | Нет |  |  | Нет | [5 empty] | Нет |  | Нет |  |  | 32.4 | 1 | 1 | 9 | 295 | Закрытая | Аллюминий | Нет |  | 150 | Нет |  | Нет |  |  |  | Нет |  | Установлен(ы) | 1 |  | Имеется | Да | 2013 | Нет |  | Имеется | Нет |  | Центральное | 1 | Иной | Металл, пластик | 236.46 | Нет |  | 47 | Сталь |  | Нет |  | Необходима установка |  |  | Имеется | Нет |  | Да | 3 | Смешанный | Чугун, пластик | 216.96 | Нет |  | Центральное (сетевой природный газ) | 1 | 143.7 | Нет |  | Да | Иной | центральное |  |  | 0.103 | 1 | Открытая | Горизонтальная | Иной | сталь в изоляции | 1180.4 | Нет |  | 36 | Чугун |  | Нет |  | Нет |  | Нет |  | Да | 1 | Нет |  | Требуется установка | 1 |  |  |  |  | Нет |  | Имеется |  |  | Нет | [9 empty] | Нет |  |  |  |  | Нет | [5 empty] | Нет |  | Нет |  |  | Нет
г. Краснодар, ул. им. Калинина, д. 78/2 | 722943547 | Подготовлен | 03 401 000 | Краснодар | г. Краснодар, ул. им. Калинина, д. 78/2 | Да | 1368 | Да | 650 | 23:43:0135022:34 | 1024 |  |  | Нет |  | Типовой | Группа II | 1960 | 2013 | E | 24 | Да | 32 | 17.02.1987 | Нет |  |  |  | 6.4 | 6.4 | 252 | 65 | 2 | 2 | 1 | 474.5 | 8 | 374.2 | 8 | 374.2 | 8 | Да | 7 | 331.4 | 7 | Да | 1 | 42.8 | 1 | Нет |  |  |  | Нет |  |  |  | Нет |  |  |  | Нет |  |  |  | Нет |  |  |  | Нет |  |  |  | Нет |  |  |  | 1 | 100.3 | УО | ООО "ГУК-Краснодар" | 1 | 23.02.2009 | Решение общего собрания собственников помещений в МКД | Нет |  |  | Нет |  |  | 03.12.1993 |  | счет регионального оператора (по решению ОМС) | Ленточный |  | Кирпич |  | 20.9 | м3 |  |  | Нет |  | Нет | [7 empty] | Плоское | Железобетон |  | 249.6 | Нет |  | 0.4 | Кирпич |  | Отсутствует |  | 409.6 | Нет |  | Нет |  |  |  | Нет |  | Да | 18 | Иное | пакля и раствор | Нет |  | Да | 1 | 1.72 | Дерево - хвойных пород |  | Нет |  | 2 | 4.97 | Металл с утеплителем |  | Нет |  | Иной | асфальтобетон | 74.8 | 0.9 | Нет |  | Скатная | 2 | Дерево |  | Нет |  | Отсутствует |  | Нет |  | Абсоцементные листы и волнистый шифер |  | 753.4 | Нет |  | Наружный неорганизованный |  |  |  |  | Нет |  |  |  | Нет |  | Нет |  | Нет | [5 empty] | Нет |  | Нет |  |  | Нет | [5 empty] | Нет |  | Нет |  |  | 32 | 1 | 1 | 4 | 7.1 | Закрытая | Аллюминий | Нет |  | 382.2 | Нет |  | Нет |  |  |  | Нет |  | Установлен(ы) | 1 |  | Имеется | Да | 2013 | Нет |  | Имеется | Нет |  | Центральное | 1 | Иной | Металл, пластик | 81 | Нет |  | 11 | Латунь |  | Нет |  | Установлен(ы) | 1 |  | Имеется | Да | 2011 | Да | 1 | Смешанный | Чугун, пластик | 82.6 | Нет |  | Центральное (сетевой природный газ) | 1 | 36.8 | Нет |  | Да | Иной | центральное |  |  | 0.042 | 1 | Открытая | Горизонтальная | Иной | сталь в изоляции | 500.4 | Нет |  | 30 | Чугун |  | Нет |  | Нет |  | Нет |  | Нет |  | Нет |  | Установка не требуется |  |  | Отсутствует по причине, указанной в: ч.1 ст.13 261-ФЗ (3 причины) | Нет |  | Нет |  | Отсутствует по причине, указанной в: ч.1 ст.13 261-ФЗ (3 причины) | Нет |  | Нет | [9 empty] | Нет |  |  |  |  | Нет | [5 empty] | Нет |  | Нет |  |  | Нет
г. Краснодар, ул. им. Каляева, д. 68 | 722945440 | Подготовлен | 03 401 000 | Краснодар | 350004, Краснодарский край, Краснодар г, им Каляева ул, дом № 68 | Нет |  | Нет |  | 23:43:0203064:88 | 2875.5 |  |  | Нет |  | Типовой | Группа I | 2005 |  |  | 69 | Нет |  |  | Нет |  |  |  | 9 | 9 | 2875.5 | 256 | 3 | 3 | 1 | 2875.5 | 27 | 2575.5 | 27 | 2575.5 | 27 | Да | 27 | 2575.5 | 27 | Нет |  |  |  | Нет |  |  |  | Нет |  |  |  | Нет |  |  |  | Нет |  |  |  | Нет |  |  |  | Нет |  |  |  | Нет |  |  |  | 2 | 300 | ТСЖ | Дом на Каляева | б/н | 17.04.2006 | Решение общего собрания собственников помещений в МКД | [6 empty] | 11.09.2007 |  | счет регионального оператора (по решению ОМС) | Свайный |  | Железобетон |  | 87 | шт. |  |  | Нет |  | Нет | [13 empty] | 0.55 | Кирпич |  | Отсутствует |  | 107 | Нет |  | Нет | [5 empty] | Нет | [5 empty] | Нет | 3 | 8.9 | Металлопластик |  | Нет |  | 1 | 3.5 | Металл с утеплителем |  | Нет |  | Армированный бетон |  | 260 | 1.7 | Нет |  | Скатная | 2.3 | Дерево |  | Нет |  | Керамзит или шлак |  | Нет |  | Абсоцементные листы и волнистый шифер |  | 302 | Нет |  | Наружный неорганизованный | [10 empty] | Нет | [23 empty] | 0.7 | 1 | 1 | 1 | 145 | Открытая | Аллюминий | Нет |  | 165 | Нет |  | Нет |  | Открытая | Алюминий | Нет |  | Установка не требуется |  |  | Имеется |  |  | Нет |  | Имеется |  |  | Центральное | 1 | Оцинкованная сталь |  | 201 | Нет |  | 1 | Сталь |  | Нет |  | Необходима установка | [5 empty] | Да | 1 | Смешанный | полиэтилен | 32 | Нет |  | Центральное (сетевой природный газ) | 1 | 56 | Нет |  | Да | Квартирные котлы | [36 empty] | Да | Водогрейная колонка
г. Краснодар, ул. им. Карла Маркса, д. 14 | 722743418 | Подготовлен | 03 401 000 | Краснодар | 350004, Краснодарский край, Краснодар г, им Карла Маркса ул, дом № 14 | Нет |  | Да | 3593 | 23:43:0206097:38 | 3593 |  |  | Нет |  | Типовой | Группа I | 1997 |  |  | 195 | Нет |  |  | Нет |  |  |  | 30 | 30 | 3593 | 182 | 9 | 9 | 5 | 8753.29 | 139 | 7908.27 | 139 | 7908.27 | 139 | Да | 139 | 7908.27 | 139 | Нет |  |  |  | Нет |  |  |  | Нет |  |  |  | Нет |  |  |  | Нет |  |  |  | Нет |  |  |  | Нет |  |  |  | Нет |  |  |  | 21 | 845.02 | ТСЖ | Наш Дом | 1 | 25.05.2010 | Решение общего собрания собственников помещений в МКД | [6 empty] | 15.06.2000 |  | специальный счет, владельцем которого является ТСЖ | Свайный |  | Железобетон |  | 413 | м3 |  |  | Нет |  | Да | 2100 | Уплотненный грунт |  | Кирпич |  | 2.5 | 8342 | Плоское | Железобетон |  | 8324 | Нет |  | 0.55 | Кирпич |  | Штукатурка - по кирпичу - известковым раствором |  | 793 | Нет |  | Нет | [5 empty] | Нет | [5 empty] | Да | 45 | 47 | Смешанный | метал, пластик | Нет |  | 5 | 8 | Металл без утеплителя |  | Нет |  | Армированный бетон |  | 184 | 1.3 | Нет |  | Плоская (совмещенная) |  | Отсутствует |  | Нет |  | Керамзит или шлак |  | Нет |  | Рулонные материалы (в 3-4 слоя) |  | 2321 | Нет |  | Наружный неорганизованный | [10 empty] | Да | 4 | Да | 4 | 400 | 0.71 | 9 | 1997 | Нет |  | Нет |  | 2022 | Нет | [10 empty] | 130 | 1 | 1 | 38 | 192 | Закрытая | Аллюминий | Нет |  | 51 | Нет |  | Да | 607 | Скрытая | Алюминий | Нет |  | Установлен(ы) | 1 |  |  | Нет | 2010 | Да | 1 |  | Нет | 2010 | Центральное | 1 | Черная сталь |  | 1003 | Нет |  | 41 | Сталь |  | Нет |  | Установлен(ы) | 1 |  |  | Нет | 2010 | Да | 1 | Чугун |  | 931 | Нет |  | Центральное (сетевой природный газ) | 1 | 759 | Нет |  | Да | Внешняя котельная |  |  |  | 0.32 | 1 | Открытая | Горизонтальная | Черная сталь |  | 1921 | Нет |  | 29 | Сталь |  | Нет |  | Нет |  |  |  | Нет |  |  |  | Установлен(ы) | 1 |  |  | Нет | 2010 | Да | 1 | Имеется | Нет | 2010 | Да | Внешняя котельная |  |  |  | 0.64 | 1 | Оцинкованная сталь |  | 743 | Нет |  | 33 | Сталь |  | Нет |  | Установлен(ы) | 1 |  |  | Нет | 2010 | Нет
г. Краснодар, ул. им. Карякина, д. 1 | 722204811 | Подготовлен | 03 401 000 | Краснодар | г. Краснодар, ул. им. Карякина, д. 1 | Да | 2309 | Нет |  |  | 2051 |  |  | Нет |  | Типовой | Группа I | 1987 | 2013 | E | 174 | Да | 18 | 16.11.1994 | Нет |  |  |  | 26.7 | 26.7 | 526 | 96.7 | 9 | 9 | 1 | 3676.1 | 79 | 3061.7 | 79 | 3061.7 | 79 | Да | 74 | 2849.8 | 74 | Да | 5 | 211.9 | 5 | Нет |  |  |  | Нет |  |  |  | Нет |  |  |  | Нет |  |  |  | Нет |  |  |  | Нет |  |  |  | Нет |  |  |  | 1 | 614.4 | УО | ООО "ГУК-Краснодар" | б/н | 20.02.2009 | Решение общего собрания собственников помещений в МКД | Да | 3 | 04.07.2012 | Нет |  |  | 24.09.1992 |  | счет регионального оператора (по решению ОМС) | Свайный |  | Железобетон |  | 92.6 | м3 |  |  | Нет |  | Да | 341 | Иной | уплотненный грунт, бетон и доска | Бетонные (железобетонные) блоки |  | 1.6 | 231.5 | Плоское | Железобетон |  | 469 | Нет |  | 0.4 | Крупноблочные |  | Отсутствует |  | 2118 | Нет |  | Да | 1911.6 | Иной | пакля и раствор | Нет |  | Да | 82 | Иное | пакля и раствор | Нет |  | Да | 8 | 6.3 | Дерево - хвойных пород |  | Нет |  | 3 | 16 | Иной | деревянные и железные без утеплителя | Нет |  | Иной | асфальтобетон | 98.7 | 1 | Нет |  | Плоская (совмещенная) |  | Отсутствует |  | Нет |  | Керамзит или шлак |  | Нет |  | Рулонные материалы (в 3-4 слоя) |  | 554 | Нет |  | Внутренний |  | Трубы для внутреннего водостока - стальные |  |  | Нет |  | 2 | 56.4 | Нет |  | Да | 1 | Да | 1 | 320 | 0.71 | 9 | 1987 | Нет |  | Да | 31.01.2011 | 2012 | Нет | [5 empty] | Нет |  | Нет |  |  | 71.1 | 1 | 1 | 18 | 125 | Закрытая | Аллюминий | Нет |  | 605 | Нет |  | Да | 30 | Скрытая | Медь | Нет |  | Установлен(ы) | 1 |  | Имеется | Да | 2013 | Нет |  | Имеется | Нет |  | Центральное | 1 | Иной | Металл, пластик | 1067 | Нет |  | 26 | Иной | металл, пластик | Нет |  | Установлен(ы) | 1 |  | Имеется | Да | 2012 | Да | 4 | Смешанный | Чугун, пластик | 339 | Нет |  | Центральное (сетевой природный газ) | 1 | 254 | Нет |  | Да | Иной | центральное |  |  | 0.231 | 1 | Закрытая | Вертикальная | Черная сталь |  | 1659 | Нет |  | 60 | Сталь |  | Нет |  | Нет |  | Нет |  | Да | 1 | Нет |  | Требуется установка |  |  | Имеется | Нет |  | Нет |  | Имеется | Нет |  | Да | Внешняя котельная | Центральная |  |  | 0.054 | 1 | Иной | полипропилен, сталь | 2041 | Нет |  | 42 | Сталь |  | Нет |  | Установлен(ы) | 1 | 1 | Имеется | Да | 2013 | Нет |  | Имеется | Нет
г. Краснодар, ул. им. Карякина, д. 10 | 722220180 | Подготовлен | 03 401 000 | Краснодар | г. Краснодар, ул. им. Карякина, д. 10 | Да | 3577 | Да | 2445 | 23:43:0141003:389 | 3274 |  |  | Нет |  | Типовой | Группа II | 1971 | 2013 | E | 172 | Да | 43 | 16.03.1992 | Нет |  |  |  | 14 | 14 | 852 | 162.7 | 5 | 5 | 4 | 3608.2 | 70 | 3335.3 | 70 | 3335.3 | 70 | Да | 60 | 2862.2 | 60 | Да | 10 | 473.1 | 10 | Нет |  |  |  | Нет |  |  |  | Нет |  |  |  | Нет |  |  |  | Нет |  |  |  | Нет |  |  |  | Нет |  |  |  | 4 | 272.9 | УО | ООО "ГУК-Краснодар" | 1 | 21.12.2008 | Решение общего собрания собственников помещений в МКД | Нет |  |  | Нет |  |  | 05.02.1993 |  | счет регионального оператора (по решению ОМС) | Ленточный |  | Железобетон |  | 147.3 | м3 |  |  | Нет |  | Да | 839 | Иной | уплотненный грунт, бетон и доска | Бетонные (железобетонные) блоки |  | 1.7 | 439.8 | Плоское | Железобетон |  | 839 | Нет |  | 0.3 | Крупнопанельные однослойные |  | Отсутствует |  | 1692.8 | Нет |  | Да | 1667.5 | Иной | пакля и раствор | Нет |  | Да | 176 | Иное | пакля и раствор | Нет |  | Да | 16 | 27 | Дерево - хвойных пород |  | Нет |  | 8 | 8 | Иной | деревянные и железные без утеплителя | Нет |  | Иной | асфальтобетон | 164.7 | 1 | Нет |  | Скатная | 2 | Сборные железобетонные элементы |  | Нет |  | Керамзит или шлак |  | Нет |  | Абсоцементные листы и волнистый шифер |  | 1079 | Нет |  | Наружный неорганизованный |  | Оцинкованная сталь |  |  | Нет |  | 8 | 162 | Нет |  | Нет |  | Нет | [5 empty] | Нет |  | Нет |  |  | Нет | [5 empty] | Нет |  | Нет |  |  | 63 | 1 | 1 | 21 | 206 | Закрытая | Аллюминий | Нет |  | 448 | Нет |  | Нет |  |  |  | Нет |  | Установлен(ы) | 1 |  | Имеется | Да | 2013 | Нет |  | Имеется | Нет |  | Центральное | 1 | Иной | Металл, пластик | 798 | Нет |  | 32 | Иной | металл, пластик | Нет |  | Установлен(ы) | 1 |  | Имеется | Да | 2012 | Да | 4 | Смешанный | Чугун, пластик | 330 | Нет |  | Центральное (сетевой природный газ) | 1 | 260 | Нет |  | Да | Иной | центральное |  |  | 0.205 | 1 | Закрытая | Вертикальная | Черная сталь |  | 2560 | Нет |  | 53 | Сталь |  | Нет |  | Нет |  | Нет |  | Да | 1 | Нет |  | Требуется установка |  |  | Имеется | Нет |  | Нет |  | Имеется | Нет |  | Да | Водогрейная колонка | [8 empty] | Нет |  |  |  |  | Нет | [5 empty] | Нет |  | Нет |  |  | Нет
г. Краснодар, ул. им. Карякина, д. 11 | 722224843 | Подготовлен | 03 401 000 | Краснодар | 350072, Краснодарский край, Краснодар г, им Карякина ул, дом № 11, корпус 1 | Да | 7481.2 | Да | 7481.2 | 23:43:0141008:64 | 7481.2 |  |  | Нет |  | Индивидуальный | Группа III | 2010 |  |  | 162 | Да | 6 | 01.11.2013 | Нет |  |  |  | 32.1 | 32.1 | 590 | 95 | 9 | 9 | 1 | 3058.7 | 36 | 1776.6 | 36 | 1776.6 | 37 | Да | 36 | 1776.6 | 37 | Нет |  |  |  | Нет |  |  |  | Нет |  |  |  | Нет |  |  |  | Нет |  |  |  | Нет |  |  |  | Нет |  |  |  | Нет |  |  |  | 36 | 1282.1 | ТСЖ | ТСЖ "РИЧАРД" | 1 | 23.03.2008 | Решение общего собрания собственников помещений в МКД | [6 empty] | 23.06.2010 |  | счет регионального оператора (по решению общего собрания) | Монолитная плита по свайному основанию |  | Железобетон |  | 178 | кв.м |  |  | Нет |  | Да | 1 | Бетон |  | Бетонные (железобетонные) блоки |  | 2.2 | 54 | Плоское | Железобетон |  | 38 | Нет |  | 0.5 | Кирпич |  | Штукатурка - по кирпичу - известковым раствором |  | 3048 | Нет |  | Нет | [5 empty] | Нет | [5 empty] | Да | 8 | 16 | Металлопластик |  | Нет |  | 2 | 6.46 | Металлопластик |  | Нет |  | Армированный бетон |  | 96 | 32 | Нет |  | Плоская (совмещенная) |  | Сборные железобетонные элементы |  | Нет |  | Керамзит или шлак |  | Нет |  | Металпрофиль (металлочерепица) |  | 496 | Нет |  | Внутренний |  | Черная окрашенная сталь |  |  | Нет |  | 5 | 255 | Нет |  | Да | 1 | Да | 1 | 630 | 1 | 9 | 2009 | Нет |  | Да | 25.11.2012 | 2034 | Нет | [10 empty] | 143 | 1 | 1 | 1 | 2200 | Закрытая | Медь | Нет |  | 2200 | Нет |  | Да | 100 | Скрытая | Медь | Нет |  | Установлен(ы) | 36 |  |  | Нет | 2010 | Да | 1 |  | Нет | 2010 | Центральное | 1 | Черная сталь |  | 681 | Нет |  | 2 | Чугун |  | Нет |  | Установлен(ы) | 36 |  |  | Нет | 2010 | Да | 1 | Пластик |  | 583 | Нет |  | Отсутствует |  |  |  |  | Да | Иной | ИТП ((индивидуальный тепловой пункт) |  |  | 0.16 | 1 | Закрытая | Горизонтальная | Черная сталь |  | 1247 | Нет |  | 1 | Смешанный | Чугун, сталь | Нет |  | Да | 1 | Нет |  | Нет |  |  |  | Установлен(ы) | 36 |  |  | Нет | 2009 | Да | 1 | Имеется | Нет | 2009 | Нет
г. Краснодар, ул. им. Карякина, д. 12 | 722225589 | Подготовлен | 03 401 000 | Краснодар | г. Краснодар, ул. им. Карякина, д. 12 | Да | 4312 | Да | 2826 | 23:43:0141003:1309 | 2826 |  |  | Нет |  | Типовой | Группа II | 1972 | 2013 | E | 170 | Да | 45 | 16.03.1992 | Нет |  |  |  | 15 | 15 | 831.6 | 162.6 | 5 | 5 | 4 | 3372.9 | 70 | 2284.9 | 70 | 2284.9 | 70 | Да | 65 | 2028.1 | 65 | Да | 5 | 256.8 | 5 | Нет |  |  |  | Нет |  |  |  | Нет |  |  |  | Нет |  |  |  | Нет |  |  |  | Нет |  |  |  | Нет |  |  |  | 5 | 1088 | УО | ООО "ГУК-Краснодар" | 1 | 06.12.2008 | Решение общего собрания собственников помещений в МКД | Да | 5 | 13.09.2011 | Нет |  |  | 25.03.1992 |  | счет регионального оператора (по решению ОМС) | Ленточный |  | Железобетон |  | 180.3 | м3 |  |  | Нет |  | Да | 800 | Иной | уплотненный грунт, бетон и доска | Бетонные (железобетонные) блоки |  | 2 | 349.2 | Плоское | Железобетон |  | 831.6 | Нет |  | 0.4 | Крупнопанельные однослойные |  | Отсутствует |  | 1839 | Нет |  | Да | 1728 | Отвердевающая мастика |  | Нет |  | Да | 176 | Иное | пакля и раствор | Нет |  | Да | 16 | 27 | Дерево - хвойных пород |  | Нет |  | 8 | 17.3 | Иной | деревянные и железные без утеплителя | Нет |  | Иной | асфальтобетон | 164.6 | 1 | Нет |  | Скатная | 2 | Дерево |  | Нет |  | Керамзит или шлак |  | Нет |  | Абсоцементные листы и волнистый шифер |  | 1081.1 | Нет |  | Наружный неорганизованный | [10 empty] | Нет |  | Нет | [5 empty] | Нет |  | Нет |  |  | Нет | [5 empty] | Нет |  | Нет |  |  | 63 | 1 | 1 | 20 | 208 | Закрытая | Медь | Да | 2013 | 183 | Да | 2013 | Нет |  |  |  | Нет |  | Установлен(ы) | 1 |  | Имеется | Да | 2013 | Нет |  | Имеется | Нет |  | Центральное | 1 | Иной | Металл, пластик | 264 | Нет |  | 82 | Иной | металл, пластик | Нет |  | Установлен(ы) | 1 |  | Имеется | Да | 2013 | Да | 4 | Смешанный | Чугун, пластик | 270 | Нет |  | Центральное (сетевой природный газ) | 1 | 312 | Нет |  | Да | Иной | центральное |  |  | 0.205 | 1 | Закрытая | Горизонтальная | Черная сталь |  | 1394 | Нет |  | 132 | Сталь |  | Нет |  | Нет |  | Нет |  | Да | 1 | Нет |  | Установлен(ы) | 1 | 1 | Имеется | Да | 2012 | Нет |  | Имеется | Нет |  | Да | Водогрейная колонка | [8 empty] | Нет |  |  |  |  | Нет | [5 empty] | Нет |  | Нет |  |  | Нет
г. Краснодар, ул. им. Карякина, д. 14 | 461180637 | Подготовлен | 03 401 000 | Краснодар | г. Краснодар, ул. им. Карякина, д. 14 | Да | 3780 | Да | 2974 | 23:43:0141003:396 | 2974 |  |  | Нет |  | Типовой | Группа II | 1972 | 2013 | E | 243 | Да | 31 | 02.11.1992 | Нет |  |  |  | 14 | 14 | 1199.7 | 218.3 | 5 | 5 | 6 | 4472 | 100 | 2985.4 | 100 | 2985.4 | 98 | Да | 98 | 2916.1 | 97 | Да | 2 | 69.3 | 1 | Нет |  |  |  | Нет |  |  |  | Нет |  |  |  | Нет |  |  |  | Нет |  |  |  | Нет |  |  |  | Нет |  |  |  | 7 | 1486.6 | УО | ООО "ГУК-Краснодар" | 2 | 05.05.2012 | Решение общего собрания собственников помещений в МКД | Нет |  |  | Нет |  |  | 06.08.1992 |  | счет регионального оператора (по решению ОМС) | Ленточный |  | Железобетон |  | 219.4 | м3 |  |  | Нет |  | Да | 896 | Иной | уплотненный грунт, бетон и доска | Кирпич |  | 1.7 | 710.4 | Плоское | Железобетон |  | 896 | Нет |  | 0.45 | Кирпич |  | Отсутствует |  | 2441.6 | Нет |  | Нет |  |  |  | Нет |  | Да | 276 | Монтажная пена |  | Нет |  | Да | 24 | 44 | Металлопластик |  | Нет |  | 14 | 36 | Иной | деревянные и железные без утеплителя | Нет |  | Иной | асфальтобетон | 220 | 1.2 | Нет |  | Скатная | 1.8 | Дерево |  | Нет |  | Керамзит или шлак |  | Нет |  | Металпрофиль (металлочерепица) |  | 1560 | Да | 2012 | Наружный организованный |  | Оцинкованная сталь с полимерным покрытием (для крыш из металлопрофиля (металлочерепицы)) |  | 218.3 | Да | 2012 | 14 | 217 | Да | 2012 | Нет |  | Нет | [5 empty] | Нет |  | Нет |  |  | Нет | [5 empty] | Нет |  | Нет |  |  | 90 | 1 | 1 | 31 | 238 | Закрытая | Медь | Да | 2012 | 805 | Да | 2012 | Нет |  |  |  | Нет |  | Установлен(ы) | 2 |  | Имеется | Да | 2012 | Нет |  | Имеется | Нет |  | Центральное | 1 | Иной | Металл, пластик | 380 | Нет |  | 26 | Иной | металл, пластик | Нет |  | Установлен(ы) | 1 |  | Имеется | Да | 2008 | Да | 6 | Смешанный | Чугун, пластик | 360 | Нет |  | Центральное (сетевой природный газ) | 1 | 395 | Нет |  | Да | Иной | центральное |  |  | 0.288 | 1 | Закрытая | Горизонтальная | Иной | пластик-сталь | 4750 | Да | 2012 | 96 | Иной | пластик, сталь | Да | 2012 | Нет |  | Нет |  | Да | 1 | Нет |  | Установлен(ы) | 1 | 1 | Имеется | Да | 2012 | Нет |  | Имеется | Нет |  | Да | Водогрейная колонка | [8 empty] | Нет |  |  |  |  | Нет | [5 empty] | Нет |  | Нет |  |  | Нет
г. Краснодар, ул. им. Карякина, д. 15 | 99994431 | Подготовлен | 03 401 000 | Краснодар | 350072, Краснодарский край, Краснодар г, им Карякина ул, дом № 15 | Нет |  | Нет |  |  | 8549 |  |  | Нет |  | Типовой | Группа I | 2010 | 2010 |  | 476 | Нет |  |  | Нет |  |  |  | 44.9 | 47.4 | 2692 | 506 | 16 | 17 | 6 | 32732.2 | 502 | 26056.1 | 461 | 23506.5 | 494 | Да | 461 | 23506.5 | 494 | Нет |  |  |  | Нет |  |  |  | Нет |  |  |  | Да | 41 | 2549.6 | 41 | Да | 41 | 2549.6 | 41 | Нет |  |  |  | Нет |  |  |  | Нет |  |  |  | 1 | 6676.1 | УО | ООО Южная Управляющая компания | 1 | 10.11.2010 | Решение общего собрания собственников помещений в МКД | Нет | [5 empty] | 09.11.2010 |  | специальный счет, владельцем которого является региональный оператор | Монолитная плита по свайному основанию |  | Железобетон |  | 2963 | кв.м |  |  | Нет |  | Нет | [13 empty] | 0.33 | Крупноблочные |  | Окраска - по штукатурке (по бетону) - иная |  | 19258 | Нет |  | Да | 11525 | Иной | пакля и раствор | Нет |  | Да | 14460 | Монтажная пена |  | Нет |  | Да | 219 | 175.62 | Металлопластик |  | Нет |  | 192 | 806.4 | Смешанный | деревянные и железные без утеплителя | Нет |  | Армированный бетон |  | 506 | 1 | Нет |  | Плоская (совмещенная) |  | Отсутствует |  | Нет |  | Керамзит или шлак |  | Нет |  | Рулонные материалы (в 3-4 слоя) |  | 2205 | Нет |  | Внутренний |  | Смешанный | Чугун, пластик |  | Нет |  | 12 | 341.2 | Нет |  | Да | 12 | Да | 6 | 400 | 1 | 16 | 2010 | Нет |  | Да | 07.06.2013 | 2035 | Да | 6 | 630 | 1 | 16 | 2010 | Нет |  | Да | 07.06.2013 | 2035 | 380 | 6 | 6 | 491 | 50258 | Закрытая | Медь | Нет |  | 20652 | Нет |  | Да | 11400 | Скрытая | Медь | Нет |  | Установлен(ы) | 36 |  |  | Нет | 2010 | Нет |  | Имеется |  |  | Центральное | 1 | Смешанный | сталь, пластик | 5694 | Нет |  | 1380 | Смешанный | сталь, чугун | Нет |  | Установлен(ы) | 1 |  |  | Нет | 2010 | Да | 19 | Смешанный | Чугун, пластик | 5178 | Нет |  | Отсутствует |  |  |  |  | Да | Автономная котельная - встроенно-пристроенная |  | Электроэнергия |  | 585458 | 1 | Закрытая | Вертикальная | Смешанный | пластик-сталь | 9999.9 | Нет |  | 840 | Смешанный | Чугун, сталь | Нет |  | Да | 1 | Нет |  | Нет |  |  |  | Установлен(ы) | 1 |  |  | Нет | 2010 | Да | 1 | Имеется | Нет | 2010 | Да | Бойлер
г. Краснодар, ул. им. Карякина, д. 17 | 722228165 | Подготовлен | 03 401 000 | Краснодар | Карякина 17 | Нет |  | Нет |  |  | 5017 | 92158-00 | Лит.А-23:43:0141008:0:23 | Нет |  | Типовой | Группа I | 2010 |  |  | 143 | Нет |  |  | Нет |  |  |  | 44.8 | 47.8 | 1020 | 189 | 16 | 17 | 2 | 11791.4 | 140 | 9369.9 | 128 | 8833.3 | 143 | Да | 128 | 8833.3 | 143 | Нет |  |  |  | Нет |  |  |  | Нет |  |  |  | Да | 12 | 536.6 | 3 | Да | 12 | 536.6 | 3 | Нет |  |  |  | Нет |  |  |  | Нет |  |  |  | 1 | 2421.5 | УО | ООО "Южная управляющая компания" | 5 | 05.04.2011 | Решение общего собрания собственников помещений в МКД | Нет | [5 empty] | 12.05.2011 |  | специальный счет, владельцем которого является региональный оператор | Монолитная плита по свайному основанию |  | Железобетон |  | 1050.8 | кв.м |  |  | Нет |  | Да | 686.4 | Бетон |  | Бетонные (железобетонные) блоки |  | 2.5 | 1800 | Плоское | Железобетон |  | 686.4 | Нет |  | 0.39 | Крупнопанельные с утепляющим слоем |  | Облицовка - смешанная | Окраска - по штукатурке ( по бетону) - фасадными красками | 4822.82 | Нет |  | Да | 3841.8 | Иной | пакля и раствор | Нет |  | Да | 4820.34 | Иное | Отвердевающая мастика, монтажная пена | Нет |  | Да | 579 | 1526.24 | Металлопластик |  | Нет |  | 80 | 125.6 | Смешанный | пластиковые остекленные, деревянные окрашеные | Нет |  | Армированный бетон |  | 189 | 1.1 | Нет |  | Плоская (совмещенная) |  | Сборные железобетонные элементы |  | Нет |  | Керамзит или шлак |  | Нет |  | Рулонные материалы (в 3-4 слоя) |  | 798 | Нет |  | Внутренний |  | Трубы для внутреннего водостока - смешанные |  |  | Нет |  | 4 | 234.2 | Нет |  | Да | 4 | Да | 2 | 400 | 1 | 16 | 2010 | Нет |  | Нет |  | 2035 | Да | 2 | 630 | 1 | 16 | 2010 | Нет |  | Нет |  | 2035 | 490 | 2 | 2 | 34 | 38664 | Закрытая | Медь | Нет |  | 6884 | Нет |  | Да | 335 | Скрытая | Медь | Нет |  | Установлен(ы) | 140 |  |  | Нет | 2010 | Нет |  | Имеется | Нет |  | Центральное | 1 | Смешанный | металл.пластик, сталь | 1899 | Нет |  | 460 | Смешанный | сталь, чугун | Нет |  | Установлен(ы) | 1 |  |  | Нет | 2010 | Да | 5 | Смешанный | Чугун, пластик | 1726 | Нет |  | Отсутствует |  |  |  |  | Да | Автономная котельная - иная |  | Электроэнергия |  | 597593 | 1 | Закрытая | Вертикальная | Оцинкованная сталь |  | 5830 | Нет |  | 280 | Сталь |  | Нет |  | Да | 1 | Нет |  | Нет |  |  |  | Установлен(ы) | 1 | 1 |  | Нет | 2010 | Да | 1 | Имеется | Нет | 2010 | Да | Бойлер
г. Краснодар, ул. им. Карякина, д. 18 | 99988873 | Подготовлен | 03 401 000 | Краснодар | 350072, Краснодарский край, Краснодар г, им Карякина ул, дом № 18 | Нет |  | Нет |  |  | 2654 |  |  | Нет |  | Типовой | Группа II | 2010 |  |  | 573 | Нет |  |  | Нет |  |  |  | 44.8 | 44.8 | 2150.4 | 307.2 | 16 | 16 | 6 | 32793.1 | 479 | 26138.6 | 478 | 23655.8 | 478 | Да | 478 | 23655.8 | 478 | Нет |  |  |  | Нет |  |  |  | Нет |  |  |  | Да | 1 | 2482.8 | 1 | Да | 1 | 2482.8 | 1 | Нет |  |  |  | Нет |  |  |  | Нет |  |  |  | 1 | 6654.5 | УО | Репино ООО | 1 | 01.06.2010 | Решение общего собрания собственников помещений в МКД | Нет | [5 empty] | 01.06.2010 |  | счет регионального оператора (по решению общего собрания) | Монолитная плита по свайному основанию |  | Железобетон |  | 1152 | м3 |  |  | Нет |  | Нет | [13 empty] | 0.3 | Крупнопанельные с утепляющим слоем |  | Иная |  | 5188.56 | Нет |  | Нет | [5 empty] | Нет | [5 empty] | Да | 999 | 2084 | Металлопластик |  | Нет |  | 999 | 6550 | Иной | деревянные и железные без утеплителя | Нет |  | Иной | Бетон | 380 | 1.2 | Нет |  | Плоская (совмещенная) |  | Сборные железобетонные элементы |  | Нет |  | Керамзит или шлак |  | Нет |  | Рулонные материалы (в 3-4 слоя) |  | 2345 | Нет |  | Смешанный | внутренний с уклоном | Смешанный | чугунные |  | Нет |  | 6 | 230 | Нет |  | Да | 12 | Да | 6 | 400 | 1 | 16 | 2010 | Нет |  | Да | 07.10.2013 | 2035 | Да | 6 | 630 | 1 | 16 | 2010 | Нет |  | Да | 07.10.2013 | 2035 | 534 | 6 | 6 | 96 | 105.2 | Закрытая | Медь | Нет |  | 45.4 | Нет |  | Да | 15600 | Скрытая | Медь | Нет |  | Установлен(ы) | 18 |  |  | Нет | 2010 | Да | 6 |  | Нет | 2010 | Центральное | 2 | Оцинкованная сталь |  | 2720 | Нет |  | 210 | Смешанный | пластик, чугун | Нет |  | Установлен(ы) | 2 |  |  | Нет | 2010 | Да | 16 | Смешанный | Чугун, пластик | 1150 | Нет |  | Отсутствует |  |  |  |  | Да | Иной | центральное |  |  | 24.68 | 2 | Закрытая | Вертикальная | Черная сталь |  | 3540 | Нет |  | 20 | Сталь |  | Нет |  | Да | 2 | Нет |  | Нет |  |  |  | Установлен(ы) | 2 |  |  | Нет | 2010 | Да | 2 | Имеется | Нет | 2010 | Да | Бойлер
г. Краснодар, ул. им. Карякина, д. 19 | 722229310 | Подготовлен | 03 401 000 | Краснодар | Карякина 19 | Нет |  | Нет |  |  | 7173 | 90365-00 | 23:43;0141008:0:12 | Нет |  | Типовой | Группа I | 2010 |  | A | 303 | Нет |  |  | Нет |  |  |  | 44.3 | 47.3 | 1656.5 | 301 | 16 | 17 | 4 | 23051.5 | 327 | 18638.3 | 288 | 17075.6 | 303 | Да | 278 | 16449.74 | 293 | Нет |  |  |  | Нет |  |  |  | Да | 10 | 625.86 | 10 | Да | 39 | 1562.7 | 35 | Да | 39 | 1562.7 | 35 | Нет |  |  |  | Нет |  |  |  | Нет |  |  |  | 1 | 4413.2 | УО | ООО Южная управляющая компания | 2 | 10.11.2010 | Решение общего собрания собственников помещений в МКД | Нет | [5 empty] | 01.11.2010 |  | специальный счет, владельцем которого является региональный оператор | Монолитная плита по свайному основанию |  | Железобетон |  | 1826.2 | кв.м |  |  | Нет |  | Нет | [13 empty] | 0.33 | Крупноблочные |  | Окраска - по штукатурке (по бетону) - силикатным составом |  | 9645.6 | Нет |  | Да | 7683.6 | Иной | пакля и раствор | Нет |  | Да | 9640.6 | Монтажная пена |  | Нет |  | Да | 145 | 116.68 | Металлопластик |  | Нет |  | 127 | 537.6 | Смешанный | Металл с утеплителем, дерево | Нет |  | Армированный бетон |  | 301 | 1.1 | Нет |  | Плоская (совмещенная) |  | Отсутствует |  | Нет |  | Керамзит или шлак |  | Нет |  | Рулонные материалы (в 3-4 слоя) |  | 1537 | Нет |  | Внутренний |  | Смешанный | Чугун, пластик |  | Нет |  | 8 | 458 | Нет |  | Да | 8 | Да | 4 | 400 | 1 | 16 | 2010 | Нет |  | Да | 07.06.2013 | 2035 | Да | 4 | 630 | 1 | 16 | 2010 | Нет |  | Да | 07.06.2013 | 2035 | 490 | 4 | 4 | 128 | 77328 | Закрытая | Медь | Нет |  | 13765 | Нет |  | Да | 540 | Скрытая | Медь | Нет |  | Установлен(ы) | 298 |  |  | Нет | 2010 | Да | 4 |  | Нет | 2010 | Центральное | 1 | Смешанный | полипропилен, сталь | 3798 | Нет |  | 920 | Смешанный | сталь, чугун | Нет |  | Установлен(ы) | 289 |  |  | Нет | 2010 | Да | 14 | Смешанный | Чугун, пластик | 4452 | Нет |  | Отсутствует |  |  |  |  | Да | Автономная котельная - встроенно-пристроенная |  | Электроэнергия |  | 594593 | 1 | Закрытая | Горизонтальная | Смешанный | Полипропилен, сталь | 3 | Нет |  | 560 | Смешанный | Чугун, латунь, пластик, сталь | Нет |  | Да | 1 | Нет |  | Нет |  |  |  | Установлен(ы) | 1 |  |  | Нет | 2010 | Да | 1 | Имеется | Нет | 2010 | Да | Бойлер
г. Краснодар, ул. им. Карякина, д. 20 | 99988874 | Подготовлен | 03 401 000 | Краснодар | 350072, Краснодарский край, Краснодар г, им Карякина ул, дом № 20 | Нет |  | Нет |  |  | 964 |  |  | Нет |  | Типовой | Группа II | 2012 |  |  | 60 | Нет |  |  | Нет |  |  |  | 44.8 | 44.8 | 399.3 | 57.3 | 16 | 16 | 1 | 6814.8 | 57 | 5862.4 | 56 | 3892.8 | 56 | Да | 56 | 3892.8 | 56 | Нет |  |  |  | Нет |  |  |  | Нет |  |  |  | Да | 1 | 1969.6 | 1 | Да | 1 | 1969.6 | 1 | Нет |  |  |  | Нет |  |  |  | Нет |  |  |  | 1 | 952.4 | УО | Репино ООО | 20 | 20.11.2012 | Решение общего собрания собственников помещений в МКД | Нет | [5 empty] | 25.11.2012 |  | не выбран | Монолитная плита по свайному основанию |  | Бетон |  | 420 | м3 |  |  | Нет |  | Нет | [13 empty] | 0.3 | Крупнопанельные с утепляющим слоем |  | Иная |  | 718.04 | Нет |  | Нет | [5 empty] | Нет | [5 empty] | Да | 992 | 1389 | Металлопластик |  | Нет |  | 256 | 460 | Дерево |  | Нет |  | Иной | Бетон | 380 | 1.2 | Нет |  | Плоская (совмещенная) |  | Сборные железобетонные элементы |  | Нет |  | Керамзит или шлак |  | Нет |  | Рулонные материалы (в 3-4 слоя) |  | 2345 | Нет |  | Смешанный | внутренний с уклоном | Черная окрашенная сталь |  |  | Нет |  | 1 | 44.8 | Нет |  | Да | 12 | Да | 6 | 400 | 1 | 16 | 2012 | Нет |  | Да | 07.10.2013 | 2037 | Да | 6 | 630 | 1 | 16 | 2012 | Нет |  | Да | 07.10.2013 | 2037 | 534 | 6 | 6 | 96 | 99999 | Закрытая | Медь | Нет |  | 45400 | Нет |  | Да | 2600 | Скрытая | Медь | Нет |  | Установлен(ы) | 18 |  |  | Нет | 2012 | Да | 6 |  | Нет | 2012 | Центральное | 1 | Оцинкованная сталь |  | 1814 | Нет |  | 210 | Смешанный | чугун,сталь,латунь | Нет |  | Установлен(ы) | 1 |  |  | Нет | 2012 | Да | 16 | Смешанный | Чугун, пластик | 769 | Нет |  | Отсутствует |  |  |  |  | Да | Иной | центральное |  |  | 3.57 | 1 | Закрытая | Вертикальная | Черная сталь |  | 3540 | Нет |  | 50 | Смешанный | чугун, латунь, сталь | Нет |  | Да | 2 | Нет |  | Нет |  |  |  | Установлен(ы) | 6 |  |  | Нет | 2012 | Да | 1 | Имеется | Нет | 2012 | Да | Бойлер
г. Краснодар, ул. им. Карякина, д. 21 | 722251745 | Подготовлен | 03 401 000 | Краснодар | 350072, Краснодарский край, Краснодар г, им Карякина ул, дом № 21 | Нет |  | Нет |  |  | 6896 | 90430-00 | 23:43:01410086:0:14 | Нет |  | Типовой | Группа I | 2010 | 2010 | A | 230 | Нет |  |  | Нет |  |  |  | 44.8 | 47.3 | 1474 | 248 | 16 | 17 | 3 | 17643 | 251 | 13835.1 | 224 | 12645.9 | 229 | Да | 223 | 12583.1 | 228 | Нет |  |  |  | Нет |  |  |  | Да | 1 | 62.8 | 1 | Да | 27 | 1189.2 | 23 | Да | 27 | 1189.2 | 23 | Нет |  |  |  | Нет |  |  |  | Нет |  |  |  | 1 | 3807.9 | УО | ООО Южная управляющая компания | 3 | 10.10.2010 | Решение общего собрания собственников помещений в МКД | Нет | [5 empty] | 01.10.2013 |  | специальный счет, владельцем которого является региональный оператор | Монолитная плита по свайному основанию |  | Железобетон |  | 1459.6 | кв.м |  |  | Нет |  | Нет | [13 empty] | 0.33 | Крупноблочные |  | Окраска - по штукатурке (по бетону) - иная |  | 7234.2 | Нет |  | Да | 5762.7 | Иной | пакля и раствор | Нет |  | Да | 7230.5 | Монтажная пена |  | Нет |  | Да | 434 | 2289.36 | Металлопластик |  | Нет |  | 120 | 188.4 | Смешанный | Металл с утеплителем, дерево | Нет |  | Армированный бетон |  | 248 | 1.1 | Нет |  | Плоская (совмещенная) |  | Отсутствует |  | Нет |  | Керамзит или шлак |  | Нет |  | Рулонные материалы (в 3-4 слоя) |  | 1228.2 | Нет |  | Внутренний |  | Смешанный | Чугун, пластик |  | Нет |  | 6 | 350 | Нет |  | Да | 6 | Да | 3 | 400 | 1 | 16 | 2010 | Нет |  | Да | 25.06.2013 | 2035 | Да | 3 | 640 | 1 | 16 | 2010 | Нет |  | Да | 25.06.2013 | 2035 | 450 | 3 | 3 | 102 | 17398 | Закрытая | Медь | Нет |  | 10326 | Нет |  | Да | 8548 | Скрытая | Медь | Нет |  | Установлен(ы) | 234 |  |  | Нет | 2010 | Нет |  | Имеется |  |  | Центральное | 1 | Смешанный | сталь, пластик | 2848.5 | Нет |  | 690 | Смешанный | пластик, чугун | Нет |  | Установлен(ы) | 1 |  |  | Нет | 2010 | Да | 10 | Смешанный | Чугун, пластик | 2589 | Нет |  | Отсутствует |  |  |  |  | Да | Автономная котельная - встроенно-пристроенная |  | Электроэнергия |  | 59580 | 1 | Закрытая | Горизонтальная | Смешанный | пластик-сталь | 856 | Нет |  | 420 | Смешанный | Чугун, сталь, пластик | Нет |  | Да | 1 | Нет |  | Нет |  |  |  | Установлен(ы) | 1 |  |  | Нет | 2010 | Да | 1 | Имеется | Нет | 2010 | Да | Бойлер
г. Краснодар, ул. им. Карякина, д. 22 | 99988875 | Подготовлен | 03 401 000 | Краснодар | 350072, Краснодарский край, Краснодар г, им Карякина ул, дом № 22 | Нет |  | Нет |  |  | 1955 |  |  | Нет |  | Типовой | Группа II | 2011 |  |  | 298 | Нет |  |  | Нет |  |  |  | 44.8 | 44.8 | 1553.3 | 243.4 | 16 | 16 | 4 | 22375.1 | 289 | 18122.8 | 288 | 16825 | 288 | Да | 288 | 16825 | 288 | Нет |  |  |  | Нет |  |  |  | Нет |  |  |  | Да | 1 | 1297.8 | 1 | Да | 1 | 1297.8 | 1 | Нет |  |  |  | Нет |  |  |  | Нет |  |  |  | 1 | 4252.3 | УО | Репино ООО | 1 | 01.03.2012 | Решение общего собрания собственников помещений в МКД | Нет | [5 empty] | 30.11.2011 |  | не выбран | Монолитная плита по свайному основанию |  | Бетон |  | 420 | м3 |  |  | Нет |  | Нет | [13 empty] | 0.3 | Крупнопанельные с утепляющим слоем |  | Иная |  | 9055 | Нет |  | Нет | [5 empty] | Нет | [5 empty] | Да | 992 | 1389 | Металлопластик |  | Нет |  | 256 | 460 | Дерево |  | Нет |  | Иной | Бетон | 243.4 | 1.2 | Нет |  | Плоская (совмещенная) |  | Сборные железобетонные элементы |  | Нет |  | Керамзит или шлак |  | Нет |  | Рулонные материалы (в 3-4 слоя) |  | 1250 | Нет |  | Смешанный | внутренний с уклоном | Оцинкованная сталь |  |  | Нет |  | 4 | 230 | Нет |  | Да | 12 | Да | 6 | 400 | 1 | 16 | 2011 | Нет |  | Да | 07.10.2013 | 2036 | Да | 6 | 630 | 1 | 16 | 2011 | Нет |  | Да | 07.10.2013 | 2036 | 534 | 6 | 6 | 96 | 99999 | Закрытая | Медь | Нет |  | 45400 | Нет |  | Да | 10400 | Скрытая | Медь | Нет |  | Установлен(ы) | 18 |  |  | Нет | 2011 | Да | 6 |  | Нет | 2011 | Центральное | 1 | Оцинкованная сталь |  | 1520 | Нет |  | 140 | Смешанный | чугун,сталь,латунь | Нет |  | Установлен(ы) | 1 |  |  | Нет | 2011 | Да | 16 | Смешанный | Чугун, пластик | 769 | Нет |  | Отсутствует |  |  |  |  | Да | Иной | центральное |  |  | 15.42 | 1 | Закрытая | Вертикальная | Черная сталь |  | 2790 | Нет |  | 100 | Смешанный | чугун, латунь, сталь | Нет |  | Да | 1 | Нет |  | Нет |  |  |  | Установлен(ы) | 6 |  |  | Нет | 2011 | Да | 1 | Имеется | Да | 2011 | Да | Бойлер
г. Краснодар, ул. им. Карякина, д. 25 | 722254774 | Подготовлен | 03 401 000 | Краснодар | Карякина 25 | Нет |  | Нет |  |  | 6235 |  |  | Нет |  | Типовой | Группа I | 2012 |  |  | 311 | Нет |  |  | Нет |  |  |  | 44.8 | 47.3 | 1908 | 323 | 16 | 17 | 4 | 22420.6 | 293 | 17695.6 | 256 | 16399.2 | 307 | Да | 256 | 16399.2 | 307 | Нет |  |  |  | Нет |  |  |  | Нет |  |  |  | Да | 37 | 1296.4 | 37 | Да | 37 | 1296.4 | 37 | Нет |  |  |  | Нет |  |  |  | Нет |  |  |  | 4 | 4725 | УО | ООО Южная управляющая компания | 8 | 12.03.2012 | Решение общего собрания собственников помещений в МКД | Да | 8 | 12.03.2012 |  |  |  | 25.02.2012 |  | счет регионального оператора (по решению общего собрания) | Монолитная плита по свайному основанию |  | Железобетон |  | 2208 | кв.м |  |  | Нет |  | Нет | [13 empty] | 0.33 | Крупноблочные |  | Окраска - по штукатурке (по бетону) - иная |  | 1702 | Нет |  | Да | 7233 | Иной | пакля и раствор | Нет |  | Да | 7230.5 | Монтажная пена |  | Нет |  | Да | 115 | 116.68 | Металлопластик |  | Нет |  | 128 | 537.6 | Смешанный | деревянные и железные без утеплителя | Нет |  | Армированный бетон |  | 323 | 1 | Нет |  | Плоская (совмещенная) |  | Отсутствует |  | Нет |  | Керамзит или шлак |  | Нет |  | Рулонные материалы (в 3-4 слоя) |  | 1908 | Нет |  | Внутренний |  | Трубы для внутреннего водостока - смешанные |  |  | Нет |  | 6 | 384 | Нет |  | Да | 6 | Да | 3 | 400 | 1 | 16 | 2011 | Нет |  | Нет |  | 2036 | Да | 3 | 630 | 1 | 16 | 2011 | Нет |  | Нет |  | 2036 | 380 | 3 | 3 | 15 | 77320 | Закрытая | Медь | Нет |  | 1030 | Нет |  | Да | 8780 | Скрытая | Медь | Нет |  | Установлен(ы) | 271 |  |  | Нет | 2011 | Нет |  | Имеется |  |  | Центральное | 1 | Смешанный | сталь, чугун | 2847 | Нет |  | 690 | Смешанный | сталь, чугун | Нет |  | Установлен(ы) | 1 |  |  | Нет | 2011 | Да | 4 | Смешанный | Чугун, пластик | 2589 | Нет |  | Отсутствует |  |  |  |  | Да | Автономная котельная - встроенно-пристроенная |  | Электроэнергия |  | 568952 | 1 | Закрытая | Вертикальная | Смешанный | пластик-сталь | 1 | Нет |  | 420 | Смешанный | Чугун, сталь | Нет |  | Да | 1 | Нет |  | Нет |  |  |  | Установлен(ы) | 1 |  |  | Нет | 2011 | Да | 1 | Имеется | Нет | 2011 | Да | Бойлер
г. Краснодар, ул. им. Карякина, д. 27 | 301436608 | Подготовлен | 03 401 000 | Краснодар | Карякина 27 | Нет |  | Нет |  |  | 7472 | 8201 | 2343:014 1008:02:38 | Нет |  | Типовой | Группа I | 2010 |  | A | 254 | Нет |  |  | Нет |  |  |  | 44.8 | 47.3 | 1364.3 | 185 | 16 | 17 | 3 | 18130.3 | 250 | 14772.1 | 224 | 12689.3 | 235 | Да | 215 | 12215.7 | 226 | Нет |  |  |  | Нет |  |  |  | Да | 9 | 473.6 | 9 | Да | 26 | 2082.8 | 22 | Да | 26 | 2082.8 | 22 | Нет |  |  |  | Нет |  |  |  | Нет |  |  |  | 1 | 3358.2 | УО | ООО Южная управляющая компания | 4 | 01.12.2010 | Решение общего собрания собственников помещений в МКД | Нет | [5 empty] | 02.11.2010 |  | специальный счет, владельцем которого является региональный оператор | Монолитная плита по свайному основанию |  | Железобетон |  | 1604.8 | кв.м |  |  | Нет |  | Нет | [13 empty] | 0.33 | Железо-бетонные панели |  | Окраска - по штукатурке (по бетону) - иная |  | 7234.2 | Нет |  | Да | 5763 | Иной | пакля и раствор | Нет |  | Да | 125 | Монтажная пена |  | Нет |  | Да | 435 | 2289 | Металлопластик |  | Нет |  | 120 | 188 | Смешанный | Металл с утеплителем, дерево | Нет |  | Армированный бетон |  | 185 | 1.2 | Нет |  | Плоская (совмещенная) |  | Отсутствует |  | Нет |  | Керамзит или шлак |  | Нет |  | Рулонные материалы (в 3-4 слоя) |  | 1110 | Нет |  | Внутренний |  | Смешанный | Чугун, пластик |  | Нет |  | 6 | 352 | Нет |  | Да | 6 | Да | 3 | 400 | 1 | 16 | 2010 | Нет |  | Да | 25.10.2013 | 2035 | Да | 3 | 630 | 1 | 16 | 2010 | Нет |  | Да | 25.10.2013 | 2035 | 490 | 3 | 3 | 105 | 17398 | Закрытая | Медь | Нет |  | 10326 | Нет |  | Да | 15024 | Скрытая | Медь | Нет |  | Установлен(ы) | 105 |  |  | Нет | 2009 | Нет |  | Имеется |  |  | Центральное | 1 | Смешанный | Металл, пластик | 2848.5 | Нет |  | 690 | Смешанный | пластик, чугун | Нет |  | Установлен(ы) | 1 |  |  | Нет | 2010 | Да | 10 | Смешанный | Чугун, пластик | 2848 | Нет |  | Отсутствует |  |  |  |  | Да | Автономная котельная - встроенно-пристроенная |  | Электроэнергия |  | 597593 | 1 | Закрытая | Вертикальная | Смешанный | пластик-сталь | 850 | Нет |  | 420 | Смешанный | Чугун, сталь, пластик | Нет |  | Да | 1 | Нет |  | Нет |  |  |  | Установлен(ы) | 1 |  |  | Нет | 2010 | Да | 1 | Имеется | Нет | 2010 | Да | Бойлер
г. Краснодар, ул. им. Карякина, д. 29 | 99996711 | Подготовлен | 03 401 000 | Краснодар | 350072, Краснодарский край, Краснодар г, им Карякина ул, дом № 29 | Нет |  | Нет |  |  | 3268.6 |  |  | Нет |  | Типовой | Группа I | 2014 |  |  | 167 | Нет |  |  | Нет |  |  |  | 43.4 | 47.1 | 941 | 223 | 14 | 15 | 2 | 9833.1 | 142 | 7868.5 | 140 | 7568.7 | 160 | Да | 140 | 7568.7 | 160 | Нет |  |  |  | Нет |  |  |  | Нет |  |  |  | Да | 2 | 299.8 | 2 | Да | 2 | 299.8 | 2 | Нет |  |  |  | Нет |  |  |  | Нет |  |  |  | 1 | 1964.6 | УО | ООО "Южная управляющая компания" | 21 | 27.06.2014 | Решение общего собрания собственников помещений в МКД | Да | 21 | 27.06.2014 |  |  |  | 12.06.2014 |  | счет регионального оператора (по решению общего собрания) | Монолитная плита по свайному основанию | бетонные сваи монолитная бетонная плита | Железобетон |  | 9800 | кв.м |  |  | Нет |  | Нет | [13 empty] | 0.35 | Железо-бетонные панели |  | Окраска - по штукатурке (по бетону) - иная | Окраска - по штукатурке ( по бетону) - фасадными красками | 9301 | Нет |  | Да | 1601 | Нетвердеющая мастика |  | Нет |  | Да | 3621 | Монтажная пена |  | Нет |  | Да | 457 | 794.6 | Металлопластик |  | Нет |  | 251 | 407.7 | Смешанный | пластиковые остекленные, деревянные окрашеные | Нет |  | Армированный бетон |  | 223 | 1 | Нет |  | Плоская (совмещенная) |  |  |  | Нет |  | Керамзит или шлак |  | Нет |  | Рулонные материалы (в 3-4 слоя) |  | 795 | Нет |  | Внутренний |  | Трубы для внутреннего водостока - смешанные |  |  | Нет |  | 4 | 182 | Нет |  | Да | 4 | Да | 2 | 630 | 1 | 14 | 2014 | Нет |  | Нет |  | 2039 | Да | 2 | 630 | 1 | 14 | 2014 | Нет |  | Нет |  | 2039 | 616 | 1 | 1 | 36 | 37767 | Закрытая | Медь | Нет |  | 4200 | Нет |  | Да | 3400 | Скрытая | Медь | Нет |  | Установлен(ы) | 6 |  |  | Нет | 2014 | Нет |  | Имеется |  |  | Центральное | 1 | Смешанный | полипропилен, сталь | 2346 | Нет |  | 511 | Смешанный | пластик, чугун | Нет |  | Установлен(ы) | 2 |  |  | Нет | 2014 | Да | 1 | Пластик |  | 1730 | Нет |  | Отсутствует |  |  |  |  | Да | Внешняя котельная |  |  |  | 280400 | 1 | Закрытая | Горизонтальная | Смешанный | Полипропилен, сталь | 6987 | Нет |  | 569 | Смешанный | пластик, сталь | Нет |  | Да | 1 | Нет |  | Нет |  |  |  | Установлен(ы) | 7 |  |  | Нет | 2014 | Нет |  | Имеется |  |  | Да | Внешняя котельная |  |  |  | 455350 | 1 | Иной | полипропилен | 2491 | Нет |  | 508 | Пластик |  | Нет |  | Установлен(ы) | 1 |  |  | Нет | 2014 | Нет
г. Краснодар, ул. им. Карякина, д. 3 | 78918097 | Подготовлен | 03 401 000 | Краснодар | 350072, Краснодарский край, Краснодар г, им Карякина ул, дом № 3 | Да | 1965 | Нет |  | 23:43:0141002:222 | 1965 |  |  | Нет |  | Типовой | Группа II | 1987 |  |  | 138 | Да | 18 | 10.11.1994 | Нет |  |  |  | 26.7 | 26.7 | 503.6 | 100 | 9 | 9 | 1 | 3679.3 | 81 | 3040.6 | 81 | 3040.6 | 96 | Да | 76 | 2880.1 | 95 | Да | 5 | 160.5 | 1 | Нет |  |  |  | Нет |  |  |  | Нет |  |  |  | Нет |  |  |  | Нет |  |  |  | Нет |  |  |  | Нет |  |  |  | 1 | 638.7 | ТСЖ | ТСЖ "Вымпел" | 1 | 09.09.2009 | Решение общего собрания собственников помещений в МКД | [6 empty] | 26.10.1992 |  | счет регионального оператора (по решению ОМС) | Свайный |  | Железобетон |  | 1 | шт. |  |  | Нет |  | Да | 499 | Уплотненный грунт |  | Бетонные (железобетонные) блоки |  | 2 | 200 | Свод | Железобетон |  | 503.6 | Нет |  | 0.4 | Крупнопанельные однослойные |  | Облицовка - керамическая или цементная офактуренная плитка |  | 2000 | Нет |  | Да | 1547 | Отвердевающая мастика |  | Нет |  | Да | 1226 | Отвердевающая мастика |  | Нет |  | Да | 9 | 8 | Дерево - хвойных пород |  | Нет |  | 12 | 36 | Смешанный | деревянные и железные без утеплителя | Нет |  | Армированный асфальтобетон |  | 102 | 1 | Нет |  | Скатная | 3.3 | Дерево |  | Да | 2009 | Керамзит или шлак |  | Нет |  | Металпрофиль (металлочерепица) |  | 655 | Да | 2009 | Наружный организованный |  | Оцинкованная сталь с полимерным покрытием (для крыш из металлопрофиля (металлочерепицы)) |  |  | Да | 2009 | 12 | 320 | Да | 2009 | Да | 1 | Да | 1 | 320 | 0.3 | 9 | 1987 | Нет |  | Нет |  | 2012 | Нет | [10 empty] | 405 | 1 | 1 | 18 | 2750 | Закрытая | Аллюминий | Нет |  | 337 | Нет |  | Да | 209 | Скрытая | Алюминий | Нет |  | Установлен(ы) | 1 |  |  | Нет | 1987 | Да | 1 |  | Нет | 2013 | Центральное | 1 | Смешанный | полипропилен, сталь | 999 | Нет |  | 20 | Латунь |  | Да | 2008 | Установлен(ы) | 1 |  |  | Нет | 2009 | Да | 5 | Смешанный | чугун, полипропилен | 730 | Нет |  | Центральное (сетевой природный газ) | 1 | 264 | Нет |  | Да | Внешняя котельная |  |  |  | 2 | 1 | Закрытая | Вертикальная | Черная сталь |  | 956 | Нет |  | 28 | Латунь |  | Нет |  | Нет |  | Нет | 2011 | Да | 1 | Нет |  | Установлен(ы) | 1 |  |  | Нет | 2011 | Нет |  | Отсутствует по причине, указанной в: п.2-а Критериев (приказ № 627) |  |  | Да | Внешняя котельная |  |  |  | 2 | 1 | Смешанный | полипропилен, сталь | 999 | Нет |  | 14 | Латунь |  | Нет |  | Установлен(ы) | 1 |  |  | Нет | 2011 | Нет
г. Краснодар, ул. им. Карякина, д. 31 | 99996712 | Подготовлен | 03 401 000 | Краснодар | 350072, Краснодарский край, Краснодар г, им Карякина ул, дом № 31 | Нет |  | Нет |  |  | 3905.2 |  |  | Нет |  | Типовой | Группа I | 2014 |  |  | 330 | Нет |  | 14.02.2014 | Нет |  |  |  | 36 | 47.1 | 2085.8 | 224 | 14 | 14 | 4 | 19094.1 | 284 | 15910.7 | 280 | 15103.4 | 330 | Да | 280 | 15103.4 | 330 | Нет |  |  |  | Нет |  |  |  | Нет |  |  |  | Да | 4 | 807.3 | 4 | Да | 4 | 807.3 | 4 | Нет |  |  |  | Нет |  |  |  | Нет |  |  |  | 4 | 3183.4 | УО | ООО "Южная управляющая компания" | 18 | 27.06.2014 | Решение общего собрания собственников помещений в МКД | Да | 18 | 27.06.2014 |  |  |  | 15.06.2014 |  | счет регионального оператора (по решению общего собрания) | Монолитная плита по свайному основанию |  | Железобетон |  | 1547.6 | кв.м |  |  | Нет |  | Нет | [13 empty] | 0.35 | Железо-бетонные панели |  | Окраска - по штукатурке (по бетону) - иная | Окраска - по штукатурке ( по бетону) - фасадными красками | 7078.5 | Нет |  | Да | 5154 | Нетвердеющая мастика |  | Нет |  | Да | 84883.7 | Монтажная пена |  | Нет |  | Да | 873 | 1396.9 | Металлопластик |  | Нет |  | 610 | 1133 | Смешанный | пластиковые остекленные, деревянные окрашеные | Нет |  | Армированный бетон |  | 224 | 0.9 | Нет |  | Плоская (совмещенная) |  |  |  | Нет |  | Керамзит или шлак |  | Нет |  | Рулонные материалы (в 3-4 слоя) |  | 1080 | Нет |  | Внутренний |  | Трубы для внутреннего водостока - стальные |  |  | Нет |  | 8 | 347.5 | Нет |  | Да | 8 | Да | 4 | 630 | 1 | 14 | 2014 | Нет |  | Нет |  | 2039 | Да | 4 | 630 | 1 | 14 | 2014 | Нет |  | Нет |  | 2039 | 510 | 4 | 4 | 74 | 79132 | Закрытая | Медь | Нет |  | 8450 | Нет |  | Да | 565 | Скрытая | Медь | Нет |  | Установлен(ы) | 292 |  |  | Нет | 2014 | Нет |  | Имеется |  |  | Центральное | 1 | Смешанный | полипропилен, сталь | 4989 | Нет |  | 1175 | Смешанный | сталь, чугун | Нет |  | Установлен(ы) | 286 |  |  | Нет | 2014 | Да | 1 | Смешанный | чугун, полипропилен | 3400 | Нет |  | Отсутствует |  |  |  |  | Да | Внешняя котельная |  |  |  | 526800 | 1 | Закрытая | Горизонтальная | Смешанный | Полипропилен, сталь | 1680 | Нет |  | 1280 | Смешанный | пластик, сталь | Нет |  | Да | 1 | Нет |  | Нет |  |  |  | Установлен(ы) | 65 |  |  | Нет | 2014 | Да | 1 | Имеется | Нет | 2014 | Да | Внешняя котельная | ИТП |  |  | 879270 | 1 | Смешанный | полипропилен, сталь | 5369 | Нет |  | 505 | Сталь |  | Нет |  | Установлен(ы) | 1 |  |  | Нет | 2014 | Да | 1 | Имеется | Нет
г. Краснодар, ул. им. Карякина, д. 9 | 722256530 | Подготовлен | 03 401 000 | Краснодар | 350072, Краснодарский край, Краснодар г, им Карякина ул | Да | 7481.2 | Да | 7481.2 | 23:43:0141008:64 | 7481.2 |  |  | Нет |  | Индивидуальный | Группа III | 2007 |  |  | 129 | Да | 12 | 18.10.2013 | Нет |  |  |  | 19.8 | 19.8 | 1622 | 220 | 5 | 5 | 3 | 5326.6 | 69 | 2905.9 | 69 | 2905.9 | 72 | Да | 69 | 2905.9 | 72 | Нет |  |  |  | Нет |  |  |  | Нет |  |  |  | Нет |  |  |  | Нет |  |  |  | Нет |  |  |  | Нет |  |  |  | Нет |  |  |  | 69 | 2420.7 | ТСЖ | ТСЖ "РИЧАРД" | 1 | 23.03.2008 | Решение общего собрания собственников помещений в МКД | [6 empty] | 23.11.2007 |  | счет регионального оператора (по решению общего собрания) | Свайный |  | Железобетон |  | 1750 | кв.м |  |  | Нет |  | Да | 1203.2 | Бетон |  | Бетонные (железобетонные) блоки |  | 2.2 | 1600 | Плоское | Железобетон |  | 1600 | Нет |  | 0.5 | Кирпич |  | Штукатурка - по кирпичу - известковым раствором |  | 4191.7 | Нет |  | Нет | [5 empty] | Нет | [5 empty] | Да | 12 | 21.46 | Металлопластик |  | Нет |  | 6 | 12.67 | Металлопластик |  | Нет |  | Армированный бетон |  | 225 | 18 | Нет |  | Скатная | 4 | Дерево |  | Нет |  | Керамзит или шлак |  | Нет |  | Металпрофиль (металлочерепица) |  | 2070 | Нет |  | Наружный организованный |  | Черная окрашенная сталь |  |  | Нет |  | 12 | 257.6 | Нет |  | Нет | [23 empty] | 164 | 1 | 1 | 1 | 900 | Закрытая | Медь | Нет |  | 2200 | Нет |  | Нет |  | Скрытая | Медь | Нет |  | Установлен(ы) | 69 |  |  | Нет | 2007 | Да | 1 |  | Нет | 2007 | Центральное | 1 | Черная сталь |  | 1233 | Нет |  | 1 | Чугун |  | Нет |  | Установлен(ы) | 1 |  |  | Нет | 2007 | Да | 3 | Чугун |  | 1155 | Нет |  | Отсутствует |  |  |  |  | Да | Иной | ИТП ((индивидуальный тепловой пункт) |  |  | 0.25 | 1 | Закрытая | Горизонтальная | Черная сталь |  | 2451 | Нет |  | 2 | Смешанный | Чугун, сталь | Нет |  | Да | 1 | Нет |  | Да | 3 | Нет |  | Установлен(ы) | 2 |  |  | Нет | 2007 | Да | 1 | Имеется | Да | 2007 | Да | Бойлер
г. Краснодар, ул. им. Кирова, д. 2 | 48397712 | Подготовлен | 03 401 000 | Краснодар | г. Краснодар, ул. им. Кирова, д. 2 | Да | 3293 | Да | 2708 | 23:43:0208026:54 | 2709 |  |  | Нет |  | Типовой | Группа II | 1974 | 2013 | E | 121 | Да | 14 | 19.04.1994 | Нет |  |  |  | 18.3 | 18.3 | 1191 | 200.5 | 5 | 5 | 5 | 4824.65 | 78 | 4371.65 | 75 | 3949.55 | 75 | Да | 72 | 3779.55 | 72 | Да | 3 | 170 | 3 | Нет |  |  |  | Нет |  |  |  | Да | 3 | 422.1 | 3 | Да | 3 | 422.1 | 3 | Нет |  |  |  | Нет |  |  |  | Нет |  |  |  | 5 | 453 | УО | ООО "ГУК-Краснодар" | 4 | 08.12.2008 | Решение общего собрания собственников помещений в МКД | Нет |  |  | Нет |  |  | 30.10.1992 |  | счет регионального оператора (по решению ОМС) | Ленточный |  | Железобетон |  | 420 | м3 |  |  | Нет |  | Да | 1099.5 | Иной | уплотненный грунт, бетон и доска | Бетонные (железобетонные) блоки |  | 2.7 | 540 | Плоское | Железобетон |  | 1099.5 | Нет |  | 0.42 | Кирпич |  | Окраска - по штукатурке (по бетону) - известковым составом |  | 2943 | Нет |  | Нет |  |  |  | Нет |  | Да | 141 | Монтажная пена |  | Да | 2011 | Да | 20 | 51 | Иной | металлопластик и дерево | Да | 2011 | 5 | 25 | Металл с утеплителем |  | Нет |  | Иной | асфальтобетон | 200.5 | 1 | Нет |  | Скатная | 3 | Дерево |  | Нет |  | Керамзит или шлак |  | Нет |  | Абсоцементные листы и волнистый шифер |  | 1422.9 | Да | 2009 | Наружный организованный |  | Оцинкованная сталь |  |  | Да | 2009 | 10 | 180 | Да | 2009 | Нет |  | Нет | [5 empty] | Нет |  | Нет |  |  | Нет | [5 empty] | Нет |  | Нет |  |  | 67.5 | 1 | 1 | 26 | 125 | Открытая | Аллюминий | Нет |  | 125 | Нет |  | Нет |  |  |  | Нет |  | Установлен(ы) | 2 |  | Имеется | Да | 2013 | Нет |  | Имеется | Нет |  | Центральное | 1 | Иной | Металл, пластик | 589.5 | Нет |  | 166 | Чугун |  | Нет |  | Установлен(ы) | 1 |  | Имеется | Да | 2013 | Да | 5 | Смешанный | Чугун, пластик | 343 | Нет |  | Центральное (сетевой природный газ) | 1 | 192 | Нет |  | Да | Иной | центральное |  |  | 0.277 | 1 | Закрытая | Горизонтальная | Черная сталь |  | 1540 | Нет |  | 6 | Сталь |  | Нет |  | Да | 1 | Нет |  | Да | 1 | Нет |  | Требуется установка |  |  | Имеется | Нет |  | Нет |  | Имеется | Нет |  | Да | Бойлер |  |  |  | 0.054 |  | Иной | полипропилен, сталь | 495.5 | Нет |  | 4 | Сталь |  | Нет |  | Требуется установка |  |  | Имеется | Нет |  | Нет |  | Имеется | Нет
г. Краснодар, ул. им. Кирова, д. 22 | 99997052 | Подготовлен | 03 401 000 | Краснодар | г. Краснодар, ул. им. Кирова, д. 22 | Да | 3849 | Нет |  |  | 3684 |  |  | Нет |  | Типовой | Группа III | 1944 | 2013 | E | 58 | Да | 37 | 12.05.1987 | Нет |  |  |  | 7.3 | 8.5 | 1351 | 152 | 2 | 2 | 2 | 1284.5 | 19 | 1212.8 | 19 | 1212.8 | 19 | Да | 17 | 1115.23 | 17 | Да | 2 | 97.57 | 2 | Нет |  |  |  | Нет |  |  |  | Нет |  |  |  | Нет |  |  |  | Нет |  |  |  | Нет |  |  |  | Нет |  |  |  | 2 | 71.7 | УО | ООО "ГУК-Краснодар" | б/н | 14.02.2008 | Решение общего собрания собственников помещений в МКД | Нет |  |  | Нет |  |  | 30.03.1993 |  | счет регионального оператора (по решению ОМС) | Ленточный |  | Кирпич |  | 152 | кв.м |  |  | Нет |  | Нет | [7 empty] | Плоское | Деревянное заполнение по деревянным балкам |  | 687 | Нет |  | 0.45 | Кирпич |  | Отсутствует |  | 904 | Нет |  | Нет |  |  |  | Нет |  | Да | 10.8 | Иное | пакля и раствор | Нет |  | Да | 2 | 5.6 | Дерево - хвойных пород |  | Нет |  | 2 | 8.6 | Металл без утеплителя |  | Нет |  | Иной | асфальтобетон | 152 | 1 | Нет |  | Скатная | 3.5 | Дерево |  | Нет |  | Отсутствует |  | Нет |  | Иной | шифер | 870 | Нет |  | Наружный неорганизованный |  |  |  |  | Нет |  |  |  | Нет |  | Нет |  | Нет | [5 empty] | Нет |  | Нет |  |  | Нет | [5 empty] | Нет |  | Нет |  |  | 29.7 | 2 | 2 | 4 | 20 | Закрытая | Медь | Нет |  | 20 | Нет |  | Нет |  |  |  | Нет |  | Установлен(ы) | 2 |  | Имеется | Да | 2013 | Нет |  | Имеется | Нет |  | Центральное | 2 | Черная сталь |  | 15 | Нет |  | 1 | Сталь |  | Нет |  | Установка не требуется |  |  | Отсутствует по причине, указанной в: п.2-а Критериев (приказ № 627) | Нет |  | Да | 2 | Смешанный | Чугун, пластик | 24 | Нет |  | Центральное (сетевой природный газ) | 2 | 20 | Нет |  | Нет | [6 empty] | Закрытая | Горизонтальная | Черная сталь |  |  | Нет |  |  |  |  | Нет |  | Нет |  | Нет |  | Нет |  | Нет |  | Установка не требуется |  |  | Отсутствует по причине, указанной в: ч.1 ст.13 261-ФЗ (3 причины) | Нет |  | Нет |  | Отсутствует по причине, указанной в: ч.1 ст.13 261-ФЗ (3 причины) | Нет |  | Да | Водогрейная колонка | [8 empty] | Нет |  |  |  |  | Нет |  | Установка не требуется |  |  | Отсутствует по причине, указанной в: ч.1 ст.13 261-ФЗ (3 причины) | Нет |  | Нет |  | Отсутствует по причине, указанной в: ч.1 ст.13 261-ФЗ (3 причины) | Нет
г. Краснодар, ул. им. Кирова, д. 234 | 722436265 | Подготовлен | 03 401 000 | Краснодар | 350000, Краснодарский край, Краснодар г, им Кирова ул, дом № 234 | Да | 2509 | Нет |  |  | 16838 |  |  | Нет |  | Типовой | Группа II | 1972 |  |  | 64 | Да | 44 | 12.05.2008 | Нет |  |  |  | 17 | 17 | 16838 | 249.2 | 5 | 5 | 2 | 6048 | 100 | 4637 | 100 | 4637 | 100 | Да | 100 | 4637 | 100 | Нет |  |  |  | Нет |  |  |  | Нет |  |  |  | Нет |  |  |  | Нет |  |  |  | Нет |  |  |  | Нет |  |  |  | Нет |  |  |  | 10 | 1411 | УК |  | 1 | 11.05.1972 | Решение общего собрания собственников помещений в МКД | [6 empty] | 03.12.2013 |  | специальный счет, владельцем которого является региональный оператор | Ленточный |  | Бетон |  | 105 | шт. |  |  | Нет |  | Нет | [13 empty] | 0.5 | Кирпич |  | Штукатурка - по кирпичу - известковым раствором |  | 432 | Нет |  | Нет | [5 empty] | Нет | [5 empty] | Да | 11 | 28 | Дерево - твердых пород |  | Нет |  | 4 | 8 | Металл без утеплителя |  | Нет |  | Армированный бетон |  | 255 | 1.4 | Нет |  | Скатная | 1.6 | Металл |  | Да | 2009 | Пенобетон или пеностекло |  | Да | 2009 | Металпрофиль (металлочерепица) |  | 1202.7 | Нет |  | Наружный организованный |  | Оцинкованная сталь |  |  | Нет |  | 5 | 85 | Нет |  | Нет | [23 empty] | 170.3 | 1 | 1 | 32 | 159 | Закрытая | Медь | Нет |  | 61 | Нет |  | Да | 540 | Скрытая | Медь | Нет |  | Установлен(ы) | 1 |  |  | Нет | 1972 | Нет |  | Имеется |  |  | Центральное | 1 | Металлополимер |  | 616 | Нет |  | 50 | Латунь |  | Нет |  | Установлен(ы) | 1 |  |  | Нет | 1972 | Да | 1 | Чугун |  | 406 | Нет |  | Центральное (сетевой природный газ) | 1 | 209 | Нет |  | Нет | [37 empty] | Нет
г. Краснодар, ул. им. Кирова, д. 3 | 48397541 | Подготовлен | 03 401 000 | Краснодар | 350063, Краснодарский край, Краснодар г, им Кирова ул, дом № 3 | Да | 4461 | Да | 4461 | 23:43:0208025:40 | 4461 |  |  | Нет |  | Типовой | Группа I | 1977 |  |  | 170 | Да | 33 | 10.01.2002 | Нет |  |  |  | 3 | 18 | 2176 | 276 | 1 | 5 | 6 | 6294 | 80 | 5887 | 80 | 5887 | 80 | Да | 80 | 5887 | 80 | Нет |  |  |  | Нет |  |  |  | Нет |  |  |  | Нет |  |  |  | Нет |  |  |  | Нет |  |  |  | Нет |  |  |  | Нет |  |  |  | 6 | 407 | ТСЖ | ТСЖ "Дорожник" | 1.4 | 12.12.2004 | Решение общего собрания собственников помещений в МКД | [6 empty] | 01.01.1993 |  | счет регионального оператора (по решению ОМС) | Свайный |  | Железобетон |  | 1 | шт. |  |  | Нет |  | Да | 1404 | Бетон |  | Смешанный | Кирпич/бетон | 1.7 | 469.2 | Плоское | Железобетон |  | 1518 | Нет |  | 0.4 | Кирпич |  | Отсутствует |  | 3597 | Нет |  | Нет | [5 empty] | Нет | [5 empty] | Да | 30 | 134.4 | Дерево - хвойных пород |  | Нет |  | 6 | 18 | Металл без утеплителя |  | Нет |  | Иной | Асфальт | 812.8 | 2.7 | Нет |  | Скатная | 3 | Дерево |  | Да | 2009 | Керамзит или шлак |  | Да | 2009 | Металпрофиль (металлочерепица) |  | 2250 | Да | 2009 | Наружный организованный |  | Иной | металл с полимерным покрытием |  | Да | 2009 | 18 | 270 | Да | 2009 | Нет | [23 empty] | 43 | 1 | 1 | 1 | 83.8 | Закрытая | Медь | Да | 2009 | 83.8 | Да | 2009 | Нет |  | Скрытая | Медь | Да | 2009 | Установлен(ы) | 2 |  |  | Да | 2009 | Да | 6 |  | Нет | 2009 | Центральное | 1 | Смешанный | Металл, пластик | 529 | Нет |  | 18 | Чугун |  | Нет |  | Установлен(ы) | 2 |  |  | Нет | 2008 | Да | 6 | Смешанный | Чугун, пластик | 97.4 | Да | 2012 | Центральное (сетевой природный газ) | 1 | 150 | Нет |  | Да | Иной | центральное |  |  | 0.89 | 1 | Открытая | Вертикальная | Оцинкованная сталь |  | 1773.8 | Нет |  | 109 | Сталь |  | Нет |  | Да | 1 | Нет |  | Нет |  |  |  | Установлен(ы) | 1 |  |  | Нет | 2001 | Нет |  | Имеется |  |  | Да | Внешняя котельная |  |  |  | 0.3 | 1 | Смешанный | Пластик, сталь | 1572 | Нет |  | 27 | Сталь |  | Нет |  | Установлен(ы) | 1 |  |  | Нет | 2001 | Нет
г. Краснодар, ул. им. Кирова, д. 30, литер В | 722753453 | Подготовлен | 03 401 000 | Краснодар | г. Краснодар, ул. им. Кирова, д. 30 | Да | 3267 | Нет |  |  | 3267.5 |  |  | Нет |  | Типовой | Группа III | 1960 | 2013 | E | 29 | Да | 64 | 27.11.1986 | Нет |  |  |  | 10.7 | 10.7 | 1648.5 | 352.7 | 3 | 3 | 2 | 1302.27 | 23 | 1232.97 | 23 | 1232.97 | 23 | Да | 21 | 1163.07 | 21 | Да | 2 | 69.9 | 2 | Нет |  |  |  | Нет |  |  |  | Нет |  |  |  | Нет |  |  |  | Нет |  |  |  | Нет |  |  |  | Нет |  |  |  | 2 | 69.3 | УО | ООО "ГУК-Краснодар" | 1 | 16.12.2008 | Решение общего собрания собственников помещений в МКД | Нет |  |  | Нет |  |  | 01.09.1992 |  | счет регионального оператора (по решению ОМС) | Ленточный |  | Кирпич |  | 132 | м3 |  |  | Нет |  | Да | 270 | Иной | уплотненный грунт, бетон и доска | Кирпич |  | 1.5 | 180 | Плоское | Железобетон |  | 549 | Нет |  | 0.44 | Кирпич |  | Окраска - по штукатурке (по бетону) - известковым составом |  | 1141 | Нет |  | Нет |  |  |  | Нет |  | Да | 35 | Иное | пакля и раствор | Нет |  | Да | 4 | 10 | Дерево - хвойных пород |  | Нет |  | 2 | 5.28 | Металл с утеплителем |  | Нет |  | Иной | асфальтобетон | 352.7 | 1 | Нет |  | Скатная | 3 | Дерево |  | Нет |  | Керамзит или шлак |  | Нет |  | Абсоцементные листы и волнистый шифер |  | 607.7 | Нет |  | Наружный организованный |  | Оцинкованная сталь |  |  | Нет |  | 6 | 64.2 | Нет |  | Нет |  | Нет | [5 empty] | Нет |  | Нет |  |  | Нет | [5 empty] | Нет |  | Нет |  |  | 20.7 | 1 | 1 | 1 | 25 | Открытая | Аллюминий | Нет |  | 25 | Нет |  | Нет |  |  |  | Нет |  | Установлен(ы) | 1 |  | Имеется | Да | 2013 | Нет |  | Имеется | Нет |  | Центральное | 4 | Иной | Металл, пластик | 139 | Нет |  | 1 | Сталь |  | Нет |  | Установка не требуется |  |  | Отсутствует по причине, указанной в: п.2-а Критериев (приказ № 627) | Нет |  | Да | 2 | Смешанный | Чугун, пластик | 65 | Нет |  | Центральное (сетевой природный газ) | 4 | 50 | Нет |  | Да | Иной | центральное |  |  | 0.071 | 1 | Закрытая | Горизонтальная | Черная сталь |  | 462 | Нет |  | 10 | Чугун |  | Нет |  | Нет |  | Нет |  | Да | 1 | Нет |  | Установка не требуется |  |  | Отсутствует по причине, указанной в: ч.1 ст.13 261-ФЗ (3 причины) | Нет |  | Нет |  | Отсутствует по причине, указанной в: ч.1 ст.13 261-ФЗ (3 причины) | Нет |  | Да | Водогрейная колонка | [8 empty] | Нет |  |  |  |  | Нет | [5 empty] | Нет |  | Нет |  |  | Нет
г. Краснодар, ул. им. Кирова, д. 37, корп. литер М | 99997841 | Подготовлен | 03 401 000 | Краснодар | 350063, Краснодарский край, Краснодар г, им Кирова ул, дом № 37, корпус М | Да | 2666 | Нет |  |  | 2666 |  |  | Нет |  | Типовой | Группа II | 1960 | 2013 | E | 14 | Да | 24 | 18.12.1989 | Нет |  |  |  | 7 | 7 | 1776.3 | 67 | 2 | 2 | 1 | 407.7 | 10 | 383.8 | 10 | 383.8 | 10 | Да | 9 | 337.7 | 9 | Да | 1 | 46.1 | 1 | Нет |  |  |  | Нет |  |  |  | Нет |  |  |  | Нет |  |  |  | Нет |  |  |  | Нет |  |  |  | Нет |  |  |  | 1 | 23.9 | УО | ООО "ГУК-Краснодар" | б/н | 21.02.2008 | Решение общего собрания собственников помещений в МКД | Нет | [5 empty] | 02.07.1993 |  | счет регионального оператора (по решению ОМС) | Ленточный |  | Кирпич |  | 60 | м3 |  |  | Нет |  | Нет | [13 empty] | 0.5 | Кирпич |  | Окраска - по штукатурке (по бетону) - известковым составом |  | 420 | Нет |  | Нет | [5 empty] | Да | 16 | Иное | пакля и раствор | Нет |  | Да | 1 | 1.82 | Дерево - хвойных пород |  | Нет |  | 2 | 4 | Дерево |  | Нет |  | Иной | асфальтобетон | 67 | 1 | Нет |  | Скатная | 2 | Дерево |  | Нет |  | Керамзит или шлак |  | Нет |  | Абсоцементные листы и волнистый шифер |  | 374 | Нет |  | Наружный организованный |  | Оцинкованная сталь |  |  | Нет |  | 4 | 28 | Нет |  | Нет | [23 empty] | 29.7 | 1 | 1 | 3 | 7 | Открытая | Аллюминий | Нет |  | 7 | Нет |  | Нет | [5 empty] | Установлен(ы) | 1 |  |  | Да | 2013 | Нет |  | Имеется |  |  | Центральное | 1 | Черная сталь |  | 36 | Нет |  | 1 | Чугун |  | Нет |  | Установка не требуется |  |  | Отсутствует по причине, указанной в: п.2-а Критериев (приказ № 627) |  |  | Да | 1 | Чугун |  | 20 | Нет |  | Центральное (сетевой природный газ) | 1 | 80.9 | Нет |  | Нет | [37 empty] | Нет
г. Краснодар, ул. им. Кирова, д. 39 | 361743168 | Подготовлен | 03 401 000 | Краснодар | г. Краснодар, ул. им. Кирова, д. 39 | Да | 2287 | Да | 2214 | 23:43:0208008:99 | 2214 |  |  | Нет |  | Типовой | Группа III | 1931 | 2013 | E | 139 | Да | 57 | 17.01.1995 | Нет |  |  |  | 12.6 | 12.6 | 1103 | 184.4 | 3 | 3 | 4 | 2673.42 | 69 | 2325.62 | 67 | 2114.62 | 67 | Да | 57 | 1821.22 | 57 | Да | 10 | 293.4 | 10 | Нет |  |  |  | Нет |  |  |  | Да | 2 | 211 | 2 | Да | 1 | 78.7 | 1 | Да | 1 | 132.3 | 1 | Нет |  |  |  | Нет |  |  |  | 4 | 347.8 | УО | ООО "ГУК-Краснодар" | б/н | 16.12.2008 | Решение общего собрания собственников помещений в МКД | Нет |  |  | Нет |  |  | 15.07.1993 |  | счет регионального оператора (по решению ОМС) | Иной | сборный | Кирпич |  | 331.2 | м3 | 331.2 | м | Нет |  | Да | 670 | Иной | уплотненный грунт, бетон и доска | Кирпич |  | 2.9 | 533 | Плоское | Деревянное заполнение по металлическим балкам |  | 770 | Нет |  | 0.45 | Кирпич |  | Окраска - по штукатурке (по бетону) - известковым составом |  | 1894 | Нет |  | Нет |  |  |  | Нет |  | Да | 104 | Монтажная пена |  | Нет |  | Да | 12 | 30 | Металлопластик |  | Нет |  | 6 | 6.84 | Металл без утеплителя |  | Нет |  | Иной | асфальтобетон | 185.4 | 1 | Нет |  | Скатная | 3 | Дерево |  | Нет |  | Керамзит или шлак |  | Нет |  | Абсоцементные листы и волнистый шифер |  | 2400 | Да | 2011 | Наружный организованный |  | Оцинкованная сталь с полимерным покрытием (для крыш из металлопрофиля (металлочерепицы)) |  | 160 | Да | 2011 | 14 | 168 | Да | 2011 | Нет |  | Нет | [5 empty] | Нет |  | Нет |  |  | Нет | [5 empty] | Нет |  | Нет |  |  | 60.3 | 1 | 1 | 37 | 156 | Открытая | Аллюминий | Нет |  | 156 | Нет |  | Нет |  |  |  | Нет |  | Установлен(ы) | 1 |  | Имеется | Да | 2013 | Нет |  | Имеется | Нет |  | Центральное | 1 | Иной | Металл, пластик | 374 | Да | 2011 | 5 | Иной | металл, пластик | Да | 2011 | Необходима установка |  |  | Имеется | Нет | 2011 | Да | 4 | Смешанный | Чугун, пластик | 229.8 | Да | 2011 | Центральное (сетевой природный газ) | 1 | 188 | Нет |  | Да | Иной | центральное |  |  | 0.168 | 1 | Закрытая | Горизонтальная | Иной | пластик-сталь | 1949.5 | Да | 2011 | 6 | Сталь |  | Да | 2011 | Нет |  | Нет |  | Да | 1 | Нет |  | Установлен(ы) | 1 | 1 | Имеется | Да | 2011 | Да | 1 | Имеется | Да | 2012 | Да | Водогрейная колонка | [8 empty] | Нет |  |  |  |  | Нет | [5 empty] | Нет |  | Нет |  |  | Нет
г. Краснодар, ул. им. Кирова, д. 41, корп. литер Б | 99997870 | Подготовлен | 03 401 000 | Краснодар | 350000, Краснодарский край, Краснодар г, им Кирова ул, дом № 41, корпус Б | Да | 358.2 | Нет |  |  | 358.2 |  |  | Нет |  | Типовой | Группа VI | 1918 |  |  | 9 | Да | 65 | 05.08.1989 | Нет |  |  |  | 4 | 4 | 358.2 | 75 | 1 | 1 | 1 | 358.2 | 10 | 350 | 10 | 350 | 9 | Да | 10 | 350 | 9 | Нет |  |  |  | Нет |  |  |  | Нет |  |  |  | Нет |  |  |  | Нет |  |  |  | Нет |  |  |  | Нет |  |  |  | Нет |  |  |  | 1 | 8.2 | Непосредственное управление |  | б/н | 01.12.2014 | Решение общего собрания собственников помещений в МКД | Нет | [5 empty] | 12.06.1992 |  | счет регионального оператора (по решению общего собрания) | Иной | бетонно-ленточный | Смешанный | бетонный сборный | 5 | м3 |  |  | Нет |  | Нет | [13 empty] | 0.5 | Кирпич |  | Отсутствует |  | 298 | Нет |  | Нет | [5 empty] | Нет | [5 empty] | Нет | [6 empty] | 1 | 2 | Дерево |  | Нет |  | Отсутствует |  | 75 | 1 | Нет |  | Скатная | 1.3 | Дерево |  | Нет |  | Отсутствует |  | Нет |  | Абсоцементные листы и волнистый шифер |  | 358.2 | Нет |  | Наружный неорганизованный | [10 empty] | Нет | [23 empty] | 26 | 1 | 1 | 1 | 59 | Закрытая | Медь | Нет |  | 59 | Нет |  | Нет | [5 empty] | Установка не требуется |  |  | Отсутствует по причине, указанной в: п.2 ч.5 ст.11 261-ФЗ |  |  | Нет |  | Отсутствует по причине, указанной в: п.2 ч.5 ст.11 261-ФЗ |  |  | Центральное | 1 | Оцинкованная сталь |  | 61 | Нет |  | 1 | Пластик |  | Нет |  | Установка не требуется |  |  | Отсутствует по причине, указанной в: п.2 ч.5 ст.11 261-ФЗ |  |  | Да | 1 | Чугун |  | 32 | Нет |  | Центральное (сетевой природный газ) | 1 | 36 | Нет |  | Да | Квартирные котлы | [36 empty] | Нет
г. Краснодар, ул. им. Кирова, д. 46 | 99997078 | Подготовлен | 03 401 000 | Краснодар | г. Краснодар, ул. им. Кирова, д. 46 | Да | 575 | Нет |  |  | 575 |  |  | Нет |  | Типовой | Группа III | 1918 | 2013 | E | 22 | Да | 65 | 28.09.1971 | Нет |  |  |  | 7.7 | 7.7 | 370.7 | 65 | 2 | 2 | 1 | 375 | 10 | 331.6 | 10 | 331.6 | 10 | Да | 9 | 295.9 | 9 | Да | 1 | 35.7 | 1 | Нет |  |  |  | Нет |  |  |  | Нет |  |  |  | Нет |  |  |  | Нет |  |  |  | Нет |  |  |  | Нет |  |  |  | 1 | 43.4 | УО | ООО "ГУК-Краснодар" | б/н | 07.02.2008 | Решение общего собрания собственников помещений в МКД | Нет |  |  | Нет |  |  | 18.10.1993 |  | счет регионального оператора (по решению ОМС) | Ленточный |  | Кирпич |  | 65 | м3 |  |  | Нет |  | Да | 32 | Цементная стяжка |  | Кирпич |  | 2.8 | 85 | Плоское | Железобетон |  | 370 | Нет |  | 0.4 | Кирпич |  | Отсутствует |  | 500 | Нет |  | Нет |  |  |  | Нет |  | Да | 12 | Иное | пакля и раствор | Нет |  | Да | 2 | 6 | Дерево - хвойных пород |  | Нет |  | 1 | 3 | Металл без утеплителя |  | Нет |  | Иной | асфальтобетон | 65 | 1 | Нет |  | Скатная | 2.2 | Дерево |  | Нет |  | Керамзит или шлак |  | Нет |  | Иной | шифер | 370 | Нет |  | Наружный организованный |  | Оцинкованная сталь |  | 65 | Нет |  | 6 | 42 | Нет |  | Нет |  | Нет | [5 empty] | Нет |  | Нет |  |  | Нет | [5 empty] | Нет |  | Нет |  |  | 23 | 1 | 1 | 1 | 12 | Закрытая | Аллюминий | Нет |  | 12 | Нет |  | Нет |  |  |  | Нет |  | Установлен(ы) | 1 |  | Имеется | Да | 2013 | Нет |  | Имеется | Нет |  | Центральное | 1 | Иной | полипропилен, сталь | 39 | Нет |  | 3 | Иной | полипропилен, сталь | Нет |  | Установка не требуется |  |  | Отсутствует по причине, указанной в: п.2-а Критериев (приказ № 627) | Нет |  | Да | 1 | Смешанный | чугун, полипропилен | 21 | Нет |  | Центральное (сетевой природный газ) | 1 | 78 | Нет |  | Да | Печное (квартирное) | [10 empty] | Нет |  |  |  |  | Нет |  | Нет |  | Нет |  | Нет |  | Нет |  | Установка не требуется |  |  | Отсутствует по причине, указанной в: ч.1 ст.13 261-ФЗ (3 причины) | Нет |  | Нет |  | Отсутствует по причине, указанной в: ч.1 ст.13 261-ФЗ (3 причины) | Нет |  | Нет | [9 empty] | Нет |  |  |  |  | Нет |  | Установка не требуется |  |  | Отсутствует по причине, указанной в: ч.1 ст.13 261-ФЗ (3 причины) | Нет |  | Нет |  | Отсутствует по причине, указанной в: ч.1 ст.13 261-ФЗ (3 причины) | Нет
г. Краснодар, ул. им. Кирова, д. 47 | 722753677 | Подготовлен | 03 401 000 | Краснодар | г. Краснодар, ул. им. Кирова, д. 47 | Да | 1382 | Да | 1344 | 23:43:0208003:168 | 1344 |  |  | Нет |  | Типовой | Группа III | 1929 | 2013 | E | 43 | Да | 59 | 17.01.1995 | Нет |  |  |  | 14.3 | 14.3 | 659 | 98 | 4 | 4 | 2 | 1354.7 | 19 | 1228.3 | 19 | 1228.3 | 19 | Да | 18 | 1156.4 | 18 | Да | 1 | 71.9 | 1 | Нет |  |  |  | Нет |  |  |  | Нет |  |  |  | Нет |  |  |  | Нет |  |  |  | Нет |  |  |  | Нет |  |  |  | 2 | 126.4 | УО | ООО "ГУК-Краснодар" | 1 | 25.12.2008 | Решение общего собрания собственников помещений в МКД | Да | 2 | 20.12.2012 | Нет |  |  | 18.11.1998 |  | счет регионального оператора (по решению ОМС) | Ленточный |  | Бетон |  | 153 | м3 |  |  | Нет |  | Да | 396 | Цементная стяжка |  | Бетонные (железобетонные) блоки |  | 3 | 300 | Плоское | Железобетон |  | 407 | Нет |  | 0.51 | Кирпич |  | Окраска - по штукатурке (по бетону) - известковым составом |  | 1401 | Нет |  | Нет |  |  |  | Нет |  | Да | 40 | Иное | пакля и раствор | Нет |  | Да | 8 | 6 | Дерево - хвойных пород |  | Нет |  | 4 | 16 | Иной | деревянные и железные без утеплителя | Нет |  | Иной | асфальтобетон | 100 | 0.8 | Нет |  | Скатная | 1.8 | Дерево |  | Нет |  | Керамзит или шлак |  | Нет |  | Абсоцементные листы и волнистый шифер |  | 437 | Нет |  | Наружный организованный |  | Оцинкованная сталь |  | 98 | Нет |  | 8 | 104 | Нет |  | Нет |  | Нет | [5 empty] | Нет |  | Нет |  |  | Нет | [5 empty] | Нет |  | Нет |  |  | 17.1 | 1 | 1 | 29 | 104 | Закрытая | Аллюминий | Нет |  | 104 | Нет |  | Нет |  |  |  | Нет |  | Требуется установка |  |  | Имеется | Нет |  | Нет |  | Имеется | Нет |  | Центральное | 1 | Иной | полипропилен, сталь | 204 | Нет |  | 6 | Иной | полипропилен, сталь | Нет |  | Установлен(ы) | 1 |  | Имеется | Да | 2013 | Да | 2 | Смешанный | Чугун, пластик | 88 | Нет |  | Центральное (сетевой природный газ) | 1 | 66 | Нет |  | Да | Иной | центральное |  |  | 0.076 | 1 | Закрытая | Горизонтальная | Иной | сталь в изоляции | 614 | Нет |  | 38 | Чугун |  | Нет |  | Нет |  | Нет |  | Да | 1 | Нет |  | Установка не требуется |  |  | Отсутствует по причине, указанной в: ч.1 ст.13 261-ФЗ (3 причины) | Нет |  | Нет |  | Отсутствует по причине, указанной в: ч.1 ст.13 261-ФЗ (3 причины) | Нет |  | Да | Водогрейная колонка | [8 empty] | Нет |  |  |  |  | Нет | [5 empty] | Нет |  | Нет |  |  | Нет
г. Краснодар, ул. им. Кирова, д. 50 | 247477020 | Подготовлен | 03 401 000 | Краснодар | г. Краснодар, ул. им. Кирова, д. 50 | Да | 2030 | Да | 1599 | 23:43:0207050:143 | 1599 |  |  | Нет |  | Типовой | Группа II | 1960 | 2013 | E | 66 | Да | 33 | 12.01.1988 | Нет |  |  |  | 18 | 18 | 607 | 101 | 5 | 5 | 2 | 1928 | 33 | 1696.5 | 32 | 1623.1 | 32 | Да | 30 | 1549.8 | 30 | Да | 2 | 73.3 | 2 | Нет |  |  |  | Нет |  |  |  | Да | 1 | 73.4 | 1 | Да | 1 | 73.4 | 1 | Нет |  |  |  | Нет |  |  |  | Нет |  |  |  | 2 | 231.5 | УО | ООО "ГУК-Краснодар" | 1 | 27.03.2010 | Решение общего собрания собственников помещений в МКД | Нет |  |  | Нет |  |  | 13.07.1992 |  | счет регионального оператора (по решению общего собрания) | Ленточный |  | Бетон |  | 153 | м3 |  |  | Нет |  | Да | 457 | Иной | уплотненный грунт, бетон и доска | Бетонные (железобетонные) блоки |  | 2.5 | 250 | Плоское | Железобетон |  | 457 | Нет |  | 0.4 | Кирпич |  | Окраска - по штукатурке (по бетону) - известковым составом |  | 1656 | Нет |  | Нет |  |  |  | Нет |  | Да | 50 | Монтажная пена |  | Нет |  | Да | 8 | 12 | Металлопластик |  | Нет |  | 4 | 15.2 | Дерево |  | Нет |  | Иной | асфальтобетон | 101 | 0.8 | Нет |  | Скатная | 3 | Дерево |  | Нет |  | Керамзит или шлак |  | Нет |  | Металпрофиль (металлочерепица) |  | 600 | Да | 2010 | Наружный организованный |  | Оцинкованная сталь с полимерным покрытием (для крыш из металлопрофиля (металлочерепицы)) |  | 98 | Да | 2010 | 6 | 100 | Да | 2010 | Нет |  | Нет | [5 empty] | Нет |  | Нет |  |  | Нет | [5 empty] | Нет |  | Нет |  |  | 28.8 | 1 | 1 | 31 | 110 | Закрытая | Аллюминий | Нет |  | 110 | Нет |  | Нет |  |  |  | Нет |  | Установлен(ы) | 1 |  | Имеется | Да | 2013 | Нет |  | Имеется | Нет |  | Центральное | 1 | Иной | полипропилен, сталь | 214 | Нет |  | 9 | Иной | полипропилен, сталь | Нет |  | Установлен(ы) | 1 |  | Имеется | Да | 2008 | Да | 2 | Смешанный | Чугун, пластик | 79 | Нет |  | Центральное (сетевой природный газ) | 1 | 160 | Нет |  | Да | Иной | центральное |  |  | 0.148 | 1 | Закрытая | Горизонтальная | Иной | сталь в изоляции | 882 | Нет |  | 78 | Чугун |  | Нет |  | Нет |  | Нет |  | Да | 1 | Нет |  | Установка не требуется |  |  | Отсутствует по причине, указанной в: ч.1 ст.13 261-ФЗ (3 причины) | Нет |  | Нет |  | Отсутствует по причине, указанной в: ч.1 ст.13 261-ФЗ (3 причины) | Нет |  | Да | Внешняя котельная | Центральная |  |  | 0.019 | 1 | Иной | полипропилен, сталь | 250 | Нет |  | 14 | Иной | чугун, латунь и сталь | Нет |  | Установка не требуется |  |  | Отсутствует по причине, указанной в: ч.1 ст.13 261-ФЗ (3 причины) | Нет |  | Нет |  | Отсутствует по причине, указанной в: ч.1 ст.13 261-ФЗ (3 причины) | Нет
г. Краснодар, ул. им. Кирова, д. 6 | 99997482 | Подготовлен | 03 401 000 | Краснодар | 350063, Краснодарский край, Краснодар г, им Кирова ул, дом № 6 | Нет |  | Нет |  |  | 311 |  |  | Нет |  | Индивидуальный | Группа I | 1964 |  |  | 89 | Нет |  |  | Нет |  |  |  | 15 | 15 | 311 | 102 | 5 | 5 | 5 | 311 | 207 | 300 | 207 | 300 | 207 | Да | 207 | 300 | 207 | Нет |  |  |  | Нет |  |  |  | Нет |  |  |  | Нет |  |  |  | Нет |  |  |  | Нет |  |  |  | Нет |  |  |  | Нет |  |  |  | 1 | 11 | Не выбран не один из представленных |  |  |  |  | Нет | [5 empty] | 01.12.2008 |  | счет регионального оператора (по решению общего собрания) | Ленточный |  | Бетон |  | 211 | м3 |  |  | Нет |  | Нет | [13 empty] | 0.45 | Кирпич |  | Отсутствует |  | 145 | Нет |  | Нет | [5 empty] | Нет | [5 empty] | Нет | [6 empty] | 5 | 9 | Металл без утеплителя |  | Нет |  | Армированный бетон |  | 109 | 1 | Нет |  | Плоская (совмещенная) |  |  |  | Нет |  | Керамзит или шлак |  | Нет |  | Абсоцементные листы и волнистый шифер |  | 123 | Нет |  | Наружный неорганизованный | [10 empty] | Нет | [23 empty] | 4.5 | 2 | 2 | 6 | 128 | Закрытая | Аллюминий | Нет |  | 132 | Нет |  | Нет | [5 empty] | Установка не требуется |  |  | Имеется |  |  | Нет |  | Имеется |  |  | Центральное | 2 | Оцинкованная сталь |  | 154 | Нет |  | 5 | Сталь |  | Нет |  | Установка не требуется |  |  | Имеется |  |  | Да | 3 | Чугун |  | 186 | Нет |  | Центральное (сетевой природный газ) | 3 | 131 | Нет |  | Да | Внешняя котельная |  |  |  | 2.3 | 3 | Закрытая | Вертикальная | Оцинкованная сталь |  | 123 | Нет |  | 4 | Сталь |  | Нет |  | Нет |  |  |  | Нет |  |  |  | Установка не требуется |  |  | Имеется |  |  | Нет |  | Имеется |  |  | Нет
г. Краснодар, ул. им. Кирова, д. 60 | 722753724 | Подготовлен | 03 401 000 | Краснодар | г. Краснодар, ул. им. Кирова, д. 60 | Да | 2930 | Да | 1533 | 23:43:0207050:45 | 1967 |  |  | Нет |  | Типовой | Группа II | 1966 | 2013 | E | 82 | Да | 35 | 14.10.1987 | Нет |  |  |  | 17.4 | 17.4 | 898 | 125 | 5 | 5 | 3 | 2538.2 | 45 | 2333.7 | 45 | 2333.7 | 45 | Да | 45 | 2333.7 | 45 | Нет |  |  |  | Нет |  |  |  | Нет |  |  |  | Нет |  |  |  | Нет |  |  |  | Нет |  |  |  | Нет |  |  |  | Нет |  |  |  | 3 | 204.5 | УО | ООО "ГУК-Краснодар" | 1 | 01.12.2008 | Решение общего собрания собственников помещений в МКД | Да | 2 | 10.11.2012 | Нет |  |  | 06.09.1991 |  | счет регионального оператора (по решению ОМС) | Ленточный |  | Бетон |  | 152 | м3 |  |  | Нет |  | Да | 490 | Иной | уплотненный грунт, бетон и доска | Бетонные (железобетонные) блоки |  | 2.5 | 312 | Плоское | Железобетон |  | 653 | Нет |  | 0.51 | Кирпич |  | Окраска - по штукатурке (по бетону) - известковым составом |  | 2126.7 | Нет |  | Нет |  |  |  | Нет |  | Да | 50 | Монтажная пена |  | Нет |  | Да | 12 | 35 | Дерево - хвойных пород |  | Нет |  | 6 | 13.3 | Иной | деревянные и железные без утеплителя | Нет |  | Иной | асфальтобетон | 125 | 0.8 | Нет |  | Скатная | 2 | Дерево |  | Нет |  | Керамзит или шлак |  | Нет |  | Абсоцементные листы и волнистый шифер |  | 845 | Нет |  | Наружный организованный |  | Оцинкованная сталь |  | 125 | Нет |  | 8 | 136 | Нет |  | Нет |  | Нет | [5 empty] | Нет |  | Нет |  |  | Нет | [5 empty] | Нет |  | Нет |  |  | 40.5 | 1 | 1 | 16 | 52.2 | Закрытая | Аллюминий | Нет |  | 52 | Нет |  | Нет |  |  |  | Нет |  | Установлен(ы) | 1 |  | Имеется | Да | 2013 | Нет |  | Имеется | Нет |  | Центральное | 1 | Иной | полипропилен, сталь | 637.2 | Нет |  | 10 | Чугун |  | Нет |  | Установлен(ы) | 1 |  | Имеется | Да | 2013 | Да | 3 | Смешанный | Чугун, пластик | 219.6 | Нет |  | Центральное (сетевой природный газ) | 1 | 52.2 | Нет |  | Да | Иной | центральное |  |  | 0.188 | 1 | Закрытая | Горизонтальная | Иной | сталь в изоляции | 2080.6 | Нет |  | 30 | Чугун |  | Нет |  | Нет |  | Нет |  | Да | 1 | Нет |  | Требуется установка |  |  | Имеется | Нет |  | Нет |  | Имеется | Нет |  | Да | Внешняя котельная | Центральная |  |  | 0.021 | 1 | Иной | полипропилен, сталь | 349 | Нет |  | 35 | Иной | чугун, латунь и сталь | Нет |  | Требуется установка |  |  | Имеется | Нет |  | Нет |  | Имеется | Нет
г. Краснодар, ул. им. Кирова, д. 7 | 722436720 | Подготовлен | 03 401 000 | Краснодар | 350063, Краснодарский край, Краснодар г, им Кирова ул, дом № 7 | Да | 3074.8 | Да | 3074.8 | 23:43:0407025:4 | 3074.8 |  |  | Нет |  | Типовой | Группа I | 2004 |  |  | 72 | Нет |  |  | Нет |  |  |  | 27 | 27 | 1171.4 | 145.8 | 10 | 10 | 2 | 7244.57 | 92 | 6908.9 | 72 | 6434.97 | 72 | Да | 72 | 6434.97 | 72 | Нет |  |  |  | Нет |  |  |  | Нет |  |  |  | Да | 20 | 473.93 | 4 | Да | 20 | 473.93 | 4 | Нет |  |  |  | Нет |  |  |  | Нет |  |  |  | 2 | 335.67 | ТСЖ | ТСЖ "Капитель-1" | 1 | 04.11.2004 | Решение общего собрания собственников помещений в МКД | [6 empty] | 05.10.2004 |  | специальный счет, владельцем которого является ТСЖ | Смешанный | бетонно-ленточный | Железобетон |  | 1 | шт. | 1 | ед. | Нет |  | Да | 1040.8 | Бетон |  | Бетонные (железобетонные) блоки |  | 2.5 | 2550 | Плоское | Железобетон |  | 1040.8 | Нет |  | 0.55 | Кирпич |  | Отсутствует |  | 1800 | Нет |  | Нет | [5 empty] | Нет | [5 empty] | Да | 20 | 45 | Металлопластик |  | Нет |  | 7 | 15 | Металл без утеплителя |  | Нет |  | Армированный бетон |  | 145.8 | 1 | Нет |  | Скатная | 11 | Металл |  | Нет |  | Отсутствует |  | Нет |  | Металпрофиль (металлочерепица) |  | 1040.8 | Нет |  | Наружный организованный |  | Оцинкованная сталь |  |  | Нет |  | 8 | 316 | Нет |  | Да | 2 | Да | 2 | 400 | 1 | 9 | 2004 | Нет |  | Да | 22.11.2013 | 2029 | Нет | [10 empty] | 74 | 1 | 1 | 20 | 150 | Закрытая | Медь | Нет |  | 150 | Нет |  | Да | 11 | Скрытая | Медь | Нет |  | Установлен(ы) | 3 |  |  | Нет | 2010 | Да | 20 |  | Нет | 2004 | Центральное | 1 | Оцинкованная сталь |  | 1304 | Нет |  | 44 | Чугун |  | Нет |  | Установлен(ы) | 1 |  |  | Нет | 2012 | Да | 1 | Чугун |  | 1275 | Нет |  | Центральное (сетевой природный газ) | 1 | 1105 | Нет |  | Да | Внешняя котельная |  |  |  | 0.29 | 1 | Закрытая | Вертикальная | Оцинкованная сталь |  | 1270 | Нет |  | 30 | Чугун |  | Нет |  | Да | 1 | Нет |  | Нет |  |  |  | Установлен(ы) | 1 |  |  | Нет | 2008 | Да | 1 | Имеется | Нет | 2008 | Да | Внешняя котельная |  |  |  | 0.23 | 1 | Оцинкованная сталь |  | 1476 | Нет |  | 229 | Сталь |  | Нет |  | Установлен(ы) | 1 |  |  | Нет | 2004 | Да | 1 | Имеется | Нет
г. Краснодар, ул. им. Кирова, д. 70, корп. литер А | 722753888 | Подготовлен | 03 401 000 | Краснодар | г. Краснодар, ул. им. Кирова, д. 70 литер А | Да | 1767 | Нет |  |  | 1767 |  |  | Да |  | Типовой | Группа III | 1917 | 2013 | E | 32 | Да | 65 | 27.05.1987 | Нет |  |  |  | 8.6 | 8.6 | 552.4 | 56 | 2 | 2 | 1 | 552.4 | 8 | 510.1 | 8 | 510.1 | 8 | Да | 6 | 369.3 | 6 | Да | 2 | 140.8 | 2 | Нет |  |  |  | Нет |  |  |  | Нет |  |  |  | Нет |  |  |  | Нет |  |  |  | Нет |  |  |  | Нет |  |  |  | 2 | 42.3 | УО | ООО "ГУК-Краснодар" | б/н | 14.02.2008 | Решение общего собрания собственников помещений в МКД | Нет |  |  | Нет |  |  | 15.11.1991 |  | счет регионального оператора (по решению ОМС) | Ленточный |  | Кирпич |  | 28 | м3 |  |  | Нет |  | Да | 15 | Цементная стяжка |  | Кирпич |  | 3 | 45 | Плоское | Бетонное заполнение по металлическим балкам |  | 35 | Нет |  | 0.4 | Кирпич |  | Отсутствует |  | 463.6 | Нет |  | Нет |  |  |  | Нет |  | Да | 38 | Иное | пакля и раствор | Нет |  | Да | 3 | 12 | Дерево - хвойных пород |  | Нет |  | 2 | 6 | Дерево |  | Нет |  | Иной | асфальтобетон | 56 | 1 | Нет |  | Скатная | 2.5 | Дерево |  | Нет |  | Керамзит или шлак |  | Нет |  | Иной | шифер | 472 | Нет |  | Наружный неорганизованный |  |  |  |  | Нет |  |  |  | Нет |  | Нет |  | Нет | [5 empty] | Нет |  | Нет |  |  | Нет | [5 empty] | Нет |  | Нет |  |  | 26 | 1 | 1 | 1 | 48 | Закрытая | Аллюминий | Нет |  | 48 | Нет |  | Нет |  |  |  | Нет |  | Установлен(ы) | 1 |  | Имеется | Да | 2013 | Нет |  | Имеется | Нет |  | Центральное | 1 | Иной | полипропилен, сталь | 64 | Нет |  | 4 | Иной | полипропилен, сталь | Нет |  | Установка не требуется |  |  | Отсутствует по причине, указанной в: п.2-а Критериев (приказ № 627) | Нет |  | Да | 1 | Смешанный | Чугун, пластик | 28 | Нет |  | Центральное (сетевой природный газ) | 1 | 96 | Нет |  | Да | Квартирные котлы | [10 empty] | Нет |  |  |  |  | Нет |  | Нет |  | Нет |  | Нет |  | Нет |  | Установка не требуется |  |  | Отсутствует по причине, указанной в: ч.1 ст.13 261-ФЗ (3 причины) | Нет |  | Нет |  | Отсутствует по причине, указанной в: ч.1 ст.13 261-ФЗ (3 причины) | Нет |  | Нет | [9 empty] | Нет |  |  |  |  | Нет |  | Установка не требуется |  |  | Отсутствует по причине, указанной в: ч.1 ст.13 261-ФЗ (3 причины) | Нет |  | Нет |  | Отсутствует по причине, указанной в: ч.1 ст.13 261-ФЗ (3 причины) | Нет
г. Краснодар, ул. им. Кирова, д. 93, корп. литер А | 722753946 | Подготовлен | 03 401 000 | Краснодар | г. Краснодар, ул. им. Кирова, д. 93 | Да | 2922 | Нет |  |  | 1784 |  |  | Да |  | Типовой | Группа III | 1918 | 2013 | E | 25 | Да | 40 | 21.04.1983 | Нет |  |  |  | 6.6 | 6.6 | 336 | 73 | 2 | 2 | 1 | 824.6 | 11 | 469.1 | 11 | 469.1 | 11 | Да | 7 | 272.8 | 7 | Да | 4 | 196.3 | 4 | Нет |  |  |  | Нет |  |  |  | Нет |  |  |  | Нет |  |  |  | Нет |  |  |  | Нет |  |  |  | Нет |  |  |  | 1 | 355.5 | УО | ООО "ГУК-Краснодар" | 1 | 16.01.2009 | Решение общего собрания собственников помещений в МКД | Нет |  |  | Нет |  |  | 26.03.1993 |  | счет регионального оператора (по решению ОМС) | Ленточный |  | Бетон |  | 120 | м3 |  |  | Нет |  | Да | 35.4 | Иной | уплотненный грунт, бетон и доска | Бутовый камень |  | 2.4 | 55 | Плоское | Бетонное заполнение по металлическим балкам |  | 471 | Нет |  | 0.4 | Кирпич |  | Отсутствует |  | 473.8 | Нет |  | Нет |  |  |  | Нет |  | Да | 10 | Монтажная пена |  | Нет |  | Да | 3 | 4 | Металлопластик |  | Нет |  | 4 | 4 | Иной | деревянные и железные без утеплителя | Нет |  | Иной | асфальтобетон | 90 | 1 | Нет |  | Скатная | 2 | Дерево |  | Нет |  | Керамзит или шлак |  | Нет |  | Иной | шифер | 612 | Нет |  | Наружный организованный |  | Оцинкованная сталь |  | 40 | Нет |  | 6 | 40 | Нет |  | Нет |  | Нет | [5 empty] | Нет |  | Нет |  |  | Нет | [5 empty] | Нет |  | Нет |  |  | 18.9 | 1 | 1 | 1 | 120 | Открытая | Аллюминий | Нет |  | 120 | Нет |  | Нет |  |  |  | Нет |  | Установка не требуется |  |  | Отсутствует по причине, указанной в: п.2-а Критериев (приказ № 627) | Нет |  | Нет |  | Отсутствует по причине, указанной в: п.2-а Критериев (приказ № 627) | Нет |  | Центральное | 1 | Иной | полипропилен, сталь | 84.2 | Нет |  | 9 | Иной | металл, пластик | Нет |  | Установка не требуется |  |  | Отсутствует по причине, указанной в: п.2-а Критериев (приказ № 627) | Нет |  | Да | 1 | Смешанный | Чугун, пластик | 18 | Нет |  | Центральное (сетевой природный газ) | 1 | 88 | Нет |  | Да | Печное (квартирное) | [10 empty] | Нет |  |  |  |  | Нет |  | Нет |  | Нет |  | Нет |  | Нет | [5 empty] | Нет |  | Нет |  |  | Нет |  | Да | Водогрейная колонка | [8 empty] | Нет |  |  |  |  | Нет | [5 empty] | Нет |  | Нет |  |  | Нет
г. Краснодар, ул. им. Ковалева, д. 1 | 78918103 | Подготовлен | 03 401 000 | Краснодар | 350062, Краснодарский край, Краснодар г, им Ковалева ул, дом № 1 | Нет |  | Нет |  | 23:43:0137004:172 | 2500 |  |  | Нет |  | Типовой | Группа II | 1987 |  |  | 35 | Нет |  |  | Нет |  |  |  | 9 | 9 | 336 | 120 | 3 | 3 | 1 | 1767 | 24 | 1500 | 24 | 1500 | 24 | Да | 24 | 1500 | 24 | Нет |  |  |  | Нет |  |  |  | Нет |  |  |  | Нет |  |  |  | Нет |  |  |  | Нет |  |  |  | Нет |  |  |  | Нет |  |  |  | 1 | 267 | ТСЖ | ТСЖ "Эталон" | 1 | 01.01.2007 | Решение общего собрания собственников помещений в МКД | [6 empty] | 01.01.2007 |  | счет регионального оператора (по решению ОМС) | Ленточный |  | Железобетон |  | 25 | м3 |  |  | Нет |  | Нет | [13 empty] | 0.45 | Кирпич |  | Отсутствует |  | 400 | Нет |  | Нет | [5 empty] | Нет | [5 empty] | Да | 9 | 10 | Дерево - хвойных пород |  | Нет |  | 1 | 3.5 | Металл без утеплителя |  | Нет |  | Армированный асфальтобетон |  | 120 | 1 | Нет |  | Скатная | 4 | Дерево |  | Да | 2009 | Керамзит или шлак |  | Нет |  | Металпрофиль (металлочерепица) |  | 350 | Да | 2009 | Наружный неорганизованный | [10 empty] | Нет | [23 empty] | 50 | 1 | 1 | 3 | 1 | Закрытая | Аллюминий | Нет |  | 1 | Нет |  | Нет |  | Скрытая | Алюминий | Нет |  | Установлен(ы) | 1 |  |  | Нет | 2009 | Нет |  | Имеется |  |  | Центральное | 1 | Черная сталь |  | 400 | Нет |  | 28 | Чугун |  | Нет |  | Установлен(ы) | 24 |  |  | Нет | 2010 | Да | 1 | Смешанный | Чугун, пластик | 190 | Нет |  | Отсутствует |  |  |  |  | Нет | [37 empty] | Нет
г. Краснодар, ул. им. Ковалева, д. 10 | 48398519 | Подготовлен | 03 401 000 | Краснодар | 350062, Краснодарский край, Краснодар г, им Ковалева ул, дом № 10 | Да | 4807 | Да | 4807 | 23:43:0137005:1045 | 4807 |  |  | Нет |  | Типовой | Группа II | 1973 |  |  | 154 | Нет |  |  | Нет |  |  |  | 4.5 | 14.5 | 4505 | 215 | 1 | 5 | 6 | 4505.3 | 90 | 4505 | 90 | 4505 | 99 | Да | 90 | 4505 | 99 | Нет |  |  |  | Нет |  |  |  | Нет |  |  |  | Нет |  |  |  | Нет |  |  |  | Нет |  |  |  | Нет |  |  |  | Нет |  |  |  | 1 | 0.3 | ТСЖ (после ликвидации ЖСК) | ТСЖ "158" | 50 | 25.03.2006 | Решение общего собрания собственников помещений в МКД | [9 empty] | Свайный |  | Железобетон |  | 52 | шт. |  |  | Нет |  | Да | 1086 | Иной | Земля | Бетонные (железобетонные) блоки |  | 2.5 | 6530 | Плоское | Железобетон |  | 1086 | Нет |  | 0.15 | Железо-бетонные панели |  | Иная |  | 2171 | Нет |  | Да | 2240 | Иной | цементный раствор | Нет |  | Да | 252 | Иное | цементный раствр | Нет |  | Да | 304 | 516 | Смешанный | металлопластик и дерево | Нет |  | 458 | 732 | Смешанный | Стальная | Нет |  | Армированный асфальтобетон |  | 215 | 1 | Нет |  | Скатная | 5.5 | Дерево |  | Да | 2008 | Керамзит или шлак |  | Да | 2008 | Металпрофиль (металлочерепица) |  | 1305 | Да | 2008 | Наружный организованный |  | Оцинкованная сталь с полимерным покрытием (для крыш из металлопрофиля (металлочерепицы)) |  |  | Да | 2008 | 16 | 245 | Да | 2008 | Нет | [23 empty] | 47.5 | 1 | 1 | 30 | 833.6 | Закрытая | Медь | Да | 2008 | 100 | Да | 2008 | Нет |  | Скрытая | Медь | Да | 2008 | Установлен(ы) | 91 |  |  | Да | 2008 | Да | 1 |  | Да | 2008 | Центральное | 1 | Иной | сталь, чугун | 1187 | Да | 2013 | 19 | Смешанный | полипропилен, сталь | Да | 2013 | Установлен(ы) | 91 |  |  | Да | 2013 | Да | 18 | Смешанный | чугун, полипропилен | 261 | Нет |  | Центральное (сетевой природный газ) | 6 | 295 | Нет |  | Да | Внешняя котельная |  |  |  | 391.17 | 1 | Закрытая | Вертикальная | Черная сталь |  | 775.8 | Нет |  | 65 | Смешанный | чугун, латунь, пластик | Нет |  | Нет |  |  |  | Да | 1 | Нет |  | Установлен(ы) | 1 |  |  | Да | 2013 | Нет |  | Имеется |  |  | Да | Внешняя котельная |  |  |  | 409.07 | 1 | Черная сталь |  | 920 | Нет |  | 24 | Смешанный | чугун, латунь и сталь | Нет |  | Установлен(ы) | 1 |  |  | Да | 2013 | Нет
г. Краснодар, ул. им. Ковалева, д. 12 | 722473168 | Подготовлен | 03 401 000 | Краснодар | г. Краснодар, ул. им. Ковалева, д. 12 | Да | 7050 | Да | 2731 | 23:43:0137005:1081 | 3890 |  |  | Нет |  | Типовой | Группа II | 1973 | 2013 | E | 229 | Да | 18 | 12.12.1993 | Нет |  |  |  | 16 | 16 | 1161 | 246.5 | 5 | 5 | 6 | 4781.7 | 92 | 4450.1 | 92 | 4450.1 | 92 | Да | 87 | 4249.3 | 87 | Да | 5 | 200.8 | 5 | Нет |  |  |  | Нет |  |  |  | Нет |  |  |  | Нет |  |  |  | Нет |  |  |  | Нет |  |  |  | Нет |  |  |  | 6 | 331.6 | УО | ООО "ГУК-Краснодар" | б/н | 06.06.2009 | Решение общего собрания собственников помещений в МКД | Да | б/н | 30.11.2012 | Нет |  |  | 15.10.1992 |  | счет регионального оператора (по решению ОМС) | Ленточный |  | Железобетон |  | 30.2 | м3 |  |  | Нет |  | Да | 1092.6 | Иной | уплотненный грунт, бетон и доска | Бетонные (железобетонные) блоки |  | 1.8 | 1092.6 | Плоское | Железобетон |  | 1177 | Нет |  | 0.6 | Крупнопанельные однослойные |  | Отсутствует |  | 2458 | Нет |  | Да | 3857 | Иной | пакля и раствор | Нет |  | Да | 297.6 | Монтажная пена |  | Нет |  | Да | 24 | 21.9 | Дерево - хвойных пород |  | Нет |  | 13 | 37.4 | Иной | деревянные и железные без утеплителя | Нет |  | Иной | асфальтобетон | 246.5 | 1 | Нет |  | Скатная | 2.5 | Дерево |  | Нет |  | Керамзит или шлак |  | Нет |  | Абсоцементные листы и волнистый шифер |  | 1498.9 | Да | 2008 | Наружный неорганизованный |  |  |  |  | Нет |  |  |  | Нет |  | Нет |  | Нет | [5 empty] | Нет |  | Нет |  |  | Нет | [5 empty] | Нет |  | Нет |  |  | 82.8 | 1 | 1 | 30 | 585 | Закрытая | Аллюминий | Нет |  | 585 | Нет |  | Нет |  |  |  | Нет |  | Установлен(ы) | 1 |  | Имеется | Да | 2013 | Нет |  | Имеется | Нет |  | Центральное | 1 | Черная сталь |  | 1500 | Нет |  | 40 | Латунь |  | Нет |  | Установлен(ы) | 1 |  | Имеется | Да | 2009 | Да | 6 | Смешанный | Чугун, пластик | 307 | Нет |  | Центральное (сетевой природный газ) | 6 | 338 | Нет |  | Да | Иной | центральное |  |  | 0.274 | 1 | Закрытая | Вертикальная | Черная сталь |  | 2595 | Нет |  | 172 | Латунь |  | Нет |  | Нет |  | Нет |  | Да | 1 | Нет |  | Установлен(ы) | 1 | 1 | Имеется | Да | 2011 | Нет |  | Имеется | Нет |  | Да | Внешняя котельная | Центральная |  |  | 0.079 | 1 | Черная сталь |  | 2004 | Нет |  | 118 | Латунь |  | Нет |  | Установлен(ы) | 1 | 1 | Имеется | Да | 2011 | Нет |  | Имеется | Нет
г. Краснодар, ул. им. Ковалева, д. 14 | 722473924 | Подготовлен | 03 401 000 | Краснодар | г. Краснодар, ул. им. Ковалева, д. 14 | Да | 6369 | Да | 7431 | 23:43:0137005:2424 | 7431 |  |  | Нет |  | Типовой | Группа II | 1975 | 2013 | E | 230 | Да | 16 | 12.10.1993 | Нет |  |  |  | 13.9 | 13.9 | 1453 | 251.4 | 5 | 5 | 6 | 5052.65 | 90 | 4640.95 | 90 | 4640.95 | 90 | Да | 82 | 4233.25 | 82 | Да | 8 | 407.7 | 8 | Нет |  |  |  | Нет |  |  |  | Нет |  |  |  | Нет |  |  |  | Нет |  |  |  | Нет |  |  |  | Нет |  |  |  | 6 | 411.7 | УО | ООО "ГУК-Краснодар" | б/н | 14.01.2011 | Решение общего собрания собственников помещений в МКД | Нет |  |  | Нет |  |  | 14.04.1992 |  | счет регионального оператора (по решению ОМС) | Ленточный |  | Железобетон |  | 30.2 | м3 |  |  | Нет |  | Да | 1089.6 | Иной | уплотненный грунт, бетон и доска | Бетонные (железобетонные) блоки |  | 1.4 | 1089.6 | Плоское | Железобетон |  | 1177 | Нет |  | 0.6 | Крупнопанельные однослойные |  | Отсутствует |  | 2458 | Нет |  | Да | 3857 | Иной | пакля и раствор | Нет |  | Да | 297.6 | Монтажная пена |  | Нет |  | Да | 24 | 21.9 | Иной | металлопластик и дерево | Нет |  | 12 | 40.8 | Иной | деревянные и железные без утеплителя | Нет |  | Иной | асфальтобетон | 377 | 1.5 | Нет |  | Скатная | 2.5 | Дерево |  | Нет |  | Керамзит или шлак |  | Нет |  | Абсоцементные листы и волнистый шифер |  | 1456 | Нет |  | Наружный неорганизованный |  |  |  |  | Нет |  |  |  | Нет |  | Нет |  | Нет | [5 empty] | Нет |  | Нет |  |  | Нет | [5 empty] | Нет |  | Нет |  |  | 81 | 1 | 1 | 30 | 585 | Закрытая | Аллюминий | Нет |  | 585 | Нет |  | Нет |  |  |  | Нет |  | Установлен(ы) | 1 |  | Имеется | Да | 2013 | Нет |  | Имеется | Нет |  | Центральное | 1 | Иной | полипропилен, сталь | 1500 | Нет |  | 40 | Латунь |  | Нет |  | Установлен(ы) | 1 |  | Имеется | Да | 2009 | Да | 6 | Смешанный | Чугун, пластик | 407 | Нет |  | Центральное (сетевой природный газ) | 6 | 334 | Нет |  | Да | Иной | центральное |  |  | 0.268 | 1 | Закрытая | Вертикальная | Черная сталь |  | 2595 | Нет |  | 172 | Латунь |  | Нет |  | Нет |  | Нет |  | Да | 1 | Нет |  | Требуется установка |  |  | Имеется | Нет |  | Нет |  | Имеется | Нет |  | Да | Внешняя котельная | Центральная |  |  | 0.074 | 1 | Черная сталь |  | 2004 | Нет |  | 118 | Латунь |  | Нет |  | Установлен(ы) | 1 | 1 | Имеется | Да | 2011 | Нет |  | Имеется | Нет
г. Краснодар, ул. им. Ковалева, д. 18 | 722566041 | Подготовлен | 03 401 000 | Краснодар | г. Краснодар, ул. им. Ковалева, д. 18 | Да | 5352 | Да | 4501 | 23:43:0137005:1504 | 5195 | 2306-1084 |  | Нет |  | Типовой | Группа II | 1974 | 2013 | E | 230 | Да | 17 | 12.12.1993 | Нет |  |  |  | 15.3 | 15.3 | 1165 | 240.5 | 5 | 5 | 6 | 4840 | 92 | 4419.2 | 92 | 4419.2 | 92 | Да | 90 | 4337.5 | 90 | Да | 2 | 81.7 | 2 | Нет |  |  |  | Нет |  |  |  | Нет |  |  |  | Нет |  |  |  | Нет |  |  |  | Нет |  |  |  | Нет |  |  |  | 6 | 420.8 | УО | ООО "ГУК-Краснодар" | 1 | 25.02.2009 | Решение общего собрания собственников помещений в МКД | Нет |  |  | Нет |  |  | 29.06.1992 |  | счет регионального оператора (по решению ОМС) | Ленточный |  | Железобетон |  | 30.2 | м3 |  |  | Нет |  | Да | 1098.7 | Иной | уплотненный грунт, бетон и доска | Бетонные (железобетонные) блоки |  | 1.8 | 1098.7 | Плоское | Железобетон |  | 1177 | Нет |  | 0.6 | Крупнопанельные однослойные |  | Отсутствует |  | 2458 | Нет |  | Да | 3857 | Иной | пакля и раствор | Нет |  | Да | 297.6 | Монтажная пена |  | Нет |  | Да | 24 | 21.9 | Иной | металлопластик и дерево | Нет |  | 12 | 40.8 | Иной | деревянные и железные без утеплителя | Нет |  | Иной | асфальтобетон | 288.6 | 1.2 | Нет |  | Скатная | 2.5 | Дерево |  | Нет |  | Керамзит или шлак |  | Нет |  | Абсоцементные листы и волнистый шифер |  | 1428.7 | Нет |  | Наружный неорганизованный |  |  |  |  | Нет |  |  |  | Нет |  | Нет |  | Нет | [5 empty] | Нет |  | Нет |  |  | Нет | [5 empty] | Нет |  | Нет |  |  | 82.8 | 1 | 1 | 30 | 585 | Закрытая | Аллюминий | Нет |  | 585 | Нет |  | Нет |  |  |  | Нет |  | Установлен(ы) | 1 |  | Имеется | Да | 2013 | Нет |  | Имеется | Нет |  | Центральное | 1 | Иной | полипропилен, сталь | 1500 | Нет |  | 42 | Латунь |  | Нет |  | Установлен(ы) | 1 |  | Имеется | Да | 2009 | Да | 6 | Смешанный | Чугун, пластик | 407 | Нет |  | Центральное (сетевой природный газ) | 6 | 342 | Нет |  | Да | Иной | центральное |  |  | 0.27 | 1 | Закрытая | Вертикальная | Черная сталь |  | 2595 | Нет |  | 172 | Латунь |  | Нет |  | Нет |  | Нет |  | Да | 1 | Нет |  | Требуется установка |  |  | Имеется | Нет |  | Нет |  | Имеется | Нет |  | Да | Внешняя котельная | Центральная |  |  | 0.07 | 1 | Черная сталь |  | 2004 | Нет |  | 120 | Латунь |  | Нет |  | Установлен(ы) | 1 | 1 | Имеется | Да | 2013 | Нет |  | Имеется | Нет
г. Краснодар, ул. им. Ковалева, д. 4 | 48398642 | Подготовлен | 03 401 000 | Краснодар | г. Краснодар, ул. им. Ковалева, д. 4 | Да | 5558 | Да | 3616 | 23:43:0137005:1557 | 3616 |  |  | Нет |  | Типовой | Группа II | 1973 | 2013 | E | 246 | Да | 20 | 25.04.1986 | Нет |  |  |  | 14.1 | 14.1 | 1236.3 | 220.1 | 5 | 5 | 6 | 4438.2 | 100 | 2794.8 | 100 | 2794.8 | 100 | Да | 96 | 2589.5 | 99 | Да | 4 | 205.3 | 1 | Нет |  |  |  | Нет |  |  |  | Нет |  |  |  | Нет |  |  |  | Нет |  |  |  | Нет |  |  |  | Нет |  |  |  | 7 | 1643.4 | УО | ООО "ГУК-Краснодар" | 1 | 29.11.2008 | Решение общего собрания собственников помещений в МКД | Да | 1 | 22.07.2012 | Нет |  |  | 02.08.1991 |  | счет регионального оператора (по решению ОМС) | Свайный |  | Железобетон |  | 60 | шт. |  |  | Нет |  | Да | 1000 | Иной | уплотненный грунт, бетон и доска | Бетонные (железобетонные) блоки |  | 1.7 | 428 | Плоское | Железобетон |  | 1236 | Нет |  | 0.5 | Кирпич |  | Отсутствует |  | 2540 | Нет |  | Нет |  |  |  | Нет |  | Да | 396.8 | Иное | пакля и раствор | Нет |  | Да | 30 | 39 | Дерево - хвойных пород |  | Нет |  | 10 | 23.8 | Иной | деревянные и железные без утеплителя | Нет |  | Иной | асфальтобетон | 225 | 1 | Нет |  | Скатная | 2.4 | Дерево |  | Нет |  | Керамзит или шлак |  | Нет |  | Абсоцементные листы и волнистый шифер |  | 1572 | Да | 2009 | Наружный неорганизованный |  |  |  |  | Нет |  |  |  | Нет |  | Нет |  | Нет | [5 empty] | Нет |  | Нет |  |  | Нет | [5 empty] | Нет |  | Нет |  |  | 90.9 | 1 | 1 | 30 | 590 | Закрытая | Аллюминий | Нет |  | 590 | Нет |  | Нет |  |  |  | Нет |  | Установлен(ы) | 1 |  | Имеется | Да | 2013 | Нет |  | Имеется | Нет |  | Центральное | 1 | Иной | полипропилен, сталь | 440 | Нет |  | 110 | Латунь |  | Нет |  | Установлен(ы) | 1 |  | Имеется | Да | 2009 | Да | 6 | Пластик |  | 325 | Да | 2009 | Центральное (сетевой природный газ) | 1 | 460 | Нет |  | Да | Иной | центральное |  |  | 0.303 | 1 | Закрытая | Горизонтальная | Черная сталь |  | 2511 | Нет |  | 139 | Латунь |  | Нет |  | Нет |  | Нет |  | Да | 1 | Нет |  | Установлен(ы) | 1 | 1 | Имеется | Да | 2012 | Нет |  | Имеется | Нет |  | Да | Внешняя котельная | Центральная |  |  | 0.077 | 1 | Черная сталь |  | 600 | Нет |  | 114 | Сталь |  | Нет |  | Установлен(ы) | 1 | 1 | Имеется | Да | 2013 | Нет |  | Имеется | Нет
г. Краснодар, ул. им. Ковалева, д. 46 | 99997422 | Подготовлен | 03 401 000 | Краснодар | 350062, Краснодарский край, Краснодар г, им. Ковалева ул, дом № 46 | Нет |  | Нет |  |  | 120 |  |  | Нет |  | Типовой | Группа III | 2014 |  |  | 1 | Нет |  |  | Нет |  |  |  | 48 | 48 | 120 | 44 | 16 | 16 | 1 | 10200 | 99 | 10000 | 99 | 10000 | 99 | Да | 99 | 10000 | 99 | Нет |  |  |  | Нет |  |  |  | Нет |  |  |  | Нет |  |  |  | Нет |  |  |  | Нет |  |  |  | Нет |  |  |  | Нет |  |  |  | 1 | 200 | УК |  | 1 | 01.10.2014 | Решение общего собрания собственников помещений в МКД | [6 empty] | 01.10.2014 |  | счет регионального оператора (по решению ОМС) | Свайный |  | Железобетон |  | 1 | шт. |  |  | Нет |  | Нет | [13 empty] | 0.3 | Кирпич |  | Отсутствует |  | 250 | Нет |  | Нет | [5 empty] | Нет | [5 empty] | Нет | [6 empty] | 1 | 3 | Металл без утеплителя |  | Нет |  | Армированный асфальтобетон |  | 44 | 1 | Нет |  | Плоская (совмещенная) |  |  |  | Нет |  | Керамзит или шлак |  | Нет |  | Рулонные материалы (в 3-4 слоя) |  | 120 | Нет |  | Наружный неорганизованный | [10 empty] | Нет | [23 empty] | 15 | 1 | 1 | 1 | 111 | Закрытая | Медь | Нет |  | 111 | Нет |  | Нет | [5 empty] | Установка не требуется |  |  | Имеется |  |  | Нет |  | Имеется |  |  | Центральное | 1 | Металлополимер |  | 720 | Нет |  | 69 | Смешанный | металл, пластик | Нет |  | Установлен(ы) | 1 |  |  | Да | 2014 | Да | 1 | Пластик |  | 312 | Нет |  | Отсутствует |  |  |  |  | Нет | [37 empty] | Нет
г. Краснодар, ул. им. Ковалева, д. 48 | 99997423 | Подготовлен | 03 401 000 | Краснодар | 350062, Краснодарский край, Краснодар г, им. Ковалева ул, дом № 48 | Да | 9288 | Да | 9288 | 23:43:0137001:1406 | 9288 |  |  | Нет |  | Типовой | Группа III | 2014 |  |  | 1 | Нет |  |  | Нет |  |  |  | 48 | 48 | 810 | 138 | 17 | 17 | 2 | 10743 | 150 | 10543 | 120 | 10171 | 120 | Да | 120 | 10171 | 120 | Нет |  |  |  | Нет |  |  |  | Нет |  |  |  | Да | 30 | 372 | 30 | Да | 30 | 372 | 30 | Нет |  |  |  | Нет |  |  |  | Нет |  |  |  | 1 | 200 | УО | ООО "УПРАВЛЯЮЩАЯ КОМПАНИЯ 2012" | 1 | 15.01.2015 | Решение общего собрания собственников помещений в МКД | Да | 1 | 15.01.2015 |  |  |  | 01.10.2014 |  | счет регионального оператора (по решению ОМС) | Свайный |  | Железобетон |  | 100 | шт. |  |  | Нет |  | Да | 754 | Бетон |  | Бетонные (железобетонные) блоки |  | 3 | 125 | Плоское | Железобетон |  | 810 | Нет |  | 0.5 | Железо-бетонный или стальной каркас с кирпичным (мелкоблочным) заполнением |  | Отсутствует |  | 4992 | Нет |  | Нет | [5 empty] | Нет | [5 empty] | Да | 34 | 60 | Металлопластик |  | Нет |  | 6 | 12 | Металл без утеплителя |  | Нет |  | Иной | Асфальт | 140 | 1 | Нет |  | Плоская (совмещенная) |  |  |  | Нет |  | Минеральная плита |  | Нет |  | Рулонные материалы (в 3-4 слоя) |  | 810 | Нет |  | Внутренний |  | Трубы для внутреннего водостока - полимерные |  |  | Нет |  | 2 | 100 | Нет |  | Да | 4 | Да | 2 | 360 | 0.6 | 17 | 2014 | Нет |  | Нет |  | 2039 | Да | 2 | 540 | 0.6 | 17 | 2014 | Нет |  | Нет |  | 2039 | 300 | 2 | 2 | 34 | 1354 | Открытая | Медь | Нет |  | 420 | Нет |  | Да | 200 | Открытая | Алюминий | Нет |  | Установлен(ы) | 2 |  |  | Нет | 2014 | Нет |  | Имеется |  |  | Центральное | 1 | Смешанный | полипропилен, сталь | 370 | Нет |  | 200 | Латунь |  | Нет |  | Установлен(ы) | 1 |  |  | Нет | 2014 | Да | 2 | Пластик |  | 360 | Нет |  | Отсутствует |  |  |  |  | Да | Внешняя котельная |  |  |  | 0.3 | 1 | Открытая | Вертикальная | Черная сталь |  | 1854 | Нет |  | 420 | Смешанный | чугун, латунь, пластик | Нет |  | Да | 1 | Нет |  | Нет |  |  |  | Установлен(ы) | 1 |  |  | Нет | 2014 | Да | 1 | Имеется | Нет | 2014 | Да | Автономная котельная - иная | ИТП | Иной | теплоноситель | 0.03 | 1 | Смешанный | полипропилен, сталь | 410 | Нет |  | 210 | Латунь |  | Нет |  | Установлен(ы) | 1 |  |  | Нет | 2014 | Да | 1 | Имеется | Нет
г. Краснодар, ул. им. Ковалева, д. 5 | 99997421 | Подготовлен | 03 401 000 | Краснодар | 350062, Краснодарский край, Краснодар г, им. Ковалева ул, дом № 5 | Да | 6880 | Да | 6880 | 23:43:0137044:161 | 6880 |  |  | Нет |  | Типовой | Группа III | 2014 |  |  | 287 | Нет |  |  | Нет |  |  |  | 41 | 41 | 1500 | 219.5 | 13 | 13 | 3 | 19390 | 313 | 15783 | 217 | 13810 | 217 | Да | 217 | 13810 | 217 | Нет |  |  |  | Нет |  |  |  | Нет |  |  |  | Да | 96 | 1973 | 96 | Да | 96 | 1973 | 96 | Нет |  |  |  | Нет |  |  |  | Нет |  |  |  | 28 | 3607 | УО | ООО "АРМАДА" | 1 | 17.04.2014 | Решение общего собрания собственников помещений в МКД | Да | 1 | 17.04.2014 |  |  |  | 01.10.2014 |  | счет регионального оператора (по решению ОМС) | Столбы |  | Железобетон |  | 120 | шт. |  |  | Нет |  | Да | 1417 | Бетон |  | Бетонные (железобетонные) блоки |  | 3 | 214 | Плоское | Железобетон |  | 1500 | Нет |  | 0.5 | Кирпич |  | Отсутствует |  | 8448 | Нет |  | Нет | [5 empty] | Нет | [5 empty] | Да | 39 | 48 | Металлопластик |  | Нет |  | 10 | 24 | Металл с утеплителем |  | Нет |  | Иной | Асфальт | 224 | 1 | Нет |  | Плоская (совмещенная) |  |  |  | Нет |  | Минеральная плита |  | Нет |  | Рулонные материалы (в 3-4 слоя) |  | 1500 | Нет |  | Внутренний |  | Трубы для внутреннего водостока - полимерные |  |  | Нет |  | 3 | 150 | Нет |  | Да | 6 | Да | 3 | 400 | 0.6 | 13 | 2014 | Нет |  | Нет |  | 2039 | Да | 3 | 540 | 0.6 | 13 | 2014 | Нет |  | Нет |  | 2039 | 500 | 2 | 2 | 39 | 1102 | Закрытая | Медь | Нет |  | 324 | Нет |  | Да | 230 | Открытая | Алюминий | Нет |  | Установлен(ы) | 2 |  |  | Нет | 2014 | Нет |  | Имеется |  |  | Центральное | 1 | Смешанный | полипропилен, сталь | 460 | Нет |  | 360 | Латунь |  | Нет |  | Установлен(ы) | 1 |  |  | Нет | 2014 | Да | 3 | Пластик |  | 320 | Нет |  | Отсутствует |  |  |  |  | Да | Иной | ИТП ((индивидуальный тепловой пункт) |  |  | 0.3 | 1 | Закрытая | Вертикальная | Черная сталь |  | 1458 | Нет |  | 480 | Латунь |  | Нет |  | Да | 1 | Нет |  | Нет |  |  |  | Установлен(ы) | 1 |  |  | Нет | 2014 | Да | 1 | Имеется | Нет | 2014 | Да | Автономная котельная - иная | ИТП | Иной | теплоноситель | 0.03 | 1 | Смешанный | полипропилен, сталь | 480 | Нет |  | 398 | Латунь |  | Нет |  | Установлен(ы) | 1 |  |  | Нет | 2014 | Да | 1 | Имеется | Нет
г. Краснодар, ул. им. Ковалева, д. 6 | 722567280 | Подготовлен | 03 401 000 | Краснодар | г. Краснодар, ул. им. Ковалева, д. 6 | Да | 5312 | Да | 4622 | 23:43:0137005:2509 | 5312 |  |  | Нет |  | Типовой | Группа II | 1973 | 2013 | E | 325 | Да | 17 | 12.12.1993 | Нет |  |  |  | 26.3 | 29 | 1125.5 | 207.6 | 9 | 9 | 4 | 7036.5 | 142 | 6777.3 | 142 | 6777.3 | 143 | Да | 140 | 6690.2 | 141 | Да | 2 | 87.1 | 2 | Нет |  |  |  | Нет |  |  |  | Нет |  |  |  | Нет |  |  |  | Нет |  |  |  | Нет |  |  |  | Нет |  |  |  | 5 | 259.2 | УО | ООО "ГУК-Краснодар" | 1 | 28.04.2009 | Решение общего собрания собственников помещений в МКД | Нет |  |  | Нет |  |  | 10.01.1992 |  | счет регионального оператора (по решению ОМС) | Свайный |  | Железобетон |  | 112 | шт. |  |  | Нет |  | Да | 985 | Иной | уплотненный грунт, бетон и доска | Бетонные (железобетонные) блоки |  | 1.7 | 415 | Плоское | Железобетон |  | 1366 | Нет |  | 0.6 | Крупнопанельные однослойные |  | Отсутствует |  | 4464.4 | Нет |  | Да | 4628 | Отвердевающая мастика |  | Нет |  | Да | 357.2 | Монтажная пена |  | Нет |  | Да | 68 | 81.6 | Металлопластик |  | Нет |  | 24 | 64.8 | Иной | деревянные и железные без утеплителя | Нет |  | Иной | асфальтобетон | 214 | 1.5 | Нет |  | Плоская (совмещенная) |  | Сборные железобетонные настилы |  | Нет |  | Керамзит или шлак |  | Нет |  | Рулонные материалы (в 3-4 слоя) |  | 1366.2 | Нет |  | Внутренний |  | Трубы для внутреннего водостока - стальные |  |  | Нет |  | 4 | 112 | Нет |  | Да | 4 | Да | 4 | 320 | 0.71 | 9 | 1984 | Нет |  | Да | 31.05.2012 | 2009 | Нет | [5 empty] | Нет |  | Нет |  |  | 126 | 2 | 2 | 36 | 504 | Закрытая | Аллюминий | Нет |  | 504 | Нет |  | Да | 140 | Скрытая | Алюминий | Нет |  | Установлен(ы) | 2 |  | Имеется | Да | 2013 | Нет |  | Имеется | Нет |  | Центральное | 1 | Иной | полипропилен, сталь | 482 | Нет |  | 115 | Сталь |  | Нет |  | Установлен(ы) | 1 |  | Имеется | Да | 2011 | Да | 4 | Смешанный | Чугун, пластик | 407 | Нет |  | Центральное (сетевой природный газ) | 1 | 682 | Нет |  | Да | Иной | центральное |  |  | 0.507 | 1 | Закрытая | Вертикальная | Черная сталь |  | 2692 | Нет |  | 120 | Сталь |  | Нет |  | Нет |  | Нет |  | Да | 1 | Нет |  | Требуется установка |  |  | Имеется | Нет |  | Нет |  | Имеется | Нет |  | Да | Внешняя котельная | Центральная |  |  | 0.103 | 1 | Черная сталь |  | 750 | Нет |  | 110 | Сталь |  | Нет |  | Требуется установка |  |  | Имеется | Нет |  | Нет |  | Имеется | Нет
г. Краснодар, ул. им. Ковтюха, д. 109, корп. 3 | 722580809 | Подготовлен | 03 401 000 | Краснодар | 350001, Краснодарский край, Краснодар г, им Ковтюха ул, дом № 109, корпус 3 | Да | 1794 | Нет |  |  | 1794 |  |  | Нет |  | Индивидуальный | Группа I | 2011 |  |  | 382 | Нет |  |  | Нет |  |  |  | 15.1 | 15.1 | 903.5 | 165 | 6 | 6 | 4 | 5372.7 | 156 | 4847.5 | 154 | 4761.5 | 154 | Да | 154 | 4761.5 | 154 | Нет |  |  |  | Нет |  |  |  | Нет |  |  |  | Да | 2 | 86 | 1 | Да | 2 | 86 | 1 | Нет |  |  |  | Нет |  |  |  | Нет |  |  |  | 4 | 525.2 | УО | Карасун Плюс | 1 | 01.07.2012 | Решение общего собрания собственников помещений в МКД | Нет | [5 empty] | 01.07.2011 |  | счет регионального оператора (по решению ОМС) | Столбы |  | Бетон |  | 1 | шт. |  |  | Нет |  | Нет | [13 empty] | 0.37 | Кирпич |  | Отсутствует |  | 1264.5 | Нет |  | Нет | [5 empty] | Нет | [5 empty] | Да | 174 | 1227 | Металлопластик |  | Нет |  | 5 | 10 | Металл без утеплителя |  | Нет |  | Армированный бетон |  | 165 | 1 | Нет |  | Скатная | 2 | Металл |  | Нет |  | Минеральная плита |  | Нет |  | Металпрофиль (металлочерепица) |  | 1445.6 | Нет |  | Наружный организованный |  | Оцинкованная сталь |  |  | Нет |  | 14 | 211.4 | Нет |  | Нет | [23 empty] | 99 | 1 | 1 | 31 | 15000 | Закрытая | Аллюминий | Нет |  | 12000 | Нет |  | Нет |  | Скрытая | Алюминий | Нет |  | Установлен(ы) | 156 |  |  | Нет | 2011 | Нет |  | Отсутствует по причине, указанной в: п. 3 Критериев (приказ № 627) - кроме домов, введеных в эксплуатацию после 1 января 2010 года |  |  | Центральное | 4 | Металлополимер |  | 12000 | Нет |  | 310 | Латунь |  | Нет |  | Установлен(ы) | 312 |  |  | Нет | 2011 | Да | 4 | Пластик |  | 1000 | Нет |  | Отсутствует |  |  |  |  | Да | Автономная котельная - встроенно-пристроенная |  | Энергия для теплового насоса |  | 0.7 | 1 | Закрытая | Вертикальная | Металлополимер |  | 1200 | Нет |  | 450 | Пластик |  | Нет |  | Да | 1 | Нет |  | Нет |  |  |  | Установлен(ы) | 1 |  |  | Нет | 2011 | Да | 1 | Имеется | Нет | 2011 | Да | Автономная котельная - встроенно-пристроенная |  | Энергия для теплового насоса |  | 0.03 | 1 | Металлополимер |  | 1200 | Нет |  | 312 | Латунь |  | Нет |  | Установка не требуется |  |  | Отсутствует по причине, указанной в: п. 3 Критериев (приказ № 627) - кроме домов, введеных в эксплуатацию после 1 января 2010 года |  |  | Нет
г. Краснодар, ул. им. Концевича Г.М., д. 30 | 736956225 | Подготовлен | 03 401 000 | Краснодар | 350072, Краснодарский край, Краснодар г, им Концевича Г.М. ул, дом № 30 | Да | 797 | Нет |  |  | 797 |  |  | Нет |  | Индивидуальный | Группа III | 2007 |  |  | 39 | Нет |  |  | Нет |  |  |  | 9 | 9 | 360.8 | 79.8 | 3 | 3 | 1 | 862 | 19 | 723.1 | 19 | 723.1 | 19 | Да | 19 | 723.1 | 19 | Нет |  |  |  | Нет |  |  |  | Нет |  |  |  | Нет |  |  |  | Нет |  |  |  | Нет |  |  |  | Нет |  |  |  | Нет |  |  |  | 1 | 138.9 | ТСЖ | ТСЖ "Ангарское" | 1 | 01.09.2007 | Решение общего собрания собственников помещений в МКД | [6 empty] | 01.09.2007 |  |  | Ленточный |  | Бетон |  | 1 | шт. |  |  | Нет |  | Нет | [13 empty] | 0.4 | Кирпич |  | Отсутствует |  | 718 | Нет |  | Нет | [5 empty] | Нет | [5 empty] | Да | 3 | 5.3 | Металлопластик |  | Нет |  | 1 | 3 | Металл с утеплителем |  | Нет |  | Армированный бетон |  | 80 | 1 | Нет |  | Скатная | 4.5 | Дерево |  | Нет |  | Минеральная вата |  | Нет |  | Металпрофиль (металлочерепица) |  | 400 | Нет |  | Наружный неорганизованный | [10 empty] | Нет | [23 empty] | 45 | 1 | 1 | 3 | 395 | Закрытая | Аллюминий | Нет |  | 162 | Нет |  | Нет |  | Скрытая | Алюминий | Нет |  | Установлен(ы) | 1 |  |  | Нет | 2010 | Нет |  | Имеется |  |  | Центральное | 1 | Металлополимер |  | 301 | Нет |  | 20 | Латунь |  | Нет |  | Установлен(ы) | 1 |  |  | Нет | 2007 | Да | 1 | Пластик |  | 45 | Нет |  | Отсутствует |  |  |  |  | Да | Автономная котельная - встроенно-пристроенная |  | Газ |  | 1 | 1 | Закрытая | Вертикальная | Металлополимер |  | 444 | Нет |  | 42 | Латунь |  | Нет |  | Нет |  |  |  | Нет |  |  |  | Установка не требуется |  |  | Отсутствует по причине, указанной в: п. 3 Критериев (приказ № 627) - кроме домов, введеных в эксплуатацию после 1 января 2010 года |  |  | Нет |  | Отсутствует по причине, указанной в: п.2-а Критериев (приказ № 627) |  |  | Да | Автономная котельная - встроенно-пристроенная |  | Газ |  | 1 | 1 | Металлополимер |  | 206 | Нет |  | 20 | Латунь |  | Нет |  | Установка не требуется |  |  | Отсутствует по причине, указанной в: п.2-а Критериев (приказ № 627) |  |  | Нет
г. Краснодар, ул. им. Концевича Г.М., д. 4 | 99996238 | Подготовлен | 03 401 000 | Краснодар | 350072, Краснодарский край, Краснодар г, им Концевича Г.М. ул, дом № 4 | Да | 1655 | Да | 1655 | 23:43:0129010:27 | 1655 | 3657 |  | Да |  | Индивидуальный | Группа I | 2011 | 2011 | A | 106 | Нет |  |  | Нет |  |  |  | 18.6 | 18.6 | 899 | 134.2 | 6 | 7 | 2 | 5196.2 | 106 | 4568.3 | 95 | 3925.4 | 95 | Да | 95 | 3925.4 | 95 | Нет |  |  |  | Нет |  |  |  | Нет |  |  |  | Да | 11 | 642.9 | 1 | Да | 11 | 642.9 | 1 | Нет |  |  |  | Нет |  |  |  | Нет |  |  |  | 12 | 627.9 | УК |  | №1 | 28.12.2013 | Решение общего собрания собственников помещений в МКД | [6 empty] | 28.12.2013 |  |  | Ленточный |  | Железобетон |  | 245 | м3 |  |  | Нет |  | Да | 777.4 | Бетон |  | Бетонные (железобетонные) блоки |  | 2.8 | 375.9 | Плоское | Железобетон |  | 898.6 | Нет |  | 0.51 | Кирпич |  | Облицовка - естественный камень |  | 1927.14 | Нет |  | Нет | [5 empty] | Нет | [5 empty] | Да | 12 | 30.6 | Металлопластик |  | Нет |  | 2 | 13.86 | Металл с утеплителем |  | Нет |  | Армированный асфальтобетон |  | 134.2 | 1 | Нет |  | Скатная | 1.5 | Дерево |  | Нет |  | Минеральная плита |  | Нет |  | Металпрофиль (металлочерепица) |  | 1078.3 | Нет |  | Наружный организованный |  | Оцинкованная сталь с полимерным покрытием (для крыш из металлопрофиля (металлочерепицы)) |  | 134.2 | Нет |  | 8 | 148.8 | Нет |  | Нет | [23 empty] | 100 | 1 | 1 | 95 | 7630 | Закрытая | Медь | Нет |  | 630 | Нет |  | Нет | [5 empty] | Установлен(ы) | 106 | 106 |  | Нет | 2011 | Да | 112 |  | Нет | 2011 | Центральное | 1 | Металлополимер |  | 1710 | Нет |  | 102 | Пластик |  | Нет |  | Установлен(ы) | 1 | 1 |  | Нет | 2011 | Да | 1 | Пластик |  | 381 | Нет |  | Отсутствует |  |  |  |  | Да | Автономная котельная - встроенно-пристроенная |  | Жидкое топливо |  | 200 | 1 | Открытая | Вертикальная | Металлополимер |  | 896 | Нет |  | 102 | Пластик |  | Нет |  | Да | 1 | Нет |  | Нет |  |  |  | Установка не требуется |  |  | Отсутствует по причине, указанной в: п.2 ч.5 ст.11 261-ФЗ |  |  | Нет | 1 | Отсутствует по причине, указанной в: п.2 ч.5 ст.11 261-ФЗ |  |  | Да | Автономная котельная - встроенно-пристроенная |  | Жидкое топливо |  | 80 | 1 | Металлополимер |  | 658 | Нет |  | 102 | Пластик |  | Нет |  | Установлен(ы) | 1 | 1 |  | Нет | 2011 | Да | 1 | Имеется | Нет
г. Краснодар, ул. им. Космонавта Гагарина, д. 129 | 99991592 | Подготовлен | 03 401 000 | Краснодар | 350000, Краснодарский край, Краснодар г, им Космонавта Гагарина ул, дом № 129 | Нет |  | Нет |  |  | 400 |  |  | Нет |  | Индивидуальный | Группа III | 1960 |  |  | 15 | Нет |  |  | Нет |  |  |  | 3 | 3 | 400 | 70 | 1 | 1 | 1 | 400 | 8 | 399 | 8 | 399 | 8 | Да | 8 | 399 | 8 | Нет |  |  |  | Нет |  |  |  | Нет |  |  |  | Нет |  |  |  | Нет |  |  |  | Нет |  |  |  | Нет |  |  |  | Нет |  |  |  | 1 | 1 | Непосредственное управление |  | 1 | 01.07.2011 | Решение общего собрания собственников помещений в МКД | Нет | [5 empty] | 01.02.1993 |  | счет регионального оператора (по решению ОМС) | Ленточный |  | Бетон |  | 1 | шт. |  |  | Нет |  | Нет | [13 empty] | 0.3 | Глинобитные, саманные, каркасно-камышитовые, турлучые |  | Окраска - по штукатурке (по бетону) - известковым составом |  | 180 | Нет |  | Нет | [5 empty] | Нет | [5 empty] | Да | 1 | 1 | Дерево - хвойных пород |  | Нет |  | 1 | 1 | Отсутствует |  | Нет |  | Армированный бетон |  | 70 | 0.5 | Нет |  | Скатная | 4 | Отсутствует |  | Нет |  | Отсутствует |  | Нет |  | Абсоцементные листы и волнистый шифер |  | 450 | Нет |  | Наружный неорганизованный | [10 empty] | Нет | [23 empty] | 15 | 1 | 1 | 1 | 1 | Закрытая | Аллюминий | Нет |  | 1 | Нет |  | Нет |  | Скрытая | Алюминий | Нет |  | Требуется установка | [5 empty] | Нет |  | Отсутствует по причине, указанной в: п.2-а Критериев (приказ № 627) |  |  | Центральное | 1 | Черная сталь |  | 80 | Нет |  | 10 | Чугун |  | Нет |  | Установка не требуется |  |  | Отсутствует по причине, указанной в: п.6 ч.5 ст.11 261-ФЗ |  |  | Да | 1 | Чугун |  | 30 | Нет |  | Отсутствует |  |  |  |  | Нет | [37 empty] | Нет
г. Краснодар, ул. им. Космонавта Гагарина, д. 132 | 724895477 | Подготовлен | 03 401 000 | Краснодар | г. Краснодар, ул. им. Космонавта Гагарина, д. 132 | Да | 7303 | Да | 6587 | 23:43:0137023:4 | 6587 |  |  | Нет |  | Типовой | Группа II | 1987 | 2013 | E | 505 | Да | 23 | 12.12.1993 | Нет |  |  |  | 26.8 | 29 | 2269 | 431.3 | 9 | 9 | 5 | 13440.9 | 210 | 11507.3 | 207 | 11134.4 | 207 | Да | 198 | 10593.3 | 198 | Да | 9 | 541.1 | 9 | Нет |  |  |  | Нет |  |  |  | Да | 3 | 372.9 | 3 | Да | 2 | 153.5 | 2 | Да | 1 | 219.4 | 1 | Нет |  |  |  | Нет |  |  |  | 5 | 1933.6 | УО | ООО "ГУК-Краснодар" | 1 | 19.12.2008 | Решение общего собрания собственников помещений в МКД | Да | 1 | 10.05.2012 | Нет |  |  | 25.07.1992 |  | счет регионального оператора (по решению ОМС) | Свайный |  | Железобетон |  | 25.2 | м3 |  |  | Нет |  | Да | 1512.6 | Иной | уплотненный грунт, бетон и доска | Бетонные (железобетонные) блоки |  | 1.8 | 2228 | Плоское | Железобетон |  | 1586 | Нет |  | 0.6 | Крупноблочные |  | Отсутствует |  | 5574.3 | Нет |  | Да | 5785 | Иной | пакля и раствор | Нет |  | Да | 446.5 | Монтажная пена |  | Нет |  | Да | 40 | 44.8 | Иной | металлопластик и дерево | Нет |  | 70 | 40 | Иной | деревянные и железные без утеплителя | Нет |  | Иной | асфальтобетон | 646.9 | 1.2 | Нет |  | Плоская (совмещенная) |  | Отсутствует |  | Нет |  | Керамзит или шлак |  | Нет |  | Рулонные материалы (в 3-4 слоя) |  | 1512.6 | Нет |  | Внутренний |  | Трубы для внутреннего водостока - стальные |  |  | Нет |  | 5 | 174 | Нет |  | Да | 5 | Да | 5 | 320 | 0.71 | 9 | 1988 | Нет |  | Да | 31.01.2013 | 2013 | Нет | [5 empty] | Нет |  | Нет |  |  | 186.3 | 2 | 2 | 64 | 955 | Закрытая | Аллюминий | Нет |  | 955 | Нет |  | Да | 175 | Скрытая | Алюминий | Нет |  | Установлен(ы) | 2 |  | Имеется | Да | 2013 | Нет |  | Имеется | Нет |  | Центральное | 1 | Иной | полипропилен, сталь | 3535 | Нет |  | 98 | Чугун |  | Нет |  | Установлен(ы) | 1 |  | Имеется | Да | 2011 | Да | 5 | Смешанный | Чугун, пластик | 1677 | Нет |  | Центральное (сетевой природный газ) | 2 | 845 | Нет |  | Да | Иной | центральное |  |  | 0.76 | 1 | Закрытая | Вертикальная | Черная сталь |  | 4865 | Нет |  | 176 | Латунь |  | Нет |  | Нет |  | Нет |  | Да | 5 | Нет |  | Установлен(ы) | 1 | 1 | Имеется | Да | 2012 | Нет |  | Имеется | Нет |  | Да | Внешняя котельная | Центральная |  |  | 0.149 | 1 | Иной | полипропилен, сталь | 4418 | Нет |  | 192 | Латунь |  | Нет |  | Установлен(ы) | 1 | 1 | Имеется | Да | 2012 | Нет |  | Имеется | Нет
г. Краснодар, ул. им. Космонавта Гагарина, д. 135 | 48398831 | Подготовлен | 03 401 000 | Краснодар | г. Краснодар, ул. им. Космонавта Гагарина, д. 135 | Да | 4300 | Да | 1211 | 23:43:0202012:235 | 4300 |  |  | Нет |  | Типовой | Группа II | 1961 | 2013 | E | 179 | Да | 20 | 15.02.1988 | Нет |  |  |  | 15.5 | 15.5 | 871 | 169.2 | 5 | 5 | 4 | 3777 | 80 | 3478.9 | 76 | 3277.9 | 76 | Да | 71 | 3077.8 | 71 | Да | 5 | 200.1 | 5 | Нет |  |  |  | Нет |  |  |  | Да | 4 | 201 | 4 | Да | 4 | 201 | 4 | Нет |  |  |  | Нет |  |  |  | Нет |  |  |  | 4 | 298.1 | УО | ООО "ГУК-Краснодар" | б/н | 07.12.2008 | Решение общего собрания собственников помещений в МКД | Нет |  |  | Нет |  |  | 01.09.1991 |  | счет регионального оператора (по решению ОМС) | Ленточный |  | Железобетон |  | 170 | м3 |  |  | Нет |  | Да | 871 | Иной | уплотненный грунт, бетон и доска | Бетонные (железобетонные) блоки |  | 1.8 | 304.5 | Плоское | Железобетон |  | 875 | Нет |  | 0.5 | Крупнопанельные с утепляющим слоем |  | Окраска - по штукатурке (по бетону) - известковым составом |  | 2430 | Нет |  | Да | 1554 | Иной | пакля и раствор | Нет |  | Да | 134 | Монтажная пена |  | Нет |  | Да | 20 | 40 | Металлопластик |  | Нет |  | 4 | 16 | Металл с утеплителем |  | Нет |  | Иной | асфальтобетон | 169.2 | 1 | Нет |  | Скатная | 2.2 | Дерево |  | Нет |  | Керамзит или шлак |  | Нет |  | Абсоцементные листы и волнистый шифер |  | 1130 | Да | 2009 | Наружный неорганизованный |  |  |  |  | Нет |  |  |  | Нет |  | Нет |  | Нет | [5 empty] | Нет |  | Нет |  |  | Нет | [5 empty] | Нет |  | Нет |  |  | 69.3 | 1 | 1 | 21 | 150 | Открытая | Медь | Нет |  | 150 | Нет |  | Нет |  |  |  | Нет |  | Установлен(ы) | 1 |  | Имеется | Да | 2013 | Нет |  | Имеется | Нет |  | Центральное | 1 | Иной | полипропилен, сталь | 452 | Да | 2009 | 21 | Иной | металл, пластик | Да | 2009 | Установлен(ы) | 1 |  | Имеется | Да | 2013 | Да | 4 | Смешанный | Чугун, пластик | 284 | Нет |  | Центральное (сетевой природный газ) | 1 | 170 | Нет |  | Да | Иной | центральное |  |  | 0.768 | 1 | Закрытая | Горизонтальная | Иной | пластик-сталь | 1077 | Нет |  | 55 | Чугун |  | Нет |  | Нет |  | Нет |  | Да | 1 | Нет |  | Требуется установка |  |  | Имеется | Нет |  | Нет |  | Имеется | Нет |  | Да | Внешняя котельная | Центральная |  |  | 0.053 | 1 | Иной | полипропилен, сталь | 452 | Да | 2009 | 32 | Чугун |  | Да | 2009 | Требуется установка |  |  | Имеется | Нет |  | Нет |  | Имеется | Нет
г. Краснодар, ул. им. Космонавта Гагарина, д. 137 | 48397658 | Подготовлен | 03 401 000 | Краснодар | г. Краснодар, ул. им. Космонавта Гагарина, д. 137 | Да | 4650 | Да | 3357 | 23:43:0202012:237 | 3357 |  |  | Нет |  | Типовой | Группа II | 1961 | 2013 | E | 159 | Да | 30 | 15.02.1988 | Нет |  |  |  | 14 | 14 | 1070 | 169.1 | 5 | 5 | 4 | 3785.4 | 80 | 3488.5 | 80 | 3488.5 | 80 | Да | 79 | 3430.8 | 79 | Да | 1 | 57.7 | 1 | Нет |  |  |  | Нет |  |  |  | Нет |  |  |  | Нет |  |  |  | Нет |  |  |  | Нет |  |  |  | Нет |  |  |  | 4 | 296.9 | УО | ООО "ГУК-Краснодар" | 3 | 01.11.2008 | Решение общего собрания собственников помещений в МКД | Нет |  |  | Нет |  |  | 15.11.1991 |  | счет регионального оператора (по решению ОМС) | Ленточный |  | Железобетон |  | 175 | м3 |  |  | Нет |  | Да | 870 | Иной | уплотненный грунт, бетон и доска | Бетонные (железобетонные) блоки |  | 2 | 338.2 | Плоское | Железобетон |  | 870 | Нет |  | 0.5 | Крупнопанельные с утепляющим слоем |  | Окраска - по штукатурке (по бетону) - известковым составом |  | 2311.4 | Нет |  | Да | 1554 | Иной | пакля и раствор | Нет |  | Да | 134 | Монтажная пена |  | Да | 2012 | Да | 20 | 40 | Металлопластик |  | Да | 2012 | 4 | 16 | Металл без утеплителя |  | Нет |  | Иной | асфальтобетон | 169.1 | 1 | Нет |  | Скатная | 2.5 | Дерево |  | Нет |  | Керамзит или шлак |  | Нет |  | Абсоцементные листы и волнистый шифер |  | 1131 | Нет |  | Наружный неорганизованный |  |  |  |  | Нет |  |  |  | Нет |  | Нет |  | Нет | [5 empty] | Нет |  | Нет |  |  | Нет | [5 empty] | Нет |  | Нет |  |  | 72 | 1 | 1 | 21 | 136 | Открытая | Медь | Нет |  | 136 | Да | 2009 | Нет |  |  |  | Нет |  | Установлен(ы) | 1 |  | Имеется | Да | 2009 | Нет |  | Имеется | Нет |  | Центральное | 1 | Иной | Металл, пластик | 447 | Да | 2009 | 18 | Иной | металл, пластик | Да | 2009 | Установлен(ы) | 1 |  | Имеется | Да | 2013 | Да | 4 | Смешанный | Чугун, пластик | 272 | Нет |  | Центральное (сетевой природный газ) | 1 | 170 | Нет |  | Да | Иной | центральное |  |  | 0.216 | 1 | Закрытая | Горизонтальная | Иной | пластик-сталь | 1169 | Нет |  | 62 | Чугун |  | Нет |  | Нет |  | Нет |  | Да | 1 | Нет |  | Требуется установка |  |  | Имеется | Нет |  | Нет |  | Имеется | Нет |  | Да | Внешняя котельная | Центральная |  |  | 0.044 | 1 | Иной | полипропилен, сталь | 452 | Да | 2009 | 29 | Иной | полипропилен, сталь | Да | 2009 | Требуется установка |  |  | Имеется | Нет |  | Нет |  | Имеется | Нет
г. Краснодар, ул. им. Космонавта Гагарина, д. 139 | 247186231 | Подготовлен | 03 401 000 | Краснодар | г. Краснодар, ул. им. Космонавта Гагарина, д. 139 | Да | 2630 | Да | 1510 | 23:43:0202012:232 | 1510 |  |  | Нет |  | Типовой | Группа II | 1962 | 2013 | E | 119 | Да | 26 | 15.02.1988 | Нет |  |  |  | 14.5 | 14.5 | 636 | 130.4 | 5 | 5 | 3 | 2786.5 | 60 | 2560.8 | 57 | 2448.5 | 57 | Да | 56 | 2417.8 | 56 | Да | 1 | 30.7 | 1 | Нет |  |  |  | Нет |  |  |  | Да | 3 | 112.3 | 3 | Да | 3 | 112.3 | 3 | Нет |  |  |  | Нет |  |  |  | Нет |  |  |  | 3 | 225.7 | УО | ООО "ГУК-Краснодар" | 2 | 07.07.2010 | Решение общего собрания собственников помещений в МКД | Нет |  |  | Нет |  |  | 06.10.1992 |  | счет регионального оператора (по решению ОМС) | Ленточный |  | Железобетон |  | 155 | м3 |  |  | Нет |  | Да | 636 | Иной | уплотненный грунт, бетон и доска | Бетонные (железобетонные) блоки |  | 2 | 260.8 | Плоское | Железобетон |  | 636 | Нет |  | 0.5 | Крупнопанельные с утепляющим слоем |  | Окраска - по штукатурке (по бетону) - известковым составом |  | 1890 | Нет |  | Да | 1134 | Иной | пакля и раствор | Нет |  | Да | 134 | Монтажная пена |  | Нет |  | Да | 20 | 26 | Металлопластик |  | Нет |  | 8 | 12 | Металл с утеплителем |  | Нет |  | Иной | асфальтобетон | 130.4 | 1 | Нет |  | Скатная | 2.3 | Дерево |  | Нет |  | Минеральная плита |  | Нет |  | Металпрофиль (металлочерепица) |  | 1097 | Да | 2010 | Наружный организованный |  | Оцинкованная сталь с полимерным покрытием (для крыш из металлопрофиля (металлочерепицы)) |  | 130.3 | Да | 2010 | 10 | 232 | Да | 2010 | Нет |  | Нет | [5 empty] | Нет |  | Нет |  |  | Нет | [5 empty] | Нет |  | Нет |  |  | 52.2 | 1 | 1 | 16 | 96.7 | Открытая | Аллюминий | Нет |  | 96.7 | Нет |  | Нет |  |  |  | Нет |  | Установлен(ы) | 1 |  | Имеется | Да | 2013 | Нет |  | Имеется | Нет |  | Центральное | 1 | Иной | Металл, пластик | 433 | Нет |  | 27 | Иной | металл, пластик | Нет |  | Установлен(ы) | 1 |  | Имеется | Да | 2009 | Да | 3 | Смешанный | Чугун, пластик | 300 | Нет |  | Центральное (сетевой природный газ) | 1 | 250 | Нет |  | Да | Иной | центральное |  |  | 0.215 | 1 | Закрытая | Горизонтальная | Иной | пластик-сталь | 1056 | Нет |  | 56 | Чугун |  | Нет |  | Нет |  | Нет |  | Да | 1 | Нет |  | Установлен(ы) | 1 | 1 | Имеется | Да | 2014 | Нет |  | Имеется | Нет |  | Да | Внешняя котельная | Центральная |  |  | 0.035 | 1 | Иной | полипропилен, сталь | 452 | Нет |  | 29 | Иной | полипропилен, сталь | Нет |  | Установлен(ы) | 1 | 1 |  | Да | 2014 | Нет |  | Имеется | Нет
г. Краснодар, ул. им. Космонавта Гагарина, д. 141 | 99986371 | Подготовлен | 03 401 000 | Краснодар | 350049, Краснодарский край, Краснодар г, им Космонавта Гагарина ул, дом № 141 | Нет |  | Да | 2500 | 23:43:0202030:76 | 2500 |  |  | Нет |  | Типовой | Группа I | 1964 |  |  | 148 | Нет |  |  | Нет |  |  |  | 15 | 15 | 2500 | 124 | 5 | 5 | 4 | 2500 | 50 | 2000 | 50 | 2000 | 50 | Да | 50 | 2000 | 50 | Нет |  |  |  | Нет |  |  |  | Нет |  |  |  | Нет |  |  |  | Нет |  |  |  | Нет |  |  |  | Нет |  |  |  | Нет |  |  |  | 5 | 500 | ЖСК | ЖСК 41 | 1 | 05.05.2005 | Решение общего собрания собственников помещений в МКД | [6 empty] | 05.05.2005 |  | специальный счет, владельцем которого является ЖСК | Свайный |  | Кирпич |  | 1500 | м3 |  |  | Нет |  | Нет | [13 empty] | 0.5 | Кирпич |  | Отсутствует |  | 1500 | Да | 2012 | Нет | [5 empty] | Нет | [5 empty] | Да | 12 | 15 | Дерево - твердых пород |  | Нет |  | 5 | 10 | Металл без утеплителя |  | Нет |  | Армированный бетон |  | 130 | 1.3 | Нет |  | Скатная | 1.2 | Металл |  | Нет |  | Минеральная вата |  | Нет |  | Металпрофиль (металлочерепица) |  | 1500 | Да | 2013 | Наружный неорганизованный | [10 empty] | Нет | [23 empty] | 100 | 1 | 1 | 30 | 100 | Закрытая | Аллюминий | Нет |  | 50 | Да | 2012 | Нет | [5 empty] | Установлен(ы) | 1 |  |  | Нет | 2005 | Нет |  | Имеется |  |  | Центральное | 1 | Смешанный | металл.пластик, сталь | 425 | Нет |  | 16 | Сталь |  | Нет |  | Установлен(ы) | 1 |  |  | Да | 2005 | Да | 4 | Пластик |  | 189 | Да | 2012 | Центральное (сетевой природный газ) | 1 | 201 | Нет |  | Да | Внешняя котельная |  |  |  | 0.56 | 1 | Закрытая | Горизонтальная | Смешанный | Металлопластик, сталь | 532 | Да | 2012 | 35 | Пластик |  | Да | 2012 | Да | 1 | Да | 2012 | Нет |  |  |  | Установлен(ы) | 1 | 1 |  | Да | 2012 | Нет |  | Имеется |  |  | Да | Водогрейная колонка
г. Краснодар, ул. им. Космонавта Гагарина, д. 143 | 48398498 | Подготовлен | 03 401 000 | Краснодар | г Краснодар ул им Космонавта Гагарина д.143 | Нет |  | Да | 2500 | 23:43:0202030:73 | 2500 | 6403-1077 |  | Нет |  | Индивидуальный | Группа I | 1964 |  |  | 143 | Нет |  |  | Нет |  |  |  | 15 | 15 | 2500 | 124 | 5 | 5 | 4 | 2500 | 50 | 2000 | 50 | 2000 | 50 | Да | 50 | 2000 | 50 | Нет |  |  |  | Нет |  |  |  | Нет |  |  |  | Нет |  |  |  | Нет |  |  |  | Нет |  |  |  | Нет |  |  |  | Нет |  |  |  | 5 | 500 | УК |  | 1 | 05.05.2005 | Решение общего собрания собственников помещений в МКД | [6 empty] | 05.05.2000 |  | счет регионального оператора (по решению ОМС) | Столбы |  | Бетон |  | 1500 | м3 |  |  | Нет |  | Да | 873.6 | Уплотненный грунт |  | Бетонные (железобетонные) блоки |  | 1 | 130 | Плоское | Железобетон |  | 873.6 | Нет |  | 0.5 | Кирпич |  | Отсутствует |  | 500 | Да | 2013 | Нет | [5 empty] | Нет | [5 empty] | Да | 12 | 15 | Дерево - хвойных пород |  | Нет |  | 6 | 12 | Металл без утеплителя |  | Нет |  | Армированный бетон |  | 130 | 1.3 | Нет |  | Плоская (совмещенная) |  | Отсутствует |  | Нет |  | Минеральная плита |  | Нет |  | Оцинкованная сталь |  | 873.6 | Да | 2013 | Наружный неорганизованный | [10 empty] | Нет | [23 empty] | 110 | 1 | 1 | 20 | 110 | Открытая | Медь | Да | 2012 | 50 | Да | 2012 | Нет | [5 empty] | Установлен(ы) | 1 |  |  | Нет | 2005 | Нет |  | Имеется |  |  | Центральное | 1 | Металлополимер |  | 250 | Да | 2012 | 30 | Латунь |  | Да | 2012 | Установлен(ы) | 1 |  |  | Нет | 2005 | Да | 4 | Пластик |  | 150 | Да | 2012 | Отсутствует |  |  |  |  | Да | Внешняя котельная |  |  |  | 0.4 | 1 | Закрытая | Горизонтальная | Смешанный | Полипропилен, сталь | 1900 | Да | 2012 | 120 | Латунь |  | Да | 2012 | Нет |  |  |  | Нет |  |  |  | Установлен(ы) | 1 |  |  | Нет | 2012 | Да | 1 | Имеется | Нет | 2012 | Да | Внешняя котельная |  |  |  | 0.02 | 1 | Смешанный | полипропилен, сталь | 150 | Да | 2012 | 82 | Латунь |  | Да | 2012 | Установлен(ы) | 1 |  |  | Нет | 2012 | Нет
г. Краснодар, ул. им. Космонавта Гагарина, д. 145 | 78918106 | Подготовлен | 03 401 000 | Краснодар | г Краснодар ул им Космонавта Гагарина д.145 | Да | 4060 | Да | 4060 | 23:43:0202030:77 | 4060 |  |  | Нет |  | Типовой | Группа II | 1965 |  |  | 161 | Нет |  |  | Нет |  |  |  | 15 | 15 | 4060 | 129 | 5 | 5 | 4 | 3883.1 | 79 | 3527.1 | 79 | 3527.1 | 79 | Да | 79 | 3527.1 | 79 | Нет |  |  |  | Нет |  |  |  | Нет |  |  |  | Нет |  |  |  | Нет |  |  |  | Нет |  |  |  | Нет |  |  |  | Нет |  |  |  | 4 | 356 | ЖСК | 42 | 1 | 19.05.1965 | Решение общего собрания собственников помещений в МКД | [9 empty] | Ленточный |  | Бетон |  | 116 | шт. |  |  | Нет |  | Нет | [13 empty] | 0.5 | Кирпич |  | Штукатурка - по кирпичу - известковым раствором |  | 363 | Нет |  | Нет | [5 empty] | Нет | [5 empty] | Да | 21 | 31 | Металлопластик |  | Нет |  | 5 | 16 | Металл без утеплителя |  | Нет |  | Армированный бетон |  | 133 | 1.3 | Нет |  | Скатная | 1.1 | Металл |  | Да | 2009 | Керамзит или шлак |  | Нет |  | Металпрофиль (металлочерепица) |  | 763 | Да | 2009 | Наружный неорганизованный | [10 empty] | Нет | [23 empty] | 59 | 1 | 1 | 16 | 128 | Открытая | Аллюминий | Нет |  | 56 | Нет |  | Нет |  | Скрытая | Алюминий | Нет |  | Установлен(ы) | 1 |  |  | Да | 2013 | Нет |  | Имеется |  |  | Центральное | 1 | Металлополимер |  | 843.6 | Да | 2006 | 28 | Сталь |  | Нет |  | Установлен(ы) | 1 |  |  | Да | 2011 | Да | 1 | Чугун |  | 191.6 | Нет |  | Центральное (сетевой природный газ) | 1 | 292 | Нет |  | Да | Внешняя котельная |  |  |  | 0.45 | 1 | Открытая | Горизонтальная | Металлополимер |  | 506 | Нет |  | 23 | Сталь |  | Нет |  | Нет |  |  |  | Да | 1 | Нет |  | Установлен(ы) | 1 |  |  | Да | 2012 | Нет |  | Имеется |  |  | Да | Внешняя котельная |  |  |  | 0.8 | 1 | Металлополимер |  | 847.2 | Да | 2006 | 25 | Сталь |  | Нет |  | Установлен(ы) | 1 |  |  | Да | 2012 | Нет
г. Краснодар, ул. им. Космонавта Гагарина, д. 170 | 731190940 | Подготовлен | 03 401 000 | Краснодар | г. Краснодар, ул. им. Космонавта Гагарина, д. 170 | Да | 6882 | Нет |  |  | 5732 |  |  | Нет |  | Типовой | Группа II | 1992 | 2013 | E | 566 | Да | 23 | 12.12.1993 | Нет |  |  |  | 28 | 28 | 1859 | 391.2 | 10 | 10 | 5 | 14088.8 | 199 | 12343.4 | 197 | 12205.9 | 197 | Да | 185 | 11430.4 | 185 | Да | 12 | 775.5 | 12 | Нет |  |  |  | Нет |  |  |  | Да | 2 | 137.5 | 2 | Да | 2 | 137.5 | 2 | Нет |  |  |  | Нет |  |  |  | Нет |  |  |  | 5 | 1745.4 | УО | ООО "ГУК-Краснодар" | 1 | 26.12.2008 | Решение общего собрания собственников помещений в МКД | Нет |  |  | Нет |  |  | 10.01.1992 |  | счет регионального оператора (по решению ОМС) | Свайный |  | Железобетон |  | 25.2 | м3 |  |  | Нет |  | Да | 1599.6 | Иной | уплотненный грунт, бетон и доска | Бетонные (железобетонные) блоки |  | 1.8 | 1606 | Плоское | Железобетон |  | 1612 | Нет |  | 0.6 | Крупноблочные |  | Отсутствует |  | 6193.4 | Нет |  | Да | 6428 | Иной | пакля и раствор | Нет |  | Да | 496.1 | Монтажная пена |  | Нет |  | Да | 45 | 50.4 | Иной | металлопластик и дерево | Нет |  | 61 | 30.4 | Иной | деревянные и железные без утеплителя | Нет |  | Иной | асфальтобетон | 646.9 | 1.5 | Нет |  | Плоская (совмещенная) |  | Отсутствует |  | Нет |  | Керамзит или шлак |  | Нет |  | Рулонные материалы (в 3-4 слоя) |  | 1599.6 | Нет |  | Внутренний |  | Трубы для внутреннего водостока - стальные |  |  | Нет |  | 5 | 180 | Нет |  | Да | 5 | Да | 5 | 400 | 1 | 10 | 1992 | Нет |  | Да | 31.12.2012 | 2017 | Нет | [5 empty] | Нет |  | Нет |  |  | 177.3 | 2 | 2 | 50 | 626 | Закрытая | Аллюминий | Да | 2008 | 626 | Да | 2008 | Да | 175 | Скрытая | Алюминий | Да | 2008 | Установлен(ы) | 1 |  | Имеется | Да | 2008 | Нет |  | Имеется | Нет |  | Центральное | 1 | Иной | полипропилен, сталь | 3540 | Нет |  | 86 | Чугун |  | Нет |  | Установлен(ы) | 1 |  | Имеется | Да | 2009 | Да | 5 | Смешанный | Чугун, пластик | 1461 | Нет |  | Центральное (сетевой природный газ) | 2 | 1029 | Нет |  | Да | Иной | центральное |  |  | 0.158 | 1 | Закрытая | Вертикальная | Черная сталь |  | 4874 | Нет |  | 171 | Латунь |  | Нет |  | Нет |  | Нет |  | Да | 5 | Нет |  | Требуется установка |  |  | Имеется | Нет |  | Нет |  | Имеется | Нет |  | Да | Внешняя котельная | Центральная |  |  | 0.173 | 1 | Иной | полипропилен, сталь | 4583 | Нет |  | 184 | Латунь |  | Нет |  | Требуется установка |  |  | Имеется | Нет |  | Нет |  | Имеется | Нет
г. Краснодар, ул. им. Космонавта Гагарина, д. 188 | 727023401 | Подготовлен | 03 401 000 | Краснодар | г. Краснодар, ул. им. Космонавта Гагарина, д. 188 | Да | 1776 | Да | 1096 | 23:43:0137028:309 | 1096 |  |  | Нет |  | Типовой | Группа II | 1960 | 2013 | E | 33 | Да | 54 | 12.12.1993 | Нет |  |  |  | 6 | 8.4 | 561 | 66.2 | 2 | 2 | 1 | 409.7 | 8 | 385.9 | 8 | 385.9 | 8 | Да | 8 | 385.9 | 8 | Нет |  |  |  | Нет |  |  |  | Нет |  |  |  | Нет |  |  |  | Нет |  |  |  | Нет |  |  |  | Нет |  |  |  | Нет |  |  |  | 1 | 23.8 | УО | ООО "ГУК-Краснодар" | 1 | 24.12.2008 | Решение общего собрания собственников помещений в МКД | Нет |  |  | Нет |  |  | 28.06.1993 |  | счет регионального оператора (по решению ОМС) | Ленточный |  | Железобетон |  | 21.2 | м3 |  |  | Нет |  | Нет | [11 empty] | Нет |  | 0.8 | Кирпич |  | Штукатурка - по кирпичу - известковым раствором |  | 330 | Нет |  | Нет |  |  |  | Нет |  | Нет |  |  |  | Нет |  | Да | 2 | 3 | Дерево - хвойных пород |  | Нет |  | 1 | 4.6 | Дерево |  | Нет |  | Иной | асфальтобетон | 66.2 | 1 | Нет |  | Скатная | 2.4 | Дерево |  | Нет |  | Керамзит или шлак |  | Нет |  | Абсоцементные листы и волнистый шифер |  | 311 | Нет |  | Наружный неорганизованный |  |  |  |  | Нет |  |  |  | Нет |  | Нет |  | Нет | [5 empty] | Нет |  | Нет |  |  | Нет | [5 empty] | Нет |  | Нет |  |  | 32 | 1 | 1 | 2 | 14 | Закрытая | Аллюминий | Нет |  | 14 | Нет |  | Нет |  |  |  | Нет |  | Установлен(ы) | 1 |  | Имеется | Да | 2013 | Нет |  | Имеется | Нет |  | Центральное | 1 | Черная сталь |  | 99.6 | Нет |  | 3 | Латунь |  | Нет |  | Установлен(ы) | 1 |  | Имеется | Да | 2013 | Да | 1 | Чугун |  | 24.8 | Нет |  | Центральное (сетевой природный газ) | 1 | 64 | Нет |  | Да | Печное (квартирное) |  |  |  |  | 1 | Закрытая | Горизонтальная | Черная сталь |  | 147.6 | Нет |  |  |  |  | Нет |  | Нет |  | Нет |  | Нет |  | Нет | [5 empty] | Нет |  | Нет |  |  | Нет |  | Нет | [9 empty] | Нет |  |  |  |  | Нет | [5 empty] | Нет |  | Нет |  |  | Нет
г. Краснодар, ул. им. Космонавта Гагарина, д. 200 | 727024466 | Подготовлен | 03 401 000 | Краснодар | г. Краснодар, ул. им. Космонавта Гагарина, д. 200 | Да | 2853 | Да | 954 | 23:43:0137028:293 | 954 |  |  | Нет |  | Типовой | Группа II | 1959 | 2013 | E | 23 | Да | 54 | 12.12.1993 | Нет |  |  |  | 6 | 8.4 | 300 | 65.8 | 2 | 2 | 1 | 406.7 | 8 | 382.1 | 8 | 382.1 | 8 | Да | 8 | 382.1 | 8 | Нет |  |  |  | Нет |  |  |  | Нет |  |  |  | Нет |  |  |  | Нет |  |  |  | Нет |  |  |  | Нет |  |  |  | Нет |  |  |  | 1 | 24.6 | УО | ООО "ГУК-Краснодар" | 1 | 24.12.2008 | Решение общего собрания собственников помещений в МКД | Нет |  |  | Нет |  |  | 12.04.1993 |  | счет регионального оператора (по решению ОМС) | Ленточный |  | Железобетон |  | 21 | м3 |  |  | Нет |  | Нет | [11 empty] | Нет |  | 0.8 | Кирпич |  | Штукатурка - по кирпичу - известковым раствором |  | 330 | Нет |  | Нет |  |  |  | Нет |  | Нет |  |  |  | Нет |  | Да | 2 | 3 | Дерево - хвойных пород |  | Нет |  | 1 | 4.6 | Дерево |  | Нет |  | Иной | асфальтобетон | 65.8 | 1 | Нет |  | Скатная | 2.4 | Дерево |  | Нет |  | Керамзит или шлак |  | Нет |  | Абсоцементные листы и волнистый шифер |  | 292.7 | Нет |  | Наружный организованный |  | Оцинкованная сталь |  | 3.4 | Нет |  | 1 | 4 | Нет |  | Нет |  | Нет | [5 empty] | Нет |  | Нет |  |  | Нет | [5 empty] | Нет |  | Нет |  |  | 32 | 1 | 1 | 2 | 14 | Закрытая | Аллюминий | Нет |  | 14 | Нет |  | Нет |  |  |  | Нет |  | Установлен(ы) | 1 |  | Имеется | Да | 2013 | Нет |  | Имеется | Нет |  | Центральное | 1 | Иной | полипропилен, сталь | 85 | Нет |  | 3 | Латунь |  | Нет |  | Установлен(ы) | 1 |  | Имеется | Да | 2013 | Да | 1 | Чугун |  | 24.8 | Нет |  | Центральное (сетевой природный газ) | 1 | 48 | Нет |  | Да | Печное (квартирное) |  |  |  |  | 1 | Закрытая | Горизонтальная | Черная сталь |  | 144.3 | Нет |  |  |  |  | Нет |  | Нет |  | Нет |  | Нет |  | Нет | [5 empty] | Нет |  | Нет |  |  | Нет |  | Нет | [9 empty] | Нет |  |  |  |  | Нет | [5 empty] | Нет |  | Нет |  |  | Нет
г. Краснодар, ул. им. Космонавта Гагарина, д. 202 | 727025510 | Подготовлен | 03 401 000 | Краснодар | г. Краснодар, ул. им. Космонавта Гагарина, д. 202 | Да | 1502 | Да | 1502 | 23:43:0137028:314 | 1502 |  |  | Нет |  | Типовой | Группа III | 1960 | 2013 | E | 25 | Да | 33 | 14.01.1991 | Нет |  |  |  | 6.2 | 8.6 | 254 | 65.4 | 2 | 2 | 1 | 383.9 | 8 | 274.3 | 8 | 274.3 | 8 | Да | 7 | 231.8 | 7 | Да | 1 | 42.5 | 1 | Нет |  |  |  | Нет |  |  |  | Нет |  |  |  | Нет |  |  |  | Нет |  |  |  | Нет |  |  |  | Нет |  |  |  | 2 | 109.6 | УО | ООО "ГУК-Краснодар" | 1 | 27.01.2009 | Решение общего собрания собственников помещений в МКД | Нет |  |  | Нет |  |  | 05.03.1993 |  | счет регионального оператора (по решению ОМС) | Ленточный |  | Бутовый камень |  | 38.4 | м3 |  |  | Нет |  | Нет | [11 empty] | Нет |  | 0.4 | Кирпич |  | Отсутствует |  | 330 | Нет |  | Нет |  |  |  | Нет |  | Нет |  |  |  | Нет |  | Да | 1 | 1.6 | Дерево - хвойных пород |  | Нет |  | 1 | 4.6 | Металл без утеплителя |  | Нет |  | Иной | асфальтобетон | 65.4 | 1 | Нет |  | Скатная | 2.5 | Дерево |  | Нет |  | Керамзит или шлак |  | Нет |  | Абсоцементные листы и волнистый шифер |  | 312 | Нет |  | Наружный неорганизованный | [10 empty] | Нет |  | Нет | [5 empty] | Нет |  | Нет |  |  | Нет | [5 empty] | Нет |  | Нет |  |  | 32 | 1 | 1 | 2 | 30 | Закрытая | Аллюминий | Нет |  | 14 | Нет |  | Нет |  |  |  | Нет |  | Установлен(ы) | 1 |  | Имеется | Да | 2013 | Нет |  | Имеется | Нет |  | Центральное | 1 | Смешанный | металл.пластик, сталь | 50 | Нет |  | 10 | Сталь |  | Нет |  | Установка не требуется |  |  | Отсутствует по причине, указанной в: п.2-а Критериев (приказ № 627) | Нет |  | Да | 1 | Чугун |  | 20 | Нет |  | Центральное (сетевой природный газ) | 1 | 46 | Нет |  | Да | Печное (квартирное) | [15 empty] | Нет |  | Нет |  | Нет |  | Нет |  | Нет | [5 empty] | Нет |  | Нет |  |  | Нет |  | Да | Водогрейная колонка | [8 empty] | Нет |  |  |  |  | Нет | [5 empty] | Нет |  | Нет |  |  | Нет
г. Краснодар, ул. им. Космонавта Гагарина, д. 204 | 731241603 | Подготовлен | 03 401 000 | Краснодар | г. Краснодар, ул. им. Космонавта Гагарина, д. 204 | Да | 1071 | Нет |  |  | 1071 |  |  | Нет |  | Типовой | Группа II | 1960 | 2013 | E | 20 | Да | 52 | 12.12.1993 | Нет |  |  |  | 6 | 8.4 | 534 | 66.4 | 2 | 2 | 1 | 426.35 | 8 | 401.45 | 8 | 401.45 | 8 | Да | 7 | 356.25 | 7 | Да | 1 | 45.2 | 1 | Нет |  |  |  | Нет |  |  |  | Нет |  |  |  | Нет |  |  |  | Нет |  |  |  | Нет |  |  |  | Нет |  |  |  | 1 | 24.9 | УО | ООО "ГУК-Краснодар" | 1 | 29.12.2008 | Решение общего собрания собственников помещений в МКД | Нет |  |  | Нет |  |  | 21.06.1993 |  | счет регионального оператора (по решению ОМС) | Иной | сборный | Железобетон |  | 5 | м3 | 5 | м | Нет |  | Нет | [11 empty] | Нет |  | 0.8 | Кирпич |  | Штукатурка - по кирпичу - известковым раствором |  | 334 | Нет |  | Нет |  |  |  | Нет |  | Нет |  |  |  | Нет |  | Да | 2 | 3 | Дерево - хвойных пород |  | Нет |  | 1 | 6 | Дерево |  | Нет |  | Иной | асфальтобетон | 66.4 | 1 | Нет |  | Скатная | 2.5 | Дерево |  | Нет |  | Керамзит или шлак |  | Нет |  | Абсоцементные листы и волнистый шифер |  | 313.3 | Нет |  | Наружный неорганизованный |  |  |  |  | Нет |  |  |  | Нет |  | Нет |  | Нет | [5 empty] | Нет |  | Нет |  |  | Нет | [5 empty] | Нет |  | Нет |  |  | 32 | 1 | 1 | 2 | 14 | Закрытая | Аллюминий | Нет |  | 14 | Нет |  | Нет |  |  |  | Нет |  | Установлен(ы) | 1 |  | Имеется | Да | 2013 | Нет |  | Имеется | Нет |  | Центральное | 1 | Черная сталь |  | 98 | Нет |  | 3 | Латунь |  | Нет |  | Установлен(ы) | 1 |  | Имеется | Да | 2013 | Да | 1 | Чугун |  | 24.8 | Нет |  | Центральное (сетевой природный газ) | 1 | 58 | Нет |  | Да | Иной | центральное |  |  | 0.039 | 1 | Закрытая | Горизонтальная | Черная сталь |  | 130.6 | Нет |  | 1 | Чугун |  | Нет |  | Нет |  | Нет |  | Нет |  | Нет |  | Установка не требуется |  |  | Отсутствует по причине, указанной в: ч.1 ст.13 261-ФЗ (3 причины) | Нет |  | Нет |  | Отсутствует по причине, указанной в: ч.1 ст.13 261-ФЗ (3 причины) | Нет |  | Нет | [9 empty] | Нет |  |  |  |  | Нет | [5 empty] | Нет |  | Нет |  |  | Нет
г. Краснодар, ул. им. Космонавта Гагарина, д. 206 | 727030596 | Подготовлен | 03 401 000 | Краснодар | г. Краснодар, ул. им. Космонавта Гагарина, д. 206 | Да | 930 | Да | 943 | 23:43:0137028:184 | 943 |  |  | Нет |  | Типовой | Группа II | 1960 | 2013 | E | 23 | Да | 56 | 12.12.1993 | Нет |  |  |  | 6 | 8.4 | 349 | 66.6 | 2 | 2 | 1 | 410.5 | 8 | 386 | 8 | 386 | 8 | Да | 7 | 340.7 | 7 | Да | 1 | 45.3 | 1 | Нет |  |  |  | Нет |  |  |  | Нет |  |  |  | Нет |  |  |  | Нет |  |  |  | Нет |  |  |  | Нет |  |  |  | 1 | 24.5 | УО | ООО "ГУК-Краснодар" | 1 | 21.12.2008 | Решение общего собрания собственников помещений в МКД | Нет |  |  | Нет |  |  | 16.11.2000 |  | счет регионального оператора (по решению ОМС) | Ленточный |  | Железобетон |  | 21.3 | м3 |  |  | Нет |  | Нет | [11 empty] | Нет |  | 0.8 | Кирпич |  | Штукатурка - по кирпичу - известковым раствором |  | 330 | Нет |  | Нет |  |  |  | Нет |  | Нет |  |  |  | Нет |  | Да | 2 | 3 | Дерево - хвойных пород |  | Нет |  | 1 | 4.6 | Дерево |  | Нет |  | Иной | асфальтобетон | 66.6 | 1 | Нет |  | Скатная | 2.5 | Дерево |  | Нет |  | Керамзит или шлак |  | Нет |  | Абсоцементные листы и волнистый шифер |  | 312.7 | Нет |  | Наружный неорганизованный |  |  |  |  | Нет |  |  |  | Нет |  | Нет |  | Нет | [5 empty] | Нет |  | Нет |  |  | Нет | [5 empty] | Нет |  | Нет |  |  | 32 | 1 | 1 | 2 | 14 | Закрытая | Аллюминий | Нет |  | 14 | Нет |  | Нет |  |  |  | Нет |  | Установлен(ы) | 1 |  | Имеется | Да | 2013 | Нет |  | Имеется | Нет |  | Центральное | 1 | Черная сталь |  | 93.8 | Нет |  | 3 | Латунь |  | Нет |  | Установлен(ы) | 1 |  | Имеется | Да | 2013 | Да | 1 | Чугун |  | 24.8 | Нет |  | Центральное (сетевой природный газ) | 1 | 54 | Нет |  | Да | Квартирные котлы |  |  |  |  | 1 | Закрытая | Горизонтальная | Черная сталь |  | 132 | Нет |  |  |  |  | Нет |  | Нет |  | Нет |  | Нет |  | Нет | [5 empty] | Нет |  | Нет |  |  | Нет |  | Нет | [9 empty] | Нет |  |  |  |  | Нет | [5 empty] | Нет |  | Нет |  |  | Нет
г. Краснодар, ул. им. Космонавта Гагарина, д. 208 | 731242850 | Подготовлен | 03 401 000 | Краснодар | г. Краснодар, ул. им. Космонавта Гагарина, д. 208 | Да | 912 | Да | 912 | 23:43:0000000:14611 | 912 | 775-776 |  | Нет |  | Типовой | Группа II | 1960 | 2013 | E | 26 | Да | 55 | 09.07.1992 | Нет |  |  |  | 6 | 6 | 260.6 | 66.5 | 2 | 2 | 1 | 372.5 | 8 | 252.8 | 8 | 252.8 | 8 | Да | 6 | 151.3 | 6 | Да | 2 | 101.5 | 2 | Нет |  |  |  | Нет |  |  |  | Нет |  |  |  | Нет |  |  |  | Нет |  |  |  | Нет |  |  |  | Нет |  |  |  | 1 | 119.7 | УО | ООО "ГУК-Краснодар" | б/н | 23.01.2009 | Решение общего собрания собственников помещений в МКД | Нет |  |  | Нет |  |  | 26.04.2006 |  | счет регионального оператора (по решению ОМС) | Ленточный |  | Железобетон |  | 21.4 | м3 |  |  | Нет |  | Нет | [11 empty] | Нет |  | 0.5 | Кирпич |  | Штукатурка - по кирпичу - известковым раствором |  | 330 | Нет |  | Нет |  |  |  | Нет |  | Нет |  |  |  | Нет |  | Да | 2 | 3 | Дерево - хвойных пород |  | Нет |  | 1 | 4.6 | Дерево |  | Нет |  | Иной | асфальтобетон | 70 | 1 | Нет |  | Скатная | 2.4 | Дерево |  | Нет |  | Керамзит или шлак |  | Нет |  | Абсоцементные листы и волнистый шифер |  | 312.7 | Нет |  | Наружный неорганизованный |  |  |  |  | Нет |  |  |  | Нет |  | Нет |  | Нет | [5 empty] | Нет |  | Нет |  |  | Нет | [5 empty] | Нет |  | Нет |  |  | 32 | 1 | 1 | 2 | 14 | Закрытая | Аллюминий | Нет |  | 10 | Нет |  | Нет |  |  |  | Нет |  | Установлен(ы) | 1 |  | Имеется | Да | 2013 | Нет |  | Имеется | Нет |  | Центральное | 1 | Черная сталь |  | 50 | Нет |  | 10 | Латунь |  | Нет |  | Установлен(ы) | 1 |  | Имеется | Да | 2013 | Да | 1 | Чугун |  | 24.8 | Нет |  | Центральное (сетевой природный газ) | 1 | 56 | Нет |  | Да | Квартирные котлы |  |  |  |  | 1 | Закрытая | Горизонтальная | Черная сталь |  | 133 | Нет |  |  |  |  | Нет |  | Нет |  | Нет |  | Нет |  | Нет | [5 empty] | Нет |  | Нет |  |  | Нет |  | Нет | [9 empty] | Нет |  |  |  |  | Нет | [5 empty] | Нет |  | Нет |  |  | Нет
г. Краснодар, ул. им. Космонавта Гагарина, д. 210 | 727032135 | Подготовлен | 03 401 000 | Краснодар | г. Краснодар, ул. им. Космонавта Гагарина, д. 210 | Да | 994 | Да | 986 | 23:43:0137028:294 | 986 |  |  | Нет |  | Типовой | Группа II | 1960 | 2013 | E | 16 | Да | 51 | 09.07.1992 | Нет |  |  |  | 5.9 | 5.9 | 259.1 | 66.2 | 2 | 2 | 1 | 382.8 | 8 | 257 | 8 | 257 | 8 | Да | 8 | 257 | 8 | Нет |  |  |  | Нет |  |  |  | Нет |  |  |  | Нет |  |  |  | Нет |  |  |  | Нет |  |  |  | Нет |  |  |  | Нет |  |  |  | 1 | 125.8 | УО | ООО "ГУК-Краснодар" | 1 | 24.12.2008 | Решение общего собрания собственников помещений в МКД | Нет |  |  | Нет |  |  | 14.03.1993 |  | счет регионального оператора (по решению ОМС) | Ленточный |  | Железобетон |  | 21.2 | м3 |  |  | Нет |  | Нет | [11 empty] | Нет |  | 0.5 | Кирпич |  | Штукатурка - по кирпичу - известковым раствором |  | 330 | Нет |  | Нет |  |  |  | Нет |  | Нет |  |  |  | Нет |  | Да | 2 | 3 | Дерево - хвойных пород |  | Нет |  | 1 | 4.6 | Дерево |  | Нет |  | Иной | асфальтобетон | 70 | 1 | Нет |  | Скатная | 2.4 | Дерево |  | Нет |  | Керамзит или шлак |  | Нет |  | Абсоцементные листы и волнистый шифер |  | 313.3 | Нет |  | Наружный неорганизованный |  |  |  |  | Нет |  |  |  | Нет |  | Нет |  | Нет | [5 empty] | Нет |  | Нет |  |  | Нет | [5 empty] | Нет |  | Нет |  |  | 32 | 1 | 1 | 2 | 14 | Закрытая | Аллюминий | Нет |  | 10 | Нет |  | Нет |  |  |  | Нет |  | Установлен(ы) | 1 |  | Имеется | Да | 2013 | Нет |  | Имеется | Нет |  | Центральное | 1 | Смешанный | сталь, пластик | 50 | Нет |  | 10 | Латунь |  | Нет |  | Установлен(ы) | 1 |  | Имеется | Да | 2013 | Да | 1 | Чугун |  | 24.8 | Нет |  | Центральное (сетевой природный газ) | 1 | 53 | Нет |  | Да | Квартирные котлы |  |  |  |  | 1 | Закрытая | Горизонтальная | Черная сталь |  | 132 | Нет |  |  |  |  | Нет |  | Нет |  | Нет |  | Нет |  | Нет | [5 empty] | Нет |  | Нет |  |  | Нет |  | Нет | [9 empty] | Нет |  |  |  |  | Нет | [5 empty] | Нет |  | Нет |  |  | Нет
г. Краснодар, ул. им. Космонавта Гагарина, д. 214 | 727032728 | Подготовлен | 03 401 000 | Краснодар | г. Краснодар, ул. им. Космонавта Гагарина, д. 214 | Да | 936 | Да | 710 | 23:43:0137028:292 | 710 |  |  | Нет |  | Типовой | Группа II | 1958 | 2013 | E | 22 | Да | 51 | 13.08.1987 | Нет |  |  |  | 6 | 6 | 261.1 | 66.4 | 2 | 2 | 1 | 383.2 | 8 | 249.1 | 8 | 249.1 | 8 | Да | 6 | 159.7 | 6 | Да | 2 | 89.4 | 2 | Нет |  |  |  | Нет |  |  |  | Нет |  |  |  | Нет |  |  |  | Нет |  |  |  | Нет |  |  |  | Нет |  |  |  | 1 | 134.1 | УО | ООО "ГУК-Краснодар" | 1 | 24.12.2008 | Решение общего собрания собственников помещений в МКД | Нет |  |  | Нет |  |  | 30.03.1993 |  | счет регионального оператора (по решению ОМС) | Ленточный |  | Железобетон |  | 21.2 | м3 |  |  | Нет |  | Нет | [11 empty] | Нет |  | 0.5 | Кирпич |  | Штукатурка - по кирпичу - известковым раствором |  | 330 | Нет |  | Нет |  |  |  | Нет |  | Нет |  |  |  | Нет |  | Да | 2 | 3 | Дерево - хвойных пород |  | Нет |  | 1 | 4.6 | Дерево |  | Нет |  | Иной | асфальтобетон | 70 | 1 | Нет |  | Скатная | 2.5 | Дерево |  | Нет |  | Керамзит или шлак |  | Нет |  | Абсоцементные листы и волнистый шифер |  | 313.2 | Нет |  | Наружный неорганизованный |  |  |  |  | Нет |  |  |  | Нет |  | Нет |  | Нет | [5 empty] | Нет |  | Нет |  |  | Нет | [5 empty] | Нет |  | Нет |  |  | 32 | 1 | 1 | 2 | 14 | Закрытая | Аллюминий | Нет |  | 10 | Нет |  | Нет |  |  |  | Нет |  | Установлен(ы) | 1 |  | Имеется | Да | 2013 | Нет |  | Имеется | Нет |  | Центральное | 1 | Черная сталь |  | 50 | Нет |  | 10 | Латунь |  | Нет |  | Установка не требуется |  |  | Отсутствует по причине, указанной в: п.2-б Критериев (приказ № 627) | Нет |  | Да | 1 | Чугун |  | 24.8 | Нет |  | Центральное (сетевой природный газ) | 1 | 52 | Нет |  | Да | Квартирные котлы | [15 empty] | Нет |  | Нет |  | Нет |  | Нет |  | Нет | [5 empty] | Нет |  | Нет |  |  | Нет |  | Да | Водогрейная колонка | [8 empty] | Нет |  |  |  |  | Нет | [5 empty] | Нет |  | Нет |  |  | Нет
г. Краснодар, ул. им. Космонавта Гагарина, д. 238 | 731290433 | Подготовлен | 03 401 000 | Краснодар | г. Краснодар, ул. им. Космонавта Гагарина, д. 238 | Да | 4066 | Нет |  |  | 3791 |  |  | Нет |  | Типовой | Группа II | 1966 | 2013 | E | 170 | Да | 30 | 05.06.1988 | Нет |  |  |  | 14 | 14 | 880 | 170.1 | 5 | 5 | 4 | 3797.6 | 80 | 3497.6 | 79 | 3466.9 | 79 | Да | 77 | 3377.8 | 77 | Да | 2 | 89.1 | 2 | Нет |  |  |  | Нет |  |  |  | Да | 1 | 30.7 | 1 | Да | 1 | 30.7 | 1 | Нет |  |  |  | Нет |  |  |  | Нет |  |  |  | 4 | 300 | УО | ООО "ГУК-Краснодар" | 1 | 21.12.2008 | Решение общего собрания собственников помещений в МКД | Нет |  |  | Нет |  |  | 15.11.1991 |  | счет регионального оператора (по решению ОМС) | Ленточный |  | Железобетон |  | 170 | м3 |  |  | Нет |  | Да | 876 | Иной | уплотненный грунт, бетон и доска | Бетонные (железобетонные) блоки |  | 1.5 | 255.1 | Плоское | Железобетон |  | 876 | Нет |  | 0.5 | Крупнопанельные с утепляющим слоем |  | Окраска - по штукатурке (по бетону) - известковым составом |  | 2381 | Нет |  | Да | 1554 | Иной | пакля и раствор | Нет |  | Да | 134 | Иное | пакля и раствор | Нет |  | Да | 20 | 27 | Дерево - твердых пород |  | Нет |  | 4 | 16 | Металл с утеплителем |  | Нет |  | Иной | асфальтобетон | 170.1 | 1 | Нет |  | Скатная | 2.2 | Дерево |  | Нет |  | Керамзит или шлак |  | Нет |  | Абсоцементные листы и волнистый шифер |  | 1138 | Нет |  | Наружный неорганизованный |  |  |  |  | Нет |  |  |  | Нет |  | Нет |  | Нет | [5 empty] | Нет |  | Нет |  |  | Нет | [5 empty] | Нет |  | Нет |  |  | 71.1 | 1 | 1 | 21 | 130 | Открытая | Аллюминий | Нет |  | 130 | Нет |  | Нет |  |  |  | Нет |  | Установлен(ы) | 1 |  | Имеется | Да | 2013 | Нет |  | Имеется | Нет |  | Центральное | 1 | Иной | Металл, пластик | 400 | Нет |  | 15 | Иной | металл, пластик | Нет |  | Установлен(ы) | 1 |  | Имеется | Да | 2012 | Да | 4 | Смешанный | Чугун, пластик | 295 | Нет |  | Центральное (сетевой природный газ) | 1 | 100 | Нет |  | Да | Иной | центральное |  |  | 0.216 | 1 | Закрытая | Горизонтальная | Иной | пластик-сталь | 1711 | Нет |  | 60 | Иной | пластик, сталь | Нет |  | Нет |  | Нет |  | Да | 1 | Нет |  | Требуется установка |  |  | Имеется | Нет |  | Нет |  | Имеется | Нет |  | Да | Водогрейная колонка | [8 empty] | Нет |  |  |  |  | Нет | [5 empty] | Нет |  | Нет |  |  | Нет
г. Краснодар, ул. им. Космонавта Гагарина, д. 240 | 731292918 | Подготовлен | 03 401 000 | Краснодар | г. Краснодар, ул. им. Космонавта Гагарина, д. 240 | Да | 3921 | Нет |  |  | 3921 | 8950-777 |  | Нет |  | Типовой | Группа II | 1966 | 2013 | E | 161 | Да | 27 | 15.02.1988 | Нет |  |  |  | 14.8 | 14.8 | 972 | 169.8 | 5 | 5 | 4 | 3814.7 | 80 | 3514.7 | 80 | 3514.7 | 80 | Да | 78 | 3452.6 | 78 | Да | 2 | 62.1 | 2 | Нет |  |  |  | Нет |  |  |  | Нет |  |  |  | Нет |  |  |  | Нет |  |  |  | Нет |  |  |  | Нет |  |  |  | 4 | 300 | УО | ООО "ГУК-Краснодар" | 1 | 18.06.2009 | Решение общего собрания собственников помещений в МКД | Нет |  |  | Нет |  |  | 01.09.1991 |  | счет регионального оператора (по решению ОМС) | Ленточный |  | Железобетон |  | 170 | м3 |  |  | Нет |  | Да | 877 | Иной | уплотненный грунт, бетон и доска | Бетонные (железобетонные) блоки |  | 1.5 | 254.7 | Плоское | Железобетон |  | 914 | Нет |  | 0.5 | Крупнопанельные с утепляющим слоем |  | Окраска - по штукатурке (по бетону) - известковым составом |  | 2513 | Нет |  | Да | 1554 | Иной | пакля и раствор | Нет |  | Да | 112 | Иное | пакля и раствор | Нет |  | Да | 16 | 32 | Дерево - твердых пород |  | Нет |  | 4 | 10 | Металл с утеплителем |  | Нет |  | Иной | асфальтобетон | 169.8 | 1 | Нет |  | Скатная | 2.2 | Дерево |  | Нет |  | Керамзит или шлак |  | Нет |  | Абсоцементные листы и волнистый шифер |  | 1130 | Нет |  | Наружный неорганизованный |  |  |  |  | Нет |  |  |  | Нет |  | Нет |  | Нет | [5 empty] | Нет |  | Нет |  |  | Нет | [5 empty] | Нет |  | Нет |  |  | 72 | 1 | 1 | 21 | 140 | Открытая | Аллюминий | Нет |  | 140 | Нет |  | Нет |  |  |  | Нет |  | Установлен(ы) | 1 |  | Имеется | Да | 2013 | Нет |  | Имеется | Нет |  | Центральное | 1 | Иной | Металл, пластик | 398 | Нет |  | 15 | Иной | металл, пластик | Нет |  | Установлен(ы) | 1 |  | Имеется | Да | 2013 | Да | 4 | Смешанный | Чугун, пластик | 295 | Нет |  | Центральное (сетевой природный газ) | 1 | 100 | Нет |  | Да | Иной | центральное |  |  | 0.215 | 1 | Закрытая | Горизонтальная | Иной | пластик-сталь | 1712 | Нет |  | 60 | Иной | пластик, сталь | Нет |  | Нет |  | Нет |  | Да | 1 | Нет |  | Требуется установка |  |  | Имеется | Нет |  | Нет |  | Имеется | Нет |  | Да | Водогрейная колонка | [8 empty] | Нет |  |  |  |  | Нет | [5 empty] | Нет |  | Нет |  |  | Нет
г. Краснодар, ул. им. Космонавта Гагарина, д. 242 | 731293515 | Подготовлен | 03 401 000 | Краснодар | г. Краснодар, ул. им. Космонавта Гагарина, д. 242 | Да | 3614 | Нет |  |  | 3614 |  |  | Нет |  | Типовой | Группа II | 1967 | 2013 | E | 177 | Да | 24 | 20.02.1988 | Нет |  |  |  | 13.9 | 13.9 | 1042 | 169.8 | 5 | 5 | 4 | 3824.3 | 80 | 3524.3 | 79 | 3494.5 | 79 | Да | 71 | 3161.4 | 71 | Да | 8 | 333.1 | 8 | Нет |  |  |  | Нет |  |  |  | Да | 1 | 29.8 | 1 | Да | 1 | 29.8 | 1 | Нет |  |  |  | Нет |  |  |  | Нет |  |  |  | 4 | 300 | УО | ООО "ГУК-Краснодар" | б/н | 12.02.2011 | Решение общего собрания собственников помещений в МКД | Нет |  |  | Нет |  |  | 16.03.1992 |  | счет регионального оператора (по решению ОМС) | Ленточный |  | Железобетон |  | 170 | м3 |  |  | Нет |  | Да | 874 | Иной | уплотненный грунт, бетон и доска | Бетонные (железобетонные) блоки |  | 1.5 | 254.7 | Плоское | Железобетон |  | 874 | Нет |  | 0.5 | Крупнопанельные с утепляющим слоем |  | Окраска - по штукатурке (по бетону) - известковым составом |  | 2342.2 | Нет |  | Да | 1554 | Иной | пакля и раствор | Нет |  | Да | 112 | Монтажная пена |  | Нет |  | Да | 16 | 32 | Металлопластик |  | Нет |  | 4 | 10 | Металл без утеплителя |  | Нет |  | Иной | асфальтобетон | 169.8 | 1 | Нет |  | Скатная | 2 | Дерево |  | Нет |  | Керамзит или шлак |  | Нет |  | Абсоцементные листы и волнистый шифер |  | 1137 | Нет |  | Наружный неорганизованный |  |  |  |  | Нет |  |  |  | Нет |  | Нет |  | Нет | [5 empty] | Нет |  | Нет |  |  | Нет | [5 empty] | Нет |  | Нет |  |  | 71.1 | 1 | 1 | 21 | 130 | Открытая | Аллюминий | Нет |  | 130 | Нет |  | Нет |  |  |  | Нет |  | Установлен(ы) | 1 |  | Имеется | Да | 2013 | Нет |  | Имеется | Нет |  | Центральное | 1 | Иной | Металл, пластик | 400 | Нет |  | 15 | Иной | металл, пластик | Нет |  | Установлен(ы) | 1 |  | Имеется | Да | 2010 | Да | 4 | Смешанный | чугун, полипропилен | 298 | Нет |  | Центральное (сетевой природный газ) | 1 | 100 | Нет |  | Да | Иной | центральное |  |  | 0.214 | 1 | Закрытая | Горизонтальная | Иной | пластик-сталь | 1712 | Нет |  | 60 | Иной | пластик, сталь | Нет |  | Нет |  | Нет |  | Да | 1 | Нет |  | Требуется установка |  |  | Имеется | Нет |  | Нет |  | Имеется | Нет |  | Да | Водогрейная колонка | [8 empty] | Нет |  |  |  |  | Нет | [5 empty] | Нет |  | Нет |  |  | Нет
г. Краснодар, ул. им. Космонавта Гагарина, д. 246 | 727075697 | Подготовлен | 03 401 000 | Краснодар | г. Краснодар, ул. им. Космонавта Гагарина, д. 246 | Да | 2144 | Да | 2225 | 23:43:0202032:25 | 2225 |  |  | Нет |  | Типовой | Группа II | 1966 | 2013 | E | 89 | Да | 24 | 15.02.1988 | Нет |  |  |  | 15 | 15 | 484 | 103.4 | 5 | 5 | 2 | 1977.9 | 40 | 1824.3 | 40 | 1824.3 | 40 | Да | 40 | 1824.3 | 40 | Нет |  |  |  | Нет |  |  |  | Нет |  |  |  | Нет |  |  |  | Нет |  |  |  | Нет |  |  |  | Нет |  |  |  | Нет |  |  |  | 2 | 153.6 | УО | ООО "ГУК-Краснодар" | 1 | 28.12.2010 | Решение общего собрания собственников помещений в МКД | Нет |  |  | Нет |  |  | 30.06.1992 |  | счет регионального оператора (по решению ОМС) | Ленточный |  | Железобетон |  | 155 | м3 |  |  | Нет |  | Да | 484 | Иной | уплотненный грунт, бетон и доска | Бетонные (железобетонные) блоки |  | 1.8 | 186.1 | Плоское | Железобетон |  | 490 | Нет |  | 0.5 | Кирпич |  | Отсутствует |  | 1550 | Нет |  | Нет |  |  |  | Нет |  | Да | 56 | Монтажная пена |  | Нет |  | Да | 8 | 16 | Металлопластик |  | Нет |  | 2 | 10 | Металл с утеплителем |  | Нет |  | Иной | асфальтобетон | 103.4 | 1 | Нет |  | Скатная | 2 | Дерево |  | Нет |  | Керамзит или шлак |  | Да | 2015 | Металпрофиль (металлочерепица) |  | 637 | Да | 2015 | Наружный организованный |  | Оцинкованная сталь |  | 103.4 | Нет |  | 4 | 60 | Нет |  | Нет |  | Нет | [5 empty] | Нет |  | Нет |  |  | Нет | [5 empty] | Нет |  | Нет |  |  | 36 | 1 | 1 | 11 | 70 | Открытая | Медь | Нет |  | 70 | Нет |  | Нет |  |  |  | Нет |  | Установлен(ы) | 1 |  | Имеется | Да | 2013 | Нет |  | Имеется | Нет |  | Центральное | 1 | Иной | Металл, пластик | 210 | Нет |  | 9 | Иной | металл, пластик | Да | 2015 | Установлен(ы) | 1 |  | Имеется | Да | 2013 | Да | 2 | Смешанный | Чугун, пластик | 150 | Да | 2015 | Центральное (сетевой природный газ) | 1 | 60 | Нет |  | Да | Иной | центральное |  |  | 0.128 | 1 | Закрытая | Горизонтальная | Иной | пластик-сталь | 871 | Нет |  | 32 | Иной | пластик, сталь | Да | 2015 | Нет |  | Нет |  | Да | 1 | Нет |  | Установка не требуется |  |  | Отсутствует по причине, указанной в: ч.1 ст.13 261-ФЗ (3 причины) | Нет |  | Нет |  | Отсутствует по причине, указанной в: ч.1 ст.13 261-ФЗ (3 причины) | Нет |  | Да | Водогрейная колонка | [8 empty] | Нет |  |  |  |  | Нет | [5 empty] | Нет |  | Нет |  |  | Нет
г. Краснодар, ул. им. Космонавта Гагарина, д. 248 | 78918109 | Подготовлен | 03 401 000 | Краснодар | 350049, Краснодарский край, Краснодар г, им Космонавта Гагарина ул, дом № 248 | Нет |  | Нет |  | 23:43:0202032:6 | 2500 |  |  | Нет |  | Типовой | Группа I | 1964 |  |  | 129 | Нет |  |  | Нет |  |  |  | 15 | 15 | 2500 | 134 | 5 | 5 | 4 | 3000 | 29 | 2500 | 29 | 2500 | 29 | Да | 29 | 2500 | 29 | Нет |  |  |  | Нет |  |  |  | Нет |  |  |  | Нет |  |  |  | Нет |  |  |  | Нет |  |  |  | Нет |  |  |  | Нет |  |  |  | 5 | 500 | ТСЖ | Фестивальный | 1 | 05.05.2005 | Решение общего собрания собственников помещений в МКД | [6 empty] | 05.05.2005 |  | специальный счет, владельцем которого является ТСЖ | Свайный |  | Бетон |  | 150 | м3 |  |  | Нет |  | Нет | [13 empty] | 0.5 | Кирпич |  | Отсутствует |  | 500 | Да | 2012 | Нет | [5 empty] | Нет | [5 empty] | Нет | 20 | 22 | Дерево - хвойных пород |  | Нет |  | 5 | 7 | Металл без утеплителя |  | Нет |  | Армированный бетон |  | 140 | 1.3 | Нет |  | Скатная | 1.2 | Металл |  | Да | 2012 | Керамзит или шлак |  | Нет |  | Металпрофиль (металлочерепица) |  | 1200 | Да | 2012 | Наружный неорганизованный | [10 empty] | Нет | [23 empty] | 130 | 2 | 2 | 41 | 150 | Открытая | Аллюминий | Нет |  | 60 | Нет |  | Нет |  | Скрытая | Медь | Нет |  | Установка не требуется |  |  | Отсутствует по причине, указанной в: ч.1 ст.13 261-ФЗ (3 причины) |  |  | Нет |  | Отсутствует по причине, указанной в: п.2 ч.5 ст.11 261-ФЗ |  |  | Центральное | 1 | Смешанный | металл.пластик, сталь | 389 | Нет |  | 22 | Пластик |  | Нет |  | Установлен(ы) | 1 |  |  | Да | 2006 | Да | 4 | Чугун |  | 189 | Нет |  | Центральное (сетевой природный газ) | 1 | 156 | Нет |  | Да | Внешняя котельная |  |  |  | 0.9 | 1 | Закрытая | Горизонтальная | Смешанный | Металлопластик, сталь | 564 | Нет |  | 29 | Пластик |  | Нет |  | Нет |  |  |  | Нет |  |  |  | Установлен(ы) | 1 |  |  | Да | 2012 | Нет |  | Имеется |  |  | Да | Водогрейная колонка
г. Краснодар, ул. им. Космонавта Гагарина, д. 250 | 585392619 | Подготовлен | 03 401 000 | Краснодар | г. Краснодар, ул. им. Космонавта Гагарина, д. 250 | Да | 2217 | Да | 1358 | 23:43:0202032:498 | 1358 |  |  | Нет |  | Типовой | Группа II | 1961 | 2013 | E | 53 | Да | 35 | 03.08.1988 | Нет |  |  |  | 9.2 | 9.2 | 434 | 93.5 | 3 | 3 | 2 | 1014.1 | 24 | 942.5 | 24 | 942.5 | 24 | Да | 21 | 825.1 | 21 | Да | 3 | 117.4 | 3 | Нет |  |  |  | Нет |  |  |  | Нет |  |  |  | Нет |  |  |  | Нет |  |  |  | Нет |  |  |  | Нет |  |  |  | 2 | 71.6 | УО | ООО "ГУК-Краснодар" | 1 | 14.12.2008 | Решение общего собрания собственников помещений в МКД | Нет |  |  | Нет |  |  | 16.03.1993 |  | счет регионального оператора (по решению ОМС) | Ленточный |  | Железобетон |  | 93 | м3 |  |  | Нет |  | Да | 420 | Иной | уплотненный грунт, бетон и доска | Бетонные (железобетонные) блоки |  | 1.9 | 177 | Плоское | Железобетон |  | 425 | Нет |  | 0.5 | Кирпич |  | Окраска - по штукатурке (по бетону) - известковым составом |  | 860 | Да | 2012 | Нет |  |  |  | Нет |  | Да | 59 | Монтажная пена |  | Да | 2012 | Да | 6 | 20 | Металлопластик |  | Да | 2012 | 4 | 8 | Металл с утеплителем |  | Нет |  | Иной | асфальтобетон | 93.5 | 1 | Нет |  | Скатная | 2 | Дерево |  | Нет |  | Керамзит или шлак |  | Нет |  | Металпрофиль (металлочерепица) |  | 552 | Да | 2012 | Наружный организованный |  | Оцинкованная сталь с полимерным покрытием (для крыш из металлопрофиля (металлочерепицы)) |  | 93 | Да | 2012 | 8 | 74 | Да | 2012 | Нет |  | Нет | [5 empty] | Нет |  | Нет |  |  | Нет | [5 empty] | Нет |  | Нет |  |  | 21.6 | 1 | 1 | 7 | 60 | Открытая | Медь | Нет |  | 60 | Нет |  | Нет |  |  |  | Нет |  | Установлен(ы) | 1 |  | Имеется | Да | 2013 | Нет |  | Имеется | Нет |  | Центральное | 1 | Иной | полипропилен, сталь | 215 | Да | 2012 | 9 | Иной | металл, пластик | Да | 2012 | Установлен(ы) | 1 |  | Имеется | Да | 2012 | Да | 2 | Смешанный | Чугун, пластик | 180 | Да | 2012 | Центральное (сетевой природный газ) | 1 | 250 | Нет |  | Да | Иной | центральное |  |  | 0.082 | 1 | Закрытая | Горизонтальная | Иной | пластик-сталь | 403 | Да | 2012 | 27 | Чугун |  | Да | 2012 | Нет |  | Нет |  | Да | 1 | Нет |  | Установлен(ы) | 1 | 1 | Имеется | Да | 2012 | Да | 1 | Имеется | Да | 2012 | Да | Водогрейная колонка |  |  |  |  | 1 | Иной | полипропилен, сталь | 210 | Нет |  | 13 | Иной | полипропилен, сталь | Нет | [5 empty] | Нет |  | Нет |  |  | Нет
г. Краснодар, ул. им. Космонавта Гагарина, д. 250, корп. А | 731297636 | Подготовлен | 03 401 000 | Краснодар | г. Краснодар, ул. им. Космонавта Гагарина, д. 250, корп. А | Да | 4450 | Да | 4192 | 23:43:0202932:509 | 4192 |  |  | Нет |  | Типовой | Группа II | 1974 | 2013 | E | 170 | Да | 35 | 04.07.1988 | Нет |  |  |  | 14 | 14 | 1542 | 169.5 | 5 | 5 | 4 | 3668.6 | 70 | 3396.3 | 70 | 3396.3 | 70 | Да | 69 | 3348.8 | 69 | Да | 1 | 47.5 | 1 | Нет |  |  |  | Нет |  |  |  | Нет |  |  |  | Нет |  |  |  | Нет |  |  |  | Нет |  |  |  | Нет |  |  |  | 4 | 272.3 | УО | ООО "ГУК-Краснодар" | 1 | 18.06.2009 | Решение общего собрания собственников помещений в МКД | Нет |  |  | Нет |  |  | 30.07.1992 |  | счет регионального оператора (по решению ОМС) | Ленточный |  | Железобетон |  | 254 | м3 |  |  | Нет |  | Да | 902 | Иной | уплотненный грунт, бетон и доска | Бетонные (железобетонные) блоки |  | 1.8 | 305 | Плоское | Железобетон |  | 903 | Нет |  | 0.5 | Кирпич |  | Отсутствует |  | 2372 | Нет |  | Нет |  |  |  | Нет |  | Да | 112 | Иное | пакля и раствор | Нет |  | Да | 16 | 32 | Сталь |  | Нет |  | 4 | 10 | Металл с утеплителем |  | Нет |  | Иной | асфальтобетон | 169.5 | 1 | Нет |  | Плоская (совмещенная) |  | Отсутствует |  | Нет |  | Пенобетон или пеностекло |  | Нет |  | Рулонные материалы (в 3-4 слоя) |  | 903 | Нет |  | Наружный неорганизованный |  |  |  |  | Нет |  |  |  | Нет |  | Нет |  | Нет | [5 empty] | Нет |  | Нет |  |  | Нет | [5 empty] | Нет |  | Нет |  |  | 63 | 1 | 1 | 21 | 180 | Открытая | Аллюминий | Нет |  | 180 | Нет |  | Нет |  |  |  | Нет |  | Установлен(ы) | 1 |  | Имеется | Да | 2013 | Нет |  | Имеется | Нет |  | Центральное | 1 | Иной | полипропилен, сталь | 385 | Нет |  | 18 | Иной | полипропилен, сталь | Нет |  | Установлен(ы) | 1 |  | Имеется | Да | 2013 | Да | 4 | Смешанный | Чугун, пластик | 265 | Нет |  | Центральное (сетевой природный газ) | 1 | 100 | Нет |  | Да | Иной | центральное |  |  | 0.219 | 1 | Закрытая | Горизонтальная | Иной | пластик-сталь | 1462 | Нет |  | 64 | Иной | пластик, сталь | Нет |  | Нет |  | Нет |  | Да | 1 | Нет |  | Требуется установка |  |  | Имеется | Нет |  | Нет |  | Имеется | Нет |  | Да | Внешняя котельная | Центральная |  |  | 0.058 | 1 | Иной | полипропилен, сталь | 608 | Нет |  | 28 | Иной | полипропилен, сталь | Нет |  | Установлен(ы) | 1 | 1 | Имеется | Да | 2012 | Нет |  | Имеется | Нет
г. Краснодар, ул. им. Космонавта Гагарина, д. 55 | 727120177 | Подготовлен | 03 401 000 | Краснодар | г. Краснодар, ул. им. Космонавта Гагарина, д. 55 | Да | 3343 | Да | 1929 | 23:43:0137008:1002 | 3343 |  |  | Нет |  | Типовой | Группа II | 1969 | 2013 | E | 147 | Да | 30 | 12.12.1993 | Нет |  |  |  | 14.4 | 14.4 | 756 | 159.7 | 5 | 5 | 4 | 3102.7 | 63 | 2820.7 | 63 | 2820.7 | 63 | Да | 60 | 2700.5 | 60 | Да | 3 | 120.2 | 3 | Нет |  |  |  | Нет |  |  |  | Нет |  |  |  | Нет |  |  |  | Нет |  |  |  | Нет |  |  |  | Нет |  |  |  | 4 | 282 | УО | ООО "ГУК-Краснодар" | 1 | 29.11.2008 | Решение общего собрания собственников помещений в МКД | Нет |  |  | Нет |  |  | 01.09.1991 |  | счет регионального оператора (по решению ОМС) | Ленточный |  | Железобетон |  | 20.1 | м3 |  |  | Нет |  | Да | 685 | Иной | уплотненный грунт, бетон и доска | Бетонные (железобетонные) блоки |  | 1.8 | 685 | Плоское | Железобетон |  | 684 | Нет |  | 0.5 | Крупнопанельные однослойные |  | Отсутствует |  | 1752 | Нет |  | Да | 2571 | Иной | пакля и раствор | Нет |  | Да | 198.4 | Монтажная пена |  | Нет |  | Да | 3 | 3.36 | Дерево - твердых пород |  | Нет |  | 12 | 22.68 | Иной | деревянные и железные без утеплителя | Нет |  | Иной | асфальтобетон | 159.7 | 1.2 | Нет |  | Скатная | 2.4 | Сборные железобетонные элементы |  | Нет |  | Керамзит или шлак |  | Нет |  | Абсоцементные листы и волнистый шифер |  | 856 | Нет |  | Наружный организованный |  | Оцинкованная сталь |  | 37 | Нет |  | 8 | 112 | Нет |  | Нет |  | Нет | [5 empty] | Нет |  | Нет |  |  | Нет | [5 empty] | Нет |  | Нет |  |  | 56.7 | 1 | 1 | 6 | 390 | Закрытая | Аллюминий | Нет |  | 390 | Нет |  | Нет |  |  |  | Нет |  | Установлен(ы) | 1 |  | Имеется | Да | 2013 | Нет |  | Имеется | Нет |  | Центральное | 1 | Иной | полипропилен, сталь | 1586 | Нет |  | 30 | Латунь |  | Нет |  | Установлен(ы) | 1 |  | Имеется | Да | 2009 | Да | 4 | Смешанный | Чугун, пластик | 247 | Нет |  | Центральное (сетевой природный газ) | 4 | 364 | Нет |  | Да | Иной | центральное |  |  | 0.181 | 1 | Закрытая | Вертикальная | Черная сталь |  | 1906 | Нет |  | 114 | Латунь |  | Нет |  | Нет |  | Нет |  | Да | 1 | Нет |  | Установка не требуется |  |  | Отсутствует по причине, указанной в: ч.1 ст.13 261-ФЗ (3 причины) | Нет |  | Нет |  | Отсутствует по причине, указанной в: ч.1 ст.13 261-ФЗ (3 причины) | Нет |  | Нет | [5 empty] | 1 |  |  |  | Нет |  |  |  |  | Нет | [5 empty] | Нет |  | Нет |  |  | Нет
г. Краснодар, ул. им. Космонавта Гагарина, д. 57 | 201541791 | Подготовлен | 03 401 000 | Краснодар | г. Краснодар, ул. им. Космонавта Гагарина, д. 57 | Да | 3303 | Да | 3303 | 23:43:0137008:1006 | 3303 |  |  | Нет |  | Типовой | Группа II | 1970 | 2013 | E | 113 | Да | 33 | 16.05.1986 | Нет |  |  |  | 27.5 | 27.5 | 415.5 | 87.7 | 9 | 9 | 1 | 2753.8 | 54 | 1536.2 | 53 | 1441.2 | 53 | Да | 52 | 1382.8 | 52 | Да | 1 | 58.4 | 1 | Нет |  |  |  | Нет |  |  |  | Да | 1 | 95 | 1 | Да | 1 | 95 | 1 | Нет |  |  |  | Нет |  |  |  | Нет |  |  |  | 2 | 1217.6 | УО | ООО "ГУК-Краснодар" | б/н | 15.01.2010 | Решение общего собрания собственников помещений в МКД | Нет |  |  | Нет |  |  | 23.11.1992 |  | счет регионального оператора (по решению общего собрания) | Свайный |  | Железобетон |  | 52 | шт. |  |  | Нет |  | Да | 320 | Иной | уплотненный грунт, бетон и доска | Бетонные (железобетонные) блоки |  | 1.7 | 201 | Плоское | Железобетон |  | 385.4 | Нет |  | 0.4 | Крупнопанельные однослойные |  | Отсутствует |  | 1910 | Нет |  | Да | 1157 | Отвердевающая мастика |  | Нет |  | Да | 89.3 | Монтажная пена |  | Нет |  | Да | 12 | 17.74 | Иной | металлопластик и дерево | Нет |  | 3 | 17.7 | Иной | деревянные и железные без утеплителя | Нет |  | Иной | асфальтобетон | 90 | 1 | Нет |  | Плоская (совмещенная) |  | Сборные железобетонные элементы |  | Нет |  | Керамзит или шлак |  | Нет |  | Рулонные материалы (в 3-4 слоя) |  | 477.4 | Да | 2012 | Внутренний |  | Трубы для внутреннего водостока - стальные |  |  | Нет |  | 2 | 60 | Нет |  | Да | 1 | Да | 1 | 400 | 1 | 9 | 2010 | Да | 2010 | Да | 30.11.2012 | 2035 | Нет | [5 empty] | Нет |  | Нет |  |  | 60 | 2 | 2 | 18 | 191 | Закрытая | Медь | Да | 2012 | 210 | Да | 2012 | Да | 50 | Скрытая | Алюминий | Да | 2012 | Установлен(ы) | 2 |  | Имеется | Да | 2012 | Нет |  | Имеется | Нет |  | Центральное | 1 | Иной | Металл, полипропилен | 210 | Да | 2012 | 71 | Латунь |  | Да | 2012 | Установлен(ы) | 1 |  | Имеется | Да | 2012 | Да | 1 | Пластик |  | 314.38 | Да | 2012 | Центральное (сетевой природный газ) | 1 | 156 | Нет |  | Да | Иной | центральное |  |  | 0.183 | 1 | Закрытая | Вертикальная | Черная сталь |  | 1113 | Да | 2012 | 44 | Латунь |  | Да | 2012 | Нет |  | Нет |  | Да | 1 | Нет |  | Установлен(ы) | 1 | 1 | Имеется | Да | 2012 | Да | 1 | Имеется | Да | 2012 | Да | Внешняя котельная | Центральная |  |  | 0.038 | 1 | Иной | полипропилен, сталь | 480 | Да | 2012 | 72 | Латунь |  | Да | 2012 | Установлен(ы) | 1 | 1 | Имеется | Да | 2012 | Нет |  | Имеется | Нет
г. Краснодар, ул. им. Космонавта Гагарина, д. 59 | 48398615 | Подготовлен | 03 401 000 | Краснодар | г. Краснодар, ул. им. Космонавта Гагарина, д. 59 | Да | 7245 | Да | 6271 | 23:43:0137008:1019 | 6271 |  |  | Нет |  | Типовой | Группа II | 1969 | 2013 | E | 241 | Да | 30 | 12.12.1993 | Нет |  |  |  | 14.3 | 14.3 | 1710 | 239.6 | 5 | 5 | 6 | 5294.8 | 99 | 4891.2 | 98 | 4777.3 | 98 | Да | 95 | 4635.5 | 95 | Да | 3 | 141.8 | 3 | Нет |  |  |  | Нет |  |  |  | Да | 1 | 113.9 | 1 | Да | 1 | 113.9 | 1 | Нет |  |  |  | Нет |  |  |  | Нет |  |  |  | 6 | 403.6 | УО | ООО "ГУК-Краснодар" | 1 | 17.12.2008 | Решение общего собрания собственников помещений в МКД | Да | б/н | 08.06.2013 | Нет |  |  | 12.08.1992 |  | счет регионального оператора (по решению общего собрания) | Ленточный |  | Железобетон |  | 5 | м3 |  |  | Нет |  | Да | 1188 | Иной | уплотненный грунт, бетон и доска | Бетонные (железобетонные) блоки |  | 1.4 | 1188 | Плоское | Железобетон |  | 1178.4 | Нет |  | 0.4 | Крупнопанельные однослойные |  | Отсутствует |  | 2477 | Нет |  | Да | 3857 | Иной | пакля и раствор | Нет |  | Да | 297.6 | Монтажная пена |  | Нет |  | Да | 12 | 17.74 | Иной | металлопластик и дерево | Нет |  | 6 | 17.74 | Иной | деревянные и железные без утеплителя | Нет |  | Иной | асфальтобетон | 287.5 | 1.2 | Нет |  | Скатная | 2.4 | Дерево |  | Нет |  | Керамзит или шлак |  | Нет |  | Металпрофиль (металлочерепица) |  | 1415 | Да | 2009 | Наружный неорганизованный |  |  |  |  | Нет |  |  |  | Нет |  | Нет |  | Нет | [5 empty] | Нет |  | Нет |  |  | Нет | [5 empty] | Нет |  | Нет |  |  | 88.2 | 1 | 1 | 30 | 580 | Закрытая | Аллюминий | Нет |  | 580 | Нет |  | Нет |  |  |  | Нет |  | Установлен(ы) | 1 |  | Имеется | Да | 2013 | Нет |  | Имеется | Нет |  | Центральное | 1 | Черная сталь |  | 2512 | Нет |  | 46 | Чугун |  | Нет |  | Установлен(ы) | 1 |  | Имеется | Да | 2011 | Да | 6 | Смешанный | Чугун, пластик | 314.38 | Нет |  | Центральное (сетевой природный газ) | 1 | 528 | Нет |  | Да | Иной | центральное |  |  | 0.294 | 1 | Закрытая | Вертикальная | Черная сталь |  | 2556 | Нет |  | 183 | Латунь |  | Нет |  | Нет |  | Нет |  | Да | 1 | Нет |  | Требуется установка |  |  | Имеется | Нет |  | Нет |  | Имеется | Нет |  | Нет | [9 empty] | Нет |  |  |  |  | Нет | [5 empty] | Нет |  | Нет |  |  | Нет
г. Краснодар, ул. им. Космонавта Гагарина, д. 61 | 727123692 | Подготовлен | 03 401 000 | Краснодар | г. Краснодар, ул. им. Космонавта Гагарина, д. 61 | Да | 6513 | Да | 4798 | 23:43:0137008:4046 | 5241 |  |  | Нет |  | Типовой | Группа II | 1969 | 2013 | E | 226 | Да | 17 | 04.06.1986 | Нет |  |  |  | 14 | 14 | 1398 | 210 | 5 | 5 | 6 | 4722 | 98 | 3120 | 98 | 3120 | 98 | Да | 92 | 2815.8 | 92 | Да | 6 | 304.2 | 6 | Нет |  |  |  | Нет |  |  |  | Нет |  |  |  | Нет |  |  |  | Нет |  |  |  | Нет |  |  |  | Нет |  |  |  | 7 | 1602 | УО | ООО "ГУК-Краснодар" | 1 | 18.12.2008 | Решение общего собрания собственников помещений в МКД | Да | 1 | 01.06.2012 | Нет |  |  | 18.10.1991 |  | счет регионального оператора (по решению общего собрания) | Ленточный |  | Железобетон |  | 106 | шт. |  |  | Нет |  | Да | 1176 | Иной | уплотненный грунт, бетон и доска | Бетонные (железобетонные) блоки |  | 1.5 | 658 | Плоское | Железобетон |  | 1181.3 | Нет |  | 0.4 | Крупнопанельные однослойные |  | Отсутствует |  | 2463 | Нет |  | Да | 3857 | Отвердевающая мастика |  | Нет |  | Да | 297.6 | Монтажная пена |  | Нет |  | Да | 30 | 42 | Иной | металлопластик и дерево | Нет |  | 8 | 16.4 | Иной | деревянные и железные без утеплителя | Нет |  | Иной | асфальтобетон | 230 | 1 | Нет |  | Скатная | 2.5 | Дерево |  | Нет |  | Керамзит или шлак |  | Нет |  | Абсоцементные листы и волнистый шифер |  | 1528.8 | Нет |  | Наружный неорганизованный |  |  |  |  | Нет |  |  |  | Нет |  | Нет |  | Нет | [5 empty] | Нет |  | Нет |  |  | Нет | [5 empty] | Нет |  | Нет |  |  | 88.2 | 1 | 1 | 30 | 580 | Закрытая | Аллюминий | Нет |  | 200 | Нет |  | Нет |  |  |  | Нет |  | Установлен(ы) | 1 |  | Имеется | Да | 2013 | Нет |  | Имеется | Нет |  | Центральное | 1 | Черная сталь |  | 384 | Нет |  | 110 | Сталь |  | Нет |  | Установлен(ы) | 1 |  | Имеется | Да | 2009 | Да | 6 | Смешанный | Чугун, пластик | 330 | Нет |  | Центральное (сетевой природный газ) | 1 | 390 | Нет |  | Да | Иной | центральное |  |  | 0.284 | 1 | Закрытая | Вертикальная | Черная сталь |  | 2526 | Нет |  | 185 | Сталь |  | Нет |  | Нет |  | Нет |  | Да | 1 | Нет |  | Требуется установка |  |  | Имеется | Нет |  | Нет |  | Имеется | Нет |  | Да | Водогрейная колонка | [8 empty] | Нет |  |  |  |  | Нет | [5 empty] | Нет |  | Нет |  |  | Нет
г. Краснодар, ул. им. Космонавта Гагарина, д. 63 | 731302787 | Подготовлен | 03 401 000 | Краснодар | г. Краснодар, ул. им. Космонавта Гагарина, д. 63 | Да | 9109 | Нет |  |  | 6924 |  |  | Нет |  | Типовой | Группа II | 1969 | 2013 | E | 245 | Да | 30 | 12.12.1993 | Нет |  |  |  | 14 | 14 | 3001 | 263.8 | 5 | 5 | 6 | 5150.1 | 99 | 4753.1 | 98 | 4608.4 | 98 | Да | 91 | 4272.1 | 91 | Да | 7 | 336.3 | 7 | Нет |  |  |  | Нет |  |  |  | Да | 1 | 144.7 | 1 | Да | 1 | 144.7 | 1 | Нет |  |  |  | Нет |  |  |  | Нет |  |  |  | 6 | 397 | УО | ООО "ГУК-Краснодар" | 1 | 18.12.2008 | Решение общего собрания собственников помещений в МКД | Да | б/н | 24.04.2012 | Нет |  |  | 01.09.1991 |  | счет регионального оператора (по решению общего собрания) | Ленточный |  | Железобетон |  | 30.2 | м3 |  |  | Нет |  | Да | 1170 | Иной | уплотненный грунт, бетон и доска | Бетонные (железобетонные) блоки |  | 1.5 | 1170 | Плоское | Железобетон |  | 1170 | Нет |  | 0.4 | Крупнопанельные однослойные |  | Отсутствует |  | 2470 | Нет |  | Да | 3857 | Иной | пакля и раствор | Нет |  | Да | 297.6 | Монтажная пена |  | Нет |  | Да | 3 | 3.6 | Иной | металлопластик и дерево | Нет |  | 66 | 81.6 | Иной | деревянные и железные без утеплителя | Нет |  | Иной | асфальтобетон | 316.6 | 1 | Нет |  | Скатная | 2.5 | Сборные железобетонные элементы |  | Нет |  | Керамзит или шлак |  | Нет |  | Абсоцементные листы и волнистый шифер |  | 1414 | Нет |  | Наружный неорганизованный |  |  |  |  | Нет |  |  |  | Нет |  | Нет |  | Нет | [5 empty] | Нет |  | Нет |  |  | Нет | [5 empty] | Нет |  | Нет |  |  | 88.2 | 1 | 1 | 30 | 580 | Закрытая | Аллюминий | Нет |  | 580 | Нет |  | Нет |  |  |  | Нет |  | Установлен(ы) | 1 |  | Имеется | Да | 2013 | Нет |  | Имеется | Нет |  | Центральное | 1 | Черная сталь |  | 2512 | Нет |  | 46 | Латунь |  | Нет |  | Установлен(ы) | 1 |  | Имеется | Да | 2013 | Да | 6 | Смешанный | Чугун, пластик | 88 | Нет |  | Центральное (сетевой природный газ) | 1 | 537 | Нет |  | Да | Иной | центральное |  |  | 0.276 | 1 | Закрытая | Вертикальная | Черная сталь |  | 2580 | Нет |  | 92 | Латунь |  | Нет |  | Нет |  | Нет |  | Да | 1 | Нет |  | Установлен(ы) | 1 | 1 | Имеется | Да | 2013 | Нет |  | Имеется | Нет |  | Нет | [5 empty] | 1 |  |  |  | Нет |  |  |  |  | Нет | [5 empty] | Нет |  | Нет |  |  | Нет
г. Краснодар, ул. им. Космонавта Гагарина, д. 69 | 99990993 | Подготовлен | 03 401 000 | Краснодар | 350000, Краснодарский край, Краснодар г, им Космонавта Гагарина ул, дом № 69 | Да | 1604 | Нет |  |  | 1604 |  |  | Нет |  | Типовой | Группа II | 1970 |  |  | 105 | Да | 43 | 20.03.2000 | Нет |  |  |  | 14.3 | 14.3 | 833.6 | 162 | 5 | 5 | 4 | 3365.3 | 70 | 3364.3 | 70 | 3364.3 | 77 | Да | 70 | 3364.3 | 77 | Нет |  |  |  | Нет |  |  |  | Нет |  |  |  | Нет |  |  |  | Нет |  |  |  | Нет |  |  |  | Нет |  |  |  | Нет |  |  |  | 1 | 1 | ЖСК | ЖСК "140" | 1 | 30.10.2011 | Решение общего собрания собственников помещений в МКД | [8 empty] | счет регионального оператора (по решению ОМС) | Смешанный | бетонный | Бетон |  | 1 | шт. | 1 | ед. | Нет |  | Нет | [13 empty] | 0.4 | Иной | железобетонные блоки | Иная |  | 1630.54 | Нет |  | Да | 1490 | Иной | пакля и раствор | Да | 2008 | Нет | [5 empty] | Да | 20 | 54.75 | Металлопластик |  | Да | 2009 | 8 | 24.16 | Металл без утеплителя |  | Нет |  | Армированный асфальтобетон |  | 172.7 | 1.35 | Да | 2006 | Скатная | 5 | Дерево |  | Да | 2009 | Минеральная вата |  | Да | 2009 | Металпрофиль (металлочерепица) |  | 1237 | Да | 2009 | Наружный организованный |  | Оцинкованная сталь |  |  | Да | 2009 | 12 | 180 | Да | 2009 | Нет | [23 empty] | 35 | 1 | 1 | 20 | 1723 | Закрытая | Медь | Да | 2009 | 417 | Да | 2009 | Нет |  | Скрытая | Медь | Да | 2009 | Установлен(ы) | 1 |  |  | Нет | 2010 | Нет |  | Имеется |  |  | Центральное | 1 | Оцинкованная сталь |  | 1000 | Нет |  | 15 | Сталь |  | Нет |  | Установлен(ы) | 1 |  |  | Нет | 2008 | Да | 1 | Пластик |  | 170 | Нет |  | Центральное (сетевой природный газ) | 4 | 110 | Нет |  | Да | Внешняя котельная |  |  |  | 0.2 | 1 | Закрытая | Вертикальная | Иной | пластик-сталь | 3500 | Да | 2008 | 62 | Иной | пластик, сталь | Да | 2008 | Нет |  |  |  | Нет |  |  |  | Установлен(ы) | 1 |  |  | Нет | 2010 | Нет |  | Имеется |  |  | Да | Водогрейная колонка
г. Краснодар, ул. им. Космонавта Гагарина, д. 71 | 48398471 | Подготовлен | 03 401 000 | Краснодар | 350000, Краснодарский край, Краснодар г, им Космонавта Гагарина ул, дом № 71 | Да | 1959 | Да | 1959 | 23:43:0137008:122 | 1959 |  |  | Нет |  | Типовой | Группа II | 1970 |  |  | 101 | Нет |  |  | Нет |  |  |  | 16 | 16 | 845 | 168.2 | 5 | 5 | 4 | 3643.7 | 70 | 3369.5 | 70 | 3369.5 | 75 | Да | 70 | 3369.5 | 75 | Нет |  |  |  | Нет |  |  |  | Нет |  |  |  | Нет |  |  |  | Нет |  |  |  | Нет |  |  |  | Нет |  |  |  | Нет |  |  |  | 1 | 274.2 | ТСЖ | ТСЖ "131" | 1 | 31.07.2006 | Решение общего собрания собственников помещений в МКД | [6 empty] | 01.01.2007 |  | счет регионального оператора (по решению ОМС) | Свайный |  | Бетон |  | 1 | шт. |  |  | Нет |  | Да | 844 | Иной | уплотненный грунт | Бетонные (железобетонные) блоки |  | 2 | 1 | Плоское | Железобетон |  | 845 | Нет |  | 0.4 | Железо-бетонные панели |  | Облицовка - керамическая или цементная офактуренная плитка |  | 2198 | Нет |  | Да | 1920 | Отвердевающая мастика |  | Нет |  | Нет | [5 empty] | Да | 24 | 21 | Металлопластик |  | Нет |  | 8 | 21 | Металл без утеплителя |  | Нет |  | Армированный асфальтобетон |  | 170 | 1 | Да | 1985 | Скатная | 5 | Дерево |  | Нет |  | Керамзит или шлак |  | Нет |  | Металпрофиль (металлочерепица) |  | 960 | Да | 2008 | Наружный организованный |  | Оцинкованная сталь |  |  | Да | 2008 | 12 | 168 | Да | 2008 | Нет | [23 empty] | 134.5 | 1 | 1 | 1 | 90 | Закрытая | Медь | Нет |  | 100 | Нет |  | Нет |  | Скрытая | Медь | Нет |  | Установлен(ы) | 1 |  |  | Нет | 2012 | Да | 6 |  | Нет | 2008 | Центральное | 1 | Металлополимер |  | 104 | Да | 2011 | 15 | Сталь |  | Да | 2011 | Установлен(ы) | 1 |  |  | Нет | 2009 | Да | 1 | Пластик |  | 120 | Да | 2010 | Центральное (сетевой природный газ) | 4 | 102 | Нет |  | Да | Внешняя котельная |  |  |  | 23 | 1 | Закрытая | Вертикальная | Смешанный | металлические | 365 | Нет |  | 16 | Сталь |  | Да | 2013 | Нет |  |  |  | Нет |  |  |  | Установлен(ы) | 1 |  |  | Нет | 2011 | Нет |  | Имеется |  |  | Да | Водогрейная колонка
г. Краснодар, ул. им. Космонавта Гагарина, д. 73 | 99990996 | Подготовлен | 03 401 000 | Краснодар | 350000, Краснодарский край, Краснодар г, им Космонавта Гагарина ул, дом № 73 | Да | 2103 | Да | 2103 | 23:43:0137008:1007 | 2103 |  |  | Нет |  | Типовой | Группа II | 1969 |  |  | 253 | Да | 35 | 05.10.2004 | Нет |  |  |  | 14.5 | 14.5 | 1747 | 219.6 | 5 | 5 | 6 | 5303.4 | 100 | 4901.1 | 99 | 4841.3 | 102 | Да | 99 | 4841.3 | 102 | Нет |  |  |  | Нет |  |  |  | Нет |  |  |  | Да | 1 | 59.8 | 1 | Да | 1 | 59.8 | 1 | Нет |  |  |  | Нет |  |  |  | Нет |  |  |  | 1 | 402.3 | ТСЖ | ТСЖ "№122" | 9 | 18.08.2006 | Решение общего собрания собственников помещений в МКД | [6 empty] | 01.01.2000 |  | счет регионального оператора (по решению ОМС) | Столбы |  | Железобетон |  | 1 | шт. |  |  | Нет |  | Нет | [13 empty] | 0.4 | Крупноблочные |  | Облицовка - керамическая или цементная офактуренная плитка |  | 2340.5 | Нет |  | Да | 2377.5 | Иной | цементный раствор | Да | 2012 | Нет | [5 empty] | Да | 21 | 16 | Металлопластик |  | Да | 2012 | 12 | 29 | Смешанный | деревянные и железные без утеплителя | Нет |  | Армированный бетон |  | 219.6 | 0.7 | Нет |  | Скатная | 4.5 | Дерево |  | Нет |  | Керамзит или шлак |  | Нет |  | Металпрофиль (металлочерепица) |  | 1366.3 | Да | 2009 | Наружный организованный |  | Оцинкованная сталь |  |  | Да | 2009 | 18 | 261.7 | Да | 2009 | Нет | [23 empty] | 184.9 | 1 | 1 | 31 | 201.4 | Закрытая | Медь | Да | 2012 | 201.4 | Да | 2009 | Нет |  | Скрытая | Медь | Да | 2009 | Установлен(ы) | 1 |  |  | Да | 2012 | Да | 8 |  | Да | 2012 | Центральное | 1 | Иной | Пластик | 1354.7 | Нет |  | 100 | Латунь |  | Да | 2012 | Установлен(ы) | 1 |  |  | Нет | 1997 | Да | 2 | Пластик |  | 373.1 | Да | 2009 | Центральное (сетевой природный газ) | 1 | 594 | Нет |  | Да | Внешняя котельная |  |  |  | 0.05 | 1 | Закрытая | Вертикальная | Смешанный | Полипропилен, сталь | 2467.2 | Да | 2012 | 96 | Смешанный | Чугун, латунь, пластик, сталь | Да | 2012 | Нет |  |  |  | Нет |  |  |  | Установлен(ы) | 1 |  |  | Да | 2012 | Нет |  | Имеется |  |  | Да | Водогрейная колонка
г. Краснодар, ул. им. Космонавта Гагарина, д. 73, корп. А | 731342464 | Подготовлен | 03 401 000 | Краснодар | г. Краснодар, ул. им. Космонавта Гагарина, д. 73, корп. А | Да | 4322 | Нет |  |  | 4322 | 1517-1081 |  | Нет |  | Типовой | Группа II | 1972 | 2013 | E | 122 | Да | 32 | 20.10.2001 | Нет |  |  |  | 27 | 27 | 588 | 105.5 | 9 | 9 | 1 | 2937.3 | 60 | 2633.8 | 60 | 2633.8 | 60 | Да | 57 | 2524.1 | 57 | Да | 3 | 109.7 | 3 | Нет |  |  |  | Нет |  |  |  | Нет |  |  |  | Нет |  |  |  | Нет |  |  |  | Нет |  |  |  | Нет |  |  |  | 1 | 303.5 | УО | ООО "ГУК-Краснодар" | б/н | 19.05.2012 | Решение общего собрания собственников помещений в МКД | Нет |  |  | Нет |  |  | 19.07.1991 |  | счет регионального оператора (по решению ОМС) | Ленточный |  | Железобетон |  | 28.2 | м3 |  |  | Нет |  | Да | 424 | Иной | уплотненный грунт, бетон и доска | Бетонные (железобетонные) блоки |  | 1.7 | 424 | Плоское | Железобетон |  | 424.3 | Нет |  | 0.6 | Крупноблочные |  | Штукатурка - иная | Штукатурка | 1812 | Нет |  | Да | 89.3 | Иной | пакля и раствор | Нет |  | Да | 1157 | Монтажная пена |  | Нет |  | Да | 6 | 7 | Дерево - твердых пород |  | Нет |  | 4 | 8 | Иной | деревянные и железные без утеплителя | Нет |  | Иной | асфальтобетон | 126.6 | 0.2 | Нет |  | Плоская (совмещенная) |  | Отсутствует |  | Нет |  | Керамзит или шлак |  | Нет |  | Рулонные материалы (в 3-4 слоя) |  | 462 | Нет |  | Внутренний |  | Трубы для внутреннего водостока - стальные |  |  | Нет |  | 2 | 70 | Нет |  | Да | 1 | Да | 1 | 320 | 0.71 | 9 | 1984 | Нет |  | Да | 31.12.2012 | 2012 | Нет | [5 empty] | Нет |  | Нет |  |  | 54 | 2 | 2 | 14 | 191 | Закрытая | Аллюминий | Нет |  | 191 | Нет |  | Да | 35 | Скрытая | Алюминий | Нет |  | Установлен(ы) | 1 |  | Имеется | Да | 2013 | Нет |  | Имеется | Нет |  | Центральное | 1 | Иной | полипропилен, сталь | 994.8 | Нет |  | 20 | Чугун |  | Нет |  | Установлен(ы) | 1 |  | Имеется | Да | 2009 | Да | 1 | Смешанный | Чугун, пластик | 174 | Нет |  | Центральное (сетевой природный газ) | 1 | 185 | Нет |  | Да | Иной | центральное |  |  | 0.199 | 1 | Закрытая | Вертикальная | Черная сталь |  | 1291 | Нет |  | 48 | Латунь |  | Нет |  | Нет |  | Нет |  | Да | 1 | Нет |  | Требуется установка |  |  | Имеется | Нет |  | Нет |  | Имеется | Нет |  | Да | Внешняя котельная | Центральная |  |  | 0.042 | 1 | Иной | полипропилен, сталь | 1744 | Нет |  | 54 | Латунь |  | Нет |  | Требуется установка |  |  | Имеется | Нет |  | Нет |  | Имеется | Нет
г. Краснодар, ул. им. Космонавта Гагарина, д. 73, корп. Б | 201541799 | Подготовлен | 03 401 000 | Краснодар | г. Краснодар, ул. им. Космонавта Гагарина, д. 73, корп. Б | Да | 3875 | Да | 2470 | 23:43:0137008:1020 | 3016 | 7838-1081 |  | Нет |  | Типовой | Группа II | 1972 | 2013 | E | 120 | Да | 30 | 12.12.1993 | Нет |  |  |  | 27 | 27 | 544 | 92.8 | 9 | 9 | 1 | 3031 | 63 | 2716.7 | 63 | 2716.7 | 63 | Да | 59 | 2549.8 | 59 | Да | 4 | 166.9 | 4 | Нет |  |  |  | Нет |  |  |  | Нет |  |  |  | Нет |  |  |  | Нет |  |  |  | Нет |  |  |  | Нет |  |  |  | 1 | 314.3 | УО | ООО "ГУК-Краснодар" | б/н | 28.03.2011 | Решение общего собрания собственников помещений в МКД | Нет |  |  | Нет |  |  | 16.09.1992 |  | счет регионального оператора (по решению ОМС) | Свайный |  | Железобетон |  | 5 | м3 |  |  | Нет |  | Да | 420.5 | Иной | уплотненный грунт, бетон и доска | Бетонные (железобетонные) блоки |  | 1.9 | 420.5 | Плоское | Железобетон |  | 424.3 | Нет |  | 0.6 | Крупноблочные |  | Штукатурка - иная | Штукатурка | 1771 | Нет |  | Да | 1157 | Иной | пакля и раствор | Нет |  | Да | 89.3 | Монтажная пена |  | Нет |  | Да | 8 | 28.8 | Дерево - твердых пород |  | Нет |  | 3 | 8 | Иной | деревянные и железные без утеплителя | Нет |  | Иной | асфальтобетон | 111.3 | 1.2 | Нет |  | Плоская (совмещенная) |  | Отсутствует |  | Нет |  | Керамзит или шлак |  | Нет |  | Рулонные материалы (в 3-4 слоя) |  | 462 | Нет |  | Внутренний |  | Трубы для внутреннего водостока - стальные |  |  | Нет |  | 2 | 70 | Нет |  | Да | 1 | Да | 1 | 400 | 1 | 9 | 2010 | Да | 2010 | Да | 31.10.2012 | 2035 | Нет | [5 empty] | Нет |  | Нет |  |  | 56.7 | 2 | 2 | 14 | 191 | Закрытая | Аллюминий | Нет |  | 191 | Нет |  | Да | 35 | Скрытая | Алюминий | Нет |  | Установлен(ы) | 1 |  | Имеется | Да | 2013 | Нет |  | Имеется | Нет |  | Центральное | 1 | Иной | полипропилен, сталь | 994.8 | Нет |  | 19 | Чугун |  | Нет |  | Установлен(ы) | 1 |  | Имеется | Да | 2013 | Да | 1 | Смешанный | Чугун, пластик | 229.3 | Нет |  | Центральное (сетевой природный газ) | 1 | 185 | Нет |  | Да | Иной | центральное |  |  | 0.197 | 1 | Закрытая | Вертикальная | Черная сталь |  | 1291 | Нет |  | 49 | Латунь |  | Нет |  | Нет |  | Нет |  | Да | 1 | Нет |  | Требуется установка |  |  | Имеется | Нет |  | Нет |  | Имеется | Нет |  | Да | Внешняя котельная | Центральная |  |  | 0.038 | 1 | Иной | полипропилен, сталь | 1744 | Нет |  | 54 | Латунь |  | Нет |  | Требуется установка |  |  | Имеется | Нет |  | Нет |  | Имеется | Нет
г. Краснодар, ул. им. Космонавта Гагарина, д. 75 | 721217745 | Подготовлен | 03 401 000 | Краснодар | г. Краснодар, ул. им. Космонавта Гагарина, д. 75 | Да | 9500 | Да | 5184 | 23:43:0137008:3807 | 8978 |  |  | Нет |  | Типовой | Группа II | 1968 | 2013 | E | 187 | Да | 30 | 12.12.1993 | Нет |  |  |  | 11.2 | 11.2 | 2176 | 256.3 | 5 | 5 | 6 | 5374.4 | 84 | 4994.5 | 80 | 3840.4 | 80 | Да | 76 | 3655.2 | 76 | Да | 4 | 185.2 | 4 | Нет |  |  |  | Нет |  |  |  | Да | 4 | 1154.1 | 4 | Да | 3 | 701.5 | 3 | Да | 1 | 452.6 | 1 | Нет |  |  |  | Нет |  |  |  | 6 | 379.9 | УО | ООО "ГУК-Краснодар" | 1 | 19.12.2008 | Решение общего собрания собственников помещений в МКД | Да | б/н | 23.12.2011 | Нет |  |  | 17.01.1992 |  | счет регионального оператора (по решению общего собрания) | Ленточный |  | Железобетон |  | 30.2 | м3 |  |  | Нет |  | Да | 1171.4 | Иной | уплотненный грунт, бетон и доска | Бетонные (железобетонные) блоки |  | 1.5 | 1171 | Плоское | Железобетон |  | 1171.4 | Нет |  | 0.6 | Крупнопанельные однослойные |  | Отсутствует |  | 2471 | Нет |  | Да | 3857 | Иной | пакля и раствор | Нет |  | Да | 297.6 | Монтажная пена |  | Нет |  | Да | 30 | 78 | Иной | металлопластик и дерево | Нет |  | 12 | 81.6 | Иной | деревянные и железные без утеплителя | Нет |  | Иной | асфальтобетон | 307.5 | 1.2 | Нет |  | Скатная | 2.5 | Сборные железобетонные элементы |  | Нет |  | Керамзит или шлак |  | Нет |  | Абсоцементные листы и волнистый шифер |  | 1406 | Нет |  | Наружный неорганизованный |  |  |  |  | Нет |  |  |  | Нет |  | Нет |  | Нет | [5 empty] | Нет |  | Нет |  |  | Нет | [5 empty] | Нет |  | Нет |  |  | 72 | 1 | 1 | 24 | 650 | Закрытая | Аллюминий | Нет |  | 650 | Нет |  | Нет |  |  |  | Нет |  | Установлен(ы) | 1 |  | Имеется | Да | 2013 | Нет |  | Имеется | Нет |  | Центральное | 1 | Иной | полипропилен, сталь | 2149 | Нет |  | 46 | Чугун |  | Нет |  | Установлен(ы) | 1 |  | Имеется | Да | 2014 | Да | 6 | Смешанный | Чугун, пластик | 415 | Нет |  | Центральное (сетевой природный газ) | 1 | 536 | Нет |  | Да | Иной | центральное |  |  | 0.231 | 1 | Закрытая | Вертикальная | Черная сталь |  | 2092 | Нет |  | 185 | Латунь |  | Нет |  | Нет |  | Нет |  | Да | 1 | Нет |  | Установлен(ы) | 1 | 1 | Имеется | Да | 2011 | Нет |  | Имеется | Нет |  | Нет | [9 empty] | Нет |  |  |  |  | Нет | [5 empty] | Нет |  | Нет |  |  | Нет
г. Краснодар, ул. им. Космонавта Гагарина, д. 79 | 721217947 | Подготовлен | 03 401 000 | Краснодар | г. Краснодар, ул. им. Космонавта Гагарина, д. 79 | Да | 5789 | Да | 4886 | 23:43:0137008:4101 | 5382 |  |  | Нет |  | Типовой | Группа II | 1968 | 2013 | E | 244 | Да | 30 | 12.12.1993 | Нет |  |  |  | 14 | 14 | 1426 | 244.6 | 5 | 5 | 6 | 5161.2 | 101 | 4764.6 | 101 | 4764.6 | 101 | Да | 94 | 4397.9 | 94 | Да | 7 | 366.7 | 7 | Нет |  |  |  | Нет |  |  |  | Нет |  |  |  | Нет |  |  |  | Нет |  |  |  | Нет |  |  |  | Нет |  |  |  | 6 | 396.6 | УО | ООО "ГУК-Краснодар" | 1 | 29.01.2009 | Решение общего собрания собственников помещений в МКД | Да | б/н | 09.04.2012 | Нет |  |  | 29.04.1992 |  | счет регионального оператора (по решению общего собрания) | Ленточный |  | Железобетон |  | 71.4 | м3 |  |  | Нет |  | Да | 1222.5 | Иной | уплотненный грунт, бетон и доска | Бетонные (железобетонные) блоки |  | 1.5 | 1222.5 | Плоское | Железобетон |  | 1178.4 | Нет |  | 0.6 | Крупнопанельные однослойные |  | Отсутствует |  | 2477 | Нет |  | Да | 3857 | Иной | пакля и раствор | Нет |  | Да | 297.6 | Монтажная пена |  | Нет |  | Да | 30 | 79 | Иной | металлопластик и дерево | Нет |  | 12 | 81.6 | Иной | деревянные и железные без утеплителя | Нет |  | Иной | асфальтобетон | 293.2 | 1.2 | Нет |  | Скатная | 2.5 | Сборные железобетонные элементы |  | Нет |  | Керамзит или шлак |  | Нет |  | Абсоцементные листы и волнистый шифер |  | 1413.6 | Нет |  | Наружный неорганизованный |  |  |  |  | Нет |  |  |  | Нет |  | Нет |  | Нет | [5 empty] | Нет |  | Нет |  |  | Нет | [5 empty] | Нет |  | Нет |  |  | 90.9 | 1 | 1 | 30 | 580 | Закрытая | Аллюминий | Нет |  | 580 | Нет |  | Нет |  |  |  | Нет |  | Установлен(ы) | 1 |  | Имеется | Да | 2013 | Нет |  | Имеется | Нет |  | Центральное | 1 | Иной | полипропилен, сталь | 2512 | Нет |  | 45 | Чугун |  | Нет |  | Установлен(ы) | 1 |  | Имеется | Да | 2008 | Да | 6 | Смешанный | Чугун, пластик | 460 | Нет |  | Центральное (сетевой природный газ) | 1 | 555 | Нет |  | Да | Иной | центральное |  |  | 0.285 | 1 | Закрытая | Вертикальная | Черная сталь |  | 2556 | Нет |  | 184 | Латунь |  | Нет |  | Нет |  | Нет |  | Да | 1 | Нет |  | Требуется установка |  |  | Имеется | Нет |  | Нет |  | Имеется | Нет |  | Нет | [9 empty] | Нет |  |  |  |  | Нет | [5 empty] | Нет |  | Нет |  |  | Нет
г. Краснодар, ул. им. Космонавта Гагарина, д. 79, корп. А | 99995841 | Подготовлен | 03 401 000 | Краснодар | 350000, Краснодарский край, Краснодар г, им Космонавта Гагарина ул, дом № 79, корпус А | Да | 5072.6 | Да | 5697 | 23:43:0137008:981 | 5072.6 | 15751-1080 | 23:43:0137008:981 | Нет |  | Типовой | Группа I | 1977 |  |  | 164 | Нет |  |  | Нет |  |  |  | 14.5 | 14.5 | 1094.7 | 92.1 | 5 | 5 | 6 | 4606.5 | 90 | 4586.5 | 90 | 4586.5 | 92 | Да | 90 | 4586.5 | 92 | Нет |  |  |  | Нет |  |  |  | Нет |  |  |  | Нет |  |  |  | Нет |  |  |  | Нет |  |  |  | Нет |  |  |  | Нет |  |  |  | 1 | 20 | ТСЖ | ТСЖ № 171 | 1 | 01.01.2014 | Решение общего собрания собственников помещений в МКД | [6 empty] | 01.11.1991 |  | счет регионального оператора (по решению общего собрания) | Свайный |  | Железобетон |  | 1 | шт. |  |  | Нет |  | Нет | [13 empty] | 0.4 | Крупноблочные |  | Облицовка - керамическая или цементная офактуренная плитка |  | 1105.2 | Да | 2009 | Да | 1254 | Отвердевающая мастика |  | Да | 2009 | Нет | [5 empty] | Да | 30 | 30 | Дерево - хвойных пород |  | Нет |  | 6 | 20 | Металл без утеплителя |  | Нет |  | Армированный асфальтобетон |  | 120 | 1 | Нет |  | Скатная | 4.4 | Сборные железобетонные элементы |  | Нет |  | Керамзит или шлак |  | Нет |  | Абсоцементные листы и волнистый шифер |  | 1000 | Нет |  | Наружный неорганизованный | [10 empty] | Нет | [23 empty] | 90 | 1 | 1 | 30 | 1 | Закрытая | Аллюминий | Нет |  | 1 | Нет |  | Нет |  | Скрытая | Алюминий | Нет |  | Установлен(ы) | 1 |  |  | Нет | 2010 | Нет |  | Имеется |  |  | Центральное | 1 | Черная сталь |  | 1 | Нет |  | 1 | Чугун |  | Нет |  | Установлен(ы) | 1 |  |  | Нет | 2008 | Да | 6 | Пластик |  | 300 | Да | 2009 | Центральное (сетевой природный газ) | 6 | 668.4 | Нет |  | Да | Внешняя котельная |  |  |  | 0.4 | 1 | Закрытая | Вертикальная | Черная сталь |  | 1754 | Да | 2009 | 157 | Смешанный | Чугун, латунь, пластик, сталь | Да | 2009 | Нет |  |  |  | Нет |  |  |  | Установка не требуется |  |  | Имеется |  |  | Нет |  | Имеется |  |  | Нет
г. Краснодар, ул. им. Космонавта Гагарина, д. 81 | 721218062 | Подготовлен | 03 401 000 | Краснодар | г. Краснодар, ул. им. Космонавта Гагарина, д. 81 | Да | 5609 | Да | 4873 | 23:43:0137008:1003 | 5330 |  |  | Нет |  | Типовой | Группа II | 1968 | 2013 | E | 253 | Да | 30 | 12.12.1993 | Нет |  |  |  | 14 | 14 | 1304 | 244.9 | 5 | 5 | 6 | 5176.7 | 101 | 4780.1 | 101 | 4780.1 | 101 | Да | 97 | 4580.1 | 97 | Да | 4 | 200 | 4 | Нет |  |  |  | Нет |  |  |  | Нет |  |  |  | Нет |  |  |  | Нет |  |  |  | Нет |  |  |  | Нет |  |  |  | 6 | 396.6 | УО | ООО "ГУК-Краснодар" | 1 | 21.12.2008 | Решение общего собрания собственников помещений в МКД | Да | 5 | 15.12.2011 | Нет |  |  | 01.09.1991 |  | счет регионального оператора (по решению общего собрания) | Ленточный |  | Железобетон |  | 30.3 | м3 |  |  | Нет |  | Да | 1180 | Иной | уплотненный грунт, бетон и доска | Бетонные (железобетонные) блоки |  | 1.5 | 1180 | Плоское | Железобетон |  | 1177.2 | Нет |  | 0.6 | Крупнопанельные однослойные |  | Отсутствует |  | 2477 | Нет |  | Да | 3857 | Иной | пакля и раствор | Нет |  | Да | 297.6 | Монтажная пена |  | Нет |  | Да | 30 | 79 | Иной | металлопластик и дерево | Нет |  | 12 | 81.6 | Иной | деревянные и железные без утеплителя | Нет |  | Иной | асфальтобетон | 293.8 | 1.2 | Нет |  | Скатная | 2.4 | Сборные железобетонные элементы |  | Нет |  | Керамзит или шлак |  | Нет |  | Абсоцементные листы и волнистый шифер |  | 1414 | Нет |  | Наружный неорганизованный |  |  |  |  | Нет |  |  |  | Нет |  | Нет |  | Нет | [5 empty] | Нет |  | Нет |  |  | Нет | [5 empty] | Нет |  | Нет |  |  | 90.9 | 1 | 1 | 30 | 580 | Закрытая | Аллюминий | Нет |  | 580 | Нет |  | Нет |  |  |  | Нет |  | Установлен(ы) | 1 |  | Имеется | Да | 2013 | Нет |  | Имеется | Нет |  | Центральное | 1 | Иной | полипропилен, сталь | 2512 | Нет |  | 45 | Чугун |  | Нет |  | Установлен(ы) | 1 |  | Имеется | Да | 2013 | Да | 6 | Смешанный | Чугун, пластик | 460 | Нет |  | Центральное (сетевой природный газ) | 1 | 546 | Нет |  | Да | Иной | центральное |  |  | 0.285 | 1 | Закрытая | Вертикальная | Черная сталь |  | 2688 | Нет |  | 184 | Латунь |  | Нет |  | Нет |  | Нет |  | Да | 1 | Нет |  | Требуется установка |  |  | Имеется | Нет |  | Нет |  | Имеется | Нет |  | Нет | [5 empty] | 1 |  |  |  | Нет |  |  |  |  | Нет | [5 empty] | Нет |  | Нет |  |  | Нет
г. Краснодар, ул. им. Космонавта Гагарина, д. 83 | 48400718 | Подготовлен | 03 401 000 | Краснодар | 350000, Краснодарский край, Краснодар г, им Космонавта Гагарина ул, дом № 83 | Да | 4592 | Нет |  | 23:43:0137008:1026 | 5238 |  |  | Нет |  | Типовой | Группа II | 1968 |  |  | 122 | Да | 45 | 25.02.2006 | Нет |  |  |  | 14.5 | 14.5 | 1104.6 | 210.7 | 5 | 5 | 6 | 5394.2 | 99 | 4900.7 | 99 | 4900.7 | 112 | Да | 99 | 4900.7 | 112 | Нет |  |  |  | Нет |  |  |  | Нет |  |  |  | Нет |  |  |  | Нет |  |  |  | Нет |  |  |  | Нет |  |  |  | Нет |  |  |  | 3 | 493.5 | ТСЖ | ТСЖ 106 | б/н | 09.08.2006 | Решение общего собрания собственников помещений в МКД | [6 empty] | 22.02.1993 |  |  | Ленточный |  | Бетон |  | 1 | шт. |  |  | Да | 2007 | Нет | [13 empty] | 0.28 | Железо-бетонный или стальной каркас с кирпичным (мелкоблочным) заполнением |  | Иная |  | 870.16 | Да | 2007 | Нет | [5 empty] | Нет | [5 empty] | Да | 52 | 80.64 | Дерево - твердых пород |  | Нет |  | 6 | 17.7 | Металл без утеплителя |  | Нет |  | Армированный асфальтобетон |  | 210.7 | 1.1 | Да | 2007 | Скатная | 6 | Дерево |  | Да | 2009 | Минеральная вата |  | Да | 2009 | Металпрофиль (металлочерепица) |  | 1390 | Да | 2009 | Наружный организованный |  | Иной | нет |  | Да | 2009 | 20 | 199 | Да | 2009 | Нет | [23 empty] | 32 | 1 | 1 | 30 | 2611 | Закрытая | Медь | Да | 2009 | 1661 | Нет |  | Нет |  | Скрытая | Медь | Нет |  | Установлен(ы) | 2 |  |  | Да | 2009 | Да | 6 |  | Да | 2009 | Центральное | 1 | Смешанный | полипропилен | 701 | Да | 2009 | 54 | Сталь | металл, пластик | Да | 2009 | Установлен(ы) | 1 |  |  | Да | 2009 | Да | 3 | Пластик |  | 419.5 | Да | 2009 | Центральное (сетевой природный газ) | 1 | 430 | Нет |  | Да | Внешняя котельная |  |  |  | 262.7 | 1 | Закрытая | Горизонтальная | Оцинкованная сталь |  | 938 | Да | 2009 | 405 | Латунь |  | Да | 2009 | Нет |  |  |  | Нет |  |  |  | Установлен(ы) | 1 |  |  | Да | 2010 | Нет |  | Имеется |  |  | Нет | Водогрейная колонка | [13 empty] | Нет |  | Установлен(ы) | [5 empty] | Нет
г. Краснодар, ул. им. Космонавта Гагарина, д. 85 | 48398477 | Подготовлен | 03 401 000 | Краснодар | 350000, Краснодарский край, Краснодар г, им Космонавта Гагарина ул, дом № 85 | Да | 9073 | Да | 6435 | 23:43:0137008:3994 | 6435 | 8718-1080 |  | Нет |  | Типовой | Группа III | 1968 | 2012 | C | 101 | Да | 35 | 23.05.2007 | Нет |  |  |  | 14 | 17.6 | 1262 | 283 | 5 | 5 | 6 | 5292.9 | 99 | 4893.3 | 98 | 4783.2 | 98 | Да | 98 | 4783.2 | 98 | Нет |  |  |  | Нет |  |  |  | Нет |  |  |  | Да | 1 | 110.1 | 1 | Да | 1 | 110.1 | 1 | Нет |  |  |  | Нет |  |  |  | Нет |  |  |  | 6 | 399.6 | ТСЖ | ТСЖ 104 | 1 | 01.02.2006 | Решение общего собрания собственников помещений в МКД | [6 empty] | 01.02.2006 |  |  | Столбы |  | Железобетон |  | 2348 | м3 |  |  | Нет |  | Нет | [13 empty] | 0.4 | Железо-бетонные панели |  | Облицовка - керамическая или цементная офактуренная плитка |  | 1700 | Да | 2009 | Да | 1700 | Нетвердеющая мастика |  | Да | 2009 | Нет | [5 empty] | Да | 30 | 56.5 | Металлопластик |  | Да | 2009 | 6 | 18 | Металл без утеплителя |  | Да | 2010 | Армированный асфальтобетон |  | 283 | 1.2 | Да | 2002 | Скатная | 4.5 | Сборные железобетонные элементы |  | Да | 2008 | Керамзит или шлак |  | Нет |  | Металпрофиль (металлочерепица) |  | 1455 | Да | 2008 | Наружный организованный |  | Оцинкованная сталь с полимерным покрытием (для крыш из металлопрофиля (металлочерепицы)) |  |  | Да | 2008 | 14 | 196 | Да | 2008 | Нет | [23 empty] | 43.3 | 1 | 1 | 1 | 281 | Закрытая | Медь | Да | 2006 | 181 | Да | 2013 | Нет |  | Скрытая | Медь | Да | 2006 | Установлен(ы) | 1 |  |  | Да | 2012 | Нет |  | Отсутствует по причине, указанной в: п.2-а Критериев (приказ № 627) |  |  | Центральное | 1 | Оцинкованная сталь |  | 1250 | Да | 2003 | 20 | Сталь |  | Да | 2003 | Установлен(ы) | 1 |  |  | Да | 2013 | Да | 2 | Пластик |  | 1250 | Да | 2007 | Центральное (сетевой природный газ) | 6 | 541.2 | Нет |  | Да | Внешняя котельная |  |  |  | 301.11 | 1 | Закрытая | Горизонтальная | Черная сталь |  | 1355.5 | Нет |  | 180 | Чугун |  | Нет |  | Нет | 1 | Нет |  | Да | 1 | Нет |  | Установлен(ы) | 1 |  |  | Нет | 2006 | Нет |  | Отсутствует по причине, указанной в: п.2-а Критериев (приказ № 627) |  |  | Нет
г. Краснодар, ул. им. Космонавта Гагарина, д. 87 | 48398480 | Подготовлен | 03 401 000 | Краснодар | 350000, Краснодарский край, Краснодар г, им Космонавта Гагарина ул, дом № 87 | Да | 2261 | Да | 2261 | 23:43:0137008:1010 | 2261 |  |  | Нет |  | Типовой | Группа II | 1967 |  |  | 124 | Нет |  |  | Нет |  |  |  | 14 | 14 | 1200 | 224.2 | 5 | 5 | 6 | 5385.6 | 99 | 4987.6 | 98 | 4870.5 | 100 | Да | 98 | 4870.5 | 100 | Нет |  |  |  | Нет |  |  |  | Нет |  |  |  | Да | 1 | 117.1 | 1 | Да | 1 | 117.1 | 1 | Нет |  |  |  | Нет |  |  |  | Нет |  |  |  | 1 | 398 | ЖСК | ЖСК №101 | 1 | 01.12.1967 | Решение общего собрания собственников помещений в МКД | [9 empty] | Ленточный |  | Железобетон |  | 1 | шт. |  |  | Нет |  | Нет | [13 empty] | 0.28 | Крупноблочные |  | Облицовка - керамическая или цементная офактуренная плитка |  | 3067.4 | Нет |  | Да | 5664 | Иной | пакля и раствор | Да | 2010 | Нет | [5 empty] | Да | 24 | 77.11 | Металлопластик |  | Да | 2010 | 14 | 25.05 | Металл без утеплителя |  | Нет |  | Армированный асфальтобетон |  | 224.2 | 1.2 | Нет |  | Скатная | 4.5 | Сборные железобетонные элементы |  | Да | 2010 | Отсутствует |  | Нет |  | Металпрофиль (металлочерепица) |  | 1170.6 | Да | 2010 | Наружный организованный |  | Оцинкованная сталь |  |  | Да | 2010 | 16 | 224 | Да | 2010 | Нет | [23 empty] | 50 | 1 | 1 | 1 | 4770.8 | Закрытая | Медь | Да | 2009 | 70 | Да | 2009 | Нет |  | Скрытая | Медь | Да | 2010 | Установлен(ы) | 2 |  |  | Нет | 2009 | Нет |  | Имеется |  |  | Центральное | 1 | Металлополимер |  | 1122 | Да | 2009 | 21 | Смешанный | чугун,сталь,латунь | Да | 2009 | Установлен(ы) | 1 |  |  | Нет | 2013 | Да | 2 | Пластик |  | 1122 | Да | 2009 | Центральное (сетевой природный газ) | 1 | 1122 | Нет |  | Да | Внешняя котельная |  |  |  | 1 | 1 | Закрытая | Вертикальная | Оцинкованная сталь |  | 2099.6 | Нет |  | 86 | Смешанный | Чугун, латунь, пластик, сталь | Нет |  | Нет |  |  |  | Нет |  |  |  | Требуется установка | [5 empty] | Нет |  | Имеется |  |  | Да | Водогрейная колонка
г. Краснодар, ул. им. Космонавта Гагарина, д. 89 | 721218129 | Подготовлен | 03 401 000 | Краснодар | г. Краснодар, ул. им. Космонавта Гагарина, д. 89 | Да | 3734 | Да | 1870 | 23:43:0137008:4016 | 1870 |  |  | Нет |  | Типовой | Группа II | 1970 | 2013 | E | 119 | Да | 30 | 12.12.1993 | Нет |  |  |  | 25.3 | 29 | 696 | 100.3 | 9 | 9 | 1 | 2910.8 | 55 | 2470 | 53 | 2370.6 | 53 | Да | 51 | 2283.5 | 51 | Да | 2 | 87.1 | 2 | Нет |  |  |  | Нет |  |  |  | Да | 2 | 99.4 | 2 | Да | 2 | 99.4 | 2 | Нет |  |  |  | Нет |  |  |  | Нет |  |  |  | 1 | 440.8 | УО | ООО "ГУК-Краснодар" | 1 | 01.07.2009 | Решение общего собрания собственников помещений в МКД | Да | б/н | 01.06.2012 | Нет |  |  | 09.04.1992 |  | счет регионального оператора (по решению ОМС) | Свайный |  | Железобетон |  | 5 | м3 |  |  | Нет |  | Да | 402.3 | Иной | уплотненный грунт, бетон и доска | Бетонные (железобетонные) блоки |  | 1.5 | 402.3 | Плоское | Железобетон |  | 385.4 | Нет |  | 0.6 | Крупнопанельные однослойные |  | Отсутствует |  | 1910 | Нет |  | Да | 1157 | Иной | пакля и раствор | Нет |  | Да | 89.3 | Монтажная пена |  | Нет |  | Да | 17 | 21.42 | Иной | металлопластик и дерево | Нет |  | 2 | 8 | Иной | деревянные и железные без утеплителя | Нет |  | Иной | асфальтобетон | 120.3 | 1.2 | Нет |  | Плоская (совмещенная) |  | Отсутствует |  | Нет |  | Керамзит или шлак |  | Нет |  | Рулонные материалы (в 3-4 слоя) |  | 471.5 | Нет |  | Внутренний |  | Трубы для внутреннего водостока - стальные |  |  | Нет |  | 2 | 72 | Нет |  | Да | 1 | Да | 1 | 320 | 0.71 | 9 | 1984 | Нет |  | Да | 31.10.2012 | 2012 | Нет | [5 empty] | Нет |  | Нет |  |  | 48.6 | 2 | 2 | 14 | 191 | Закрытая | Аллюминий | Нет |  | 191 | Нет |  | Да | 35 | Скрытая | Алюминий | Нет |  | Установлен(ы) | 1 |  | Имеется | Да | 2013 | Нет |  | Имеется | Нет |  | Центральное | 1 | Иной | полипропилен, сталь | 863.7 | Нет |  | 17 | Чугун |  | Нет |  | Установлен(ы) | 1 |  | Имеется | Да | 2014 | Да | 1 | Смешанный | Чугун, пластик | 216 | Нет |  | Центральное (сетевой природный газ) | 1 | 156 | Нет |  | Да | Иной | центральное |  |  | 0.18 | 1 | Закрытая | Вертикальная | Черная сталь |  | 1113 | Нет |  | 44 | Латунь |  | Нет |  | Нет |  | Нет |  | Да | 1 | Нет |  | Требуется установка |  |  | Имеется | Нет |  | Нет |  | Имеется | Нет |  | Да | Внешняя котельная | Центральная |  |  | 0.038 | 1 | Иной | полипропилен, сталь | 1623 | Нет |  | 50 | Латунь |  | Нет |  | Требуется установка |  |  | Имеется | Нет |  | Нет |  | Имеется | Нет
г. Краснодар, ул. им. Космонавта Гагарина, д. 93 | 48398483 | Подготовлен | 03 401 000 | Краснодар | 350000, Краснодарский край, Краснодар г, им Космонавта Гагарина ул, дом № 93 | Да | 5063 | Да | 5063 | 23:43:0137008:24 | 5204 |  |  | Нет |  | Типовой | Группа II | 1968 |  |  | 150 | Да | 56 | 01.06.2010 | Нет |  |  |  | 16 | 16 | 1268 | 218.3 | 5 | 5 | 6 | 4781.3 | 100 | 3281.3 | 98 | 3172.8 | 100 | Да | 98 | 3172.8 | 100 | Нет |  |  |  | Нет |  |  |  | Нет |  |  |  | Да | 2 | 108.5 | 2 | Да | 2 | 108.5 | 2 | Нет |  |  |  | Нет |  |  |  | Нет |  |  |  | 1 | 1500 | ТСЖ | ТСЖ -105 | 1 | 05.06.2006 | Решение общего собрания собственников помещений в МКД | [6 empty] | 28.03.1993 |  |  | Ленточный |  | Железобетон |  | 1 | шт. |  |  | Нет |  | Да | 1167.3 | Цементная стяжка |  | Бетонные (железобетонные) блоки |  | 1.8 | 3418.1 | Плоское | Железобетон |  | 1167.3 | Нет |  | 0.45 | Железо-бетонные панели |  | Облицовка - керамическая или цементная офактуренная плитка |  | 1870 | Нет |  | Да | 1700 | Отвердевающая мастика |  | Да | 2011 | Нет | [5 empty] | Да | 30 | 118 | Металлопластик |  | Нет |  | 12 | 24 | Металлопластик |  | Нет |  | Армированный асфальтобетон |  | 218.3 | 0.8 | Да | 2009 | Скатная | 5 | Дерево |  | Да | 2008 | Отсутствует |  | Да | 2008 | Металпрофиль (металлочерепица) |  | 1401 | Да | 2008 | Наружный организованный |  | Оцинкованная сталь |  |  | Да | 2008 | 15 | 244 | Да | 2008 | Нет | [23 empty] | 545.1 | 1 | 1 | 31 | 290 | Открытая | Медь | Нет |  | 290 | Нет |  | Нет |  | Открытая | Медь | Нет |  | Установлен(ы) | 2 |  |  | Нет | 2010 | Да | 1 |  | Нет | 2012 | Центральное | 1 | Смешанный | сталь, полипропилен, металлопластик | 517 | Да | 2009 | 27 | Смешанный | чугун,сталь,латунь | Да | 2009 | Установлен(ы) | 1 |  |  | Нет | 2010 | Да | 2 | Смешанный | чугун, полипропилен | 550 | Нет |  | Центральное (сетевой природный газ) | 1 | 541.2 | Нет |  | Да | Внешняя котельная |  |  |  | 1 | 1 | Закрытая | Вертикальная | Черная сталь |  | 1255.5 | Нет |  | 179 | Смешанный | Чугун, латунь, пластик, сталь | Нет |  | Нет |  |  |  | Нет |  | Нет |  | Установлен(ы) | 1 |  |  | Нет | 2005 | Нет |  | Имеется |  |  | Да | Водогрейная колонка
г. Краснодар, ул. им. Космонавта Гагарина, д. 95 | 48398486 | Подготовлен | 03 401 000 | Краснодар | 350000, Краснодарский край, Краснодар г, им Космонавта Гагарина ул, дом № 95 | Да | 9095 | Нет |  | 23:43:0137008:1001 | 9095 | 12336-1080 |  | Нет |  | Индивидуальный | Группа II | 1968 |  |  | 226 | Да | 31 | 27.02.2007 | Нет |  |  |  | 12.5 | 15.5 | 1427 | 352 | 5 | 5 | 6 | 4997.5 | 100 | 4797.5 | 98 | 4679 | 98 | Да | 98 | 4679 | 98 | Нет |  |  |  | Нет |  |  |  | Нет |  |  |  | Да | 2 | 118.5 | 1 | Да | 2 | 118.5 | 1 | Нет |  |  |  | Нет |  |  |  | Нет |  |  |  | 1 | 200 | ТСЖ | ТСЖ № 103 | 1 | 01.01.2007 | Решение общего собрания собственников помещений в МКД | [6 empty] | 01.11.1991 |  | специальный счет, владельцем которого является ТСЖ | Свайный |  | Железобетон |  | 1184 | кв.м |  |  | Нет |  | Нет | [13 empty] | 0.22 | Шлакоблок, ракушечник |  | Штукатурка - по кирпичу - известковым раствором |  | 4305 | Нет |  | Нет | [5 empty] | Нет | [5 empty] | Да | 30 | 80 | Иной | двойной створчатый переплет, окрашено | Нет |  | 6 | 10 | Металл без утеплителя |  | Нет |  | Армированный бетон |  | 352 | 64.5 | Нет |  | Скатная | 3 | Смешанный | металлопрофиль | Да | 2012 | Отсутствует |  | Нет |  | Металпрофиль (металлочерепица) |  | 1539.2 | Да | 2012 | Наружный организованный |  | Оцинкованная сталь с полимерным покрытием (для крыш из металлопрофиля (металлочерепицы)) |  |  | Нет |  | 12 | 120 | Нет |  | Нет | [23 empty] | 100 | 1 | 1 | 30 | 1 | Закрытая | Аллюминий | Нет |  | 1015 | Нет |  | Нет |  | Скрытая | Алюминий | Нет |  | Установлен(ы) | 98 |  |  | Нет | 2009 | Да | 6 |  | Нет | 2009 | Центральное | 1 | Черная сталь |  | 1 | Нет |  | 105 | Чугун |  | Нет |  | Установлен(ы) | 1 |  |  | Нет | 2009 | Да | 6 | Пластик |  | 230 | Да | 2012 | Центральное (сетевой природный газ) | 6 | 729.4 | Нет |  | Да | Внешняя котельная |  |  |  | 1 | 1 | Закрытая | Вертикальная | Черная сталь |  | 1 | Нет |  | 200 | Чугун |  | Нет |  | Нет |  |  |  | Нет |  |  |  | Установлен(ы) | 1 |  |  | Нет | 2009 | Нет |  | Имеется |  |  | Нет
г. Краснодар, ул. им. Космонавта Гагарина, д. 97 | 48398489 | Подготовлен | 03 401 000 | Краснодар | 350000, Краснодарский край, Краснодар г, им Космонавта Гагарина ул, дом № 97 | Да | 5523 | Да | 5523 | 23:43:0137008:1008 | 5523 |  |  | Нет |  | Индивидуальный | Группа III | 1968 |  |  | 112 | Да | 23 | 01.11.2013 | Нет |  |  |  | 17 | 17 | 5154 | 230 | 5 | 5 | 6 | 4635.2 | 98 | 4487.2 | 98 | 4487.2 | 99 | Да | 98 | 4487.2 | 99 | Нет |  |  |  | Нет |  |  |  | Нет |  |  |  | Нет |  |  |  | Нет |  |  |  | Нет |  |  |  | Нет |  |  |  | Нет |  |  |  | 98 | 148 | ТСЖ | ТСЖ № 102 | 85 | 20.08.2006 | Решение общего собрания собственников помещений в МКД | [6 empty] | 20.08.2006 |  | специальный счет, владельцем которого является ТСЖ | Смешанный | ж/бетонные сваи | Железобетон |  | 16531 | м3 | 16531 | м | Да | 2008 | Нет | [13 empty] | 0.35 | Крупнопанельные однослойные |  | Окраска - по штукатурке (по бетону) - иная |  | 3350 | Да | 2008 | Да | 2000 | Отвердевающая мастика |  | Да | 2008 | Да | 376 | Отвердевающая мастика |  | Да | 2008 | Да | 6 | 120 | Металлопластик |  | Да | 2008 | 6 | 20 | Металл без утеплителя |  | Да | 2008 | Армированный бетон |  | 240 | 15 | Да | 2008 | Скатная | 5.5 | Сборные железобетонные элементы |  | Да | 2008 | Керамзит или шлак |  | Да | 2008 | Металпрофиль (металлочерепица) |  | 1650 | Да | 2008 | Внутренний |  | Оцинкованная сталь |  |  | Да | 2008 | 17 | 300 | Да | 2008 | Нет | [23 empty] | 164 | 1 | 1 | 1 | 768 | Закрытая | Медь | Да | 2008 | 396.9 | Да | 2008 | Нет |  | Скрытая | Медь | Да | 2008 | Установлен(ы) | 98 |  |  | Да | 2008 | Да | 6 |  | Да | 2008 | Центральное | 1 | Иной | Пластик | 300 | Да | 2008 | 2 | Чугун |  | Да | 2008 | Установлен(ы) | 98 |  |  | Да | 2008 | Да | 2 | Пластик |  | 200 | Да | 2008 | Центральное (сетевой природный газ) | 1 | 346 | Нет |  | Да | Внешняя котельная |  |  |  | 0.2 | 1 | Закрытая | Вертикальная | Иной | пластик | 1500 | Да | 2008 | 1 | Смешанный | пластик, сталь | Да | 2008 | Нет |  |  |  | Нет |  |  |  | Установлен(ы) | 1 |  |  | Да | 2009 | Да | 1 | Имеется | Да | 2009 | Нет
г. Краснодар, ул. им. Космонавта Гагарина, д. 99 | 99986356 | Подготовлен | 03 401 000 | Краснодар | 350000, Краснодарский край, Краснодар г, им Космонавта Гагарина ул, дом № 99 | Да | 1486 | Да | 1486 | 23:43:0137008:573 | 6111.9 |  |  | Нет |  | Индивидуальный | Группа III | 1969 |  |  | 106 | Нет |  |  | Нет |  |  |  | 17 | 17 | 6111.9 | 50 | 5 | 5 | 8 | 6111.9 | 115 | 5620.2 | 115 | 5620.2 | 116 | Да | 115 | 5620.2 | 116 | Нет |  |  |  | Нет |  |  |  | Нет |  |  |  | Нет |  |  |  | Нет |  |  |  | Нет |  |  |  | Нет |  |  |  | Нет |  |  |  | 115 | 491.7 | ТСЖ | ТСЖ № 117 | 5 | 01.01.2008 | Решение общего собрания собственников помещений в МКД | [6 empty] | 01.01.2008 |  |  | Столбы |  | Железобетон |  | 21585 | м3 |  |  | Да | 2012 | Нет | [7 empty] | Плоское | [5 empty] | 0.65 | Железо-бетонные панели |  | Штукатурка - по кирпичу - известковым раствором |  | 849 | Да | 2012 | Нет | [5 empty] | Нет | [5 empty] | Да | 40 | 375 | Иной | двойной створчатый переплет, окрашено | Да | 2012 | 8 | 267 | Иной | Стальная | Да | 2012 | Иной | Бетон | 57 | 6 | Да | 2012 | Скатная | 5.5 | Смешанный | металлопрофиль | Да | 2012 | Керамзит или шлак |  | Да | 2012 | Металпрофиль (металлочерепица) |  | 1744 | Да | 2012 | Внутренний |  | Оцинкованная сталь |  |  | Да | 2012 | 40 | 1088 | Да | 2012 | Нет | [23 empty] | 100 | 1 | 1 | 1 | 2200 | Закрытая | Медь | Да | 2012 | 120 | Да | 2012 | Нет |  | Скрытая | Медь | Да | 2012 | Установлен(ы) | 115 |  |  | Да | 2012 | Да | 8 |  | Да | 2012 | Центральное | 1 | Черная сталь |  | 6012 | Да | 2012 | 2 | Чугун |  | Да | 2012 | Установлен(ы) | 115 |  |  | Да | 2008 | Да | 1 | Чугун |  | 6012 | Да | 2012 | Центральное (сетевой природный газ) | 1 | 5000 | Да | 2012 | Да | Внешняя котельная |  |  |  | 0.2 | 1 | Закрытая | Горизонтальная | Черная сталь |  | 6012 | Да | 2012 | 1 | Чугун |  | Да | 2012 | Нет |  |  |  | Нет |  |  |  | Установлен(ы) | 1 |  |  | Да | 2012 | Да | 1 | Имеется | Да | 2012 | Нет
г. Краснодар, ул. им. Костылёва, д. 27 | 99996978 | Подготовлен | 03 401 000 | Краснодар | г. Краснодар, ул. им. Костылёва, д. 27 | Да | 362 | Да | 362 | 23:43:0303055:56 | 362 |  |  | Нет |  | Типовой | Группа V | 1917 |  |  | 16 | Да | 44 | 02.04.1982 | Нет |  |  |  | 6.3 | 6.3 | 70 | 65.4 | 2 | 2 | 1 | 287.94 | 8 | 258.44 | 8 | 258.44 | 8 | Да | 7 | 218.32 | 7 | Да | 1 | 40.12 | 1 | Нет |  |  |  | Нет |  |  |  | Нет |  |  |  | Нет |  |  |  | Нет |  |  |  | Нет |  |  |  | Нет |  |  |  | 1 | 29.5 | УО | ООО "ГУК-Краснодар" | б/н | 10.06.2009 | Решение общего собрания собственников помещений в МКД | Нет |  |  | Нет |  |  | 26.07.2007 |  | счет регионального оператора (по решению ОМС) | Ленточный |  | Кирпич |  | 55 | м3 |  |  | Нет |  | Нет | [11 empty] | Нет |  | 0.5 | Кирпич |  | Отсутствует |  | 275 | Нет |  | Нет |  |  |  | Нет |  | Да | 5 | Иное | пакля и раствор | Нет |  | Да | 1 | 10 | Дерево - твердых пород |  | Нет |  | 1 | 2 | Дерево |  | Нет |  | Иной | асфальтобетон | 65.4 | 0.5 | Нет |  | Скатная | 3 | Дерево |  | Нет |  | Керамзит или шлак |  | Нет |  | Иной | шифер | 203 | Нет |  | Наружный организованный |  | Оцинкованная сталь |  | 50 | Нет |  | 2 | 12 | Нет |  | Нет |  | Нет | [5 empty] | Нет |  | Нет |  |  | Нет | [5 empty] | Нет |  | Нет |  |  | 24 | 1 | 1 | 1 | 50 | Открытая | Аллюминий | Нет |  | 50 | Нет |  | Нет |  |  |  | Нет |  | Установлен(ы) | 1 |  | Имеется | Да | 2013 | Нет |  | Имеется | Нет |  | Центральное | 1 | Черная сталь |  | 30 | Нет |  | 2 | Сталь |  | Нет |  | Установка не требуется |  |  | Отсутствует по причине, указанной в: п.2-а Критериев (приказ № 627) | Нет |  | Да | 1 | Смешанный | Чугун, пластик | 9 | Нет |  | Центральное (сетевой природный газ) | 1 | 50 | Нет |  | Да | Печное (квартирное) | [10 empty] | Нет |  |  |  |  | Нет |  | Нет |  | Нет |  | Нет |  | Нет |  | Установка не требуется |  |  | Отсутствует по причине, указанной в: ч.1 ст.13 261-ФЗ (3 причины) | Нет |  | Нет |  | Отсутствует по причине, указанной в: ч.1 ст.13 261-ФЗ (3 причины) | Нет |  | Нет | [9 empty] | Нет |  |  |  |  | Нет |  | Установка не требуется |  |  | Отсутствует по причине, указанной в: ч.1 ст.13 261-ФЗ (3 причины) | Нет |  | Нет |  | Отсутствует по причине, указанной в: ч.1 ст.13 261-ФЗ (3 причины) | Нет
г. Краснодар, ул. им. Котлярова Н.С., д. 1 | 99988876 | Подготовлен | 03 401 000 | Краснодар | 350005, Краснодарский край, Краснодар г, им Котлярова Н.С. ул, дом № 1 | Нет |  | Нет |  |  | 2981 |  |  | Нет |  | Типовой | Группа II | 2011 |  |  | 440 | Нет |  |  | Нет |  |  |  | 44.8 | 44.8 | 2242.4 | 320.3 | 16 | 16 | 6 | 32311.4 | 448 | 25672 | 447 | 23566.9 | 447 | Да | 447 | 23566.9 | 447 | Нет |  |  |  | Нет |  |  |  | Нет |  |  |  | Да | 1 | 2105.1 | 1 | Да | 1 | 2105.1 | 1 | Нет |  |  |  | Нет |  |  |  | Нет |  |  |  | 1 | 6639.4 | УО | Репино ООО | 1 | 24.12.2011 | Решение общего собрания собственников помещений в МКД | Да | 1 | 24.12.2011 |  |  |  | 24.12.2011 |  | счет регионального оператора (по решению общего собрания) | Монолитная плита по свайному основанию |  | Бетон |  | 1173 | м3 |  |  | Нет |  | Нет | [13 empty] | 0.3 | Крупнопанельные с утепляющим слоем |  | Иная |  | 14336 | Нет |  | Нет | [5 empty] | Нет | [5 empty] | Да | 999 | 2080 | Металлопластик |  | Нет |  | 384 | 691.2 | Дерево |  | Нет |  | Иной | Бетон | 350 | 1.2 | Нет |  | Плоская (совмещенная) |  | Сборные железобетонные элементы |  | Нет |  | Керамзит или шлак |  | Нет |  | Рулонные материалы (в 3-4 слоя) |  | 1830 | Нет |  | Смешанный | внутренний с уклоном | Оцинкованная сталь |  |  | Нет |  | 6 | 230 | Нет |  | Да | 12 | Да | 6 | 400 | 1 | 16 | 2011 | Нет |  | Да | 07.10.2013 | 2036 | Да | 6 | 630 | 1 | 16 | 2011 | Нет |  | Да | 07.10.2013 | 2036 | 964 | 6 | 6 | 96 | 99999 | Закрытая | Медь | Нет |  | 45400 | Нет |  | Да | 15600 | Скрытая | Медь | Нет |  | Установлен(ы) | 18 |  |  | Нет | 2011 | Да | 6 |  | Нет | 2011 | Центральное | 1 | Оцинкованная сталь |  | 230 | Нет |  | 210 | Смешанный | чугун,сталь,латунь | Нет |  | Установлен(ы) | 1 |  |  | Нет | 2011 | Да | 16 | Смешанный | Чугун, пластик | 1150 | Нет |  | Отсутствует |  |  |  |  | Да | Иной | центральное |  |  | 21.6 | 2 | Закрытая | Вертикальная | Черная сталь |  | 4170 | Нет |  | 20 | Смешанный | чугун, латунь, сталь | Нет |  | Да | 2 | Нет |  | Нет |  |  |  | Установлен(ы) | 6 |  |  | Нет | 2011 | Да | 2 | Имеется | Нет | 2011 | Да | Бойлер
г. Краснодар, ул. им. Котлярова Н.С., д. 10 | 722918294 | Подготовлен | 03 401 000 | Краснодар | Котлярова 10 | Нет |  | Нет |  |  | 10886 | 95424-00 |  | Нет |  | Типовой | Группа I | 2012 |  | A | 547 | Нет |  |  | Нет |  |  |  | 44.8 | 47.3 | 2698 | 384 | 16 | 17 | 6 | 32142.7 | 532 | 25333.3 | 477 | 23465.7 | 554 | Да | 470 | 21119 | 547 | Да | 7 | 2346.7 | 7 | Нет |  |  |  | Нет |  |  |  | Да | 55 | 1867.6 | 55 | Да | 55 | 1867.6 | 55 | Нет |  |  |  | Нет |  |  |  | Нет |  |  |  | 1 | 6809.4 | УО | ООО Южная управляющая компания | 10 | 27.02.2013 | Решение общего собрания собственников помещений в МКД | Да | 10 | 27.02.2013 |  |  |  | 02.02.2013 |  | счет регионального оператора (по решению общего собрания) | Монолитная плита по свайному основанию |  | Железобетон |  | 3288.6 | кв.м |  |  | Нет |  | Нет | [13 empty] | 0.33 | Крупноблочные |  | Окраска - по штукатурке (по бетону) - иная |  | 8541.8 | Нет |  | Да | 14468.4 | Иной | пакля и раствор | Нет |  | Да | 14468.4 | Монтажная пена |  | Нет |  | Да | 194 | 175.6 | Металлопластик |  | Нет |  | 192 | 403 | Смешанный | деревянные и железные без утеплителя | Нет |  | Армированный бетон |  | 384 | 1 | Нет |  | Плоская (совмещенная) |  | Отсутствует |  | Нет |  | Керамзит или шлак |  | Нет |  | Рулонные материалы (в 3-4 слоя) |  | 2089.1 | Нет |  | Внутренний |  | Смешанный | Чугун,сталь |  | Нет |  | 12 | 620 | Нет |  | Да | 12 | Да | 6 | 400 | 1 | 16 | 2012 | Нет |  | Да | 25.10.2013 | 2037 | Да | 6 | 630 | 1 | 16 | 2012 | Нет |  | Да | 25.10.2013 | 2037 | 380 | 6 | 6 | 32 | 19423 | Закрытая | Медь | Нет |  | 20652 | Нет |  | Да | 8452 | Скрытая | Медь | Да | 2012 | Установлен(ы) | 513 |  |  | Нет | 2012 | Нет |  | Имеется |  |  | Центральное | 1 | Смешанный | металл.пластик, сталь | 5697 | Нет |  | 1380 | Иной | сталь, чугун | Нет |  | Установлен(ы) | 1 |  |  | Нет | 2012 | Да | 18 | Смешанный | Чугун, пластик | 4178 | Нет |  | Отсутствует |  |  |  |  | Да | Автономная котельная - встроенно-пристроенная |  | Электроэнергия |  | 858555 | 1 | Закрытая | Вертикальная | Смешанный | пластик-сталь | 1 | Нет |  | 840 | Смешанный | Чугун, сталь, пластик | Нет |  | Да | 1 | Нет |  | Нет |  |  |  | Установлен(ы) | 1 |  |  | Нет | 2012 | Да | 1 | Имеется | Нет | 2012 | Да | Бойлер
г. Краснодар, ул. им. Котлярова Н.С., д. 11 | 722922899 | Подготовлен | 03 401 000 | Краснодар | Котлярова 11 | Нет |  | Нет |  |  | 8325 | 93138-00 |  | Нет |  | Типовой | Группа I | 2011 |  | A | 120 | Нет |  |  | Нет |  |  |  | 44.8 | 47.3 | 2782 | 445 | 16 | 17 | 6 | 32179.1 | 482 | 25465.9 | 430 | 23515.4 | 502 | Да | 430 | 23515.4 | 502 | Нет |  |  |  | Нет |  |  |  | Нет |  |  |  | Да | 52 | 1950.5 | 52 | Да | 52 | 1950.5 | 52 | Нет |  |  |  | Нет |  |  |  | Нет |  |  |  | 1 | 6713.2 | УО | ООО Южная управляющая компания | 6 | 22.11.2011 | Решение общего собрания собственников помещений в МКД | Да | 6 | 22.11.2011 |  |  |  | 01.11.2011 |  | счет регионального оператора (по решению общего собрания) | Монолитная плита по свайному основанию |  | Железобетон |  | 2718.8 | кв.м |  |  | Нет |  | Нет | [13 empty] | 0.33 | Крупноблочные |  | Окраска - по штукатурке (по бетону) - иная |  | 9922.58 | Нет |  | Да | 11525.4 | Иной | пакля и раствор | Нет |  | Да | 14465 | Монтажная пена |  | Нет |  | Да | 97 | 175.6 | Металлопластик |  | Нет |  | 240 | 376.8 | Смешанный | деревянные и железные без утеплителя | Нет |  | Армированный бетон |  | 445 | 1.1 | Нет |  | Плоская (совмещенная) |  | Отсутствует |  | Нет |  | Керамзит или шлак |  | Нет |  | Рулонные материалы (в 3-4 слоя) |  | 2329.5 | Нет |  | Внутренний |  | Трубы для внутреннего водостока - смешанные |  |  | Нет |  | 12 | 537.6 | Нет |  | Да | 12 | Да | 6 | 400 | 1 | 16 | 2011 | Нет |  | Да | 19.09.2013 | 2036 | Да | 6 | 630 | 1 | 16 | 2011 | Нет |  | Да | 19.09.2013 | 2036 | 380 | 6 | 6 | 132 | 15465 | Закрытая | Медь | Нет |  | 20652 | Нет |  | Да | 230 | Скрытая | Медь | Нет |  | Установлен(ы) | 132 |  |  | Нет | 2011 | Нет |  | Имеется |  |  | Центральное | 1 | Смешанный | металл.пластик, сталь | 5691 | Нет |  | 1380 | Смешанный | сталь, чугун | Нет |  | Установлен(ы) | 1 |  |  | Нет | 2011 | Да | 20 | Смешанный | Чугун, пластик | 5170 | Нет |  | Отсутствует |  |  |  |  | Да | Автономная котельная - встроенно-пристроенная |  | Электроэнергия |  | 597850 | 1 | Закрытая | Вертикальная | Смешанный | пластик-сталь | 5 | Нет |  | 840 | Смешанный | Чугун, сталь | Нет |  | Да | 1 | Нет |  | Нет |  |  |  | Установлен(ы) | 1 |  |  | Нет | 2011 | Нет |  | Имеется |  |  | Да | Бойлер
г. Краснодар, ул. им. Котлярова Н.С., д. 13 | 99997792 | Подготовлен | 03 401 000 | Краснодар | 350005, Краснодарский край, Краснодар г, им Котлярова Н.С. ул, дом № 13 | Да | 6602 | Да | 6602 | 23:43:0141008:4214 | 1565 |  |  | Нет |  | Типовой | Группа II | 2014 |  | C | 100 | Нет |  |  | Нет |  |  |  | 40.6 | 40.6 | 1565 | 239.6 | 14 | 14 | 3 | 12126.5 | 265 | 11800.5 | 237 | 11332.1 | 242 | Да | 237 | 11332.1 | 242 | Нет |  |  |  | Нет |  |  |  | Нет |  |  |  | Да | 28 | 468.4 | 5 | Да | 28 | 468.4 | 5 | Нет |  |  |  | Нет |  |  |  | Нет |  |  |  | 2 | 326 | УО | ООО "УК "Восточный сад" | 1 | 02.02.2014 | Решение общего собрания собственников помещений в МКД | Да | 2 | 12.02.2015 |  |  |  | 01.10.2014 |  | счет регионального оператора (по решению ОМС) | Монолитная плита по свайному основанию |  | Железобетон |  | 1223 | м3 |  |  | Нет |  | Нет | [13 empty] | 0.3 | Крупнопанельные с утепляющим слоем |  | Окраска - по штукатурке (по бетону) - кремнийорганическими красками |  | 8657.7 | Нет |  | Да | 4400 | Иной | пеноизол | Нет |  | Да | 5078.4 | Иное | пакля и раствор, монтажная пена | Нет |  | Да | 30 | 54 | Металлопластик |  | Нет |  | 162 | 221.5 | Смешанный | Металл с утеплителем, дерево | Нет |  | Армированный бетон |  | 239.6 | 1.34 | Нет |  | Плоская (совмещенная) |  |  |  | Нет |  | Керамзит или шлак |  | Нет |  | Рулонные материалы (в 3-4 слоя) |  | 1242.7 | Нет |  | Внутренний |  | Трубы для внутреннего водостока - смешанные |  |  | Нет |  | 3 | 190.6 | Нет |  | Да | 6 | Да | 3 | 400 | 1 | 14 | 2014 | Нет |  | Нет |  | 2039 | Да | 3 | 630 | 1 | 14 | 2014 | Нет |  | Нет |  | 2039 | 267.5 | 6 | 6 | 30 | 367.5 | Закрытая | Медь | Нет |  | 830 | Нет |  | Да | 1290 | Скрытая | Медь | Нет |  | Установлен(ы) | 15 |  |  | Нет | 2014 | Да | 3 |  | Нет | 2014 | Центральное | 2 | Смешанный | сталь, пластик | 3601 | Нет |  | 54 | Сталь |  | Нет |  | Установлен(ы) | 2 |  |  | Нет | 2014 | Да | 6 | Пластик |  | 3027 | Нет |  | Отсутствует |  |  |  |  | Да | Внешняя котельная |  |  |  | 0.65 | 1 | Закрытая | Горизонтальная | Иной | стать, пластик, металполимер | 3361 | Нет |  | 38 | Сталь |  | Нет |  | Да | 1 | Нет |  | Нет |  |  |  | Установлен(ы) | 2 |  |  | Нет | 2014 | Да | 1 | Имеется | Нет | 2014 | Да | Внешняя котельная |  |  |  | 0.44 | 1 | Иной | сталь, полипропилен, металлопласт | 3601 | Нет |  | 26 | Сталь |  | Нет |  | Установка не требуется |  |  | Имеется |  |  | Да | 1 | Имеется | Нет
г. Краснодар, ул. им. Котлярова Н.С., д. 15 | 722923716 | Подготовлен | 03 401 000 | Краснодар | Котлярова 15 | Нет |  | Нет |  |  | 2886 | 94944-00 |  | Нет |  | Типовой | Группа I | 2012 |  | A | 135 | Нет |  |  | Нет |  |  |  | 45.7 | 48.2 | 987 | 170 | 17 | 18 | 1 | 6824.1 | 62 | 5840.4 | 56 | 3855.6 | 66 | Да | 56 | 3855.6 | 66 | Нет |  |  |  | Нет |  |  |  | Нет |  |  |  | Да | 6 | 1984.8 | 6 | Да | 6 | 1984.8 | 6 | Нет |  |  |  | Нет |  |  |  | Нет |  |  |  | 1 | 983.7 | УО | ООО Южная управляющая компания | 9 | 27.08.2013 | Решение общего собрания собственников помещений в МКД | Да | 9 | 27.08.2013 |  |  |  | 29.08.2012 |  | счет регионального оператора (по решению ОМС) | Монолитная плита по свайному основанию |  | Железобетон |  | 1201.1 | кв.м |  |  | Нет |  | Нет | [13 empty] | 0.33 | Крупноблочные |  | Окраска - по штукатурке (по бетону) - иная |  | 4329.2 | Нет |  | Да | 3351.5 | Иной | пакля и раствор | Нет |  | Да | 2411 | Монтажная пена |  | Нет |  | Да | 17 | 20.4 | Металлопластик |  | Нет |  | 72 | 151.2 | Иной | деревянные и железные без утеплителя | Нет |  | Армированный бетон |  | 170 | 1 | Нет |  | Плоская (совмещенная) |  | Отсутствует |  | Нет |  | Керамзит или шлак |  | Нет |  | Рулонные материалы (в 3-4 слоя) |  | 985.7 | Нет |  | Внутренний |  | Смешанный | Чугун, пластик |  | Нет |  | 2 | 91.5 | Нет |  | Да | 2 | Да | 1 | 400 | 1 | 17 | 2012 | Нет |  | Да | 29.07.2013 | 2037 | Да | 1 | 630 | 1 | 17 | 2012 | Нет |  | Да | 29.07.2013 | 2037 | 360 | 1 | 1 | 20 | 25581 | Закрытая | Медь | Нет |  | 3442 | Нет |  | Да | 480 | Скрытая | Медь | Нет |  | Установлен(ы) | 20 |  |  | Нет | 2012 | Нет |  | Имеется |  |  | Центральное | 1 | Смешанный | сталь, пластик | 949 | Нет |  | 230 | Смешанный | сталь, чугун | Нет |  | Установлен(ы) | 1 |  |  | Нет | 2012 | Да | 3 | Смешанный | Чугун, пластик | 863 | Нет |  | Отсутствует |  |  |  |  | Да | Автономная котельная - встроенно-пристроенная |  | Электроэнергия |  | 348500 | 1 | Закрытая | Вертикальная | Смешанный | пластик-сталь | 1 | Нет |  | 140 | Смешанный | Чугун, сталь | Нет |  | Да | 1 | Нет |  | Нет |  |  |  | Установлен(ы) | 1 |  |  | Нет | 2012 | Да | 1 | Имеется | Нет | 2012 | Да | Бойлер
г. Краснодар, ул. им. Котлярова Н.С., д. 16 | 722924276 | Подготовлен | 03 401 000 | Краснодар | ул.Котлярова,16 | Да | 5937 | Да | 5937 | 23:43:291 : | 5937 |  |  | Нет |  | Типовой | Группа I | 2012 | 2013 |  | 214 | Да | 1 | 01.12.2013 | Нет |  |  |  | 43.9 | 43.9 | 848.2 | 159 | 14 | 14 | 2 | 10529.2 | 168 | 7864.3 | 140 | 7560 | 161 | Да | 140 | 7560 | 161 | Нет |  |  |  | Нет |  |  |  | Нет |  |  |  | Да | 28 | 304.3 | 2 | Да | 28 | 304.3 | 2 | Нет |  |  |  | Нет |  |  |  | Нет |  |  |  | 70 | 2664.9 | УО | ДМ-Сервис | №2 | 10.12.2012 | Решение общего собрания собственников помещений в МКД | Нет | [5 empty] | 13.11.2012 |  | счет регионального оператора (по решению ОМС) | Ленточный |  | Железобетон |  | 238 | м3 |  |  | Нет |  | Да | 304.3 | Бетон |  | Бетонные (железобетонные) блоки |  | 2.7 | 202.5 | Плоское | Железобетон |  | 848.2 | Нет |  | 0.4 | Железо-бетонные панели |  | Окраска - по штукатурке (по бетону) - полимерным составом |  | 5912.01 | Нет |  | Да | 1942 | Нетвердеющая мастика |  | Нет |  | Нет | [5 empty] | Да | 28 | 14 | Металлопластик |  | Нет |  | 228 | 556 | Дерево |  | Нет |  | Армированный асфальтобетон |  | 159 | 1 | Нет |  | Плоская (совмещенная) | 1.6 | Отсутствует |  | Нет |  | Керамзит или шлак |  | Нет |  | Рулонные материалы (в 3-4 слоя) |  | 848.2 | Нет |  | Внутренний |  | Трубы для внутреннего водостока - полимерные |  |  | Нет |  | 2 | 140.4 | Нет |  | Да | 4 | Да | 2 | 400 | 1 | 14 | 2012 | Нет |  | Да | 01.11.2013 | 2037 | Да | 4 | 630 | 1 | 14 | 2012 | Нет |  | Да | 01.11.2013 | 2037 | 10 | 4 | 4 | 28 | 742 | Закрытая | Медь | Нет |  | 224 | Нет |  | Да | 518 | Скрытая | Медь | Нет |  | Установлен(ы) | 8 |  |  | Нет | 2012 | Нет |  | Имеется |  |  | Центральное | 1 | Смешанный | Металл, полипропилен | 1370 | Нет |  | 337 | Смешанный | полипропилен, сталь | Нет |  | Установлен(ы) | 1 |  |  | Нет | 2012 | Да | 4 | Смешанный | чугун, полипропилен | 1300 | Нет |  | Отсутствует |  |  |  |  | Да | Автономная котельная - встроенно-пристроенная |  | Геотермальная вода |  | 150 | 1 | Закрытая | Вертикальная | Металлополимер |  | 4 | Нет |  | 334 | Смешанный | пластик, сталь | Нет |  | Да | 1 | Нет |  | Нет |  |  |  | Установлен(ы) | 1 | 1 |  | Нет | 2012 | Да | 1 | Имеется | Нет | 2012 | Да | Автономная котельная - встроенно-пристроенная |  | Геотермальная вода |  | 50 | 1 | Металлополимер |  | 2050 | Нет |  | 334 | Смешанный | металлополимер | Нет |  | Установлен(ы) | 1 |  |  | Нет | 2012 | Да | 1 | Имеется | Нет
г. Краснодар, ул. им. Котлярова Н.С., д. 17 | 99997337 | Подготовлен | 03 401 000 | Краснодар | 350072, Краснодарский край, Краснодар г, им Котлярова Н.С. ул, дом № 17 | Да | 12908 | Нет |  |  | 2966 |  | 234301410084216 | Нет |  | Типовой | Группа II | 2014 |  |  | 300 | Нет |  |  | Нет |  |  |  | 3.4 | 44.8 | 2965.7 | 269.9 | 1 | 16 | 6 | 32085.8 | 548 | 24696.4 | 490 | 23431.6 | 490 | Да | 490 | 23431.6 | 490 | Нет |  |  |  | Нет |  |  |  | Нет |  |  |  | Да | 58 | 1264.8 | 45 | Да | 58 | 1264.8 | 45 | Нет |  |  |  | Нет |  |  |  | Нет |  |  |  | 96 | 7389.4 | УО | ООО "Управляющая Компания "Восточный сад" | 1 | 04.07.2014 | Решение общего собрания собственников помещений в МКД | Да | 1 | 04.07.2014 |  |  |  | 04.07.2014 |  | счет регионального оператора (по решению ОМС) | Монолитная плита по свайному основанию |  | Железобетон |  | 2447 | м3 |  |  | Нет |  | Нет | [13 empty] | 0.3 | Крупнопанельные с утепляющим слоем |  | Окраска - по штукатурке (по бетону) - известковым составом |  | 10791.52 | Нет |  | Да | 8823 | Иной | пеноизол | Нет |  | Да | 10057.3 | Иное | пакля и раствор | Нет |  | Да | 9 | 4.45 | Металлопластик |  | Нет |  | 384 | 710.4 | Смешанный | Металл с утеплителем, дерево | Нет |  | Армированный бетон |  | 269.9 | 1.34 | Нет |  | Плоская (совмещенная) |  |  |  | Нет |  | Керамзит или шлак |  | Нет |  | Рулонные материалы (в 3-4 слоя) |  | 5986.6 | Нет |  | Внутренний |  | Трубы для внутреннего водостока - стальные |  |  | Нет |  | 6 | 268.8 | Нет |  | Да | 12 | Да | 6 | 400 | 1 | 16 | 2014 | Нет |  | Нет |  | 2039 | Да | 6 | 630 | 1 | 16 | 2014 | Нет |  | Нет |  | 2039 | 1 | 6 | 6 | 6 | 537.6 | Закрытая | Медь | Нет |  | 1 | Нет |  | Да | 1 | Скрытая | Медь | Нет |  | Установка не требуется |  |  | Имеется |  |  | Да | 6 |  | Нет | 2014 | Центральное | 2 | Смешанный | сталь, полипропилен, металлопластик | 1 | Нет |  | 2 | Чугун |  | Нет |  | Установка не требуется |  |  | Имеется |  |  | Да | 12 | Пластик |  | 1 | Нет |  | Отсутствует |  |  |  |  | Да | Внешняя котельная |  |  |  | 0.44 | 2 | Закрытая | Вертикальная | Черная сталь |  | 1 | Нет |  | 1 | Сталь |  | Нет |  | Да | 2 | Нет |  | Нет |  |  |  | Установлен(ы) | 2 |  | Имеется | Нет | 2014 | Да | 2 | Имеется | Нет | 2014 | Да | Внешняя котельная |  |  |  | 0.44 | 2 | Смешанный | Металлопластик | 1 | Нет |  | 1 | Сталь |  | Нет |  | Установлен(ы) | 2 |  |  | Нет | 2014 | Да | 2 | Имеется | Нет
г. Краснодар, ул. им. Котлярова Н.С., д. 18 | 722924917 | Подготовлен | 03 401 000 | Краснодар | ул.Котлярова,18 | Да | 6906 | Да | 6906 | 23:43:0141008:291 | 6906 |  |  | Нет |  | Типовой | Группа I | 2012 | 2013 | A | 241 | Да | 1 | 01.12.2013 | Нет |  |  |  | 41.6 | 41.6 | 883.9 | 164 | 14 | 14 | 2 | 10465.3 | 165 | 7838.1 | 140 | 7514.9 | 152 | Да | 140 | 7514.9 | 152 | Нет |  |  |  | Нет |  |  |  | Нет |  |  |  | Да | 25 | 323.2 | 2 | Да | 25 | 323.2 | 2 | Нет |  |  |  | Нет |  |  |  | Нет |  |  |  | 168 | 2627.2 | УО | ДМ-Сервис | №2 | 10.12.2012 | Решение общего собрания собственников помещений в МКД | Нет | [5 empty] | 13.11.2013 |  | счет регионального оператора (по решению ОМС) | Ленточный |  | Железобетон |  | 246 | м3 |  |  | Нет |  | Да | 323.2 | Бетон |  | Бетонные (железобетонные) блоки |  | 2.7 | 202.5 | Плоское | Железобетон |  | 883.9 | Нет |  | 0.4 | Железо-бетонные панели |  | Окраска - по штукатурке (по бетону) - полимерным составом |  | 5775 | Нет |  | Да | 1942 | Нетвердеющая мастика |  | Нет |  | Нет | [5 empty] | Да | 28 | 14 | Металлопластик |  | Нет |  | 228 | 556 | Дерево |  | Нет |  | Армированный асфальтобетон |  | 164 | 1 | Нет |  | Плоская (совмещенная) | 1.6 | Отсутствует |  | Нет |  | Керамзит или шлак |  | Нет |  | Рулонные материалы (в 3-4 слоя) |  | 883.9 | Нет |  | Внутренний |  | Трубы для внутреннего водостока - полимерные |  |  | Нет |  | 2 | 133.1 | Нет |  | Да | 4 | Да | 2 | 400 | 1 | 14 | 2012 | Нет |  | Да | 01.11.2013 | 2037 | Да | 2 | 630 | 1 | 14 | 2012 | Нет |  | Да | 01.11.2013 | 2037 | 10 | 2 | 2 | 28 | 742 | Закрытая | Медь | Нет |  | 224 | Нет |  | Да | 518 | Скрытая | Медь | Нет |  | Установлен(ы) | 8 |  |  | Нет | 2012 | Нет |  | Имеется |  |  | Центральное | 1 | Смешанный | металл.пластик, сталь | 1370 | Нет |  | 504 | Смешанный | металл, пластик | Нет |  | Установлен(ы) | 141 |  |  | Нет | 2012 | Да | 4 | Смешанный | чугун, полипропилен | 1300 | Нет |  | Отсутствует |  |  |  |  | Да | Автономная котельная - встроенно-пристроенная |  | Геотермальная вода |  | 150 | 1 | Закрытая | Вертикальная | Металлополимер |  | 3 | Нет |  | 334 | Смешанный | пластик, сталь | Нет |  | Да | 1 | Нет |  | Нет |  |  |  | Установлен(ы) | 141 |  |  | Нет | 2012 | Да | 1 | Имеется | Нет | 2012 | Да | Автономная котельная - встроенно-пристроенная |  | Геотермальная вода |  | 50 | 1 | Металлополимер |  | 2050 | Нет |  | 280 | Смешанный | полипропилен, сталь | Нет |  | Установлен(ы) | 1 |  |  | Нет | 2012 | Да | 1 | Имеется | Нет
г. Краснодар, ул. им. Котлярова Н.С., д. 19 | 722925491 | Подготовлен | 03 401 000 | Краснодар | 350005, Краснодарский край, Краснодар г, им Котлярова Н.С. ул, дом № 19 | Да | 9340 | Да | 9340 | 23:43:0141008:289 | 9340 |  |  | Нет |  | Типовой | Группа I | 2012 | 2013 | A | 674 | Да | 1 | 01.12.2013 | Нет |  |  |  | 45.6 | 45.6 | 2686 | 420 | 16 | 16 | 6 | 32100.5 | 492 | 24785 | 447 | 23544 | 512 | Да | 447 | 23544 | 512 | Нет |  |  |  | Нет |  |  |  | Нет |  |  |  | Да | 45 | 1241 | 45 | Да | 45 | 1241 | 45 | Нет |  |  |  | Нет |  |  |  | Нет |  |  |  | 100 | 7315.5 | УО | ООО "ДМ-Сервис" | 2 | 13.02.2013 | Решение общего собрания собственников помещений в МКД | Нет | [5 empty] | 01.12.2012 |  | счет регионального оператора (по решению ОМС) | Ленточный |  | Железобетон |  | 378 | м3 |  |  | Нет |  | Да | 1241.9 | Бетон |  | Бетонные (железобетонные) блоки |  | 2.7 | 567 | Плоское | Железобетон |  | 2686 | Нет |  | 0.4 | Железо-бетонные панели |  | Окраска - по штукатурке (по бетону) - полимерным составом |  | 15180 | Нет |  | Да | 8976 | Нетвердеющая мастика |  | Нет |  | Нет | [5 empty] | Да | 96 | 48 | Металлопластик |  | Нет |  | 294 | 588 | Смешанный | деревянные и железные без утеплителя | Нет |  | Армированный асфальтобетон |  | 420 | 1 | Нет |  | Плоская (совмещенная) |  | Отсутствует |  | Нет |  | Керамзит или шлак |  | Нет |  | Рулонные материалы (в 3-4 слоя) |  | 2686 | Нет |  | Внутренний |  | Трубы для внутреннего водостока - полимерные |  |  | Нет |  | 6 | 420 | Нет |  | Да | 12 | Да | 6 | 400 | 1 | 16 | 2012 | Нет |  | Нет |  | 2037 | Да | 6 | 800 | 1 | 16 | 2012 | Нет |  | Нет |  | 2037 | 20 | 4 | 4 | 96 | 1400 | Закрытая | Медь | Нет |  | 620 | Нет |  | Да | 1760 | Скрытая | Медь | Нет |  | Установлен(ы) | 12 |  |  | Нет | 2012 | Нет |  | Имеется |  |  | Центральное | 1 | Смешанный | металл.пластик, сталь | 3400 | Нет |  | 420 | Смешанный | полипропилен, сталь | Нет |  | Установлен(ы) | 1 |  |  | Нет | 2012 | Да | 6 | Смешанный | Чугун, пластик | 1900 | Нет |  | Отсутствует |  |  |  |  | Да | Иной | ИТП ((индивидуальный тепловой пункт) |  |  | 10 | 2 | Закрытая | Вертикальная | Смешанный | Полипропилен, сталь | 6775 | Нет |  | 360 | Смешанный | пластик, сталь | Нет |  | Да | 2 | Нет |  | Нет |  |  |  | Установлен(ы) | 2 |  |  | Нет | 2012 | Да | 2 | Имеется | Нет | 2012 | Да | Автономная котельная - встроенно-пристроенная |  | Геотермальная вода |  | 10 | 2 | Смешанный | полипропилен, сталь | 2350 | Нет |  | 384 | Смешанный | полипропилен, сталь | Нет |  | Установлен(ы) | 2 |  |  | Нет | 2012 | Да | 2 | Имеется | Нет
г. Краснодар, ул. им. Котлярова Н.С., д. 21 | 722926127 | Подготовлен | 03 401 000 | Краснодар | Краснодар,ул. им. Котлярова Н.С. д. 21 | Нет |  | Нет |  |  | 18146 |  |  | Нет |  | Типовой | Группа I | 2012 |  |  | 200 | Нет |  |  | Нет |  |  |  | 44.8 | 44.8 | 2626 | 202.4 | 16 | 16 | 4 | 22909.1 | 305 | 17542.9 | 278 | 16193.4 | 278 | Да | 278 | 16193.4 | 278 | Нет |  |  |  | Нет |  |  |  | Нет |  |  |  | Да | 27 | 1349.5 | 6 | Да | 27 | 1349.5 | 6 | Нет |  |  |  | Нет |  |  |  | Нет |  |  |  | 14 | 5366.2 | УО | ООО "УК "Управдом" | открытый конкурсный отбор № 25-05/3659 | 22.04.2013 | Решение конкурсной комиссии ОМС по отбору УО на открытом конкурсе | Нет | [5 empty] | 25.12.2012 |  | счет регионального оператора (по решению ОМС) | Монолитная плита по свайному основанию |  | Железобетон |  | 79796 | м3 |  |  | Нет |  | Да | 1568.4 | Бетон |  | Бетонные (железобетонные) блоки |  | 2 | 788.6 | Плоское | Железобетон |  | 1976.8 | Нет |  | 0.25 | Крупнопанельные однослойные |  | Окраска - по штукатурке (по бетону) - кремнийорганическими красками |  | 8639.12 | Нет |  | Да | 6256.4 | Отвердевающая мастика |  | Нет |  | Нет | [5 empty] | Да | 64 | 78.8 | Металлопластик |  | Нет |  | 192 | 349.6 | Смешанный | деревянные и железные без утеплителя | Нет |  | Армированный асфальтобетон |  | 298 | 1.2 | Нет |  | Плоская (совмещенная) |  | Сборные железобетонные элементы |  | Нет |  | Керамзит или шлак |  | Нет |  | Рулонные материалы (в 3-4 слоя) |  | 1976.8 | Нет |  | Внутренний |  | Трубы для внутреннего водостока - стальные |  |  | Нет |  | 8 | 388.8 | Нет |  | Да | 8 | Да | 4 | 400 | 1 | 16 | 2012 | Нет |  | Нет |  | 2027 | Да | 4 | 650 | 1 | 16 | 2027 | Нет |  | Нет |  | 2027 | 800 | 4 | 4 | 20 | 278 | Закрытая | Медь | Нет |  | 1740.8 | Нет |  | Да | 230 | Скрытая | Медь | Нет |  | Установлен(ы) | 316 |  |  | Нет | 2012 | Нет | 4 | Имеется |  |  | Центральное | 2 | Оцинкованная сталь |  | 2455.6 | Нет |  | 768 | Смешанный | сталь, чугун | Нет |  | Установлен(ы) | 3 |  |  | Нет | 2012 | Да | 20 | Чугун |  | 1050.6 | Нет |  | Отсутствует |  |  |  |  | Да | Иной | ИТП ((индивидуальный тепловой пункт) |  |  | 1.65 | 1 | Закрытая | Вертикальная | Черная сталь |  | 7 | Нет |  | 1986 | Смешанный | Сталь , латунь | Нет |  | Да | 1 | Нет |  | Да | 1 | Нет |  | Установлен(ы) | 2 |  |  | Нет | 2012 | Да | 1 | Имеется | Нет | 2012 | Да | Бойлер
г. Краснодар, ул. им. Котлярова Н.С., д. 22 | 722930146 | Подготовлен | 03 401 000 | Краснодар | 350005, Краснодарский край, Краснодар г, им Котлярова Н.С. ул, дом № 22 | Да | 6133 | Да | 6133 | 23:43:0141008:290 | 6133 | нет | нет | Нет | нет | Типовой | Группа I | 2012 | 2013 | A | 222 | Да | 2 | 01.12.2013 | Нет |  |  |  | 41.5 | 41.5 | 848 | 140 | 14 | 14 | 2 | 10460.2 | 160 | 7831.3 | 140 | 7507.6 | 169 | Да | 140 | 7507.6 | 169 | Нет |  |  |  | Нет |  |  |  | Нет |  |  |  | Да | 20 | 323.7 | 4 | Да | 20 | 323.7 | 4 | Нет |  |  |  | Нет |  |  |  | Нет |  |  |  | 168 | 2628.9 | УО | ООО "ДМ-Сервис" | 2 | 25.06.2012 | Решение общего собрания собственников помещений в МКД | Нет | [5 empty] | 25.06.2012 |  | не выбран | Монолитная плита по свайному основанию |  | Железобетон |  | 246 | м3 |  |  | Нет |  | Да | 848 | Бетон |  | Бетонные (железобетонные) блоки |  | 2.7 | 202.5 | Плоское | Железобетон |  | 848 | Нет |  | 0.4 | Железо-бетонные панели |  | Окраска - по штукатурке (по бетону) - полимерным составом |  | 4868 | Нет |  | Да | 1942 | Нетвердеющая мастика |  | Нет |  | Нет | [5 empty] | Да | 28 | 14 | Металлопластик |  | Нет |  | 112 | 224 | Смешанный | деревянные и железные без утеплителя | Нет |  | Армированный бетон |  | 140 | 1 | Нет |  | Плоская (совмещенная) |  | Отсутствует |  | Нет |  | Керамзит или шлак |  | Нет |  | Рулонные материалы (в 3-4 слоя) |  | 848 | Нет |  | Внутренний |  | Трубы для внутреннего водостока - полимерные |  |  | Нет |  | 2 | 132.8 | Нет |  | Да | 4 | Да | 2 | 400 | 1 | 14 | 2012 | Нет |  | Нет |  | 2037 | Да | 2 | 800 | 1 | 14 | 2012 | Нет |  | Нет |  | 2037 | 10 | 2 | 2 | 4 | 742 | Закрытая | Медь | Нет |  | 224 | Нет |  | Да | 518 | Скрытая | Медь | Нет |  | Установлен(ы) | 8 |  |  | Нет | 2012 | Нет |  | Имеется |  |  | Центральное | 1 | Черная сталь |  | 1370 | Нет |  | 4 | Чугун |  | Нет |  | Установлен(ы) | 4 |  |  | Нет | 2012 | Да | 4 | Чугун |  | 1300 | Нет |  | Отсутствует |  |  |  |  | Да | Внешняя котельная |  |  |  | 0.45 | 1 | Закрытая | Вертикальная | Смешанный | Полипропилен, сталь | 2550 | Нет |  | 346 | Смешанный | пластик, сталь | Нет |  | Да | 1 | Нет |  | Нет |  |  |  | Установлен(ы) | 141 | 1 |  | Нет | 2012 | Да | 1 | Имеется | Нет | 2012 | Да | Внешняя котельная |  |  |  | 0.45 | 1 | Металлополимер |  | 2050 | Нет |  | 333 | Смешанный | полипропилен, сталь | Нет |  | Установлен(ы) | 1 |  |  | Нет | 2012 | Да | 1 | Имеется | Нет
г. Краснодар, ул. им. Котлярова Н.С., д. 24 | 722931219 | Подготовлен | 03 401 000 | Краснодар | 350005, Краснодарский край, Краснодар г, им Котлярова Н.С. ул, дом № 24 | Да | 6133 | Да | 6133 | 23:43:0141008:290 | 6133 |  |  | Нет |  | Типовой | Группа I | 2012 |  |  | 241 | Нет |  |  | Нет |  |  |  | 41.5 | 41.5 | 848 | 140 | 14 | 14 | 2 | 10529.5 | 162 | 7906 | 140 | 7582.3 | 162 | Да | 140 | 7582.3 | 162 | Нет |  |  |  | Нет |  |  |  | Нет |  |  |  | Да | 22 | 323.7 | 6 | Да | 22 | 323.7 | 6 | Нет |  |  |  | Нет |  |  |  | Нет |  |  |  | 168 | 2623.5 | УО | ООО "ДМ-Сервис" | 2 | 25.06.2012 | Решение общего собрания собственников помещений в МКД | Нет | [5 empty] | 25.06.2012 |  | счет регионального оператора (по решению ОМС) | Монолитная плита по свайному основанию |  | Железобетон |  | 210 | м3 |  |  | Нет |  | Да | 323.7 | Бетон |  | Бетонные (железобетонные) блоки |  | 2.7 | 202.5 | Плоское | Железобетон |  | 848 | Нет |  | 0.4 | Железо-бетонные панели |  | Окраска - по штукатурке (по бетону) - полимерным составом |  | 4814 | Нет |  | Да | 1942 | Нетвердеющая мастика |  | Нет |  | Нет | [5 empty] | Да | 28 | 14 | Металлопластик |  | Нет |  | 112 | 224 | Смешанный | деревянные и железные без утеплителя | Нет |  | Армированный асфальтобетон |  | 140 | 1 | Нет |  | Плоская (совмещенная) |  | Отсутствует |  | Нет |  | Керамзит или шлак |  | Нет |  | Рулонные материалы (в 3-4 слоя) |  | 848 | Нет |  | Внутренний |  | Трубы для внутреннего водостока - полимерные |  |  | Нет |  | 2 | 132.8 | Нет |  | Да | 4 | Да | 2 | 400 | 1 | 14 | 2012 | Нет |  | Нет |  | 2037 | Да | 2 | 800 | 1 | 14 | 2012 | Нет |  | Нет |  | 2037 | 10 | 2 | 2 | 28 | 742 | Закрытая | Медь | Нет |  | 224 | Нет |  | Да | 518 | Скрытая | Медь | Нет |  | Установлен(ы) | 8 |  |  | Нет | 2012 | Нет |  | Имеется |  |  | Центральное | 1 | Смешанный | полипропилен, сталь | 1370 | Нет |  | 334 | Смешанный | полипропилен, сталь | Нет |  | Установлен(ы) | 1 |  |  | Нет | 2012 | Да | 4 | Смешанный | Чугун, пластик | 1300 | Нет |  | Отсутствует |  |  |  |  | Да | Смешанный | ИТП ((индивидуальный тепловой пункт) |  |  | 150 | 1 | Закрытая | Вертикальная | Смешанный | Полипропилен, сталь | 2550 | Нет |  | 6 | Смешанный | пластик, сталь | Нет |  | Да | 1 | Нет |  | Нет |  |  |  | Установлен(ы) | 141 |  |  | Нет | 2012 | Да | 1 | Имеется | Нет | 2012 | Да | Внешняя котельная |  |  |  | 0.45 | 1 | Смешанный | полипропилен, сталь | 2050 | Нет |  | 334 | Смешанный | полипропилен, сталь | Нет |  | Установлен(ы) | 1 |  |  | Нет | 2012 | Да | 1 | Имеется | Нет
г. Краснодар, ул. им. Котлярова Н.С., д. 5 | 99988877 | Подготовлен | 03 401 000 | Краснодар | 350005, Краснодарский край, Краснодар г, им Котлярова Н.С. ул, дом № 5 | Нет |  | Нет |  |  | 1031 |  |  | Нет |  | Типовой | Группа II | 2012 |  |  | 130 | Нет |  |  | Нет |  |  |  | 44.8 | 44.8 | 818.3 | 141.4 | 16 | 16 | 2 | 11492.2 | 129 | 9555.2 | 128 | 8868.6 | 128 | Да | 128 | 8868.6 | 128 | Нет |  |  |  | Нет |  |  |  | Нет |  |  |  | Да | 1 | 686.6 | 1 | Да | 1 | 686.6 | 1 | Нет |  |  |  | Нет |  |  |  | Нет |  |  |  | 16 | 1937 | УО | ООО "РЕпино" | 1 | 23.03.2013 | Решение общего собрания собственников помещений в МКД | Нет | [5 empty] | 23.03.2013 |  | не выбран | Монолитная плита по свайному основанию |  | Железобетон |  | 452 | шт. |  |  | Нет |  | Нет | [13 empty] | 0.3 | Железо-бетонные панели |  | Окраска - по штукатурке (по бетону) - кремнийорганическими красками |  | 6316.8 | Нет |  | Нет | [5 empty] | Да | 3250 | Отвердевающая мастика |  | Нет |  | Да | 32 | 32 | Металлопластик |  | Нет |  | 32 | 65 | Смешанный | деревянные и железные без утеплителя | Нет |  | Армированный бетон |  | 141.4 | 1.5 | Нет |  | Плоская (совмещенная) | 1 | Металл |  | Нет |  | Керамзит или шлак |  | Нет |  | Рулонные материалы (в 3-4 слоя) |  | 921 | Нет |  | Внутренний |  | Черная окрашенная сталь |  |  | Нет |  | 2 | 88 | Нет |  | Да | 4 | Да | 2 | 400 | 1 | 16 | 2013 | Нет |  | Да | 01.01.2012 | 2038 | Да | 4 | 630 | 1 | 16 | 2013 | Нет |  | Да | 01.01.2012 | 2038 | 534 | 6 | 6 | 6 | 99999 | Закрытая | Медь | Нет |  | 45500 | Нет |  | Да | 5200 | Скрытая | Медь | Нет |  | Установлен(ы) | 6 |  |  | Нет | 2013 | Да | 6 |  | Нет | 2013 | Центральное | 1 | Оцинкованная сталь |  | 785 | Нет |  | 70 | Сталь |  | Нет |  | Установлен(ы) | 6 |  |  | Нет | 2013 | Да | 1 | Пластик |  | 383 | Нет |  | Отсутствует |  |  |  |  | Да | Внешняя котельная |  |  |  | 8.13 | 1 | Открытая | Вертикальная | Оцинкованная сталь |  | 1395 | Нет |  | 3 | Сталь |  | Нет |  | Да | 1 | Нет |  | Нет |  |  |  | Установлен(ы) | 1 |  |  | Нет | 2013 | Да | 1 | Имеется | Да | 2013 | Да | Бойлер
г. Краснодар, ул. им. Котлярова Н.С., д. 6 | 99996328 | Подготовлен | 03 401 000 | Краснодар | Краснодарский край, Краснодар г, Котлярова, дом № 6 | Нет |  | Нет |  |  | 1040 |  |  | Нет |  | Типовой | Группа II | 2013 |  |  | 194 | Нет |  |  | Нет |  |  |  | 44.8 | 44.8 | 818.3 | 141.4 | 16 | 16 | 3 | 13032.1 | 195 | 10443.2 | 194 | 9408 | 194 | Да | 194 | 9408 | 194 | Нет |  |  |  | Нет |  |  |  | Нет |  |  |  | Да | 1 | 1035.2 | 1 | Да | 1 | 1035.2 | 1 | Нет |  |  |  | Нет |  |  |  | Нет |  |  |  | 1 | 2588.9 | УК |  | б/н | 01.09.2013 | Решение общего собрания собственников помещений в МКД | [6 empty] | 10.10.2013 |  | счет регионального оператора (по решению ОМС) | Свайный |  | Бетон |  | 452 | шт. |  |  | Нет |  | Нет | [13 empty] | 0.3 | Железо-бетонные панели |  | Иная |  | 6316 | Нет |  | Нет | [5 empty] | Нет | [5 empty] | Да | 498 | 297.2 | Металлопластик |  | Нет |  | 128 | 230.4 | Дерево |  | Нет |  | Армированный бетон |  | 141.4 | 1.2 | Нет |  | Плоская (совмещенная) |  |  |  | Нет |  | Керамзит или шлак |  | Нет |  | Рулонные материалы (в 3-4 слоя) |  | 921 | Нет |  | Внутренний |  | Оцинкованная сталь |  |  | Нет |  | 3 | 161.2 | Нет |  | Да | 6 | Да | 3 | 400 | 1 | 16 | 2013 | Нет |  | Нет |  | 2038 | Да | 3 | 630 | 1 | 16 | 2013 | Нет |  | Нет |  | 2038 | 534 | 6 | 6 | 6 | 105.2 | Закрытая | Аллюминий | Нет |  | 45400 | Нет |  | Да | 7800 | Скрытая | Алюминий | Нет |  | Установлен(ы) | 18 |  |  | Нет | 2013 | Да | 6 |  | Нет | 2013 | Центральное | 2 | Оцинкованная сталь |  | 785 | Нет |  | 70 | Латунь |  | Нет |  | Установлен(ы) | 3 |  |  | Нет | 2013 | Да | 16 | Пластик |  | 383 | Нет |  | Отсутствует |  |  |  |  | Да | Внешняя котельная |  |  |  | 343.92 | 1 | Закрытая | Горизонтальная | Оцинкованная сталь |  | 1395 | Нет |  | 100 | Латунь |  | Нет |  | Да | 1 | Нет |  | Нет |  |  |  | Установлен(ы) | 2 |  |  | Нет | 2013 | Да | 1 | Имеется | Нет | 2013 | Да | Внешняя котельная |  |  |  | 279.6 | 1 | Оцинкованная сталь |  | 840 | Нет |  | 64 | Латунь |  | Нет |  | Установлен(ы) | 1 |  |  | Нет | 2013 | Да | 1 | Имеется | Нет
г. Краснодар, ул. им. Котлярова Н.С., д. 7 | 722932720 | Подготовлен | 03 401 000 | Краснодар | Котлярова 7 | Нет |  | Нет |  |  | 4760 | 94663-00 | 23:43:0141008:238 | Нет |  | Типовой | Группа I | 2012 |  |  | 100 | Нет |  |  | Нет |  |  |  | 44.8 | 47.3 | 971.4 | 165 | 16 | 17 | 2 | 11527.2 | 190 | 9511.8 | 176 | 8811.2 | 199 | Да | 176 | 8811.2 | 199 | Нет |  |  |  | Нет |  |  |  | Нет |  |  |  | Да | 14 | 700.6 | 12 | Да | 14 | 700.6 | 12 | Нет |  |  |  | Нет |  |  |  | Нет |  |  |  | 1 | 2015.4 | УО | ООО Южная управляющая компания | 7 | 13.07.2013 | Решение общего собрания собственников помещений в МКД | Да | 7 | 13.07.2013 |  |  |  | 01.07.2013 |  | счет регионального оператора (по решению ОМС) | Монолитная плита по свайному основанию |  | Железобетон |  | 1569 | кв.м |  |  | Нет |  | Нет | [13 empty] | 0.33 | Железо-бетонные панели |  | Окраска - по штукатурке (по бетону) - иная |  | 4822.8 | Нет |  | Да | 3841.8 | Иной | пакля и раствор | Нет |  | Да | 4820 | Монтажная пена |  | Нет |  | Да | 36 | 58.34 | Металлопластик |  | Нет |  | 63 | 268.4 | Смешанный | деревянные и железные без утеплителя | Нет |  | Армированный бетон |  | 165 | 1.1 | Нет |  | Плоская (совмещенная) |  | Отсутствует |  | Нет |  | Керамзит или шлак |  | Нет |  | Рулонные материалы (в 3-4 слоя) |  | 835.5 | Нет |  | Внутренний |  | Трубы для внутреннего водостока - смешанные |  |  | Нет |  | 4 | 234.2 | Нет |  | Да | 4 | Да | 4 | 400 | 1 | 16 | 2012 | Нет |  | Да | 26.07.2013 | 2037 | Да | 2 | 630 | 1 | 16 | 2012 | Нет |  | Да | 26.07.2013 | 2037 | 490 | 2 | 2 | 34 | 51552 | Закрытая | Медь | Нет |  | 6884 | Нет |  | Да | 180 | Скрытая | Медь | Нет |  | Установлен(ы) | 34 |  |  | Нет | 2012 | Нет |  | Имеется |  |  | Центральное | 1 | Смешанный | металл.пластик, сталь | 1899 | Нет |  | 460 | Смешанный | сталь, чугун | Нет |  | Установлен(ы) | 1 |  |  | Нет | 2012 | Да | 2 | Смешанный | Чугун, пластик | 1726 | Нет |  | Отсутствует |  |  |  |  | Да | Автономная котельная - встроенно-пристроенная |  | Электроэнергия |  | 498250 | 1 | Закрытая | Вертикальная | Смешанный | пластик-сталь | 1 | Нет |  | 280 | Смешанный | Чугун, сталь, пластик | Да | 2012 | Да | 1 | Да | 2012 | Нет |  |  |  | Установлен(ы) | 1 |  |  | Нет | 2012 | Да | 1 | Имеется | Нет | 2012 | Да | Бойлер
г. Краснодар, ул. им. Котлярова Н.С., д. 8 | 99997730 | Подготовлен | 03 401 000 | Краснодар | 350005, Краснодарский край, Краснодар г, им Котлярова Н.С. ул, дом № 8 | Нет |  | Нет |  |  | 4980.1 |  | 23:43:0141008:0238 | Нет |  | Типовой | Группа I | 2014 |  |  | 165 | Нет |  |  | Нет |  |  |  | 43.2 | 44.8 | 923.9 | 145 | 16 | 16 | 2 | 10018.6 | 153 | 7376.8 | 144 | 7104 | 153 | Да | 144 | 7104 | 153 | Нет |  |  |  | Нет |  |  |  | Нет |  |  |  | Да | 9 | 272.8 | 5 | Да | 9 | 272.8 | 5 | Нет |  |  |  | Нет |  |  |  | Нет |  |  |  | 1 | 2641.8 | УК |  | 31 | 18.05.2015 | Решение общего собрания собственников помещений в МКД | [6 empty] | 03.02.2015 |  | счет регионального оператора (по решению ОМС) | Монолитная плита по свайному основанию |  | Бетон |  | 1750 | кв.м |  |  | Нет |  | Нет | [13 empty] | 0.42 | Крупноблочные |  | Облицовка - иная | Окраска - по штукатурке ( по бетону) - фасадными красками | 5186 | Нет |  | Да | 1536 | Нетвердеющая мастика |  | Нет |  | Да | 2215 | Монтажная пена |  | Нет |  | Нет | [6 empty] | 128 | 242 | Металлопластик |  | Нет |  | Армированный бетон |  | 200 | 1 | Нет |  | Плоская (совмещенная) |  |  |  | Нет |  | Керамзит или шлак |  | Нет |  | Рулонные материалы (в 3-4 слоя) |  | 735 | Нет |  | Внутренний |  | Смешанный | Оцинкованая стали и пластиковые |  | Нет |  | 4 | 118 | Нет |  | Да | 4 | Да | 2 | 400 | 1 | 16 | 2014 | Нет |  | Нет |  | 2039 | Да | 2 | 630 | 1 | 16 | 2014 | Нет |  | Нет |  | 2039 | 302.4 | 6 | 6 | 32 | 42589 | Закрытая | Медь | Нет |  | 45357 | Нет |  | Да | 4 | Скрытая | Медь | Нет |  | Установлен(ы) | 6 |  |  | Нет | 2014 | Нет |  | Имеется |  |  | Центральное | 1 | Смешанный | полипропилен, сталь | 1931 | Нет |  | 177 | Смешанный | сталь, чугун | Нет |  | Установлен(ы) | 145 |  |  | Нет | 2015 | Да | 2 | Смешанный | чугун, полипропилен | 1105 | Нет |  | Отсутствует |  |  |  |  | Да | Внешняя котельная |  |  |  | 687 | 1 | Закрытая | Горизонтальная | Иной | Сталь | 4915 | Нет |  | 699 | Сталь |  | Нет |  | Да | 1 | Нет |  | Нет |  |  |  | Установлен(ы) | 1 |  |  | Нет | 2014 | Да | 1 | Имеется | Нет | 2014 | Да | Внешняя котельная |  |  |  | 767 | 1 | Смешанный | полипропилен, сталь | 2011 | Нет |  | 350 | Сталь |  | Нет |  | Установлен(ы) | 1 |  |  | Нет | 2014 | Да | 1 | Имеется | Нет
г. Краснодар, ул. им. Котовского, д. 102 | 48397556 | Подготовлен | 03 401 000 | Краснодар | 350049, Краснодарский край, Краснодар г, им Котовского ул, дом № 102 | Нет |  | Нет | 2459 | 23:43:0202010:454 | 5320 | 9918-1078 |  | Нет | типовой | Типовой | Группа I | 1967 |  |  | 119 | Нет |  |  | Нет |  |  |  | 15 | 15 | 5320 | 105 | 5 | 5 | 6 | 5864.6 | 125 | 4928.6 | 125 | 4928.6 | 125 | Да | 125 | 4928.6 | 125 | Нет |  |  |  | Нет |  |  |  | Нет |  |  |  | Нет |  |  |  | Нет |  |  |  | Нет |  |  |  | Нет |  |  |  | Нет |  |  |  | 5 | 936 | ТСЖ | 79 | 1 | 05.06.2002 | Решение общего собрания собственников помещений в МКД | [6 empty] | 11.06.2000 |  | счет регионального оператора (по решению ОМС) | Ленточный |  | Бетон |  | 1398 | м3 |  |  | Нет |  | Да | 1025 | Бетон |  | Кирпич |  | 0.9 | 2526 | Плоское | Железобетон |  | 1529 | Нет |  | 0.43 | Кирпич |  | Отсутствует |  | 628 | Да | 2012 | Нет | [5 empty] | Нет | [5 empty] | Да | 32 | 34.1 | Дерево - твердых пород |  | Да | 2012 | 7 | 13.6 | Металл без утеплителя |  | Да | 2012 | Армированный бетон |  | 115 | 1.3 | Нет |  | Скатная | 2.4 | Иной | Бетон | Нет |  | Отсутствует |  | Да | 2008 | Металпрофиль (металлочерепица) |  | 1420 | Да | 2008 | Наружный неорганизованный | [10 empty] | Нет | [23 empty] | 150 | 1 | 1 | 33 | 1340 | Закрытая | Медь | Да | 2000 | 385 | Да | 2009 | Нет | [5 empty] | Установлен(ы) | 1 |  |  | Нет | 2000 | Нет |  | Имеется |  |  | Центральное | 1 | Металлополимер |  | 943.2 | Да | 2008 | 21 | Сталь |  | Да | 2008 | Установлен(ы) | 1 |  |  | Нет | 2008 | Да | 6 | Пластик |  | 378.7 | Да | 2009 | Центральное (сетевой природный газ) | 6 | 181.2 | Нет |  | Да | Внешняя котельная |  |  |  | 0.33 | 1 | Закрытая | Горизонтальная | Металлополимер |  | 865 | Да | 2010 | 184 | Сталь |  | Да | 2010 | Да | 1 | Нет |  | Да | 1 | Нет |  | Установлен(ы) | 1 |  |  | Да | 2005 | Нет |  | Имеется |  |  | Да | Водогрейная колонка
г. Краснодар, ул. им. Котовского, д. 104 | 48397559 | Подготовлен | 03 401 000 | Краснодар | 350049, Краснодарский край, Краснодар г, им Котовского ул, дом № 104 | Да | 3303 | Да | 3303 | 23:43:0202010:0448 | 5202 |  |  | Нет |  | Типовой | Группа II | 1967 |  |  | 187 | Да | 37 | 10.09.2004 | Нет |  |  |  | 17 | 17 | 1494.8 | 282.8 | 5 | 5 | 6 | 5908.6 | 100 | 4422.3 | 100 | 4422.3 | 100 | Да | 100 | 4422.3 | 100 | Нет |  |  |  | Нет |  |  |  | Нет |  |  |  | Нет |  |  |  | Нет |  |  |  | Нет |  |  |  | Нет |  |  |  | Нет |  |  |  | 31 | 1486.3 | ТСЖ | 78 | 1 | 21.03.2000 | Решение общего собрания собственников помещений в МКД | [6 empty] | 10.04.2000 |  | специальный счет, владельцем которого является ТСЖ | Смешанный | бетонные блоки | Бетон |  | 31 | шт. | 31 | ед. | Нет |  | Да | 1494.8 | Иной | уплотненный грунт, бетон и доска | Бетонные (железобетонные) блоки |  | 1 | 282.8 | Плоское | Железобетон |  | 1494.8 | Нет |  | 0.38 | Кирпич |  | Штукатурка - по кирпичу - известковым раствором |  | 1836 | Да | 2012 | Нет | [5 empty] | Нет | [5 empty] | Нет | 35 | 17.5 | Смешанный | металлопластик и дерево | Да | 2008 | 8 | 30 | Металл без утеплителя |  | Да | 2011 | Армированный бетон |  | 293 | 1.5 | Да | 2012 | Скатная | 2.3 | Отсутствует |  | Да | 2012 | Керамзит или шлак |  | Да | 2012 | Рулонные материалы (в 3-4 слоя) |  | 3582 | Да | 2012 | Наружный организованный |  | Оцинкованная сталь |  | 90 | Да | 2012 | 6 | 102 | Да | 2009 | Нет | [23 empty] | 302 | 2 | 2 | 16 | 362 | Закрытая | Аллюминий | Нет |  | 116 | Да | 2008 | Нет |  | Скрытая | Алюминий | Нет |  | Установлен(ы) | 2 |  |  | Да | 2006 | Да | 6 |  | Нет | 1976 | Центральное | 1 | Металлополимер |  | 153 | Да | 2008 | 28 | Латунь |  | Нет |  | Установлен(ы) | 1 |  |  | Да | 2006 | Да | 1 | Смешанный | Чугун, пластик | 195 | Да | 2008 | Центральное (сетевой природный газ) | 1 | 135 | Нет |  | Да | Внешняя котельная |  |  |  | 81 | 1 | Закрытая | Горизонтальная | Металлополимер |  | 203 | Да | 2010 | 53 | Сталь |  | Да | 2010 | Нет |  |  |  | Да | 1 | Да | 2010 | Установка не требуется |  |  | Отсутствует по причине, указанной в: п.2 ч.5 ст.11 261-ФЗ |  |  | Нет |  | Отсутствует по причине, указанной в: п.2-в Критериев (приказ № 627) |  |  | Да | Водогрейная колонка | [15 empty] | Установка не требуется |  |  | Отсутствует по причине, указанной в: п.2-а Критериев (приказ № 627) |  |  | Нет
г. Краснодар, ул. им. Котовского, д. 106 | 99996093 | Подготовлен | 03 401 000 | Краснодар | 350049, Краснодарский край, Краснодар г, им Котовского ул, дом № 106 | Да | 3153 | Да | 3153 | 23:43:0202010:441 | 2993.1 | 11386-1077 |  | Нет |  | Типовой | Группа IV | 1966 | 2006 |  | 121 | Да | 31 | 01.01.2008 | Нет |  |  |  | 14 | 14.2 | 2993 | 141.1 | 5 | 5 | 4 | 2993.1 | 70 | 2717.7 | 70 | 2717.7 | 73 | Да | 70 | 2717.7 | 73 | Нет |  |  |  | Нет |  |  |  | Нет |  |  |  | Нет |  |  |  | Нет |  |  |  | Нет |  |  |  | Нет |  |  |  | Нет |  |  |  | 4 | 275.4 | ТСЖ | 77 | 20 | 04.04.2006 | Решение общего собрания собственников помещений в МКД | [6 empty] | 01.01.2000 |  | специальный счет, владельцем которого является ТСЖ | Ленточный |  | Железобетон |  | 154.5 | кв.м |  |  | Нет |  | Да | 619 | Бетон |  | Бетонные (железобетонные) блоки |  | 1.6 | 291.3 | Плоское | Железобетон |  | 645.7 | Нет |  | 0.4 | Кирпич |  | Иная |  | 1196 | Нет |  | Нет | [5 empty] | Нет | [5 empty] | Нет | 4 | 41.3 | Дерево - твердых пород |  | Нет |  | 4 | 8 | Металл без утеплителя |  | Нет |  | Армированный асфальтобетон |  | 145 | 1.1 | Нет |  | Скатная | 2.7 | Сборные железобетонные настилы |  | Нет |  | Керамзит или шлак |  | Нет |  | Металпрофиль (металлочерепица) |  | 722.5 | Да | 2008 | Наружный организованный |  | Оцинкованная сталь |  | 140 | Да | 2008 | 2 | 30 | Да | 2008 | Нет | [23 empty] | 35 | 1 | 1 | 21 | 165 | Закрытая | Аллюминий | Да | 2008 | 313 | Да | 2008 | Нет |  | Скрытая | Алюминий | Нет |  | Установлен(ы) | 1 |  |  | Нет | 2013 | Да | 1 |  | Да | 2012 | Центральное | 1 | Металлополимер |  | 426 | Да | 2013 | 4 | Смешанный | пластик, чугун | Да | 2013 | Установлен(ы) | 1 |  |  | Да | 2013 | Да | 4 | Пластик |  | 53.8 | Да | 2008 | Центральное (сетевой природный газ) | 4 | 189 | Нет |  | Да | Внешняя котельная |  |  |  | 0.9 | 1 | Закрытая | Вертикальная | Черная сталь |  | 865 | Нет |  | 10 | Чугун |  | Нет |  | Нет |  |  |  | Да | 1 | Нет |  | Установлен(ы) | 1 |  |  | Нет | 2000 | Нет |  | Имеется |  |  | Да | Водогрейная колонка
г. Краснодар, ул. им. Котовского, д. 113, корп. 1 | 361772114 | Подготовлен | 03 401 000 | Краснодар | г. Краснодар, ул. им. Котовского, д. 113, корп. 1 | Да | 2059 | Да | 1420 | 23:43:0202012:134 | 2059 |  |  | Нет |  | Типовой | Группа II | 1962 | 2013 | E | 63 | Да | 42 | 04.01.1991 | Нет |  |  |  | 11.4 | 11.4 | 490 | 102.8 | 4 | 4 | 2 | 1565.6 | 32 | 1467.8 | 32 | 1467.8 | 32 | Да | 29 | 1329.1 | 29 | Да | 3 | 138.7 | 3 | Нет |  |  |  | Нет |  |  |  | Нет |  |  |  | Нет |  |  |  | Нет |  |  |  | Нет |  |  |  | Нет |  |  |  | 2 | 97.8 | УО | ООО "ГУК-Краснодар" | 2 | 07.09.2009 | Решение общего собрания собственников помещений в МКД | Нет |  |  | Нет |  |  | 25.02.1993 |  | счет регионального оператора (по решению ОМС) | Ленточный |  | Железобетон |  | 124 | м3 |  |  | Нет |  | Да | 300 | Иной | уплотненный грунт, бетон и доска | Бутовый камень |  | 1.8 | 185 | Плоское | Железобетон |  | 482.2 | Нет |  | 0.5 | Кирпич |  | Отсутствует |  | 1171.9 | Нет |  | Нет |  |  |  | Нет |  | Да | 70 | Иное | пакля и раствор | Нет |  | Да | 8 | 18 | Металлопластик |  | Нет |  | 4 | 8 | Металл с утеплителем |  | Нет |  | Иной | асфальтобетон | 102.8 | 1 | Нет |  | Плоская (совмещенная) |  | Отсутствует |  | Нет |  | Пенобетон или пеностекло |  | Нет |  | Рулонные материалы (в 3-4 слоя) |  | 482.2 | Нет |  | Внутренний |  | Оцинкованная сталь |  | 102.8 | Нет |  | 6 | 109.4 | Нет |  | Нет |  | Нет | [5 empty] | Нет |  | Нет |  |  | Нет | [5 empty] | Нет |  | Нет |  |  | 28.8 | 1 | 1 | 33 | 65 | Открытая | Аллюминий | Да | 2011 | 65 | Да | 2011 | Нет |  |  |  | Нет |  | Установлен(ы) | 1 |  | Имеется | Да | 2011 | Нет |  | Имеется | Нет |  | Центральное | 1 | Иной | Металл, пластик | 662 | Да | 2011 | 32 | Иной | металл, пластик | Да | 2011 | Установлен(ы) | 1 |  | Имеется | Да | 2012 | Да | 2 | Смешанный | Чугун, пластик | 472 | Да | 2011 | Центральное (сетевой природный газ) | 1 | 420 | Нет |  | Да | Иной | центральное |  |  | 0.107 | 1 | Закрытая | Горизонтальная | Иной | пластик-сталь | 950.2 | Да | 2011 | 35 | Иной | пластик, сталь | Да | 2011 | Нет |  | Нет |  | Да | 1 | Нет |  | Установлен(ы) | 1 | 1 | Имеется | Да | 2011 | Да | 1 | Имеется | Да | 2012 | Да | Водогрейная колонка | [8 empty] | Нет |  |  |  |  | Нет | [5 empty] | Нет |  | Нет |  |  | Нет
г. Краснодар, ул. им. Котовского, д. 115 | 722948301 | Подготовлен | 03 401 000 | Краснодар | г. Краснодар, ул. им. Котовского, д. 115 | Да | 1732 | Да | 1162 | 23:43:0202012:129 | 1732 |  |  | Нет |  | Типовой | Группа II | 1961 | 2013 | E | 83 | Да | 37 | 19.03.1988 | Нет |  |  |  | 14.3 | 14.3 | 497 | 103.6 | 5 | 5 | 2 | 1941.7 | 40 | 1845.1 | 40 | 1845.1 | 40 | Да | 37 | 1717.3 | 37 | Да | 3 | 127.8 | 3 | Нет |  |  |  | Нет |  |  |  | Нет |  |  |  | Нет |  |  |  | Нет |  |  |  | Нет |  |  |  | Нет |  |  |  | 2 | 96.6 | УО | ООО "ГУК-Краснодар" | б/н | 14.12.2008 | Решение общего собрания собственников помещений в МКД | Нет |  |  | Нет |  |  | 19.01.1993 |  | счет регионального оператора (по решению ОМС) | Ленточный |  | Железобетон |  | 124 | м3 |  |  | Нет |  | Да | 100 | Иной | уплотненный грунт, бетон и доска | Бутовый камень |  | 1.8 | 186 | Плоское | Железобетон |  | 495 | Нет |  | 0.5 | Кирпич |  | Отсутствует |  | 1481.4 | Нет |  | Нет |  |  |  | Нет |  | Да | 56 | Иное | пакля и раствор | Нет |  | Да | 8 | 18 | Дерево - твердых пород |  | Нет |  | 2 | 8 | Металл с утеплителем |  | Нет |  | Иной | асфальтобетон | 103.6 | 1 | Нет |  | Плоская (совмещенная) |  | Отсутствует |  | Нет |  | Пенобетон или пеностекло |  | Нет |  | Рулонные материалы (в 3-4 слоя) |  | 495 | Нет |  | Наружный организованный |  | Оцинкованная сталь |  | 103.6 | Нет |  | 7 | 100 | Нет |  | Нет |  | Нет | [5 empty] | Нет |  | Нет |  |  | Нет | [5 empty] | Нет |  | Нет |  |  | 36 | 1 | 1 | 41 | 70 | Открытая | Аллюминий | Нет |  | 70 | Нет |  | Нет |  |  |  | Нет |  | Установлен(ы) | 1 |  | Имеется | Да | 2013 | Нет |  | Имеется | Нет |  | Центральное | 1 | Иной | полипропилен, сталь | 293 | Нет |  | 9 | Иной | металл, пластик | Нет |  | Установлен(ы) | 1 |  | Имеется | Да | 2009 | Да | 2 | Смешанный | Чугун, пластик | 210 | Нет |  | Центральное (сетевой природный газ) | 1 | 90 | Нет |  | Да | Иной | центральное |  |  | 0.132 | 1 | Закрытая | Горизонтальная | Иной | пластик-сталь | 667 | Нет |  | 34 | Чугун |  | Нет |  | Нет |  | Нет |  | Да | 1 | Нет |  | Установка не требуется |  |  | Отсутствует по причине, указанной в: ч.1 ст.13 261-ФЗ (3 причины) | Нет |  | Нет |  | Отсутствует по причине, указанной в: ч.1 ст.13 261-ФЗ (3 причины) | Нет |  | Да | Водогрейная колонка | [8 empty] | Нет |  |  |  |  | Нет | [5 empty] | Нет |  | Нет |  |  | Нет
г. Краснодар, ул. им. Котовского, д. 117 | 249289899 | Подготовлен | 03 401 000 | Краснодар | г. Краснодар, ул. им. Котовского, д. 117 | Да | 3403 | Да | 2292 | 23:43:0202012:236 | 2292 |  |  | Нет |  | Типовой | Группа II | 1961 | 2013 | E | 75 | Да | 28 | 11.03.1988 | Нет |  |  |  | 14.2 | 14.2 | 720 | 131.5 | 4 | 4 | 3 | 2150.9 | 37 | 2004.4 | 36 | 1488.5 | 36 | Да | 35 | 1460 | 35 | Да | 1 | 28.5 | 1 | Нет |  |  |  | Нет |  |  |  | Да | 1 | 515.9 | 1 | Нет |  |  |  | Да | 1 | 515.9 | 1 | Нет |  |  |  | Нет |  |  |  | 3 | 146.5 | УО | ООО "ГУК-Краснодар" | 2 | 17.07.2009 | Решение общего собрания собственников помещений в МКД | Нет |  |  | Нет |  |  | 30.12.1991 |  | счет регионального оператора (по решению ОМС) | Ленточный |  | Железобетон |  | 131 | м3 |  |  | Нет |  | Да | 100 | Иной | уплотненный грунт, бетон и доска | Бутовый камень |  | 1.8 | 180 | Плоское | Деревянное заполнение по металлическим балкам |  | 664 | Нет |  | 0.5 | Кирпич |  | Отсутствует |  | 1867 | Нет |  | Нет |  |  |  | Нет |  | Да | 67 | Иное | пакля и раствор | Нет |  | Да | 9 | 13 | Дерево - твердых пород |  | Нет |  | 3 | 12 | Металл без утеплителя |  | Нет |  | Иной | асфальтобетон | 131.5 | 1 | Нет |  | Плоская (совмещенная) |  | Отсутствует |  | Да | 2010 | Пенобетон или пеностекло |  | Нет |  | Рулонные материалы (в 3-4 слоя) |  | 656 | Да | 2010 | Наружный организованный |  | Оцинкованная сталь |  | 131.5 | Да | 2010 | 10 | 142 | Да | 2010 | Нет |  | Нет | [5 empty] | Нет |  | Нет |  |  | Нет | [5 empty] | Нет |  | Нет |  |  | 32.4 | 1 | 1 | 10 | 80 | Открытая | Аллюминий | Нет |  | 80 | Нет |  | Нет |  |  |  | Нет |  | Установлен(ы) | 1 |  | Имеется | Да | 2013 | Нет |  | Имеется | Нет |  | Центральное | 1 | Иной | Металл, пластик | 300 | Нет |  | 12 | Иной | металл, пластик | Нет |  | Установка не требуется |  |  | Отсутствует по причине, указанной в: п.2-а Критериев (приказ № 627) | Нет |  | Да | 3 | Смешанный | Чугун, пластик | 200 | Нет |  | Центральное (сетевой природный газ) | 1 | 70 | Нет |  | Да | Иной | центральное |  |  | 0.148 | 1 | Закрытая | Горизонтальная | Иной | пластик-сталь | 1015 | Нет |  | 41 | Чугун |  | Нет |  | Нет |  | Нет |  | Да | 1 | Нет |  | Установка не требуется |  |  | Отсутствует по причине, указанной в: ч.1 ст.13 261-ФЗ (3 причины) | Нет |  | Нет |  | Отсутствует по причине, указанной в: ч.1 ст.13 261-ФЗ (3 причины) | Нет |  | Да | Водогрейная колонка | [8 empty] | Нет |  |  |  |  | Нет | [5 empty] | Нет |  | Нет |  |  | Нет
г. Краснодар, ул. им. Котовского, д. 119 | 48397565 | Подготовлен | 03 401 000 | Краснодар | 350049, Краснодарский край, Краснодар г, им Котовского ул, дом № 119 | Да | 1980 | Да | 1980 | 23:43:0202010:480 | 3447 |  |  | Нет |  | Типовой | Группа II | 1964 |  |  | 158 | Да | 18 | 01.02.2008 | Нет |  |  |  | 15 | 15 | 3447 | 160.9 | 5 | 5 | 4 | 3447 | 80 | 3203.8 | 80 | 3203.8 | 83 | Да | 80 | 3203.8 | 83 | Нет |  |  |  | Нет |  |  |  | Нет |  |  |  | Нет |  |  |  | Нет |  |  |  | Нет |  |  |  | Нет |  |  |  | Нет |  |  |  | 1 | 243.2 | ТСЖ | ТСЖ "24" | 12 | 22.07.2006 | Решение общего собрания собственников помещений в МКД | [6 empty] | 01.02.1992 |  | специальный счет, владельцем которого является ТСЖ | Ленточный |  | Бетон |  | 1 | шт. |  |  | Нет |  | Нет |  | Уплотненный грунт | [11 empty] | 0.45 | Кирпич |  | Отсутствует |  | 2050.5 | Нет |  | Нет | [5 empty] | Нет | [5 empty] | Нет | 16 | 32 | Металлопластик |  | Да | 2013 | 7 | 31 | Смешанный | деревянные и железные без утеплителя | Да | 2009 | Армированный асфальтобетон |  | 160.9 | 1 | Да | 2009 | Скатная | 3.5 | Дерево |  | Нет |  | Керамзит или шлак |  | Нет |  | Металпрофиль (металлочерепица) |  | 1100 | Да | 2008 | Наружный организованный |  | Оцинкованная сталь |  |  | Да | 2008 | 11 | 162 | Да | 2008 | Нет | [23 empty] | 160 | 1 | 1 | 4 | 90 | Закрытая | Медь | Да | 2008 | 90 | Да | 2008 | Нет |  | Скрытая | Медь | Да | 2008 | Установлен(ы) | 1 |  |  | Нет | 2012 | Нет |  | Имеется |  |  | Центральное | 1 | Металлополимер |  | 295 | Да | 2008 | 5 | Смешанный | полипропилен, сталь | Да | 2008 | Установлен(ы) | 1 |  |  | Нет | 2011 | Да | 4 | Пластик |  | 320 | Да | 2008 | Центральное (сетевой природный газ) | 4 | 320 | Нет |  | Да | Внешняя котельная |  |  |  | 1 | 1 | Закрытая | Вертикальная | Смешанный | Полипропилен, сталь | 290 | Нет |  | 25 | Смешанный | пластик, сталь | Да | 2011 | Да | 1 | Нет |  | Да | 1 | Нет |  | Установлен(ы) | 1 |  |  | Нет | 2011 | Да | 1 | Имеется | Нет | 2011 | Да | Водогрейная колонка
г. Краснодар, ул. им. Котовского, д. 121 | 48397568 | Подготовлен | 03 401 000 | Краснодар | 350049, Краснодарский край, Краснодар г, им Котовского ул, дом № 121 | Да | 2949 | Да | 2949 | 23:43:0202010:479 | 2949 |  |  | Нет |  | Типовой | Группа II | 1966 |  |  | 133 | Да | 30 | 07.12.2006 | Нет |  |  |  | 17.4 | 17.4 | 733.6 | 139.6 | 5 | 5 | 4 | 4840 | 70 | 2687 | 70 | 2687 | 70 | Да | 70 | 2687 | 70 | Нет |  |  |  | Нет |  |  |  | Нет |  |  |  | Нет |  |  |  | Нет |  |  |  | Нет |  |  |  | Нет |  |  |  | Нет |  |  |  | 26 | 2153 | ТСЖ | ЗИП-91 | 19 | 14.06.2006 | Решение общего собрания собственников помещений в МКД | [6 empty] | 25.05.2000 |  | специальный счет, владельцем которого является ТСЖ | Ленточный |  | Бетон |  | 349 | кв.м |  |  | Нет |  | Да | 349 | Уплотненный грунт |  | Бетонные (железобетонные) блоки |  | 1.5 | 1872 | Плоское | Железобетон |  | 2116 | Нет |  | 0.42 | Кирпич |  | Отсутствует |  | 2326 | Нет |  | Нет | [5 empty] | Нет | [5 empty] | Нет | 16 | 31 | Дерево - твердых пород |  | Нет |  | 4 | 12 | Металл без утеплителя |  | Нет |  | Армированный асфальтобетон |  | 143 | 1.6 | Нет |  | Скатная | 3.2 | Металл |  | Да | 2009 | Керамзит или шлак |  | Нет |  | Металпрофиль (металлочерепица) |  | 896.8 | Нет |  | Наружный организованный |  | Оцинкованная сталь |  |  | Да | 2009 | 12 | 180 | Да | 2009 | Нет | [23 empty] | 31 | 1 | 1 | 20 | 200 | Закрытая | Медь | Да | 2008 | 180 | Да | 2008 | Нет |  | Скрытая | Медь | Да | 2008 | Установлен(ы) | 2 |  |  | Да | 2008 | Да | 1 |  | Нет | 2008 | Центральное | 1 | Металлополимер |  | 156 | Нет |  | 31 | Сталь |  | Нет |  | Установлен(ы) | 1 |  |  | Нет | 2008 | Да | 4 | Чугун |  | 128 | Да | 2012 | Центральное (сетевой природный газ) | 4 | 180 | Нет |  | Да | Внешняя котельная |  | Газ |  | 79 | 1 | Закрытая | Горизонтальная | Смешанный | Полипропилен, сталь | 340 | Нет |  | 92 | Смешанный | Сталь , латунь | Нет |  | Да | 1 | Нет |  | Да | 1 | Нет |  | Установлен(ы) | 1 |  |  | Нет | 1966 | Да | 1 | Имеется | Нет | 1966 | Нет
г. Краснодар, ул. им. Котовского, д. 123 | 78918112 | Подготовлен | 03 401 000 | Краснодар | г. Краснодар, ул. им. Котовского, д. 123 | Да | 6522 | Да | 2162 | 23:43:0202010:593 | 2162 |  |  | Нет |  | Типовой | Группа II | 1967 | 2013 | E | 170 | Да | 33 | 19.02.1988 | Нет |  |  |  | 14.2 | 14.2 | 870 | 160 | 5 | 5 | 4 | 3427.2 | 70 | 3155.5 | 70 | 3155.5 | 70 | Да | 69 | 3125.4 | 69 | Да | 1 | 30.1 | 1 | Нет |  |  |  | Нет |  |  |  | Нет |  |  |  | Нет |  |  |  | Нет |  |  |  | Нет |  |  |  | Нет |  |  |  | 4 | 271.7 | УО | ООО "ГУК-Краснодар" | б/н | 25.09.2010 | Решение общего собрания собственников помещений в МКД | Нет |  |  | Нет |  |  | 12.02.1993 |  | счет регионального оператора (по решению ОМС) | Ленточный |  | Железобетон |  | 240 | м3 |  |  | Нет |  | Да | 800 | Иной | уплотненный грунт, бетон и доска | Бетонные (железобетонные) блоки |  | 1.3 | 208 | Плоское | Железобетон |  | 804 | Нет |  | 0.5 | Кирпич |  | Отсутствует |  | 2271 | Нет |  | Нет |  |  |  | Нет |  | Да | 112 | Иное | пакля и раствор | Нет |  | Да | 16 | 22 | Дерево - твердых пород |  | Нет |  | 4 | 10 | Металл с утеплителем |  | Нет |  | Иной | асфальтобетон | 160 | 1 | Нет |  | Плоская (совмещенная) |  | Отсутствует |  | Нет |  | Пенобетон или пеностекло |  | Нет |  | Рулонные материалы (в 3-4 слоя) |  | 804 | Да | 2009 | Наружный организованный |  | Оцинкованная сталь |  | 160 | Нет |  | 12 | 170 | Нет |  | Нет |  | Нет | [5 empty] | Нет |  | Нет |  |  | Нет | [5 empty] | Нет |  | Нет |  |  | 63 | 1 | 1 | 21 | 123 | Открытая | Аллюминий | Нет |  | 123 | Нет |  | Нет |  |  |  | Нет |  | Установлен(ы) | 1 |  | Имеется | Да | 2013 | Нет |  | Имеется | Нет |  | Центральное | 1 | Иной | полипропилен, сталь | 385 | Нет |  | 15 | Иной | металл, пластик | Нет |  | Установлен(ы) | 1 |  | Имеется | Да | 2012 | Да | 4 | Смешанный | Чугун, пластик | 265 | Нет |  | Центральное (сетевой природный газ) | 1 | 80 | Нет |  | Да | Иной | центральное |  |  | 0.21 | 1 | Закрытая | Горизонтальная | Иной | пластик-сталь | 1373 | Нет |  | 48 | Иной | пластик, сталь | Нет |  | Нет |  | Нет |  | Да | 1 | Нет |  | Требуется установка |  |  | Имеется | Нет |  | Нет |  | Имеется | Нет |  | Да | Водогрейная колонка |  |  |  |  | 1 | Иной | полипропилен, сталь | 442 | Нет |  | 26 | Иной | полипропилен, сталь | Нет | [5 empty] | Нет |  | Нет |  |  | Нет
г. Краснодар, ул. им. Котовского, д. 39 | 722948917 | Подготовлен | 03 401 000 | Краснодар | г. Краснодар, ул. им. Котовского, д. 39 | Да | 3082 | Да | 2380 | 23:43:0205046:64 | 3082 |  |  | Нет |  | Типовой | Группа II | 1993 | 2013 | E | 140 | Да | 10 | 14.04.2006 | Нет |  |  |  | 14.2 | 14.2 | 1405 | 206 | 5 | 5 | 3 | 4285.6 | 55 | 3837 | 55 | 3837 | 55 | Да | 52 | 3588.5 | 52 | Да | 3 | 248.5 | 3 | Нет |  |  |  | Нет |  |  |  | Нет |  |  |  | Нет |  |  |  | Нет |  |  |  | Нет |  |  |  | Нет |  |  |  | 3 | 448.6 | УО | ООО "ГУК-Краснодар" | 1 | 05.02.2009 | Решение общего собрания собственников помещений в МКД | Нет |  |  | Нет |  |  | 07.06.1995 |  | счет регионального оператора (по решению ОМС) | Ленточный |  | Бетон |  | 299 | м3 |  |  | Нет |  | Да | 900 | Иной | уплотненный грунт, бетон и доска | Бетонные (железобетонные) блоки |  | 2.5 | 400 | Плоское | Железобетон |  | 900 | Нет |  | 0.4 | Кирпич |  | Отсутствует |  | 2490 | Нет |  | Нет |  |  |  | Нет |  | Да | 80 | Монтажная пена |  | Нет |  | Да | 12 | 18 | Металлопластик |  | Нет |  | 3 | 24 | Металл с утеплителем |  | Нет |  | Иной | асфальтобетон | 206 | 1 | Нет |  | Плоская (совмещенная) |  | Отсутствует |  | Нет |  | Керамзит или шлак |  | Нет |  | Рулонные материалы (в 3-4 слоя) |  | 910 | Нет |  | Внутренний |  | Трубы для внутреннего водостока - стальные |  |  | Нет |  | 5 | 75 | Нет |  | Нет |  | Нет | [5 empty] | Нет |  | Нет |  |  | Нет | [5 empty] | Нет |  | Нет |  |  | 49.5 | 1 | 1 | 16 | 140 | Закрытая | Медь | Нет |  | 140 | Нет |  | Нет |  |  |  | Нет |  | Установлен(ы) | 1 |  | Имеется | Да | 2013 | Нет |  | Имеется | Нет |  | Центральное | 1 | Иной | полипропилен, сталь | 918 | Нет |  | 19 | Иной | полипропилен, сталь | Нет |  | Установлен(ы) | 1 |  | Имеется | Да | 2010 | Да | 3 | Смешанный | Чугун, пластик | 356 | Нет |  | Центральное (сетевой природный газ) | 1 | 260 | Нет |  | Да | Иной | центральное |  |  | 0.27 | 1 | Закрытая | Горизонтальная | Иной | пластик-сталь | 1626 | Нет |  | 94 | Иной | пластик, сталь | Нет |  | Нет |  | Нет |  | Да | 3 | Нет |  | Установлен(ы) | 1 | 1 | Имеется | Да | 2009 | Нет |  | Имеется | Нет |  | Да | Внешняя котельная | Центральная |  |  | 0.04 | 1 | Иной | полипропилен, сталь | 1027 | Нет |  | 32 | Иной | полипропилен, сталь | Нет |  | Установлен(ы) | 1 | 1 | Имеется | Да | 2009 | Нет |  | Имеется | Нет
г. Краснодар, ул. им. Котовского, д. 41 | 48398828 | Подготовлен | 03 401 000 | Краснодар | г. Краснодар, ул. им. Котовского, д. 41 | Да | 4980 | Да | 3097 | 23:43:0205046:63 | 3094 |  |  | Нет |  | Типовой | Группа II | 1993 | 2013 | E | 304 | Да | 10 | 01.01.2006 | Нет |  |  |  | 25.2 | 25.2 | 1287 | 186 | 9 | 9 | 3 | 6803.5 | 109 | 6105.4 | 108 | 5918.2 | 108 | Да | 100 | 5446.3 | 100 | Да | 8 | 471.9 | 8 | Нет |  |  |  | Нет |  |  |  | Да | 1 | 187.2 | 1 | Да | 1 | 187.2 | 1 | Нет |  |  |  | Нет |  |  |  | Нет |  |  |  | 3 | 698.1 | УО | ООО "ГУК-Краснодар" | 1 | 09.12.2008 | Решение общего собрания собственников помещений в МКД | Нет |  |  | Нет |  |  | 31.03.1993 |  | счет регионального оператора (по решению ОМС) | Ленточный |  | Бетон |  | 320 | м3 |  |  | Нет |  | Да | 966 | Иной | уплотненный грунт, бетон и доска | Бетонные (железобетонные) блоки |  | 2.5 | 465 | Плоское | Железобетон |  | 1028 | Нет |  | 0.4 | Кирпич |  | Отсутствует |  | 4687 | Нет |  | Нет |  |  |  | Нет |  | Да | 140 | Монтажная пена |  | Нет |  | Да | 24 | 98 | Металлопластик |  | Нет |  | 9 | 27 | Металл с утеплителем |  | Нет |  | Иной | асфальтобетон | 186 | 1 | Нет |  | Плоская (совмещенная) |  | Отсутствует |  | Нет |  | Керамзит или шлак |  | Нет |  | Рулонные материалы (в 3-4 слоя) |  | 1175.8 | Да | 2009 | Внутренний |  | Трубы для внутреннего водостока - стальные |  |  | Нет |  | 3 | 81 | Нет |  | Да | 3 | Да | 3 | 400 | 1 | 9 | 1994 | Нет |  | Да | 31.07.2013 | 2019 | Нет | [5 empty] | Нет |  | Нет |  |  | 97.2 | 1 | 1 | 29 | 360 | Закрытая | Медь | Да | 2009 | 90 | Да | 2009 | Да | 162 | Открытая | Медь | Да | 2009 | Установлен(ы) | 1 |  | Имеется | Да | 2009 | Нет |  | Имеется | Нет |  | Центральное | 1 | Иной | полипропилен, сталь | 818 | Нет |  | 38 | Иной | полипропилен, сталь | Нет |  | Установлен(ы) | 1 |  | Имеется | Да | 2011 | Да | 3 | Смешанный | Чугун, пластик | 1149 | Нет |  | Центральное (сетевой природный газ) | 1 | 420 | Нет |  | Да | Иной | центральное |  |  | 0.44 | 1 | Закрытая | Горизонтальная | Иной | пластик-сталь | 3910 | Нет |  | 131 | Иной | пластик, сталь | Нет |  | Нет |  | Нет |  | Да | 3 | Нет |  | Требуется установка |  |  | Имеется | Нет |  | Нет |  | Имеется | Нет |  | Да | Внешняя котельная | Центральная |  |  | 0.091 | 1 | Иной | полипропилен, сталь | 1607 | Нет |  | 72 | Иной | полипропилен, сталь | Нет |  | Требуется установка |  |  | Имеется | Нет |  | Нет |  | Имеется | Нет
г. Краснодар, ул. им. Котовского, д. 48 | 722949428 | Подготовлен | 03 401 000 | Краснодар | г. Краснодар, ул. им. Котовского, д. 48 | Да | 1592 | Нет |  |  | 1592 |  |  | Нет |  | Типовой | Группа II | 1995 | 2013 | E | 92 | Да | 11 | 14.12.2011 | Нет |  |  |  | 28 | 28 | 360 | 77 | 9 | 9 | 1 | 2205.69 | 36 | 1988.09 | 36 | 1988.09 | 36 | Да | 25 | 1412.81 | 25 | Да | 11 | 575.28 | 11 | Нет |  |  |  | Нет |  |  |  | Нет |  |  |  | Нет |  |  |  | Нет |  |  |  | Нет |  |  |  | Нет |  |  |  | 1 | 217.6 | УО | ООО "ГУК-Краснодар" | 1 | 11.05.2009 | Решение общего собрания собственников помещений в МКД | Нет |  |  | Нет |  |  | 23.12.2004 |  | счет регионального оператора (по решению ОМС) | Ленточный |  | Бетон |  | 139 | м3 |  |  | Нет |  | Да | 312 | Иной | уплотненный грунт, бетон и доска | Бетонные (железобетонные) блоки |  | 2.5 | 193 | Плоское | Железобетон |  | 312 | Нет |  | 0.4 | Кирпич |  | Отсутствует |  | 2155 | Нет |  | Нет |  |  |  | Нет |  | Да | 60 | Иное | пакля и раствор | Нет |  | Да | 9 | 12 | Дерево - хвойных пород |  | Нет |  | 2 | 8 | Иной | деревянные и железные без утеплителя | Нет |  | Иной | асфальтобетон | 77 | 1 | Нет |  | Плоская (совмещенная) |  | Отсутствует |  | Нет |  | Керамзит или шлак |  | Нет |  | Рулонные материалы (в 3-4 слоя) |  | 312 | Нет |  | Внутренний |  | Трубы для внутреннего водостока - стальные |  |  | Нет |  | 2 | 54 | Нет |  | Да | 1 | Да | 1 | 400 | 1 | 9 | 1996 | Да | 1996 | Да | 28.02.2013 | 2021 | Нет | [5 empty] | Нет |  | Нет |  |  | 32.4 | 1 | 1 | 246 | 210 | Закрытая | Медь | Нет |  | 104 | Нет |  | Да | 54 | Открытая | Медь | Нет |  | Установлен(ы) | 1 |  | Имеется | Да | 2013 | Нет |  | Имеется | Нет |  | Центральное | 1 | Иной | полипропилен, сталь | 361 | Нет |  | 11 | Иной | полипропилен, сталь | Нет |  | Установлен(ы) | 1 |  | Имеется | Да | 2009 | Да | 1 | Смешанный | Чугун, пластик | 218 | Нет |  | Центральное (сетевой природный газ) | 1 | 104 | Нет |  | Да | Иной | центральное |  |  | 0.106 | 1 | Закрытая | Горизонтальная | Иной | пластик-сталь | 713 | Нет |  | 32 | Иной | пластик, сталь | Нет |  | Нет |  | Нет |  | Да | 1 | Нет |  | Установка не требуется |  |  | Отсутствует по причине, указанной в: ч.1 ст.13 261-ФЗ (3 причины) | Нет |  | Нет |  | Отсутствует по причине, указанной в: ч.1 ст.13 261-ФЗ (3 причины) | Нет |  | Да | Внешняя котельная | Центральная |  |  | 0.028 | 1 | Иной | полипропилен, сталь | 491 | Нет |  | 18 | Иной | полипропилен, сталь | Нет |  | Установка не требуется |  |  | Отсутствует по причине, указанной в: ч.1 ст.13 261-ФЗ (3 причины) | Нет |  | Нет |  | Отсутствует по причине, указанной в: ч.1 ст.13 261-ФЗ (3 причины) | Нет
г. Краснодар, ул. им. Котовского, д. 84 | 78918115 | Подготовлен | 03 401 000 | Краснодар | г. Краснодар, ул. им. Котовского, д. 84 | Да | 1601 | Да | 1097 | 23:43:0202032:57 | 1097 |  |  | Нет |  | Типовой | Группа II | 1962 | 2013 | E | 64 | Да | 36 | 21.01.1988 | Нет |  |  |  | 10.9 | 10.9 | 534 | 104 | 4 | 4 | 2 | 1599 | 32 | 1501.9 | 31 | 1423.9 | 31 | Да | 30 | 1383.2 | 30 | Да | 1 | 40.7 | 1 | Нет |  |  |  | Нет |  |  |  | Да | 1 | 78 | 1 | Да | 1 | 78 | 1 | Нет |  |  |  | Нет |  |  |  | Нет |  |  |  | 2 | 97.1 | УО | ООО "ГУК-Краснодар" | 2 | 09.07.2009 | Решение общего собрания собственников помещений в МКД | Нет |  |  | Нет |  |  | 19.01.1993 |  | счет регионального оператора (по решению ОМС) | Ленточный |  | Железобетон |  | 156 | м3 |  |  | Нет |  | Да | 12 | Иной | уплотненный грунт, бетон и доска | Бетонные (железобетонные) блоки |  | 2 | 24 | Плоское | Железобетон |  | 493 | Нет |  | 0.5 | Кирпич |  | Отсутствует |  | 1133 | Нет |  | Нет |  |  |  | Нет |  | Да | 56 | Монтажная пена |  | Нет |  | Да | 8 | 16 | Металлопластик |  | Нет |  | 2 | 8 | Металл с утеплителем |  | Нет |  | Иной | асфальтобетон | 104 | 1 | Нет |  | Плоская (совмещенная) |  | Отсутствует |  | Нет |  | Пенобетон или пеностекло |  | Нет |  | Рулонные материалы (в 3-4 слоя) |  | 493 | Да | 2009 | Наружный организованный |  | Оцинкованная сталь с полимерным покрытием (для крыш из металлопрофиля (металлочерепицы)) |  | 104 | Нет |  | 8 | 87.2 | Нет |  | Нет |  | Нет | [5 empty] | Нет |  | Нет |  |  | Нет | [5 empty] | Нет |  | Нет |  |  | 27.9 | 1 | 1 | 33 | 65 | Открытая | Аллюминий | Нет |  | 65 | Нет |  | Нет |  |  |  | Нет |  | Установлен(ы) | 1 |  | Имеется | Да | 2013 | Нет |  | Имеется | Нет |  | Центральное | 1 | Иной | Металл, пластик | 184 | Да | 2011 | 9 | Иной | металл, пластик | Да | 2011 | Установлен(ы) | 1 |  | Имеется | Да | 2012 | Да | 2 | Смешанный | Чугун, пластик | 112 | Да | 2011 | Центральное (сетевой природный газ) | 1 | 90 | Нет |  | Да | Иной | центральное |  |  | 0.105 | 1 | Закрытая | Горизонтальная | Иной | пластик-сталь | 886 | Да | 2011 | 43 | Чугун |  | Да | 2011 | Нет |  | Нет |  | Да | 1 | Нет |  | Установлен(ы) | 1 | 1 | Имеется | Да | 2011 | Да | 1 | Имеется | Да | 2012 | Да | Водогрейная колонка | [8 empty] | Нет |  |  |  |  | Нет | [5 empty] | Нет |  | Нет |  |  | Нет
г. Краснодар, ул. им. Котовского, д. 86 | 247606139 | Подготовлен | 03 401 000 | Краснодар | г. Краснодар, ул. им. Котовского, д. 86 | Да | 2370 | Да | 785 | 23:43:0202032:24 | 785 |  |  | Нет |  | Типовой | Группа II | 1962 | 2013 | E | 54 | Да | 36 | 21.01.1988 | Нет |  |  |  | 10.9 | 10.9 | 494 | 115.5 | 4 | 4 | 2 | 1549 | 30 | 1452.6 | 26 | 1196.9 | 26 | Да | 26 | 1196.9 | 26 | Нет |  |  |  | Нет |  |  |  | Нет |  |  |  | Да | 4 | 255.7 | 4 | Да | 4 | 255.7 | 4 | Нет |  |  |  | Нет |  |  |  | Нет |  |  |  | 2 | 96.4 | УО | ООО "ГУК-Краснодар" | 1 | 26.11.2009 | Решение общего собрания собственников помещений в МКД | Нет |  |  | Нет |  |  | 05.11.1992 |  | счет регионального оператора (по решению ОМС) | Ленточный |  | Железобетон |  | 156 | м3 |  |  | Нет |  | Да | 12 | Иной | уплотненный грунт, бетон и доска | Бетонные (железобетонные) блоки |  | 2 | 24 | Плоское | Железобетон |  | 493 | Нет |  | 0.5 | Кирпич |  | Отсутствует |  | 1258.5 | Нет |  | Нет |  |  |  | Нет |  | Да | 56 | Иное | пакля и раствор | Да | 2011 | Да | 8 | 16 | Дерево - твердых пород |  | Да | 2011 | 2 | 8 | Металл с утеплителем |  | Нет |  | Иной | асфальтобетон | 115.5 | 1 | Нет |  | Плоская (совмещенная) |  | Отсутствует |  | Нет |  | Пенобетон или пеностекло |  | Нет |  | Рулонные материалы (в 3-4 слоя) |  | 493 | Да | 2010 | Наружный организованный |  | Оцинкованная сталь |  | 115.5 | Да | 2010 | 8 | 87.2 | Да | 2010 | Нет |  | Нет | [5 empty] | Нет |  | Нет |  |  | Нет | [5 empty] | Нет |  | Нет |  |  | 23.4 | 1 | 1 | 29 | 60 | Открытая | Аллюминий | Нет |  | 60 | Нет |  | Нет |  |  |  | Нет |  | Установлен(ы) | 1 |  | Имеется | Да | 2013 | Нет |  | Имеется | Нет |  | Центральное | 1 | Иной | Металл, пластик | 229 | Нет |  | 9 | Иной | металл, пластик | Нет |  | Установлен(ы) | 1 |  | Имеется | Да | 2013 | Да | 2 | Смешанный | Чугун, пластик | 112 | Нет |  | Центральное (сетевой природный газ) | 1 | 90 | Нет |  | Да | Иной | центральное |  |  | 0.104 | 1 | Закрытая | Горизонтальная | Иной | пластик-сталь | 821 | Нет |  | 37 | Иной | пластик, сталь | Нет |  | Нет |  | Нет |  | Да | 1 | Нет |  | Установка не требуется |  |  | Отсутствует по причине, указанной в: ч.1 ст.13 261-ФЗ (3 причины) | Нет |  | Нет |  | Отсутствует по причине, указанной в: ч.1 ст.13 261-ФЗ (3 причины) | Нет |  | Да | Водогрейная колонка | [8 empty] | Нет |  |  |  |  | Нет | [5 empty] | Нет |  | Нет |  |  | Нет
г. Краснодар, ул. им. Котовского, д. 90 | 48397544 | Подготовлен | 03 401 000 | Краснодар | 350049, Краснодарский край, Краснодар г, им Котовского ул, дом № 90 | Да | 2694 | Да | 2694 | 23:43:0202030:75 | 2737.7 | 1595-1077 |  | Нет |  | Типовой | Группа I | 1964 |  |  | 59 | Нет |  |  | Нет |  |  |  | 15 | 15 | 2737.7 | 118 | 5 | 5 | 3 | 2737.7 | 60 | 2516.2 | 60 | 2516.2 | 60 | Да | 60 | 2516.2 | 60 | Нет |  |  |  | Нет |  |  |  | Нет |  |  |  | Нет |  |  |  | Нет |  |  |  | Нет |  |  |  | Нет |  |  |  | Нет |  |  |  | 17 | 221.5 | ЖСК | 38 | 1 | 19.06.2012 | Решение общего собрания собственников помещений в МКД | [8 empty] | специальный счет, владельцем которого является ТСЖ | Столбы |  | Бетон |  | 50 | шт. |  |  | Нет |  | Да | 550 | Уплотненный грунт |  | Кирпич |  | 2.5 | 1400 | Плоское | Железобетон |  | 2522.8 | Нет |  | 0.6 | Кирпич |  | Отсутствует |  | 1345 | Да | 2012 | Нет | [5 empty] | Нет | [5 empty] | Да | 207 | 485.9 | Дерево - твердых пород |  | Нет |  | 4 | 8 | Металл без утеплителя |  | Нет |  | Армированный бетон |  | 123 | 1.3 | Нет |  | Скатная | 1.6 | Металл |  | Да | 2008 | Керамзит или шлак |  | Нет |  | Металпрофиль (металлочерепица) |  | 694.1 | Нет |  | Наружный неорганизованный | [10 empty] | Нет | [23 empty] | 106 | 1 | 1 | 28 | 162 | Закрытая | Аллюминий | Нет |  | 54 | Нет |  | Нет |  | Скрытая | Алюминий | Нет |  | Установлен(ы) | 2 |  |  | Нет | 2012 | Нет |  | Имеется |  |  | Центральное | 1 | Металлополимер |  | 763 | Да | 2008 | 21 | Сталь |  | Нет |  | Установлен(ы) | 1 |  |  | Да | 2012 | Да | 1 | Пластик |  | 115 | Нет |  | Центральное (сетевой природный газ) | 1 | 221 | Нет |  | Да | Внешняя котельная |  |  |  | 0.21 | 1 | Закрытая | Горизонтальная | Металлополимер |  | 763 | Нет |  | 28 | Сталь |  | Нет |  | Нет |  |  |  | Нет |  |  |  | Установлен(ы) | 1 |  |  | Нет | 2012 | Нет |  | Имеется |  |  | Да | Внешняя котельная |  |  |  | 0.21 | 1 | Металлополимер |  | 783 | Да | 2008 | 31 | Сталь |  | Нет |  | Установлен(ы) | 1 |  |  | Да | 2012 | Нет
г. Краснодар, ул. им. Котовского, д. 92 | 48397547 | Подготовлен | 03 401 000 | Краснодар | 350049, Краснодарский край, Краснодар г, им Котовского ул, дом № 92 | Нет |  | Нет |  | 23:43:0202030:35 | 3586 |  |  | Нет |  | Типовой | Группа II | 1965 |  |  | 63 | Нет |  |  | Нет |  |  |  | 15 | 15 | 3586 | 342 | 5 | 5 | 4 | 3586 | 80 | 3386 | 80 | 3386 | 80 | Да | 80 | 3386 | 80 | Нет |  |  |  | Нет |  |  |  | Нет |  |  |  | Нет |  |  |  | Нет |  |  |  | Нет |  |  |  | Нет |  |  |  | Нет |  |  |  | 5 | 200 | ЖСК | 39 | б.н | 23.03.2009 | Решение общего собрания собственников помещений в МКД | [8 empty] | специальный счет, владельцем которого является ЖСК | Свайный |  | Железобетон |  | 167 | шт. |  |  | Нет |  | Нет | [13 empty] | 0.55 | Кирпич |  | Отсутствует |  | 1234 | Да | 2012 | Нет | [5 empty] | Нет | [5 empty] | Да | 16 | 23.5 | Дерево - хвойных пород |  | Да | 2012 | 4 | 9.7 | Металл без утеплителя |  | Нет |  | Армированный асфальтобетон |  | 389 | 1.2 | Нет |  | Скатная | 0.8 | Дерево |  | Нет |  | Керамзит или шлак |  | Да | 2012 | Абсоцементные листы и волнистый шифер |  | 478.9 | Да | 2012 | Наружный неорганизованный | [10 empty] | Нет | [23 empty] | 0.6 | 3 | 3 | 3 | 256 | Закрытая | Аллюминий | Нет |  | 256 | Нет |  | Нет | [5 empty] | Установка не требуется |  |  | Имеется |  |  | Нет |  | Имеется |  |  | Центральное | 2 | Оцинкованная сталь |  | 341 | Нет |  | 2 | Сталь |  | Нет |  | Установка не требуется |  |  | Имеется |  |  | Да | 3 | Керамика |  | 432 | Да | 2012 | Отсутствует |  |  |  |  | Да | Внешняя котельная |  |  |  | 0.89 | 1 | Закрытая | Горизонтальная | Смешанный | Металлопластик, сталь | 564 | Нет |  | 36 | Пластик |  | Нет |  | Нет |  |  |  | Нет |  |  |  | Установлен(ы) | 1 |  |  | Да | 2012 | Нет |  | Имеется |  |  | Да | Водогрейная колонка
г. Краснодар, ул. им. Котовского, д. 94 | 48397550 | Подготовлен | 03 401 000 | Краснодар | 350049, Краснодарский край, Краснодар г, им Котовского ул, дом № 94 | Да | 3143.7 | Да | 3143.7 | 23:43:0202030:8 | 5964 | 1675-1077 |  | Нет |  | Типовой | Группа I | 1965 | 2012 |  | 156 | Нет |  |  | Нет |  |  |  | 15 | 15 | 2200 | 134 | 5 | 5 | 4 | 3000 | 50 | 2500 | 50 | 2500 | 50 | Да | 50 | 2500 | 50 | Нет |  |  |  | Нет |  |  |  | Нет |  |  |  | Нет |  |  |  | Нет |  |  |  | Нет |  |  |  | Нет |  |  |  | Нет |  |  |  | 5 | 500 | ТСЖ | Лотос - 37 | 1 | 05.05.2005 | Решение общего собрания собственников помещений в МКД | [6 empty] | 05.05.2000 |  | счет регионального оператора (по решению ОМС) | Свайный |  | Железобетон |  | 150 | шт. |  |  | Нет |  | Нет | [7 empty] | Плоское | [5 empty] | 0.55 | Крупнопанельные однослойные |  | Окраска - по штукатурке (по бетону) - известковым составом |  | 500 | Да | 2012 | Да | 625 | Отвердевающая мастика |  | Да | 2012 | Нет | [5 empty] | Да | 20 | 25 | Металлопластик |  | Нет |  | 5 | 7 | Металл без утеплителя |  | Нет |  | Армированный бетон |  | 140 | 1.3 | Нет |  | Плоская (совмещенная) |  | Отсутствует |  | Нет |  | Минеральная плита |  | Нет |  | Рулонные материалы (в 3-4 слоя) |  | 885.7 | Да | 2012 | Наружный неорганизованный | [10 empty] | Нет | [23 empty] | 130 | 2 | 2 | 41 | 150 | Открытая | Аллюминий | Да | 2012 | 50 | Да | 2012 | Да | 34 | Скрытая | Алюминий | Да | 2012 | Требуется установка | [5 empty] | Нет |  | Отсутствует по причине, указанной в: п.2 ч.5 ст.11 261-ФЗ |  |  | Центральное | 1 | Смешанный | металл.пластик, сталь | 625 | Да | 2012 | 26 | Пластик |  | Да | 2012 | Установлен(ы) | 1 |  |  | Да | 2012 | Да | 4 | Чугун |  | 152 | Да | 2012 | Центральное (сетевой природный газ) | 4 | 186 | Нет |  | Да | Внешняя котельная |  |  |  | 0.2 | 1 | Закрытая | Горизонтальная | Смешанный | Полипропилен, сталь | 526 | Да | 2012 | 18 | Смешанный | оцинк. сталь, пластик | Да | 2012 | Нет |  |  |  | Нет |  |  |  | Установлен(ы) | 1 | 1 |  | Да | 2012 | Да | 1 | Имеется | Да | 2012 | Да | Внешняя котельная |  |  |  | 0.21 | 1 | Смешанный | полипропилен, сталь | 321 | Да | 2012 | 16 | Смешанный | полипропилен, сталь | Да | 2012 | Установлен(ы) | 1 |  |  | Да | 2012 | Нет
г. Краснодар, ул. им. Котовского, д. 96 | 48397553 | Подготовлен | 03 401 000 | Краснодар | Краснодарский край, Краснодар г, им Котовского ул | Да | 2847 | Нет | 2847 | 23:43:0202030:72 | 5676 | 71404-1077 |  | Нет | типовой | Типовой | Группа II | 1964 |  |  | 123 | Да | 49 | 13.04.2006 | Нет |  |  |  | 14 | 14 | 1119 | 174.1 | 5 | 5 | 4 | 3862.8 | 80 | 3532.8 | 80 | 3532.8 | 80 | Да | 80 | 3532.8 | 80 | Нет |  |  |  | Нет |  |  |  | Нет |  |  |  | Нет |  |  |  | Нет |  |  |  | Нет |  |  |  | Нет |  |  |  | Нет |  |  |  | 1 | 330 | ТСЖ | ТСЖ "Берёзка-36" | 1 | 10.11.2005 | Решение общего собрания собственников помещений в МКД | [6 empty] | 01.03.1992 |  | счет регионального оператора (по решению ОМС) | Столбы |  | Железобетон |  | 1 | шт. |  |  | Да | 2011 | Да | 883.3 | Бетон |  | Бетонные (железобетонные) блоки |  | 2.2 | 375.4 | Плоское | Железобетон |  | 3532.8 | Нет |  | 0.4 | Железо-бетонные панели |  | Отсутствует |  | 1702.36 | Да | 2011 | Да | 1 | Нетвердеющая мастика |  | Да | 2011 | Да | 1 | Нетвердеющая мастика |  | Да | 2011 | Да | 24 | 12.2 | Металлопластик |  | Да | 2011 | 8 | 14 | Металл без утеплителя |  | Да | 2011 | Армированный асфальтобетон |  | 178.1 | 0.6 | Да | 2011 | Плоская (совмещенная) |  | Металл |  | Да | 2008 | Отсутствует |  | Да | 2008 | Рулонные материалы (в 3-4 слоя) |  | 1140.7 | Да | 2008 | Наружный организованный |  | Оцинкованная сталь |  |  | Да | 2008 | 8 | 104.5 | Да | 2008 | Нет | [23 empty] | 30 | 1 | 1 | 4 | 56 | Открытая | Медь | Да | 2008 | 56 | Да | 2008 | Да | 27 | Открытая | Медь | Да | 2008 | Установлен(ы) | 2 |  |  | Нет | 2008 | Да | 1 |  | Да | 2008 | Центральное | 1 | Металлополимер |  | 245.2 | Да | 2011 | 17 | Латунь |  | Да | 2011 | Установлен(ы) | 1 |  |  | Нет | 2004 | Да | 4 | Пластик |  | 245.2 | Да | 2011 | Центральное (сетевой природный газ) | 1 | 244.7 | Нет |  | Да | Внешняя котельная |  |  |  | 0.09 | 1 | Закрытая | Горизонтальная | Оцинкованная сталь |  | 537.6 | Да | 2012 | 1 | Чугун |  | Да | 2012 | Нет |  |  |  | Нет |  |  |  | Установлен(ы) | 1 |  |  | Да | 2009 | Нет |  | Имеется |  |  | Да | Внешняя котельная |  |  |  | 0.09 | 1 | Оцинкованная сталь |  | 537.6 | Да | 2009 | 2 | Сталь |  | Да | 2009 | Установлен(ы) | 1 |  |  | Да | 2009 | Нет
г. Краснодар, ул. им. Котовского, д. 98 | 722945070 | Подготовлен | 03 401 000 | Краснодар | г. Краснодар, ул. им. Котовского, д. 98 | Да | 5685 | Да | 4524 | 23:43:0202030:14 | 4524 |  |  | Нет |  | Типовой | Группа II | 1966 | 2013 | E | 132 | Да | 37 | 31.10.1988 | Нет |  |  |  | 15 | 15 | 1107.3 | 115.5 | 5 | 5 | 4 | 3516.3 | 65 | 3270 | 64 | 2610.5 | 64 | Да | 61 | 2465 | 61 | Да | 3 | 145.5 | 3 | Нет |  |  |  | Нет |  |  |  | Да | 1 | 659.5 | 1 | Да | 1 | 659.5 | 1 | Нет |  |  |  | Нет |  |  |  | Нет |  |  |  | 4 | 246.3 | УО | ООО "ГУК-Краснодар" | 1 | 24.01.2009 | Решение общего собрания собственников помещений в МКД | Нет |  |  | Нет |  |  | 19.07.1991 |  | счет регионального оператора (по решению ОМС) | Ленточный |  | Железобетон |  | 173 | м3 |  |  | Нет |  | Да | 840 | Иной | уплотненный грунт, бетон и доска | Бетонные (железобетонные) блоки |  | 1.8 | 207.9 | Плоское | Железобетон |  | 840 | Нет |  | 0.5 | Кирпич |  | Отсутствует |  | 1732 | Нет |  | Нет |  |  |  | Нет |  | Да | 112 | Иное | пакля и раствор | Нет |  | Да | 16 | 32 | Дерево - твердых пород |  | Нет |  | 4 | 16 | Металл с утеплителем |  | Нет |  | Иной | асфальтобетон | 115.5 | 1 | Нет |  | Скатная | 3 | Дерево |  | Нет |  | Керамзит или шлак |  | Нет |  | Абсоцементные листы и волнистый шифер |  | 1092 | Нет |  | Наружный неорганизованный |  |  |  |  | Нет |  |  |  | Нет |  | Нет |  | Нет | [5 empty] | Нет |  | Нет |  |  | Нет | [5 empty] | Нет |  | Нет |  |  | 57.6 | 1 | 1 | 17 | 105 | Открытая | Медь | Да | 2012 | 105 | Да | 2012 | Нет |  |  |  | Нет |  | Установлен(ы) | 1 |  | Имеется | Да | 2012 | Нет |  | Имеется | Нет |  | Центральное | 1 | Иной | полипропилен, сталь | 390 | Нет |  | 15 | Иной | металл, пластик | Нет |  | Установлен(ы) | 1 |  | Имеется | Да | 2012 | Да | 4 | Смешанный | Чугун, пластик | 270 | Нет |  | Центральное (сетевой природный газ) | 1 | 100 | Нет |  | Да | Иной | центральное |  |  | 0.219 | 1 | Закрытая | Горизонтальная | Иной | пластик-сталь | 1440 | Нет |  | 54 | Иной | пластик, сталь | Нет |  | Нет |  | Нет |  | Да | 1 | Нет |  | Требуется установка |  |  | Имеется | Нет |  | Нет |  | Имеется | Нет |  | Да | Внешняя котельная | Центральная |  |  | 0.036 | 1 | Иной | полипропилен, сталь | 444 | Нет |  | 28 | Иной | полипропилен, сталь | Нет |  | Требуется установка |  |  | Имеется | Нет |  | Нет |  | Имеется | Нет
г. Краснодар, ул. им. Красина, д. 1 | 48397571 | Подготовлен | 03 401 000 | Краснодар | 350063, Краснодарский край, Краснодар г, им Красина ул, дом № 1 | Нет |  | Да | 5000 | 23:43:0209001:73 | 5000 |  |  | Нет |  | Типовой | Группа I | 1995 |  |  | 193 | Нет |  |  | Нет |  |  |  | 38 | 38 | 5000 | 125 | 15 | 15 | 2 | 5000 | 55 | 4000 | 50 | 3000 | 50 | Да | 50 | 3000 | 50 | Нет |  |  |  | Нет |  |  |  | Нет |  |  |  | Да | 5 | 1000 | 5 | Да | 5 | 1000 | 5 | Нет |  |  |  | Нет |  |  |  | Нет |  |  |  | 5 | 1000 | ТСЖ | 233 | 1 | 05.05.2005 | Решение общего собрания собственников помещений в МКД | [6 empty] | 05.05.2000 |  | не выбран | Свайный |  | Бетон |  | 1525 | м3 |  |  | Нет |  | Нет | [13 empty] | 0.5 | Кирпич |  | Отсутствует |  | 450 | Нет |  | Нет | [5 empty] | Нет | [5 empty] | Нет | 20 | 21 | Дерево - твердых пород |  | Нет |  | 3 | 6 | Металл без утеплителя |  | Нет |  | Армированный бетон |  | 130 | 1.3 | Нет |  | Скатная | 2.1 | Металл |  | Да | 2012 | Минеральная вата |  | Да | 2012 | Металпрофиль (металлочерепица) |  | 1500 | Да | 2012 | Наружный неорганизованный | [10 empty] | Нет | [23 empty] | 130 | 1 | 1 | 25 | 150 | Закрытая | Аллюминий | Нет |  | 60 | Нет |  | Нет | [5 empty] | Установлен(ы) | 1 |  |  | Нет | 2000 | Нет |  | Имеется |  |  | Центральное | 1 | Черная сталь |  | 753 | Нет |  | 30 | Сталь |  | Нет |  | Установлен(ы) | 1 |  |  | Нет | 2000 | Да | 1 | Чугун |  | 450 | Нет |  | Отсутствует |  |  |  |  | Да | Квартирные котлы | [36 empty] | Да | Водогрейная колонка
г. Краснодар, ул. им. Красина, д. 2 | 724314714 | Подготовлен | 03 401 000 | Краснодар | г. Краснодар, ул. им. Красина, д. 2 | Да | 6054 | Да | 5227 | 23:43:0209010:43 | 5227 |  |  | Нет |  | Типовой | Группа II | 1967 | 2013 | E | 74 | Да | 51 | 14.05.1990 | Нет |  |  |  | 3.1 | 8.4 | 1989 | 343.6 | 1 | 3 | 3 | 1889.4 | 37 | 1777.8 | 37 | 1777.8 | 37 | Да | 36 | 1740.4 | 36 | Да | 1 | 37.4 | 1 | Нет |  |  |  | Нет |  |  |  | Нет |  |  |  | Нет |  |  |  | Нет |  |  |  | Нет |  |  |  | Нет |  |  |  | 3 | 111.6 | УО | ООО "ГУК-Краснодар" | б/н | 09.12.2008 | Решение общего собрания собственников помещений в МКД | Нет |  |  | Нет |  |  | 10.01.1993 |  | счет регионального оператора (по решению ОМС) | Ленточный |  | Бетон |  | 260 | м3 |  |  | Нет |  | Нет | [7 empty] | Плоское | Железобетон |  | 975 | Нет |  | 0.45 | Кирпич |  | Окраска - по штукатурке (по бетону) - известковым составом |  | 1072 | Нет |  | Нет |  |  |  | Нет |  | Да | 72 | Иное | пакля и раствор | Нет |  | Да | 6 | 9.36 | Дерево - хвойных пород |  | Нет |  | 6 | 12 | Иной | деревянные и железные без утеплителя | Нет |  | Иной | асфальтобетон | 343.6 | 1 | Нет |  | Скатная | 3 | Дерево |  | Нет |  | Керамзит или шлак |  | Нет |  | Абсоцементные листы и волнистый шифер |  | 1267 | Нет |  | Наружный неорганизованный |  |  |  |  | Нет |  |  |  | Нет |  | Нет |  | Нет | [5 empty] | Нет |  | Нет |  |  | Нет | [5 empty] | Нет |  | Нет |  |  | 33.3 | 1 | 1 | 10 | 54 | Открытая | Аллюминий | Нет |  | 54 | Нет |  | Нет |  |  |  | Нет |  | Установлен(ы) | 1 |  | Имеется | Да | 2013 | Нет |  | Имеется | Нет |  | Центральное | 1 | Иной | Металл, пластик | 234 | Нет |  | 3 | Сталь |  | Нет |  | Установка не требуется |  |  | Отсутствует по причине, указанной в: п.2-б Критериев (приказ № 627) | Нет |  | Да | 3 | Смешанный | Чугун, пластик | 78 | Нет |  | Центральное (сетевой природный газ) | 1 | 42 | Нет |  | Да | Иной | центральное |  |  | 0.149 | 1 | Закрытая | Горизонтальная | Черная сталь |  | 755.6 | Нет |  | 8 | Чугун |  | Нет |  | Нет |  | Нет |  | Нет |  | Нет |  | Установка не требуется |  |  | Отсутствует по причине, указанной в: ч.1 ст.13 261-ФЗ (3 причины) | Нет |  | Нет |  | Отсутствует по причине, указанной в: ч.1 ст.13 261-ФЗ (3 причины) | Нет |  | Да | Водогрейная колонка | [8 empty] | Нет |  |  |  |  | Нет | [5 empty] | Нет |  | Нет |  |  | Нет
г. Краснодар, ул. им. Красина, д. 3, корп. 3 | 48397574 | Подготовлен | 03 401 000 | Краснодар | г. Краснодар, ул. им. Красина, д. 3, корп. 3 | Да | 1381 | Да | 1433 | 23:43:0209001:74 | 1433 | 30005-80 |  | Нет |  | Типовой | Группа II | 1989 | 2013 | E | 197 | Да | 20 | 27.08.2003 | Нет |  |  |  | 39.2 | 39.2 | 495.5 | 112.6 | 14 | 14 | 1 | 4774.3 | 84 | 4044 | 84 | 4044 | 84 | Да | 84 | 4044 | 84 | Нет |  |  |  | Нет |  |  |  | Нет |  |  |  | Нет |  |  |  | Нет |  |  |  | Нет |  |  |  | Нет |  |  |  | Нет |  |  |  | 1 | 730.3 | УО | ООО "ГУК-Краснодар" | б/н | 06.12.2009 | Решение общего собрания собственников помещений в МКД | Нет |  |  | Нет |  |  | 20.12.1997 |  | счет регионального оператора (по решению ОМС) | Свайный |  | Железобетон |  | 169 | м3 |  |  | Нет |  | Да | 474 | Иной | уплотненный грунт, бетон и доска | Бетонные (железобетонные) блоки |  | 1.7 | 280 | Плоское | Железобетон |  | 474 | Нет |  | 0.38 | Кирпич |  | Отсутствует |  | 3290 | Нет |  | Нет |  |  |  | Нет |  | Да | 375 | Иное | пакля и раствор | Нет |  | Да | 1 | 1.8 | Металлопластик |  | Нет |  | 56 | 448 | Иной | деревянные и железные без утеплителя | Нет |  | Иной | асфальтобетон | 112.6 | 1 | Нет |  | Плоская (совмещенная) |  | Отсутствует |  | Да | 2012 | Пенобетон или пеностекло |  | Да | 2012 | Рулонные материалы (в 3-4 слоя) |  | 474 | Да | 2012 | Внутренний |  | Трубы для внутреннего водостока - асбоцементные |  |  | Нет |  | 1 | 42 | Нет |  | Да | 2 | Да | 1 | 320 | 1 | 14 | 1990 | Нет |  | Да | 31.08.2013 | 2015 | Да | 1 | 500 | 1 | 14 | 1990 | Нет |  | Да | 31.08.2013 | 2015 | 75.6 | 1 | 1 | 31 | 80 | Открытая | Медь | Нет |  | 80 | Нет |  | Да | 78 | Открытая | Медь | Нет |  | Установлен(ы) | 1 |  | Имеется | Да | 2013 | Нет |  | Имеется | Нет |  | Центральное | 1 | Иной | Металл, пластик | 1510 | Нет |  | 30 | Чугун |  | Нет |  | Установлен(ы) | 1 |  | Имеется | Да | 2013 | Да | 1 | Смешанный | Чугун, пластик | 778 | Нет |  | Отсутствует |  |  | Нет |  | Да | Иной | центральное |  |  | 0.336 | 1 | Закрытая | Горизонтальная | Иной | пластик-сталь | 2008 | Нет |  | 124 | Чугун |  | Нет |  | Нет |  | Нет |  | Да | 1 | Нет |  | Установлен(ы) | 1 | 1 | Имеется | Да | 2013 | Нет |  | Имеется | Нет |  | Да | Внешняя котельная | Центральная |  |  | 0.06 | 1 | Иной | полипропилен, сталь | 2360 | Нет |  | 50 | Иной | чугун, латунь и сталь | Нет |  | Установлен(ы) | 1 | 1 | Имеется | Да | 2013 | Нет |  | Имеется | Нет
г. Краснодар, ул. им. Красина, д. 3, корп. 4 | 724315262 | Подготовлен | 03 401 000 | Краснодар | г. Краснодар, ул. им. Красина, д. 3, корп. 4 | Да | 1519 | Нет |  |  | 1519 |  |  | Нет |  | Типовой | Группа II | 1988 | 2013 | E | 185 | Да | 15 | 27.08.2003 | Нет |  |  |  | 39.2 | 39.2 | 475 | 112.6 | 14 | 14 | 1 | 4784.7 | 84 | 4065.8 | 84 | 4065.8 | 84 | Да | 73 | 3529.6 | 73 | Да | 11 | 536.2 | 11 | Нет |  |  |  | Нет |  |  |  | Нет |  |  |  | Нет |  |  |  | Нет |  |  |  | Нет |  |  |  | Нет |  |  |  | 1 | 718.9 | УО | ООО "ГУК-Краснодар" | б/н | 21.04.2009 | Решение общего собрания собственников помещений в МКД | Нет |  |  | Нет |  |  | 28.10.1992 |  | счет регионального оператора (по решению ОМС) | Свайный |  | Железобетон |  | 135.7 | м3 |  |  | Нет |  | Да | 474 | Иной | уплотненный грунт, бетон и доска | Бетонные (железобетонные) блоки |  | 1.7 | 280 | Плоское | Железобетон |  | 474 | Нет |  | 0.45 | Кирпич |  | Отсутствует |  | 3290 | Нет |  | Нет |  |  |  | Нет |  | Да | 370 | Иное | пакля и раствор | Нет |  | Нет |  |  |  |  | Нет |  | 56 | 448 | Иной | деревянные и железные без утеплителя | Нет |  | Иной | асфальтобетон | 112.6 | 1 | Нет |  | Плоская (совмещенная) |  | Отсутствует |  | Нет |  | Пенобетон или пеностекло |  | Нет |  | Рулонные материалы (в 3-4 слоя) |  | 474 | Нет |  | Внутренний |  | Трубы для внутреннего водостока - асбоцементные |  |  | Нет |  | 1 | 42 | Нет |  | Да | 2 | Да | 1 | 320 | 1 | 14 | 1989 | Нет |  | Да | 28.02.2013 | 2014 | Да | 1 | 500 | 1 | 14 | 1989 | Нет |  | Да | 28.02.2013 | 2014 | 75.6 | 1 | 1 | 32 | 80 | Открытая | Медь | Нет |  | 80 | Нет |  | Да | 78 | Открытая | Алюминий | Нет |  | Установлен(ы) | 1 |  | Имеется | Да | 2013 | Нет |  | Имеется | Нет |  | Центральное | 1 | Иной | Металл, пластик | 998 | Нет |  | 28 | Чугун |  | Нет |  | Установлен(ы) | 1 |  | Имеется | Да | 2013 | Да | 1 | Смешанный | Чугун, пластик | 702 | Нет |  | Отсутствует |  |  | Нет |  | Да | Иной | центральное |  |  | 0.321 | 1 | Закрытая | Горизонтальная | Иной | пластик-сталь | 2440 | Нет |  | 132 | Чугун |  | Нет |  | Нет |  | Нет |  | Да | 1 | Нет |  | Требуется установка |  |  | Имеется | Нет |  | Нет |  | Имеется | Нет |  | Да | Внешняя котельная | Центральная |  |  | 0.052 | 1 | Иной | полипропилен, сталь | 1125 | Нет |  | 46 | Иной | чугун, латунь и сталь | Нет |  | Требуется установка |  |  | Имеется | Нет |  | Нет |  | Имеется | Нет
г. Краснодар, ул. им. Красина, д. 9/1, корп. 1 | 724388779 | Подготовлен | 03 401 000 | Краснодар | 350063, Краснодарский край, Краснодар г, им Красина ул, дом № 9/1, корпус 1 | Да | 10769 | Да | 10769 | 23:43:0209008:1087 | 10769 |  |  | Нет |  | Типовой | Группа III | 2014 |  |  | 52 | Нет |  |  | Нет |  |  |  | 24 | 24 | 612.8 | 120 | 8 | 8 | 1 | 3842.2 | 27 | 3626.2 | 25 | 3191.6 | 25 | Да | 25 | 3191.6 | 25 | Нет |  |  |  | Нет |  |  |  | Нет |  |  |  | Да | 2 | 434.6 | 2 | Да | 2 | 434.6 | 2 | Нет |  |  |  | Нет |  |  |  | Нет |  |  |  | 8 | 216 | ТСЖ | ТСЖ "ЖК Суворовский" | б/н | 28.04.2015 | Решение общего собрания собственников помещений в МКД | [6 empty] | 12.07.2015 |  | специальный счет, владельцем которого является региональный оператор | Монолитная плита по свайному основанию |  | Бетон |  | 16 | м3 |  |  | Нет |  | Да | 544.1 | Бетон |  | Бетонные (железобетонные) блоки |  | 3.3 | 396 | Плоское | Бетонное заполнение по металлическим балкам |  | 544.1 | Нет |  | 0.5 | Кирпич |  | Отсутствует |  | 2846 | Нет |  | Нет | [5 empty] | Нет | [5 empty] | Да | 8 | 14 | Металлопластик |  | Нет |  | 10 | 20 | Металл без утеплителя |  | Нет |  | Армированный бетон |  | 120 | 1 | Нет |  | Плоская (совмещенная) |  |  |  | Нет |  | Пенобетон или пеностекло |  | Нет |  | Металпрофиль (металлочерепица) |  | 544.1 | Нет |  | Наружный неорганизованный | [10 empty] | Да | 1 | Да | 1 | 630 | 1 | 7 | 2014 | Нет |  | Нет |  | 2039 | Нет | [5 empty] | Нет |  |  |  |  | 120 | 1 | 1 | 8 | 156 | Закрытая | Медь | Нет |  | 156 | Нет |  | Нет | [5 empty] | Установлен(ы) | 1 |  |  | Да | 2014 | Да | 8 |  | Да | 2014 | Центральное | 1 | Металлополимер |  | 256 | Нет |  | 15 | Пластик |  | Нет |  | Установлен(ы) | 1 |  |  | Да | 2014 | Да | 2 | Пластик |  | 123 | Нет |  | Отсутствует |  |  |  |  | Да | Внешняя котельная |  |  |  | 1.2 | 1 | Закрытая | Горизонтальная | Металлополимер |  | 289 | Нет |  | 21 | Пластик |  | Нет |  | Да | 1 | Да | 2014 | Нет |  |  |  | Установлен(ы) | 1 |  |  | Нет | 2014 | Нет |  | Имеется |  |  | Да | Внешняя котельная |  |  |  | 0.89 | 1 | Металлополимер |  | 211 | Нет |  | 23 | Пластик |  | Нет |  | Установлен(ы) | 1 |  |  | Нет | 2014 | Нет
г. Краснодар, ул. им. Красина, д. 9/1, корп. 2 | 99997829 | Подготовлен | 03 401 000 | Краснодар | 350063, Краснодарский край, Краснодар г, им Красина ул, дом № 9/1, корпус 2 | Нет |  | Да | 10769 | 23:43:0209008:1087 | 10769 |  | 23:43:0209008:1103 | Нет |  | Типовой | Группа III | 2014 |  |  | 152 | Нет |  |  | Нет |  |  |  | 36 | 36 | 1148 | 200 | 11 | 11 | 2 | 10611 | 80 | 9763 | 76 | 9015.1 | 84 | Да | 76 | 9015.1 | 84 | Нет |  |  |  | Нет |  |  |  | Нет |  |  |  | Да | 4 | 747.9 | 4 | Да | 4 | 747.9 | 4 | Нет |  |  |  | Нет |  |  |  | Нет |  |  |  | 11 | 848 | ТСЖ | ТСЖ "ЖК Суворовский" | б/н | 28.04.2015 | Решение общего собрания собственников помещений в МКД | [6 empty] | 05.06.2014 |  | счет регионального оператора (по решению ОМС) | Ленточный |  | Бетон |  | 29 | м3 |  |  | Нет |  | Да | 1148 | Бетон |  | Бетонные (железобетонные) блоки |  | 3.9 | 780 | Плоское | Бетонное заполнение по металлическим балкам |  | 1148 | Нет |  | 0.5 | Кирпич |  | Отсутствует |  | 7154 | Нет |  | Нет | [5 empty] | Нет | [5 empty] | Да | 11 | 22 | Металлопластик |  | Нет |  | 12 | 24 | Металл без утеплителя |  | Нет |  | Армированный асфальтобетон |  | 200 | 1 | Нет |  | Плоская (совмещенная) |  |  |  | Нет |  | Минеральная вата |  | Нет |  | Рулонные материалы (в 3-4 слоя) |  | 1148 | Нет |  | Наружный неорганизованный | [10 empty] | Да | 2 | Да | 2 | 630 | 1 | 10 | 2014 | Нет |  | Нет |  | 2039 | Нет | [5 empty] | Нет |  |  |  |  | 120 | 2 | 2 | 11 | 288 | Закрытая | Медь | Нет |  | 288 | Нет |  | Да | 288 | Скрытая | Медь | Нет |  | Установлен(ы) | 2 |  |  | Да | 2014 | Нет |  | Имеется |  |  | Центральное | 1 | Металлополимер |  | 598 | Нет |  | 39 | Пластик |  | Нет |  | Установлен(ы) | 1 |  |  | Нет | 2014 | Да | 2 | Пластик |  | 389 | Нет |  | Отсутствует |  |  |  |  | Да | Внешняя котельная |  |  |  | 1.3 | 1 | Закрытая | Горизонтальная | Металлополимер |  | 653 | Нет |  | 56 | Пластик |  | Нет |  | Да | 1 | Нет |  | Нет |  |  |  | Установлен(ы) | 1 |  |  | Нет | 2014 | Нет |  | Имеется |  |  | Да | Внешняя котельная |  |  |  | 0.9 | 1 | Металлополимер |  | 389 | Нет |  | 29 | Пластик |  | Нет |  | Установлен(ы) | 1 |  |  | Нет | 2014 | Нет |  |  | Нет
г. Краснодар, ул. им. Красина, д. 9/1, корп. 3 | 724314515 | Подготовлен | 03 401 000 | Краснодар | 350063, Краснодарский край, Краснодар г, им Красина ул, дом № 15 | Нет |  | Нет |  |  | 5239.4 |  |  | Нет |  | Типовой | Группа I | 2002 |  |  | 324 | Нет |  |  | Нет |  |  |  | 36 | 36 | 5239.4 | 532 | 12 | 12 | 2 | 5239.4 | 96 | 5000 | 96 | 5000 | 96 | Да | 96 | 5000 | 96 | Нет |  |  |  | Нет |  |  |  | Нет |  |  |  | Нет |  |  |  | Нет |  |  |  | Нет |  |  |  | Нет |  |  |  | Нет |  |  |  | 2 | 239.4 | ТСЖ | Суворовское | б.н | 12.09.2013 | Решение общего собрания собственников помещений в МКД | [6 empty] | 09.03.2011 |  | счет регионального оператора (по решению ОМС) | Свайный |  | Железобетон |  | 211 | шт. |  |  | Нет |  | Нет | [13 empty] | 0.55 | Кирпич |  | Отсутствует |  | 2345 | Нет |  | Нет | [5 empty] | Нет | [5 empty] | Нет | 22 | 78.9 | Дерево - твердых пород |  | Нет |  | 2 | 7 | Металл без утеплителя |  | Нет |  | Армированный бетон |  | 776 | 2 | Нет |  | Скатная | 5 | Дерево |  | Нет |  | Керамзит или шлак |  | Нет |  | Абсоцементные листы и волнистый шифер |  | 523 | Нет |  | Наружный неорганизованный | [10 empty] | Да | 4 | Да | 2 | 200 | 1 | 12 | 2002 | Нет |  | Нет |  | 2022 | Да | 2 | 600 | 1 | 12 | 2002 | Нет |  | Нет |  | 2022 | 6 | 3 | 3 | 3 | 762 | Закрытая | Аллюминий | Нет |  | 534 | Нет |  | Да | 36 | Скрытая | Медь | Нет |  | Установка не требуется |  |  | Имеется |  |  | Нет |  | Имеется |  |  | Центральное | 2 | Металлополимер |  | 542 | Нет |  | 2 | Сталь |  | Нет |  | Установка не требуется |  |  | Имеется |  |  | Да | 2 | Керамика |  | 342 | Нет |  | Отсутствует |  |  |  |  | Нет | [37 empty] | Нет
г. Краснодар, ул. им. Крупской, д. 1, корп. 2 | 99996268 | Подготовлен | 03 401 000 | Краснодар | 350042, Краснодарский край, Краснодар г, им Крупской ул, дом № 1, корпус 2 | Нет |  | Нет |  |  | 1900 |  |  | Нет |  | Типовой | Группа V | 2008 |  |  | 29 | Нет |  |  | Нет |  |  |  | 11 | 11 | 1900 | 35 | 4 | 4 | 2 | 1900 | 29 | 1700 | 29 | 1700 | 29 | Да | 29 | 1700 | 29 | Нет |  |  |  | Нет |  |  |  | Нет |  |  |  | Нет |  |  |  | Нет |  |  |  | Нет |  |  |  | Нет |  |  |  | Нет |  |  |  | 8 | 200 | ТСЖ | Уютный дом | 1 | 05.04.2008 | Решение общего собрания собственников помещений в МКД | [6 empty] | 04.05.2008 |  | счет регионального оператора (по решению ОМС) | Столбы |  | Железобетон |  | 10 | шт. |  |  | Нет |  | Нет | [13 empty] | 0.5 | Кирпич |  | Окраска - по штукатурке (по бетону) - известковым составом |  | 310 | Нет |  | Нет | [5 empty] | Нет | [5 empty] | Да | 8 | 12 | Металлопластик |  | Нет |  | 2 | 4 | Металл без утеплителя |  | Нет |  | Армированный бетон |  | 37 | 1.2 | Нет |  | Скатная | 5 | Металл |  | Нет |  | Керамзит или шлак |  | Нет |  | Металпрофиль (металлочерепица) |  | 230 | Нет |  | Наружный неорганизованный | [10 empty] | Нет | [23 empty] | 0.3 | 1 | 1 | 3 | 50 | Закрытая | Медь | Нет |  | 25 | Нет |  | Нет | [5 empty] | Установлен(ы) | 1 |  |  | Нет | 2008 | Нет |  | Имеется |  |  | Центральное | 1 | Металлополимер |  | 50 | Нет |  | 16 | Сталь |  | Нет |  | Установлен(ы) | 1 |  |  | Нет | 2008 | Да | 1 | Пластик |  | 51 | Нет |  | Отсутствует |  |  |  |  | Да | Квартирные котлы | [36 empty] | Да | Водогрейная колонка
г. Краснодар, ул. им. Крупской, д. 103 | 724844665 | Подготовлен | 03 401 000 | Краснодар | г. Краснодар, ул. им. Крупской, д. 103 | Да | 4662 | Да | 1329 | 23:43:0301014:30 | 1977.2 |  |  | Нет |  | Типовой | Группа II | 1965 | 2013 | E | 97 | Да | 52 | 04.10.1991 | Нет |  |  |  | 15 | 15 | 685 | 133 | 5 | 5 | 3 | 2672.8 | 59 | 2489.5 | 58 | 2399.3 | 58 | Да | 53 | 2190.9 | 53 | Да | 5 | 208.4 | 5 | Нет |  |  |  | Нет |  |  |  | Да | 1 | 90.2 | 1 | Нет |  |  |  | Да | 1 | 90.2 | 1 | Нет |  |  |  | Нет |  |  |  | 3 | 183.3 | УО | ООО "ГУК-Краснодар" | 4 | 11.01.2009 | Решение общего собрания собственников помещений в МКД | Да | б/н | 07.11.2012 | Нет |  |  | 08.02.1992 |  | счет регионального оператора (по решению ОМС) | Ленточный |  | Бетон |  | 254.4 | м3 |  |  | Нет |  | Нет | [10 empty] | 6.8 | Нет |  | 0.6 | Кирпич |  | Отсутствует |  | 1669 | Нет |  | Нет |  |  |  | Нет |  | Да | 65.4 | Иное | пакля и раствор | Нет |  | Да | 9 | 27 | Металлопластик |  | Нет |  | 3 | 6.6 | Металл без утеплителя |  | Нет |  | Иной | асфальтобетон | 137 | 1 | Нет |  | Скатная | 3 | Дерево |  | Нет |  | Керамзит или шлак |  | Нет |  | Абсоцементные листы и волнистый шифер |  | 960 | Нет |  | Наружный неорганизованный |  |  |  |  | Нет |  |  |  | Нет |  | Нет |  | Нет | [5 empty] | Нет |  | Нет |  |  | Нет | [5 empty] | Нет |  | Нет |  |  | 52.2 | 1 | 1 | 16 | 994 | Закрытая | Медь | Нет |  | 266 | Нет |  | Нет |  |  |  | Нет |  | Установлен(ы) | 1 |  | Имеется | Да | 2013 | Нет |  | Имеется | Нет |  | Центральное | 1 | Черная сталь |  | 423 | Нет |  | 11 | Латунь |  | Нет |  | Установлен(ы) | 1 |  | Имеется | Да | 2012 | Да | 3 | Чугун |  | 139 | Нет |  | Центральное (сетевой природный газ) | 1 | 54 | Нет |  | Да | Иной | центральное |  |  | 0.181 | 1 | Закрытая | Вертикальная | Черная сталь |  | 808 | Нет |  | 28 | Чугун |  | Нет |  | Нет |  | Нет |  | Нет |  | Нет |  | Установлен(ы) | 1 | 1 | Имеется | Да | 2011 | Нет |  | Отсутствует по причине, указанной в: ч.1 ст.13 261-ФЗ (3 причины) | Нет |  | Да | Водогрейная колонка | [8 empty] | Нет |  |  |  |  | Нет | [5 empty] | Нет |  | Нет |  |  | Нет
г. Краснодар, ул. им. Крупской, д. 109 | 724845423 | Подготовлен | 03 401 000 | Краснодар | г. Краснодар, ул. им. Крупской, д. 109 | Да | 1384.7 | Да | 563 | 23:43:0301006:49 | 562 |  |  | Нет |  | Типовой | Группа II | 1958 | 2013 | E | 27 | Да | 39 | 28.05.1988 | Нет |  |  |  | 7 | 7 | 292.6 | 69 | 3 | 3 | 1 | 677.6 | 13 | 612.5 | 13 | 612.5 | 13 | Да | 11 | 525.4 | 11 | Да | 2 | 87.1 | 2 | Нет |  |  |  | Нет |  |  |  | Нет |  |  |  | Нет |  |  |  | Нет |  |  |  | Нет |  |  |  | Нет |  |  |  | 1 | 65.1 | УО | ООО "ГУК-Краснодар" | 4 | 26.12.2008 | Решение общего собрания собственников помещений в МКД | Да | б/н | 13.11.2012 | Нет |  |  | 10.06.1993 |  | счет регионального оператора (по решению ОМС) | Ленточный |  | Железобетон |  | 107 | м3 |  |  | Нет |  | Нет | [11 empty] | Нет |  | 0.6 | Кирпич |  | Отсутствует |  | 407 | Нет |  | Нет |  |  |  | Нет |  | Да | 21.1 | Монтажная пена |  | Нет |  | Да | 2 | 3.2 | Металлопластик |  | Нет |  | 1 | 2.2 | Металл без утеплителя |  | Нет |  | Иной | асфальтобетон | 73 | 1 | Нет |  | Скатная | 3 | Дерево |  | Нет |  | Керамзит или шлак |  | Нет |  | Абсоцементные листы и волнистый шифер |  | 440 | Нет |  | Наружный неорганизованный |  |  |  |  | Нет |  |  |  | Нет |  | Нет |  | Нет | [5 empty] | Нет |  | Нет |  |  | Нет | [5 empty] | Нет |  | Нет |  |  | 11.7 | 1 | 1 | 4 | 265 | Закрытая | Аллюминий | Нет |  | 71 | Нет |  | Нет |  |  |  | Нет |  | Установлен(ы) | 1 |  | Имеется | Да | 2013 | Нет |  | Имеется | Нет |  | Центральное | 1 | Черная сталь |  | 101 | Нет |  | 4 | Латунь |  | Нет |  | Установлен(ы) | 1 |  | Имеется | Да | 2013 | Да | 1 | Чугун |  | 22 | Нет |  | Центральное (сетевой природный газ) | 1 | 18 | Нет |  | Да | Иной | центральное |  |  | 0.055 | 1 | Закрытая | Вертикальная | Черная сталь |  | 155 | Нет |  | 10 | Чугун |  | Нет |  | Нет |  | Нет |  | Нет |  | Нет |  | Установка не требуется |  |  | Отсутствует по причине, указанной в: ч.1 ст.13 261-ФЗ (3 причины) | Нет |  | Нет |  | Отсутствует по причине, указанной в: ч.1 ст.13 261-ФЗ (3 причины) | Нет |  | Да | Водогрейная колонка | [8 empty] | Нет |  |  |  |  | Нет | [5 empty] | Нет |  | Нет |  |  | Нет
г. Краснодар, ул. им. Крупской, д. 111 | 724845890 | Подготовлен | 03 401 000 | Краснодар | г. Краснодар, ул. им. Крупской, д. 111 | Да | 1562.1 | Да | 980 | 23:43:0301006:134 | 980 |  |  | Нет |  | Типовой | Группа III | 1958 | 2013 | E | 32 | Да | 39 | 28.07.1988 | Нет |  |  |  | 7 | 7 | 378.3 | 71 | 3 | 3 | 1 | 647.4 | 12 | 586.5 | 12 | 586.5 | 12 | Да | 9 | 424.5 | 9 | Да | 3 | 162 | 3 | Нет |  |  |  | Нет |  |  |  | Нет |  |  |  | Нет |  |  |  | Нет |  |  |  | Нет |  |  |  | Нет |  |  |  | 1 | 60.9 | УО | ООО "ГУК-Краснодар" | 4 | 11.01.2009 | Решение общего собрания собственников помещений в МКД | Да | б/н | 12.11.2012 | Нет |  |  | 23.01.1998 |  | счет регионального оператора (по решению общего собрания) | Ленточный |  | Железобетон |  | 107 | м3 |  |  | Нет |  | Нет | [11 empty] | Нет |  | 0.6 | Кирпич |  | Отсутствует |  | 407 | Нет |  | Нет |  |  |  | Нет |  | Да | 21.1 | Монтажная пена |  | Нет |  | Да | 2 | 3.9 | Металлопластик |  | Нет |  | 1 | 2.4 | Металл без утеплителя |  | Нет |  | Иной | асфальтобетон | 73 | 1 | Нет |  | Скатная | 3 | Дерево |  | Нет |  | Керамзит или шлак |  | Нет |  | Абсоцементные листы и волнистый шифер |  | 435 | Нет |  | Наружный неорганизованный |  |  |  |  | Нет |  |  |  | Нет |  | Нет |  | Нет | [5 empty] | Нет |  | Нет |  |  | Нет | [5 empty] | Нет |  | Нет |  |  | 10.8 | 1 | 1 | 4 | 265 | Закрытая | Аллюминий | Нет |  | 72 | Нет |  | Нет |  |  |  | Нет |  | Установлен(ы) | 1 |  | Имеется | Да | 2013 | Нет |  | Имеется | Нет |  | Центральное | 1 | Иной | полипропилен | 124 | Нет |  | 4 | Иной | полипропилен | Нет |  | Установлен(ы) | 1 |  | Имеется | Да | 2013 | Да | 1 | Чугун |  | 27 | Нет |  | Центральное (сетевой природный газ) | 1 | 18 | Нет |  | Да | Иной | центральное |  |  | 0.056 | 1 | Закрытая | Горизонтальная | Черная сталь |  | 150 | Нет |  | 14 | Чугун |  | Нет |  | Нет |  | Нет |  | Нет |  | Нет |  | Установка не требуется |  |  | Отсутствует по причине, указанной в: ч.1 ст.13 261-ФЗ (3 причины) | Нет |  | Нет |  | Отсутствует по причине, указанной в: ч.1 ст.13 261-ФЗ (3 причины) | Нет |  | Да | Водогрейная колонка | [8 empty] | Нет |  |  |  |  | Нет | [5 empty] | Нет |  | Нет |  |  | Нет
г. Краснодар, ул. им. Крупской, д. 113 | 48398057 | Подготовлен | 03 401 000 | Краснодар | г. Краснодар, ул. им. Крупской, д. 113 | Да | 1621.3 | Да | 706 | 23:43:0301006:70 | 706 |  |  | Нет |  | Типовой | Группа II | 1959 | 2013 | E | 19 | Да | 38 | 28.07.1988 | Нет |  |  |  | 7 | 7 | 292.8 | 69 | 3 | 3 | 1 | 687 | 12 | 623.1 | 12 | 623.1 | 12 | Да | 11 | 574.1 | 11 | Да | 1 | 49 | 1 | Нет |  |  |  | Нет |  |  |  | Нет |  |  |  | Нет |  |  |  | Нет |  |  |  | Нет |  |  |  | Нет |  |  |  | 1 | 63.9 | УО | ООО "ГУК-Краснодар" | б/н | 18.05.2012 | Решение общего собрания собственников помещений в МКД | Нет |  |  | Нет |  |  | 15.03.1993 |  | счет регионального оператора (по решению ОМС) | Ленточный |  | Железобетон |  | 107 | м3 |  |  | Нет |  | Нет | [11 empty] | Нет |  | 0.6 | Кирпич |  | Штукатурка - по кирпичу - известковым раствором |  | 407 | Да | 2009 | Нет |  |  |  | Нет |  | Да | 21.1 | Монтажная пена |  | Нет |  | Да | 2 | 3.2 | Металлопластик |  | Нет |  | 1 | 2.4 | Металл без утеплителя |  | Нет |  | Иной | асфальтобетон | 73 | 1 | Нет |  | Скатная | 3 | Дерево |  | Нет |  | Керамзит или шлак |  | Нет |  | Металпрофиль (металлочерепица) |  | 529.2 | Да | 2009 | Наружный организованный |  | Оцинкованная сталь с полимерным покрытием (для крыш из металлопрофиля (металлочерепицы)) |  | 69 | Да | 2009 | 4 | 38 | Да | 2009 | Нет |  | Нет | [5 empty] | Нет |  | Нет |  |  | Нет | [5 empty] | Нет |  | Нет |  |  | 10.8 | 1 | 1 | 4 | 265 | Закрытая | Аллюминий | Нет |  | 71 | Нет |  | Нет |  |  |  | Нет |  | Установлен(ы) | 1 |  | Имеется | Да | 2013 | Нет |  | Имеется | Нет |  | Центральное | 1 | Черная сталь |  | 115 | Нет |  | 1 | Латунь |  | Нет |  | Установка не требуется |  |  | Отсутствует по причине, указанной в: п.2-а Критериев (приказ № 627) | Нет |  | Да | 1 | Чугун |  | 24 | Нет |  | Центральное (сетевой природный газ) | 1 | 18 | Нет |  | Да | Иной | центральное |  |  | 0.067 | 1 | Закрытая | Горизонтальная | Черная сталь |  | 212 | Нет |  | 14 | Чугун |  | Нет |  | Нет |  | Нет |  | Нет |  | Нет |  | Установка не требуется |  |  | Отсутствует по причине, указанной в: ч.1 ст.13 261-ФЗ (3 причины) | Нет |  | Нет |  | Отсутствует по причине, указанной в: ч.1 ст.13 261-ФЗ (3 причины) | Нет |  | Да | Водогрейная колонка | [8 empty] | Нет |  |  |  |  | Нет | [5 empty] | Нет |  | Нет |  |  | Нет
г. Краснодар, ул. им. Курчатова, д. 10 | 48398054 | Подготовлен | 03 401 000 | Краснодар | г. Краснодар, ул. им. Курчатова, д. 10 | Да | 3528 | Да | 2072.5 | 23:43:0302007:471 | 3020.5 |  |  | Нет |  | Типовой | Группа II | 1965 | 2013 | E | 155 | Да | 47 | 10.07.1971 | Нет |  |  |  | 15 | 15 | 1015 | 105 | 5 | 5 | 2 | 3940.8 | 80 | 3817.7 | 80 | 3817.7 | 80 | Да | 79 | 3762 | 79 | Да | 1 | 55.7 | 1 | Нет |  |  |  | Нет |  |  |  | Нет |  |  |  | Нет |  |  |  | Нет |  |  |  | Нет |  |  |  | Нет |  |  |  | 2 | 123.1 | УО | ООО "ГУК-Краснодар" | 4 | 21.11.2008 | Решение общего собрания собственников помещений в МКД | Нет |  |  | Нет |  |  | 29.10.1992 |  | счет регионального оператора (по решению ОМС) | Ленточный |  | Бетон |  | 172 | м3 |  |  | Нет |  | Да | 495 | Иной | уплотненный грунт, бетон и доска | Бетонные (железобетонные) блоки |  | 1.5 | 236 | Плоское | Железобетон |  | 495 | Нет |  | 0.6 | Кирпич |  | Отсутствует |  | 1339 | Нет |  | Нет |  |  |  | Нет |  | Да | 51.8 | Монтажная пена |  | Нет |  | Да | 12 | 23 | Металлопластик |  | Нет |  | 2 | 4.6 | Металл без утеплителя |  | Нет |  | Иной | асфальтобетон | 109 | 1 | Нет |  | Плоская (совмещенная) |  | Отсутствует |  | Нет |  | Отсутствует |  | Нет |  | Рулонные материалы (в 3-4 слоя) |  | 1010 | Нет |  | Наружный организованный |  | Оцинкованная сталь |  | 105 | Нет |  | 12 | 180 | Нет |  | Нет |  | Нет | [5 empty] | Нет |  | Нет |  |  | Нет | [5 empty] | Нет |  | Нет |  |  | 72 | 1 | 1 | 21 | 1325 | Закрытая | Аллюминий | Нет |  | 177 | Нет |  | Нет |  |  |  | Нет |  | Установлен(ы) | 1 |  | Имеется | Да | 2013 | Нет |  | Имеется | Нет |  | Центральное | 1 | Иной | полипропилен | 852 | Да | 2009 | 12 | Иной | полипропилен | Да | 2009 | Установлен(ы) | 2 |  | Имеется | Да | 2009 | Да | 4 | Пластик |  | 292 | Нет |  | Центральное (сетевой природный газ) | 1 | 72 | Нет |  | Да | Иной | центральное |  |  | 0.275 | 2 | Закрытая | Вертикальная | Иной | пластик | 1534 | Да | 2009 | 62 | Чугун |  | Да | 2009 | Нет |  | Нет |  | Да | 1 | Нет |  | Установлен(ы) | 2 | 2 | Имеется | Да | 2009 | Нет |  | Имеется | Нет |  | Да | Водогрейная колонка | [8 empty] | Нет |  |  |  |  | Нет | [5 empty] | Нет |  | Нет |  |  | Нет
г. Краснодар, ул. им. Курчатова, д. 12 | 99986329 | Подготовлен | 03 401 000 | Краснодар | 350010, Краснодарский край, Краснодар г, им Курчатова ул, дом № 12 | Да | 1347 | Да | 1347 | 23:43:0302007:472 | 1347 | 9584-898 | 23:43:0302007:472 | Да | 23№007841172 | Типовой | Группа I | 1964 | 2013 | A | 198 | Да | 20 | 17.09.1979 | Нет |  |  |  | 15 | 15 | 883 | 82 | 5 | 5 | 4 | 7340.6 | 79 | 3522.2 | 79 | 3522.2 | 88 | Да | 79 | 3522.2 | 88 | Нет |  |  |  | Нет |  |  |  | Нет |  |  |  | Нет |  |  |  | Нет |  |  |  | Нет |  |  |  | Нет |  |  |  | Нет |  |  |  | 79 | 3818.4 | ЖСК | ЖСК-8 | 1 | 02.09.2014 | Решение общего собрания собственников помещений в МКД |  |  |  | Нет |  |  | 01.01.1996 |  | счет регионального оператора (по решению общего собрания) | Ленточный |  | Железобетон |  | 82 | м3 |  |  | Да | 2006 | Да | 860 | Иной | Земля | Иной | ж/б панели | 3 | 1980.5 | Плоское | Иной | железобетонные плиты | 3484.8 | Нет |  | 0.99 | Смешанный | Бетон | Облицовка - смешанная | панели | 800 | Нет |  | Да | 1481 | Нетвердеющая мастика |  | Да | 2011 | Да | 676.4 | Монтажная пена |  | Да | 2011 | Да | 276 | 540.4 | Металлопластик |  | Нет |  | 87 | 136 | Металл с утеплителем |  | Да | 2012 | Иной | Асфальт | 82 | 1.5 | Да | 2004 | Скатная | 2 | Отсутствует |  | Нет |  | Отсутствует |  | Нет |  | Рулонные материалы (в 3-4 слоя) |  | 883.3 | Да | 2004 | Наружный неорганизованный | [10 empty] | Нет | [23 empty] | 7.7 | 1 | 1 | 1 | 114.3 | Закрытая | Медь | Да | 2006 | 114.3 | Да | 2006 | Нет |  | Скрытая | Медь | Да | 2006 | Установлен(ы) | 2 |  |  | Да | 2006 | Да | 10 |  | Да | 2006 | Центральное | 1 | Оцинкованная сталь |  | 212.8 | Да | 2005 | 16 | Латунь |  | Нет |  | Установлен(ы) | 1 |  |  | Да | 2011 | Да | 1 | Пластик |  | 70 | Да | 2009 | Центральное (сетевой природный газ) | 4 | 292 | Нет |  | Да | Иной | центральное |  |  | 65 | 1 | Открытая | Горизонтальная | Смешанный | Полипропилен, сталь | 765.2 | Да | 2013 | 54 | Латунь |  | Да | 2013 | Нет | 1 | Нет |  | Да | 1 | Нет |  | Установлен(ы) | 1 |  |  | Да | 2011 | Да | 1 | Имеется | Нет | 2005 | Нет
г. Краснодар, ул. им. Курчатова, д. 14 | 725123299 | Подготовлен | 03 401 000 | Краснодар | г. Краснодар, ул. им. Курчатова, д. 14 | Да | 5832 | Да | 3354 | 23:43:0302007:915 | 3354 |  |  | Нет |  | Типовой | Группа I | 1963 | 2013 | E | 163 | Да | 35 | 25.08.1988 | Нет |  |  |  | 15 | 15 | 1251.7 | 170 | 5 | 5 | 4 | 3858.9 | 80 | 3557.9 | 79 | 3526.6 | 79 | Да | 76 | 3361.7 | 76 | Да | 3 | 164.9 | 3 | Нет |  |  |  | Нет |  |  |  | Да | 1 | 31.3 | 1 | Да | 1 | 31.3 | 1 | Нет |  |  |  | Нет |  |  |  | Нет |  |  |  | 4 | 301 | УО | ООО "ГУК-Краснодар" | 4 | 12.02.2009 | Решение общего собрания собственников помещений в МКД | Да | б/н | 24.03.2012 | Нет |  |  | 03.06.1992 |  | счет регионального оператора (по решению ОМС) | Ленточный |  | Железобетон |  | 291 | м3 |  |  | Нет |  | Да | 813.6 | Иной | уплотненный грунт, бетон и доска | Бетонные (железобетонные) блоки |  | 1.8 | 459 | Плоское | Железобетон |  | 876 | Нет |  | 0.4 | Крупнопанельные однослойные |  | Отсутствует |  | 2125 | Нет |  | Да | 1712 | Иной | пакля и раствор | Нет |  | Да | 103.6 | Иное | пакля и раствор | Нет |  | Да | 16 | 31 | Дерево - хвойных пород |  | Нет |  | 4 | 8.8 | Металл без утеплителя |  | Нет |  | Иной | асфальтобетон | 174 | 1 | Нет |  | Плоская (совмещенная) |  | Отсутствует |  | Нет |  | Отсутствует |  | Нет |  | Рулонные материалы (в 3-4 слоя) |  | 876 | Нет |  | Наружный неорганизованный |  |  |  |  | Нет |  |  |  | Нет |  | Нет |  | Нет | [5 empty] | Нет |  | Нет |  |  | Нет | [5 empty] | Нет |  | Нет |  |  | 71.1 | 1 | 1 | 21 | 1325 | Закрытая | Аллюминий | Нет |  | 177 | Нет |  | Нет |  |  |  | Нет |  | Установлен(ы) | 1 |  | Имеется | Да | 2013 | Нет |  | Имеется | Нет |  | Центральное | 1 | Иной | полипропилен | 826 | Нет |  | 13 | Чугун |  | Нет |  | Установлен(ы) | 1 |  | Имеется | Да | 2013 | Да | 4 | Чугун |  | 272 | Нет |  | Центральное (сетевой природный газ) | 1 | 72 | Нет |  | Да | Иной | центральное |  |  | 0.214 | 1 | Закрытая | Вертикальная | Черная сталь |  | 1359 | Нет |  | 58 | Чугун |  | Нет |  | Нет |  | Нет |  | Да | 1 | Нет |  | Требуется установка |  |  | Имеется | Нет |  | Нет |  | Имеется | Нет |  | Да | Водогрейная колонка | [8 empty] | Нет |  |  |  |  | Нет | [5 empty] | Нет |  | Нет |  |  | Нет
г. Краснодар, ул. им. Курчатова, д. 16 | 725125747 | Подготовлен | 03 401 000 | Краснодар | г. Краснодар, ул. им. Курчатова, д. 16 | Да | 3920 | Да | 1685.7 | 23:43:0302007:378 | 1685.7 |  |  | Нет |  | Типовой | Группа I | 1964 | 2013 | E | 167 | Да | 41 | 27.08.1987 | Нет |  |  |  | 15 | 15 | 925.8 | 170 | 5 | 5 | 4 | 3889.4 | 81 | 3587 | 81 | 3587 | 81 | Да | 75 | 3326 | 75 | Да | 6 | 261 | 6 | Нет |  |  |  | Нет |  |  |  | Нет |  |  |  | Нет |  |  |  | Нет |  |  |  | Нет |  |  |  | Нет |  |  |  | 4 | 302.4 | УО | ООО "ГУК-Краснодар" | б/н | 23.12.2008 | Решение общего собрания собственников помещений в МКД | Да | б/н | 24.11.2012 | Нет |  |  | 01.09.1991 |  | счет регионального оператора (по решению ОМС) | Ленточный |  | Железобетон |  | 304.7 | м3 |  |  | Нет |  | Да | 812.6 | Иной | уплотненный грунт, бетон и доска | Бетонные (железобетонные) блоки |  | 1.8 | 459 | Плоское | Железобетон |  | 876 | Нет |  | 0.4 | Крупнопанельные однослойные |  | Отсутствует |  | 2125 | Нет |  | Да | 1700 | Иной | пакля и раствор | Нет |  | Да | 103.6 | Иное | пакля и раствор | Нет |  | Да | 16 | 31 | Дерево - хвойных пород |  | Нет |  | 4 | 9.4 | Металл без утеплителя |  | Нет |  | Иной | асфальтобетон | 174 | 1 | Нет |  | Плоская (совмещенная) |  | Отсутствует |  | Нет |  | Отсутствует |  | Нет |  | Рулонные материалы (в 3-4 слоя) |  | 876 | Нет |  | Наружный неорганизованный |  |  |  |  | Нет |  |  |  | Нет |  | Нет |  | Нет | [5 empty] | Нет |  | Нет |  |  | Нет | [5 empty] | Нет |  | Нет |  |  | 72.9 | 1 | 1 | 21 | 1325 | Закрытая | Медь | Нет |  | 177 | Нет |  | Нет |  |  |  | Нет |  | Установлен(ы) | 1 |  | Имеется | Да | 2013 | Нет |  | Имеется | Нет |  | Центральное | 1 | Иной | полипропилен | 620 | Нет |  | 13 | Чугун |  | Нет |  | Установлен(ы) | 1 |  | Имеется | Да | 2013 | Да | 4 | Пластик |  | 292 | Нет |  | Центральное (сетевой природный газ) | 1 | 72 | Нет |  | Да | Иной | центральное |  |  | 0.221 | 1 | Закрытая | Вертикальная | Черная сталь |  | 1176 | Нет |  | 62 | Чугун |  | Нет |  | Нет |  | Нет |  | Да | 1 | Нет |  | Установлен(ы) | 1 | 1 | Имеется | Да | 2012 | Нет |  | Имеется | Нет |  | Да | Водогрейная колонка | [8 empty] | Нет |  |  |  |  | Нет | [5 empty] | Нет |  | Нет |  |  | Нет
г. Краснодар, ул. им. Курчатова, д. 2, корп. А | 48397754 | Подготовлен | 03 401 000 | Краснодар | г. Краснодар, ул. им. Курчатова, д. 2 | Да | 1367 | Нет |  |  | 1367 |  |  | Нет |  | Типовой | Группа II | 1963 | 2013 | E | 72 | Да | 41 | 22.10.1990 | Нет |  |  |  | 15 | 15 | 498.3 | 103 | 5 | 5 | 2 | 1962.1 | 36 | 1833.3 | 32 | 1457.6 | 32 | Да | 31 | 1404.9 | 31 | Да | 1 | 52.7 | 1 | Нет |  |  |  | Нет |  |  |  | Да | 4 | 375.7 | 4 | Да | 3 | 331.6 | 3 | Да | 1 | 44.1 | 1 | Нет |  |  |  | Нет |  |  |  | 2 | 128.8 | УО | ООО "ГУК-Краснодар" | 5 | 08.12.2008 | Решение общего собрания собственников помещений в МКД | Нет |  |  | Нет |  |  | 25.01.1993 |  | счет регионального оператора (по решению ОМС) | Ленточный |  | Железобетон |  | 170 | м3 |  |  | Нет |  | Нет | [11 empty] | Нет |  | 0.6 | Кирпич |  | Отсутствует |  | 1338 | Нет |  | Нет |  |  |  | Нет |  | Да | 51.8 | Монтажная пена |  | Нет |  | Да | 8 | 17.6 | Металлопластик |  | Нет |  | 2 | 4.4 | Металл без утеплителя |  | Нет |  | Иной | асфальтобетон | 107 | 1 | Нет |  | Скатная | 3 | Дерево |  | Нет |  | Керамзит или шлак |  | Нет |  | Металпрофиль (металлочерепица) |  | 554.1 | Да | 2009 | Наружный организованный |  | Оцинкованная сталь с полимерным покрытием (для крыш из металлопрофиля (металлочерепицы)) |  | 103 | Да | 2009 | 5 | 80 | Да | 2009 | Нет |  | Нет | [5 empty] | Нет |  | Нет |  |  | Нет | [5 empty] | Нет |  | Нет |  |  | 28.8 | 1 | 1 | 11 | 662 | Закрытая | Аллюминий | Нет |  | 177 | Нет |  | Нет |  |  |  | Нет |  | Установлен(ы) | 1 |  | Имеется | Да | 2013 | Нет |  | Имеется | Нет |  | Центральное | 1 | Черная сталь |  | 416 | Нет |  | 7 | Чугун |  | Нет |  | Установлен(ы) | 1 |  | Имеется | Да | 2009 | Да | 2 | Чугун |  | 178 | Нет |  | Центральное (сетевой природный газ) | 1 | 36 | Нет |  | Да | Иной | центральное |  |  | 0.143 | 1 | Закрытая | Вертикальная | Черная сталь |  | 692 | Нет |  | 29 | Чугун |  | Нет |  | Нет |  | Нет |  | Нет |  | Нет |  | Установка не требуется |  |  | Отсутствует по причине, указанной в: ч.1 ст.13 261-ФЗ (3 причины) | Нет |  | Нет |  | Отсутствует по причине, указанной в: ч.1 ст.13 261-ФЗ (3 причины) | Нет |  | Да | Водогрейная колонка | [8 empty] | Нет |  |  |  |  | Нет | [5 empty] | Нет |  | Нет |  |  | Нет
г. Краснодар, ул. им. Курчатова, д. 4 | 48398063 | Подготовлен | 03 401 000 | Краснодар | г. Краснодар, ул. им. Курчатова, д. 4 | Да | 3386 | Да | 2263 | 23:43:0302007:320 | 2660 |  |  | Нет |  | Типовой | Группа II | 1965 | 2013 | E | 170 | Да | 34 | 19.09.1990 | Нет |  |  |  | 15 | 15 | 903.2 | 163 | 5 | 5 | 4 | 3522.3 | 80 | 3274 | 80 | 3274 | 80 | Да | 78 | 3173.3 | 78 | Да | 2 | 100.7 | 2 | Нет |  |  |  | Нет |  |  |  | Нет |  |  |  | Нет |  |  |  | Нет |  |  |  | Нет |  |  |  | Нет |  |  |  | 4 | 248.3 | УО | ООО "ГУК-Краснодар" | 7 | 04.12.2008 | Решение общего собрания собственников помещений в МКД | Да | б/н | 15.12.2012 | Нет |  |  | 06.12.1991 |  | счет регионального оператора (по решению ОМС) | Ленточный |  | Бетон |  | 277 | м3 |  |  | Нет |  | Да | 630 | Иной | уплотненный грунт, бетон и доска | Бетонные (железобетонные) блоки |  | 1.8 | 440 | Плоское | Бетонное заполнение по металлическим балкам |  | 871 | Нет |  | 0.6 | Кирпич |  | Отсутствует |  | 1997 | Нет |  | Нет |  |  |  | Нет |  | Да | 103.6 | Монтажная пена |  | Нет |  | Да | 16 | 28 | Металлопластик |  | Нет |  | 4 | 9.6 | Металл без утеплителя |  | Нет |  | Иной | асфальтобетон | 163 | 1 | Нет |  | Скатная | 3.2 | Дерево |  | Нет |  | Керамзит или шлак |  | Нет |  | Абсоцементные листы и волнистый шифер |  | 1004.1 | Да | 2009 | Наружный организованный |  | Оцинкованная сталь |  | 163 | Нет |  | 8 | 120 | Нет |  | Нет |  | Нет | [5 empty] | Нет |  | Нет |  |  | Нет | [5 empty] | Нет |  | Нет |  |  | 72 | 1 | 1 | 21 | 1325 | Закрытая | Аллюминий | Нет |  | 177 | Нет |  | Нет |  |  |  | Нет |  | Установлен(ы) | 1 |  | Имеется | Да | 2013 | Нет |  | Имеется | Нет |  | Центральное | 1 | Иной | полипропилен | 644 | Да | 2009 | 15 | Иной | полипропилен | Да | 2009 | Установлен(ы) | 1 |  | Имеется | Да | 2014 | Да | 4 | Чугун |  | 306 | Нет |  | Центральное (сетевой природный газ) | 1 | 54 | Нет |  | Да | Иной | центральное |  |  | 0.216 | 1 | Закрытая | Вертикальная | Черная сталь |  | 1522 | Нет |  | 54 | Чугун |  | Нет |  | Нет |  | Нет |  | Нет |  | Нет |  | Требуется установка |  |  | Имеется | Нет |  | Нет |  | Имеется | Нет |  | Да | Водогрейная колонка | [8 empty] | Нет |  |  |  |  | Нет | [5 empty] | Нет |  | Нет |  |  | Нет
г. Краснодар, ул. им. Курчатова, д. 6 | 725142816 | Подготовлен | 03 401 000 | Краснодар | г. Краснодар, ул. им. Курчатова, д. 6 | Да | 3319 | Да | 2861 | 23:43:0302007:473 | 2861 |  |  | Нет |  | Типовой | Группа II | 1965 | 2013 | E | 135 | Да | 30 | 05.10.1990 | Нет |  |  |  | 15 | 15 | 871.2 | 163 | 5 | 5 | 5 | 3441.2 | 78 | 3193.8 | 76 | 3049.2 | 76 | Да | 74 | 2987.9 | 74 | Да | 2 | 61.3 | 2 | Нет |  |  |  | Нет |  |  |  | Да | 2 | 144.6 | 1 | Нет |  |  |  | Да | 2 | 144.6 | 1 | Нет |  |  |  | Нет |  |  |  | 5 | 247.4 | УО | ООО "ГУК-Краснодар" | б/н | 19.12.2008 | Решение общего собрания собственников помещений в МКД | Да | 1 | 30.05.2013 | Нет |  |  | 27.05.1992 |  | счет регионального оператора (по решению ОМС) | Ленточный |  | Железобетон |  | 277 | м3 |  |  | Нет |  | Да | 780 | Иной | уплотненный грунт, бетон и доска | Бетонные (железобетонные) блоки |  | 1.8 | 440 | Плоское | Железобетон |  | 871 | Нет |  | 0.6 | Кирпич |  | Отсутствует |  | 1977 | Нет |  | Нет |  |  |  | Нет |  | Да | 103.6 | Монтажная пена |  | Нет |  | Да | 20 | 35 | Металлопластик |  | Нет |  | 5 | 8.8 | Металл без утеплителя |  | Нет |  | Иной | асфальтобетон | 167 | 1 | Нет |  | Скатная | 3 | Дерево |  | Нет |  | Керамзит или шлак |  | Нет |  | Абсоцементные листы и волнистый шифер |  | 1568 | Нет |  | Наружный организованный |  | Оцинкованная сталь |  | 162.1 | Нет |  | 10 | 120 | Нет |  | Нет |  | Нет | [5 empty] | Нет |  | Нет |  |  | Нет | [5 empty] | Нет |  | Нет |  |  | 68.4 | 1 | 1 | 21 | 1325 | Закрытая | Аллюминий | Нет |  | 177 | Нет |  | Нет |  |  |  | Нет |  | Установлен(ы) | 1 |  | Имеется | Да | 2013 | Нет |  | Имеется | Нет |  | Центральное | 1 | Иной | полипропилен | 702 | Нет |  | 12 | Иной | полипропилен | Нет |  | Установлен(ы) | 1 |  | Имеется | Да | 2013 | Да | 5 | Пластик |  | 272 | Нет |  | Центральное (сетевой природный газ) | 1 | 90 | Нет |  | Да | Иной | центральное |  |  | 0.21 | 1 | Закрытая | Вертикальная | Черная сталь |  | 1034 | Нет |  | 56 | Чугун |  | Нет |  | Нет |  | Нет |  | Да | 1 | Нет |  | Требуется установка |  |  | Имеется | Нет |  | Нет |  | Имеется | Нет |  | Да | Водогрейная колонка | [8 empty] | Нет |  |  |  |  | Нет | [5 empty] | Нет |  | Нет |  |  | Нет
г. Краснодар, ул. им. Курчатова, д. 8 | 48397757 | Подготовлен | 03 401 000 | Краснодар | 350010, Краснодарский край, Краснодар г, им Курчатова ул, дом № 8 | Да | 3 | Да | 3142 | 23:43:0302007:310 | 3142 |  |  | Нет |  | Типовой | Группа II | 1963 |  |  | 189 | Нет |  |  | Нет |  |  |  | 12 | 12 | 714 | 51 | 5 | 5 | 4 | 3396 | 80 | 3282 | 80 | 3282 | 80 | Да | 80 | 3282 | 80 | Нет |  |  |  | Нет |  |  |  | Нет |  |  |  | Нет |  |  |  | Нет |  |  |  | Нет |  |  |  | Нет |  |  |  | Нет |  |  |  | 21 | 114 | ТСЖ | №9 | 1 | 24.12.2008 | Решение общего собрания собственников помещений в МКД | [6 empty] | 07.12.2007 |  | счет регионального оператора (по решению ОМС) | Ленточный |  | Бетон |  | 1 | шт. |  |  | Нет |  | Да | 652 | Уплотненный грунт |  | Бетонные (железобетонные) блоки |  | 2 | 102 | Плоское | Бетонное заполнение по металлическим балкам |  | 714 | Нет |  | 0.42 | Кирпич |  | Отсутствует |  | 528 | Нет |  | Нет | [5 empty] | Нет | [5 empty] | Да | 20 | 72 | Металлопластик |  | Да | 2012 | 4 | 12 | Металл с утеплителем |  | Да | 2012 | Армированный асфальтобетон |  | 54 | 1 | Нет |  | Скатная | 1.9 | Дерево |  | Нет |  | Керамзит или шлак |  | Да | 2010 | Металпрофиль (металлочерепица) |  | 780 | Да | 2010 | Наружный организованный |  | Оцинкованная сталь с полимерным покрытием (для крыш из металлопрофиля (металлочерепицы)) |  |  | Да | 2010 | 8 | 96 | Да | 2010 | Нет | [23 empty] | 34 | 1 | 1 | 14 | 253 | Закрытая | Аллюминий | Нет |  | 85 | Да | 2010 | Нет |  | Открытая | Алюминий | Да | 2010 | Установлен(ы) | 1 |  |  | Да | 2010 | Нет |  | Имеется |  |  | Центральное | 1 | Оцинкованная сталь |  | 335 | Нет |  | 14 | Сталь |  | Нет |  | Установлен(ы) | 1 |  |  | Нет | 2012 | Да | 4 | Пластик |  | 325 | Да | 2010 | Центральное (сетевой природный газ) | 1 | 78 | Нет |  | Да | Внешняя котельная |  |  |  | 21 | 1 | Закрытая | Вертикальная | Черная сталь |  | 369 | Нет |  | 20 | Сталь |  | Нет |  | Нет |  |  |  | Нет |  |  |  | Установлен(ы) | 1 |  |  | Нет | 2011 | Нет |  | Имеется |  |  | Нет
г. Краснодар, ул. им. Лавочкина, д. 13 | 725150412 | Подготовлен | 03 401 000 | Краснодар | 350912, Краснодарский край, Краснодар г, им Лавочкина ул, дом № 13 | Да | 8528 | Да | 8528 | 23:43:0411051:685 | 8528 |  |  | Нет |  | Типовой | Группа I | 2011 |  |  | 385 | Нет |  |  | Нет |  |  |  | 54 | 54 | 1550 | 249.2 | 17 | 17 | 5 | 26148.6 | 398 | 21076.4 | 352 | 19085.4 | 390 | Да | 352 | 19085.4 | 390 | Нет |  |  |  | Нет |  |  |  | Нет |  |  |  | Да | 46 | 1991 | 10 | Да | 46 | 1991 | 10 | Нет |  |  |  | Нет |  |  |  | Нет |  |  |  | 10 | 5072.2 | УО | ООО "Восток" | б/н | 16.11.2013 | Решение общего собрания собственников помещений в МКД | Нет | [5 empty] | 10.12.2013 |  | специальный счет, владельцем которого является региональный оператор | Монолитная плита по свайному основанию |  | Железобетон |  | 105 | шт. |  |  | Нет |  | Нет | [13 empty] | 0.5 | Кирпич |  | Штукатурка - по кирпичу - известковым раствором |  | 432 | Нет |  | Нет | [5 empty] | Нет | [5 empty] | Да | 175 | 181 | Металлопластик |  | Нет |  | 190 | 360 | Металл с утеплителем |  | Нет |  | Армированный бетон |  | 255 | 1.4 | Нет |  | Плоская (совмещенная) |  |  |  | Нет | 2009 | Керамзит или шлак |  | Нет |  | Рулонные материалы (в 3-4 слоя) |  | 1202.7 | Нет |  | Внутренний |  | Оцинкованная сталь |  |  | Нет |  | 5 | 162 | Нет |  | Да | 10 | Да | 5 | 400 | 0.6 | 17 | 2011 | Нет |  | Нет |  | 2036 | Да | 5 | 630 | 0.6 | 17 | 2011 | Нет |  | Нет |  | 2036 | 170.3 | 1 | 1 | 32 | 159 | Закрытая | Медь | Нет |  | 450 | Нет |  | Да | 670 | Скрытая | Медь | Нет |  | Установлен(ы) | 1 |  |  | Нет | 2010 | Да | 185 | Имеется | Нет | 2011 | Центральное | 1 | Оцинкованная сталь |  | 540 | Нет |  | 128 | Сталь |  | Нет |  | Установлен(ы) | 1 |  |  | Нет | 2011 | Да | 13 | Пластик |  | 331 | Нет |  | Отсутствует |  |  |  |  | Да | Иной | ИТП ((индивидуальный тепловой пункт) |  |  | 0.6 | 2 | Закрытая | Вертикальная | Черная сталь |  | 575 | Нет |  | 149 | Сталь |  | Нет |  | Да | 2 | Нет |  | Нет |  |  |  | Установлен(ы) | 2 |  |  | Нет | 2011 | Да | 2 | Имеется | Нет | 2011 | Да | Бойлер
г. Краснодар, ул. им. Лавочкина, д. 13, корп. 1 | 725176466 | Подготовлен | 03 401 000 | Краснодар | 350912, Краснодарский край, Краснодар г, им Лавочкина ул, дом № 13, корпус 1 | Нет |  | Нет |  |  | 2981 |  |  | Нет |  | Типовой | Группа II | 2011 |  |  | 152 | Нет |  |  | Нет |  |  |  | 44.8 | 44.8 | 2242.4 | 320.3 | 16 | 16 | 6 | 32311.4 | 448 | 25672 | 448 | 25672 | 448 | Да | 448 | 25672 | 448 | Нет |  |  |  | Нет |  |  |  | Нет |  |  |  | Нет |  |  |  | Нет |  |  |  | Нет |  |  |  | Нет |  |  |  | Нет |  |  |  | 1 | 6639.4 | УК |  | 1 | 24.12.2011 | Решение общего собрания собственников помещений в МКД | [6 empty] | 24.12.2011 |  | специальный счет, владельцем которого является региональный оператор | Монолитная плита по свайному основанию |  | Бетон |  | 1173 | м3 |  |  | Нет |  | Нет | [13 empty] | 0.3 | Крупнопанельные с утепляющим слоем |  | Иная |  | 14336 | Нет |  | Нет | [5 empty] | Нет | [5 empty] | Да | 71 | 250 | Металлопластик |  | Нет |  | 384 | 690 | Дерево |  | Нет |  | Армированный асфальтобетон |  | 350 | 1 | Нет |  | Плоская (совмещенная) |  | Сборные железобетонные элементы |  | Нет |  | Керамзит или шлак |  | Нет |  | Рулонные материалы (в 3-4 слоя) |  | 1830 | Нет |  | Внутренний |  | Оцинкованная сталь |  |  | Нет |  | 6 | 230 | Нет |  | Нет | [23 empty] | 964 | 6 | 6 | 96 | 99999 | Закрытая | Медь | Нет |  | 45400 | Нет |  | Да | 680 | Скрытая | Медь | Нет |  | Требуется установка | [5 empty] | Нет |  | Имеется |  |  | Центральное | 1 | Черная сталь |  | 1365 | Нет |  | 63 | Сталь |  | Нет |  | Установлен(ы) | 1 |  |  | Нет | 2011 | Да | 2 | Пластик |  | 465 | Нет |  | Отсутствует |  |  |  |  | Нет | [37 empty] | Да | Бойлер
г. Краснодар, ул. им. Лавочкина, д. 13, корп. 2 | 725179592 | Подготовлен | 03 401 000 | Краснодар | 350912, Краснодарский край, Краснодар г, им Лавочкина ул, дом № 13, корпус 2 | Нет |  | Нет |  |  | 2981 |  |  | Нет |  | Типовой | Группа II | 2011 |  |  | 110 | Нет |  |  | Нет |  |  |  | 44.8 | 44.8 | 2242.4 | 320.3 | 16 | 16 | 6 | 32311.4 | 448 | 25672 | 448 | 25672 | 448 | Да | 448 | 25672 | 448 | Нет |  |  |  | Нет |  |  |  | Нет |  |  |  | Нет |  |  |  | Нет |  |  |  | Нет |  |  |  | Нет |  |  |  | Нет |  |  |  | 1 | 6639.4 | УК |  | 1 | 24.12.2011 | Решение общего собрания собственников помещений в МКД | [6 empty] | 24.12.2011 |  | специальный счет, владельцем которого является региональный оператор | Монолитная плита по свайному основанию |  | Бетон |  | 1173 | м3 |  |  | Нет |  | Нет | [13 empty] | 0.3 | Крупнопанельные с утепляющим слоем |  | Иная |  | 14336 | Нет |  | Нет | [5 empty] | Нет | [5 empty] | Да | 71 | 250 | Металлопластик |  | Нет |  | 384 | 690 | Дерево |  | Нет |  | Армированный бетон |  | 350 | 1 | Нет |  | Плоская (совмещенная) |  | Сборные железобетонные элементы |  | Нет |  | Керамзит или шлак |  | Нет |  | Рулонные материалы (в 3-4 слоя) |  | 1830 | Нет |  | Внутренний |  | Оцинкованная сталь |  |  | Нет |  | 6 | 230 | Нет |  | Нет | [23 empty] | 964 | 6 | 6 | 96 | 99999 | Закрытая | Медь | Нет |  | 45400 | Нет |  | Да | 680 | Скрытая | Медь | Нет |  | Требуется установка | [5 empty] | Нет |  | Имеется |  |  | Центральное | 1 | Черная сталь |  | 1344 | Нет |  | 59 | Сталь |  | Нет |  | Установлен(ы) | 1 |  |  | Нет | 2011 | Да | 2 | Пластик |  | 465 | Нет |  | Отсутствует |  |  |  |  | Нет | [37 empty] | Да | Бойлер
г. Краснодар, ул. им. Лавочкина, д. 13, корп. 3 | 725182559 | Подготовлен | 03 401 000 | Краснодар | 350912, Краснодарский край, Краснодар г, им Лавочкина ул, дом № 13, корпус 3 | Нет |  | Нет |  |  | 2981 |  |  | Нет |  | Типовой | Группа II | 2011 |  |  | 75 | Нет |  |  | Нет |  |  |  | 44.8 | 44.8 | 2242.4 | 320.3 | 16 | 16 | 6 | 32311.4 | 448 | 25672 | 448 | 25672 | 448 | Да | 448 | 25672 | 448 | Нет |  |  |  | Нет |  |  |  | Нет |  |  |  | Нет |  |  |  | Нет |  |  |  | Нет |  |  |  | Нет |  |  |  | Нет |  |  |  | 1 | 6639.4 | УК |  | 1 | 24.12.2011 | Решение общего собрания собственников помещений в МКД | [6 empty] | 24.12.2011 |  | специальный счет, владельцем которого является региональный оператор | Монолитная плита по свайному основанию |  | Бетон |  | 1173 | м3 |  |  | Нет |  | Нет | [13 empty] | 0.3 | Крупнопанельные с утепляющим слоем |  | Иная |  | 14336 | Нет |  | Нет | [5 empty] | Нет | [5 empty] | Да | 71 | 250 | Металлопластик |  | Нет |  | 384 | 690 | Дерево |  | Нет |  | Армированный бетон |  | 350 | 1 | Нет |  | Плоская (совмещенная) |  | Сборные железобетонные элементы |  | Нет |  | Керамзит или шлак |  | Нет |  | Рулонные материалы (в 3-4 слоя) |  | 1830 | Нет |  | Внутренний |  | Оцинкованная сталь |  |  | Нет |  | 6 | 230 | Нет |  | Нет | [23 empty] | 964 | 6 | 6 | 96 | 99999 | Закрытая | Медь | Нет |  | 45400 | Нет |  | Да | 674 | Скрытая | Медь | Нет |  | Требуется установка | [5 empty] | Нет |  | Имеется |  |  | Центральное | 1 | Черная сталь |  | 1345 | Нет |  | 59 | Сталь |  | Нет |  | Установлен(ы) | 1 |  |  | Нет | 2011 | Да | 2 | Пластик |  | 465 | Нет |  | Отсутствует |  |  |  |  | Нет | [37 empty] | Да | Бойлер
г. Краснодар, ул. им. Лавочкина, д. 15 | 99997742 | Подготовлен | 03 401 000 | Краснодар | 350912, Краснодарский край, Краснодар г, им Лавочкина ул, дом № 15 | Да | 3223 | Да | 3223 | 23:43:0411051:1590 | 3223 | 16499 |  | Нет |  | Типовой | Группа I | 2014 |  |  | 10 | Нет |  |  | Нет |  |  |  | 54 | 56.5 | 1650 | 191.2 | 18 | 18 | 3 | 20355.9 | 337 | 15913.6 | 272 | 14989.3 | 200 | Да | 272 | 14989.3 | 200 | Нет |  |  |  | Нет |  |  |  | Нет |  |  |  | Да | 65 | 924.3 | 2 | Да | 65 | 924.3 | 2 | Нет |  |  |  | Нет |  |  |  | Нет |  |  |  | 153 | 4442.3 | УО | ООО "Восток" | 15 | 25.12.2014 | Решение общего собрания собственников помещений в МКД | Нет | [5 empty] | 19.03.2015 |  | специальный счет, владельцем которого является региональный оператор | Монолитная плита по свайному основанию |  | Железобетон |  | 2194.5 | м3 |  |  | Нет |  | Да | 1018.4 | Бетон |  | Иной | монолитный железобетон | 2 | 1680 | Плоское | Железобетон |  | 1018.4 | Нет |  | 0.35 | Крупнопанельные с утепляющим слоем |  | Штукатурка - по плитам утеплителя (в т.ч. "короед") |  | 10802 | Нет |  | Нет | [5 empty] | Нет | [5 empty] | Да | 81 | 113.6 | Металлопластик |  | Нет |  | 250 | 474 | Металл с утеплителем |  | Нет |  | Армированный бетон |  | 191.2 | 1.5 | Нет |  | Плоская (совмещенная) |  |  |  | Нет |  | Керамзит или шлак |  | Нет |  | Рулонные материалы (в 3-4 слоя) |  | 2050 | Нет |  | Внутренний |  | Трубы для внутреннего водостока - полимерные |  |  | Нет |  | 3 | 187 | Нет |  | Да | 6 | Да | 3 | 400 | 0.6 | 18 | 2014 | Нет |  | Нет |  | 2039 | Да | 3 | 630 | 0.6 | 18 | 2014 | Нет |  | Нет |  | 2039 | 225 | 3 | 3 | 9 | 4178 | Закрытая | Медь | Нет |  | 3153 | Нет |  | Да | 904 | Скрытая | Медь | Нет |  | Установлен(ы) | 5 |  |  | Нет | 2014 | Да | 3 |  | Нет | 2014 | Центральное | 1 | Металлополимер | полипропилен | 1509 | Нет |  | 92 | Иной | металл, пластик | Нет |  | Установлен(ы) | 1 |  |  | Нет | 2014 | Да | 6 | Пластик |  | 1600 | Нет |  | Отсутствует |  |  |  |  | Да | Иной | ИТП ((индивидуальный тепловой пункт) |  |  | 0.6 | 1 | Закрытая | Горизонтальная | Иной | Металлопластик, сталь | 4320 | Нет |  | 230 | Иной | Бронза, сталь | Нет |  | Да | 1 | Нет |  | Нет |  |  |  | Установлен(ы) | 1 |  |  | Нет | 2014 | Да | 1 | Имеется | Нет | 2014 | Да | Автономная котельная - иная | ИТП | Иной | теплоноситель | 0.4 | 1 | Черная сталь |  | 2035 | Нет |  | 223 | Сталь |  | Нет |  | Установлен(ы) | 1 |  |  | Нет | 2014 | Да | 1 | Имеется | Нет
г. Краснодар, ул. им. Лавочкина, д. 17 | 99997185 | Подготовлен | 03 401 000 | Краснодар | 350912, Краснодарский край, Краснодар г, им Лавочкина ул, дом № 17 | Да | 8279 | Да | 8279 | 23:43:0411051:688 | 8279 | 14590 |  | Нет |  | Типовой | Группа I | 2013 |  |  | 245 | Нет |  |  | Нет |  |  |  | 54 | 55 | 2000 | 240 | 18 | 18 | 4 | 25846.5 | 444 | 20870.2 | 342 | 19461.1 | 321 | Да | 342 | 19461.1 | 321 | Нет |  |  |  | Нет |  |  |  | Нет |  |  |  | Да | 102 | 1409.1 | 20 | Да | 102 | 1409.1 | 20 | Нет |  |  |  | Нет |  |  |  | Нет |  |  |  | 126 | 4976.3 | УО | ООО "Восток" | 1 | 12.12.2013 | Решение общего собрания собственников помещений в МКД | Нет | [5 empty] | 25.12.2013 |  | не выбран | Монолитная плита по свайному основанию |  | Железобетон |  | 2000 | м3 |  |  | Нет |  | Нет | [13 empty] | 0.35 | Железо-бетонные панели |  | Окраска - по штукатурке (по бетону) - иная |  | 10752 | Нет |  | Да | 3589 | Отвердевающая мастика |  | Нет |  | Нет | [5 empty] | Да | 72 | 63 | Металлопластик |  | Нет |  | 142 | 158 | Смешанный | деревянные и железные без утеплителя | Нет |  | Армированный бетон |  | 260 | 1.5 | Нет |  | Плоская (совмещенная) |  |  |  | Нет |  | Минеральная вата |  | Нет |  | Рулонные материалы (в 3-4 слоя) |  | 2000 | Нет |  | Внутренний |  | Трубы для внутреннего водостока - полимерные |  |  | Нет |  | 8 | 448 | Нет |  | Да | 8 | Да | 4 | 400 | 0.6 | 18 | 2013 | Нет |  | Нет |  | 2038 | Да | 4 | 630 | 0.6 | 18 | 2013 | Нет |  | Нет |  | 2038 | 110 | 4 | 4 | 144 | 1924 | Закрытая | Медь | Нет |  | 1132 | Нет |  | Да | 320 | Скрытая | Алюминий | Нет |  | Установлен(ы) | 4 |  |  | Нет | 2013 | Да | 160 |  | Нет | 2013 | Центральное | 1 | Смешанный | металл.пластик, сталь | 630 | Нет |  | 448 | Смешанный | сталь, латунь | Нет |  | Установлен(ы) | 1 |  |  | Нет | 2013 | Да | 8 | Пластик |  | 540 | Нет |  | Отсутствует |  |  |  |  | Да | Иной | ИТП ((индивидуальный тепловой пункт) |  |  | 0.52 | 1 | Закрытая | Горизонтальная | Иной | Металлопластик, сталь | 2300 | Нет |  | 214 | Смешанный | Чугун, сталь, пластик | Нет |  | Да | 1 | Нет |  | Нет |  |  |  | Установлен(ы) | 1 |  |  | Нет | 2013 | Да | 1 | Имеется | Нет | 2013 | Да | Бойлер | ИТП | Смешанный | теплоноситель | 0.4 | 1 | Смешанный | Пластик, сталь | 630 | Нет |  | 447 | Латунь |  | Нет |  | Установлен(ы) | 1 |  |  | Нет | 2013 | Да | 1 | Имеется | Нет
г. Краснодар, ул. им. Лавочкина, д. 19 | 99996267 | Подготовлен | 03 401 000 | Краснодар | 350912, Краснодарский край, Краснодар г, им Лавочкина ул, дом № 19 | Да | 6276 | Да | 6276 | 2:34:3041105:1686 | 6276 | 14589 |  | Нет |  | Типовой | Группа I | 2013 |  |  | 152 | Нет |  |  | Нет |  |  |  | 54 | 56.5 | 1650 | 194 | 18 | 18 | 2 | 13782.8 | 222 | 11092 | 187 | 10454 | 187 | Да | 187 | 10454 | 187 | Нет |  |  |  | Нет |  |  |  | Нет |  |  |  | Да | 35 | 638 | 20 | Да | 35 | 638 | 20 | Нет |  |  |  | Нет |  |  |  | Нет |  |  |  | 1 | 2690.8 | УО | ООО "Восток" | 1 | 10.11.2013 | Решение общего собрания собственников помещений в МКД | Нет | [5 empty] | 10.11.2013 |  | не выбран | Монолитная плита по свайному основанию |  | Железобетон |  | 1650 | м3 |  |  | Нет |  | Нет | [13 empty] | 0.35 | Железо-бетонные панели |  | Окраска - по штукатурке (по бетону) - иная |  | 8989.85 | Нет |  | Нет | 4824 | Отвердевающая мастика |  | Нет |  | Нет | [5 empty] | Да | 61 | 85.4 | Металлопластик |  | Нет |  | 188 | 356.2 | Металл с утеплителем |  | Нет |  | Армированный бетон |  | 194 | 1.5 | Нет |  | Плоская (совмещенная) |  |  |  | Нет |  | Керамзит или шлак |  | Нет |  | Рулонные материалы (в 3-4 слоя) |  | 1650 | Нет |  | Внутренний |  | Трубы для внутреннего водостока - полимерные |  |  | Нет |  | 2 | 120 | Нет |  | Да | 4 | Да | 2 | 450 | 0.6 | 18 | 2013 | Нет |  | Нет |  | 2038 | Да | 2 | 630 | 0.69 | 18 | 2013 | Нет |  | Нет |  | 2038 | 160 | 1 | 1 | 6 | 3142 | Закрытая | Медь | Нет |  | 2371 | Нет |  | Да | 680 | Открытая | Медь | Нет |  | Установлен(ы) | 8 |  |  | Нет | 2013 | Да | 84 |  | Нет | 2013 | Центральное | 1 | Иной | металл.пластик, сталь | 1135 | Нет |  | 69 | Смешанный | сталь, латунь | Нет |  | Установлен(ы) | 1 |  |  | Нет | 2013 | Да | 4 | Пластик |  | 1203 | Нет |  | Отсутствует |  |  |  |  | Да | Иной | ИТП ((индивидуальный тепловой пункт) |  |  | 0.5 | 1 | Закрытая | Горизонтальная | Иной | Металлопластик, сталь | 3248 | Нет |  | 158 | Смешанный | Сталь , латунь | Нет |  | Да | 1 | Нет |  | Нет |  |  |  | Установлен(ы) | 1 |  |  | Нет | 2013 | Да | 1 | Имеется | Нет | 2013 | Да | Бойлер
г. Краснодар, ул. им. Лавочкина, д. 21 | 725183642 | Подготовлен | 03 401 000 | Краснодар | 350912, Краснодарский край, Краснодар г, им Лавочкина ул, дом № 21 | Нет |  | Да | 8289 | 23:43:0411051:687 | 8289 |  |  | Нет |  | Типовой | Группа I | 2013 |  |  | 87 | Нет |  |  | Нет |  |  |  | 52 | 52 | 1640.5 | 315.4 | 18 | 18 | 4 | 24934.3 | 437 | 21444.8 | 374 | 20196.4 | 380 | Да | 374 | 20196.4 | 380 | Нет |  |  |  | Нет |  |  |  | Нет |  |  |  | Да | 63 | 1248.4 | 4 | Да | 63 | 1248.4 | 4 | Нет |  |  |  | Нет |  |  |  | Нет |  |  |  | 458 | 3489.5 | УО | ООО "Восток" | 1 | 03.12.2013 | Решение общего собрания собственников помещений в МКД | Нет | [5 empty] | 27.02.2013 |  | специальный счет, владельцем которого является региональный оператор | Ленточный | бетонный | Бетон |  | 1640 | кв.м |  |  | Нет |  | Да | 1440.2 | Бетон |  | Иной | бетон | 1.9 | 1200 | Плоское | Железобетон |  | 1578.9 | Нет |  | 0.26 | Железо-бетонный или стальной каркас с кирпичным (мелкоблочным) заполнением | панели бетон | Облицовка - смешанная | Окраска - по штукатурке ( по бетону) - фасадными красками | 10230.4 | Нет |  | Нет |  |  |  | Нет |  | Нет |  | Монтажная пена |  | Нет |  | Да | 8 | 12.7 | Металлопластик |  | Нет |  | 160 | 300 | Металл с утеплителем |  | Нет |  | Армированный бетон |  | 315.4 | 1 | Нет |  | Плоская (совмещенная) |  |  |  | Нет |  | Минеральная плита |  | Нет |  | Иной | Наплавляемый материал | 1440.2 | Нет |  | Внутренний |  | Трубы для внутреннего водостока - полимерные |  |  | Нет |  | 4 | 332.8 | Нет |  | Да | 8 | Да | 4 | 400 | 1 | 18 | 2012 | Нет |  | Нет |  | 2037 | Да | 4 | 630 | 1 | 18 | 2012 | Нет |  | Нет |  | 2037 | 170.3 | 1 | 1 | 32 | 159 | Закрытая | Медь | Нет |  | 61 | Нет |  | Да | 650 | Скрытая | Медь | Нет |  | Установлен(ы) | 1 |  |  | Нет | 2010 | Нет |  | Имеется |  |  | Имеется | 2 | Иной | Металл, пластик | 10639.5 |  |  | 999 | Сталь | [9 empty] | Да | 4 | Пластик |  | 1592 | Нет |  | Отсутствует |  |  |  |  | Да | Иной | ИТП ((индивидуальный тепловой пункт) |  |  | 0.6 | 1 | Закрытая | Горизонтальная | Иной | Металлопластик, сталь | 406 | Нет |  | 50 | Иной | Сталь , латунь | Нет |  | Да | 1 | Нет |  | Нет |  |  |  | Установлен(ы) | 3 |  |  | Нет | 2010 | Да | 1 | Имеется | Нет | 2012 | Да | Бойлер
г. Краснодар, ул. им. Лавочкина, д. 25 | 99997741 | Подготовлен | 03 401 000 | Краснодар | 350912, Краснодарский край, Краснодар г, им Лавочкина ул, дом № 25 | Да | 34669 | Да | 34669 | 23:43:0411051:684 | 5300 | 16415 |  | Нет |  | Типовой | Группа I | 2014 |  |  | 100 | Нет |  |  | Нет |  |  |  | 54 | 56.5 | 1649 | 152.9 | 18 | 18 | 2 | 14148.1 | 237 | 11082.7 | 187 | 10426.5 | 190 | Да | 187 | 10426.5 | 190 | Нет |  |  |  | Нет |  |  |  | Нет |  |  |  | Да | 50 | 656.2 | 5 | Да | 50 | 656.2 | 5 | Нет |  |  |  | Нет |  |  |  | Нет |  |  |  | 1 | 3065.4 | УО | ООО "Восток" | 25 | 19.12.2014 | Решение общего собрания собственников помещений в МКД | Нет | [5 empty] | 19.03.2014 |  | специальный счет, владельцем которого является региональный оператор | Монолитная плита по свайному основанию |  | Железобетон |  | 1650 | м3 |  |  | Нет |  | Да | 711.9 | Бетон |  | Иной | монолитный железобетон | 2 | 1344 | Плоское | Железобетон |  | 711.9 | Нет |  | 0.35 | Железо-бетонные панели |  | Штукатурка - по плитам утеплителя (в т.ч. "короед") |  | 8638 | Нет |  | Да | 4824 | Отвердевающая мастика |  | Нет |  | Нет | [5 empty] | Да | 61 | 85.4 | Металлопластик |  | Нет |  | 188 | 360 | Отсутствует |  | Нет |  | Армированный бетон |  | 194 | 1.5 | Нет |  | Плоская (совмещенная) |  |  |  | Нет |  | Керамзит или шлак |  | Нет |  | Рулонные материалы (в 3-4 слоя) |  | 1650 | Нет |  | Внутренний |  | Трубы для внутреннего водостока - полимерные |  |  | Нет |  | 2 | 180 | Нет |  | Да | 4 | Да | 2 | 400 | 0.6 | 18 | 2014 | Нет |  | Нет |  | 2039 | Да | 2 | 630 | 0.69 | 18 | 2014 | Нет |  | Нет |  | 2039 | 150 | 2 | 2 | 6 | 3150 | Закрытая | Медь | Нет |  | 2380 | Нет |  | Да | 680 | Скрытая | Медь | Нет |  | Установлен(ы) | 6 |  |  | Нет | 2014 | Да | 84 |  | Нет | 2014 | Центральное | 1 | Иной | полипропилен | 1150 | Нет |  | 72 | Иной | сталь, латунь | Нет |  | Установлен(ы) | 1 |  |  | Нет | 2014 | Да | 6 | Пластик |  | 1207 | Нет |  | Отсутствует |  |  |  |  | Да | Иной | ИТП ((индивидуальный тепловой пункт) |  |  | 0.5 | 1 | Закрытая | Горизонтальная | Иной | Металлопластик, сталь | 3300 | Нет |  | 158 | Смешанный | Чугун, сталь, пластик | Нет |  | Да | 1 | Нет |  | Нет |  |  |  | Установлен(ы) | 1 |  |  | Нет | 2014 | Да | 1 | Имеется | Нет | 2014 | Да | Бойлер
г. Краснодар, ул. им. Лавочкина, д. 3 | 99988823 | Подготовлен | 03 401 000 | Краснодар | 350912, Краснодарский край, Краснодар г, им Лавочкина ул, дом № 3 | Да | 1904 | Да | 1904 | 23:43:0411052:44 | 2476 |  |  | Нет |  | Индивидуальный | Группа I | 2011 |  |  | 68 | Нет |  |  | Нет |  |  |  | 25.9 | 25.9 | 1904 | 103.4 | 7 | 7 | 1 | 1941.9 | 81 | 1623.4 | 68 | 1183.7 | 68 | Да | 68 | 1183.7 | 68 | Нет |  |  |  | Нет |  |  |  | Нет |  |  |  | Да | 13 | 439.7 | 13 | Да | 13 | 439.7 | 13 | Нет |  |  |  | Нет |  |  |  | Нет |  |  |  | 7 | 318.5 | УК |  | 11 | 20.10.2011 | Решение общего собрания собственников помещений в МКД | [6 empty] | 28.02.2012 |  | специальный счет, владельцем которого является региональный оператор | Монолитная плита по свайному основанию |  | Железобетон |  | 197 | м3 |  |  | Нет |  | Да | 103.4 | Бетон |  | Кирпич |  | 3.5 | 361.9 | Плоское | Железобетон |  | 103.4 | Нет |  | 0.4 | Кирпич |  | Облицовка - естественный камень |  | 2678 | Нет |  | Нет | [5 empty] | Нет | [5 empty] | Да | 160 | 506 | Металлопластик |  | Нет |  | 210 | 340 | Дерево |  | Нет |  | Армированный бетон |  | 103.4 | 2 | Нет |  | Скатная | 1.9 | Дерево |  | Нет |  | Минеральная вата |  | Нет |  | Металпрофиль (металлочерепица) |  | 635 | Нет |  | Наружный неорганизованный | [10 empty] | Нет | [23 empty] | 5000 | 1 | 1 | 8 | 5000 | Закрытая | Медь | Нет |  | 250 | Нет |  | Да | 670 | Скрытая | Медь | Нет |  | Установлен(ы) | 82 |  |  | Нет | 2011 | Нет |  | Отсутствует по причине, указанной в: п. 3 Критериев (приказ № 627) - кроме домов, введеных в эксплуатацию после 1 января 2010 года |  |  | Центральное | 1 | Металлополимер |  | 200 | Нет |  | 90 | Пластик |  | Нет |  | Установлен(ы) | 75 |  |  | Нет | 2011 | Да | 1 | Пластик |  | 300 | Нет |  | Отсутствует |  |  |  |  | Да | Внешняя котельная |  |  |  | 1 | 1 | Открытая | Горизонтальная | Металлополимер |  | 2000 | Нет |  | 170 | Пластик |  | Нет |  | Нет |  |  |  | Нет |  |  |  | Установка не требуется |  |  | Отсутствует по причине, указанной в: п. 3 Критериев (приказ № 627) - кроме домов, введеных в эксплуатацию после 1 января 2010 года |  |  | Нет |  | Отсутствует по причине, указанной в: п. 3 Критериев (приказ № 627) - кроме домов, введеных в эксплуатацию после 1 января 2010 года |  |  | Да | Внешняя котельная |  |  |  | 1 | 75 | Металлополимер |  | 2000 | Нет |  | 90 | Пластик |  | Нет |  | Установлен(ы) | 75 |  |  | Нет | 2011 | Нет
г. Краснодар, ул. им. Лавочкина, д. 5 | 99988824 | Подготовлен | 03 401 000 | Краснодар | 350912, Краснодарский край, Краснодар г, им Лавочкина ул, дом № 5 | Да | 1904 | Да | 1904 | 23:43:0411052:44 | 1904 |  |  | Нет |  | Индивидуальный | Группа I | 2011 |  |  | 58 | Нет |  |  | Нет |  |  |  | 22.4 | 22.4 | 1904 | 108.8 | 7 | 7 | 2 | 1881 | 70 | 1568 | 70 | 1568 | 70 | Да | 70 | 1568 | 70 | Нет |  |  |  | Нет |  |  |  | Нет |  |  |  | Нет |  |  |  | Нет |  |  |  | Нет |  |  |  | Нет |  |  |  | Нет |  |  |  | 7 | 313 | УК |  | 11 | 20.10.2011 | Решение общего собрания собственников помещений в МКД | [6 empty] | 21.11.2011 |  | специальный счет, владельцем которого является региональный оператор | Монолитная плита по свайному основанию |  | Железобетон |  | 108.8 | кв.м |  |  | Нет |  | Нет | [13 empty] | 0.4 | Кирпич |  | Облицовка - естественный камень |  | 2002.4 | Нет |  | Нет | [5 empty] | Нет | [5 empty] | Да | 168 | 431 | Металлопластик |  | Нет |  | 2 | 4.6 | Металл с утеплителем |  | Нет |  | Армированный бетон |  | 108.8 | 2 | Нет |  | Скатная | 1.9 | Металл |  | Нет |  | Минеральная вата |  | Нет |  | Металпрофиль (металлочерепица) |  | 640 | Нет |  | Наружный неорганизованный | [10 empty] | Нет | [23 empty] | 5000 | 1 | 1 | 7 | 5000 | Закрытая | Медь | Нет |  | 250 | Нет |  | Да | 520 | Скрытая | Медь | Нет |  | Установлен(ы) | 71 |  |  | Нет | 2011 | Нет |  | Отсутствует по причине, указанной в: п. 3 Критериев (приказ № 627) - кроме домов, введеных в эксплуатацию после 1 января 2010 года |  |  | Центральное | 1 | Металлополимер |  | 150 | Нет |  | 70 | Пластик |  | Нет |  | Установлен(ы) | 70 |  |  | Нет | 2011 | Да | 1 | Пластик |  | 250 | Нет |  | Отсутствует |  |  |  |  | Да | Внешняя котельная |  |  |  | 1 | 1 | Открытая | Горизонтальная | Металлополимер |  | 1500 | Нет |  | 1 | Пластик |  | Нет |  | Нет |  |  |  | Нет |  |  |  | Установка не требуется |  |  | Отсутствует по причине, указанной в: п. 3 Критериев (приказ № 627) - кроме домов, введеных в эксплуатацию после 1 января 2010 года |  |  | Да | 1 | Отсутствует по причине, указанной в: п. 3 Критериев (приказ № 627) - кроме домов, введеных в эксплуатацию после 1 января 2010 года | Нет | 2011 | Да | Внешняя котельная |  |  |  | 1 | 70 | Металлополимер |  | 500 | Нет |  | 70 | Пластик |  | Нет |  | Установлен(ы) | 70 |  |  | Нет | 2011 | Нет
г. Краснодар, ул. им. Лавочкина, д. 7 | 99988825 | Подготовлен | 03 401 000 | Краснодар | 350912, Краснодарский край, Краснодар г, им Лавочкина ул, дом № 7 | Да | 2103 | Да | 2103 | 23:43:0411052:48 | 2103 |  |  | Нет |  | Индивидуальный | Группа I | 2011 |  |  | 51 | Нет |  |  | Нет |  |  |  | 25.6 | 25.6 | 851.3 | 90 | 7 | 7 | 1 | 3025.1 | 61 | 2756.1 | 49 | 2113.6 | 49 | Да | 49 | 2113.6 | 49 | Нет |  |  |  | Нет |  |  |  | Нет |  |  |  | Да | 12 | 642.5 | 12 | Да | 12 | 642.5 | 12 | Нет |  |  |  | Нет |  |  |  | Нет |  |  |  | 7 | 269 | УК |  | 11 | 20.10.2012 | Решение общего собрания собственников помещений в МКД | [6 empty] | 02.02.2012 |  | специальный счет, владельцем которого является региональный оператор | Монолитная плита по свайному основанию |  | Железобетон |  | 90 | кв.м |  |  | Нет |  | Да | 90 | Бетон |  | Бетонные (железобетонные) блоки |  | 3.2 | 90 | Плоское | Железобетон |  | 90 | Нет |  | 0.4 | Кирпич |  | Облицовка - естественный камень |  | 1994.8 | Нет |  | Нет | [5 empty] | Нет | [5 empty] | Да | 7 | 30 | Металлопластик |  | Нет |  | 1 | 3.6 | Металл без утеплителя |  | Нет |  | Армированный бетон |  | 90 | 2 | Нет |  | Скатная | 1.9 | Металл |  | Нет |  | Минеральная вата |  | Нет |  | Металпрофиль (металлочерепица) |  | 450 | Нет |  | Наружный неорганизованный | [10 empty] | Нет | [23 empty] | 5000 | 61 | 61 | 1 | 5000 | Закрытая | Медь | Нет |  | 250 | Нет |  | Да | 430 | Скрытая | Медь | Нет |  | Установлен(ы) | 61 |  |  | Нет | 2011 | Нет |  | Отсутствует по причине, указанной в: п. 3 Критериев (приказ № 627) - кроме домов, введеных в эксплуатацию после 1 января 2010 года |  |  | Центральное | 61 | Металлополимер |  | 150 | Нет |  | 61 | Пластик |  | Нет |  | Установлен(ы) | 61 |  |  | Нет | 2011 | Да | 61 | Пластик |  | 250 | Нет |  | Отсутствует |  |  |  |  | Да | Автономная котельная - встроенно-пристроенная |  | Газ |  | 1 | 61 | Открытая | Горизонтальная | Металлополимер |  | 1500 | Нет |  | 61 | Пластик |  | Нет |  | Нет |  |  |  | Нет |  |  |  | Установка не требуется |  |  | Отсутствует по причине, указанной в: п. 3 Критериев (приказ № 627) - кроме домов, введеных в эксплуатацию после 1 января 2010 года |  |  | Да | 1 | Отсутствует по причине, указанной в: п. 3 Критериев (приказ № 627) - кроме домов, введеных в эксплуатацию после 1 января 2010 года | Нет | 2011 | Да | Автономная котельная - встроенно-пристроенная |  | Газ |  | 1 | 61 | Металлополимер |  | 500 | Нет |  | 61 | Пластик |  | Нет |  | Установлен(ы) | 61 |  |  | Нет | 2011 | Да | 1 | Отсутствует по причине, указанной в: п. 3 Критериев (приказ № 627) - кроме домов, введеных в эксплуатацию после 1 января 2010 года | Нет
г. Краснодар, ул. им. Лавочкина, д. 7, корп. 1 | 99988826 | Подготовлен | 03 401 000 | Краснодар | 350912, Краснодарский край, Краснодар г, им Лавочкина ул, дом № 7, корпус 1 | Да | 2103 | Да | 2103 | 23:43:0411052:48 | 2103 |  |  | Нет |  | Индивидуальный | Группа I | 2011 |  |  | 34 | Нет |  |  | Нет |  |  |  | 25.6 | 25.6 | 2103 | 30 | 7 | 7 | 1 | 2947.8 | 52 | 2746.7 | 42 | 2093.4 | 42 | Да | 42 | 2093.4 | 42 | Нет |  |  |  | Нет |  |  |  | Нет |  |  |  | Да | 10 | 653.3 | 10 | Да | 10 | 653.3 | 10 | Нет |  |  |  | Нет |  |  |  | Нет |  |  |  | 7 | 201.1 | УК |  | 11 | 20.10.2011 | Решение общего собрания собственников помещений в МКД | [6 empty] | 19.10.2011 |  | специальный счет, владельцем которого является региональный оператор | Монолитная плита по свайному основанию |  | Железобетон |  | 120 | м3 |  |  | Нет |  | Да | 635 | Бетон |  | Кирпич |  | 2.9 | 635 | Плоское | Железобетон |  | 635 | Нет |  | 0.4 | Кирпич |  | Облицовка - естественный камень |  | 608 | Нет |  | Нет | [5 empty] | Нет | [5 empty] | Да | 120 | 180 | Металлопластик |  | Нет |  | 245 | 396 | Дерево |  | Нет |  | Армированный бетон |  | 80 | 2 | Нет |  | Скатная | 1.9 | Сборные железобетонные элементы |  | Нет |  | Минеральная вата |  | Нет |  | Металпрофиль (металлочерепица) |  | 635 | Нет |  | Наружный неорганизованный | [10 empty] | Нет | [23 empty] | 5000 | 1 | 1 | 1 | 5000 | Закрытая | Медь | Нет |  | 250 | Нет |  | Да | 320 | Скрытая | Медь | Нет |  | Установлен(ы) | 43 |  |  | Нет | 2011 | Да | 10 |  | Нет | 2011 | Центральное | 1 | Металлополимер |  | 150 | Нет |  | 48 | Пластик |  | Нет |  | Установлен(ы) | 42 |  |  | Нет | 2011 | Да | 1 | Пластик |  | 250 | Нет |  | Отсутствует |  |  |  |  | Да | Автономная котельная - встроенно-пристроенная |  | Газ |  | 1 | 1 | Открытая | Горизонтальная | Металлополимер |  | 1500 | Нет |  | 100 | Пластик |  | Нет |  | Нет |  |  |  | Нет |  |  |  | Установка не требуется |  |  | Отсутствует по причине, указанной в: п. 3 Критериев (приказ № 627) - кроме домов, введеных в эксплуатацию после 1 января 2010 года |  |  | Нет |  | Отсутствует по причине, указанной в: п. 3 Критериев (приказ № 627) - кроме домов, введеных в эксплуатацию после 1 января 2010 года |  |  | Да | Внешняя котельная |  | Газ |  | 1 | 43 | Металлополимер |  | 500 | Нет |  | 48 | Пластик |  | Нет |  | Установлен(ы) | 42 |  |  | Нет | 2011 | Нет
г. Краснодар, ул. им. Леваневского, д. 129 | 99997030 | Подготовлен | 03 401 000 | Краснодар | г. Краснодар, ул. им. Леваневского, д. 129 | Да | 1124 | Нет |  |  | 1124 |  |  | Нет |  | Типовой | Группа III | 1955 | 2013 | E | 24 | Да | 59 | 24.05.1989 | Нет |  |  |  | 6.4 | 6.4 | 374 | 52 | 2 | 2 | 1 | 569.8 | 8 | 413.6 | 8 | 413.6 | 8 | Да | 8 | 413.6 | 8 | Нет |  |  |  | Нет |  |  |  | Нет |  |  |  | Нет |  |  |  | Нет |  |  |  | Нет |  |  |  | Нет |  |  |  | Нет |  |  |  | 1 | 156.2 | УО | ООО "ГУК-Краснодар" | б/н | 20.02.2008 | Решение общего собрания собственников помещений в МКД | Нет |  |  | Нет |  |  | 16.04.1993 |  | счет регионального оператора (по решению ОМС) | Ленточный |  | Кирпич |  | 94.5 | м3 |  |  | Нет |  | Нет | [11 empty] | Нет |  | 0.5 | Кирпич |  | Окраска - по штукатурке (по бетону) - известковым составом |  | 222 | Нет |  | Нет |  |  |  | Нет |  | Нет |  |  |  | Нет |  | Да | 1 | 5 | Дерево - твердых пород |  | Нет |  | 1 | 3 | Металл без утеплителя |  | Нет |  | Иной | асфальтобетон | 70 | 1 | Нет |  | Скатная | 3 | Дерево |  | Нет |  | Керамзит или шлак |  | Нет |  | Иной | шифер | 373 | Нет |  | Наружный неорганизованный |  |  |  |  | Нет |  |  |  | Нет |  | Нет |  | Нет | [5 empty] | Нет |  | Нет |  |  | Нет | [5 empty] | Нет |  | Нет |  |  | 22.4 | 1 | 1 | 1 | 40 | Открытая | Аллюминий | Нет |  | 40 | Нет |  | Нет |  |  |  | Нет |  | Установлен(ы) | 1 |  | Имеется | Да | 2013 | Нет |  | Имеется | Нет |  | Центральное | 1 | Иной | Металл, пластик | 76 | Нет |  | 5 | Сталь |  | Нет |  | Установка не требуется |  |  | Отсутствует по причине, указанной в: п.2-а Критериев (приказ № 627) | Нет |  | Да | 1 | Смешанный | Чугун, пластик | 32 | Нет |  | Центральное (сетевой природный газ) | 1 | 20 | Нет |  | Да | Печное (квартирное) | [10 empty] | Нет |  |  |  |  | Нет |  | Нет |  | Нет |  | Нет |  | Нет |  | Установка не требуется |  |  | Отсутствует по причине, указанной в: ч.1 ст.13 261-ФЗ (3 причины) | Нет |  | Нет |  | Отсутствует по причине, указанной в: ч.1 ст.13 261-ФЗ (3 причины) | Нет |  | Нет | [9 empty] | Нет |  |  |  |  | Нет |  | Установка не требуется |  |  | Отсутствует по причине, указанной в: ч.1 ст.13 261-ФЗ (3 причины) | Нет |  | Нет |  | Отсутствует по причине, указанной в: ч.1 ст.13 261-ФЗ (3 причины) | Нет
г. Краснодар, ул. им. Леваневского, д. 191 | 48398072 | Подготовлен | 03 401 000 | Краснодар | г. Краснодар, ул. им. Леваневского, д. 191 | Да | 3506 | Да | 3615.9 | 23:43:0302020:1009 | 3615.9 |  |  | Нет |  | Типовой | Группа II | 1976 | 2013 | E | 250 | Да | 1 | 16.06.1976 | Нет |  |  |  | 15 | 15 | 1452.1 | 264 | 5 | 5 | 8 | 6259.2 | 119 | 5753.6 | 118 | 5668.7 | 118 | Да | 115 | 5517.9 | 115 | Да | 3 | 150.8 | 3 | Нет |  |  |  | Нет |  |  |  | Да | 1 | 84.9 | 1 | Да | 1 | 84.9 | 1 | Нет |  |  |  | Нет |  |  |  | Нет |  |  |  | 8 | 505.6 | УО | ООО "ГУК-Краснодар" | б/н | 08.12.2008 | Решение общего собрания собственников помещений в МКД | Да | б/н | 23.05.2013 | Нет |  |  | 04.03.1992 |  | счет регионального оператора (по решению ОМС) | Ленточный |  | Железобетон |  | 461 | м3 |  |  | Нет |  | Да | 1250 | Иной | уплотненный грунт, бетон и доска | Бетонные (железобетонные) блоки |  | 1.7 | 633 | Плоское | Железобетон |  | 1419 | Нет |  | 0.4 | Крупнопанельные однослойные |  | Отсутствует |  | 3102 | Нет |  | Да | 3440 | Иной | пакля и раствор | Нет |  | Да | 212.8 | Иное | пакля и раствор | Нет |  | Да | 40 | 70 | Дерево - хвойных пород |  | Нет |  | 8 | 17.6 | Металл без утеплителя |  | Нет |  | Иной | асфальтобетон | 268 | 1.3 | Нет |  | Скатная | 3 | Сборные железобетонные элементы |  | Нет |  | Керамзит или шлак |  | Да | 2009 | Абсоцементные листы и волнистый шифер |  | 5058 | Да | 2009 | Наружный неорганизованный |  |  |  |  | Нет |  |  |  | Нет |  | Нет |  | Нет | [5 empty] | Нет |  | Нет |  |  | Нет | [5 empty] | Нет |  | Нет |  |  | 106.2 | 1 | 1 | 41 | 2650 | Закрытая | Медь | Нет |  | 710 | Нет |  | Нет |  |  |  | Нет |  | Установлен(ы) | 1 |  | Имеется | Да | 2013 | Нет |  | Имеется | Нет |  | Центральное | 1 | Иной | полипропилен | 1063 | Нет |  | 16 | Иной | полипропилен | Нет |  | Установлен(ы) | 1 |  | Имеется | Да | 2014 | Да | 8 | Чугун |  | 698 | Нет |  | Центральное (сетевой природный газ) | 1 | 144 | Нет |  | Да | Иной | центральное |  |  | 0.341 | 1 | Закрытая | Вертикальная | Черная сталь |  | 2696 | Нет |  | 117 | Чугун |  | Нет |  | Нет |  | Нет |  | Да | 1 | Нет |  | Требуется установка |  |  | Имеется | Нет |  | Нет |  | Имеется | Нет |  | Да | Внешняя котельная | Центральная |  |  | 0.08 | 1 | Иной | полипропилен | 1745 | Нет |  | 178 | Чугун |  | Нет |  | Требуется установка |  |  | Имеется | Нет |  | Нет |  | Имеется | Нет
г. Краснодар, ул. им. Леваневского, д. 24 | 725206214 | Подготовлен | 03 401 000 | Краснодар | г. Краснодар, ул. им. Леваневского, д. 24 | Да | 824 | Нет |  |  | 824 |  |  | Нет |  | Типовой | Группа III | 1918 | 2013 | E | 32 | Да | 62 | 21.12.1983 | Нет |  |  |  | 3 | 6 | 578 | 125 | 1 | 2 | 1 | 648.45 | 14 | 591.15 | 12 | 511.29 | 12 | Да | 11 | 480.39 | 11 | Да | 1 | 30.9 | 1 | Нет |  |  |  | Нет |  |  |  | Да | 2 | 79.86 | 2 | Да | 1 | 32.8 | 1 | Да | 1 | 47.06 | 1 | Нет |  |  |  | Нет |  |  |  | 1 | 57.3 | УО | ООО "ГУК-Краснодар" | 3 | 20.01.2009 | Решение общего собрания собственников помещений в МКД | Нет |  |  | Нет |  |  | 11.11.1992 |  | счет регионального оператора (по решению ОМС) | Ленточный |  | Кирпич |  | 500 | м3 |  |  | Нет |  | Да | 70 | Иной | уплотненный грунт, бетон и доска | Кирпич |  | 2 | 160 | Плоское | Железобетон |  | 70 | Нет |  | 0.4 | Кирпич |  | Штукатурка - по кирпичу - сложным раствором |  | 120 | Нет |  | Нет |  |  |  | Нет |  | Да | 16 | Иное | пакля и раствор | Нет |  | Да | 1 | 1.8 | Дерево - твердых пород |  | Нет |  | 1 | 3 | Дерево |  | Нет |  | Иной | асфальтобетон | 125 | 0.8 | Нет |  | Скатная | 3.5 | Дерево |  | Нет |  | Керамзит или шлак |  | Нет |  | Абсоцементные листы и волнистый шифер |  | 180 | Нет |  | Наружный организованный |  | Оцинкованная сталь |  | 45 | Нет |  | 4 | 24 | Нет |  | Нет |  | Нет | [5 empty] | Нет |  | Нет |  |  | Нет | [5 empty] | Нет |  | Нет |  |  | 10.8 | 1 | 1 | 3 | 24 | Закрытая | Аллюминий | Нет |  | 45 | Нет |  | Нет |  |  |  | Нет |  | Установлен(ы) | 1 |  | Имеется | Да | 2013 | Нет |  | Имеется | Нет |  | Центральное | 1 | Иной | полипропилен, сталь | 64 | Нет |  | 7 | Иной | полипропилен, сталь | Нет |  | Установка не требуется |  |  | Отсутствует по причине, указанной в: п.2-а Критериев (приказ № 627) | Нет |  | Да | 1 | Смешанный | Чугун, пластик | 31 | Нет |  | Центральное (сетевой природный газ) | 1 | 45 | Нет |  | Да | Печное (квартирное) | [10 empty] | Нет |  |  |  |  | Нет |  | Нет |  | Нет |  | Нет |  | Нет | [5 empty] | Нет |  | Нет |  |  | Нет |  | Да | Водогрейная колонка | [8 empty] | Нет |  |  |  |  | Нет | [5 empty] | Нет |  | Нет |  |  | Нет
г. Краснодар, ул. им. Леваневского, д. 27 | 99997649 | Подготовлен | 03 401 000 | Краснодар | г. Краснодар, ул. им Леваневского, д. 27 | Да | 2167 | Нет |  |  | 2167 |  |  | Да |  | Типовой | Группа III | 1918 | 2013 | E | 56 | Да | 64 | 12.08.1988 | Нет |  |  |  | 3 | 6 | 1231 | 160 | 1 | 2 | 1 | 1079.49 | 26 | 971.49 | 25 | 919.99 | 25 | Да | 20 | 692.98 | 20 | Да | 5 | 227.01 | 5 | Нет |  |  |  | Нет |  |  |  | Да | 1 | 51.5 | 1 | Нет |  |  |  | Да | 1 | 51.5 | 1 | Нет |  |  |  | Нет |  |  |  | 1 | 108 | УО | ООО "ГУК-Краснодар" | 1 | 11.01.2009 | Решение общего собрания собственников помещений в МКД | Да | б/н | 02.12.2012 | Нет |  |  | 15.04.1993 |  | счет регионального оператора (по решению ОМС) | Ленточный |  | Железобетон |  | 400 | м3 |  |  | Нет |  | Да | 420 | Иной | уплотненный грунт, бетон и доска | Кирпич |  | 2 | 300 | Плоское | Железобетон |  | 420 | Нет |  | 0.5 | Кирпич |  | Штукатурка - по кирпичу - известковым раствором |  | 130 | Нет |  | Нет |  |  |  | Нет |  | Да | 12 | Иное | пакля и раствор | Нет |  | Да | 2 | 4 | Дерево - твердых пород |  | Нет |  | 3 | 8 | Дерево |  | Нет |  | Иной | асфальтобетон | 160 | 0.8 | Нет |  | Скатная | 3.5 | Дерево |  | Нет |  | Керамзит или шлак |  | Нет |  | Абсоцементные листы и волнистый шифер |  | 420 | Нет |  | Наружный организованный |  | Оцинкованная сталь |  | 42 | Нет |  | 2 | 12 | Нет |  | Нет |  | Нет | [5 empty] | Нет |  | Нет |  |  | Нет | [5 empty] | Нет |  | Нет |  |  | 22.5 | 1 | 1 | 3 | 12 | Открытая | Аллюминий | Нет |  | 56 | Нет |  | Нет |  |  |  | Нет |  | Установка не требуется |  |  | Отсутствует по причине, указанной в: п.2-а Критериев (приказ № 627) | Нет |  | Нет |  | Отсутствует по причине, указанной в: п.2-а Критериев (приказ № 627) | Нет |  | Центральное | 1 | Иной | полипропилен, сталь | 50 | Нет |  | 5 | Чугун |  | Нет |  | Установка не требуется |  |  | Отсутствует по причине, указанной в: п.2-а Критериев (приказ № 627) | Нет |  | Да | 1 | Чугун |  | 92 | Нет |  | Центральное (сетевой природный газ) | 1 | 23 | Нет |  | Да | Печное (квартирное) | [10 empty] | Нет |  |  |  |  | Нет |  | Нет |  | Нет |  | Нет |  | Нет | [5 empty] | Нет |  | Нет |  |  | Нет |  | Да | Водогрейная колонка | [8 empty] | Нет |  |  |  |  | Нет | [5 empty] | Нет |  | Нет |  |  | Нет
г. Краснодар, ул. им. Леваневского, д. 37 | 99996984 | Подготовлен | 03 401 000 | Краснодар | г. Краснодар, ул. им. Леваневского, д. 37 | Да | 2587 | Нет |  |  | 2587 |  |  | Нет |  | Типовой | Группа V | 1910 |  |  | 25 | Да | 65 | 23.07.1974 | Нет |  |  |  | 3.5 | 8 | 909 | 210 | 1 | 2 | 1 | 607.1 | 10 | 561.4 | 10 | 561.4 | 10 | Да | 7 | 405.3 | 7 | Да | 3 | 156.1 | 3 | Нет |  |  |  | Нет |  |  |  | Нет |  |  |  | Нет |  |  |  | Нет |  |  |  | Нет |  |  |  | Нет |  |  |  | 1 | 45.7 | УО | ООО "ГУК-Краснодар" | б/н | 20.02.2008 | Решение общего собрания собственников помещений в МКД | Нет |  |  | Нет |  |  | 21.08.2006 |  | счет регионального оператора (по решению ОМС) | Ленточный |  | Кирпич |  | 84 | м3 |  |  | Нет |  | Нет |  | Иной | уплотненный грунт, бетон и доска | Кирпич |  |  |  | Плоское | Деревянное заполнение по металлическим балкам |  | 248 | Нет |  | 0.5 | Кирпич |  | Отсутствует |  | 200 | Нет |  | Нет |  |  |  | Нет |  | Да | 6.8 | Иное | пакля и раствор | Нет |  | Да | 2 | 4.5 | Дерево - твердых пород |  | Нет |  | 1 | 2.5 | Дерево |  | Нет |  | Иной | асфальтобетон | 210 | 0.8 | Нет |  | Скатная | 3.5 | Дерево |  | Нет |  | Керамзит или шлак |  | Нет |  | Иной | шифер | 614 | Нет |  | Наружный организованный |  | Оцинкованная сталь |  | 210 | Нет |  | 4 | 16 | Нет |  | Нет |  | Нет | [5 empty] | Нет |  | Нет |  |  | Нет | [5 empty] | Нет |  | Нет |  |  | 29.7 | 1 | 1 | 2 | 18 | Закрытая | Аллюминий | Нет |  | 12 | Нет |  | Нет |  |  |  | Нет |  | Установлен(ы) | 1 |  | Имеется | Да | 2013 | Нет |  | Имеется | Нет |  | Центральное | 1 | Иной | полипропилен, сталь | 58 | Нет |  | 2 | Чугун |  | Нет |  | Установка не требуется |  |  | Отсутствует по причине, указанной в: п.2-а Критериев (приказ № 627) | Нет |  | Да | 1 | Смешанный | Чугун, пластик | 18 | Нет |  | Отсутствует |  | 65 | Нет |  | Да | Печное (квартирное) | [10 empty] | Нет |  |  |  |  | Нет |  | Нет |  | Нет |  | Нет |  | Нет |  | Установка не требуется |  |  | Отсутствует по причине, указанной в: ч.1 ст.13 261-ФЗ (3 причины) | Нет |  | Нет |  | Отсутствует по причине, указанной в: ч.1 ст.13 261-ФЗ (3 причины) | Нет |  | Да | Водогрейная колонка | [8 empty] | Нет |  |  |  |  | Нет |  | Установка не требуется |  |  | Отсутствует по причине, указанной в: ч.1 ст.13 261-ФЗ (3 причины) | Нет |  | Нет |  | Отсутствует по причине, указанной в: ч.1 ст.13 261-ФЗ (3 причины) | Нет
г. Краснодар, ул. им. Леваневского, д. 4, корп. 1 | 725216631 | Подготовлен | 03 401 000 | Краснодар | г. Краснодар, ул. им. Леваневского, д. 4, корп. 1 | Да | 358 | Нет |  |  | 358 |  |  | Нет |  | Типовой | Группа II | 1952 | 2013 | E | 11 | Да | 61 | 17.05.1993 | Да | 212-08/Ц | 18.02.2016 | физический износ | 6 | 6 | 210 | 105 | 2 | 2 | 1 | 403.7 | 10 | 346.3 | 10 | 346.3 | 10 | Да | 9 | 313 | 9 | Да | 1 | 33.3 | 1 | Нет |  |  |  | Нет |  |  |  | Нет |  |  |  | Нет |  |  |  | Нет |  |  |  | Нет |  |  |  | Нет |  |  |  | 1 | 57.4 | УО | ООО "ГУК-Краснодар" | 1 | 21.01.2009 | Решение общего собрания собственников помещений в МКД | Да | б/н | 03.11.2012 | Нет |  |  | 25.07.1995 |  | счет регионального оператора (по решению ОМС) | Ленточный |  | Кирпич |  | 500 | м3 |  |  | Нет |  | Да | 170 | Иной | уплотненный грунт, бетон и доска | Кирпич |  | 2 | 70 | Плоское | Железобетон |  | 188 | Нет |  | 0.45 | Кирпич |  | Штукатурка - по кирпичу - сложным раствором |  | 120 | Нет |  | Нет |  |  |  | Нет |  | Да | 10 | Иное | пакля и раствор | Нет |  | Да | 2 | 3 | Дерево - твердых пород |  | Нет |  | 1 | 2 | Иной | деревянные и железные без утеплителя | Нет |  | Иной | асфальтобетон | 105 | 0.8 | Нет |  | Плоская (совмещенная) |  | Дерево |  | Нет |  | Керамзит или шлак |  | Нет |  | Рулонные материалы (в 3-4 слоя) |  | 221.2 | Нет |  | Наружный организованный |  | Оцинкованная сталь |  | 54 | Нет |  | 4 | 36 | Нет |  | Нет |  | Нет | [5 empty] | Нет |  | Нет |  |  | Нет | [5 empty] | Нет |  | Нет |  |  | 9 | 1 | 1 | 3 | 34 | Закрытая | Аллюминий | Нет |  | 45 | Нет |  | Нет |  |  |  | Нет |  | Установлен(ы) | 1 |  | Имеется | Да | 2013 | Нет |  | Имеется | Нет |  | Центральное | 1 | Иной | полипропилен, сталь | 80 | Нет |  | 7 | Чугун |  | Нет |  | Установка не требуется |  |  | Отсутствует по причине, указанной в: п.2-а Критериев (приказ № 627) | Нет |  | Да | 1 | Смешанный | Чугун, пластик | 36 | Нет |  | Центральное (сетевой природный газ) | 1 | 32 | Нет |  | Да | Иной | центральное |  |  | 0.038 | 1 | Закрытая | Вертикальная | Черная сталь |  | 627 | Нет |  | 6 | Чугун |  | Нет |  | Нет |  | Нет |  | Да | 1 | Нет |  | Установка не требуется |  |  | Отсутствует по причине, указанной в: ч.1 ст.13 261-ФЗ (3 причины) | Нет |  | Нет |  | Отсутствует по причине, указанной в: ч.1 ст.13 261-ФЗ (3 причины) | Нет |  | Да | Водогрейная колонка | [8 empty] | Нет |  |  |  |  | Нет | [5 empty] | Нет |  | Нет |  |  | Нет
г. Краснодар, ул. им. Леваневского, д. 55 | 725230241 | Подготовлен | 03 401 000 | Краснодар | г. Краснодар, ул. им. Леваневского, д. 55 | Да | 2003 | Нет |  |  | 2003 |  |  | Нет |  | Типовой | Группа III | 1957 | 2013 | E | 31 | Да | 55 | 13.09.1992 | Нет |  |  |  | 6 | 6 | 832 | 132 | 2 | 2 | 3 | 1176 | 20 | 1019.8 | 20 | 1019.8 | 20 | Да | 19 | 995.8 | 19 | Да | 1 | 24 | 1 | Нет |  |  |  | Нет |  |  |  | Нет |  |  |  | Нет |  |  |  | Нет |  |  |  | Нет |  |  |  | Нет |  |  |  | 3 | 156.2 | УО | ООО "ГУК-Краснодар" | 1 | 29.06.2009 | Решение общего собрания собственников помещений в МКД | Нет |  |  | Нет |  |  | 28.12.1992 |  | счет регионального оператора (по решению ОМС) | Ленточный |  | Железобетон |  | 754 | м3 |  |  | Нет |  | Да | 780 | Иной | уплотненный грунт, бетон и доска | Кирпич |  | 1.5 | 350 | Плоское | Железобетон |  | 780 | Нет |  | 0.5 | Кирпич |  | Окраска - по штукатурке (по бетону) - известковым составом |  | 300 | Нет |  | Нет |  |  |  | Нет |  | Да | 34 | Монтажная пена |  | Нет |  | Да | 3 | 6 | Дерево - твердых пород |  | Нет |  | 3 | 9 | Иной | деревянные и железные без утеплителя | Нет |  | Армированный асфальтобетон |  | 132 | 0.8 | Нет |  | Скатная | 3.5 | Дерево |  | Нет |  | Керамзит или шлак |  | Нет |  | Абсоцементные листы и волнистый шифер |  | 921 | Нет |  | Наружный организованный |  | Оцинкованная сталь |  | 132 | Нет |  | 92 | 552 | Нет |  | Нет |  | Нет | [5 empty] | Нет |  | Нет |  |  | Нет | [5 empty] | Нет |  | Нет |  |  | 18 | 1 | 1 | 7 | 35 | Закрытая | Аллюминий | Нет |  | 40 | Нет |  | Нет |  |  |  | Нет |  | Установлен(ы) | 1 |  | Имеется | Да | 2013 | Нет |  | Имеется | Нет |  | Центральное | 1 | Иной | полипропилен, сталь | 290 | Нет |  | 3 | Чугун |  | Нет |  | Необходима установка |  |  | Имеется | Нет |  | Да | 3 | Чугун |  | 169 | Нет |  | Центральное (сетевой природный газ) | 1 | 24 | Нет |  | Да | Иной | центральное |  |  | 0.087 | 1 | Закрытая | Вертикальная | Черная сталь |  | 845 | Нет |  | 6 | Чугун |  | Нет |  | Нет |  | Нет |  | Да | 1 | Нет |  | Установка не требуется |  |  | Отсутствует по причине, указанной в: ч.1 ст.13 261-ФЗ (3 причины) | Нет |  | Нет |  | Отсутствует по причине, указанной в: ч.1 ст.13 261-ФЗ (3 причины) | Нет |  | Да | Водогрейная колонка | [8 empty] | Нет |  |  |  |  | Нет | [5 empty] | Нет |  | Нет |  |  | Нет
г. Краснодар, ул. им. Леваневского, д. 57 | 725241765 | Подготовлен | 03 401 000 | Краснодар | г. Краснодар, ул. им. Леваневского, д. 57, корп. А | Да | 2678 | Нет |  |  | 2678 |  |  | Нет |  | Типовой | Группа II | 1970 | 2013 | E | 154 | Да | 35 | 13.09.1992 | Нет |  |  |  | 15 | 15 | 1266.3 | 232 | 5 | 5 | 6 | 4666.84 | 88 | 3974.14 | 86 | 3783.74 | 86 | Да | 84 | 3705.64 | 84 | Да | 2 | 78.1 | 2 | Нет |  |  |  | Нет |  |  |  | Да | 2 | 190.4 | 2 | Да | 1 | 128.2 | 1 | Да | 1 | 62.2 | 1 | Нет |  |  |  | Нет |  |  |  | 6 | 692.7 | УО | ООО "ГУК-Краснодар" | 1 | 01.12.2008 | Решение общего собрания собственников помещений в МКД | Нет |  |  | Нет |  |  | 11.11.1991 |  | счет регионального оператора (по решению ОМС) | Ленточный |  | Железобетон |  | 2285 | м3 |  |  | Нет |  | Да | 1100 | Иной | уплотненный грунт, бетон и доска | Бетонные (железобетонные) блоки |  | 1.8 | 880 | Плоское | Железобетон |  | 1100 | Нет |  | 0.5 | Кирпич |  | Окраска - по штукатурке (по бетону) - известковым составом |  | 850 | Нет |  | Нет |  |  |  | Нет |  | Да | 148 | Монтажная пена |  | Нет |  | Да | 24 | 48 | Дерево - твердых пород |  | Нет |  | 6 | 18 | Иной | деревянные и железные без утеплителя | Нет |  | Иной | асфальтобетон | 232 | 0.8 | Нет |  | Плоская (совмещенная) |  | Отсутствует |  | Нет |  | Керамзит или шлак |  | Нет |  | Рулонные материалы (в 3-4 слоя) |  | 1456 | Нет |  | Наружный неорганизованный |  | Оцинкованная сталь |  |  | Нет |  |  |  | Нет |  | Нет |  | Нет | [5 empty] | Нет |  | Нет |  |  | Нет | [5 empty] | Нет |  | Нет |  |  | 77.4 | 1 | 1 | 24 | 28 | Закрытая | Аллюминий | Нет |  | 58 | Нет |  | Нет |  |  |  | Нет |  | Установлен(ы) | 1 |  | Имеется | Да | 2013 | Нет |  | Имеется | Нет |  | Центральное | 1 | Иной | полипропилен, сталь | 800 | Нет |  | 8 | Чугун |  | Нет |  | Установлен(ы) | 1 |  | Имеется | Да | 2007 | Да | 6 | Смешанный | Чугун, пластик | 366 | Нет |  | Центральное (сетевой природный газ) | 1 | 45 | Нет |  | Да | Иной | центральное |  |  | 0.256 | 1 | Закрытая | Вертикальная | Черная сталь |  | 2031.2 | Нет |  | 16 | Чугун |  | Нет |  | Нет |  | Нет |  | Да | 1 | Нет |  | Требуется установка |  |  | Имеется | Нет |  | Нет |  | Имеется | Нет |  | Да | Водогрейная колонка | [8 empty] | Нет |  |  |  |  | Нет | [5 empty] | Нет |  | Нет |  |  | Нет
г. Краснодар, ул. им. Леваневского, д. 79 | 725267128 | Подготовлен | 03 401 000 | Краснодар | г. Краснодар, ул. им. Леваневского, д. 79 | Да | 958 | Нет |  |  | 958 |  |  | Нет |  | Типовой | Группа III | 1954 | 2013 | E | 7 | Да | 38 | 29.11.1988 | Нет |  |  |  | 6 | 6.5 | 339.5 | 70 | 2 | 2 | 1 | 432.9 | 8 | 410 | 8 | 410 | 8 | Да | 8 | 410 | 8 | Нет |  |  |  | Нет |  |  |  | Нет |  |  |  | Нет |  |  |  | Нет |  |  |  | Нет |  |  |  | Нет |  |  |  | Нет |  |  |  | 1 | 22.9 | УО | ООО "ГУК-Краснодар" | 4 | 27.12.2008 | Решение общего собрания собственников помещений в МКД | Нет |  |  | Нет |  |  | 18.06.2002 |  | счет регионального оператора (по решению ОМС) | Ленточный |  | Железобетон |  | 34 | м3 |  |  | Нет |  | Нет | [11 empty] | Нет |  | 0.5 | Шлакоблок, ракушечник |  | Окраска - по штукатурке (по бетону) - известковым составом |  | 244 | Нет |  | Нет |  |  |  | Нет |  | Да | 18 | Иное | пакля и раствор | Нет |  | Да | 1 | 1.5 | Дерево - твердых пород |  | Нет |  | 1 | 2 | Металл без утеплителя |  | Нет |  | Иной | асфальтобетон | 70 | 1 | Нет |  | Скатная | 3 | Дерево |  | Нет |  | Керамзит или шлак |  | Нет |  | Абсоцементные листы и волнистый шифер |  | 326.3 | Нет |  | Наружный неорганизованный |  |  |  |  | Нет |  |  |  | Нет |  | Нет |  | Нет | [5 empty] | Нет |  | Нет |  |  | Нет | [5 empty] | Нет |  | Нет |  |  | 32 | 1 | 1 | 3 | 90 | Закрытая | Аллюминий | Нет |  | 90 | Нет |  | Нет |  |  |  | Нет |  | Установлен(ы) | 1 |  | Имеется | Да | 2013 | Нет |  | Имеется | Нет |  | Центральное | 1 | Иной | Металл, пластик | 91 | Нет |  | 9 | Чугун |  | Нет |  | Установка не требуется |  |  | Отсутствует по причине, указанной в: п.2-а Критериев (приказ № 627) | Нет |  | Да | 1 | Чугун |  | 29 | Нет |  | Центральное (сетевой природный газ) | 1 | 21 | Нет |  | Да | Иной | центральное |  |  | 0.033 | 1 | Закрытая | Вертикальная | Черная сталь |  | 318 | Нет |  | 14 | Сталь |  | Нет |  | Нет |  | Нет |  | Да | 1 | Нет |  | Установка не требуется |  |  | Отсутствует по причине, указанной в: ч.1 ст.13 261-ФЗ (3 причины) | Нет |  | Нет |  | Отсутствует по причине, указанной в: ч.1 ст.13 261-ФЗ (3 причины) | Нет |  | Нет | [9 empty] | Нет |  |  |  |  | Нет | [5 empty] | Нет |  | Нет |  |  | Нет
г. Краснодар, ул. им. Леваневского, д. 81 | 725288080 | Подготовлен | 03 401 000 | Краснодар | г. Краснодар, ул. им. Леваневского, д. 81 | Да | 958 | Нет |  |  | 958 |  |  | Нет |  | Типовой | Группа III | 1955 | 2013 | E | 12 | Да | 38 | 29.11.1988 | Нет |  |  |  | 3.5 | 6.5 | 404.5 | 65 | 2 | 2 | 1 | 328.7 | 4 | 294.9 | 4 | 294.9 | 4 | Да | 4 | 294.9 | 4 | Нет |  |  |  | Нет |  |  |  | Нет |  |  |  | Нет |  |  |  | Нет |  |  |  | Нет |  |  |  | Нет |  |  |  | Нет |  |  |  | 1 | 33.8 | УО | ООО "ГУК-Краснодар" | 4 | 28.12.2008 | Решение общего собрания собственников помещений в МКД | Нет |  |  | Нет |  |  | 15.09.2005 |  | счет регионального оператора (по решению ОМС) | Ленточный |  | Железобетон |  | 72 | м3 |  |  | Нет |  | Нет | [11 empty] | Нет |  | 0.6 | Кирпич |  | Окраска - по штукатурке (по бетону) - известковым составом |  | 250 | Нет |  | Нет |  |  |  | Нет |  | Да | 18 | Иное | пакля и раствор | Нет |  | Да | 1 | 1.5 | Дерево - твердых пород |  | Нет |  | 1 | 2 | Металл без утеплителя |  | Нет |  | Иной | асфальтобетон | 65 | 1 | Нет |  | Скатная | 3 | Дерево |  | Нет |  | Керамзит или шлак |  | Нет |  | Абсоцементные листы и волнистый шифер |  | 320 | Нет |  | Наружный неорганизованный |  |  |  |  | Нет |  |  |  | Нет |  | Нет |  | Нет | [5 empty] | Нет |  | Нет |  |  | Нет | [5 empty] | Нет |  | Нет |  |  | 16 | 1 | 1 | 3 | 30 | Закрытая | Аллюминий | Нет |  | 30 | Нет |  | Нет |  |  |  | Нет |  | Установка не требуется |  |  | Отсутствует по причине, указанной в: п.2-а Критериев (приказ № 627) | Нет |  | Нет |  | Отсутствует по причине, указанной в: п.2-а Критериев (приказ № 627) | Нет |  | Центральное | 1 | Черная сталь |  | 48 | Нет |  | 5 | Чугун |  | Нет |  | Установка не требуется |  |  | Отсутствует по причине, указанной в: п.2-а Критериев (приказ № 627) | Нет |  | Да | 1 | Чугун |  | 20 | Нет |  | Центральное (сетевой природный газ) | 1 | 12 | Нет |  | Да | Иной | центральное |  |  | 0.027 | 1 | Закрытая | Горизонтальная | Черная сталь |  | 318 | Нет |  | 14 | Сталь |  | Нет |  | Нет |  | Нет |  | Да | 1 | Нет |  | Установка не требуется |  |  | Отсутствует по причине, указанной в: ч.1 ст.13 261-ФЗ (3 причины) | Нет |  | Нет |  | Отсутствует по причине, указанной в: ч.1 ст.13 261-ФЗ (3 причины) | Нет |  | Нет | [9 empty] | Нет |  |  |  |  | Нет | [5 empty] | Нет |  | Нет |  |  | Нет
г. Краснодар, ул. им. Ленина, д. 103, корп. А | 725335123 | Подготовлен | 03 401 000 | Краснодар | г. Краснодар, ул. им. Ленина, д. 103 | Да | 2846 | Нет |  |  | 2846 |  |  | Нет |  | Типовой | Группа II | 1952 | 2013 | E | 123 | Да | 59 | 08.08.1988 | Нет |  |  |  | 6 | 6 | 1351 | 164 | 2 | 2 | 3 | 2028.17 | 51 | 1546.42 | 51 | 1546.42 | 51 | Да | 48 | 1422.9 | 48 | Да | 3 | 123.52 | 3 | Нет |  |  |  | Нет |  |  |  | Нет |  |  |  | Нет |  |  |  | Нет |  |  |  | Нет |  |  |  | Нет |  |  |  | 27 | 481.75 | УО | ООО "ГУК-Краснодар" | 1 | 28.01.2009 | Решение общего собрания собственников помещений в МКД | Да | б/н | 24.03.2013 | Нет |  |  | 20.05.1993 |  | счет регионального оператора (по решению ОМС) | Ленточный |  | Железобетон |  | 92 | м3 |  |  | Нет |  | Да | 605 | Иной | уплотненный грунт, бетон и доска | Бетонные (железобетонные) блоки |  | 2 | 246 | Плоское | Железобетон |  | 1021 | Нет |  | 0.38 | Кирпич |  | Штукатурка - по кирпичу - известковым раствором |  | 964 | Да | 2008 | Нет |  |  |  | Нет |  | Да | 42 | Иное | пакля и раствор | Нет |  | Да | 6 | 14 | Дерево - хвойных пород |  | Нет |  | 4 | 6 | Металл с утеплителем |  | Нет |  | Иной | асфальтобетон | 164 | 0.8 | Нет |  | Скатная | 3.3 | Дерево |  | Нет |  | Отсутствует |  | Нет |  | Абсоцементные листы и волнистый шифер |  | 1327 | Нет |  | Наружный организованный |  | Оцинкованная сталь |  | 120 | Нет |  | 10 | 90 | Нет |  | Нет |  | Нет | [5 empty] | Нет |  | Нет |  |  | Нет | [5 empty] | Нет |  | Нет |  |  | 49.5 | 1 | 1 | 3 | 320 | Закрытая | Аллюминий | Нет |  | 107 | Нет |  | Нет |  |  |  | Нет |  | Установлен(ы) | 1 |  | Имеется | Да | 2013 | Нет |  | Имеется | Нет |  | Центральное | 1 | Иной | полипропилен | 222 | Нет |  | 4 | Иной | пластик, чугун | Нет |  | Установлен(ы) | 1 |  | Имеется | Да | 2009 | Да | 3 | Смешанный | Чугун, пластик | 144 | Нет |  | Центральное (сетевой природный газ) | 1 | 45 | Нет |  | Да | Иной | центральное |  |  | 0.145 | 1 | Закрытая | Горизонтальная | Иной | сталь в изоляции | 1192 | Нет |  | 36 | Чугун |  | Нет |  | Нет |  | Нет |  | Нет |  | Нет |  | Установлен(ы) | 1 | 1 | Имеется | Да | 2013 | Нет |  | Отсутствует по причине, указанной в: ч.1 ст.13 261-ФЗ (3 причины) | Нет |  | Нет | [9 empty] | Нет |  |  |  |  | Нет | [5 empty] | Нет |  | Нет |  |  | Нет
г. Краснодар, ул. им. Ленина, д. 37 | 725356611 | Подготовлен | 03 401 000 | Краснодар | г. Краснодар, ул. им. Ленина, д. 37 | Да | 1620 | Нет |  |  | 1620 |  |  | Да |  | Типовой | Группа III | 1917 | 2013 | E | 37 | Да | 52 | 30.05.1988 | Нет |  |  |  | 3 | 7.5 | 1196 | 99 | 2 | 2 | 1 | 920.42 | 16 | 889.92 | 16 | 889.92 | 16 | Да | 11 | 709.06 | 11 | Да | 5 | 180.86 | 5 | Нет |  |  |  | Нет |  |  |  | Нет |  |  |  | Нет |  |  |  | Нет |  |  |  | Нет |  |  |  | Нет |  |  |  | 1 | 30.5 | УО | ООО "ГУК-Краснодар" | б/н | 24.02.2008 | Решение общего собрания собственников помещений в МКД | Нет |  |  | Нет |  |  | 10.01.1993 |  | счет регионального оператора (по решению ОМС) | Ленточный |  | Кирпич |  | 77 | м3 |  |  | Нет |  | Нет | [7 empty] | Плоское | Деревянное заполнение по деревянным балкам |  | 328 | Нет |  | 0.5 | Кирпич |  | Отсутствует |  | 554 | Нет |  | Нет |  |  |  | Нет |  | Нет |  |  |  | Нет |  | Нет |  |  |  |  | Нет |  | 1 | 2 | Дерево |  | Нет |  | Иной | асфальтобетон | 99 | 1 | Нет |  | Скатная | 3 | Дерево |  | Нет |  | Керамзит или шлак |  | Нет |  | Иной | шифер | 420 | Нет |  | Наружный организованный |  | Оцинкованная сталь |  |  | Нет |  | 4 | 32 | Нет |  | Нет |  | Нет | [5 empty] | Нет |  | Нет |  |  | Нет | [5 empty] | Нет |  | Нет |  |  | 39.2 | 1 | 1 | 1 | 1 | Открытая | Аллюминий | Нет |  | 25 | Нет |  | Нет |  |  |  | Нет |  | Установка не требуется |  |  | Отсутствует по причине, указанной в: ч.1 ст.13 261-ФЗ (3 причины) | Нет |  | Нет |  | Отсутствует по причине, указанной в: ч.1 ст.13 261-ФЗ (3 причины) | Нет |  | Центральное | 1 | Черная сталь |  | 20 | Нет |  | 1 | Сталь |  | Нет |  | Установка не требуется |  |  | Отсутствует по причине, указанной в: п.2-а Критериев (приказ № 627) | Нет |  | Нет |  |  |  |  | Нет |  | Центральное (сетевой природный газ) | 1 | 16 | Нет |  | Да | Печное (квартирное) | [10 empty] | Нет |  |  |  |  | Нет |  | Нет |  | Нет |  | Нет |  | Нет |  | Установка не требуется |  |  | Отсутствует по причине, указанной в: ч.1 ст.13 261-ФЗ (3 причины) | Нет |  | Нет |  | Отсутствует по причине, указанной в: ч.1 ст.13 261-ФЗ (3 причины) | Нет |  | Да | Водогрейная колонка | [8 empty] | Нет |  |  |  |  | Нет |  | Установка не требуется |  |  | Отсутствует по причине, указанной в: ч.1 ст.13 261-ФЗ (3 причины) | Нет |  | Нет |  | Отсутствует по причине, указанной в: ч.1 ст.13 261-ФЗ (3 причины) | Нет
г. Краснодар, ул. им. Ленина, д. 44 | 725357911 | Подготовлен | 03 401 000 | Краснодар | 350000, Краснодарский край, Краснодар г, им Ленина ул, дом № 44 | Да | 2162.4 | Да | 2162.4 | 23:43:0305017:108 | 2162.4 |  |  | Нет |  | Индивидуальный | Группа II | 1955 |  |  | 77 | Да | 26 | 16.04.2001 | Нет |  |  |  | 18 | 21 | 353.5 | 101.7 | 5 | 5 | 2 | 3222.9 | 30 | 2162.4 | 30 | 2162.4 | 30 | Да | 30 | 2162.4 | 30 | Нет |  |  |  | Нет |  |  |  | Нет |  |  |  | Нет |  |  |  | Нет |  |  |  | Нет |  |  |  | Нет |  |  |  | Нет |  |  |  | 3 | 1060.5 | ТСЖ | ТСЖ"Ленина-44" | 1-209 | 01.03.2009 | Решение общего собрания собственников помещений в МКД | [6 empty] | 05.09.1991 |  | счет регионального оператора (по решению ОМС) | Ленточный |  | Бутовый камень |  | 92 | кв.м |  |  | Нет |  | Да | 95 | Бетон |  | Кирпич |  | 3.2 | 1810 | Плоское | Деревянное заполнение по деревянным балкам |  | 1740 | Нет |  | 0.5 | Кирпич |  | Штукатурка - по кирпичу - сложным раствором |  | 304 | Да | 2015 | Нет | [5 empty] | Нет | [5 empty] | Да | 8 | 9.6 | Смешанный | металлопластик и дерево | Да | 2013 | 4 | 5.36 | Смешанный | деревянные и железные без утеплителя | Да | 2012 | Армированный асфальтобетон |  | 101.7 | 1 | Да | 2012 | Скатная | 3 | Дерево |  | Да | 2015 | Отсутствует |  | Да | 2015 | Металпрофиль (металлочерепица) |  | 425 | Да | 2015 | Наружный организованный |  | Оцинкованная сталь с полимерным покрытием (для крыш из металлопрофиля (металлочерепицы)) |  | 5.8 | Да | 2015 | 6 | 108 | Да | 2015 | Нет | [23 empty] | 120 | 1 | 1 | 10 | 250 | Открытая | Медь | Да | 2012 | 70 | Нет |  | Нет |  | Открытая | Медь | Нет |  | Установлен(ы) | 30 |  |  | Нет | 1955 | Нет |  | Отсутствует по причине, указанной в: п. 3 Критериев (приказ № 627) - кроме домов, введеных в эксплуатацию после 1 января 2010 года |  |  | Центральное | 1 | Иной | Пластик | 380 | Да | 2015 | 15 | Смешанный | металл, пластик | Да | 2015 | Установлен(ы) | 1 |  |  | Да | 2011 | Да | 1 | Пластик |  | 386 | Да | 2015 | Центральное (сетевой природный газ) | 2 | 70 | Нет |  | Да | Внешняя котельная |  |  |  | 0.18 | 1 | Закрытая | Горизонтальная | Черная сталь |  | 780 | Нет |  | 60 | Пластик |  | Нет |  | Нет |  |  |  | Да | 1 | Нет |  | Установлен(ы) | 1 |  |  | Нет | 2012 | Да | 1 | Имеется | Нет | 2012 | Нет
г. Краснодар, ул. им. Ленина, д. 47 | 725359481 | Подготовлен | 03 401 000 | Краснодар | г. Краснодар, ул. им. Ленина, д. 47 | Да | 1052 | Нет |  |  | 1052 |  |  | Нет |  | Типовой | Группа III | 1917 | 2013 | E | 69 | Да | 65 | 24.07.1988 | Нет |  |  |  | 3.5 | 6 | 730 | 60 | 2 | 2 | 1 | 673.5 | 19 | 628.4 | 18 | 552.5 | 18 | Да | 12 | 357.1 | 12 | Да | 6 | 195.4 | 6 | Нет |  |  |  | Нет |  |  |  | Да | 1 | 75.9 | 1 | Нет |  |  |  | Да | 1 | 75.9 | 1 | Нет |  |  |  | Нет |  |  |  | 1 | 45.1 | УО | ООО "ГУК-Краснодар" | 4 | 26.01.2009 | Решение общего собрания собственников помещений в МКД | Нет |  |  | Нет |  |  | 29.04.1993 |  | счет регионального оператора (по решению ОМС) | Ленточный |  | Кирпич |  | 54 | м3 |  |  | Нет |  | Нет | [11 empty] | Нет |  | 0.5 | Кирпич |  | Штукатурка - по кирпичу - известковым раствором |  | 150 | Да | 2014 | Нет |  |  |  | Нет |  | Да | 22 | Иное | пакля и раствор, монтажная пена | Да | 2014 | Да | 2 | 3.6 | Дерево - твердых пород |  | Нет |  | 2 | 4 | Дерево |  | Нет |  | Иной | асфальтобетон | 60 | 0.8 | Нет |  | Скатная | 3.5 | Дерево |  | Нет |  | Керамзит или шлак |  | Нет |  | Абсоцементные листы и волнистый шифер |  | 368 | Нет |  | Наружный организованный |  | Оцинкованная сталь |  | 24 | Нет |  | 4 | 18 | Нет |  | Нет |  | Нет | [5 empty] | Нет |  | Нет |  |  | Нет | [5 empty] | Нет |  | Нет |  |  | 16.2 | 1 | 1 | 1 | 10 | Открытая | Аллюминий | Нет |  | 12 | Нет |  | Нет |  |  |  | Нет |  | Установка не требуется |  |  | Отсутствует по причине, указанной в: п.2-а Критериев (приказ № 627) | Нет |  | Нет |  | Отсутствует по причине, указанной в: п.2-а Критериев (приказ № 627) | Нет |  | Центральное | 1 | Иной | полипропилен, сталь | 50.5 | Нет |  | 3 | Чугун |  | Нет |  | Установка не требуется |  |  | Отсутствует по причине, указанной в: п.2-а Критериев (приказ № 627) | Нет |  | Да | 1 | Чугун |  | 7 | Нет |  | Центральное (сетевой природный газ) | 1 | 25 | Нет |  | Да | Печное (квартирное) | [10 empty] | Нет |  |  |  |  | Нет |  | Нет |  | Нет |  | Нет |  | Нет | [5 empty] | Нет |  | Нет |  |  | Нет |  | Да | Водогрейная колонка | [8 empty] | Нет |  |  |  |  | Нет | [5 empty] | Нет |  | Нет |  |  | Нет
г. Краснодар, ул. им. Ленина, д. 50 | 725361852 | Подготовлен | 03 401 000 | Краснодар | г. Краснодар, ул. им. Ленина, д. 50 | Да | 2339 | Нет |  |  | 2339 |  |  | Нет |  | Типовой | Группа II | 1962 | 2013 | E | 96 | Да | 38 | 05.08.1992 | Нет |  |  |  | 15 | 15 | 861 | 180 | 5 | 5 | 3 | 2728.8 | 58 | 2500.3 | 55 | 2337.3 | 55 | Да | 53 | 2254.9 | 53 | Да | 2 | 82.4 | 2 | Нет |  |  |  | Нет |  |  |  | Да | 3 | 163 | 3 | Да | 3 | 163 | 3 | Нет |  |  |  | Нет |  |  |  | Нет |  |  |  | 3 | 228.5 | УО | ООО "ГУК-Краснодар" | 1 | 31.01.2009 | Решение общего собрания собственников помещений в МКД | Да | 2 | 22.03.2012 | Нет |  |  | 17.11.1992 |  | счет регионального оператора (по решению общего собрания) | Ленточный |  | Железобетон |  | 560 | м3 |  |  | Нет |  | Да | 809 | Иной | уплотненный грунт, бетон и доска | Бутовый камень |  | 2 | 1000 | Плоское | Бетонное заполнение по металлическим балкам |  | 809 | Нет |  | 0.5 | Крупнопанельные однослойные |  | Штукатурка - иная | Штукатурка | 680 | Нет |  | Нет |  |  |  | Нет |  | Да | 156 | Монтажная пена |  | Нет |  | Да | 15 | 27 | Металлопластик |  | Нет |  | 3 | 9 | Металл без утеплителя |  | Нет |  | Иной | асфальтобетон | 180 | 0.8 | Нет |  | Скатная | 4 | Дерево |  | Да | 2015 | Керамзит или шлак |  | Да | 2015 | Металпрофиль (металлочерепица) |  | 950 | Да | 2015 | Наружный организованный |  | Оцинкованная сталь |  | 134 | Да | 2015 | 6 | 90 | Да | 2015 | Нет |  | Нет | [5 empty] | Нет |  | Нет |  |  | Нет | [5 empty] | Нет |  | Нет |  |  | 49.5 | 1 | 1 | 16 | 18 | Закрытая | Аллюминий | Нет |  | 54 | Нет |  | Нет |  |  |  | Нет |  | Установлен(ы) | 1 |  | Имеется | Да | 2013 | Нет |  | Имеется | Нет |  | Центральное | 1 | Иной | полипропилен, сталь | 814 | Нет |  | 3 | Чугун |  | Нет |  | Установлен(ы) | 1 |  | Имеется | Да | 2009 | Да | 3 | Смешанный | Чугун, пластик | 218 | Нет |  | Центральное (сетевой природный газ) | 1 | 32 | Нет |  | Да | Иной | центральное |  |  | 0.166 | 1 | Закрытая | Вертикальная | Иной | пластик-сталь | 3192 | Нет |  | 12 | Чугун |  | Нет |  | Нет |  | Нет |  | Да | 1 | Нет |  | Установка не требуется |  |  | Отсутствует по причине, указанной в: ч.1 ст.13 261-ФЗ (3 причины) | Нет |  | Нет |  | Отсутствует по причине, указанной в: ч.1 ст.13 261-ФЗ (3 причины) | Нет |  | Да | Водогрейная колонка | [8 empty] | Нет |  |  |  |  | Нет | [5 empty] | Нет |  | Нет |  |  | Нет
г. Краснодар, ул. им. Ленина, д. 51, корп. А | 725362232 | Подготовлен | 03 401 000 | Краснодар | г. Краснодар, ул. им. Ленина, д. 51, корп. А | Да | 3260 | Нет |  |  | 2359 |  |  | Нет |  | Типовой | Группа III | 1949 | 2013 | E | 12 | Да | 62 | 23.06.1988 | Нет |  |  |  | 6 | 6 | 1125 | 96 | 2 | 2 | 1 | 417.4 | 9 | 391.4 | 8 | 323.7 | 8 | Да | 7 | 276.4 | 7 | Да | 1 | 47.3 | 1 | Нет |  |  |  | Нет |  |  |  | Да | 1 | 67.7 | 1 | Да | 1 | 67.7 | 1 | Нет |  |  |  | Нет |  |  |  | Нет |  |  |  | 1 | 26 | УО | ООО "ГУК-Краснодар" | 1 | 30.01.2009 | Решение общего собрания собственников помещений в МКД | Да | 6 | 14.11.2012 | Нет |  |  | 15.09.1993 |  | счет регионального оператора (по решению ОМС) | Ленточный |  | Кирпич |  | 236 | м3 |  |  | Нет |  | Да | 56.4 | Иной | уплотненный грунт, бетон и доска | Бетонные (железобетонные) блоки |  | 2.3 | 120 | Плоское | Железобетон |  | 82 | Нет |  | 0.5 | Кирпич |  | Штукатурка - по кирпичу - известковым раствором |  | 150 | Да | 2014 | Нет |  |  |  | Нет |  | Да | 12.6 | Иное | пакля и раствор | Нет |  | Да | 1 | 1.6 | Дерево - твердых пород |  | Нет |  | 1 | 2 | Металл без утеплителя |  | Нет |  | Иной | асфальтобетон | 96 | 0.8 | Нет |  | Скатная | 3.5 | Дерево |  | Нет |  | Керамзит или шлак |  | Нет |  | Абсоцементные листы и волнистый шифер |  | 370 | Нет |  | Наружный организованный |  | Оцинкованная сталь |  | 48 | Нет |  | 4 | 24 | Нет |  | Нет |  | Нет | [5 empty] | Нет |  | Нет |  |  | Нет | [5 empty] | Нет |  | Нет |  |  | 32 | 1 | 1 | 6 | 12 | Закрытая | Аллюминий | Нет |  | 80 | Нет |  | Нет |  |  |  | Нет |  | Требуется установка |  |  | Имеется | Нет |  | Нет |  | Имеется | Нет |  | Центральное | 1 | Иной | полипропилен, сталь | 59 | Нет |  | 3 | Чугун |  | Нет |  | Установка не требуется |  |  | Отсутствует по причине, указанной в: п.2-а Критериев (приказ № 627) | Нет |  | Да | 1 | Смешанный | Чугун, пластик | 72 | Нет |  | Центральное (сетевой природный газ) | 1 | 25 | Нет |  | Да | Иной | центральное |  |  | 0.046 | 1 | Закрытая | Вертикальная | Черная сталь |  | 523 | Нет |  | 10 | Чугун |  | Нет |  | Нет |  | Нет |  | Да | 1 | Нет |  | Установка не требуется |  |  | Отсутствует по причине, указанной в: ч.1 ст.13 261-ФЗ (3 причины) | Нет |  | Нет |  | Отсутствует по причине, указанной в: ч.1 ст.13 261-ФЗ (3 причины) | Нет |  | Да | Водогрейная колонка | [8 empty] | Нет |  |  |  |  | Нет | [5 empty] | Нет |  | Нет |  |  | Нет
г. Краснодар, ул. им. Ленина, д. 70 | 725367672 | Подготовлен | 03 401 000 | Краснодар | г. Краснодар, ул. им. Ленина, д. 70 | Да | 5128 | Да | 4031 | 23:43:0305020:212 | 4031 |  |  | Нет |  | Типовой | Группа II | 1968 | 2013 | E | 198 | Да | 53 | 14.08.1992 | Нет |  |  |  | 15 | 15 | 2022 | 280 | 5 | 5 | 8 | 6074.9 | 93 | 5437.4 | 92 | 5265.8 | 92 | Да | 90 | 5189 | 90 | Да | 2 | 76.8 | 2 | Нет |  |  |  | Нет |  |  |  | Да | 1 | 171.6 | 1 | Да | 1 | 171.6 | 1 | Нет |  |  |  | Нет |  |  |  | Нет |  |  |  | 8 | 637.5 | УО | ООО "ГУК-Краснодар" | 1 | 20.03.2009 | Решение общего собрания собственников помещений в МКД | Да | 12 | 11.12.2012 | Нет |  |  | 01.01.1993 |  | счет регионального оператора (по решению ОМС) | Ленточный |  | Железобетон |  | 850 | м3 |  |  | Нет |  | Да | 1482.4 | Иной | уплотненный грунт, бетон и доска | Бетонные (железобетонные) блоки |  | 2 | 1800 | Плоское | Железобетон |  | 1482.4 | Нет |  | 0.5 | Кирпич |  | Штукатурка - по кирпичу - сложным раствором |  | 1240 | Да | 2008 | Нет |  |  |  | Нет |  | Да | 196 | Монтажная пена |  | Нет |  | Да | 32 | 64 | Дерево - твердых пород |  | Нет |  | 8 | 16 | Металл без утеплителя |  | Нет |  | Иной | асфальтобетон | 280 | 0.8 | Нет |  | Плоская (совмещенная) |  | Отсутствует |  | Нет |  | Керамзит или шлак |  | Нет |  | Рулонные материалы (в 3-4 слоя) |  | 1680 | Нет |  | Наружный организованный |  | Оцинкованная сталь |  | 240 | Нет |  | 10 | 150 | Нет |  | Нет |  | Нет | [5 empty] | Нет |  | Нет |  |  | Нет | [5 empty] | Нет |  | Нет |  |  | 82.8 | 1 | 1 | 41 | 100 | Закрытая | Аллюминий | Нет |  | 230 | Нет |  | Нет |  |  |  | Нет |  | Установлен(ы) | 1 |  | Имеется | Да | 2013 | Нет |  | Имеется | Нет |  | Центральное | 1 | Иной | полипропилен, сталь | 1428 | Нет |  | 95 | Чугун |  | Нет |  | Установлен(ы) | 2 |  | Имеется | Да | 2009 | Да | 8 | Смешанный | Чугун, пластик | 384 | Нет |  | Центральное (сетевой природный газ) | 1 | 72 | Нет |  | Да | Иной | центральное |  |  | 0.457 | 1 | Закрытая | Вертикальная | Черная сталь |  | 2220 | Нет |  | 156 | Чугун |  | Нет |  | Нет |  | Нет |  | Да | 1 | Нет |  | Требуется установка |  |  | Имеется | Нет |  | Нет |  | Имеется | Нет |  | Да | Водогрейная колонка | [8 empty] | Нет |  |  |  |  | Нет | [5 empty] | Нет |  | Нет |  |  | Нет
г. Краснодар, ул. им. Ленина, д. 71 | 725368161 | Подготовлен | 03 401 000 | Краснодар | г. Краснодар, ул. им. Ленина, д. 71 | Да | 7246 | Да | 4144 | 23:43:0305012:188 | 4144 |  |  | Нет |  | Типовой | Группа II | 1973 | 2013 | E | 315 | Да | 37 | 14.09.1992 | Нет |  |  |  | 27 | 27 | 2586 | 168 | 9 | 9 | 4 | 7769.3 | 143 | 6725.2 | 141 | 6628.9 | 141 | Да | 136 | 6413.1 | 136 | Да | 5 | 215.8 | 5 | Нет |  |  |  | Нет |  |  |  | Да | 2 | 96.3 | 2 | Да | 2 | 96.3 | 2 | Нет |  |  |  | Нет |  |  |  | Нет |  |  |  | 4 | 1044.1 | УО | ООО "ГУК-Краснодар" | 4 | 26.12.2008 | Решение общего собрания собственников помещений в МКД | Да | 1 | 23.01.2012 | Нет |  |  | 01.09.1991 |  | счет регионального оператора (по решению ОМС) | Свайный |  | Железобетон |  | 670 | м3 |  |  | Нет |  | Да | 1080 | Иной | уплотненный грунт, бетон и доска | Бетонные (железобетонные) блоки |  | 1.6 | 980 | Плоское | Железобетон |  | 1450 | Нет |  | 0.5 | Крупноблочные |  | Облицовка - керамическая или цементная офактуренная плитка |  | 4380 | Нет |  | Да | 2340 | Отвердевающая мастика |  | Нет |  | Да | 228 | Монтажная пена |  | Нет |  | Да | 36 | 72 | Дерево - твердых пород |  | Нет |  | 4 | 10 | Металл без утеплителя |  | Нет |  | Иной | асфальтобетон | 230 | 0.8 | Нет |  | Плоская (совмещенная) |  | Сборные железобетонные элементы |  | Нет |  | Керамзит или шлак |  | Нет |  | Рулонные материалы (в 3-4 слоя) |  | 1092 | Нет |  | Внутренний |  | Трубы для внутреннего водостока - стальные |  |  | Нет |  | 4 | 70 | Нет |  | Да | 4 | Да | 4 | 320 | 0.71 | 9 | 1984 | Нет |  | Да | 31.05.2012 | 2009 | Нет | [5 empty] | Нет |  | Нет |  |  | 126.9 | 1 | 1 | 38 | 180 | Закрытая | Медь | Нет |  | 240 | Нет |  | Да | 180 | Скрытая | Медь | Нет |  | Установлен(ы) | 1 |  | Имеется | Да | 2013 | Нет |  | Имеется | Нет |  | Центральное | 1 | Иной | полипропилен, сталь | 2068 | Нет |  | 14 | Иной | пластик, чугун | Нет |  | Установлен(ы) | 1 |  | Имеется | Да | 2013 | Да | 4 | Смешанный | Чугун, пластик | 662 | Нет |  | Центральное (сетевой природный газ) | 1 | 168 | Нет |  | Да | Иной | центральное |  |  | 0.491 | 1 | Закрытая | Вертикальная | Иной | пластик-сталь | 4672 | Нет |  | 146 | Чугун |  | Нет |  | Нет |  | Нет |  | Да | 1 | Нет |  | Требуется установка |  |  | Имеется | Нет |  | Нет |  | Имеется | Нет |  | Да | Внешняя котельная | Центральная |  |  | 0.077 | 1 | Иной | полипропилен, сталь | 2092 | Нет |  | 16 | Чугун |  | Нет |  | Требуется установка |  |  | Имеется | Нет |  | Нет |  | Имеется | Нет
г. Краснодар, ул. им. Ленина, д. 72 | 725314748 | Подготовлен | 03 401 000 | Краснодар | г. Краснодар, ул. им. Ленина, д. 72 | Да | 2017 | Нет |  |  | 2017 |  |  | Нет |  | Типовой | Группа II | 1953 | 2013 | E | 23 | Да | 51 | 12.05.1988 | Нет |  |  |  | 9 | 9 | 740 | 90 | 3 | 3 | 1 | 795.8 | 10 | 617.7 | 10 | 617.7 | 10 | Да | 9 | 550.8 | 9 | Да | 1 | 66.9 | 1 | Нет |  |  |  | Нет |  |  |  | Нет |  |  |  | Нет |  |  |  | Нет |  |  |  | Нет |  |  |  | Нет |  |  |  | 1 | 178.1 | УО | ООО "ГУК-Краснодар" | 1 | 20.01.2009 | Решение общего собрания собственников помещений в МКД | Нет |  |  | Нет |  |  | 06.04.1999 |  | счет регионального оператора (по решению ОМС) | Ленточный |  | Железобетон |  | 180 | м3 |  |  | Нет |  | Да | 98 | Иной | уплотненный грунт, бетон и доска | Бетонные (железобетонные) блоки |  | 2.4 | 300 | Плоское | Железобетон |  | 98 | Нет |  | 0.8 | Кирпич |  | Штукатурка - по кирпичу - известковым раствором |  | 240 | Нет |  | Нет |  |  |  | Нет |  | Да | 14 | Монтажная пена |  | Нет |  | Да | 3 | 6 | Дерево - твердых пород |  | Нет |  | 2 | 4 | Иной | деревянные и железные без утеплителя | Нет |  | Иной | асфальтобетон | 90 | 0.8 | Нет |  | Скатная | 3.5 | Дерево |  | Нет |  | Керамзит или шлак |  | Нет |  | Абсоцементные листы и волнистый шифер |  | 576 | Нет |  | Наружный организованный |  | Оцинкованная сталь |  | 34 | Нет |  | 2 | 18 | Нет |  | Нет |  | Нет | [5 empty] | Нет |  | Нет |  |  | Нет | [5 empty] | Нет |  | Нет |  |  | 9 | 1 | 1 | 4 | 8 | Закрытая | Аллюминий | Нет |  | 12 | Нет |  | Нет |  |  |  | Нет |  | Установка не требуется |  |  | Отсутствует по причине, указанной в: п.2-а Критериев (приказ № 627) | Нет |  | Нет |  | Отсутствует по причине, указанной в: п.2-а Критериев (приказ № 627) | Нет |  | Центральное | 1 | Иной | полипропилен, сталь | 101 | Нет |  | 9 | Чугун |  | Нет |  | Установка не требуется |  |  | Отсутствует по причине, указанной в: п.2-а Критериев (приказ № 627) | Нет |  | Да | 1 | Чугун |  | 47 | Нет |  | Центральное (сетевой природный газ) | 1 | 25 | Нет |  | Да | Иной | центральное |  |  | 0.103 | 1 | Закрытая | Вертикальная | Черная сталь |  | 156 | Нет |  | 12 | Чугун |  | Нет |  | Нет |  | Нет |  | Да | 1 | Нет |  | Установка не требуется |  |  | Отсутствует по причине, указанной в: ч.1 ст.13 261-ФЗ (3 причины) | Нет |  | Нет |  | Отсутствует по причине, указанной в: ч.1 ст.13 261-ФЗ (3 причины) | Нет |  | Да | Водогрейная колонка | [8 empty] | Нет |  |  |  |  | Нет | [5 empty] | Нет |  | Нет |  |  | Нет
г. Краснодар, ул. им. Ленина, д. 80, корп. Д | 99987918 | Подготовлен | 03 401 000 | Краснодар | г. Краснодар, ул. им. Ленина, д. 80, корп. Д | Да | 495 | Нет |  |  | 495 |  |  | Нет |  | Типовой | Группа III | 1962 | 2013 | E | 13 | Да | 44 | 15.09.1992 | Нет |  |  |  | 6 | 6 | 281 | 66 | 2 | 2 | 1 | 395.6 | 8 | 371.2 | 8 | 371.2 | 8 | Да | 7 | 321.9 | 7 | Да | 1 | 49.3 | 1 | Нет |  |  |  | Нет |  |  |  | Нет |  |  |  | Нет |  |  |  | Нет |  |  |  | Нет |  |  |  | Нет |  |  |  | 1 | 24.4 | УО | ООО "ГУК-Краснодар" | б/н | 30.03.2009 | Решение общего собрания собственников помещений в МКД | Нет |  |  | Нет |  |  | 26.06.1993 |  | счет регионального оператора (по решению ОМС) | Ленточный |  | Кирпич |  | 230 | м3 |  |  | Нет |  | Да | 49 | Иной | уплотненный грунт, бетон и доска | Кирпич |  | 2 | 120 | Плоское | Бетонное заполнение по металлическим балкам |  | 56 | Нет |  | 0.8 | Кирпич |  | Штукатурка - по кирпичу - известковым раствором |  | 180 | Да | 2014 | Нет |  |  |  | Нет |  | Да | 12 | Иное | пакля и раствор, монтажная пена | Да | 2014 | Да | 2 | 4 | Дерево - твердых пород |  | Нет |  | 2 | 4 | Иной | деревянные и железные без утеплителя | Нет |  | Иной | асфальтобетон | 66 | 0.8 | Нет |  | Скатная | 3.5 | Дерево |  | Нет |  | Керамзит или шлак |  | Нет |  | Абсоцементные листы и волнистый шифер |  | 120 | Нет |  | Наружный организованный |  | Оцинкованная сталь |  | 56 | Нет |  | 4 | 24 | Нет |  | Нет |  | Нет | [5 empty] | Нет |  | Нет |  |  | Нет | [5 empty] | Нет |  | Нет |  |  | 32 | 1 | 1 | 8 | 38 | Закрытая | Аллюминий | Нет |  | 56 | Нет |  | Нет |  |  |  | Нет |  | Установлен(ы) | 1 |  | Имеется | Да | 2013 | Нет |  | Имеется | Нет |  | Центральное | 1 | Иной | полипропилен, сталь | 72 | Нет |  | 5 | Чугун |  | Нет |  | Установка не требуется |  |  | Отсутствует по причине, указанной в: п.2-б Критериев (приказ № 627) | Нет |  | Да | 1 | Смешанный | Чугун, пластик | 54 | Нет |  | Центральное (сетевой природный газ) | 1 | 18 | Нет |  | Да | Иной | центральное |  |  | 0.038 | 1 | Закрытая | Вертикальная | Черная сталь |  | 279 | Нет |  | 10 | Чугун |  | Нет |  | Нет |  | Нет |  | Да | 1 | Нет |  | Установка не требуется |  |  | Отсутствует по причине, указанной в: ч.1 ст.13 261-ФЗ (3 причины) | Нет |  | Нет |  | Отсутствует по причине, указанной в: ч.1 ст.13 261-ФЗ (3 причины) | Нет |  | Да | Водогрейная колонка | [8 empty] | Нет |  |  |  |  | Нет | [5 empty] | Нет |  | Нет |  |  | Нет
г. Краснодар, ул. им. Ленина, д. 88, корп. 1 | 736579068 | Подготовлен | 03 401 000 | Краснодар | г. Краснодар, ул. им. Ленина, д. 88, корп. 1 | Да | 1679 | Да | 1527 | 23:43:0305022:278 | 1679 |  |  | Нет |  | Типовой | Группа II | 1963 | 2013 | E | 67 | Да | 29 | 23.05.1988 | Нет |  |  |  | 12 | 15.8 | 579 | 100 | 4 | 4 | 2 | 1704.9 | 32 | 1452.1 | 32 | 1452.1 | 32 | Да | 32 | 1452.1 | 32 | Нет |  |  |  | Нет |  |  |  | Нет |  |  |  | Нет |  |  |  | Нет |  |  |  | Нет |  |  |  | Нет |  |  |  | Нет |  |  |  | 2 | 252.8 | УО | ООО "ГУК-Краснодар" | 4 | 09.12.2008 | Решение общего собрания собственников помещений в МКД | Да | б/н | 09.12.2012 | Нет |  |  | 30.07.1992 |  | счет регионального оператора (по решению ОМС) | Ленточный |  | Железобетон |  | 75 | м3 |  |  | Нет |  | Да | 579 | Иной | уплотненный грунт, бетон и доска | Бетонные (железобетонные) блоки |  | 2 | 150 | Плоское | Железобетон |  | 1124 | Нет |  | 0.38 | Кирпич |  | Отсутствует |  | 1560 | Нет |  | Нет |  |  |  | Нет |  | Да | 59.2 | Иное | пакля и раствор | Нет |  | Да | 8 | 12 | Дерево - хвойных пород |  | Нет |  | 4 | 8 | Металл с утеплителем |  | Нет |  | Иной | асфальтобетон | 100 | 0.8 | Нет |  | Скатная | 3.8 | Дерево |  | Нет |  | Отсутствует |  | Нет |  | Абсоцементные листы и волнистый шифер |  | 1124 | Нет |  | Наружный организованный |  | Оцинкованная сталь |  | 100 | Нет |  | 4 | 52 | Нет |  | Нет |  | Нет | [5 empty] | Нет |  | Нет |  |  | Нет | [5 empty] | Нет |  | Нет |  |  | 28.8 | 1 | 1 | 9 | 260 | Закрытая | Аллюминий | Нет |  | 87 | Нет |  | Нет |  |  |  | Нет |  | Установлен(ы) | 1 |  | Имеется | Да | 2013 | Нет |  | Имеется | Нет |  | Центральное | 1 | Иной | полипропилен, сталь | 376 | Нет |  | 9 | Иной | пластик, чугун | Нет |  | Установлен(ы) | 1 |  | Имеется | Да | 2009 | Да | 2 | Смешанный | Чугун, пластик | 160 | Нет |  | Центральное (сетевой природный газ) | 2 | 104 | Нет |  | Да | Иной | центральное |  |  | 0.129 | 1 | Закрытая | Горизонтальная | Иной | сталь в изоляции | 594 | Нет |  | 38 | Чугун |  | Нет |  | Нет |  | Нет |  | Нет |  | Нет |  | Установка не требуется |  |  | Отсутствует по причине, указанной в: ч.1 ст.13 261-ФЗ (3 причины) | Нет |  | Нет |  | Отсутствует по причине, указанной в: ч.1 ст.13 261-ФЗ (3 причины) | Нет |  | Да | Водогрейная колонка | [8 empty] | Нет |  |  |  |  | Нет | [5 empty] | Нет |  | Нет |  |  | Нет
г. Краснодар, ул. им. Ленина, д. 89 | 736579148 | Подготовлен | 03 401 000 | Краснодар | г. Краснодар, ул. им. Ленина, д. 89 | Да | 8839 | Нет |  |  | 8839 |  |  | Нет |  | Типовой | Группа II | 1962 | 2013 | E | 30 | Да | 37 | 08.09.1992 | Нет |  |  |  | 6 | 6 | 1016 | 130 | 2 | 2 | 2 | 736.2 | 16 | 687.8 | 16 | 687.8 | 16 | Да | 16 | 687.8 | 16 | Нет |  |  |  | Нет |  |  |  | Нет |  |  |  | Нет |  |  |  | Нет |  |  |  | Нет |  |  |  | Нет |  |  |  | Нет |  |  |  | 2 | 48.4 | УО | ООО "ГУК-Краснодар" | 1 | 28.01.2009 | Решение общего собрания собственников помещений в МКД | Да | 1 | 27.02.2013 | Нет |  |  | 06.08.1992 |  | счет регионального оператора (по решению ОМС) | Ленточный |  | Кирпич |  | 120 | м3 |  |  | Нет |  | Да | 128 | Иной | уплотненный грунт, бетон и доска | Кирпич |  | 1.4 | 140 | Плоское | Бетонное заполнение по металлическим балкам |  | 128 | Нет |  | 0.5 | Кирпич |  | Штукатурка - по кирпичу - известковым раствором |  | 380 | Нет |  | Нет |  |  |  | Нет |  | Да | 64 | Монтажная пена |  | Нет |  | Да | 4 | 6 | Дерево - твердых пород |  | Нет |  | 2 | 4 | Металл без утеплителя |  | Нет |  | Иной | асфальтобетон | 130 | 0.8 | Нет |  | Скатная | 3.5 | Дерево |  | Нет |  | Керамзит или шлак |  | Нет |  | Абсоцементные листы и волнистый шифер |  | 760 | Нет |  | Наружный организованный |  | Оцинкованная сталь |  | 32 | Нет |  | 4 | 24 | Нет |  | Нет |  | Нет | [5 empty] | Нет |  | Нет |  |  | Нет | [5 empty] | Нет |  | Нет |  |  | 14.4 | 1 | 1 | 5 | 36 | Закрытая | Аллюминий | Нет |  | 36 | Нет |  | Нет |  |  |  | Нет |  | Установлен(ы) | 1 |  | Имеется | Да | 2013 | Нет |  | Имеется | Нет |  | Центральное | 1 | Иной | полипропилен, сталь | 51 | Нет |  | 6 | Чугун |  | Нет |  | Установлен(ы) | 1 |  | Имеется | Да | 2013 | Да | 2 | Чугун |  | 18 | Нет |  | Центральное (сетевой природный газ) | 1 | 28 | Нет |  | Да | Иной | центральное |  |  | 0.069 | 1 | Закрытая | Вертикальная | Иной | пластик-сталь | 328 | Нет |  | 6 | Чугун |  | Нет |  | Нет |  | Нет |  | Да | 1 | Нет |  | Установка не требуется |  |  | Отсутствует по причине, указанной в: ч.1 ст.13 261-ФЗ (3 причины) | Нет |  | Нет |  | Отсутствует по причине, указанной в: ч.1 ст.13 261-ФЗ (3 причины) | Нет |  | Да | Водогрейная колонка | [8 empty] | Нет |  |  |  |  | Нет | [5 empty] | Нет |  | Нет |  |  | Нет
г. Краснодар, ул. им. Ленина, д. 90 | 736579211 | Подготовлен | 03 401 000 | Краснодар | г. Краснодар, ул. им. Ленина, д. 90 | Да | 2257 | Да | 2265 | 23:43:0305022:290 | 2265 |  |  | Нет |  | Типовой | Группа II | 1956 | 2013 | E | 27 | Да | 61 | 28.02.1989 | Нет |  |  |  | 9 | 12.8 | 813 | 95 | 3 | 3 | 3 | 889.4 | 16 | 818.8 | 16 | 818.8 | 16 | Да | 16 | 818.8 | 16 | Нет |  |  |  | Нет |  |  |  | Нет |  |  |  | Нет |  |  |  | Нет |  |  |  | Нет |  |  |  | Нет |  |  |  | Нет |  |  |  | 3 | 70.6 | УО | ООО "ГУК-Краснодар" | 1 | 26.01.2009 | Решение общего собрания собственников помещений в МКД | Нет |  |  | Нет |  |  | 07.09.1992 |  | счет регионального оператора (по решению ОМС) | Иной | сборный | Железобетон |  | 71.3 | м3 | 71.3 | м | Нет |  | Да | 720 | Иной | уплотненный грунт, бетон и доска | Бетонные (железобетонные) блоки |  | 2 | 142.5 | Плоское | Железобетон |  | 720 | Нет |  | 0.38 | Кирпич |  | Штукатурка - по кирпичу - известковым раствором |  | 1198 | Да | 2008 | Нет |  |  |  | Нет |  | Да | 35 | Иное | пакля и раствор | Нет |  | Да | 5 | 12 | Дерево - хвойных пород |  | Нет |  | 3 | 6 | Металл с утеплителем |  | Нет |  | Иной | асфальтобетон | 95 | 0.8 | Нет |  | Скатная | 3.8 | Дерево |  | Нет |  | Отсутствует |  | Нет |  | Абсоцементные листы и волнистый шифер |  | 720 | Нет |  | Наружный организованный |  | Оцинкованная сталь |  | 95 | Нет |  | 8 | 120 | Нет |  | Нет |  | Нет | [5 empty] | Нет |  | Нет |  |  | Нет | [5 empty] | Нет |  | Нет |  |  | 14.4 | 1 | 1 | 8 | 260 | Закрытая | Аллюминий | Нет |  | 87 | Нет |  | Да | 80 | Скрытая | Алюминий | Нет |  | Установлен(ы) | 1 |  | Имеется | Да | 2013 | Нет |  | Имеется | Нет |  | Центральное | 1 | Иной | полипропилен, сталь | 443 | Нет |  | 9 | Иной | пластик, чугун | Нет |  | Установлен(ы) | 1 |  | Имеется | Да | 2013 | Да | 3 | Смешанный | Чугун, пластик | 160 | Нет |  | Центральное (сетевой природный газ) | 1 | 56 | Нет |  | Да | Иной | центральное |  |  | 0.098 | 1 | Закрытая | Горизонтальная | Иной | сталь в изоляции | 1000 | Нет |  | 40 | Чугун |  | Нет |  | Нет |  | Нет |  | Нет |  | Нет |  | Установка не требуется |  |  | Отсутствует по причине, указанной в: ч.1 ст.13 261-ФЗ (3 причины) | Нет |  | Нет |  | Отсутствует по причине, указанной в: ч.1 ст.13 261-ФЗ (3 причины) | Нет |  | Да | Водогрейная колонка | [8 empty] | Нет |  |  |  |  | Нет | [5 empty] | Нет |  | Нет |  |  | Нет
г. Краснодар, ул. им. Ленина, д. 92 | 736579313 | Подготовлен | 03 401 000 | Краснодар | г. Краснодар, ул. им. Ленина, д. 92 | Да | 2911 | Нет |  |  | 2911 |  |  | Нет |  | Типовой | Группа II | 1963 | 2013 | E | 81 | Да | 22 | 30.08.1988 | Нет |  |  |  | 15 | 18.8 | 1250 | 112 | 5 | 5 | 3 | 2572.7 | 49 | 2425.1 | 48 | 1893.7 | 48 | Да | 46 | 1822.5 | 46 | Да | 2 | 71.2 | 2 | Нет |  |  |  | Нет |  |  |  | Да | 1 | 531.4 | 1 | Нет |  |  |  | Да | 1 | 531.4 | 1 | Нет |  |  |  | Нет |  |  |  | 3 | 147.6 | УО | ООО "ГУК-Краснодар" | 4 | 24.12.2008 | Решение общего собрания собственников помещений в МКД | Да | б/н | 25.03.2013 | Нет |  |  | 01.09.1991 |  | счет регионального оператора (по решению ОМС) | Ленточный |  | Железобетон |  | 84 | м3 |  |  | Нет |  | Да | 1240 | Иной | уплотненный грунт, бетон и доска | Бетонные (железобетонные) блоки |  | 1.5 | 168 | Плоское | Железобетон |  | 1240 | Нет |  | 0.38 | Кирпич |  | Штукатурка - по кирпичу - известковым раствором |  | 2100 | Да | 2008 | Нет |  |  |  | Нет |  | Да | 88.8 | Иное | пакля и раствор | Да | 2011 | Да | 12 | 18 | Дерево - хвойных пород |  | Да | 2011 | 3 | 6 | Металл с утеплителем |  | Нет |  | Иной | асфальтобетон | 112 | 0.8 | Нет |  | Скатная | 3.8 | Дерево |  | Нет |  | Отсутствует |  | Нет |  | Абсоцементные листы и волнистый шифер |  | 1240 | Нет |  | Наружный организованный |  | Оцинкованная сталь |  | 112 | Нет |  | 8 | 120 | Нет |  | Нет |  | Нет | [5 empty] | Нет |  | Нет |  |  | Нет | [5 empty] | Нет |  | Нет |  |  | 43.2 | 1 | 1 | 13 | 300 | Закрытая | Аллюминий | Нет |  | 100 | Нет |  | Да | 80 | Скрытая | Алюминий | Нет |  | Требуется установка |  |  | Имеется | Нет |  | Нет |  | Имеется | Нет |  | Центральное | 1 | Иной | полипропилен, сталь | 510 | Нет |  | 15 | Иной | пластик, чугун | Нет |  | Установлен(ы) | 1 |  | Имеется | Да | 2013 | Да | 3 | Смешанный | Чугун, пластик | 332 | Нет |  | Центральное (сетевой природный газ) | 3 | 57 | Нет |  | Да | Иной | центральное |  |  | 0.173 | 1 | Закрытая | Горизонтальная | Иной | сталь в изоляции | 1036 | Нет |  | 42 | Чугун |  | Нет |  | Нет |  | Нет |  | Нет |  | Нет |  | Установка не требуется |  |  | Отсутствует по причине, указанной в: ч.1 ст.13 261-ФЗ (3 причины) | Нет |  | Нет |  | Отсутствует по причине, указанной в: ч.1 ст.13 261-ФЗ (3 причины) | Нет |  | Да | Водогрейная колонка | [8 empty] | Нет |  |  |  |  | Нет | [5 empty] | Нет |  | Нет |  |  | Нет
г. Краснодар, ул. им. Лизы Чайкиной, д. 1 | 736579437 | Подготовлен | 03 401 000 | Краснодар | г. Краснодар, ул. им. Лизы Чайкиной, д. 1 | Да | 1390 | Да | 1336 | 23:43:0403019:16 | 1426 |  |  | Нет |  | Типовой | Группа III | 1953 | 2013 | E | 28 | Да | 55 | 26.07.1989 | Нет |  |  |  | 6.3 | 7.3 | 431 | 75.2 | 2 | 2 | 2 | 479.3 | 9 | 430.8 | 9 | 430.8 | 9 | Да | 7 | 339.24 | 7 | Да | 2 | 91.56 | 2 | Нет |  |  |  | Нет |  |  |  | Нет |  |  |  | Нет |  |  |  | Нет |  |  |  | Нет |  |  |  | Нет |  |  |  | 2 | 48.5 | УО | ООО "ГУК-Краснодар" | 1 | 25.12.2008 | Решение общего собрания собственников помещений в МКД | Нет |  |  | Нет |  |  | 21.07.2003 |  | счет регионального оператора (по решению ОМС) | Ленточный |  | Кирпич |  | 157 | кв.м |  |  | Нет |  | Нет | [7 empty] | Плоское | Деревянное заполнение по деревянным балкам |  | 286 | Нет |  | 0.4 | Кирпич |  | Штукатурка - по кирпичу - известковым раствором |  | 548.9 | Нет |  | Нет |  |  |  | Нет |  | Да | 12.6 | Иное | пакля и раствор | Нет |  | Да | 2 | 6 | Дерево - хвойных пород |  | Нет |  | 2 | 2 | Дерево |  | Нет |  | Иной | асфальтобетон | 112.8 | 1 | Нет |  | Скатная | 1.8 | Дерево |  | Нет |  | Керамзит или шлак |  | Нет |  | Абсоцементные листы и волнистый шифер |  | 378.3 | Нет |  | Наружный неорганизованный |  |  |  |  | Нет |  |  |  | Нет |  | Нет |  | Нет | [5 empty] | Нет |  | Нет |  |  | Нет | [5 empty] | Нет |  | Нет |  |  | 36 | 1 | 1 | 5 | 25 | Закрытая | Медь | Нет |  | 18 | Нет |  | Нет |  |  |  | Нет |  | Установлен(ы) | 1 |  | Имеется | Да | 2013 | Нет |  | Имеется | Нет |  | Центральное | 1 | Иной | Металл, пластик | 110.6 | Нет |  | 1 | Сталь |  | Нет |  | Установка не требуется |  |  | Отсутствует по причине, указанной в: п.2-а Критериев (приказ № 627) | Нет |  | Да | 2 | Смешанный | Чугун, пластик | 51.4 | Нет |  | Центральное (сетевой природный газ) | 1 | 26.5 | Нет |  | Да | Печное (квартирное) | [10 empty] | Нет |  |  |  |  | Нет |  | Нет |  | Нет |  | Нет |  | Нет | [5 empty] | Нет |  | Нет |  |  | Нет |  | Да | Водогрейная колонка | [8 empty] | Нет |  |  |  |  | Нет | [5 empty] | Нет |  | Нет |  |  | Нет
г. Краснодар, ул. им. Лизы Чайкиной, д. 11 | 736579657 | Подготовлен | 03 401 000 | Краснодар | г. Краснодар, ул. им. Лизы Чайкиной, д. 11 | Да | 3337 | Да | 2804 | 23:43:0403019:17 | 2804 |  |  | Нет |  | Типовой | Группа III | 1955 | 2013 | E | 40 | Да | 47 | 24.03.1993 | Нет |  |  |  | 6.5 | 7.5 | 345 | 74.8 | 2 | 2 | 2 | 444.9 | 8 | 399 | 8 | 399 | 8 | Да | 4 | 200.3 | 4 | Да | 4 | 198.7 | 4 | Нет |  |  |  | Нет |  |  |  | Нет |  |  |  | Нет |  |  |  | Нет |  |  |  | Нет |  |  |  | Нет |  |  |  | 2 | 45.9 | УО | ООО "ГУК-Краснодар" | б/н | 01.04.2009 | Решение общего собрания собственников помещений в МКД | Нет |  |  | Нет |  |  | 20.03.2000 |  | счет регионального оператора (по решению ОМС) | Ленточный |  | Кирпич |  | 146 | кв.м |  |  | Нет |  | Нет | [7 empty] | Плоское | Деревянное заполнение по деревянным балкам |  | 286 | Нет |  | 0.4 | Шлакоблок, ракушечник |  | Окраска - по штукатурке (по бетону) - известковым составом |  | 500 | Нет |  | Нет |  |  |  | Нет |  | Да | 12.6 | Иное | пакля и раствор | Нет |  | Да | 2 | 2 | Дерево - хвойных пород |  | Нет |  | 2 | 2 | Дерево |  | Нет |  | Иной | асфальтобетон | 88.8 | 1 | Нет |  | Скатная | 1.8 | Дерево |  | Нет |  | Керамзит или шлак |  | Нет |  | Абсоцементные листы и волнистый шифер |  | 377 | Нет |  | Наружный неорганизованный |  |  |  |  | Нет |  |  |  | Нет |  | Нет |  | Нет | [5 empty] | Нет |  | Нет |  |  | Нет | [5 empty] | Нет |  | Нет |  |  | 32 | 1 | 1 | 5 | 25 | Закрытая | Медь | Нет |  | 18 | Нет |  | Нет |  |  |  | Нет |  | Установлен(ы) | 1 |  | Имеется | Да | 2013 | Нет |  | Имеется | Нет |  | Центральное | 1 | Иной | Металл, пластик | 111 | Нет |  | 1 | Сталь |  | Нет |  | Установка не требуется |  |  | Отсутствует по причине, указанной в: п.2-а Критериев (приказ № 627) | Нет |  | Да | 2 | Чугун |  | 53.2 | Нет |  | Центральное (сетевой природный газ) | 1 | 26.5 | Нет |  | Да | Печное (квартирное) | [10 empty] | Нет |  |  |  |  | Нет |  | Нет |  | Нет |  | Нет |  | Нет | [5 empty] | Нет |  | Нет |  |  | Нет |  | Да | Водогрейная колонка | [8 empty] | Нет |  |  |  |  | Нет | [5 empty] | Нет |  | Нет |  |  | Нет
г. Краснодар, ул. им. Лизы Чайкиной, д. 12 | 736579706 | Подготовлен | 03 401 000 | Краснодар | г. Краснодар, ул. им. Лизы Чайкиной, д. 12 | Да | 1686 | Нет |  |  | 1686 |  |  | Нет |  | Типовой | Группа III | 1955 | 2013 | E | 23 | Да | 37 | 27.06.1988 | Нет |  |  |  | 6.4 | 7.4 | 432 | 74.8 | 2 | 2 | 2 | 458.5 | 8 | 414 | 8 | 414 | 8 | Да | 8 | 414 | 8 | Нет |  |  |  | Нет |  |  |  | Нет |  |  |  | Нет |  |  |  | Нет |  |  |  | Нет |  |  |  | Нет |  |  |  | Нет |  |  |  | 2 | 44.5 | УО | ООО "ГУК-Краснодар" | 1 | 10.12.2008 | Решение общего собрания собственников помещений в МКД | Нет |  |  | Нет |  |  | 18.12.1998 |  | счет регионального оператора (по решению ОМС) | Ленточный |  | Кирпич |  | 145 | кв.м |  |  | Нет |  | Нет | [7 empty] | Плоское | Деревянное заполнение по деревянным балкам |  | 286 | Нет |  | 0.4 | Шлакоблок, ракушечник |  | Штукатурка - по кирпичу - известковым раствором |  | 553.5 | Нет |  | Нет |  |  |  | Нет |  | Да | 12.6 | Иное | пакля и раствор | Нет |  | Да | 2 | 2 | Дерево - хвойных пород |  | Нет |  | 2 | 2 | Металл без утеплителя |  | Нет |  | Иной | асфальтобетон | 112.2 | 1 | Нет |  | Скатная | 1.8 | Дерево |  | Нет |  | Керамзит или шлак |  | Нет |  | Абсоцементные листы и волнистый шифер |  | 378 | Нет |  | Наружный неорганизованный |  |  |  |  | Нет |  |  |  | Нет |  | Нет |  | Нет | [5 empty] | Нет |  | Нет |  |  | Нет | [5 empty] | Нет |  | Нет |  |  | 32 | 1 | 1 | 5 | 25 | Закрытая | Медь | Нет |  | 28 | Нет |  | Нет |  |  |  | Нет |  | Установлен(ы) | 1 |  | Имеется | Да | 2013 | Нет |  | Имеется | Нет |  | Центральное | 1 | Иной | Металл, пластик | 111 | Нет |  | 1 | Сталь |  | Нет |  | Установка не требуется |  |  | Отсутствует по причине, указанной в: п.2-а Критериев (приказ № 627) | Нет |  | Да | 2 | Чугун |  | 52.2 | Нет |  | Центральное (сетевой природный газ) | 1 | 26.5 | Нет |  | Да | Печное (квартирное) | [10 empty] | Нет |  |  |  |  | Нет |  | Нет |  | Нет |  | Нет |  | Нет | [5 empty] | Нет |  | Нет |  |  | Нет |  | Да | Водогрейная колонка | [8 empty] | Нет |  |  |  |  | Нет | [5 empty] | Нет |  | Нет |  |  | Нет
г. Краснодар, ул. им. Лизы Чайкиной, д. 13 | 736579785 | Подготовлен | 03 401 000 | Краснодар | г. Краснодар, ул. им. Лизы Чайкиной, д. 13 | Да | 1578 | Да | 904 | 23:43:0403019:18 | 904 |  |  | Нет |  | Типовой | Группа III | 1953 | 2013 | E | 35 | Да | 47 | 28.06.1988 | Нет |  |  |  | 6.2 | 7 | 486 | 75.2 | 2 | 2 | 2 | 536.64 | 8 | 491.14 | 8 | 491.14 | 8 | Да | 6 | 344.94 | 6 | Да | 2 | 146.2 | 2 | Нет |  |  |  | Нет |  |  |  | Нет |  |  |  | Нет |  |  |  | Нет |  |  |  | Нет |  |  |  | Нет |  |  |  | 2 | 45.5 | УО | ООО "ГУК-Краснодар" | 1 | 19.12.2008 | Решение общего собрания собственников помещений в МКД | Нет |  |  | Нет |  |  | 30.07.2002 |  | счет регионального оператора (по решению ОМС) | Ленточный |  | Кирпич |  | 145 | кв.м |  |  | Нет |  | Нет | [7 empty] | Плоское | Деревянное заполнение по деревянным балкам |  | 286 | Нет |  | 0.4 | Кирпич |  | Окраска - по штукатурке (по бетону) - известковым составом |  | 500 | Нет |  | Нет |  |  |  | Нет |  | Да | 12.6 | Иное | пакля и раствор | Нет |  | Да | 2 | 2 | Дерево - хвойных пород |  | Нет |  | 2 | 2 | Иной | деревянные и железные без утеплителя | Нет |  | Иной | асфальтобетон | 112.5 | 1 | Нет |  | Скатная | 1.8 | Дерево |  | Нет |  | Керамзит или шлак |  | Нет |  | Абсоцементные листы и волнистый шифер |  | 378.3 | Нет |  | Наружный неорганизованный |  |  |  |  | Нет |  |  |  | Нет |  | Нет |  | Нет | [5 empty] | Нет |  | Нет |  |  | Нет | [5 empty] | Нет |  | Нет |  |  | 32 | 1 | 1 | 5 | 25 | Закрытая | Медь | Нет |  | 28 | Нет |  | Нет |  |  |  | Нет |  | Установлен(ы) | 1 |  | Имеется | Да | 2013 | Нет |  | Имеется | Нет |  | Центральное | 1 | Иной | Металл, пластик | 109.7 | Нет |  | 1 | Сталь |  | Нет |  | Установка не требуется |  |  | Отсутствует по причине, указанной в: п.2-а Критериев (приказ № 627) | Нет |  | Да | 2 | Смешанный | Чугун, пластик | 50.5 | Нет |  | Центральное (сетевой природный газ) | 1 | 26.5 | Нет |  | Да | Печное (квартирное) | [10 empty] | Нет |  |  |  |  | Нет |  | Нет |  | Нет |  | Нет |  | Нет | [5 empty] | Нет |  | Нет |  |  | Нет |  | Да | Водогрейная колонка | [8 empty] | Нет |  |  |  |  | Нет | [5 empty] | Нет |  | Нет |  |  | Нет
г. Краснодар, ул. им. Лизы Чайкиной, д. 14 | 736579818 | Подготовлен | 03 401 000 | Краснодар | г. Краснодар, ул. им. Лизы Чайкиной, д. 14 | Да | 1410 | Да | 647 | 23:43:0403019:15 | 874.4 |  |  | Нет |  | Типовой | Группа III | 1953 | 2013 | E | 39 | Да | 36 | 29.04.1987 | Нет |  |  |  | 6.8 | 7.8 | 368 | 75.2 | 2 | 2 | 2 | 441.2 | 8 | 395 | 8 | 395 | 8 | Да | 4 | 196.2 | 4 | Да | 4 | 198.8 | 4 | Нет |  |  |  | Нет |  |  |  | Нет |  |  |  | Нет |  |  |  | Нет |  |  |  | Нет |  |  |  | Нет |  |  |  | 2 | 46.2 | УО | ООО "ГУК-Краснодар" | 1 | 06.04.2009 | Решение общего собрания собственников помещений в МКД | Нет |  |  | Нет |  |  | 18.12.2003 |  | счет регионального оператора (по решению ОМС) | Ленточный |  | Кирпич |  | 145 | кв.м |  |  | Нет |  | Нет | [7 empty] | Плоское | Деревянное заполнение по деревянным балкам |  | 286 | Нет |  | 0.4 | Кирпич |  | Окраска - по штукатурке (по бетону) - известковым составом |  | 586.5 | Нет |  | Нет |  |  |  | Нет |  | Да | 12.6 | Иное | пакля и раствор | Нет |  | Да | 2 | 2 | Дерево - твердых пород |  | Нет |  | 2 | 2 | Дерево |  | Нет |  | Иной | асфальтобетон | 112.2 | 1 | Нет |  | Скатная | 1.8 | Дерево |  | Нет |  | Минеральная вата |  | Нет |  | Абсоцементные листы и волнистый шифер |  | 378 | Нет |  | Наружный неорганизованный |  |  |  |  | Нет |  |  |  | Нет |  | Нет |  | Нет | [5 empty] | Нет |  | Нет |  |  | Нет | [5 empty] | Нет |  | Нет |  |  | 32 | 1 | 1 | 5 | 25 | Закрытая | Медь | Нет |  | 28 | Нет |  | Нет |  |  |  | Нет |  | Установлен(ы) | 1 |  | Имеется | Да | 2013 | Нет |  | Имеется | Нет |  | Центральное | 1 | Иной | Металл, пластик | 112.4 | Нет |  | 1 | Сталь |  | Нет |  | Установка не требуется |  |  | Отсутствует по причине, указанной в: п.2-а Критериев (приказ № 627) | Нет |  | Да | 2 | Смешанный | Чугун, пластик | 53.2 | Нет |  | Центральное (сетевой природный газ) | 1 | 26.5 | Нет |  | Да | Печное (квартирное) | [10 empty] | Нет |  |  |  |  | Нет |  | Нет |  | Нет |  | Нет |  | Нет | [5 empty] | Нет |  | Нет |  |  | Нет |  | Да | Водогрейная колонка | [8 empty] | Нет |  |  |  |  | Нет | [5 empty] | Нет |  | Нет |  |  | Нет
г. Краснодар, ул. им. Лизы Чайкиной, д. 2 | 736579848 | Подготовлен | 03 401 000 | Краснодар | г. Краснодар, ул. им. Лизы Чайкиной, д. 2 | Да | 1353 | Нет |  |  | 1353 |  |  | Нет |  | Типовой | Группа III | 1953 | 2013 | E | 31 | Да | 54 | 05.03.1987 | Нет |  |  |  | 6.1 | 7.5 | 329 | 74.5 | 2 | 2 | 2 | 430.8 | 8 | 384.5 | 8 | 384.5 | 8 | Да | 5 | 248.3 | 5 | Да | 3 | 136.2 | 3 | Нет |  |  |  | Нет |  |  |  | Нет |  |  |  | Нет |  |  |  | Нет |  |  |  | Нет |  |  |  | Нет |  |  |  | 2 | 46.3 | УО | ООО "ГУК-Краснодар" | б/н | 01.04.2009 | Решение общего собрания собственников помещений в МКД | Нет |  |  | Нет |  |  | 25.05.1998 |  | счет регионального оператора (по решению ОМС) | Ленточный |  | Кирпич |  | 138 | кв.м |  |  | Нет |  | Нет | [7 empty] | Плоское | Деревянное заполнение по деревянным балкам |  | 286 | Нет |  | 0.4 | Кирпич |  | Штукатурка - по кирпичу - известковым раствором |  | 558.7 | Нет |  | Нет |  |  |  | Нет |  | Да | 12.6 | Иное | пакля и раствор | Нет |  | Да | 2 | 2 | Дерево - хвойных пород |  | Нет |  | 2 | 2 | Дерево |  | Нет |  | Иной | асфальтобетон | 111.9 | 1 | Нет |  | Скатная | 1.8 | Дерево |  | Нет |  | Керамзит или шлак |  | Нет |  | Абсоцементные листы и волнистый шифер |  | 376 | Нет |  | Наружный неорганизованный |  |  |  |  | Нет |  |  |  | Нет |  | Нет |  | Нет | [5 empty] | Нет |  | Нет |  |  | Нет | [5 empty] | Нет |  | Нет |  |  | 32 | 1 | 1 | 5 | 25 | Закрытая | Медь | Нет |  | 28 | Нет |  | Нет |  |  |  | Нет |  | Установлен(ы) | 1 |  | Имеется | Да | 2013 | Нет |  | Имеется | Нет |  | Центральное | 1 | Иной | Металл, пластик | 109 | Нет |  | 1 | Сталь |  | Нет |  | Установка не требуется |  |  | Отсутствует по причине, указанной в: п.2-а Критериев (приказ № 627) | Нет |  | Да | 2 | Смешанный | Чугун, пластик | 50.4 | Нет |  | Центральное (сетевой природный газ) | 1 | 26 | Нет |  | Да | Печное (квартирное) | [10 empty] | Нет |  |  |  |  | Нет |  | Нет |  | Нет |  | Нет |  | Нет | [5 empty] | Нет |  | Нет |  |  | Нет |  | Да | Водогрейная колонка | [8 empty] | Нет |  |  |  |  | Нет | [5 empty] | Нет |  | Нет |  |  | Нет
г. Краснодар, ул. им. Лизы Чайкиной, д. 3 | 736579877 | Подготовлен | 03 401 000 | Краснодар | г. Краснодар, ул. им. Лизы Чайкиной, д. 3 | Да | 576 | Нет |  |  | 576 |  |  | Нет |  | Типовой | Группа III | 1955 | 2013 | E | 28 | Да | 53 | 01.12.1993 | Нет |  |  |  | 6.2 | 7.3 | 300 | 104.3 | 2 | 2 | 2 | 399.4 | 8 | 354.9 | 8 | 354.9 | 8 | Да | 4 | 189 | 4 | Да | 4 | 165.9 | 4 | Нет |  |  |  | Нет |  |  |  | Нет |  |  |  | Нет |  |  |  | Нет |  |  |  | Нет |  |  |  | Нет |  |  |  | 2 | 44.5 | УО | ООО "ГУК-Краснодар" | б/н | 16.02.2009 | Решение общего собрания собственников помещений в МКД | Нет |  |  | Нет |  |  | 04.10.1999 |  | счет регионального оператора (по решению ОМС) | Ленточный |  | Кирпич |  | 136 | кв.м |  |  | Нет |  | Нет | [7 empty] | Плоское | Деревянное заполнение по деревянным балкам |  | 286 | Нет |  | 0.4 | Кирпич |  | Штукатурка - по кирпичу - известковым раствором |  | 712 | Нет |  | Нет |  |  |  | Нет |  | Да | 12.4 | Иное | пакля и раствор | Нет |  | Да | 2 | 2 | Дерево - хвойных пород |  | Нет |  | 2 | 2 | Дерево |  | Нет |  | Иной | асфальтобетон | 111.9 | 1 | Нет |  | Скатная | 1.8 | Дерево |  | Нет |  | Керамзит или шлак |  | Нет |  | Абсоцементные листы и волнистый шифер |  | 375 | Нет |  | Наружный неорганизованный |  |  |  |  | Нет |  |  |  | Нет |  | Нет |  | Нет | [5 empty] | Нет |  | Нет |  |  | Нет | [5 empty] | Нет |  | Нет |  |  | 32 | 1 | 1 | 5 | 25 | Закрытая | Медь | Нет |  | 28 | Нет |  | Нет |  |  |  | Нет |  | Установлен(ы) | 1 |  | Имеется | Да | 2013 | Нет |  | Имеется | Нет |  | Центральное | 1 | Иной | Металл, пластик | 109.7 | Нет |  | 1 | Сталь |  | Нет |  | Установка не требуется |  |  | Отсутствует по причине, указанной в: п.2-а Критериев (приказ № 627) | Нет |  | Да | 2 | Чугун |  | 51.1 | Нет |  | Центральное (сетевой природный газ) | 1 | 26 | Нет |  | Да | Печное (квартирное) | [10 empty] | Нет |  |  |  |  | Нет |  | Нет |  | Нет |  | Нет |  | Нет | [5 empty] | Нет |  | Нет |  |  | Нет |  | Да | Водогрейная колонка | [8 empty] | Нет |  |  |  |  | Нет | [5 empty] | Нет |  | Нет |  |  | Нет
г. Краснодар, ул. им. Лизы Чайкиной, д. 4 | 736579922 | Подготовлен | 03 401 000 | Краснодар | г. Краснодар, ул. им. Лизы Чайкиной, д. 4 | Да | 776.2 | Нет |  |  | 776.2 |  |  | Нет |  | Типовой | Группа III | 1953 | 2013 | E | 16 | Да | 15 | 23.02.1987 | Нет |  |  |  | 6 | 7 | 293 | 76 | 2 | 2 | 2 | 463.9 | 9 | 416.9 | 9 | 416.9 | 9 | Да | 7 | 359.7 | 7 | Да | 2 | 57.2 | 2 | Нет |  |  |  | Нет |  |  |  | Нет |  |  |  | Нет |  |  |  | Нет |  |  |  | Нет |  |  |  | Нет |  |  |  | 2 | 47 | УО | ООО "ГУК-Краснодар" | б/н | 25.02.2009 | Решение общего собрания собственников помещений в МКД | Нет |  |  | Нет |  |  | 06.09.1994 |  | счет регионального оператора (по решению ОМС) | Ленточный |  | Кирпич |  | 138 | кв.м |  |  | Нет |  | Нет | [7 empty] | Плоское | Деревянное заполнение по деревянным балкам |  | 286 | Нет |  | 0.4 | Шлакоблок, ракушечник |  | Окраска - по штукатурке (по бетону) - известковым составом |  | 500 | Нет |  | Нет |  |  |  | Нет |  | Да | 12.4 | Иное | пакля и раствор | Нет |  | Да | 2 | 6 | Дерево - хвойных пород |  | Нет |  | 2 | 2 | Дерево |  | Нет |  | Иной | асфальтобетон | 112.9 | 1 | Нет |  | Скатная | 1.8 | Дерево |  | Нет |  | Керамзит или шлак |  | Нет |  | Абсоцементные листы и волнистый шифер |  | 379.6 | Нет |  | Наружный неорганизованный |  |  |  |  | Нет |  |  |  | Нет |  | Нет |  | Нет | [5 empty] | Нет |  | Нет |  |  | Нет | [5 empty] | Нет |  | Нет |  |  | 36 | 1 | 1 | 5 | 25 | Закрытая | Медь | Нет |  | 28 | Нет |  | Нет |  |  |  | Нет |  | Установлен(ы) | 1 |  | Имеется | Да | 2013 | Нет |  | Имеется | Нет |  | Центральное | 1 | Иной | Металл, пластик | 224 | Нет |  | 1 | Сталь |  | Нет |  | Установка не требуется |  |  | Отсутствует по причине, указанной в: п.2-а Критериев (приказ № 627) | Нет |  | Да | 2 | Чугун |  | 54 | Нет |  | Центральное (сетевой природный газ) | 1 | 26.5 | Нет |  | Да | Печное (квартирное) | [10 empty] | Нет |  |  |  |  | Нет |  | Нет |  | Нет |  | Нет |  | Нет | [5 empty] | Нет |  | Нет |  |  | Нет |  | Да | Водогрейная колонка | [8 empty] | Нет |  |  |  |  | Нет | [5 empty] | Нет |  | Нет |  |  | Нет
г. Краснодар, ул. им. Лизы Чайкиной, д. 5 | 736579964 | Подготовлен | 03 401 000 | Краснодар | г. Краснодар, ул. им. Лизы Чайкиной, д. 5 | Да | 1995 | Нет |  |  | 1995 |  |  | Нет |  | Типовой | Группа III | 1953 | 2013 | E | 16 | Да | 54 | 23.02.1987 | Нет |  |  |  | 6.3 | 7.5 | 384 | 75.3 | 2 | 2 | 2 | 434 | 8 | 388.5 | 8 | 388.5 | 8 | Да | 8 | 388.5 | 8 | Нет |  |  |  | Нет |  |  |  | Нет |  |  |  | Нет |  |  |  | Нет |  |  |  | Нет |  |  |  | Нет |  |  |  | Нет |  |  |  | 2 | 45.5 | УО | ООО "ГУК-Краснодар" | 1 | 06.04.2009 | Решение общего собрания собственников помещений в МКД | Нет |  |  | Нет |  |  | 09.08.2002 |  | счет регионального оператора (по решению ОМС) | Ленточный |  | Кирпич |  | 145 | кв.м |  |  | Нет |  | Нет | [7 empty] | Плоское | Деревянное заполнение по деревянным балкам |  | 280 | Нет |  | 0.4 | Кирпич |  | Окраска - по штукатурке (по бетону) - известковым составом |  | 564.7 | Нет |  | Нет |  |  |  | Нет |  | Да | 12.6 | Иное | пакля и раствор | Нет |  | Да | 2 | 2 | Дерево - хвойных пород |  | Нет |  | 2 | 2 | Дерево |  | Нет |  | Иной | асфальтобетон | 112.9 | 1 | Нет |  | Скатная | 1.8 | Дерево |  | Нет |  | Керамзит или шлак |  | Нет |  | Абсоцементные листы и волнистый шифер |  | 376 | Нет |  | Наружный неорганизованный |  |  |  |  | Нет |  |  |  | Нет |  | Нет |  | Нет | [5 empty] | Нет |  | Нет |  |  | Нет | [5 empty] | Нет |  | Нет |  |  | 32 | 1 | 1 | 5 | 25 | Закрытая | Медь | Нет |  | 28 | Нет |  | Нет |  |  |  | Нет |  | Установлен(ы) | 1 |  | Имеется | Да | 2013 | Нет |  | Имеется | Нет |  | Центральное | 1 | Иной | Металл, пластик | 110.5 | Нет |  | 1 | Сталь |  | Нет |  | Установка не требуется |  |  | Отсутствует по причине, указанной в: п.2-а Критериев (приказ № 627) | Нет |  | Да | 2 | Смешанный | Чугун, пластик | 51.2 | Нет |  | Центральное (сетевой природный газ) | 1 | 26 | Нет |  | Да | Печное (квартирное) | [10 empty] | Нет |  |  |  |  | Нет |  | Нет |  | Нет |  | Нет |  | Нет | [5 empty] | Нет |  | Нет |  |  | Нет |  | Да | Водогрейная колонка | [8 empty] | Нет |  |  |  |  | Нет | [5 empty] | Нет |  | Нет |  |  | Нет
г. Краснодар, ул. им. Лизы Чайкиной, д. 6 | 736580049 | Подготовлен | 03 401 000 | Краснодар | г. Краснодар, ул. им. Лизы Чайкиной, д. 6 | Да | 2189.4 | Да | 2487 | 23:43:0000000:1117 | 2487 |  |  | Нет |  | Типовой | Группа III | 1953 | 2013 | E | 20 | Да | 15 | 01.02.1987 | Нет |  |  |  | 6.5 | 7.5 | 331 | 78 | 2 | 2 | 2 | 446.8 | 8 | 411.6 | 8 | 411.6 | 8 | Да | 5 | 252.5 | 5 | Да | 3 | 159.1 | 3 | Нет |  |  |  | Нет |  |  |  | Нет |  |  |  | Нет |  |  |  | Нет |  |  |  | Нет |  |  |  | Нет |  |  |  | 2 | 35.2 | УО | ООО "ГУК-Краснодар" | б/н | 02.04.2009 | Решение общего собрания собственников помещений в МКД | Нет |  |  | Нет |  |  | 19.04.1993 |  | счет регионального оператора (по решению ОМС) | Ленточный |  | Кирпич |  | 145 | кв.м |  |  | Нет |  | Нет | [7 empty] | Плоское | Деревянное заполнение по деревянным балкам |  | 286 | Нет |  | 0.4 | Шлакоблок, ракушечник |  | Окраска - по штукатурке (по бетону) - известковым составом |  | 500 | Нет |  | Нет |  |  |  | Нет |  | Да | 12.4 | Иное | пакля и раствор | Нет |  | Да | 2 | 2 | Дерево - хвойных пород |  | Нет |  | 2 | 2 | Дерево |  | Нет |  | Иной | асфальтобетон | 112.5 | 1 | Нет |  | Скатная | 1.8 | Дерево |  | Нет |  | Керамзит или шлак |  | Нет |  | Абсоцементные листы и волнистый шифер |  | 538.2 | Нет |  | Наружный неорганизованный |  |  |  |  | Нет |  |  |  | Нет |  | Нет |  | Нет | [5 empty] | Нет |  | Нет |  |  | Нет | [5 empty] | Нет |  | Нет |  |  | 32 | 1 | 1 | 3 | 25 | Закрытая | Медь | Нет |  | 28 | Нет |  | Нет |  |  |  | Нет |  | Установлен(ы) | 1 |  | Имеется | Да | 2013 | Нет |  | Имеется | Нет |  | Центральное | 1 | Иной | Металл, пластик | 56.7 | Нет |  | 1 | Сталь |  | Нет |  | Установка не требуется |  |  | Отсутствует по причине, указанной в: п.2-а Критериев (приказ № 627) | Нет |  | Да | 2 | Смешанный | Чугун, пластик | 41.3 | Нет |  | Центральное (сетевой природный газ) | 1 | 26.5 | Нет |  | Да | Печное (квартирное) | [10 empty] | Нет |  |  |  |  | Нет |  | Нет |  | Нет |  | Нет |  | Нет | [5 empty] | Нет |  | Нет |  |  | Нет |  | Да | Водогрейная колонка |  |  |  |  | 1 |  |  |  | Нет |  |  |  |  | Нет | [5 empty] | Нет |  | Нет |  |  | Нет
г. Краснодар, ул. им. Лизы Чайкиной, д. 7 | 736580110 | Подготовлен | 03 401 000 | Краснодар | г. Краснодар, ул. им. Лизы Чайкиной, д. 7 | Да | 561 | Да | 1992 | 23:43:0403017:1153 | 1992 |  |  | Нет |  | Типовой | Группа III | 1955 | 2013 | E | 31 | Да | 55 | 28.09.1985 | Нет |  |  |  | 6.5 | 7.2 | 644 | 76 | 2 | 2 | 2 | 421.4 | 9 | 376.5 | 9 | 376.5 | 9 | Да | 6 | 259.18 | 6 | Да | 3 | 117.32 | 3 | Нет |  |  |  | Нет |  |  |  | Нет |  |  |  | Нет |  |  |  | Нет |  |  |  | Нет |  |  |  | Нет |  |  |  | 2 | 44.9 | УО | ООО "ГУК-Краснодар" | б/н | 14.04.2009 | Решение общего собрания собственников помещений в МКД | Нет |  |  | Нет |  |  | 07.12.1998 |  | счет регионального оператора (по решению ОМС) | Ленточный |  | Кирпич |  | 145 | кв.м |  |  | Нет |  | Нет | [7 empty] | Плоское | Деревянное заполнение по деревянным балкам |  | 286 | Нет |  | 0.4 | Кирпич |  | Окраска - по штукатурке (по бетону) - известковым составом |  | 500 | Нет |  | Нет |  |  |  | Нет |  | Да | 12.4 | Иное | пакля и раствор | Нет |  | Да | 2 | 2 | Дерево - хвойных пород |  | Нет |  | 2 | 2 | Дерево |  | Нет |  | Иной | асфальтобетон | 112.5 | 1 | Нет |  | Скатная | 1.8 | Дерево |  | Нет |  | Керамзит или шлак |  | Нет |  | Абсоцементные листы и волнистый шифер |  | 376 | Нет |  | Наружный неорганизованный |  |  |  |  | Нет |  |  |  | Нет |  | Нет |  | Нет | [5 empty] | Нет |  | Нет |  |  | Нет | [5 empty] | Нет |  | Нет |  |  | 36 | 1 | 1 | 5 | 25 | Закрытая | Медь | Нет |  | 28 | Нет |  | Нет |  |  |  | Нет |  | Установлен(ы) | 1 |  | Имеется | Да | 2013 | Нет |  | Имеется | Нет |  | Центральное | 1 | Иной | Металл, пластик | 110 | Нет |  | 1 | Сталь |  | Нет |  | Установка не требуется |  |  | Отсутствует по причине, указанной в: п.2-а Критериев (приказ № 627) | Нет |  | Да | 2 | Смешанный | Чугун, пластик | 51.2 | Нет |  | Центральное (сетевой природный газ) | 1 | 26 | Нет |  | Да | Печное (квартирное) | [10 empty] | Нет |  |  |  |  | Нет |  | Нет |  | Нет |  | Нет |  | Нет | [5 empty] | Нет |  | Нет |  |  | Нет |  | Да | Водогрейная колонка | [8 empty] | Нет |  |  |  |  | Нет | [5 empty] | Нет |  | Нет |  |  | Нет
г. Краснодар, ул. им. Лизы Чайкиной, д. 8 | 736580141 | Подготовлен | 03 401 000 | Краснодар | г. Краснодар, ул. им. Лизы Чайкиной, д. 8 | Да | 3805 | Да | 2384 | 23:43:0403017:1138 | 2384 |  |  | Нет |  | Типовой | Группа III | 1955 | 2013 | E | 29 | Да | 47 | 30.03.1987 | Нет |  |  |  | 6.4 | 7.2 | 551 | 75 | 2 | 2 | 2 | 464.58 | 8 | 420.08 | 8 | 420.08 | 8 | Да | 4 | 223.18 | 4 | Да | 4 | 196.9 | 4 | Нет |  |  |  | Нет |  |  |  | Нет |  |  |  | Нет |  |  |  | Нет |  |  |  | Нет |  |  |  | Нет |  |  |  | 2 | 44.5 | УО | ООО "ГУК-Краснодар" | б/н | 02.04.2009 | Решение общего собрания собственников помещений в МКД | Нет |  |  | Нет |  |  | 21.11.1997 |  | счет регионального оператора (по решению ОМС) | Ленточный |  | Кирпич |  | 145 | кв.м |  |  | Нет |  | Нет | [7 empty] | Плоское | Деревянное заполнение по деревянным балкам |  | 286 | Нет |  | 0.4 | Кирпич |  | Окраска - по штукатурке (по бетону) - кремнийорганическими красками |  | 500 | Нет |  | Нет |  |  |  | Нет |  | Да | 12.6 | Иное | пакля и раствор | Нет |  | Да | 2 | 2 | Дерево - хвойных пород |  | Нет |  | 2 | 2 | Дерево |  | Нет |  | Иной | асфальтобетон | 112.5 | 1 | Нет |  | Скатная | 1.8 | Дерево |  | Нет |  | Керамзит или шлак |  | Нет |  | Абсоцементные листы и волнистый шифер |  | 378 | Нет |  | Наружный неорганизованный |  |  |  |  | Нет |  |  |  | Нет |  | Нет |  | Нет | [5 empty] | Нет |  | Нет |  |  | Нет | [5 empty] | Нет |  | Нет |  |  | 32 | 1 | 1 | 5 | 25 | Закрытая | Медь | Нет |  | 28 | Нет |  | Нет |  |  |  | Нет |  | Установлен(ы) | 1 |  | Имеется | Да | 2013 | Нет |  | Имеется | Нет |  | Центральное | 1 | Иной | Металл, пластик | 110.2 | Нет |  | 1 | Сталь |  | Нет |  | Установка не требуется |  |  | Отсутствует по причине, указанной в: п.2-а Критериев (приказ № 627) | Нет |  | Да | 2 | Смешанный | Чугун, пластик | 51.2 | Нет |  | Центральное (сетевой природный газ) | 1 | 26.5 | Нет |  | Да | Печное (квартирное) | [10 empty] | Нет |  |  |  |  | Нет |  | Нет |  | Нет |  | Нет |  | Нет | [5 empty] | Нет |  | Нет |  |  | Нет |  | Да | Водогрейная колонка | [8 empty] | Нет |  |  |  |  | Нет | [5 empty] | Нет |  | Нет |  |  | Нет
г. Краснодар, ул. им. Лизы Чайкиной, д. 9 | 736580180 | Подготовлен | 03 401 000 | Краснодар | г. Краснодар, ул. им. Лизы Чайкиной, д. 9 | Да | 802 | Нет |  |  | 802 |  |  | Нет |  | Типовой | Группа III | 1955 | 2013 | E | 13 | Да | 31 | 30.05.1986 | Нет |  |  |  | 6 | 7 | 300 | 75 | 2 | 2 | 2 | 233.3 | 4 | 188.6 | 4 | 188.6 | 4 | Да | 4 | 188.6 | 4 | Нет |  |  |  | Нет |  |  |  | Нет |  |  |  | Нет |  |  |  | Нет |  |  |  | Нет |  |  |  | Нет |  |  |  | Нет |  |  |  | 2 | 44.7 | УО | ООО "ГУК-Краснодар" | б/н | 03.03.2009 | Решение общего собрания собственников помещений в МКД | Нет |  |  | Нет |  |  | 09.03.1999 |  | счет регионального оператора (по решению ОМС) | Ленточный |  | Кирпич |  | 145 | кв.м |  |  | Нет |  | Нет | [7 empty] | Плоское | Деревянное заполнение по деревянным балкам |  | 286 | Нет |  | 0.4 | Кирпич |  | Окраска - по штукатурке (по бетону) - известковым составом |  | 500 | Нет |  | Нет |  |  |  | Нет |  | Да | 12.6 | Иное | пакля и раствор | Нет |  | Да | 2 | 2 | Дерево - хвойных пород |  | Нет |  | 2 | 2 | Дерево |  | Нет |  | Иной | асфальтобетон | 112.2 | 1 | Нет |  | Скатная | 1.8 | Дерево |  | Нет |  | Керамзит или шлак |  | Нет |  | Абсоцементные листы и волнистый шифер |  | 189 | Нет |  | Наружный неорганизованный |  |  |  |  | Нет |  |  |  | Нет |  | Нет |  | Нет | [5 empty] | Нет |  | Нет |  |  | Нет | [5 empty] | Нет |  | Нет |  |  | 16 | 1 | 1 | 3 | 25 | Закрытая | Медь | Нет |  | 28 | Нет |  | Нет |  |  |  | Нет |  | Установлен(ы) | 1 |  | Имеется | Да | 2013 | Нет |  | Имеется | Нет |  | Центральное | 1 | Иной | Металл, пластик | 56.7 | Нет |  | 1 | Сталь |  | Нет |  | Установка не требуется |  |  | Отсутствует по причине, указанной в: п.2-а Критериев (приказ № 627) | Нет |  | Да | 1 | Чугун |  | 41.3 | Нет |  | Центральное (сетевой природный газ) | 1 | 26.5 | Нет |  | Да | Печное (квартирное) | [10 empty] | Нет |  |  |  |  | Нет |  | Нет |  | Нет |  | Нет |  | Нет | [5 empty] | Нет |  | Нет |  |  | Нет |  | Да | Водогрейная колонка | [8 empty] | Нет |  |  |  |  | Нет | [5 empty] | Нет |  | Нет |  |  | Нет
г. Краснодар, ул. им. Ломоносова, д. 100 | 736588012 | Подготовлен | 03 401 000 | Краснодар | г. Краснодар, ул. им. Ломоносова, д. 100 | Да | 1217.5 | Нет |  |  | 1217.5 |  |  | Нет |  | Типовой | Группа III | 1958 | 2013 | E | 16 | Да | 42 | 21.07.1989 | Нет |  |  |  | 8 | 8 | 284.88 | 74 | 2 | 2 | 2 | 424.9 | 8 | 382.1 | 8 | 382.1 | 8 | Да | 8 | 382.1 | 8 | Нет |  |  |  | Нет |  |  |  | Нет |  |  |  | Нет |  |  |  | Нет |  |  |  | Нет |  |  |  | Нет |  |  |  | Нет |  |  |  | 2 | 42.8 | УО | ООО "ГУК-Краснодар" | 13 | 31.12.2008 | Решение общего собрания собственников помещений в МКД | Да | б/н | 24.11.2012 | Нет |  |  | 08.08.1993 |  | счет регионального оператора (по решению ОМС) | Ленточный |  | Кирпич |  | 121 | м3 |  |  | Нет |  | Нет | [11 empty] | Нет |  | 0.6 | Кирпич |  | Штукатурка - по кирпичу - известковым раствором |  | 434 | Нет |  | Нет |  |  |  | Нет |  | Да | 10.8 | Иное | пакля и раствор | Нет |  | Да | 2 | 3.6 | Дерево - хвойных пород |  | Нет |  | 2 | 4.2 | Металл без утеплителя |  | Нет |  | Иной | асфальтобетон | 78 | 1.1 | Нет |  | Скатная | 3 | Дерево |  | Нет |  | Керамзит или шлак |  | Нет |  | Абсоцементные листы и волнистый шифер |  | 415 | Нет |  | Наружный неорганизованный |  |  |  |  | Нет |  |  |  | Нет |  | Нет |  | Нет | [5 empty] | Нет |  | Нет |  |  | Нет | [5 empty] | Нет |  | Нет |  |  | 32 | 1 | 1 | 4 | 265 | Открытая | Аллюминий | Нет |  | 59 | Нет |  | Нет |  |  |  | Нет |  | Установлен(ы) | 1 |  | Имеется | Да | 2013 | Нет |  | Имеется | Нет |  | Центральное | 1 | Черная сталь |  | 149 | Нет |  | 8 | Латунь |  | Нет |  | Установка не требуется |  |  | Отсутствует по причине, указанной в: п.2-б Критериев (приказ № 627) | Нет |  | Да | 2 | Чугун |  | 42 | Нет |  | Центральное (сетевой природный газ) | 1 | 36 | Нет |  | Да | Печное (квартирное) |  |  |  |  | 1 | [5 empty] | Нет |  |  |  |  | Нет |  | Нет |  | Нет |  | Нет |  | Нет | [5 empty] | Нет |  | Нет |  |  | Нет |  | Да | Водогрейная колонка | [8 empty] | Нет |  |  |  |  | Нет | [5 empty] | Нет |  | Нет |  |  | Нет
г. Краснодар, ул. им. Ломоносова, д. 102 | 736588172 | Подготовлен | 03 401 000 | Краснодар | г. Краснодар, ул. им. Ломоносова, д. 102 | Да | 964.3 | Да | 349.2 | 23:43:0310009:39 | 349.2 |  |  | Нет |  | Типовой | Группа III | 1958 | 2013 | E | 28 | Да | 48 | 07.06.1986 | Нет |  |  |  | 8 | 8 | 193.8 | 57.4 | 2 | 2 | 1 | 285.5 | 8 | 260.7 | 8 | 260.7 | 8 | Да | 7 | 225.1 | 7 | Да | 1 | 35.6 | 1 | Нет |  |  |  | Нет |  |  |  | Нет |  |  |  | Нет |  |  |  | Нет |  |  |  | Нет |  |  |  | Нет |  |  |  | 1 | 24.8 | УО | ООО "ГУК-Краснодар" | б/н | 10.02.2009 | Решение общего собрания собственников помещений в МКД | Да | б/н | 27.12.2012 | Нет |  |  | 03.10.1995 |  | счет регионального оператора (по решению ОМС) | Ленточный |  | Кирпич |  | 91 | м3 |  |  | Нет |  | Нет | [11 empty] | Нет |  | 0.6 | Кирпич |  | Штукатурка - по кирпичу - известковым раствором |  | 311 | Нет |  | Нет |  |  |  | Нет |  | Да | 10.8 | Иное | пакля и раствор | Нет |  | Да | 1 | 2 | Металлопластик |  | Да | 2014 | 1 | 1.8 | Металл с утеплителем |  | Да | 2014 | Иной | асфальтобетон | 61 | 1 | Нет |  | Скатная | 3 | Дерево |  | Да | 2015 | Керамзит или шлак |  | Да | 2015 | Металпрофиль (металлочерепица) |  | 280.9 | Да | 2015 | Наружный организованный |  | Оцинкованная сталь с полимерным покрытием (для крыш из металлопрофиля (металлочерепицы)) |  |  | Да | 2015 | 6 | 48 | Да | 2015 | Нет |  | Нет | [5 empty] | Нет |  | Нет |  |  | Нет | [5 empty] | Нет |  | Нет |  |  | 32 | 1 | 1 | 2 | 132 | Закрытая | Медь | Да | 2014 | 36 | Да | 2013 | Нет |  |  |  | Нет |  | Установлен(ы) | 1 |  | Имеется | Да | 2013 | Нет |  | Имеется | Нет |  | Центральное | 1 | Черная сталь |  | 63 | Да | 2014 | 3 | Латунь |  | Да | 2014 | Установка не требуется |  |  | Отсутствует по причине, указанной в: п.2-б Критериев (приказ № 627) | Нет |  | Да | 1 | Чугун |  | 21 | Да | 2014 | Центральное (сетевой природный газ) | 1 | 18 | Нет |  | Да | Печное (квартирное) | [10 empty] | Нет |  |  |  |  | Нет |  | Нет |  | Нет |  | Нет |  | Нет | [5 empty] | Нет |  | Нет |  |  | Нет |  | Да | Водогрейная колонка | [8 empty] | Нет |  |  |  |  | Нет | [5 empty] | Нет |  | Нет |  |  | Нет
г. Краснодар, ул. им. Ломоносова, д. 104 | 736588336 | Подготовлен | 03 401 000 | Краснодар | г. Краснодар, ул. им. Ломоносова, д. 104 | Да | 968.2 | Да | 410.9 | 23:43:0310009:40 | 410.9 |  |  | Нет |  | Типовой | Группа III | 1960 | 2013 | E | 13 | Да | 34 | 07.06.1986 | Нет |  |  |  | 8 | 8 | 195.5 | 58 | 2 | 2 | 1 | 299.2 | 8 | 274.4 | 8 | 274.4 | 8 | Да | 7 | 236.4 | 7 | Да | 1 | 38 | 1 | Нет |  |  |  | Нет |  |  |  | Нет |  |  |  | Нет |  |  |  | Нет |  |  |  | Нет |  |  |  | Нет |  |  |  | 1 | 24.8 | УО | ООО "ГУК-Краснодар" | б/н | 31.12.2008 | Решение общего собрания собственников помещений в МКД | Да | б/н | 07.11.2012 | Нет |  |  | 31.05.1993 |  | счет регионального оператора (по решению ОМС) | Ленточный |  | Кирпич |  | 92 | м3 |  |  | Нет |  | Нет | [10 empty] | 193.67 | Нет |  | 0.4 | Кирпич |  | Штукатурка - по кирпичу - известковым раствором |  | 312 | Нет |  | Нет |  |  |  | Нет |  | Да | 10.8 | Иное | пакля и раствор | Нет |  | Да | 1 | 2 | Дерево - хвойных пород |  | Нет |  | 1 | 1.8 | Металл без утеплителя |  | Нет |  | Иной | асфальтобетон | 62 | 1 | Нет |  | Скатная | 3 | Дерево |  | Нет |  | Керамзит или шлак |  | Нет |  | Абсоцементные листы и волнистый шифер |  | 309.8 | Нет |  | Наружный неорганизованный |  |  |  |  | Нет |  |  |  | Нет |  | Нет |  | Нет | [5 empty] | Нет |  | Нет |  |  | Нет | [5 empty] | Нет |  | Нет |  |  | 32 | 1 | 1 | 2 | 133 | Закрытая | Аллюминий | Нет |  | 36 | Нет |  | Нет |  |  |  | Нет |  | Установлен(ы) | 1 |  | Имеется | Да | 2013 | Нет |  | Имеется | Нет |  | Центральное | 1 | Иной | полипропилен | 97 | Нет |  | 5 | Иной | полипропилен | Нет |  | Установка не требуется |  |  | Отсутствует по причине, указанной в: п.2-б Критериев (приказ № 627) | Нет |  | Да | 1 | Чугун |  | 32 | Нет |  | Центральное (сетевой природный газ) | 1 | 12 | Нет |  | Да | Печное (квартирное) |  |  |  |  | 1 | [5 empty] | Нет |  |  |  |  | Нет |  | Нет |  | Нет |  | Нет |  | Нет | [5 empty] | Нет |  | Нет |  |  | Нет |  | Да | Водогрейная колонка | [8 empty] | Нет |  |  |  |  | Нет | [5 empty] | Нет |  | Нет |  |  | Нет
г. Краснодар, ул. им. Ломоносова, д. 106 | 48398081 | Подготовлен | 03 401 000 | Краснодар | г. Краснодар, ул. им. Ломоносова, д. 106 | Да | 2109.9 | Да | 625 | 23:43:0310009:41 | 625 |  |  | Нет |  | Типовой | Группа III | 1949 | 2013 | E | 29 | Да | 55 | 07.06.1989 | Нет |  |  |  | 8 | 8 | 424.1 | 100 | 2 | 2 | 2 | 660.9 | 16 | 592.6 | 16 | 592.6 | 16 | Да | 15 | 552.8 | 15 | Да | 1 | 39.8 | 1 | Нет |  |  |  | Нет |  |  |  | Нет |  |  |  | Нет |  |  |  | Нет |  |  |  | Нет |  |  |  | Нет |  |  |  | 2 | 68.3 | УО | ООО "ГУК-Краснодар" | 4 | 02.12.2008 | Решение общего собрания собственников помещений в МКД | Да | б/н | 28.12.2012 | Нет |  |  | 15.03.1993 |  | счет регионального оператора (по решению ОМС) | Ленточный |  | Кирпич |  | 167 | м3 |  |  | Нет |  | Нет | [11 empty] | Нет |  | 0.6 | Кирпич |  | Штукатурка - по кирпичу - известковым раствором |  | 599 | Нет |  | Нет |  |  |  | Нет |  | Да | 10.8 | Монтажная пена |  | Нет |  | Да | 2 | 4.4 | Металлопластик |  | Нет |  | 2 | 4 | Металл без утеплителя |  | Нет |  | Иной | асфальтобетон | 104 | 1 | Нет |  | Скатная | 3 | Дерево |  | Нет |  | Керамзит или шлак |  | Нет |  | Абсоцементные листы и волнистый шифер |  | 684.4 | Да | 2009 | Наружный организованный |  | Оцинкованная сталь |  | 57 | Да | 2009 | 6 | 36 | Да | 2009 | Нет |  | Нет | [5 empty] | Нет |  | Нет |  |  | Нет | [5 empty] | Нет |  | Нет |  |  | 14.4 | 1 | 1 | 4 | 265 | Закрытая | Медь | Нет |  | 59 | Нет |  | Нет |  |  |  | Нет |  | Установлен(ы) | 2 |  | Имеется | Да | 2013 | Нет |  | Имеется | Нет |  | Центральное | 1 | Черная сталь |  | 96 | Нет |  | 1 | Латунь |  | Нет |  | Установка не требуется |  |  | Отсутствует по причине, указанной в: п.2-б Критериев (приказ № 627) | Нет |  | Да | 2 | Чугун |  | 22 | Нет |  | Центральное (сетевой природный газ) | 1 | 36 | Нет |  | Да | Печное (квартирное) |  |  |  |  | 1 | [5 empty] | Нет |  |  |  |  | Нет |  | Нет |  | Нет |  | Нет |  | Нет | [5 empty] | Нет |  | Нет |  |  | Нет |  | Да | Водогрейная колонка | [8 empty] | Нет |  |  |  |  | Нет | [5 empty] | Нет |  | Нет |  |  | Нет
г. Краснодар, ул. им. Ломоносова, д. 97 | 99997384 | Подготовлен | 03 401 000 | Краснодар | 350038, Краснодарский край, Краснодар г, им Ломоносова ул, дом № 97 | Да | 3727 | Да | 3727 | 23:43:0310008:219 | 3727 |  |  | Нет |  | Индивидуальный | Группа II | 2013 |  |  | 19 | Нет |  |  | Нет |  |  |  | 65.7 | 65.7 | 1488 | 177 | 20 | 20 | 2 | 17204.9 | 148 | 15157.9 | 144 | 12658.6 | 144 | Да | 144 | 12658.6 | 144 | Нет |  |  |  | Нет |  |  |  | Нет |  |  |  | Да | 4 | 2499.3 | 4 | Да | 4 | 2499.3 | 4 | Нет |  |  |  | Нет |  |  |  | Нет |  |  |  | 192 | 2047 | УК |  | 1 | 20.04.2014 | Решение общего собрания собственников помещений в МКД | [6 empty] | 07.08.2013 |  | не выбран | Ленточный |  | Железобетон |  | 1457 | кв.м |  |  | Нет |  | Да | 808 | Бетон |  | Бетонные (железобетонные) блоки |  | 3.7 | 1645 | Плоское | Железобетон |  | 808 | Нет |  | 0.4 | Железо-бетонные панели |  | Отсутствует |  | 11584.9 | Нет |  | Нет | [5 empty] | Нет | [5 empty] | Да | 10 | 28 | Металлопластик |  | Нет |  | 5 | 16 | Металл с утеплителем |  | Нет |  | Иной | Бетон,тротуарная плитка | 177 | 1 | Нет |  | Плоская (совмещенная) |  |  |  | Нет |  | Минеральная плита |  | Нет |  | Рулонные материалы (в 3-4 слоя) |  | 808 | Нет |  | Внутренний |  | Трубы для внутреннего водостока - полимерные |  |  | Нет |  | 8 | 525.6 | Нет |  | Да | 4 | Да | 2 | 400 | 1.5 | 20 | 2013 | Нет |  | Да | 08.08.2013 | 2038 | Да | 2 | 1000 | 1.5 | 20 | 2013 | Нет |  | Да | 08.08.2013 | 2038 | 545 | 2 | 2 | 4 | 32100 | Закрытая | Медь | Нет |  | 31900 | Нет |  | Да | 12451 | Скрытая | Медь | Нет |  | Установлен(ы) | 2 |  |  | Нет | 2013 | Да | 2 |  | Нет | 2013 | Центральное | 1 | Металлополимер |  | 2698 | Нет |  | 105 | Смешанный | полипропилен, сталь | Нет |  | Установлен(ы) | 1 |  |  | Нет | 2013 | Да | 3 | Пластик |  | 2799 | Нет |  | Отсутствует |  |  |  |  | Да | Внешняя котельная |  |  |  | 0.54 | 1 | Закрытая | Вертикальная | Смешанный | пластик-сталь | 6458 | Нет |  | 247 | Смешанный | пластик, сталь | Нет |  | Да | 1 | Нет |  | Нет |  |  |  | Установлен(ы) | 1 |  |  | Нет | 2013 | Да | 1 | Имеется | Нет | 2013 | Да | Внешняя котельная |  |  |  | 0.5 | 1 | Смешанный | полипропилен, сталь | 3161 | Нет |  | 198 | Смешанный | полипропилен, сталь | Нет |  | Установлен(ы) | 1 |  |  | Нет | 2013 | Нет
г. Краснодар, ул. им. Максима Горького, д. 101 | 99997071 | Подготовлен | 03 401 000 | Краснодар | г. Краснодар, ул. им. Максима Горького, д. 101 | Да | 664 | Нет |  |  | 664 |  |  | Нет |  | Типовой | Группа III | 1917 | 2013 | E | 16 | Да | 65 | 21.10.1971 | Нет |  |  |  | 8.7 | 8.7 | 198 | 79.5 | 2 | 2 | 1 | 369.8 | 10 | 301.3 | 8 | 243.6 | 8 | Да | 5 | 174.2 | 5 | Да | 3 | 69.4 | 3 | Нет |  |  |  | Нет |  |  |  | Да | 2 | 57.7 | 2 | Да | 2 | 57.7 | 2 | Нет |  |  |  | Нет |  |  |  | Нет |  |  |  | 1 | 68.5 | УО | ООО "ГУК-Краснодар" | б/н | 26.02.2008 | Решение общего собрания собственников помещений в МКД | Нет |  |  | Нет |  |  | 06.08.2002 |  | счет регионального оператора (по решению ОМС) | Ленточный |  | Кирпич |  | 79 | м3 |  |  | Нет |  | Да | 24 | Цементная стяжка |  | Кирпич |  | 2.4 | 56 | Плоское | Деревянное заполнение по деревянным балкам |  | 24 | Нет |  | 0.51 | Кирпич |  | Отсутствует |  | 691 | Нет |  | Нет |  |  |  | Нет |  | Да | 16 | Иное | пакля и раствор | Нет |  | Да | 2 | 4 | Дерево - хвойных пород |  | Нет |  | 1 | 3 | Дерево |  | Нет |  | Иной | асфальтобетон | 79.5 | 0.8 | Нет |  | Скатная | 2.4 | Дерево |  | Нет |  | Керамзит или шлак |  | Нет |  | Иной | шифер | 334 | Нет |  | Наружный неорганизованный |  |  |  |  | Нет |  |  |  | Нет |  | Нет |  | Нет | [5 empty] | Нет |  | Нет |  |  | Нет | [5 empty] | Нет |  | Нет |  |  | 23 | 1 | 1 | 1 | 25 | Закрытая | Аллюминий | Нет |  | 15 | Нет |  | Нет |  |  |  | Нет |  | Установка не требуется |  |  | Отсутствует по причине, указанной в: ч.1 ст.13 261-ФЗ (3 причины) | Нет |  | Нет |  | Отсутствует по причине, указанной в: ч.1 ст.13 261-ФЗ (3 причины) | Нет |  | Центральное | 1 | Иной | полипропилен, сталь | 32 | Нет |  | 1 | Иной | полипропилен, сталь | Нет |  | Установка не требуется |  |  | Отсутствует по причине, указанной в: п.2-а Критериев (приказ № 627) | Нет |  | Да | 1 | Смешанный | Чугун, пластик | 12 | Нет |  | Центральное (сетевой природный газ) | 1 | 65 | Нет |  | Да | Печное (квартирное) | [10 empty] | Нет |  |  |  |  | Нет |  | Нет |  | Нет |  | Нет |  | Нет |  | Установка не требуется |  |  | Отсутствует по причине, указанной в: ч.1 ст.13 261-ФЗ (3 причины) | Нет |  | Нет |  | Отсутствует по причине, указанной в: ч.1 ст.13 261-ФЗ (3 причины) | Нет |  | Нет | [9 empty] | Нет |  |  |  |  | Нет |  | Установка не требуется |  |  | Отсутствует по причине, указанной в: ч.1 ст.13 261-ФЗ (3 причины) | Нет |  | Нет |  | Отсутствует по причине, указанной в: ч.1 ст.13 261-ФЗ (3 причины) | Нет
г. Краснодар, ул. им. Максима Горького, д. 102, корп. литер Б | 99996963 | Подготовлен | 03 401 000 | Краснодар | г. Краснодар, ул. им. Максима Горького, д. 102, литер Б | Да | 1340 | Да | 1340 | 23:42:3456779:89232 | 1340 |  |  | Да |  | Типовой | Группа IV | 1918 |  |  | 16 | Да | 62 | 25.10.1988 | Нет |  |  |  | 6.2 | 6.2 | 782 | 63.2 | 2 | 2 | 1 | 288.4 | 6 | 271.8 | 6 | 271.8 | 6 | Да | 5 | 224.7 | 5 | Да | 1 | 47.1 | 1 | Нет |  |  |  | Нет |  |  |  | Нет |  |  |  | Нет |  |  |  | Нет |  |  |  | Нет |  |  |  | Нет |  |  |  | 1 | 16.6 | УО | ООО "ГУК-Краснодар" | б/н | 01.02.2008 | Решение общего собрания собственников помещений в МКД | Нет |  |  | Нет |  |  | 13.12.1994 |  | счет регионального оператора (по решению ОМС) | Ленточный |  | Кирпич |  | 88 | м3 |  |  | Нет |  | Да | 92 | Иной | уплотненный грунт, бетон и доска | Кирпич |  | 3 | 70 | Плоское | Деревянное заполнение по деревянным балкам |  | 92 | Нет |  | 0.5 | Кирпич |  | Окраска - по штукатурке (по бетону) - известковым составом |  | 261.2 | Нет |  | Нет |  |  |  | Нет |  | Да | 10 | Иное | пакля и раствор | Нет |  | Да | 1 | 3 | Дерево - твердых пород |  | Нет |  | 1 | 3 | Металл без утеплителя |  | Нет |  | Иной | асфальтобетон | 63.2 | 0.5 | Нет |  | Скатная | 2 | Дерево |  | Нет |  | Керамзит или шлак |  | Нет |  | Иной | шифер | 193.4 | Нет |  | Наружный организованный |  | Оцинкованная сталь |  | 26 | Нет |  | 4 | 22 | Нет |  | Нет |  | Нет | [5 empty] | Нет |  | Нет |  |  | Нет | [5 empty] | Нет |  | Нет |  |  | 16.8 | 1 | 1 | 1 | 70 | Открытая | Аллюминий | Нет |  | 70 | Нет |  | Нет |  |  |  | Нет |  | Установка не требуется |  |  | Отсутствует по причине, указанной в: ч.1 ст.13 261-ФЗ (3 причины) | Нет |  | Нет |  | Отсутствует по причине, указанной в: ч.1 ст.13 261-ФЗ (3 причины) | Нет |  | Центральное | 1 | Иной | Металл, пластик | 45 | Нет |  | 5 | Сталь |  | Нет |  | Установка не требуется |  |  | Отсутствует по причине, указанной в: п.2-а Критериев (приказ № 627) | Нет |  | Да | 1 | Чугун |  | 12 | Нет |  | Центральное (сетевой природный газ) | 1 | 20 | Нет |  | Да | Печное (квартирное) | [10 empty] | Нет |  |  |  |  | Нет |  | Нет |  | Нет |  | Нет |  | Нет |  | Установка не требуется |  |  | Отсутствует по причине, указанной в: ч.1 ст.13 261-ФЗ (3 причины) | Нет |  | Нет |  | Отсутствует по причине, указанной в: ч.1 ст.13 261-ФЗ (3 причины) | Нет |  | Нет | [9 empty] | Нет |  |  |  |  | Нет |  | Установка не требуется |  |  | Отсутствует по причине, указанной в: ч.1 ст.13 261-ФЗ (3 причины) | Нет |  | Нет |  | Отсутствует по причине, указанной в: ч.1 ст.13 261-ФЗ (3 причины) | Нет
г. Краснодар, ул. им. Максима Горького, д. 111, корп. А | 99997843 | Подготовлен | 03 401 000 | Краснодар | 350000, Краснодарский край, Краснодар г, им Максима Горького ул, дом № 111, корпус А | Да | 1777 | Нет |  | : : : | 1777 |  |  | Нет |  | Типовой | Группа IV | 1917 |  |  | 14 | Да | 61 | 10.01.1989 | Нет |  |  |  | 8.8 | 8.8 | 1165 | 40 | 2 | 2 | 1 | 248.57 | 4 | 174.77 | 3 | 145.67 | 3 | Да | 3 | 145.67 | 3 | Нет |  |  |  | Нет |  |  |  | Нет |  |  |  | Да | 1 | 29.1 | 2 | Да | 1 | 29.1 | 2 | Нет |  |  |  | Нет |  |  |  | Нет |  |  |  | 1 | 73.8 | УО | ООО "ГУК-Краснодар" | б/н | 26.02.2008 | Решение общего собрания собственников помещений в МКД | Нет | [5 empty] | 04.08.2003 |  | счет регионального оператора (по решению ОМС) | Ленточный |  | Кирпич |  | 90 | м3 |  |  | Нет |  | Нет | [13 empty] | 0.5 | Кирпич |  | Окраска - по штукатурке (по бетону) - известковым составом |  | 270 | Нет |  | Нет | [5 empty] | Да | 30 | Иное | пакля и раствор | Нет |  | Да | 1 | 2 | Дерево - хвойных пород |  | Нет |  | 2 | 5 | Дерево |  | Нет |  | Иной | Асфальт | 40 | 1 | Нет |  | Скатная | 2 | Дерево |  | Нет |  | Керамзит или шлак |  | Нет |  | Иной | шифер | 576 | Нет |  | Наружный организованный |  | Оцинкованная сталь |  | 40 | Нет |  | 4 | 40 | Нет |  | Нет | [23 empty] | 20.7 | 1 | 1 | 1 | 15 | Открытая | Аллюминий | Нет |  | 45 | Нет |  | Нет | [5 empty] | Установка не требуется |  |  | Отсутствует по причине, указанной в: ч.1 ст.13 261-ФЗ (3 причины) |  |  | Нет |  | Отсутствует по причине, указанной в: ч.1 ст.13 261-ФЗ (3 причины) |  |  | Центральное | 1 | Черная сталь |  | 118 | Нет |  | 1 | Чугун |  | Нет |  | Установка не требуется |  |  | Отсутствует по причине, указанной в: п.2-а Критериев (приказ № 627) |  |  | Да | 1 | Чугун |  | 8 | Нет |  | Центральное (сетевой природный газ) | 1 | 35 | Нет |  | Нет | [37 empty] | Нет
г. Краснодар, ул. им. Максима Горького, д. 129 | 99997010 | Подготовлен | 03 401 000 | Краснодар | г. Краснодар, ул. им. Максима Горького, д. 129 | Да | 3131 | Нет |  |  | 2781 |  |  | Нет |  | Типовой | Группа IV | 1917 | 2013 | E | 82 | Да | 63 | 23.10.1987 | Нет |  |  |  | 6.7 | 6.7 | 1553 | 168 | 2 | 2 | 3 | 1259.35 | 35 | 1242.05 | 35 | 1242.05 | 35 | Да | 28 | 1001.65 | 28 | Да | 7 | 240.4 | 7 | Нет |  |  |  | Нет |  |  |  | Нет |  |  |  | Нет |  |  |  | Нет |  |  |  | Нет |  |  |  | Нет |  |  |  | 3 | 17.3 | УО | ООО "ГУК-Краснодар" | б/н | 09.02.2008 | Решение общего собрания собственников помещений в МКД | Нет |  |  | Нет |  |  | 20.05.1993 |  | счет регионального оператора (по решению ОМС) | Ленточный |  | Кирпич |  | 130 | м3 |  |  | Нет |  | Да | 44.7 | Иной | уплотненный грунт, бетон и доска | Кирпич |  | 1 | 10 | Плоское | Деревянное заполнение по деревянным балкам |  | 44.7 | Нет |  | 0.5 | Кирпич |  | Окраска - по штукатурке (по бетону) - известковым составом |  | 350 | Нет |  | Нет |  |  |  | Нет |  | Да | 10 | Иное | пакля и раствор | Нет |  | Да | 3 | 6 | Дерево - твердых пород |  | Нет |  | 3 | 7 | Иной | деревянные и железные без утеплителя | Нет |  | Иной | асфальтобетон | 168 | 0.5 | Нет |  | Скатная | 2 | Дерево |  | Нет |  | Керамзит или шлак |  | Нет |  | Иной | шифер | 835 | Нет |  | Наружный организованный |  | Оцинкованная сталь |  | 168 | Нет |  | 10 | 100 | Нет |  | Нет |  | Нет | [5 empty] | Нет |  | Нет |  |  | Нет | [5 empty] | Нет |  | Нет |  |  | 50.4 | 1 | 1 | 1 | 200 | Открытая | Аллюминий | Нет |  | 200 | Нет |  | Нет |  |  |  | Нет |  | Установка не требуется |  |  | Отсутствует по причине, указанной в: ч.1 ст.13 261-ФЗ (3 причины) | Нет |  | Нет |  | Отсутствует по причине, указанной в: ч.1 ст.13 261-ФЗ (3 причины) | Нет |  | Центральное | 1 | Черная сталь |  | 134 | Нет |  | 5 | Сталь |  | Нет |  | Установка не требуется |  |  | Отсутствует по причине, указанной в: п.2-а Критериев (приказ № 627) | Нет |  | Да | 4 | Чугун |  | 32 | Нет |  | Центральное (сетевой природный газ) | 1 | 200 | Нет |  | Да | Печное (квартирное) | [10 empty] | Нет |  |  |  |  | Нет |  | Нет |  | Нет |  | Нет |  | Нет |  | Установка не требуется |  |  | Отсутствует по причине, указанной в: ч.1 ст.13 261-ФЗ (3 причины) | Нет |  | Нет |  | Отсутствует по причине, указанной в: ч.1 ст.13 261-ФЗ (3 причины) | Нет |  | Нет | [9 empty] | Нет |  |  |  |  | Нет |  | Установка не требуется |  |  | Отсутствует по причине, указанной в: ч.1 ст.13 261-ФЗ (3 причины) | Нет |  | Нет |  | Отсутствует по причине, указанной в: ч.1 ст.13 261-ФЗ (3 причины) | Нет
г. Краснодар, ул. им. Максима Горького, д. 150 | 99996965 | Подготовлен | 03 401 000 | Краснодар | г. Краснодар, ул. им. Максима Горького, д. 150 | Да | 1544 | Нет |  |  | 1544 |  |  | Нет |  | Типовой | Группа IV | 1918 |  |  | 31 | Да | 56 | 12.12.1988 | Нет |  |  |  | 8 | 8 | 931 | 65 | 2 | 2 | 1 | 557.9 | 15 | 538.9 | 15 | 538.9 | 15 | Да | 12 | 458 | 12 | Да | 3 | 80.9 | 3 | Нет |  |  |  | Нет |  |  |  | Нет |  |  |  | Нет |  |  |  | Нет |  |  |  | Нет |  |  |  | Нет |  |  |  | 1 | 19 | УО | ООО "ГУК-Краснодар" | б/н | 01.02.2008 | Решение общего собрания собственников помещений в МКД | Нет |  |  | Нет |  |  | 30.11.1993 |  | счет регионального оператора (по решению ОМС) | Ленточный |  | Кирпич |  | 95 | м3 |  |  | Нет |  | Нет | [11 empty] | Нет |  | 0.5 | Кирпич |  | Отсутствует |  | 357 | Нет |  | Нет |  |  |  | Нет |  | Да | 8 | Иное | пакля и раствор | Нет |  | Да | 2 | 3 | Дерево - твердых пород |  | Нет |  | 1 | 2.5 | Дерево |  | Нет |  | Иной | асфальтобетон | 65 | 0.5 | Нет |  | Скатная | 3 | Дерево |  | Нет |  | Керамзит или шлак |  | Нет |  | Иной | шифер | 280 | Нет |  | Наружный организованный |  | Оцинкованная сталь |  | 40 | Нет |  | 2 | 14 | Нет |  | Нет |  | Нет | [5 empty] | Нет |  | Нет |  |  | Нет | [5 empty] | Нет |  | Нет |  |  | 31.35 | 1 | 1 | 1 | 67 | Открытая | Аллюминий | Нет |  | 67 | Нет |  | Нет |  |  |  | Нет |  | Установка не требуется |  |  | Отсутствует по причине, указанной в: ч.1 ст.13 261-ФЗ (3 причины) | Нет |  | Нет |  | Отсутствует по причине, указанной в: ч.1 ст.13 261-ФЗ (3 причины) | Нет |  | Центральное | 1 | Иной | Металл, пластик | 50 | Нет |  | 3 | Сталь |  | Нет |  | Установка не требуется |  |  | Отсутствует по причине, указанной в: п.2-а Критериев (приказ № 627) | Нет |  | Да | 1 | Чугун |  | 16 | Нет |  | Центральное (сетевой природный газ) | 1 | 30 | Нет |  | Да | Печное (квартирное) | [10 empty] | Нет |  |  |  |  | Нет |  | Нет |  | Нет |  | Нет |  | Нет |  | Установка не требуется |  |  | Отсутствует по причине, указанной в: ч.1 ст.13 261-ФЗ (3 причины) | Нет |  | Нет |  | Отсутствует по причине, указанной в: ч.1 ст.13 261-ФЗ (3 причины) | Нет |  | Нет | [9 empty] | Нет |  |  |  |  | Нет |  | Установка не требуется |  |  | Отсутствует по причине, указанной в: ч.1 ст.13 261-ФЗ (3 причины) | Нет |  | Нет |  | Отсутствует по причине, указанной в: ч.1 ст.13 261-ФЗ (3 причины) | Нет
г. Краснодар, ул. им. Максима Горького, д. 30 | 721604375 | Подготовлен | 03 401 000 | Краснодар | 350000, Краснодарский край, г. Краснодар, ул. им Максима Горького, дом № 30 | Да | 3508 | Нет |  |  | 16838 |  |  | Нет |  | Типовой | Группа I | 2013 |  |  | 175 | Нет |  |  | Нет |  |  |  | 60 | 60 | 831.9 | 116.8 | 19 | 19 | 1 | 11496.4 | 155 | 9093.5 | 153 | 8052.2 | 153 | Да | 153 | 8052.2 | 153 | Нет |  |  |  | Нет |  |  |  | Нет |  |  |  | Да | 2 | 1041.3 | 2 | Да | 2 | 1041.3 | 2 | Нет |  |  |  | Нет |  |  |  | Нет |  |  |  | 74 | 2402.9 | УК |  | 0 | 10.11.2012 | Решение общего собрания собственников помещений в МКД | [6 empty] | 10.11.2012 |  | не выбран | Монолитная плита по свайному основанию |  | Железобетон |  | 1 | шт. |  |  | Нет |  | Да | 558.7 | Цементная стяжка |  | Бетонные (железобетонные) блоки |  | 3.1 | 1731.2 | Плоское | Железобетон |  | 657.5 | Нет |  | 0.5 | Кирпич |  | Отсутствует |  | 4999.7 | Нет |  | Нет | [5 empty] | Нет | [5 empty] | Да | 15 | 31 | Металлопластик |  | Нет |  | 80 | 160 | Иной | деревянные и железные без утеплителя | Нет |  | Иной | Тротуарная плитка | 249.2 | 5 | Нет |  | Плоская (совмещенная) |  | Отсутствует |  | Нет |  | Иной | мягкая кровля | Нет |  | Иной | мягкая кравля рулонная и металлопрофиль | 608.5 | Нет |  | Внутренний |  | Трубы для внутреннего водостока - смешанные |  |  | Нет |  | 2 | 180 | Нет |  | Да | 2 | Да | 1 | 400 | 1.6 | 19 | 2012 | Нет |  | Нет |  | 2037 | Да | 1 | 650 | 1.6 | 19 | 2012 | Нет |  | Нет |  | 2037 | 326 | 1 | 1 | 32 | 159 | Закрытая | Медь | Нет |  | 61 | Нет |  | Да | 1246 | Скрытая | Медь | Нет |  | Установлен(ы) | 1 |  |  | Нет | 2012 | Нет |  | Имеется |  |  | Центральное | 1 | Смешанный | Металл, пластик | 616 | Нет |  | 50 | Латунь |  | Нет |  | Установлен(ы) | 1 |  |  | Нет | 2012 | Да | 1 | Пластик |  | 406 | Нет |  | Отсутствует |  |  |  |  | Да | Иной | ИТП ((индивидуальный тепловой пункт) |  |  | 0.6 | 1 | Закрытая | Вертикальная | Черная сталь |  | 2752 | Нет |  | 162 | Латунь |  | Нет |  | Да | 1 | Нет |  | Нет |  |  |  | Установлен(ы) | 1 |  |  | Нет | 2012 | Да | 1 | Имеется | Нет | 2012 | Да | Бойлер
г. Краснодар, ул. им. Максима Горького, д. 32 | 721604486 | Подготовлен | 03 401 000 | Краснодар | 350000, Краснодарский край, Краснодар г, им Максима Горького ул, дом № 32 | Да | 9537 | Нет |  |  | 711.8 |  |  | Нет |  | Типовой | Группа I | 2013 |  |  | 192 | Нет | 44 | 12.05.2008 | Нет |  |  |  | 60 | 60 | 711.8 | 130.6 | 19 | 19 | 1 | 13156.4 | 189 | 9768.3 | 187 | 8922.3 | 187 | Да | 187 | 8922.3 | 187 | Нет |  |  |  | Нет |  |  |  | Нет |  |  |  | Да | 2 | 846 | 2 | Да | 2 | 846 | 2 | Нет |  |  |  | Нет |  |  |  | Нет |  |  |  | 74 | 3388.1 | УК |  | 1 | 01.10.2013 | Решение общего собрания собственников помещений в МКД | [6 empty] | 23.12.2013 |  | не выбран | Монолитная плита по свайному основанию |  | Железобетон |  | 1 | шт. |  |  | Нет |  | Да | 647.4 | Бетон |  | Бетонные (железобетонные) блоки |  | 4.3 | 561.6 | Плоское | Железобетон |  | 647.4 | Нет |  | 0.5 | Иной | кирпич, газобетонные блоки | Отсутствует |  | 5541.9 | Нет |  | Нет | [5 empty] | Нет |  |  |  | Нет |  | Да | 15 | 31 | Металлопластик |  | Нет |  | 80 | 160 | Смешанный | деревянные и железные без утеплителя | Нет |  | Иной | Тротуарная плитка | 130.6 | 5 | Нет |  | Плоская (совмещенная) |  | Отсутствует |  | Нет |  | Керамзит или шлак |  | Нет |  | Рулонные материалы (в 3-4 слоя) |  | 757.4 | Нет |  | Внутренний |  | Трубы для внутреннего водостока - полимерные |  |  | Нет |  | 2 | 180 | Нет |  | Да | 2 | Да | 1 | 400 | 1.6 | 19 | 2013 | Нет |  | Да | 08.08.2013 | 2038 | Да | 1 | 650 | 1.6 | 19 | 2013 | Нет |  | Да | 08.08.2013 | 2038 | 398 | 2 | 2 | 36 | 11960 | Закрытая | Медь | Нет |  | 61 | Нет |  | Да | 1243 | Скрытая | Медь | Нет |  | Установлен(ы) | 2 | 2 |  | Нет | 2013 | Нет |  | Имеется |  |  | Центральное | 1 | Черная сталь |  | 546 | Нет |  | 57 | Чугун |  | Нет |  | Установлен(ы) | 1 |  |  | Нет | 2013 | Да | 1 | Пластик |  | 950 | Нет |  | Отсутствует |  |  |  |  | Да | Иной | ИТП ((индивидуальный тепловой пункт) |  |  | 0.39 | 1 | Закрытая | Вертикальная | Черная сталь |  | 4259 | Нет |  | 184 | Иной | Чугун, латунь | Нет |  | Да | 1 | Нет |  | Нет |  |  |  | Установлен(ы) | 1 |  |  | Нет | 2013 | Да | 1 | Имеется | Нет | 2013 | Да | Бойлер
г. Краснодар, ул. им. Максима Горького, д. 44 | 721604721 | Подготовлен | 03 401 000 | Краснодар | г. Краснодар, ул. им. Максима Горького, д. 44 | Да | 1341 | Да | 1330 | 23:43:0207035:148 | 1330 |  |  | Нет |  | Типовой | Группа III | 1955 | 2013 | E | 26 | Да | 48 | 17.06.1987 | Нет |  |  |  | 7 | 7 | 582 | 80 | 2 | 2 | 1 | 594.8 | 12 | 549.2 | 12 | 549.2 | 12 | Да | 12 | 549.2 | 12 | Нет |  |  |  | Нет |  |  |  | Нет |  |  |  | Нет |  |  |  | Нет |  |  |  | Нет |  |  |  | Нет |  |  |  | Нет |  |  |  | 1 | 45.6 | УО | ООО "ГУК-Краснодар" | 1 | 03.03.2009 | Решение общего собрания собственников помещений в МКД | Нет |  |  | Нет |  |  | 01.09.1992 |  | счет регионального оператора (по решению ОМС) | Ленточный |  | Железобетон |  | 60 | м3 |  |  | Нет |  | Нет | [11 empty] | Нет |  | 0.51 | Кирпич |  | Окраска - по штукатурке (по бетону) - известковым составом |  | 559 | Нет |  | Нет |  |  |  | Нет |  | Да | 10 | Иное | пакля и раствор | Нет |  | Да | 2 | 3 | Дерево - хвойных пород |  | Нет |  | 4 | 4 | Иной | деревянные и железные без утеплителя | Нет |  | Иной | асфальтобетон | 80 | 0.8 | Нет |  | Скатная | 2 | Дерево |  | Нет |  | Керамзит или шлак |  | Нет |  | Абсоцементные листы и волнистый шифер |  | 491 | Нет |  | Наружный неорганизованный |  |  |  |  | Нет |  |  |  | Нет |  | Нет |  | Нет | [5 empty] | Нет |  | Нет |  |  | Нет | [5 empty] | Нет |  | Нет |  |  | 10.8 | 1 | 1 | 9 | 47 | Закрытая | Аллюминий | Нет |  | 47 | Нет |  | Нет |  |  |  | Нет |  | Установлен(ы) | 1 |  | Имеется | Да | 2013 | Нет |  | Имеется | Нет |  | Центральное | 1 | Иной | полипропилен, сталь | 72 | Нет |  | 2 | Иной | полипропилен, сталь | Нет |  | Установка не требуется |  |  | Отсутствует по причине, указанной в: п.2-а Критериев (приказ № 627) | Нет |  | Да | 1 | Смешанный | Чугун, пластик | 58 | Нет |  | Центральное (сетевой природный газ) | 1 | 47 | Нет |  | Да | Печное (квартирное) | [10 empty] | Нет |  |  |  |  | Нет |  | Нет |  | Нет |  | Нет |  | Нет | [5 empty] | Нет |  | Нет |  |  | Нет |  | Да | Водогрейная колонка | [8 empty] | Нет |  |  |  |  | Нет | [5 empty] | Нет |  | Нет |  |  | Нет
г. Краснодар, ул. им. Максима Горького, д. 92 | 99997075 | Подготовлен | 03 401 000 | Краснодар | г. Краснодар, ул. им. Максима Горького, д. 92 | Да | 705 | Нет |  |  | 705 |  |  | Да |  | Типовой | Группа II | 1918 | 2013 | E | 30 | Да | 65 | 23.07.1987 | Нет |  |  |  | 8.8 | 8.8 | 632.3 | 76 | 2 | 2 | 2 | 632.3 | 17 | 568.4 | 17 | 568.4 | 17 | Да | 15 | 483.6 | 15 | Да | 2 | 84.8 | 2 | Нет |  |  |  | Нет |  |  |  | Нет |  |  |  | Нет |  |  |  | Нет |  |  |  | Нет |  |  |  | Нет |  |  |  | 2 | 63.9 | УО | ООО "ГУК-Краснодар" | б/н | 29.05.2009 | Решение общего собрания собственников помещений в МКД | Нет |  |  | Нет |  |  | 22.03.1994 |  | счет регионального оператора (по решению ОМС) | Ленточный |  | Кирпич |  | 38 | м3 |  |  | Нет |  | Да | 280 | Иной | уплотненный грунт, бетон и доска | Кирпич |  | 2.5 | 190 | Плоское | Деревянное заполнение по деревянным балкам |  | 280 | Нет |  | 0.4 | Кирпич |  | Окраска - по штукатурке (по бетону) - известковым составом |  | 659.8 | Нет |  | Нет |  |  |  | Нет |  | Да | 12 | Иное | пакля и раствор | Нет |  | Да | 2 | 4 | Дерево - хвойных пород |  | Нет |  | 2 | 5 | Иной | деревянные и железные без утеплителя | Нет |  | Иной | асфальтобетон | 76 | 1 | Нет |  | Скатная | 2.5 | Дерево |  | Нет |  | Керамзит или шлак |  | Нет |  | Черная окрашенная сталь |  | 364 | Нет |  | Наружный организованный |  | Оцинкованная сталь |  | 76 | Нет |  | 4 | 32 | Нет |  | Нет |  | Нет | [5 empty] | Нет |  | Нет |  |  | Нет | [5 empty] | Нет |  | Нет |  |  | 29.7 | 1 | 1 | 1 | 224 | Закрытая | Аллюминий | Нет |  | 24 | Нет |  | Нет |  |  |  | Нет |  | Установка не требуется |  |  | Отсутствует по причине, указанной в: ч.1 ст.13 261-ФЗ (3 причины) | Нет |  | Нет |  | Отсутствует по причине, указанной в: ч.1 ст.13 261-ФЗ (3 причины) | Нет |  | Центральное | 1 | Иной | полипропилен, сталь | 62 | Нет |  | 6 | Иной | полипропилен, сталь | Нет |  | Установка не требуется |  |  | Отсутствует по причине, указанной в: п.2-а Критериев (приказ № 627) | Нет |  | Да | 1 | Смешанный | Чугун, пластик | 30 | Нет |  | Центральное (сетевой природный газ) | 1 | 48 | Нет |  | Да | Печное (квартирное) | [10 empty] | Нет |  |  |  |  | Нет |  | Нет |  | Нет |  | Нет |  | Нет |  | Установка не требуется |  |  | Отсутствует по причине, указанной в: ч.1 ст.13 261-ФЗ (3 причины) | Нет |  | Нет |  | Отсутствует по причине, указанной в: ч.1 ст.13 261-ФЗ (3 причины) | Нет |  | Нет | [9 empty] | Нет |  |  |  |  | Нет |  | Установка не требуется |  |  | Отсутствует по причине, указанной в: ч.1 ст.13 261-ФЗ (3 причины) | Нет |  | Нет |  | Отсутствует по причине, указанной в: ч.1 ст.13 261-ФЗ (3 причины) | Нет
г. Краснодар, ул. им. Мачуги В.Н., д. 6 | 736600903 | Подготовлен | 03 401 000 | Краснодар | 350061, Краснодарский край, Краснодар г, им Мачуги В.Н. ул, дом № 6 | Да | 5194 | Нет |  | 23:43:0408001:342 | 5194 |  |  | Нет |  | Типовой | Группа II | 2011 |  |  | 137 | Нет |  |  | Нет |  |  |  | 44.5 | 44.5 | 1713.6 | 268.2 | 16 | 16 | 6 | 22423.5 | 172 | 16141 | 172 | 16141 | 172 | Да | 172 | 16141 | 172 | Нет |  |  |  | Нет |  |  |  | Нет |  |  |  | Нет |  |  |  | Нет |  |  |  | Нет |  |  |  | Нет |  |  |  | Нет |  |  |  | 1 | 6282.5 | УО | "УК "Наш дом" ООО | 1 | 24.12.2011 | Решение общего собрания собственников помещений в МКД | Нет | [5 empty] | 24.12.2011 |  | не выбран | Монолитная плита по свайному основанию |  | Железобетон |  | 1876 | кв.м |  |  | Нет |  | Нет | [13 empty] | 0.42 | Железо-бетонный или стальной каркас с кирпичным (мелкоблочным) заполнением |  | Облицовка - иная | кирпич, штукатурка по кирпичу, окрашенный профнастил | 7161 | Нет |  | Нет | [5 empty] | Нет | [5 empty] | Да | 42 | 180 | Металлопластик |  | Нет |  | 384 | 691.2 | Дерево |  | Нет |  | Армированный бетон |  | 350 | 1 | Нет |  | Плоская (совмещенная) |  | Отсутствует |  | Нет |  | Керамзит или шлак |  | Нет |  | Рулонные материалы (в 3-4 слоя) |  | 1713.6 | Нет |  | Внутренний |  | Иной | Чугун, пластик |  | Нет |  | 2 | 142 | Нет |  | Да | 4 | Да | 2 | 650 | 1 | 15 | 2012 | Нет |  | Да | 26.03.2013 | 2025 | Да | 2 | 1000 | 1 | 15 | 2012 | Нет |  | Да | 26.03.2013 | 2026 | 964 | 6 | 6 | 96 | 99999 | Закрытая | Медь | Нет |  | 45400 | Нет |  | Да | 651 | Скрытая | Медь | Нет |  | Требуется установка | [5 empty] | Нет |  | Имеется |  |  | Центральное | 1 | Смешанный | сталь, пластик | 5156 | Нет |  | 320 | Смешанный | чугун,сталь,латунь | Нет |  | Установлен(ы) | 297 | 297 |  | Нет | 2011 | Да | 4 | Смешанный | полиэтиленовые | 3552 | Нет |  | Отсутствует |  |  |  |  | Нет | [37 empty] | Да | Автономная котельная - иная | ИТП | Электроэнергия |  | 867 | 1 | Смешанный | сталь | 5032 | Нет |  | 388 | Смешанный | чугун, латунь и сталь | Нет |  | Установлен(ы) | 1 | 1 |  | Нет | 2011 | Да | 1 | Имеется | Нет
г. Краснодар, ул. им. Мачуги В.Н., д. 72 | 722437576 | Подготовлен | 03 401 000 | Краснодар | г. Краснодар, ул. им. Мачуги В.Н., д. 72 | Да | 938.1 | Да | 1727 | 23:43:0408002:226 | 1850 |  |  | Нет |  | Типовой | Группа II | 1976 | 2013 | E | 138 | Да | 14 | 10.02.1987 | Нет |  |  |  | 27.8 | 27.8 | 394 | 66 | 9 | 9 | 1 | 2921.6 | 54 | 2497 | 54 | 2497 | 54 | Да | 53 | 2452.7 | 53 | Да | 1 | 44.3 | 1 | Нет |  |  |  | Нет |  |  |  | Нет |  |  |  | Нет |  |  |  | Нет |  |  |  | Нет |  |  |  | Нет |  |  |  | 1 | 424.6 | УО | ООО "ГУК-Краснодар" | 1 | 20.03.2009 | Решение общего собрания собственников помещений в МКД | Да | 3 | 10.07.2012 | Нет |  |  | 20.05.1993 |  | счет регионального оператора (по решению ОМС) | Свайный |  | Железобетон |  | 182 | м3 |  |  | Нет |  | Да | 390 | Иной | уплотненный грунт, бетон и доска | Бетонные (железобетонные) блоки |  | 2 | 184 | Плоское | Железобетон |  | 390 | Нет |  | 0.28 | Железо-бетонный или стальной каркас с кирпичным (мелкоблочным) заполнением |  | Отсутствует |  | 1150 | Нет |  | Да | 944 | Отвердевающая мастика |  | Нет |  | Да | 194 | Монтажная пена |  | Нет |  | Да | 17 | 20.4 | Металлопластик |  | Нет |  | 19 | 39.9 | Металл без утеплителя |  | Нет |  | Иной | асфальтобетон | 66 | 1.2 | Нет |  | Плоская (совмещенная) |  | Сборные железобетонные элементы |  | Нет |  | Керамзит или шлак |  | Нет |  | Рулонные материалы (в 3-4 слоя) |  | 393 | Нет |  | Внутренний |  | Оцинкованная сталь |  |  | Нет |  | 3 | 75 | Нет |  | Да | 1 | Да | 1 | 400 | 1 | 9 | 2012 | Да | 2012 | Да | 31.03.2013 | 2037 | Нет | [5 empty] | Нет |  | Нет |  |  | 48.6 | 1 | 1 | 19 | 65 | Закрытая | Медь | Нет |  | 105 | Нет |  | Да | 70 | Скрытая | Медь | Нет |  | Установлен(ы) | 1 |  | Имеется | Да | 2013 | Нет |  | Имеется | Нет |  | Центральное | 1 | Черная сталь |  | 354 | Нет |  | 12 | Сталь |  | Нет |  | Установлен(ы) | 1 |  | Имеется | Да | 2012 | Да | 1 | Пластик |  | 219 | Нет |  | Центральное (сетевой природный газ) | 1 | 180 | Нет |  | Да | Иной | центральное |  |  | 0.179 | 1 | Закрытая | Вертикальная | Черная сталь |  | 1658 | Нет |  | 48 | Чугун |  | Нет |  | Нет |  | Нет |  | Да | 1 | Нет |  | Требуется установка |  |  | Имеется | Нет |  | Нет |  | Имеется | Нет |  | Да | Внешняя котельная | Центральная |  |  | 0.044 | 1 | Черная сталь |  | 568 | Нет |  | 38 | Сталь |  | Нет |  | Требуется установка |  |  | Имеется | Нет |  | Нет |  | Имеется | Нет
г. Краснодар, ул. им. Мачуги В.Н., д. 74 | 722454317 | Подготовлен | 03 401 000 | Краснодар | г. Краснодар, ул. им. Мачуги В.Н., д. 74 | Да | 2920.1 | Да | 2421 | 23:43:0408002:3362 | 2421 |  |  | Нет |  | Типовой | Группа II | 1976 | 2013 | E | 134 | Да | 38 | 12.11.1987 | Нет |  |  |  | 27.8 | 27.8 | 416 | 66 | 9 | 9 | 1 | 2880.7 | 54 | 2452.7 | 54 | 2452.7 | 54 | Да | 52 | 2351.6 | 52 | Да | 2 | 101.1 | 2 | Нет |  |  |  | Нет |  |  |  | Нет |  |  |  | Нет |  |  |  | Нет |  |  |  | Нет |  |  |  | Нет |  |  |  | 1 | 428 | УО | ООО "ГУК-Краснодар" | б/н | 24.03.2009 | Решение общего собрания собственников помещений в МКД | Нет |  |  | Нет |  |  | 22.03.1993 |  | счет регионального оператора (по решению ОМС) | Свайный |  | Железобетон |  | 182 | м3 |  |  | Нет |  | Да | 378 | Иной | уплотненный грунт, бетон и доска | Бетонные (железобетонные) блоки |  | 2 | 184 | Плоское | Железобетон |  | 393.6 | Нет |  | 0.28 | Железо-бетонный или стальной каркас с кирпичным (мелкоблочным) заполнением |  | Отсутствует |  | 1150 | Нет |  | Да | 944 | Отвердевающая мастика |  | Нет |  | Да | 194 | Иное | пакля и раствор | Нет |  | Да | 17 | 20.4 | Дерево - твердых пород |  | Нет |  | 19 | 68 | Металл без утеплителя |  | Нет |  | Иной | асфальтобетон | 66 | 1.2 | Нет |  | Плоская (совмещенная) |  | Сборные железобетонные элементы |  | Нет |  | Керамзит или шлак |  | Нет |  | Рулонные материалы (в 3-4 слоя) |  | 393 | Нет |  | Внутренний |  | Оцинкованная сталь |  |  | Нет |  | 3 | 75 | Нет |  | Да | 1 | Да | 1 | 400 | 1 | 9 | 2012 | Да | 2012 | Да | 31.03.2013 | 2037 | Нет | [5 empty] | Нет |  | Нет |  |  | 48.6 | 1 | 1 | 19 | 65 | Закрытая | Аллюминий | Нет |  | 105 | Нет |  | Да | 70 | Скрытая | Алюминий | Нет |  | Установлен(ы) | 1 |  | Имеется | Да | 2013 | Нет |  | Имеется | Нет |  | Центральное | 1 | Черная сталь |  | 354 | Нет |  | 12 | Сталь |  | Нет |  | Установлен(ы) | 1 |  | Имеется | Да | 2009 | Да | 1 | Пластик |  | 219 | Нет |  | Центральное (сетевой природный газ) | 1 | 180 | Нет |  | Да | Иной | центральное |  |  | 0.183 | 1 | Закрытая | Вертикальная | Черная сталь |  | 1664 | Нет |  | 48 | Чугун |  | Нет |  | Нет |  | Нет |  | Да | 1 | Нет |  | Требуется установка |  |  | Имеется | Нет |  | Нет |  | Имеется | Нет |  | Да | Внешняя котельная | Центральная |  |  | 0.041 | 1 | Черная сталь |  | 568 | Нет |  | 38 | Сталь |  | Нет |  | Требуется установка |  |  | Имеется | Нет |  | Нет |  | Имеется | Нет
г. Краснодар, ул. им. Мачуги В.Н., д. 80, корп. 1 | 722465812 | Подготовлен | 03 401 000 | Краснодар | г. Краснодар, ул. им. Мачуги В.Н., д. 80, корп. 1 | Да | 5905.1 | Да | 4311 | 23:43:0408002:3364 | 4723 |  |  | Нет |  | Типовой | Группа II | 1970 | 2013 | E | 240 | Да | 26 | 12.05.1991 | Нет |  |  |  | 18.9 | 18.9 | 1197 | 227 | 5 | 5 | 6 | 4847.7 | 90 | 4427.9 | 90 | 4427.9 | 90 | Да | 81 | 3990 | 81 | Да | 9 | 437.9 | 9 | Нет |  |  |  | Нет |  |  |  | Нет |  |  |  | Нет |  |  |  | Нет |  |  |  | Нет |  |  |  | Нет |  |  |  | 6 | 419.8 | УО | ООО "ГУК-Краснодар" | б/н | 30.03.2009 | Решение общего собрания собственников помещений в МКД | Да | б/н | 04.12.2012 | Нет |  |  | 20.05.1993 |  | счет регионального оператора (по решению ОМС) | Ленточный |  | Железобетон |  | 409 | м3 |  |  | Нет |  | Да | 1046 | Иной | уплотненный грунт, бетон и доска | Бетонные (железобетонные) блоки |  | 2 | 657 | Плоское | Железобетон |  | 1046 | Нет |  | 0.28 | Железо-бетонный или стальной каркас с кирпичным (мелкоблочным) заполнением |  | Отсутствует |  | 2220 | Нет |  | Да | 2190 | Отвердевающая мастика |  | Нет |  | Да | 365 | Иное | пакля и раствор | Нет |  | Да | 48 | 50 | Дерево - твердых пород |  | Нет |  | 24 | 45.6 | Металл без утеплителя |  | Нет |  | Иной | асфальтобетон | 227 | 1.2 | Нет |  | Скатная | 3.1 | Сборные железобетонные элементы |  | Нет |  | Керамзит или шлак |  | Нет |  | Абсоцементные листы и волнистый шифер |  | 1160 | Нет |  | Наружный неорганизованный |  |  |  |  | Нет |  |  |  | Нет |  | Нет |  | Нет | [5 empty] | Нет |  | Нет |  |  | Нет | [5 empty] | Нет |  | Нет |  |  | 81 | 1 | 1 | 31 | 160 | Закрытая | Аллюминий | Нет |  | 208 | Нет |  | Нет |  |  |  | Нет |  | Установлен(ы) | 1 |  | Имеется | Да | 2013 | Нет |  | Имеется | Нет |  | Центральное | 1 | Черная сталь |  | 1008 | Нет |  | 24 | Сталь |  | Нет |  | Установлен(ы) | 1 |  | Имеется | Да | 2012 | Да | 6 | Пластик |  | 720 | Нет |  | Центральное (сетевой природный газ) | 1 | 260 | Нет |  | Да | Иной | центральное |  |  | 0.263 | 1 | Закрытая | Вертикальная | Черная сталь |  | 1773 | Нет |  | 68 | Чугун |  | Нет |  | Нет |  | Нет |  | Да | 1 | Нет |  | Требуется установка |  |  | Имеется | Нет |  | Нет |  | Имеется | Нет |  | Да | Внешняя котельная | Центральная |  |  | 0.075 | 1 | Черная сталь |  | 1654 | Нет |  | 118 | Сталь |  | Нет |  | Требуется установка |  |  | Имеется | Нет |  | Нет |  | Имеется | Нет
г. Краснодар, ул. им. Мачуги В.Н., д. 80, корп. 2 | 722466704 | Подготовлен | 03 401 000 | Краснодар | г. Краснодар, ул. им. Мачуги В.Н., д. 80, корп. 2 | Да | 10872.1 | Нет |  |  | 10872 |  |  | Нет |  | Типовой | Группа II | 1970 | 2013 | E | 290 | Да | 37 | 26.03.1991 | Нет |  |  |  | 18.3 | 18.3 | 1543 | 265 | 5 | 5 | 8 | 6314.8 | 119 | 5741.8 | 119 | 5741.8 | 119 | Да | 111 | 5346.5 | 111 | Да | 8 | 395.3 | 8 | Нет |  |  |  | Нет |  |  |  | Нет |  |  |  | Нет |  |  |  | Нет |  |  |  | Нет |  |  |  | Нет |  |  |  | 8 | 573 | УО | ООО "ГУК-Краснодар" | б/н | 26.01.2009 | Решение общего собрания собственников помещений в МКД | Да | 1 | 27.01.2013 | Нет |  |  | 20.05.1993 |  | счет регионального оператора (по решению ОМС) | Ленточный |  | Железобетон |  | 477 | м3 |  |  | Нет |  | Да | 1423 | Иной | уплотненный грунт, бетон и доска | Бетонные (железобетонные) блоки |  | 2 | 681 | Плоское | Железобетон |  | 1423 | Нет |  | 0.28 | Железо-бетонный или стальной каркас с кирпичным (мелкоблочным) заполнением |  | Отсутствует |  | 2810 | Нет |  | Да | 2660 | Отвердевающая мастика |  | Нет |  | Да | 536 | Иное | пакля и раствор | Нет |  | Да | 64 | 80 | Дерево - твердых пород |  | Нет |  | 40 | 60.8 | Металл без утеплителя |  | Нет |  | Иной | асфальтобетон | 265 | 1.2 | Нет |  | Скатная | 3.1 | Сборные железобетонные элементы |  | Нет |  | Керамзит или шлак |  | Нет |  | Абсоцементные листы и волнистый шифер |  | 1800 | Нет |  | Наружный неорганизованный |  |  |  |  | Нет |  |  |  | Нет |  | Нет |  | Нет | [5 empty] | Нет |  | Нет |  |  | Нет | [5 empty] | Нет |  | Нет |  |  | 107.1 | 1 | 1 | 41 | 210 | Закрытая | Аллюминий | Нет |  | 270 | Нет |  | Нет |  |  |  | Нет |  | Установлен(ы) | 1 |  | Имеется | Да | 2013 | Нет |  | Имеется | Нет |  | Центральное | 1 | Черная сталь |  | 1578 | Нет |  | 25 | Сталь |  | Нет |  | Установлен(ы) | 1 |  | Имеется | Да | 2012 | Да | 8 | Пластик |  | 960 | Нет |  | Центральное (сетевой природный газ) | 1 | 360 | Нет |  | Да | Иной | центральное |  |  | 0.342 | 1 | Закрытая | Вертикальная | Черная сталь |  | 2640 | Нет |  | 124 | Чугун |  | Нет |  | Нет |  | Нет |  | Да | 1 | Нет |  | Требуется установка |  |  | Имеется | Нет |  | Нет |  | Имеется | Нет |  | Да | Внешняя котельная | Центральная |  |  | 0.096 | 1 | Черная сталь |  | 2348 | Нет |  | 188 | Чугун |  | Нет |  | Требуется установка |  |  | Имеется | Нет |  | Нет |  | Имеется | Нет
г. Краснодар, ул. им. Мачуги В.Н., д. 80, корп. 3 | 722467683 | Подготовлен | 03 401 000 | Краснодар | г. Краснодар, ул. им. Мачуги В.Н., д. 80, корп. 3 | Да | 8093.1 | Да | 4542 | 23:43:0408002:3635 | 4872 |  |  | Нет |  | Типовой | Группа II | 1970 | 2013 | E | 234 | Да | 38 | 29.04.1991 | Нет |  |  |  | 18.9 | 18.9 | 1134 | 208 | 5 | 5 | 6 | 4841.2 | 90 | 4427.2 | 90 | 4427.2 | 90 | Да | 84 | 4109.2 | 84 | Да | 6 | 318 | 6 | Нет |  |  |  | Нет |  |  |  | Нет |  |  |  | Нет |  |  |  | Нет |  |  |  | Нет |  |  |  | Нет |  |  |  | 6 | 414 | УО | ООО "ГУК-Краснодар" | 1 | 06.02.2009 | Решение общего собрания собственников помещений в МКД | Да | б/н | 14.05.2012 | Нет |  |  | 13.08.1992 |  | счет регионального оператора (по решению общего собрания) | Ленточный |  | Железобетон |  | 374 | м3 |  |  | Нет |  | Да | 1046 | Иной | уплотненный грунт, бетон и доска | Бетонные (железобетонные) блоки |  | 2 | 560 | Плоское | Железобетон |  | 1046 | Нет |  | 0.28 | Железо-бетонный или стальной каркас с кирпичным (мелкоблочным) заполнением |  | Отсутствует |  | 2150 | Нет |  | Да | 2060 | Отвердевающая мастика |  | Нет |  | Да | 365 | Иное | пакля и раствор | Нет |  | Да | 48 | 50 | Дерево - твердых пород |  | Нет |  | 24 | 45.6 | Металл без утеплителя |  | Нет |  | Иной | асфальтобетон | 208 | 1.2 | Нет |  | Скатная | 3.1 | Сборные железобетонные элементы |  | Нет |  | Керамзит или шлак |  | Нет |  | Абсоцементные листы и волнистый шифер |  | 1160 | Нет |  | Наружный неорганизованный |  |  |  |  | Нет |  |  |  | Нет |  | Нет |  | Нет | [5 empty] | Нет |  | Нет |  |  | Нет | [5 empty] | Нет |  | Нет |  |  | 81 | 1 | 1 | 31 | 160 | Закрытая | Медь | Да | 2013 | 208 | Да | 2013 | Нет |  |  |  | Нет |  | Требуется установка |  |  | Имеется | Нет |  | Нет |  | Имеется | Нет |  | Центральное | 1 | Черная сталь |  | 1008 | Нет |  | 24 | Сталь |  | Нет |  | Установлен(ы) | 1 |  | Имеется | Да | 2009 | Да | 6 | Смешанный | Чугун, пластик | 720 | Нет |  | Центральное (сетевой природный газ) | 1 | 260 | Нет |  | Да | Иной | центральное |  |  | 0.275 | 1 | Закрытая | Вертикальная | Черная сталь |  | 1773 | Нет |  | 68 | Чугун |  | Нет |  | Нет |  | Нет |  | Да | 1 | Нет |  | Установлен(ы) | 1 | 1 | Имеется | Да | 2011 | Нет |  | Имеется | Нет |  | Да | Внешняя котельная | Центральная |  |  | 0.075 | 1 | Черная сталь |  | 1656 | Нет |  | 118 | Чугун |  | Нет |  | Установлен(ы) | 1 | 1 | Имеется | Да | 2011 | Нет |  | Имеется | Нет
г. Краснодар, ул. им. Мачуги В.Н., д. 82 | 736600955 | Подготовлен | 03 401 000 | Краснодар | 350061, Краснодарский край, Краснодар г, им Мачуги В.Н. ул, дом № 82 | Нет |  | Нет |  | 23:43:0428001:21 | 2148 |  |  | Нет |  | Индивидуальный | Группа III | 2011 |  |  | 26 | Да | 8 | 06.08.2013 | Нет |  |  |  | 18 | 18 | 450 | 86 | 5 | 5 | 2 | 2148 | 26 | 2000 | 26 | 2000 | 26 | Да | 26 | 2000 | 26 | Нет |  |  |  | Нет |  |  |  | Нет |  |  |  | Нет |  |  |  | Нет |  |  |  | Нет |  |  |  | Нет |  |  |  | Нет |  |  |  | 4 | 148 | ТСЖ | Империал | 1 | 20.02.2013 | Решение общего собрания собственников помещений в МКД | [6 empty] | 09.11.2011 |  | счет регионального оператора (по решению ОМС) | Ленточный |  | Железобетон |  | 60.2 | м3 |  |  | Нет |  | Нет | [13 empty] | 0.34 | Кирпич |  | Иная |  | 1500 | Нет |  | Нет | [5 empty] | Нет | [5 empty] | Да | 78 | 175.5 | Металлопластик |  | Нет |  | 12 | 25.2 | Металлопластик |  | Нет |  | Отсутствует |  | 86 | 0.5 | Нет |  | Плоская (совмещенная) |  | Сборные железобетонные элементы |  | Нет |  | Минеральная плита |  | Нет |  | Рулонные материалы (в 3-4 слоя) |  | 429 | Нет |  | Внутренний |  | Оцинкованная сталь |  |  | Нет |  | 15 | 108 | Нет |  | Нет | [23 empty] | 91 | 1 | 1 | 1 | 86 | Закрытая | Аллюминий | Нет |  | 30 | Нет |  | Да | 11 | Скрытая | Алюминий | Нет |  | Установлен(ы) | 1 |  |  | Нет | 2011 | Нет |  | Имеется |  |  | Центральное | 1 | Металлополимер |  | 90 | Нет |  | 4 | Пластик |  | Нет |  | Установлен(ы) | 1 |  |  | Нет | 2011 | Да | 1 | Пластик |  | 90 | Нет |  | Центральное (сетевой природный газ) | 1 | 90 | Нет |  | Да | Квартирные котлы | [36 empty] | Да | Водогрейная колонка
г. Краснодар, ул. им. Маяковского, д. 120 | 736600993 | Подготовлен | 03 401 000 | Краснодар | г. Краснодар, ул. им. Маяковского, д. 120 | Да | 760.6 | Нет |  |  | 760.6 |  |  | Нет |  | Типовой | Группа II | 1961 | 2013 | E | 59 | Да | 35 | 01.01.2001 | Нет |  |  |  | 9 | 12.3 | 408.89 | 62.6 | 3 | 3 | 2 | 921.5 | 24 | 735.2 | 24 | 735.2 | 24 | Да | 20 | 606 | 20 | Да | 4 | 129.2 | 4 | Нет |  |  |  | Нет |  |  |  | Нет |  |  |  | Нет |  |  |  | Нет |  |  |  | Нет |  |  |  | Нет |  |  |  | 2 | 186.3 | УО | ООО "ГУК-Краснодар" | 4 | 27.12.2008 | Решение общего собрания собственников помещений в МКД | Да | б/н | 05.03.2013 | Нет |  |  | 01.04.1993 |  | счет регионального оператора (по решению ОМС) | Ленточный |  | Железобетон |  | 47 | м3 |  |  | Нет |  | Да | 408.8 | Иной | уплотненный грунт, бетон и доска | Бетонные (железобетонные) блоки |  | 2 | 340 | Плоское | Железобетон |  | 734 | Нет |  | 0.38 | Кирпич |  | Отсутствует |  | 725.3 | Нет |  | Нет |  |  |  | Нет |  | Да | 42 | Иное | пакля и раствор | Нет |  | Да | 6 | 7.35 | Дерево - хвойных пород |  | Нет |  | 2 | 8 | Металл с утеплителем |  | Нет |  | Иной | асфальтобетон | 62.6 | 0.8 | Нет |  | Скатная | 3.3 | Дерево |  | Нет |  | Отсутствует |  | Нет |  | Абсоцементные листы и волнистый шифер |  | 734 | Нет |  | Наружный организованный |  | Оцинкованная сталь |  | 62 | Нет |  | 22 | 270.6 | Нет |  | Нет |  | Нет | [5 empty] | Нет |  | Нет |  |  | Нет | [5 empty] | Нет |  | Нет |  |  | 21.6 | 1 | 1 | 7 | 92 | Закрытая | Аллюминий | Нет |  | 31 | Нет |  | Нет |  |  |  | Нет |  | Установлен(ы) | 1 |  | Имеется | Да | 2013 | Нет |  | Имеется | Нет |  | Центральное | 1 | Иной | полипропилен, сталь | 238 | Нет |  | 9 | Иной | пластик, чугун | Нет |  | Установлен(ы) | 1 |  | Имеется | Да | 2013 | Да | 2 | Смешанный | Чугун, пластик | 78 | Нет |  | Центральное (сетевой природный газ) | 2 | 32 | Нет |  | Да | Иной | центральное |  |  | 0.069 | 1 | Закрытая | Горизонтальная | Иной | сталь в изоляции | 868 | Нет |  | 28 | Чугун |  | Нет |  | Нет |  | Нет |  | Да | 1 | Нет |  | Установка не требуется |  |  | Отсутствует по причине, указанной в: ч.1 ст.13 261-ФЗ (3 причины) | Нет |  | Нет |  | Отсутствует по причине, указанной в: ч.1 ст.13 261-ФЗ (3 причины) | Нет |  | Да | Водогрейная колонка | [8 empty] | Нет |  |  |  |  | Нет | [5 empty] | Нет |  | Нет |  |  | Нет
г. Краснодар, ул. им. Маяковского, д. 121 | 736601045 | Подготовлен | 03 401 000 | Краснодар | 353301, Краснодарский край, город Краснодар, ул. Маяковского, дом № 121 | Да | 714 | Да | 714 | 23:43:0307005:015 | 714 |  |  | Да |  | Индивидуальный | Группа I | 2011 | 2011 | A | 54 | Нет |  |  | Нет |  |  |  | 27.9 | 27.9 | 492.7 | 90.6 | 9 | 9 | 1 | 4057.9 | 72 | 3707.9 | 54 | 2898.4 | 54 | Да | 54 | 2898.4 | 54 | Нет |  |  |  | Нет |  |  |  | Нет |  |  |  | Да | 18 | 809.5 | 10 | Да | 18 | 809.5 | 10 | Нет |  |  |  | Нет |  |  |  | Нет |  |  |  | 9 | 350 | УО | ООО "Кубань-Сервис" | №1 | 20.11.2012 | Решение общего собрания собственников помещений в МКД | Да | №1 | 20.11.2012 |  |  |  | 20.11.2012 |  | счет регионального оператора (по решению ОМС) | Иной | ж/бетон монолит плита | Бетон |  | 1335.3 | м3 |  |  | Нет |  | Да | 445.1 | Бетон |  | Бетонные (железобетонные) блоки |  | 3.2 | 5849.6 | Плоское | Железобетон |  | 492.7 | Нет |  | 0.51 | Кирпич |  | Облицовка - естественный камень |  | 2157.8 | Нет |  | Нет | [5 empty] | Нет | [5 empty] | Да | 18 | 45.9 | Металлопластик |  | Нет |  | 1 | 3.1 | Металл с утеплителем |  | Нет |  | Армированный асфальтобетон |  | 90.6 | 1.2 | Нет |  | Скатная | 0.7 | Дерево |  | Нет |  | Минеральная плита |  | Нет |  | Металпрофиль (металлочерепица) |  | 605.2 | Нет |  | Наружный организованный |  | Оцинкованная сталь с полимерным покрытием (для крыш из металлопрофиля (металлочерепицы)) |  | 90.6 | Нет |  | 12 | 334.8 | Нет |  | Да | 1 | Да | 1 | 400 | 1 | 9 | 2011 | Нет |  | Да | 19.04.2012 | 2036 | Нет | [10 empty] | 100 | 1 | 1 | 1 | 3780 | Закрытая | Медь | Нет |  | 280 | Нет |  | Да | 11895 | Скрытая | Медь | Нет |  | Установлен(ы) | 55 | 55 |  | Нет | 2012 | Да | 35 |  | Нет | 2012 | Центральное | 1 | Металлополимер |  | 1766.6 | Нет |  | 77 | Пластик |  | Нет |  | Установлен(ы) | 55 | 55 |  | Нет | 2012 | Да | 1 | Пластик |  | 259 | Нет |  | Отсутствует |  |  |  |  | Да | Внешняя котельная |  |  |  | 97 | 1 | Закрытая | Горизонтальная | Металлополимер |  | 1658 | Нет |  | 105 | Пластик |  | Нет |  | Да | 1 | Нет |  | Нет |  |  |  | Установлен(ы) | 1 | 1 |  | Нет | 2012 | Нет |  | Отсутствует по причине, указанной в: п. 3 Критериев (приказ № 627) - кроме домов, введеных в эксплуатацию после 1 января 2010 года |  |  | Да | Внешняя котельная |  |  |  | 79 | 55 | Металлополимер |  | 1891 | Нет |  | 77 | Пластик |  | Нет |  | Установлен(ы) | 55 | 54 |  | Нет | 2012 | Да | 1 | Имеется | Нет
г. Краснодар, ул. им. Маяковского, д. 122 | 736601075 | Подготовлен | 03 401 000 | Краснодар | г. Краснодар, ул. им. Маяковского, д. 122 | Да | 1139 | Нет |  |  | 1139 |  |  | Нет |  | Типовой | Группа II | 1954 | 2013 | E | 30 | Да | 59 | 01.01.2001 | Нет |  |  |  | 6 | 6 | 397.08 | 83 | 2 | 2 | 2 | 541.8 | 8 | 496.3 | 8 | 496.3 | 8 | Да | 7 | 433.7 | 7 | Да | 1 | 62.6 | 1 | Нет |  |  |  | Нет |  |  |  | Нет |  |  |  | Нет |  |  |  | Нет |  |  |  | Нет |  |  |  | Нет |  |  |  | 2 | 45.5 | УО | ООО "ГУК-Краснодар" | 4 | 08.12.2008 | Решение общего собрания собственников помещений в МКД | Да | б/н | 19.11.2012 | Нет |  |  | 14.12.1992 |  | счет регионального оператора (по решению ОМС) | Ленточный |  | Железобетон |  | 62.3 | м3 |  |  | Нет |  | Да | 364 | Иной | уплотненный грунт, бетон и доска | Бетонные (железобетонные) блоки |  | 2 | 124.5 | Плоское | Железобетон |  | 330 | Нет |  | 0.38 | Кирпич |  | Отсутствует |  | 413.5 | Нет |  | Нет |  |  |  | Нет |  | Да | 14 | Иное | пакля и раствор | Нет |  | Да | 2 | 3 | Дерево - хвойных пород |  | Нет |  | 2 | 4 | Металл с утеплителем |  | Нет |  | Иной | асфальтобетон | 83 | 0.8 | Нет |  | Скатная | 3.3 | Дерево |  | Нет |  | Отсутствует |  | Нет |  | Абсоцементные листы и волнистый шифер |  | 364 | Нет |  | Наружный неорганизованный |  |  |  |  | Нет |  |  |  | Нет |  | Нет |  | Нет | [5 empty] | Нет |  | Нет |  |  | Нет | [5 empty] | Нет |  | Нет |  |  | 32 | 1 | 1 | 4 | 84 | Закрытая | Аллюминий | Нет |  | 28 | Нет |  | Нет |  |  |  | Нет |  | Установлен(ы) | 1 |  | Имеется | Да | 2013 | Нет |  | Имеется | Нет |  | Центральное | 1 | Иной | полипропилен, сталь | 80 | Нет |  | 2 | Иной | пластик, чугун | Нет |  | Установка не требуется |  |  | Отсутствует по причине, указанной в: п.2-а Критериев (приказ № 627) | Нет |  | Да | 2 | Смешанный | Чугун, пластик | 40 | Нет |  | Центральное (сетевой природный газ) | 2 | 24 | Нет |  | Да | Иной | центральное |  |  | 0.041 | 1 | Закрытая | Горизонтальная | Иной | сталь в изоляции | 482 | Нет |  | 24 | Чугун |  | Нет |  | Нет |  | Нет |  | Да | 1 | Нет |  | Установка не требуется |  |  | Отсутствует по причине, указанной в: ч.1 ст.13 261-ФЗ (3 причины) | Нет |  | Нет |  | Отсутствует по причине, указанной в: ч.1 ст.13 261-ФЗ (3 причины) | Нет |  | Да | Водогрейная колонка | [8 empty] | Нет |  |  |  |  | Нет | [5 empty] | Нет |  | Нет |  |  | Нет
г. Краснодар, ул. им. Маяковского, д. 122, корп. А | 736601103 | Подготовлен | 03 401 000 | Краснодар | г. Краснодар, ул. им. Маяковского, д. 122, корп. А | Да | 1726.1 | Нет |  |  | 1726.1 |  |  | Нет |  | Типовой | Группа II | 1978 | 2013 | E | 80 | Да | 14 | 01.01.2001 | Нет |  |  |  | 15 | 15 | 944.9 | 123 | 5 | 5 | 3 | 2305.5 | 40 | 2089.8 | 40 | 2089.8 | 40 | Да | 40 | 2089.8 | 40 | Нет |  |  |  | Нет |  |  |  | Нет |  |  |  | Нет |  |  |  | Нет |  |  |  | Нет |  |  |  | Нет |  |  |  | Нет |  |  |  | 3 | 215.7 | УО | ООО "ГУК-Краснодар" | 4 | 08.12.2008 | Решение общего собрания собственников помещений в МКД | Да | б/н | 14.04.2013 | Нет |  |  | 14.01.1992 |  | специальный счет, владельцем которого является региональный оператор | Ленточный |  | Железобетон |  | 92.3 | м3 |  |  | Нет |  | Да | 630 | Иной | уплотненный грунт, бетон и доска | Бетонные (железобетонные) блоки |  | 2 | 184.5 | Плоское | Железобетон |  | 630 | Нет |  | 0.38 | Кирпич |  | Отсутствует |  | 1512.3 | Нет |  | Нет |  |  |  | Нет |  | Да | 88.8 | Иное | пакля и раствор | Нет |  | Да | 12 | 10.8 | Дерево - хвойных пород |  | Нет |  | 3 | 26.7 | Металл с утеплителем |  | Нет |  | Иной | асфальтобетон | 123 | 0.8 | Нет |  | Плоская (совмещенная) |  | Отсутствует |  | Нет |  | Отсутствует |  | Нет |  | Рулонные материалы (в 3-4 слоя) |  | 630 | Нет |  | Внутренний |  | Трубы для внутреннего водостока - стальные |  |  | Нет |  | 2 | 36 | Нет |  | Нет |  | Нет | [5 empty] | Нет |  | Нет |  |  | Нет | [5 empty] | Нет |  | Нет |  |  | 36 | 1 | 1 | 11 | 220 | Закрытая | Аллюминий | Нет |  | 73 | Нет |  | Нет |  |  |  | Нет |  | Установлен(ы) | 1 |  | Имеется | Да | 2013 | Нет |  | Имеется | Нет |  | Центральное | 1 | Иной | полипропилен, сталь | 303.5 | Нет |  | 9 | Иной | пластик, чугун | Нет |  | Установка не требуется |  |  | Отсутствует по причине, указанной в: п.2-а Критериев (приказ № 627) | Нет |  | Да | 3 | Смешанный | Чугун, пластик | 313.5 | Нет |  | Центральное (сетевой природный газ) | 3 | 121 | Нет |  | Да | Иной | центральное |  |  | 0.167 | 1 | Закрытая | Горизонтальная | Иной | сталь в изоляции | 1283 | Нет |  | 43 | Чугун |  | Нет |  | Нет |  | Нет |  | Да | 2 | Нет |  | Установлен(ы) | 2 | 2 | Имеется | Да | 2010 | Нет |  | Имеется | Нет |  | Да | Внешняя котельная | Центральная |  |  | 0.039 | 1 | Иной | полипропилен, сталь | 701 | Нет |  | 20 | Иной | чугун, латунь и сталь | Нет |  | Установлен(ы) | 1 | 1 | Имеется | Да | 2010 | Нет |  | Имеется | Нет
г. Краснодар, ул. им. Митрофана Седина, д. 105 | 99996986 | Подготовлен | 03 401 000 | Краснодар | г. Краснодар, ул. им. Седина, д. 105 | Да | 701 | Нет |  |  | 701 |  |  | Нет |  | Типовой | Группа IV | 1916 |  |  | 23 | Да | 65 | 12.07.1982 | Нет |  |  |  | 9 | 9 | 387 | 72 | 2 | 2 | 1 | 499.01 | 11 | 451.01 | 11 | 451.01 | 11 | Да | 9 | 386.04 | 9 | Да | 2 | 64.97 | 2 | Нет |  |  |  | Нет |  |  |  | Нет |  |  |  | Нет |  |  |  | Нет |  |  |  | Нет |  |  |  | Нет |  |  |  | 1 | 48 | УО | ООО "ГУК-Краснодар" | б/н | 01.02.2008 | Решение общего собрания собственников помещений в МКД | Нет |  |  | Нет |  |  | 20.05.1993 |  | счет регионального оператора (по решению ОМС) | Ленточный |  | Кирпич |  | 84.1 | м3 |  |  | Нет |  | Да | 10.2 | Иной | уплотненный грунт, бетон и доска | Кирпич |  | 1 | 5 | Плоское | Деревянное заполнение по деревянным балкам |  | 10.2 | Нет |  | 0.5 | Кирпич |  | Окраска - по штукатурке (по бетону) - известковым составом |  | 479.3 | Да | 2014 | Нет |  |  |  | Нет |  | Нет |  |  |  | Нет |  | Да | 2 | 3 | Металлопластик |  | Да | 2014 | 2 | 4 | Металл с утеплителем |  | Да | 2014 | Иной | асфальтобетон | 72 | 1 | Да | 2014 | Скатная | 3 | Дерево |  | Нет |  | Керамзит или шлак |  | Нет |  | Иной | шифер | 494 | Нет |  | Наружный организованный |  | Оцинкованная сталь |  | 50 | Нет |  | 7 | 52.5 | Нет |  | Нет |  | Нет | [5 empty] | Нет |  | Нет |  |  | Нет | [5 empty] | Нет |  | Нет |  |  | 25.3 | 1 | 1 | 1 | 25 | Открытая | Аллюминий | Нет |  | 25 | Нет |  | Нет |  |  |  | Нет |  | Установлен(ы) | 1 |  | Имеется | Да | 2013 | Нет |  | Имеется | Нет |  | Центральное | 1 | Иной | Металл, пластик | 38 | Нет |  | 5 | Сталь |  | Нет |  | Установка не требуется |  |  | Отсутствует по причине, указанной в: п.2-а Критериев (приказ № 627) | Нет |  | Да | 1 | Чугун |  | 8 | Нет |  | Центральное (сетевой природный газ) | 1 | 15 | Нет |  | Да | Печное (квартирное) | [10 empty] | Нет |  |  |  |  | Нет |  | Нет |  | Нет |  | Нет |  | Нет |  | Установка не требуется |  |  | Отсутствует по причине, указанной в: ч.1 ст.13 261-ФЗ (3 причины) | Нет |  | Нет |  | Отсутствует по причине, указанной в: ч.1 ст.13 261-ФЗ (3 причины) | Нет |  | Нет | [9 empty] | Нет |  |  |  |  | Нет |  | Установка не требуется |  |  | Отсутствует по причине, указанной в: ч.1 ст.13 261-ФЗ (3 причины) | Нет |  | Нет |  | Отсутствует по причине, указанной в: ч.1 ст.13 261-ФЗ (3 причины) | Нет
г. Краснодар, ул. им. Митрофана Седина, д. 11 | 48397991 | Подготовлен | 03 401 000 | Краснодар | г. Краснодар, ул. им. Седина, д. 11 | Да | 2661 | Нет |  |  | 2661 |  |  | Да |  | Типовой | Группа III | 1927 | 2013 | E | 75 | Да | 65 | 28.03.1989 | Нет |  |  |  | 9 | 9 | 1324 | 150 | 3 | 3 | 5 | 2299.6 | 39 | 1987.4 | 34 | 1628.4 | 34 | Да | 34 | 1628.4 | 34 | Нет |  |  |  | Нет |  |  |  | Нет |  |  |  | Да | 5 | 359 | 5 | Да | 5 | 359 | 5 | Нет |  |  |  | Нет |  |  |  | Нет |  |  |  | 5 | 312.2 | УО | ООО "ГУК-Краснодар" | 4 | 10.12.2008 | Решение общего собрания собственников помещений в МКД | Нет |  |  | Нет |  |  | 25.03.1993 |  | счет регионального оператора (по решению ОМС) | Ленточный |  | Бетон |  | 310 | м3 |  |  | Нет |  | Да | 1324 | Иной | уплотненный грунт, бетон и доска | Кирпич |  | 2 | 876 | Плоское | Железобетон |  | 1510 | Нет |  | 0.5 | Кирпич |  | Штукатурка - по кирпичу - сложным раствором |  | 740 | Да | 2014 | Нет |  |  |  | Нет |  | Да | 138 | Монтажная пена |  | Да | 2014 | Да | 10 | 207 | Металлопластик |  | Да | 2014 | 5 | 10.5 | Металл без утеплителя |  | Да | 2014 | Иной | асфальтобетон | 185 | 0.8 | Да | 2014 | Скатная | 4 | Дерево |  | Нет |  | Керамзит или шлак |  | Нет |  | Абсоцементные листы и волнистый шифер |  | 1343 | Да | 2009 | Наружный организованный |  | Оцинкованная сталь |  | 150 | Да | 2009 | 16 | 211.2 | Да | 2009 | Нет |  | Нет | [5 empty] | Нет |  | Нет |  |  | Нет | [5 empty] | Нет |  | Нет |  |  | 33.3 | 1 | 1 | 16 | 36 | Закрытая | Аллюминий | Нет |  | 180 | Нет |  | Нет |  |  |  | Нет |  | Установлен(ы) | 1 |  | Имеется | Да | 2013 | Нет |  | Имеется | Нет |  | Центральное | 1 | Иной | полипропилен, сталь | 419 | Нет |  | 5 | Чугун |  | Нет |  | Установлен(ы) | 1 |  | Имеется | Да | 2013 | Да | 5 | Смешанный | Чугун, пластик | 195 | Нет |  | Центральное (сетевой природный газ) | 1 | 180 | Нет |  | Да | Иной | центральное |  |  | 0.104 | 1 | Закрытая | Вертикальная | Иной | сталь в изоляции | 2603.6 | Нет |  | 16 | Чугун |  | Нет |  | Нет |  | Нет |  | Да | 1 | Нет |  | Установка не требуется |  |  | Отсутствует по причине, указанной в: ч.1 ст.13 261-ФЗ (3 причины) | Нет |  | Нет |  | Отсутствует по причине, указанной в: ч.1 ст.13 261-ФЗ (3 причины) | Нет |  | Да | Водогрейная колонка | [8 empty] | Нет |  |  |  |  | Нет | [5 empty] | Нет |  | Нет |  |  | Нет
г. Краснодар, ул. им. Митрофана Седина, д. 135 | 99997033 | Подготовлен | 03 401 000 | Краснодар | г. Краснодар, ул. им. Седина, д. 135 | Да | 1613 | Нет |  |  | 1613 |  |  | Нет |  | Типовой | Группа IV | 1917 | 2013 | E | 23 | Да | 69 | 16.01.1988 | Нет |  |  |  | 6.5 | 6.5 | 767 | 47 | 2 | 2 | 1 | 366.5 | 8 | 316.3 | 8 | 316.3 | 8 | Да | 7 | 276 | 7 | Да | 1 | 40.3 | 1 | Нет |  |  |  | Нет |  |  |  | Нет |  |  |  | Нет |  |  |  | Нет |  |  |  | Нет |  |  |  | Нет |  |  |  | 1 | 50.2 | УО | ООО "ГУК-Краснодар" | б/н | 11.03.2008 | Решение общего собрания собственников помещений в МКД | Нет |  |  | Нет |  |  | 19.02.1993 |  | счет регионального оператора (по решению ОМС) | Ленточный |  | Кирпич |  | 46 | м3 |  |  | Нет |  | Да | 87 | Иной | уплотненный грунт, бетон и доска | Кирпич |  | 1 | 45 | Плоское | Деревянное заполнение по деревянным балкам |  | 87 | Нет |  | 0.5 | Кирпич |  | Отсутствует |  | 188 | Нет |  | Нет |  |  |  | Нет |  | Да | 10 | Иное | пакля и раствор | Нет |  | Нет |  |  | Отсутствует |  | Нет |  | 1 | 1.8 | Отсутствует |  | Нет |  | Иной | асфальтобетон | 47 | 0.5 | Нет |  | Скатная | 2 | Дерево |  | Нет |  | Керамзит или шлак |  | Нет |  | Иной | шифер | 209.2 | Нет |  | Наружный организованный |  | Оцинкованная сталь |  | 47 | Нет |  | 1 | 6.5 | Нет |  | Нет |  | Нет | [5 empty] | Нет |  | Нет |  |  | Нет | [5 empty] | Нет |  | Нет |  |  | 24 | 1 | 1 | 1 | 50 | Открытая | Аллюминий | Нет |  | 50 | Нет |  | Нет |  |  |  | Нет |  | Установка не требуется |  |  | Отсутствует по причине, указанной в: ч.1 ст.13 261-ФЗ (3 причины) | Нет |  | Нет |  | Отсутствует по причине, указанной в: ч.1 ст.13 261-ФЗ (3 причины) | Нет |  | Центральное | 1 | Иной | Металл, пластик | 29 | Нет |  | 1 | Сталь |  | Нет |  | Установка не требуется |  |  | Отсутствует по причине, указанной в: п.2-а Критериев (приказ № 627) | Нет |  | Да | 1 | Чугун |  | 8 | Нет |  | Центральное (сетевой природный газ) | 1 | 68.7 | Нет |  | Да | Печное (квартирное) | [10 empty] | Нет |  |  |  |  | Нет |  | Нет |  | Нет |  | Нет |  | Нет |  | Установка не требуется |  |  | Отсутствует по причине, указанной в: ч.1 ст.13 261-ФЗ (3 причины) | Нет |  | Нет |  | Отсутствует по причине, указанной в: ч.1 ст.13 261-ФЗ (3 причины) | Нет |  | Нет | [9 empty] | Нет |  |  |  |  | Нет |  | Установка не требуется |  |  | Отсутствует по причине, указанной в: ч.1 ст.13 261-ФЗ (3 причины) | Нет |  | Нет |  | Отсутствует по причине, указанной в: ч.1 ст.13 261-ФЗ (3 причины) | Нет
г. Краснодар, ул. им. Митрофана Седина, д. 138 | 731945021 | Подготовлен | 03 401 000 | Краснодар | г. Краснодар, ул. им. Седина, д. 138 | Да | 5083 | Нет |  |  | 5083 |  |  | Нет |  | Типовой | Группа II | 1926 | 2013 | E | 60 | Да | 64 | 06.01.1972 | Нет |  |  |  | 10.4 | 10.8 | 1728.5 | 146 | 3 | 3 | 3 | 1868.8 | 25 | 1672.7 | 23 | 1506.6 | 23 | Да | 20 | 1333.8 | 20 | Да | 3 | 172.8 | 3 | Нет |  |  |  | Нет |  |  |  | Да | 2 | 166.1 | 2 | Да | 2 | 166.1 | 2 | Нет |  |  |  | Нет |  |  |  | Нет |  |  |  | 3 | 196.1 | УО | ООО "ГУК-Краснодар" | 4 | 12.12.2008 | Решение общего собрания собственников помещений в МКД | Да | б/н | 30.12.2012 | Нет |  |  | 29.04.1992 |  | счет регионального оператора (по решению ОМС) | Ленточный |  | Кирпич |  | 332 | м3 |  |  | Нет |  | Да | 266 | Цементная стяжка |  | Кирпич |  | 3.1 | 247 | Плоское | Железобетон |  | 696 | Нет |  | 0.6 | Кирпич |  | Отсутствует |  | 1542.8 | Да | 2014 | Нет |  |  |  | Нет |  | Да | 42 | Иное | пакля и раствор, монтажная пена | Да | 2014 | Да | 6 | 28 | Металлопластик |  | Да | 2014 | 3 | 6 | Металл с утеплителем |  | Да | 2014 | Иной | асфальтобетон | 146 | 1 | Да | 2014 | Скатная | 3 | Дерево |  | Нет |  | Керамзит или шлак |  | Нет |  | Абсоцементные листы и волнистый шифер |  | 1129 | Нет |  | Наружный организованный |  | Оцинкованная сталь |  | 146 | Нет |  | 14 | 140 | Нет |  | Нет |  | Нет | [5 empty] | Нет |  | Нет |  |  | Нет | [5 empty] | Нет |  | Нет |  |  | 20.7 | 1 | 1 | 11 | 120 | Закрытая | Аллюминий | Нет |  | 120 | Нет |  | Нет |  |  |  | Нет |  | Установлен(ы) | 2 |  | Имеется | Да | 2013 | Нет |  | Имеется | Нет |  | Центральное | 1 | Черная сталь |  | 326 | Нет |  | 36 | Чугун |  | Нет |  | Установка не требуется |  |  | Отсутствует по причине, указанной в: п.2-а Критериев (приказ № 627) | Нет |  | Да | 3 | Чугун |  | 258 | Нет |  | Центральное (сетевой природный газ) | 1 | 88 | Нет |  | Да | Иной | центральное |  |  | 0.103 | 1 | Закрытая | Вертикальная | Черная сталь |  | 999 | Нет |  | 78 | Чугун |  | Нет |  | Нет |  | Нет |  | Да | 1 | Нет |  | Установка не требуется |  |  | Отсутствует по причине, указанной в: ч.1 ст.13 261-ФЗ (3 причины) | Нет |  | Нет |  | Отсутствует по причине, указанной в: ч.1 ст.13 261-ФЗ (3 причины) | Нет |  | Нет | [9 empty] | Нет |  |  |  |  | Нет | [5 empty] | Нет |  | Нет |  |  | Нет
г. Краснодар, ул. им. Митрофана Седина, д. 16 | 99996837 | Подготовлен | 03 401 000 | Краснодар | г. Краснодар, ул. им. Седина, д. 16 | Да | 429 | Нет |  |  | 429 |  |  | Нет |  | Типовой | Группа V | 1918 |  |  | 9 | Да | 65 | 22.03.1992 | Нет |  |  |  | 3.5 | 9 | 223 | 50 | 2 | 2 | 1 | 252.6 | 7 | 243.6 | 7 | 243.6 | 7 | Да | 7 | 243.6 | 7 | Нет |  |  |  | Нет |  |  |  | Нет |  |  |  | Нет |  |  |  | Нет |  |  |  | Нет |  |  |  | Нет |  |  |  | Нет |  |  |  | 1 | 9 | УО | ООО "ГУК-Краснодар" | б/н | 09.02.2008 | Решение общего собрания собственников помещений в МКД | Нет |  |  | Нет |  |  | 04.08.2000 |  | счет регионального оператора (по решению ОМС) | Ленточный |  | Кирпич |  | 38 | м3 |  |  | Нет |  | Да | 20.4 | Иной | уплотненный грунт, бетон и доска | Кирпич |  | 0.5 | 68 | Плоское | Деревянное заполнение по металлическим балкам |  | 48 | Нет |  | 0.5 | Кирпич |  | Штукатурка - по кирпичу - известковым раствором |  | 128 | Да | 2014 | Нет |  |  |  | Нет |  | Да | 4.2 | Иное | пакля и раствор | Да | 2014 | Да | 1 | 2.25 | Металлопластик |  | Да | 2014 | 1 | 1.8 | Дерево |  | Нет |  | Иной | Асфальт | 52 | 0.8 | Да | 2014 | Скатная | 2.8 | Дерево |  | Нет |  | Керамзит или шлак |  | Нет |  | Иной | шифер | 128 | Нет |  | Наружный организованный |  | Оцинкованная сталь |  | 50 | Нет |  | 4 | 16 | Нет |  | Нет |  | Нет | [5 empty] | Нет |  | Нет |  |  | Нет | [5 empty] | Нет |  | Нет |  |  | 19.6 | 1 | 1 | 1 | 18.6 | Закрытая | Медь | Нет |  | 18 | Нет |  | Нет |  |  |  | Нет |  | Установка не требуется |  |  | Отсутствует по причине, указанной в: ч.1 ст.13 261-ФЗ (3 причины) | Нет |  | Нет |  | Отсутствует по причине, указанной в: ч.1 ст.13 261-ФЗ (3 причины) | Нет |  | Центральное | 1 | Иной | полипропилен, сталь | 82 | Нет |  | 2 | Чугун |  | Нет |  | Установка не требуется |  |  | Отсутствует по причине, указанной в: п.2-а Критериев (приказ № 627) | Нет |  | Да | 1 | Смешанный | Чугун, пластик | 18 | Нет |  | Центральное (сетевой природный газ) | 1 | 128 | Нет |  | Да | Печное (квартирное) | [10 empty] | Нет |  |  |  |  | Нет |  | Нет |  | Нет |  | Нет |  | Нет |  | Установка не требуется |  |  | Отсутствует по причине, указанной в: ч.1 ст.13 261-ФЗ (3 причины) | Нет |  | Нет |  | Отсутствует по причине, указанной в: ч.1 ст.13 261-ФЗ (3 причины) | Нет |  | Да | Водогрейная колонка | [8 empty] | Нет |  |  |  |  | Нет |  | Установка не требуется |  |  | Отсутствует по причине, указанной в: ч.1 ст.13 261-ФЗ (3 причины) | Нет |  | Нет |  | Отсутствует по причине, указанной в: ч.1 ст.13 261-ФЗ (3 причины) | Нет
г. Краснодар, ул. им. Митрофана Седина, д. 165 | 731960764 | Подготовлен | 03 401 000 | Краснодар | г. Краснодар, ул. им. Седина, д. 165 | Да | 1314 | Да | 1044 | 23:43:0303011:85 | 1044 |  |  | Нет |  | Типовой | Группа II | 1965 | 2013 | E | 56 | Да | 15 | 10.11.1971 | Нет |  |  |  | 14.9 | 14.9 | 576 | 104 | 5 | 5 | 2 | 1972.03 | 38 | 1853.03 | 35 | 1602.33 | 35 | Да | 35 | 1602.33 | 35 | Нет |  |  |  | Нет |  |  |  | Нет |  |  |  | Да | 3 | 250.7 | 3 | Да | 3 | 250.7 | 3 | Нет |  |  |  | Нет |  |  |  | Нет |  |  |  | 2 | 119 | УО | ООО "ГУК-Краснодар" | 4 | 27.12.2008 | Решение общего собрания собственников помещений в МКД | Нет |  |  | Нет |  |  | 07.07.1992 |  | счет регионального оператора (по решению ОМС) | Ленточный |  | Бетон |  | 198.8 | м3 |  |  | Нет |  | Да | 6 | Иной | уплотненный грунт, бетон и доска | Бетонные (железобетонные) блоки |  | 2 | 12 | Плоское | Железобетон |  | 6 | Нет |  | 0.5 | Кирпич |  | Отсутствует |  | 1018 | Да | 2014 | Нет |  |  |  | Нет |  | Да | 32 | Монтажная пена |  | Да | 2014 | Да | 8 | 12 | Металлопластик |  | Да | 2010 | 4 | 4 | Металл без утеплителя |  | Да | 2010 | Иной | асфальтобетон | 104 | 1 | Нет |  | Скатная | 3 | Дерево |  | Нет |  | Керамзит или шлак |  | Нет |  | Абсоцементные листы и волнистый шифер |  | 641 | Нет |  | Наружный организованный |  | Оцинкованная сталь |  | 104 | Нет |  | 8 | 120 | Нет |  | Нет |  | Нет | [5 empty] | Нет |  | Нет |  |  | Нет | [5 empty] | Нет |  | Нет |  |  | 31.5 | 1 | 1 | 11 | 140 | Закрытая | Аллюминий | Нет |  | 140 | Нет |  | Нет |  |  |  | Нет |  | Установлен(ы) | 1 |  | Имеется | Да | 2013 | Нет |  | Имеется | Нет |  | Центральное | 1 | Черная сталь |  | 343 | Нет |  | 44 | Чугун |  | Нет |  | Установлен(ы) | 1 |  | Имеется | Да | 2014 | Да | 2 | Чугун |  | 258 | Нет |  | Центральное (сетевой природный газ) | 1 | 90 | Нет |  | Да | Иной | центральное |  |  | 0.133 | 1 | Закрытая | Горизонтальная | Черная сталь |  | 1173 | Нет |  | 30 | Чугун |  | Нет |  | Нет |  | Нет |  | Да | 1 | Нет |  | Установка не требуется |  |  | Отсутствует по причине, указанной в: ч.1 ст.13 261-ФЗ (3 причины) | Нет |  | Нет |  | Отсутствует по причине, указанной в: ч.1 ст.13 261-ФЗ (3 причины) | Нет |  | Нет | [9 empty] | Нет |  |  |  |  | Нет | [5 empty] | Нет |  | Нет |  |  | Нет
г. Краснодар, ул. им. Митрофана Седина, д. 17 | 731961919 | Подготовлен | 03 401 000 | Краснодар | г. Краснодар, ул. им. Седина, д. 17 | Да | 1023 | Нет |  |  | 1023 |  |  | Нет |  | Типовой | Группа III | 1948 | 2013 | E | 30 | Да | 56 | 22.08.1982 | Нет |  |  |  | 9 | 9 | 571 | 170 | 3 | 3 | 3 | 1418.8 | 19 | 1138.2 | 17 | 1015.6 | 17 | Да | 17 | 1015.6 | 17 | Нет |  |  |  | Нет |  |  |  | Нет |  |  |  | Да | 2 | 122.6 | 2 | Да | 2 | 122.6 | 2 | Нет |  |  |  | Нет |  |  |  | Нет |  |  |  | 3 | 280.6 | УО | ООО "ГУК-Краснодар" | 1 | 30.01.2009 | Решение общего собрания собственников помещений в МКД | Да | 1 | 31.10.2012 | Нет |  |  | 07.02.1992 |  | счет регионального оператора (по решению ОМС) | Ленточный |  | Кирпич |  | 270 | м3 |  |  | Нет |  | Да | 420 | Иной | уплотненный грунт, бетон и доска | Кирпич |  | 1.8 | 240 | Плоское | Железобетон |  | 536 | Нет |  | 0.5 | Кирпич |  | Штукатурка - по кирпичу - сложным раствором |  | 320 | Да | 2014 | Нет |  |  |  | Нет |  | Да | 48 | Монтажная пена |  | Да | 2014 | Да | 6 | 9 | Металлопластик |  | Да | 2014 | 3 | 6 | Иной | металлические | Да | 2014 | Иной | асфальтобетон | 170 | 0.8 | Да | 2014 | Скатная | 4 | Дерево |  | Нет |  | Керамзит или шлак |  | Нет |  | Абсоцементные листы и волнистый шифер |  | 637 | Нет |  | Наружный организованный |  | Оцинкованная сталь |  | 110 | Нет |  | 8 | 84.8 | Нет |  | Нет |  | Нет | [5 empty] | Нет |  | Нет |  |  | Нет | [5 empty] | Нет |  | Нет |  |  | 15.3 | 1 | 1 | 10 | 64 | Закрытая | Аллюминий | Нет |  | 86 | Нет |  | Нет |  |  |  | Нет |  | Установлен(ы) | 1 |  | Имеется | Да | 2013 | Нет |  | Имеется | Нет |  | Центральное | 1 | Иной | полипропилен, сталь | 214 | Нет |  | 5 | Чугун |  | Нет |  | Установлен(ы) | 1 |  | Имеется | Да | 2013 | Да | 3 | Смешанный | Чугун, пластик | 110 | Нет |  | Центральное (сетевой природный газ) | 1 | 64 | Нет |  | Да | Иной | центральное |  |  | 0.099 | 1 | Закрытая | Вертикальная | Иной | пластик-сталь | 1436 | Нет |  | 76 | Чугун |  | Нет |  | Нет |  | Нет |  | Да | 1 | Нет |  | Установка не требуется |  |  | Отсутствует по причине, указанной в: ч.1 ст.13 261-ФЗ (3 причины) | Нет |  | Нет |  | Отсутствует по причине, указанной в: ч.1 ст.13 261-ФЗ (3 причины) | Нет |  | Да | Водогрейная колонка | [8 empty] | Нет |  |  |  |  | Нет | [5 empty] | Нет |  | Нет |  |  | Нет
г. Краснодар, ул. им. Митрофана Седина, д. 175 | 731962591 | Подготовлен | 03 401 000 | Краснодар | 350000, Краснодарский край, Краснодар г, им Митрофана Седина ул, дом № 175 | Да | 2018 | Да | 2018 | 23:43:0303003:19 | 2018 | 3224-314 | 23:43:0303003:19 | Нет |  | Типовой | Группа II | 1987 |  |  | 257 | Нет |  |  | Нет |  |  |  | 27 | 27 | 1170.2 | 62 | 9 | 9 | 3 | 6894.8 | 104 | 6021.4 | 103 | 5800 | 141 | Да | 102 | 5762 | 140 | Да | 1 | 38 | 1 | Нет |  |  |  | Нет |  |  |  | Да | 1 | 221.4 | 1 | Нет |  |  |  | Да | 1 | 221.4 | 1 | Нет |  |  |  | Нет |  |  |  | 27 | 873.4 | ТСЖ | ИВУШКА | 1 | 09.02.2010 | Решение общего собрания собственников помещений в МКД | [6 empty] | 12.12.2002 |  | счет регионального оператора (по решению общего собрания) | Ленточный |  | Бетон |  | 1 | шт. |  |  | Нет |  | Нет | [13 empty] | 0.4 | Кирпич |  | Отсутствует |  | 1124 | Нет |  | Нет | [5 empty] | Нет | [5 empty] | Да | 24 | 86 | Металлопластик |  | Да | 2015 | 4 | 11 | Металл с утеплителем |  | Да | 2010 | Иной | Асфальт | 62 | 1.5 | Нет |  | Плоская (совмещенная) |  | Отсутствует |  | Да | 2009 | Отсутствует |  | Да | 2009 | Смешанный | мягкая кравля рулонная и металлопрофиль | 1083 | Да | 2009 | Внутренний |  | Трубы для внутреннего водостока - стальные |  |  | Да | 2009 | 3 | 81 | Да | 2009 | Да | 3 | Да | 3 | 320 | 0.71 | 9 | 1987 | Нет |  | Нет |  | 2012 | Нет | [10 empty] | 22 | 1 | 1 | 27 | 490 | Закрытая | Медь | Да | 2009 | 80 | Да | 2009 | Да | 212 | Скрытая | Медь | Да | 2009 | Установлен(ы) | 1 |  | Имеется | Да | 2009 | Да | 1 | Имеется | Да | 2009 | Центральное | 1 | Черная сталь |  | 1473.6 | Нет |  | 56 | Сталь |  | Нет |  | Установлен(ы) | 1 |  | Имеется | Нет | 2009 | Да | 3 | Чугун |  | 521.8 | Нет |  | Центральное (сетевой природный газ) | 1 | 432 | Нет |  | Да | Внешняя котельная |  |  |  | 0.22 | 1 | Закрытая | Горизонтальная | Смешанный | стать, пластик, металполимер | 1842.4 | Да | 2009 | 87 | Смешанный | пластик, сталь | Да | 2009 | Да | 1 | Да | 2009 | Да | 1 | Да | 2009 | Установлен(ы) | 1 |  | Имеется | Да | 2009 | Да | 1 | Имеется | Да | 2009 | Да | Внешняя котельная |  |  |  | 0.12 | 1 | Черная сталь |  | 1473.6 | Нет |  | 57 | Сталь |  | Нет |  | Установлен(ы) | 1 |  | Имеется | Нет | 2009 | Да | 1 | Имеется | Нет
г. Краснодар, ул. им. Митрофана Седина, д. 177 | 731963706 | Подготовлен | 03 401 000 | Краснодар | г. Краснодар, ул. им. Седина, д. 177 | Да | 2762 | Да | 2467 | 23:43:0303003:109 | 2467 |  |  | Нет |  | Типовой | Группа II | 1955 | 2013 | E | 34 | Да | 33 | 02.12.1988 | Нет |  |  |  | 6.4 | 10.4 | 984 | 164 | 3 | 3 | 3 | 1455.7 | 25 | 1329.8 | 23 | 1190 | 23 | Да | 23 | 1190 | 23 | Нет |  |  |  | Нет |  |  |  | Нет |  |  |  | Да | 2 | 139.8 | 2 | Да | 1 | 52.2 | 1 | Да | 1 | 87.6 | 1 | Нет |  |  |  | Нет |  |  |  | 3 | 125.9 | УО | ООО "ГУК-Краснодар" | б/н | 22.12.2008 | Решение общего собрания собственников помещений в МКД | Да | б/н | 25.10.2012 | Нет |  |  | 16.12.1992 |  | счет регионального оператора (по решению ОМС) | Ленточный |  | Железобетон |  | 202 | м3 |  |  | Нет |  | Да | 200 | Иной | уплотненный грунт, бетон и доска | Бутовый камень |  | 2 | 120 | Плоское | Железобетон |  | 967 | Нет |  | 0.6 | Кирпич |  | Окраска - по штукатурке (по бетону) - известковым составом |  | 951 | Да | 2014 | Нет |  |  |  | Нет |  | Да | 42 | Иное | пакля и раствор, монтажная пена | Да | 2014 | Да | 6 | 9 | Металлопластик |  | Да | 2014 | 4 | 4 | Металл без утеплителя |  | Да | 2014 | Иной | асфальтобетон | 164 | 1 | Да | 2014 | Скатная | 3 | Дерево |  | Нет |  | Керамзит или шлак |  | Нет |  | Абсоцементные листы и волнистый шифер |  | 706 | Нет |  | Наружный организованный |  | Оцинкованная сталь |  | 90 | Нет |  | 10 | 90 | Нет |  | Нет |  | Нет | [5 empty] | Нет |  | Нет |  |  | Нет | [5 empty] | Нет |  | Нет |  |  | 20.7 | 1 | 1 | 7 | 170 | Закрытая | Аллюминий | Нет |  | 170 | Нет |  | Нет |  |  |  | Нет |  | Установлен(ы) | 1 |  | Имеется | Да | 2013 | Нет |  | Имеется | Нет |  | Центральное | 1 | Иной | Металл, пластик | 191 | Нет |  | 24 | Сталь |  | Нет |  | Необходима установка |  |  | Имеется | Нет |  | Да | 3 | Чугун |  | 106 | Нет |  | Центральное (сетевой природный газ) | 1 | 52 | Нет |  | Да | Иной | центральное |  |  | 0.119 | 1 | Закрытая | Вертикальная | Черная сталь |  | 723 | Нет |  | 46 | Чугун |  | Нет |  | Нет |  | Нет |  | Да | 1 | Нет |  | Установка не требуется |  |  | Отсутствует по причине, указанной в: ч.1 ст.13 261-ФЗ (3 причины) | Нет |  | Нет |  | Отсутствует по причине, указанной в: ч.1 ст.13 261-ФЗ (3 причины) | Нет |  | Нет | [9 empty] | Нет |  |  |  |  | Нет | [5 empty] | Нет |  | Нет |  |  | Нет
г. Краснодар, ул. им. Митрофана Седина, д. 19 | 731964234 | Подготовлен | 03 401 000 | Краснодар | г. Краснодар, ул. им. Седина, д. 19 | Да | 5735 | Да | 1042 | 23:43:0305044:110 | 1881.8 |  |  | Нет |  | Типовой | Группа III | 1940 | 2013 | E | 38 | Да | 65 | 14.02.1996 | Нет |  |  |  | 9 | 9 | 629 | 96 | 3 | 3 | 2 | 1510.9 | 24 | 1406.5 | 24 | 1406.5 | 24 | Да | 23 | 1385.5 | 23 | Да | 1 | 21 | 1 | Нет |  |  |  | Нет |  |  |  | Нет |  |  |  | Нет |  |  |  | Нет |  |  |  | Нет |  |  |  | Нет |  |  |  | 2 | 104.4 | УО | ООО "ГУК-Краснодар" | 1 | 11.01.2009 | Решение общего собрания собственников помещений в МКД | Да | б/н | 19.04.2012 | Нет |  |  | 01.09.1991 |  | счет регионального оператора (по решению общего собрания) | Ленточный |  | Железобетон |  | 920 | м3 |  |  | Нет |  | Да | 490 | Иной | уплотненный грунт, бетон и доска | Кирпич |  | 2.5 | 340 | Плоское | Железобетон |  | 523 | Нет |  | 0.5 | Кирпич |  | Штукатурка - по кирпичу - сложным раствором |  | 450 | Нет |  | Нет |  |  |  | Нет |  | Да | 36 | Монтажная пена |  | Да | 2016 | Да | 6 | 15 | Металлопластик |  | Да | 2016 | 2 | 8 | Металл без утеплителя |  | Да | 2011 | Иной | асфальтобетон | 120 | 0.8 | Нет |  | Скатная | 4 | Дерево |  | Нет |  | Керамзит или шлак |  | Нет |  | Абсоцементные листы и волнистый шифер |  | 784 | Да | 2008 | Наружный организованный |  | Оцинкованная сталь |  | 88 | Нет |  | 6 | 84 | Да | 2008 | Нет |  | Нет | [5 empty] | Нет |  | Нет |  |  | Нет | [5 empty] | Нет |  | Нет |  |  | 23.4 | 1 | 1 | 7 | 56 | Закрытая | Аллюминий | Нет |  | 86 | Нет |  | Нет |  |  |  | Нет |  | Установка не требуется |  |  | Отсутствует по причине, указанной в: п.2-а Критериев (приказ № 627) | Нет |  | Нет |  | Отсутствует по причине, указанной в: п.2-а Критериев (приказ № 627) | Нет |  | Центральное | 1 | Иной | полипропилен, сталь | 1014 | Нет |  | 29 | Чугун |  | Да | 2012 | Установлен(ы) | 1 |  | Имеется | Да | 2015 | Да | 2 | Смешанный | Чугун, пластик | 288 | Нет |  | Центральное (сетевой природный газ) | 1 | 39 | Нет |  | Да | Иной | центральное |  |  | 0.116 | 1 | Закрытая | Вертикальная | Иной | сталь в изоляции | 1134 | Нет |  | 32 | Чугун |  | Нет |  | Нет |  | Нет |  | Да | 1 | Нет |  | Установка не требуется |  |  | Отсутствует по причине, указанной в: ч.1 ст.13 261-ФЗ (3 причины) | Нет |  | Нет |  | Отсутствует по причине, указанной в: ч.1 ст.13 261-ФЗ (3 причины) | Нет |  | Да | Водогрейная колонка | [8 empty] | Нет |  |  |  |  | Нет | [5 empty] | Нет |  | Нет |  |  | Нет
г. Краснодар, ул. им. Митрофана Седина, д. 206 | 731965148 | Подготовлен | 03 401 000 | Краснодар | г. Краснодар, ул. им. Седина, д. 206 | Да | 3726 | Да | 2490 | 23:43:0302019:11 | 2490 |  |  | Нет |  | Типовой | Группа II | 1978 | 2013 | E | 119 | Да | 22 | 30.09.1989 | Нет |  |  |  | 15.8 | 15.8 | 943 | 162 | 5 | 5 | 4 | 3262.4 | 50 | 2946.1 | 50 | 2946.1 | 50 | Да | 47 | 2784.4 | 47 | Да | 3 | 161.7 | 3 | Нет |  |  |  | Нет |  |  |  | Нет |  |  |  | Нет |  |  |  | Нет |  |  |  | Нет |  |  |  | Нет |  |  |  | 4 | 316.3 | УО | ООО "ГУК-Краснодар" | 4 | 26.12.2008 | Решение общего собрания собственников помещений в МКД | Да | б/н | 28.10.2012 | Нет |  |  | 23.07.1992 |  | счет регионального оператора (по решению общего собрания) | Ленточный |  | Железобетон |  | 121.6 | м3 |  |  | Нет |  | Да | 900 | Иной | уплотненный грунт, бетон и доска | Бетонные (железобетонные) блоки |  | 1.9 | 307.8 | Плоское | Железобетон |  | 943 | Нет |  | 0.6 | Кирпич |  | Окраска - по штукатурке (по бетону) - известковым составом |  | 2100 | Нет |  | Нет |  |  |  | Нет |  | Да | 80 | Иное | пакля и раствор | Нет |  | Да | 16 | 32 | Дерево - твердых пород |  | Нет |  | 12 | 8 | Металл без утеплителя |  | Нет |  | Иной | асфальтобетон | 162 | 1 | Нет |  | Скатная | 3 | Сборные железобетонные элементы |  | Нет |  | Керамзит или шлак |  | Нет |  | Абсоцементные листы и волнистый шифер |  | 1225.9 | Нет |  | Наружный организованный |  | Оцинкованная сталь |  | 158 | Нет |  | 12 | 180 | Нет |  | Нет |  | Нет | [5 empty] | Нет |  | Нет |  |  | Нет | [5 empty] | Нет |  | Нет |  |  | 45 | 1 | 1 | 21 | 350 | Закрытая | Аллюминий | Нет |  | 350 | Нет |  | Нет |  |  |  | Нет |  | Установлен(ы) | 1 |  | Имеется | Да | 2013 | Нет |  | Имеется | Нет |  | Центральное | 1 | Иной | Металл, пластик | 523 | Нет |  | 35 | Сталь |  | Нет |  | Установлен(ы) | 1 |  | Имеется | Да | 2009 | Да | 4 | Смешанный | Чугун, пластик | 293 | Нет |  | Центральное (сетевой природный газ) | 1 | 140 | Нет |  | Да | Иной | центральное |  |  | 0.248 | 1 | Закрытая | Горизонтальная | Черная сталь |  | 697 | Нет |  | 6 | Чугун |  | Нет |  | Нет |  | Нет |  | Да | 1 | Нет |  | Требуется установка |  |  | Имеется | Нет |  | Нет |  | Имеется | Нет |  | Да | Внешняя котельная | Центральная |  |  | 0.037 | 1 | Иной | полипропилен, сталь | 608 | Нет |  | 33 | Чугун |  | Нет |  | Требуется установка |  |  | Имеется | Нет |  | Нет |  | Имеется | Нет
г. Краснодар, ул. им. Митрофана Седина, д. 28 | 731966603 | Подготовлен | 03 401 000 | Краснодар | г. Краснодар, ул. им. Седина, д. 28 | Да | 2161 | Нет |  |  | 2161 |  |  | Нет |  | Типовой | Группа III | 1917 | 2013 | E | 41 | Да | 65 | 16.04.1988 | Нет |  |  |  | 6 | 6 | 1018 | 300 | 2 | 2 | 1 | 1102.58 | 17 | 926.08 | 17 | 926.08 | 17 | Да | 9 | 415.23 | 9 | Да | 8 | 510.85 | 8 | Нет |  |  |  | Нет |  |  |  | Нет |  |  |  | Нет |  |  |  | Нет |  |  |  | Нет |  |  |  | Нет |  |  |  | 1 | 176.5 | УО | ООО "ГУК-Краснодар" | 1 | 11.01.2009 | Решение общего собрания собственников помещений в МКД | Да | б/н | 21.02.2013 | Нет |  |  | 16.12.2003 |  | счет регионального оператора (по решению ОМС) | Ленточный |  | Бетон |  | 600 | м3 |  |  | Нет |  | Да | 157 | Иной | уплотненный грунт, бетон и доска | Кирпич |  | 0.6 | 290 | Плоское | Железобетон |  | 388 | Нет |  | 0.5 | Кирпич |  | Окраска - по штукатурке (по бетону) - известковым составом |  | 320 | Нет |  | Нет |  |  |  | Нет |  | Да | 28 | Монтажная пена |  | Нет |  | Да | 4 | 6.9 | Дерево - твердых пород |  | Нет |  | 2 | 4 | Иной | деревянные и железные без утеплителя | Нет |  | Иной | асфальтобетон | 300 | 0.8 | Нет |  | Скатная | 4 | Дерево |  | Нет |  | Керамзит или шлак |  | Нет |  | Абсоцементные листы и волнистый шифер |  | 786 | Нет |  | Наружный организованный |  | Оцинкованная сталь |  | 68 | Нет |  | 4 | 24 | Нет |  | Нет |  | Нет | [5 empty] | Нет |  | Нет |  |  | Нет | [5 empty] | Нет |  | Нет |  |  | 15.3 | 1 | 1 | 2 | 24 | Закрытая | Аллюминий | Нет |  | 34 | Нет |  | Нет |  |  |  | Нет |  | Требуется установка |  |  | Имеется | Нет |  | Нет |  | Имеется | Нет |  | Центральное | 1 | Иной | полипропилен, сталь | 87 | Нет |  | 4 | Чугун |  | Нет |  | Установлен(ы) | 1 |  | Имеется | Да | 2013 | Да | 2 | Смешанный | Чугун, пластик | 55 | Нет |  | Центральное (сетевой природный газ) | 1 | 38 | Нет |  | Да | Иной | центральное |  |  | 0.174 | 1 | Закрытая | Горизонтальная | Черная сталь |  | 164 | Нет |  | 16 | Чугун |  | Нет |  | Нет |  | Нет |  | Да | 1 | Нет |  | Установка не требуется |  |  | Отсутствует по причине, указанной в: ч.1 ст.13 261-ФЗ (3 причины) | Нет |  | Нет |  | Отсутствует по причине, указанной в: ч.1 ст.13 261-ФЗ (3 причины) | Нет |  | Да | Водогрейная колонка | [8 empty] | Нет |  |  |  |  | Нет | [5 empty] | Нет |  | Нет |  |  | Нет
г. Краснодар, ул. им. Митрофана Седина, д. 48 | 99996949 | Подготовлен | 03 401 000 | Краснодар | г. Краснодар, ул. им. Седина, д. 48 | Да | 948 | Нет |  |  | 948 |  |  | Нет |  | Типовой | Группа IV | 1917 |  |  | 23 | Да | 65 | 24.04.1987 | Нет |  |  |  | 3.5 | 8.5 | 728 | 56 | 1 | 2 | 1 | 450.1 | 11 | 448.9 | 10 | 415.3 | 10 | Да | 7 | 250.1 | 7 | Да | 3 | 165.2 | 3 | Нет |  |  |  | Нет |  |  |  | Да | 1 | 33.6 | 1 | Да | 1 | 33.6 | 1 | Нет |  |  |  | Нет |  |  |  | Нет |  |  |  | 1 | 1.2 | УО | ООО "ГУК-Краснодар" | б/н | 15.02.2008 | Решение общего собрания собственников помещений в МКД | Нет |  |  | Нет |  |  | 01.09.1991 |  | счет регионального оператора (по решению ОМС) | Ленточный |  | Бетон |  | 24 | м3 |  |  | Нет |  | Нет | [11 empty] | Нет |  | 0.4 | Кирпич |  | Штукатурка - по кирпичу - известковым раствором |  | 186 | Нет |  | Нет |  |  |  | Нет |  | Нет |  |  |  | Нет |  | Нет |  |  |  |  | Нет |  | 1 | 1.2 | Металл с утеплителем |  | Нет |  | Иной | асфальтобетон | 56 | 0.8 | Нет |  | Скатная | 2.6 | Дерево |  | Нет |  | Керамзит или шлак |  | Нет |  | Иной | шифер | 94 | Нет |  | Наружный организованный |  | Оцинкованная сталь |  | 56 | Нет |  | 4 | 16 | Нет |  | Нет |  | Нет | [5 empty] | Нет |  | Нет |  |  | Нет | [5 empty] | Нет |  | Нет |  |  | 23 | 1 | 1 | 2 | 16 | Закрытая | Аллюминий | Нет |  | 54 | Нет |  | Нет |  |  |  | Нет |  | Установка не требуется |  |  | Отсутствует по причине, указанной в: ч.1 ст.13 261-ФЗ (3 причины) | Нет |  | Нет |  | Отсутствует по причине, указанной в: ч.1 ст.13 261-ФЗ (3 причины) | Нет |  | Центральное | 1 | Иной | полипропилен, сталь | 86 | Нет |  | 1 | Чугун |  | Нет |  | Установка не требуется |  |  | Отсутствует по причине, указанной в: п.2-а Критериев (приказ № 627) | Нет |  | Да | 1 | Смешанный | Чугун, пластик | 8 | Нет |  | Центральное (сетевой природный газ) | 1 | 152 | Нет |  | Да | Печное (квартирное) | [10 empty] | Нет |  |  |  |  | Нет |  | Нет |  | Нет |  | Нет |  | Нет |  | Установка не требуется |  |  | Отсутствует по причине, указанной в: ч.1 ст.13 261-ФЗ (3 причины) | Нет |  | Нет |  | Отсутствует по причине, указанной в: ч.1 ст.13 261-ФЗ (3 причины) | Нет |  | Да | Водогрейная колонка | [8 empty] | Нет |  |  |  |  | Нет |  | Установка не требуется |  |  | Отсутствует по причине, указанной в: ч.1 ст.13 261-ФЗ (3 причины) | Нет |  | Нет |  | Отсутствует по причине, указанной в: ч.1 ст.13 261-ФЗ (3 причины) | Нет
г. Краснодар, ул. им. Митрофана Седина, д. 5 | 731970755 | Подготовлен | 03 401 000 | Краснодар | г. Краснодар, ул. им. Седина, д. 5 | Да | 1563 | Да | 1846 | 23:43:0305051:113 | 1601 |  |  | Да |  | Типовой | Группа III | 1918 | 2013 | E | 47 | Да | 65 | 14.05.1988 | Нет |  |  |  | 6 | 6 | 782 | 238 | 2 | 2 | 2 | 826.3 | 18 | 677.9 | 17 | 643.4 | 17 | Да | 16 | 621.2 | 16 | Да | 1 | 22.2 | 1 | Нет |  |  |  | Нет |  |  |  | Да | 1 | 34.5 | 1 | Да | 1 | 34.5 | 1 | Нет |  |  |  | Нет |  |  |  | Нет |  |  |  | 2 | 148.4 | УО | ООО "ГУК-Краснодар" | 1 | 20.01.2009 | Решение общего собрания собственников помещений в МКД | Нет |  |  | Нет |  |  | 30.01.1995 |  | счет регионального оператора (по решению ОМС) | Ленточный |  | Кирпич |  | 600 | м3 |  |  | Нет |  | Да | 341.7 | Бетон |  | Кирпич |  | 1.5 | 87 | Плоское | Бетонное заполнение по металлическим балкам |  | 341.7 | Нет |  | 0.5 | Кирпич |  | Штукатурка - по кирпичу - известковым раствором |  | 486 | Нет |  | Нет |  |  |  | Нет |  | Да | 26 | Монтажная пена |  | Нет |  | Да | 4 | 8 | Дерево - твердых пород |  | Нет |  | 2 | 4 | Иной | деревянные и железные без утеплителя | Нет |  | Иной | асфальтобетон | 238 | 0.8 | Нет |  | Скатная | 3.5 | Дерево |  | Нет |  | Керамзит или шлак |  | Нет |  | Абсоцементные листы и волнистый шифер |  | 780 | Нет |  | Наружный организованный |  | Оцинкованная сталь |  | 68 | Нет |  | 12 | 60 | Нет |  | Нет |  | Нет | [5 empty] | Нет |  | Нет |  |  | Нет | [5 empty] | Нет |  | Нет |  |  | 15.3 | 1 | 1 | 6 | 36 | Закрытая | Аллюминий | Нет |  | 56 | Нет |  | Нет |  |  |  | Нет |  | Установка не требуется |  |  | Отсутствует по причине, указанной в: п.2-а Критериев (приказ № 627) | Нет |  | Нет |  | Отсутствует по причине, указанной в: п.2-а Критериев (приказ № 627) | Нет |  | Центральное | 1 | Черная сталь |  | 82 | Нет |  | 7 | Чугун |  | Нет |  | Установка не требуется |  |  | Отсутствует по причине, указанной в: п.2-а Критериев (приказ № 627) | Нет |  | Да | 2 | Смешанный | Чугун, пластик | 28 | Нет |  | Центральное (сетевой природный газ) | 1 | 45 | Нет |  | Да | Печное (квартирное) | [10 empty] | Нет |  |  |  |  | Нет |  | Нет |  | Нет |  | Нет |  | Нет | [5 empty] | Нет |  | Нет |  |  | Нет |  | Да | Водогрейная колонка | [8 empty] | Нет |  |  |  |  | Нет | [5 empty] | Нет |  | Нет |  |  | Нет
г. Краснодар, ул. им. Митрофана Седина, д. 71 | 99996988 | Подготовлен | 03 401 000 | Краснодар | г. Краснодар, ул. им. Седина, д. 71 литер А | Да | 1991 | Нет |  |  | 1991 |  |  | Нет |  | Типовой | Группа IV | 1917 |  |  | 24 | Да | 65 | 12.06.1992 | Нет |  |  |  | 3.5 | 8 | 857 | 70 | 1 | 2 | 1 | 307.37 | 9 | 286.17 | 9 | 286.17 | 9 | Да | 8 | 260.17 | 8 | Да | 1 | 26 | 1 | Нет |  |  |  | Нет |  |  |  | Нет |  |  |  | Нет |  |  |  | Нет |  |  |  | Нет |  |  |  | Нет |  |  |  | 1 | 21.2 | УО | ООО "ГУК-Краснодар" | б/н | 09.02.2008 | Решение общего собрания собственников помещений в МКД | Нет |  |  | Нет |  |  | 31.05.1993 |  | счет регионального оператора (по решению ОМС) | Ленточный |  | Бетон |  | 28 | м3 |  |  | Нет |  | Нет | [11 empty] | Нет |  | 0.5 | Кирпич |  | Отсутствует |  | 143 | Нет |  | Нет |  |  |  | Нет |  | Нет |  |  |  | Нет |  | Нет |  |  |  |  | Нет |  | 1 | 1.3 | Металл без утеплителя |  | Нет |  | Иной | Бетон | 72 | 0.8 | Нет |  | Скатная | 2.8 | Дерево |  | Нет |  | Отсутствует |  | Нет |  | Иной | шифер | 202.4 | Нет |  | Наружный организованный |  | Оцинкованная сталь |  | 62 | Нет |  | 4 | 14 | Нет |  | Нет |  | Нет | [5 empty] | Нет |  | Нет |  |  | Нет | [5 empty] | Нет |  | Нет |  |  | 23 | 1 | 1 | 3 | 12 | Закрытая | Аллюминий | Нет |  | 32 | Нет |  | Нет |  |  |  | Нет |  | Установка не требуется |  |  | Отсутствует по причине, указанной в: ч.1 ст.13 261-ФЗ (3 причины) | Нет |  | Нет |  | Отсутствует по причине, указанной в: ч.1 ст.13 261-ФЗ (3 причины) | Нет |  | Центральное | 1 | Иной | полипропилен, сталь | 92 | Нет |  | 1 | Чугун |  | Нет |  | Установка не требуется |  |  | Отсутствует по причине, указанной в: п.2-а Критериев (приказ № 627) | Нет |  | Да | 1 | Смешанный | Чугун, пластик | 6 | Нет |  | Центральное (сетевой природный газ) | 1 | 112 | Нет |  | Да | Печное (квартирное) | [10 empty] | Нет |  |  |  |  | Нет |  | Нет |  | Нет |  | Нет |  | Нет |  | Установка не требуется |  |  | Отсутствует по причине, указанной в: ч.1 ст.13 261-ФЗ (3 причины) | Нет |  | Нет |  | Отсутствует по причине, указанной в: ч.1 ст.13 261-ФЗ (3 причины) | Нет |  | Да | Водогрейная колонка | [8 empty] | Нет |  |  |  |  | Нет |  | Установка не требуется |  |  | Отсутствует по причине, указанной в: ч.1 ст.13 261-ФЗ (3 причины) | Нет |  | Нет |  | Отсутствует по причине, указанной в: ч.1 ст.13 261-ФЗ (3 причины) | Нет
г. Краснодар, ул. им. Митрофана Седина, д. 75, корп. Ж | 99996989 | Подготовлен | 03 401 000 | Краснодар | г. Краснодар, ул. им. Седина, д. 75 | Да | 1181 | Нет |  |  | 1181 |  |  | Нет |  | Типовой | Группа IV | 1951 |  |  | 9 | Да | 56 | 12.04.1992 | Нет |  |  |  | 6 | 6 | 155 | 70 | 2 | 2 | 1 | 271.1 | 4 | 220.7 | 4 | 220.7 | 4 | Да | 4 | 220.7 | 4 | Нет |  |  |  | Нет |  |  |  | Нет |  |  |  | Нет |  |  |  | Нет |  |  |  | Нет |  |  |  | Нет |  |  |  | Нет |  |  |  | 1 | 50.4 | УО | ООО "ГУК-Краснодар" | б/н | 16.02.2008 | Решение общего собрания собственников помещений в МКД | Нет |  |  | Нет |  |  | 20.01.1993 |  | счет регионального оператора (по решению ОМС) | Ленточный |  | Бетон |  | 32 | м3 |  |  | Нет |  | Да | 90 | Иной | уплотненный грунт, бетон и доска | Кирпич |  | 1.9 | 125.4 | Плоское | Деревянное заполнение по деревянным балкам |  | 90 | Нет |  | 0.5 | Кирпич |  | Штукатурка - по кирпичу - известковым раствором |  | 242 | Да | 2014 | Нет |  |  |  | Нет |  | Нет |  |  |  | Нет |  | Нет |  |  |  |  | Нет |  | 1 | 1.3 | Металл с утеплителем |  | Да | 2014 | Иной | асфальтобетон | 90 | 1 | Да | 2014 | Скатная | 2.2 | Дерево |  | Нет |  | Керамзит или шлак |  | Нет |  | Иной | шифер | 241 | Нет |  | Наружный организованный |  | Оцинкованная сталь |  | 36 | Нет |  | 4 | 24 | Нет |  | Нет |  | Нет | [5 empty] | Нет |  | Нет |  |  | Нет | [5 empty] | Нет |  | Нет |  |  | 23 | 1 | 1 | 1 | 12 | Закрытая | Аллюминий | Нет |  | 40 | Нет |  | Нет |  |  |  | Нет |  | Установка не требуется |  |  | Отсутствует по причине, указанной в: ч.1 ст.13 261-ФЗ (3 причины) | Нет |  | Нет |  | Отсутствует по причине, указанной в: ч.1 ст.13 261-ФЗ (3 причины) | Нет |  | Центральное | 1 | Иной | полипропилен, сталь | 38 | Нет |  | 1 | Иной | полипропилен, сталь | Нет |  | Установка не требуется |  |  | Отсутствует по причине, указанной в: п.2-а Критериев (приказ № 627) | Нет |  | Да | 1 | Смешанный | Чугун, пластик | 38 | Нет |  | Центральное (сетевой природный газ) | 1 | 116 | Нет |  | Да | Печное (квартирное) | [10 empty] | Нет |  |  |  |  | Нет |  | Нет |  | Нет |  | Нет |  | Нет |  | Установка не требуется |  |  | Отсутствует по причине, указанной в: ч.1 ст.13 261-ФЗ (3 причины) | Нет |  | Нет |  | Отсутствует по причине, указанной в: ч.1 ст.13 261-ФЗ (3 причины) | Нет |  | Да | Водогрейная колонка | [8 empty] | Нет |  |  |  |  | Нет |  | Установка не требуется |  |  | Отсутствует по причине, указанной в: ч.1 ст.13 261-ФЗ (3 причины) | Нет |  | Нет |  | Отсутствует по причине, указанной в: ч.1 ст.13 261-ФЗ (3 причины) | Нет
г. Краснодар, ул. им. Митрофана Седина, д. 8 | 731773069 | Подготовлен | 03 401 000 | Краснодар | г. Краснодар, ул. им. Седина, д. 8 | Да | 1470 | Да | 1266 | 23:43:0305045:76 | 1266 |  |  | Да |  | Типовой | Группа III | 1918 | 2013 | E | 37 | Да | 65 | 22.04.1988 | Нет |  |  |  | 6 | 6 | 536 | 130 | 2 | 2 | 2 | 685.06 | 14 | 561.96 | 14 | 561.96 | 14 | Да | 14 | 561.96 | 14 | Нет |  |  |  | Нет |  |  |  | Нет |  |  |  | Нет |  |  |  | Нет |  |  |  | Нет |  |  |  | Нет |  |  |  | Нет |  |  |  | 2 | 123.1 | УО | ООО "ГУК-Краснодар" | б/н | 30.01.2011 | Решение общего собрания собственников помещений в МКД | Нет |  |  | Нет |  |  | 04.02.1993 |  | счет регионального оператора (по решению ОМС) | Ленточный |  | Кирпич |  | 380 | м3 |  |  | Нет |  | Да | 447.7 | Бетон |  | Кирпич |  | 4 | 227 | Плоское | Железобетон |  | 472.8 | Нет |  | 0.5 | Кирпич |  | Штукатурка - по кирпичу - известковым раствором |  | 630.5 | Да | 2014 | Нет |  |  |  | Нет |  | Да | 36 | Иное | пакля и раствор, монтажная пена | Да | 2014 | Да | 4 | 9.2 | Дерево - твердых пород |  | Нет |  | 4 | 9.6 | Иной | деревянные и железные без утеплителя | Нет |  | Иной | асфальтобетон | 130 | 0.8 | Нет |  | Скатная | 3 | Дерево |  | Нет |  | Керамзит или шлак |  | Нет |  | Абсоцементные листы и волнистый шифер |  | 515 | Нет |  | Наружный организованный |  | Оцинкованная сталь |  | 94 | Нет |  | 8 | 54 | Нет |  | Нет |  | Нет | [5 empty] | Нет |  | Нет |  |  | Нет | [5 empty] | Нет |  | Нет |  |  | 12.6 | 1 | 1 | 5 | 154 | Закрытая | Аллюминий | Нет |  | 128 | Нет |  | Нет |  |  |  | Нет |  | Установлен(ы) | 1 |  | Имеется | Да | 2013 | Нет |  | Имеется | Нет |  | Центральное | 1 | Оцинкованная сталь |  | 178 | Нет |  | 10 | Сталь |  | Нет |  | Необходима установка |  |  | Имеется | Нет |  | Да | 2 | Чугун |  | 29.5 | Нет |  | Центральное (сетевой природный газ) | 1 | 68 | Нет |  | Да | Иной | центральное |  |  | 0.057 | 1 | Закрытая | Вертикальная | Иной | сталь в изоляции | 1295.5 | Нет |  | 6 | Чугун |  | Нет |  | Нет |  | Нет |  | Да | 1 | Нет |  | Установка не требуется |  |  | Отсутствует по причине, указанной в: ч.1 ст.13 261-ФЗ (3 причины) | Нет |  | Нет |  | Отсутствует по причине, указанной в: ч.1 ст.13 261-ФЗ (3 причины) | Нет |  | Да | Водогрейная колонка | [8 empty] | Нет |  |  |  |  | Нет | [5 empty] | Нет |  | Нет |  |  | Нет
г. Краснодар, ул. им. Митрофана Седина, д. 83 | 99996990 | Подготовлен | 03 401 000 | Краснодар | г. Краснодар, ул. им. Седина, д. 83 | Да | 1443 | Да | 1443 | 23:48:2456123:65 | 1443 |  |  | Нет |  | Типовой | Группа IV | 1917 |  |  | 41 | Да | 65 | 02.10.1988 | Нет |  |  |  | 6.5 | 6.5 | 741 | 52 | 2 | 2 | 2 | 580 | 13 | 576 | 13 | 576 | 13 | Да | 11 | 479.1 | 11 | Да | 2 | 96.9 | 2 | Нет |  |  |  | Нет |  |  |  | Нет |  |  |  | Нет |  |  |  | Нет |  |  |  | Нет |  |  |  | Нет |  |  |  | 2 | 4 | УО | ООО "ГУК-Краснодар" | б/н | 07.02.2008 | Решение общего собрания собственников помещений в МКД | Нет |  |  | Нет |  |  | 25.02.1993 |  | счет регионального оператора (по решению ОМС) | Ленточный |  | Кирпич |  | 47 | м3 |  |  | Нет |  | Нет | [11 empty] | Нет |  | 0.5 | Кирпич |  | Отсутствует |  | 225 | Да | 2014 | Нет |  |  |  | Нет |  | Да | 50 | Иное | пакля и раствор, монтажная пена | Да | 2014 | Да | 2 | 30 | Металлопластик |  | Да | 2014 | 2 | 2 | Металл с утеплителем |  | Да | 2014 | Иной | асфальтобетон | 52 | 0.5 | Да | 2014 | Скатная | 3 | Дерево |  | Нет |  | Керамзит или шлак |  | Нет |  | Иной | шифер | 203 | Нет |  | Наружный организованный |  | Оцинкованная сталь |  | 20 | Нет |  | 4 | 24 | Нет |  | Нет |  | Нет | [5 empty] | Нет |  | Нет |  |  | Нет | [5 empty] | Нет |  | Нет |  |  | 26 | 1 | 1 | 1 | 50 | Открытая | Аллюминий | Нет |  | 50 | Нет |  | Нет |  |  |  | Нет |  | Установка не требуется |  |  | Отсутствует по причине, указанной в: ч.1 ст.13 261-ФЗ (3 причины) | Нет |  | Нет |  | Отсутствует по причине, указанной в: ч.1 ст.13 261-ФЗ (3 причины) | Нет |  | Центральное | 1 | Иной | Металл, пластик | 30 | Нет |  | 1 | Иной | металл, пластик | Нет |  | Установка не требуется |  |  | Отсутствует по причине, указанной в: п.2-а Критериев (приказ № 627) | Нет |  | Да | 1 | Чугун |  | 8 | Нет |  | Центральное (сетевой природный газ) | 1 | 50 | Нет |  | Да | Печное (квартирное) | [10 empty] | Нет |  |  |  |  | Нет |  | Нет |  | Нет |  | Нет |  | Нет |  | Установка не требуется |  |  | Отсутствует по причине, указанной в: ч.1 ст.13 261-ФЗ (3 причины) | Нет |  | Нет |  | Отсутствует по причине, указанной в: ч.1 ст.13 261-ФЗ (3 причины) | Нет |  | Нет | [9 empty] | Нет |  |  |  |  | Нет |  | Установка не требуется |  |  | Отсутствует по причине, указанной в: ч.1 ст.13 261-ФЗ (3 причины) | Нет |  | Нет |  | Отсутствует по причине, указанной в: ч.1 ст.13 261-ФЗ (3 причины) | Нет
г. Краснодар, ул. им. Михаила Власова, д. 292 | 723086786 | Подготовлен | 03 401 000 | Краснодар | г. Краснодар, ул. им. Михаила Власова, д. 292 | Да | 1824 | Да | 1824 | 23:43:0205044:81 | 1824 | 2405-560 |  | Нет |  | Типовой | Группа II | 1986 | 2013 | E | 270 | Да | 27 | 17.03.2004 | Нет |  |  |  | 27 | 27 | 865 | 173 | 9 | 9 | 3 | 6385.2 | 99 | 5647 | 98 | 5457.1 | 98 | Да | 94 | 5247.9 | 94 | Да | 4 | 209.2 | 4 | Нет |  |  |  | Нет |  |  |  | Да | 1 | 189.9 | 1 | Да | 1 | 189.9 | 1 | Нет |  |  |  | Нет |  |  |  | Нет |  |  |  | 3 | 738.2 | УО | ООО "ГУК-Краснодар" | 1 | 14.12.2008 | Решение общего собрания собственников помещений в МКД | Нет |  |  | Нет |  |  | 17.09.1992 |  | счет регионального оператора (по решению ОМС) | Свайный |  | Железобетон |  | 282 | м3 |  |  | Нет |  | Да | 746 | Иной | уплотненный грунт, бетон и доска | Бетонные (железобетонные) блоки |  | 2.5 | 433 | Плоское | Железобетон |  | 767 | Нет |  | 0.25 | Крупнопанельные с утепляющим слоем |  | Окраска - по штукатурке (по бетону) - известковым составом |  | 3384 | Нет |  | Да | 2720 | Иной | пакля и раствор | Нет |  | Да | 96 | Иное | пакля и раствор | Нет |  | Да | 33 | 98 | Дерево - хвойных пород |  | Нет |  | 66 | 27 | Иной | деревянные и железные без утеплителя | Нет |  | Иной | асфальтобетон | 173 | 1 | Нет |  | Плоская (совмещенная) |  | Отсутствует |  | Нет |  | Керамзит или шлак |  | Нет |  | Рулонные материалы (в 3-4 слоя) |  | 897 | Нет |  | Внутренний |  | Трубы для внутреннего водостока - стальные |  |  | Нет |  | 4 | 108 | Нет |  | Да | 3 | Да | 3 | 320 | 0.71 | 9 | 1987 | Нет |  | Да | 30.04.2011 | 2012 | Нет | [5 empty] | Нет |  | Нет |  |  | 88.2 | 1 | 1 | 28 | 126 | Закрытая | Медь | Нет |  | 492 | Нет |  | Да | 108 | Открытая | Медь | Нет |  | Установлен(ы) | 1 |  | Имеется | Да | 2013 | Нет |  | Имеется | Нет |  | Центральное | 1 | Иной | полипропилен, сталь | 731 | Нет |  | 36 | Иной | полипропилен, сталь | Нет |  | Установлен(ы) | 1 |  | Имеется | Да | 2013 | Да | 3 | Смешанный | Чугун, пластик | 805 | Нет |  | Центральное (сетевой природный газ) | 1 | 108 | Нет |  | Да | Иной | центральное |  |  | 0.4 | 1 | Закрытая | Горизонтальная | Иной | пластик-сталь | 3580 | Нет |  | 132 | Иной | пластик, сталь | Нет |  | Нет |  | Нет |  | Да | 2 | Нет |  | Требуется установка |  |  | Имеется | Нет |  | Нет |  | Имеется | Нет |  | Да | Внешняя котельная | Центральная |  |  | 0.081 | 2 | Иной | полипропилен, сталь | 1439 | Нет |  | 88 | Иной | чугун, латунь и сталь | Нет |  | Установлен(ы) | 2 | 2 | Имеется | Да | 2012 | Нет |  | Имеется | Нет
г. Краснодар, ул. им. Можайского, д. 53 | 48398531 | Подготовлен | 03 401 000 | Краснодар | 350051, Краснодарский край, Краснодар г, им Можайского ул, дом № 53 | Да | 1952 | Да | 1952 | 23:43:0139061:56 | 1952 |  |  | Нет |  | Типовой | Группа II | 1970 |  |  | 48 | Да | 48 | 16.09.1991 | Нет |  |  |  | 6.7 | 6.7 | 815 | 124.9 | 2 | 2 | 3 | 938.4 | 22 | 612 | 22 | 612 | 26 | Да | 22 | 612 | 26 | Нет |  |  |  | Нет |  |  |  | Нет |  |  |  | Нет |  |  |  | Нет |  |  |  | Нет |  |  |  | Нет |  |  |  | Нет |  |  |  | 1 | 326.4 | УО | "Эллис-Кубань" | 1 | 24.12.2011 | Решение общего собрания собственников помещений в МКД | Нет | [5 empty] | 03.09.1996 |  | счет регионального оператора (по решению ОМС) | Ленточный |  | Бетон |  | 94.5 | м3 |  |  | Нет |  | Нет | [13 empty] | 0.4 | Кирпич |  | Отсутствует |  | 675.36 | Нет |  | Нет | [5 empty] | Нет | [5 empty] | Да | 3 | 5.4 | Дерево - хвойных пород |  | Нет |  | 5 | 9.4 | Иной | деревянные и железные без утеплителя | Нет |  | Иной | асфальтобетон | 130 | 1 | Нет |  | Скатная | 1.8 | Дерево |  | Да | 2009 | Керамзит или шлак |  | Нет |  | Металпрофиль (металлочерепица) |  | 1059.5 | Да | 2009 | Наружный неорганизованный |  |  |  |  | Нет |  |  |  | Нет |  | Нет | [23 empty] | 20 | 1 | 1 | 4 | 687 | Закрытая | Медь | Да | 2009 | 254 | Нет |  | Нет | [5 empty] | Установлен(ы) | 2 |  |  | Да | 2009 | Нет |  | Имеется |  |  | Центральное | 1 | Иной | Металл, пластик | 194 | Да | 2009 | 8 | Сталь |  | Да | 2009 | Установлен(ы) | 1 |  |  | Да | 2009 | Да | 3 | Смешанный | Чугун, пластик | 184 | Нет |  | Центральное (сетевой природный газ) | 3 | 124 | Нет |  | Да | Внешняя котельная |  |  |  | 0.2 | 1 | Закрытая | Горизонтальная | Смешанный | пластик-сталь | 385 | Да | 2009 | 16 | Сталь |  | Да | 2009 | Нет |  |  |  | Да | 1 | Да | 2009 | Установлен(ы) | 1 |  |  | Да | 2009 | Нет |  | Имеется |  |  | Да | Водогрейная колонка
г. Краснодар, ул. им. Можайского, д. 55 | 724011564 | Подготовлен | 03 401 000 | Краснодар | 350051, Краснодарский край, Краснодар г, им Можайского ул, дом № 55 | Нет |  | Нет |  |  | 1073 |  |  | Нет |  | Индивидуальный | Группа I | 2009 |  |  | 110 | Да | 3.6 | 08.11.2013 | Нет |  |  |  | 50.8 | 50.8 | 631 | 85.2 | 17 | 17 | 1 | 8599.8 | 113 | 7341.2 | 111 | 6752.9 | 111 | Да | 111 | 6752.9 | 111 | Нет |  |  |  | Нет |  |  |  | Нет |  |  |  | Да | 2 | 588.3 | 2 | Да | 2 | 588.3 | 2 | Нет |  |  |  | Нет |  |  |  | Нет |  |  |  | 1 | 1258.6 | УО | ООО Кубанская управляющая компания | 2 | 22.01.2013 | Решение общего собрания собственников помещений в МКД | Да | 2 | 22.01.2013 |  |  |  | 14.12.2009 |  | счет регионального оператора (по решению ОМС) | Ленточный |  | Железобетон |  | 34.1 | м3 |  |  | Нет |  | Да | 586.9 | Бетон |  | Бетонные (железобетонные) блоки |  | 3 | 255.6 | Плоское | Железобетон |  | 572.2 | Нет |  | 0.4 | Кирпич |  | Отсутствует |  | 4210.6 | Нет |  | Нет | [5 empty] | Нет | [5 empty] | Да | 30 | 15 | Сталь |  | Нет |  | 35 | 80 | Металл без утеплителя |  | Нет |  | Армированный бетон |  | 85.2 | 0.8 | Нет |  | Плоская (совмещенная) |  | Металл |  | Нет |  | Отсутствует |  | Нет |  | Металпрофиль (металлочерепица) |  | 600.3 | Нет |  | Внутренний |  | Оцинкованная сталь с полимерным покрытием (для крыш из металлопрофиля (металлочерепицы)) |  |  | Да | 2013 | 2 | 102 | Нет |  | Да | 2 | Да | 2 | 630 | 1 | 16 | 2011 | Нет |  | Нет |  | 2036 | Нет | [10 empty] | 160 | 2 | 2 | 23 | 255 | Закрытая | Медь | Нет |  | 204 | Нет |  | Да | 350 | Открытая | Медь | Нет |  | Установлен(ы) | 2 |  |  | Нет | 2013 | Да | 1 |  | Нет | 2013 | Центральное | 1 | Оцинкованная сталь |  | 559 | Нет |  | 136 | Смешанный | чугун, латунь | Нет |  | Установлен(ы) | 1 |  |  | Нет | 2013 | Да | 2 | Пластик |  | 490 | Нет |  | Отсутствует |  |  |  |  | Да | Иной | центральное |  |  | 0.31 | 1 | Закрытая | Горизонтальная | Смешанный | пластик-сталь | 6936.6 | Нет |  | 1844 | Смешанный | Сталь , латунь | Нет |  | Нет |  |  |  | Нет |  |  |  | Установлен(ы) | 1 |  |  | Нет | 2013 | Нет |  | Имеется |  |  | Да | Внешняя котельная |  |  |  | 0.31 | 1 | Оцинкованная сталь |  | 590 | Нет |  | 354 | Смешанный | чугун, латунь и сталь | Нет |  | Установлен(ы) | 1 |  |  | Нет | 2013 | Нет
г. Краснодар, ул. им. Можайского, д. 74 | 99997115 | Подготовлен | 03 401 000 | Краснодар | г. Краснодар, ул. им. Можайского, д. 74 | Да | 1916 | Нет |  |  | 1916 |  |  | Нет |  | Типовой | Группа II | 1960 | 2013 | E | 39 | Да | 42 | 15.04.2012 | Нет |  |  |  | 8 | 8 | 372 | 102 | 2 | 2 | 2 | 687.5 | 17 | 649.1 | 17 | 649.1 | 17 | Да | 11 | 399.2 | 11 | Да | 6 | 249.9 | 6 | Нет |  |  |  | Нет |  |  |  | Нет |  |  |  | Нет |  |  |  | Нет |  |  |  | Нет |  |  |  | Нет |  |  |  | 2 | 38.4 | УО | ООО "ГУК-Краснодар" | б/н | 12.02.2008 | Решение общего собрания собственников помещений в МКД | Нет |  |  | Нет |  |  | 02.03.1993 |  | счет регионального оператора (по решению ОМС) | Иной | сборный | Железобетон |  | 26.2 | м3 | 26.2 | м | Нет |  | Нет | [7 empty] | Плоское | Железобетон |  | 432 | Нет |  | 0.45 | Кирпич |  | Окраска - по штукатурке (по бетону) - известковым составом |  | 102 | Нет |  | Нет |  |  |  | Нет |  | Да | 10.8 | Монтажная пена |  | Нет |  | Да | 2 | 4 | Металлопластик |  | Нет |  | 4 | 9 | Металл без утеплителя |  | Нет |  | Иной | асфальтобетон | 102 | 1 | Нет |  | Скатная | 2 | Дерево |  | Нет |  | Керамзит или шлак |  | Нет |  | Абсоцементные листы и волнистый шифер |  | 562 | Нет |  | Наружный неорганизованный |  |  |  |  | Нет |  |  |  | Нет |  | Нет |  | Нет | [5 empty] | Нет |  | Нет |  |  | Нет | [5 empty] | Нет |  | Нет |  |  | 30.6 | 1 | 1 | 4 | 36 | Закрытая | Аллюминий | Нет |  | 36 | Нет |  | Нет |  |  |  | Нет |  | Установлен(ы) | 1 |  | Имеется | Да | 2013 | Нет |  | Имеется | Нет |  | Центральное | 1 | Иной | Металл, пластик | 165 | Нет |  | 1 | Сталь |  | Нет |  | Установлен(ы) | 1 |  | Имеется | Да | 2009 | Да | 2 | Смешанный | Чугун, пластик | 86 | Нет |  | Центральное (сетевой природный газ) | 2 | 40 | Нет |  | Да | Иной | центральное |  |  | 0.061 | 1 | Закрытая | Вертикальная | Иной | сталь в изоляции | 469 | Нет |  | 9 | Чугун |  | Нет |  | Нет |  | Нет |  | Нет |  | Нет |  | Установка не требуется |  |  | Отсутствует по причине, указанной в: ч.1 ст.13 261-ФЗ (3 причины) | Нет |  | Нет |  | Отсутствует по причине, указанной в: ч.1 ст.13 261-ФЗ (3 причины) | Нет |  | Нет | [9 empty] | Нет |  |  |  |  | Нет |  | Установка не требуется |  |  | Отсутствует по причине, указанной в: ч.1 ст.13 261-ФЗ (3 причины) | Нет |  | Нет |  | Отсутствует по причине, указанной в: ч.1 ст.13 261-ФЗ (3 причины) | Нет
г. Краснодар, ул. им. Мусоргского М.П., д. 1/4 | 99996125 | Подготовлен | 03 401 000 | Краснодар | 350005, Краснодарский край, Краснодар г, им Мусоргского М.П. ул, дом № 14 | Да | 816 | Да | 816 | 23:43:0139001:0811 | 816 |  |  | Нет |  | Типовой | Группа II | 2011 |  |  | 16 | Нет |  |  | Нет |  |  |  | 18.6 | 18.6 | 505.6 | 102.6 | 6 | 6 | 2 | 2913.5 | 51 | 2623.9 | 48 | 2233.9 | 48 | Да | 48 | 2233.9 | 48 | Нет |  |  |  | Нет |  |  |  | Нет |  |  |  | Да | 3 | 390 | 3 | Да | 3 | 390 | 3 | Нет |  |  |  | Нет |  |  |  | Нет |  |  |  | 3 | 289.6 | УО | ООО УК "Оазис плюс" | 1 | 25.04.2013 | Решение общего собрания собственников помещений в МКД | Нет | [5 empty] | 07.11.2012 |  |  | Ленточный |  | Железобетон |  | 252 | м3 |  |  | Нет |  | Да | 505.6 | Бетон |  | Бетонные (железобетонные) блоки |  | 3 | 581.4 | Плоское | Иной | железобетонные плиты | 505.6 | Нет |  | 0.4 | Кирпич |  | Отсутствует |  | 1002 | Нет |  | Нет | [5 empty] | Нет | [5 empty] | Да | 10 | 20 | Металлопластик |  | Нет |  | 2 | 5.5 | Металл с утеплителем |  | Нет |  | Армированный бетон |  | 102.6 | 4 | Нет |  | Скатная | 3 | Дерево |  | Нет |  | Минеральная вата |  | Нет |  | Металпрофиль (металлочерепица) |  | 911.5 | Нет |  | Наружный организованный |  | Оцинкованная сталь с полимерным покрытием (для крыш из металлопрофиля (металлочерепицы)) |  |  | Нет |  | 5 | 100 | Нет |  | Нет | [23 empty] | 60 | 1 | 1 | 11 | 635 | Закрытая | Медь | Нет |  | 343 | Нет |  | Нет |  | Скрытая | Медь | Нет |  | Установлен(ы) | 1 |  |  | Нет | 2013 | Нет |  | Имеется |  |  | Центральное | 1 | Иной | полипропилен | 126 | Нет |  | 10 | Смешанный | полипропилен, сталь | Нет |  | Необходима установка | [5 empty] | Да | 2 | Пластик |  | 178 | Нет |  | Центральное (сетевой природный газ) | 1 | 12 | Нет |  | Да | Автономная котельная - встроенно-пристроенная |  | Газ |  | 0.2 | 1 | Закрытая | Горизонтальная | Смешанный | Металлопластик, сталь | 259 | Нет |  | 126 | Сталь |  | Нет |  | Нет |  |  |  | Нет |  |  |  | Установлен(ы) | 1 |  |  | Нет | 2013 | Нет |  | Имеется |  |  | Да | Автономная котельная - встроенно-пристроенная |  | Газ |  | 0.1 | 1 | Иной | полипропилен | 254 | Нет |  | 20 | Смешанный | полипропилен, сталь | Нет |  | Требуется установка | [5 empty] | Нет
г. Краснодар, ул. им. Мусоргского М.П., д. 17 | 99997542 | Подготовлен | 03 401 000 | Краснодар | 350005, Краснодарский край, Краснодар г, им. Мусоргского М.П. ул, дом № 17 | Нет |  | Нет |  |  | 120 |  |  | Нет |  | Индивидуальный | Группа III | 2012 |  |  | 44 | Нет |  |  | Нет |  |  |  | 15 | 15 | 120 | 44 | 5 | 5 | 1 | 1200 | 98 | 1000 | 98 | 1000 | 98 | Да | 98 | 1000 | 98 | Нет |  |  |  | Нет |  |  |  | Нет |  |  |  | Нет |  |  |  | Нет |  |  |  | Нет |  |  |  | Нет |  |  |  | Нет |  |  |  | 1 | 200 | УК |  | 1 | 01.01.2012 | Решение общего собрания собственников помещений в МКД | [6 empty] | 01.01.2012 |  | счет регионального оператора (по решению ОМС) | Ленточный |  | Железобетон |  | 1 | шт. |  |  | Нет |  | Нет | [13 empty] | 0.3 | Кирпич |  | Отсутствует |  | 250 | Нет |  | Нет | [5 empty] | Нет | [5 empty] | Нет | [6 empty] | 1 | 3 | Металл без утеплителя |  | Нет |  | Армированный асфальтобетон |  | 44 | 1 | Нет |  | Скатная | 3 | Дерево |  | Нет |  | Керамзит или шлак |  | Нет |  | Металпрофиль (металлочерепица) |  | 452 | Нет |  | Наружный неорганизованный | [10 empty] | Нет | [23 empty] | 15 | 1 | 1 | 1 | 111 | Закрытая | Медь | Нет |  | 111 | Нет |  | Нет | [5 empty] | Установка не требуется |  |  | Имеется |  |  | Нет |  | Имеется |  |  | Центральное | 1 | Металлополимер |  | 510 | Нет |  | 96 | Смешанный | металл, пластик | Нет |  | Установлен(ы) | 1 |  |  | Нет | 2012 | Да | 1 | Пластик |  | 302 | Нет |  | Отсутствует |  |  |  |  | Нет | [37 empty] | Нет
г. Краснодар, ул. им. Мусоргского М.П., д. 3 | 99996346 | Подготовлен | 03 401 000 | Краснодар | 350005, Краснодарский край, Краснодар г, им. Мусоргского М.П. ул, дом № 3 | Да | 2860 | Да | 2860 | 23:43:0129001:6110 | 2860 | 13669 |  | Нет |  | Индивидуальный | Группа II | 2013 |  |  | 184 | Нет |  |  | Нет |  |  |  | 28.5 | 28.5 | 2860 | 203 | 7 | 7 | 4 | 5756.2 | 185 | 4908.4 | 184 | 3863.2 | 184 | Да | 184 | 3863.2 | 184 | Нет |  |  |  | Нет |  |  |  | Нет |  |  |  | Да | 1 | 1045.2 | 1 | Да | 1 | 1045.2 | 1 | Нет |  |  |  | Нет |  |  |  | Нет |  |  |  | 184 | 847.8 | УК |  | 1 | 27.12.2013 | Решение общего собрания собственников помещений в МКД | [8 empty] | счет регионального оператора (по решению ОМС) | Ленточный |  | Бетон |  | 1 | шт. |  |  | Нет |  | Да | 1045.2 | Бетон |  | Бетонные (железобетонные) блоки |  | 3.4 | 1045.2 | Плоское | Бетонное заполнение по металлическим балкам |  | 1045.2 | Нет |  | 0.3 | Кирпич |  | Иная |  |  | Нет |  | Нет | [5 empty] | Нет | [5 empty] | Да | 24 | 89 | Металлопластик |  | Нет |  | 4 | 16 | Металл без утеплителя |  | Нет |  | Армированный бетон |  | 203 | 1 | Нет |  | Скатная | 1.5 | Дерево |  | Нет |  | Минеральная вата |  | Нет |  | Металпрофиль (металлочерепица) |  | 1567.8 | Нет |  | Наружный организованный |  | Оцинкованная сталь с полимерным покрытием (для крыш из металлопрофиля (металлочерепицы)) |  |  | Нет | [5 empty] | Нет | [52 empty] | Центральное | 1 | Металлополимер |  | 690 | Нет |  | 87 | Смешанный | металл, пластик | Нет |  | Установлен(ы) | 1 |  |  | Нет | 2013 | Да | 4 | Пластик |  | 300 | Нет |  | Центральное (сетевой природный газ) | 1 | 400 | Нет |  | Да | Автономная котельная - встроенно-пристроенная |  | Газ | [34 empty] | Да | Автономная котельная - встроенно-пристроенная |  | Газ
г. Краснодар, ул. им. Мусоргского М.П., д. 4 | 99997535 | Подготовлен | 03 401 000 | Краснодар | 350005, Краснодарский край, Краснодар г, им. Мусоргского М.П. ул, дом № 4 | Нет |  | Нет |  |  | 120 |  |  | Нет |  | Индивидуальный | Группа III | 2012 |  |  | 33 | Нет |  |  | Нет |  |  |  | 15 | 15 | 120 | 44 | 5 | 5 | 1 | 2000 | 24 | 1800 | 24 | 1800 | 24 | Да | 24 | 1800 | 24 | Нет |  |  |  | Нет |  |  |  | Нет |  |  |  | Нет |  |  |  | Нет |  |  |  | Нет |  |  |  | Нет |  |  |  | Нет |  |  |  | 1 | 200 | УК |  | 1 | 01.01.2012 | Решение общего собрания собственников помещений в МКД | [6 empty] | 01.01.2012 |  | счет регионального оператора (по решению ОМС) | Ленточный |  | Железобетон |  | 1 | шт. |  |  | Нет |  | Нет | [13 empty] | 0.3 | Кирпич |  | Отсутствует |  | 250 | Нет |  | Нет | [5 empty] | Нет | [5 empty] | Нет | [6 empty] | 1 | 3 | Металл без утеплителя |  | Нет |  | Армированный асфальтобетон |  | 44 | 1 | Нет |  | Скатная | 3 | Дерево |  | Нет |  | Керамзит или шлак |  | Нет |  | Металпрофиль (металлочерепица) |  | 400 | Нет |  | Наружный неорганизованный | [10 empty] | Нет | [23 empty] | 15 | 1 | 1 | 1 | 111 | Закрытая | Медь | Нет |  | 111 | Нет |  | Нет | [5 empty] | Требуется установка | [5 empty] | Нет |  | Имеется |  |  | Центральное | 1 | Металлополимер |  | 463 | Нет |  | 46 | Смешанный | металл, пластик | Нет |  | Установлен(ы) | 1 |  |  | Нет | 2012 | Да | 1 | Пластик |  | 230 | Нет |  | Отсутствует |  |  |  |  | Нет | [37 empty] | Нет
г. Краснодар, ул. им. Мусоргского М.П., д. 6 | 99997541 | Подготовлен | 03 401 000 | Краснодар | 350005, Краснодарский край, Краснодар г, им. Мусоргского М.П. ул, дом № 6 | Нет |  | Нет |  |  | 120 |  |  | Нет |  | Индивидуальный | Группа III | 2012 |  |  | 16 | Нет |  |  | Нет |  |  |  | 18 | 18 | 120 | 44 | 6 | 6 | 2 | 3970 | 72 | 3900 | 72 | 3900 | 72 | Да | 72 | 3900 | 72 | Нет |  |  |  | Нет |  |  |  | Нет |  |  |  | Нет |  |  |  | Нет |  |  |  | Нет |  |  |  | Нет |  |  |  | Нет |  |  |  | 1 | 70 | УК |  | 1 | 01.01.2012 | Решение общего собрания собственников помещений в МКД | [6 empty] | 01.01.2012 |  | счет регионального оператора (по решению ОМС) | Ленточный |  | Железобетон |  | 1 | шт. |  |  | Нет |  | Нет | [13 empty] | 0.3 | Кирпич |  | Отсутствует |  | 250 | Нет |  | Нет | [5 empty] | Нет | [5 empty] | Нет | [6 empty] | 2 | 6 | Металл без утеплителя |  | Нет |  | Армированный асфальтобетон |  | 44 | 1 | Нет |  | Скатная | 3 | Дерево |  | Нет |  | Керамзит или шлак |  | Нет |  | Металпрофиль (металлочерепица) |  | 400 | Нет |  | Наружный неорганизованный | [10 empty] | Нет | [23 empty] | 15 | 1 | 1 | 1 | 111 | Закрытая | Медь | Нет |  | 111 | Нет |  | Нет | [5 empty] | Требуется установка | [5 empty] | Нет |  | Имеется |  |  | Центральное | 1 | Металлополимер |  | 810 | Нет |  | 116 | Смешанный | металл, пластик | Нет |  | Установлен(ы) | 1 |  |  | Нет | 2012 | Да | 4 | Пластик |  | 360 | Нет |  | Отсутствует |  |  |  |  | Нет | [37 empty] | Нет
г. Краснодар, ул. им. Мусоргского М.П., д. 9 | 99995196 | Подготовлен | 03 401 000 | Краснодар | 350005, Краснодарский край, Краснодар г, им Мусоргского М.П. ул, дом № 9 | Да | 3909.9 | Да | 1324 | 23:01:0129001:0698 | 1324 |  |  | Нет |  | Индивидуальный | Группа II | 2012 |  |  | 110 | Нет |  |  | Нет |  |  |  | 16.2 | 18 | 672 | 132.3 | 6 | 6 | 3 | 2241 | 87 | 1838.1 | 72 | 1399.2 | 72 | Да | 72 | 1399.2 | 72 | Нет |  |  |  | Нет |  |  |  | Нет |  |  |  | Да | 15 | 438.9 | 15 | Да | 15 | 438.9 | 15 | Нет |  |  |  | Нет |  |  |  | Нет |  |  |  | 10 | 402.9 | УО | ООО "КОМФОРТСЕРВИС" | 1 | 01.07.2013 | Решение общего собрания собственников помещений в МКД | Нет | [5 empty] | 01.11.2012 |  | счет регионального оператора (по решению ОМС) | Ленточный |  | Бетон |  | 105 | шт. |  |  | Нет |  | Да | 672 | Бетон |  | Кирпич |  | 2.7 | 216 | Плоское | Деревянное заполнение по деревянным балкам |  | 3909.9 | Нет |  | 0.5 | Кирпич |  | Облицовка - ковровая плитка |  | 432 | Нет |  | Нет | [5 empty] | Нет |  |  |  | Нет |  | Да | 11 | 28.5 | Металлопластик |  | Нет |  | 4 | 8 | Металл без утеплителя |  | Нет |  | Армированный асфальтобетон |  | 132.3 | 13.39 | Нет |  | Скатная | 3 | Дерево |  | Нет |  | Минеральная плита |  | Нет |  | Металпрофиль (металлочерепица) |  | 672 | Нет |  | Наружный организованный |  | Оцинкованная сталь с полимерным покрытием (для крыш из металлопрофиля (металлочерепицы)) |  |  | Нет |  | 6 | 172.8 | Нет |  | Нет | [23 empty] | 170.3 | 1 | 1 | 18 | 159 | Закрытая | Медь | Нет |  | 61 | Нет |  | Нет |  |  |  | Нет |  | Установлен(ы) | 87 |  |  | Нет | 2012 | Нет |  | Имеется |  |  | Центральное | 1 | Металлополимер |  | 616 | Нет |  | 50 | Латунь |  | Нет |  | Установлен(ы) | 1 |  |  | Нет | 2012 | Да | 3 | Пластик |  | 320 | Нет |  | Центральное (сетевой природный газ) | 1 | 209 | Нет |  | Да | Внешняя котельная |  |  |  | 455.3 | 1 | Открытая | Горизонтальная | Металлополимер |  | 212 | Нет |  | 21 | Латунь |  | Нет |  | Нет |  |  |  | Нет |  |  |  | Установлен(ы) | 1 |  |  | Нет | 2012 | Нет |  | Имеется |  |  | Да | Водогрейная колонка
г. Краснодар, ул. им. Невкипелого, д. 12 | 724020084 | Подготовлен | 03 401 000 | Краснодар | 350065, Краснодарский край, Краснодар г, им Невкипелого ул, дом № 12 | Нет |  | Нет |  |  | 2981.1 |  |  | Нет |  | Типовой | Группа II | 2011 |  |  | 574 | Нет |  |  | Нет |  |  |  | 44.8 | 44.8 | 2242.4 | 320.3 | 16 | 16 | 6 | 32311.4 | 448 | 25672 | 448 | 25672 | 448 | Да | 448 | 25672 | 448 | Нет |  |  |  | Нет |  |  |  | Нет |  |  |  | Нет |  |  |  | Нет |  |  |  | Нет |  |  |  | Нет |  |  |  | Нет |  |  |  | 1 | 6639.4 | УО | "УК "Наш дом" ООО | 1 | 24.12.2011 | Решение общего собрания собственников помещений в МКД | Нет | [5 empty] | 24.12.2011 |  | специальный счет, владельцем которого является региональный оператор | Монолитная плита по свайному основанию |  | Бетон |  | 1173 | м3 |  |  | Нет |  | Нет | [13 empty] | 0.3 | Крупнопанельные с утепляющим слоем |  | Иная |  | 14336 | Нет |  | Нет | [5 empty] | Нет | [5 empty] | Да | 64 | 89.6 | Металлопластик |  | Нет |  | 384 | 691 | Дерево |  | Нет |  | Армированный бетон |  | 350 | 1 | Нет |  | Плоская (совмещенная) |  | Сборные железобетонные элементы |  | Нет |  | Керамзит или шлак |  | Нет |  | Рулонные материалы (в 3-4 слоя) |  | 1830 | Нет |  | Внутренний |  | Оцинкованная сталь |  |  | Нет |  | 6 | 230 | Нет |  | Нет | [23 empty] | 960 | 6 | 6 | 96 | 99999 | Закрытая | Медь | Нет |  | 45400 | Нет |  | Да | 680 | Скрытая | Медь | Нет |  | Требуется установка | [5 empty] | Нет |  | Имеется |  |  | Центральное | 1 | Черная сталь |  | 1345 | Нет |  | 59 | Сталь |  | Нет |  | Установлен(ы) | 1 |  |  | Нет | 2011 | Да | 1 | Пластик |  | 465 | Нет |  | Отсутствует |  |  |  |  | Нет | [37 empty] | Нет
г. Краснодар, ул. им. Невкипелого, д. 15 | 724020168 | Подготовлен | 03 401 000 | Краснодар | г. Краснодар, ул. им. Невкипелого, д. 15 | Да | 7095.1 | Да | 3204 | 23:43:0408007:592 | 3700 |  |  | Нет |  | Типовой | Группа II | 1978 | 2013 | E | 216 | Да | 23 | 23.06.1987 | Нет |  |  |  | 37.9 | 37.9 | 580 | 121 | 12 | 12 | 1 | 5157.05 | 95 | 4285.65 | 93 | 4137.25 | 93 | Да | 88 | 3936.05 | 88 | Да | 5 | 201.2 | 5 | Нет |  |  |  | Нет |  |  |  | Да | 2 | 148.4 | 2 | Да | 1 | 104.8 | 1 | Да | 1 | 43.6 | 1 | Нет |  |  |  | Нет |  |  |  | 1 | 871.4 | УО | ООО "ГУК-Краснодар" | б/н | 06.06.2012 | Решение общего собрания собственников помещений в МКД | Нет |  |  | Нет |  |  | 20.04.1993 |  | счет регионального оператора (по решению общего собрания) | Свайный |  | Железобетон |  | 218 | м3 |  |  | Нет |  | Да | 506 | Иной | уплотненный грунт, бетон и доска | Бетонные (железобетонные) блоки |  | 2 | 339 | Плоское | Железобетон |  | 481 | Нет |  | 0.28 | Железо-бетонный или стальной каркас с кирпичным (мелкоблочным) заполнением |  | Отсутствует |  | 3080 | Нет |  | Да | 2920 | Отвердевающая мастика |  | Нет |  | Да | 554 | Иное | пакля и раствор | Нет |  | Да | 2 | 1 | Дерево - твердых пород |  | Нет |  | 109 | 163.5 | Металл без утеплителя |  | Нет |  | Иной | асфальтобетон | 121 | 1.2 | Нет |  | Плоская (совмещенная) |  | Сборные железобетонные элементы |  | Нет |  | Керамзит или шлак |  | Нет |  | Рулонные материалы (в 3-4 слоя) |  | 516 | Нет |  | Внутренний |  | Оцинкованная сталь |  |  | Нет |  | 4 | 128 | Нет |  | Да | 2 | Да | 2 | 320 | 1 | 12 | 1979 | Да | 2005 | Да | 30.01.2013 | 2013 | Нет | [5 empty] | Нет |  | Нет |  |  | 83.7 | 1 | 1 | 86 | 140 | Закрытая | Аллюминий | Нет |  | 182 | Нет |  | Да | 120 | Скрытая | Алюминий | Нет |  | Установлен(ы) | 1 |  | Имеется | Да | 2013 | Нет |  | Имеется | Нет |  | Центральное | 1 | Черная сталь |  | 688 | Нет |  | 17 | Сталь |  | Нет |  | Установлен(ы) | 1 |  | Имеется | Да | 2013 | Да | 1 | Пластик |  | 468 | Нет |  | Отсутствует |  |  | Нет |  | Да | Иной | центральное |  |  | 0.445 | 1 | Закрытая | Вертикальная | Черная сталь |  | 942 | Нет |  | 50 | Сталь |  | Нет |  | Нет |  | Нет |  | Да | 1 | Нет |  | Требуется установка |  |  | Имеется | Нет |  | Нет |  | Имеется | Нет |  | Да | Внешняя котельная | Центральная |  |  | 0.069 | 1 | Черная сталь |  | 1058 | Нет |  | 56 | Чугун |  | Нет |  | Установлен(ы) | 1 | 1 | Имеется | Да | 2011 | Нет |  | Имеется | Нет
г. Краснодар, ул. им. Невкипелого, д. 16 | 724020208 | Подготовлен | 03 401 000 | Краснодар | 350065, Краснодарский край, Краснодар г, им Невкипелого ул, дом № 16 | Да | 8633.1 | Нет |  |  | 8633 |  |  | Нет |  | Типовой | Группа I | 2006 |  |  | 385 | Нет |  |  | Нет |  |  |  | 44.8 | 44.8 | 2242.4 | 320.3 | 16 | 16 | 6 | 32311.4 | 448 | 25672 | 448 | 25672 | 448 | Да | 448 | 25672 | 448 | Нет |  |  |  | Нет |  |  |  | Нет |  |  |  | Нет |  |  |  | Нет |  |  |  | Нет |  |  |  | Нет |  |  |  | Нет |  |  |  | 1 | 6639.4 | УО | "Эллис-Кубань" ЗАО | 1 | 24.12.2011 | Решение общего собрания собственников помещений в МКД | Нет | [5 empty] | 05.10.2006 |  | специальный счет, владельцем которого является региональный оператор | Монолитная плита по свайному основанию |  | Бетон |  | 1173 | м3 |  |  | Нет |  | Нет | [13 empty] | 0.3 | Крупнопанельные с утепляющим слоем |  | Иная |  | 14336 | Нет |  | Нет | [5 empty] | Нет | [5 empty] | Да | 62 | 90 | Металлопластик |  | Нет |  | 384 | 691 | Дерево |  | Нет |  | Армированный бетон |  | 350 | 1 | Нет |  | Плоская (совмещенная) |  | Сборные железобетонные элементы |  | Нет |  | Керамзит или шлак |  | Нет |  | Рулонные материалы (в 3-4 слоя) |  | 1830 | Нет |  | Внутренний |  | Оцинкованная сталь |  |  | Нет |  | 6 | 230 | Нет |  | Нет | [23 empty] | 170 | 6 | 6 | 96 | 4521 | Закрытая | Медь | Нет |  | 3142 | Нет |  | Да | 690 | Скрытая | Медь | Нет |  | Установлен(ы) | 6 |  |  | Нет | 2011 | Нет |  | Имеется |  |  | Центральное | 1 | Черная сталь |  | 1345 | Нет |  | 59 | Сталь |  | Нет |  | Установлен(ы) | 1 |  |  | Нет | 2006 | Да | 5 | Чугун |  | 750 | Нет |  | Отсутствует |  |  |  |  | Да | Внешняя котельная |  |  |  | 0.6 | 1 | Открытая | Горизонтальная | Черная сталь |  | 3512 | Нет |  | 214 | Латунь |  | Нет |  | Да | 1 | Нет |  | Нет |  |  |  | Установлен(ы) | 1 |  |  | Нет | 2011 | Да | 1 | Имеется | Нет | 2011 | Да | Бойлер
г. Краснодар, ул. им. Невкипелого, д. 19 | 724020236 | Подготовлен | 03 401 000 | Краснодар | г. Краснодар, ул. им. Невкипелого, д. 19 | Да | 13898.1 | Да | 13898 | 23:43:0408007:596 | 13898 |  |  | Нет |  | Типовой | Группа II | 1978 | 2013 | E | 727 | Да | 25 | 13.04.1992 | Нет |  |  |  | 27.8 | 27.8 | 2533 | 400 | 9 | 9 | 8 | 16678.9 | 288 | 14364.2 | 288 | 14364.2 | 288 | Да | 273 | 13613.7 | 273 | Да | 15 | 750.5 | 15 | Нет |  |  |  | Нет |  |  |  | Нет |  |  |  | Нет |  |  |  | Нет |  |  |  | Нет |  |  |  | Нет |  |  |  | 8 | 2314.7 | УО | ООО "ГУК-Краснодар" | б/н | 20.03.2009 | Решение общего собрания собственников помещений в МКД | Да | 4 | 02.08.2012 | Нет |  |  | 17.12.1991 |  | счет регионального оператора (по решению ОМС) | Ленточный |  | Железобетон |  | 720 | м3 |  |  | Нет |  | Да | 1732 | Иной | уплотненный грунт, бетон и доска | Бетонные (железобетонные) блоки |  | 2 | 1176 | Плоское | Железобетон |  | 1732 | Нет |  | 0.28 | Железо-бетонный или стальной каркас с кирпичным (мелкоблочным) заполнением |  | Отсутствует |  | 7060 | Нет |  | Да | 6960 | Отвердевающая мастика |  | Нет |  | Да | 1258 | Иное | пакля и раствор | Нет |  | Да | 128 | 140.8 | Дерево - твердых пород |  | Нет |  | 180 | 378 | Металл без утеплителя |  | Нет |  | Иной | асфальтобетон | 400 | 1.2 | Нет |  | Плоская (совмещенная) |  | Сборные железобетонные элементы |  | Нет |  | Керамзит или шлак |  | Нет |  | Рулонные материалы (в 3-4 слоя) |  | 2032 | Нет |  | Внутренний |  | Оцинкованная сталь |  |  | Нет |  | 16 | 400 | Нет |  | Да | 8 | Да | 8 | 320 | 0.71 | 9 | 1978 | Нет |  | Да | 30.09.2012 | 2003 | Нет | [5 empty] | Нет |  | Нет |  |  | 259.2 | 2 | 2 | 74 | 320 | Закрытая | Аллюминий | Нет |  | 416 | Нет |  | Да | 320 | Скрытая | Алюминий | Нет |  | Установлен(ы) | 2 |  | Имеется | Да | 2013 | Нет |  | Имеется | Нет |  | Центральное | 1 | Черная сталь |  | 1904 | Нет |  | 41 | Сталь |  | Нет |  | Установлен(ы) | 2 |  | Имеется | Да | 2010 | Да | 8 | Пластик |  | 1224 | Нет |  | Центральное (сетевой природный газ) | 1 | 980 | Нет |  | Да | Иной | центральное |  |  | 0.863 | 2 | Закрытая | Вертикальная | Черная сталь |  | 4834 | Нет |  | 104 | Сталь |  | Нет |  | Нет |  | Нет |  | Да | 2 | Нет |  | Требуется установка |  |  | Имеется | Нет |  | Нет |  | Имеется | Нет |  | Да | Внешняя котельная | Центральная |  |  | 0.23 | 2 | Черная сталь |  | 3232 | Нет |  | 200 | Чугун |  | Нет |  | Установлен(ы) | 1 | 1 | Имеется | Да | 2011 | Нет |  | Имеется | Нет
г. Краснодар, ул. им. Невкипелого, д. 21 | 724020264 | Подготовлен | 03 401 000 | Краснодар | г. Краснодар, ул. им. Невкипелого, д. 21 | Да | 5617.1 | Да | 1509 | 23:43:0408007:205 | 5617 |  |  | Нет |  | Типовой | Группа II | 1979 | 2013 | E | 231 | Да | 22 | 20.02.1987 | Нет |  |  |  | 37.9 | 37.9 | 598 | 121 | 12 | 12 | 1 | 5164 | 95 | 4270.9 | 94 | 4164.3 | 94 | Да | 92 | 4064.5 | 92 | Да | 2 | 99.8 | 2 | Нет |  |  |  | Нет |  |  |  | Да | 1 | 106.6 | 1 | Нет |  |  |  | Да | 1 | 106.6 | 1 | Нет |  |  |  | Нет |  |  |  | 1 | 893.1 | УО | ООО "ГУК-Краснодар" | б/н | 12.01.2009 | Решение общего собрания собственников помещений в МКД | Да | б/н | 08.07.2012 | Нет |  |  | 06.01.1993 |  | счет регионального оператора (по решению ОМС) | Свайный |  | Железобетон |  | 218 | м3 |  |  | Нет |  | Да | 465 | Иной | уплотненный грунт, бетон и доска | Бетонные (железобетонные) блоки |  | 2 | 339 | Плоское | Железобетон |  | 465 | Нет |  | 0.28 | Железо-бетонный или стальной каркас с кирпичным (мелкоблочным) заполнением |  | Отсутствует |  | 3080 | Нет |  | Да | 2920 | Отвердевающая мастика |  | Нет |  | Да | 694 | Иное | пакля и раствор | Нет |  | Да | 2 | 1 | Дерево - твердых пород |  | Нет |  | 112 | 235.2 | Металл без утеплителя |  | Нет |  | Иной | асфальтобетон | 121 | 1.2 | Нет |  | Плоская (совмещенная) |  | Сборные железобетонные элементы |  | Нет |  | Керамзит или шлак |  | Нет |  | Рулонные материалы (в 3-4 слоя) |  | 545 | Нет |  | Внутренний |  | Оцинкованная сталь |  |  | Нет |  | 4 | 128 | Нет |  | Да | 2 | Да | 2 | 320 | 1 | 12 | 1979 | Нет |  | Да | 31.08.2012 | 2004 | Нет | [5 empty] | Нет |  | Нет |  |  | 84.6 | 1 | 1 | 25 | 140 | Закрытая | Аллюминий | Нет |  | 182 | Нет |  | Да | 98 | Скрытая | Алюминий | Нет |  | Установлен(ы) | 1 |  | Имеется | Да | 2013 | Нет |  | Имеется | Нет |  | Центральное | 1 | Черная сталь |  | 775 | Нет |  | 21 | Сталь |  | Нет |  | Установлен(ы) | 1 |  | Имеется | Да | 2014 | Да | 1 | Пластик |  | 389 | Нет |  | Отсутствует |  |  | Нет |  | Да | Иной | центральное |  |  | 0.33 | 1 | Закрытая | Вертикальная | Черная сталь |  | 1977 | Нет |  | 62 | Сталь |  | Нет |  | Нет |  | Нет |  | Да | 1 | Нет |  | Требуется установка |  |  | Имеется | Нет |  | Нет |  | Имеется | Нет |  | Да | Внешняя котельная | Центральная |  |  | 0.068 | 1 | Черная сталь |  | 1306 | Нет |  | 56 | Чугун |  | Нет |  | Требуется установка |  |  | Имеется | Нет |  | Нет |  | Имеется | Нет
г. Краснодар, ул. им. Невкипелого, д. 23 | 724020291 | Подготовлен | 03 401 000 | Краснодар | г. Краснодар, ул. им. Невкипелого, д. 23 | Да | 4707.1 | Нет |  |  | 4032 |  |  | Нет |  | Типовой | Группа II | 1975 | 2013 | E | 120 | Да | 44 | 14.05.1992 | Нет |  |  |  | 18.9 | 18.9 | 757 | 139 | 5 | 5 | 4 | 2993.79 | 56 | 2697.99 | 56 | 2697.99 | 56 | Да | 51 | 2471.59 | 51 | Да | 5 | 226.4 | 5 | Нет |  |  |  | Нет |  |  |  | Нет |  |  |  | Нет |  |  |  | Нет |  |  |  | Нет |  |  |  | Нет |  |  |  | 4 | 295.8 | УО | ООО "ГУК-Краснодар" | б/н | 30.03.2009 | Решение общего собрания собственников помещений в МКД | Нет |  |  | Нет |  |  | 15.01.1993 |  | счет регионального оператора (по решению ОМС) | Ленточный |  | Железобетон |  | 250 | м3 |  |  | Нет |  | Да | 660 | Иной | уплотненный грунт, бетон и доска | Бетонные (железобетонные) блоки |  | 2 | 393 | Плоское | Железобетон |  | 660 | Нет |  | 0.28 | Крупнопанельные с утепляющим слоем |  | Отсутствует |  | 1730 | Нет |  | Да | 1340 | Отвердевающая мастика |  | Нет |  | Да | 184 | Иное | пакля и раствор | Нет |  | Да | 16 | 12.48 | Дерево - твердых пород |  | Нет |  | 18 | 25.2 | Металл без утеплителя |  | Нет |  | Иной | асфальтобетон | 139 | 1.2 | Нет |  | Скатная | 3.1 | Сборные железобетонные элементы |  | Нет |  | Керамзит или шлак |  | Нет |  | Абсоцементные листы и волнистый шифер |  | 718.5 | Нет |  | Наружный неорганизованный |  |  |  |  | Нет |  |  |  | Нет |  | Нет |  | Нет | [5 empty] | Нет |  | Нет |  |  | Нет | [5 empty] | Нет |  | Нет |  |  | 50.4 | 1 | 1 | 21 | 105 | Закрытая | Аллюминий | Нет |  | 137 | Нет |  | Нет |  |  |  | Нет |  | Установлен(ы) | 1 |  | Имеется | Да | 2013 | Нет |  | Имеется | Нет |  | Центральное | 1 | Черная сталь |  | 694 | Нет |  | 52 | Сталь |  | Нет |  | Установлен(ы) | 1 |  | Имеется | Да | 2013 | Да | 4 | Пластик |  | 193 | Нет |  | Центральное (сетевой природный газ) | 1 | 168 | Нет |  | Да | Иной | центральное |  |  | 0.177 | 1 | Закрытая | Вертикальная | Черная сталь |  | 974 | Нет |  | 46 | Сталь |  | Нет |  | Нет |  | Нет |  | Да | 1 | Нет |  | Требуется установка |  |  | Имеется | Нет |  | Нет |  | Имеется | Нет |  | Да | Внешняя котельная | Центральная |  |  | 0.038 | 1 | Черная сталь |  | 1066 | Нет |  | 74 | Чугун |  | Нет |  | Требуется установка |  |  | Имеется | Нет |  | Нет |  | Имеется | Нет
г. Краснодар, ул. им. Невкипелого, д. 25 | 48398735 | Подготовлен | 03 401 000 | Краснодар | г. Краснодар, ул. им. Невкипелого, д. 25 | Да | 4730.1 | Да | 2298 | 23:43:0408007:204 | 2298 |  |  | Нет |  | Типовой | Группа II | 1975 | 2013 | E | 195 | Да | 42 | 06.05.1992 | Нет |  |  |  | 3 | 18.9 | 989 | 163 | 1 | 5 | 4 | 3643.37 | 67 | 3335.07 | 67 | 3335.07 | 67 | Да | 60 | 2979.35 | 60 | Да | 7 | 355.72 | 7 | Нет |  |  |  | Нет |  |  |  | Нет |  |  |  | Нет |  |  |  | Нет |  |  |  | Нет |  |  |  | Нет |  |  |  | 4 | 308.3 | УО | ООО "ГУК-Краснодар" | б/н | 13.12.2008 | Решение общего собрания собственников помещений в МКД | Нет |  |  | Нет |  |  | 22.03.1993 |  | счет регионального оператора (по решению ОМС) | Ленточный |  | Железобетон |  | 293 | м3 |  |  | Нет |  | Да | 715 | Иной | уплотненный грунт, бетон и доска | Бетонные (железобетонные) блоки |  | 2 | 465 | Плоское | Железобетон |  | 715 | Нет |  | 0.28 | Железо-бетонный или стальной каркас с кирпичным (мелкоблочным) заполнением |  | Отсутствует |  | 1600 | Нет |  | Да | 1570 | Отвердевающая мастика |  | Нет |  | Да | 122 | Иное | пакля и раствор | Нет |  | Да | 16 | 35.2 | Дерево - твердых пород |  | Нет |  | 8 | 35.7 | Металл без утеплителя |  | Нет |  | Иной | асфальтобетон | 163 | 1.2 | Да | 2011 | Скатная | 3.1 | Сборные железобетонные элементы |  | Нет |  | Керамзит или шлак |  | Нет |  | Абсоцементные листы и волнистый шифер |  | 939.39 | Да | 2009 | Наружный неорганизованный |  |  |  |  | Нет |  |  |  | Нет |  | Нет |  | Нет | [5 empty] | Нет |  | Нет |  |  | Нет | [5 empty] | Нет |  | Нет |  |  | 60.3 | 1 | 1 | 21 | 105 | Закрытая | Аллюминий | Нет |  | 137 | Нет |  | Нет |  |  |  | Нет |  | Установлен(ы) | 1 |  | Имеется | Да | 2013 | Нет |  | Имеется | Нет |  | Центральное | 1 | Черная сталь |  | 744 | Да | 2009 | 17 | Сталь |  | Да | 2009 | Установлен(ы) | 1 |  | Имеется | Да | 2009 | Да | 4 | Пластик |  | 289.05 | Да | 2009 | Центральное (сетевой природный газ) | 1 | 359.25 | Нет |  | Да | Иной | центральное |  |  | 0.209 | 1 | Закрытая | Вертикальная | Черная сталь |  | 1432.8 | Нет |  | 52 | Сталь |  | Нет |  | Нет |  | Нет |  | Да | 1 | Нет |  | Требуется установка |  |  | Имеется | Нет |  | Нет |  | Имеется | Нет |  | Да | Внешняя котельная | Центральная |  |  | 0.059 | 1 | Черная сталь |  | 643.04 | Да | 2009 | 66 | Чугун |  | Да | 2009 | Требуется установка |  |  | Имеется | Нет |  | Нет |  | Имеется | Нет
г. Краснодар, ул. им. Невкипелого, д. 31 | 48398156 | Подготовлен | 03 401 000 | Краснодар | 350065, Краснодарский край, Краснодар г, им Невкипелого ул, дом № 31 | Нет | 5829 | Нет |  | 23:43:0408007:201 | 5829.1 |  |  | Нет |  | Типовой | Группа II | 1979 |  |  | 108 | Да | 36 | 14.10.2010 | Нет |  |  |  | 25.2 | 25.2 | 800 | 67.4 | 9 | 9 | 2 | 5829 | 108 | 5329 | 108 | 5329 | 108 | Да | 108 | 5329 | 108 | Нет |  |  |  | Нет |  |  |  | Нет |  |  |  | Нет |  |  |  | Нет |  |  |  | Нет |  |  |  | Нет |  |  |  | Нет |  |  |  | 1 | 500 | ТСЖ | 161 | 1 | 23.12.2011 | Решение общего собрания собственников помещений в МКД | [6 empty] | 19.12.1991 |  | счет регионального оператора (по решению ОМС) | Столбы |  | Бетон |  | 648 | кв.м |  |  | Нет |  | Нет | [13 empty] | 0.99 | Мелкие бетонные и легкобетонные блоки |  | Окраска - по штукатурке (по бетону) - известковым составом |  | 1685 | Нет |  | Да | 1650 | Отвердевающая мастика |  | Да | 2009 | Нет | [5 empty] | Да | 324 | 729 | Смешанный | металлопластик и дерево | Нет |  | 110 | 231 | Смешанный | Металл с утеплителем, дерево | Нет |  | Армированный бетон |  | 67.4 | 0.5 | Нет |  | Скатная | 11 | Дерево |  | Да | 2009 | Минеральная вата |  | Нет |  | Металпрофиль (металлочерепица) |  | 754 | Да | 2009 | Наружный организованный |  | Оцинкованная сталь |  |  | Нет |  | 30 | 302.4 | Нет |  | Да | 2 | Да | 2 | 450 | 2 | 9 | 1990 | Да | 2010 | Нет |  | 2015 | Нет | [10 empty] | 10500 | 1 | 1 | 1 | 1200 | Закрытая | Аллюминий | Нет |  | 250 | Нет |  | Да | 11 | Скрытая | Алюминий | Нет |  | Требуется установка | [5 empty] | Нет |  | Имеется |  |  | Центральное | 1 | Черная сталь |  | 1050 | Да | 2009 | 4 | Чугун |  | Да | 2009 | Необходима установка | [5 empty] | Да | 1 | Чугун |  | 907.3 | Нет |  | Центральное (сетевой природный газ) | 1 | 1050 | Нет |  | Да | Внешняя котельная |  |  |  | 54 | 1 | Закрытая | Вертикальная | Черная сталь |  | 1050 | Нет |  | 6 | Чугун |  | Нет |  | Нет |  |  |  | Нет |  |  |  | Требуется установка | [5 empty] | Нет |  | Имеется |  |  | Да | Внешняя котельная |  |  |  | 55 | 1 | Черная сталь |  | 1050 | Нет |  | 5 | Сталь |  | Да | 2009 | Требуется установка | [5 empty] | Нет
г. Краснодар, ул. им. Невкипелого, д. 6 | 724020112 | Подготовлен | 03 401 000 | Краснодар | 350065, Краснодарский край, Краснодар г, им Невкипелого ул, дом № 6, корпус 12эт. | Да | 7875.1 | Да | 7875 | 23:43:0427001:34 | 7875 | 78102-00 | 23:43:0427001:34 | Нет |  | Типовой | Группа I | 2005 |  |  | 593 | Да | 0.1 | 11.02.2004 | Нет |  |  |  | 39 | 39 | 1356.7 | 294.4 | 12 | 12 | 4 | 16544.42 | 180 | 11173.54 | 180 | 11173.54 | 393 | Да | 152 | 9452.16 | 365 | Нет |  |  |  | Нет |  |  |  | Да | 28 | 1721.38 | 28 | Нет |  |  |  | Нет |  |  |  | Нет |  |  |  | Нет |  |  |  | Нет |  |  |  | 156 | 5370.88 | ТСЖ | Гидрострой | 1 | 11.02.2004 | Решение общего собрания собственников помещений в МКД | [6 empty] | 06.02.2004 |  | счет регионального оператора (по решению ОМС) | Свайный |  | Железобетон |  | 172 | шт. |  |  | Нет |  | Да | 1098.8 | Цементная стяжка |  | Бетонные (железобетонные) блоки |  | 3 | 3294 | Плоское | Железобетон |  | 1344.9 | Нет |  | 0.27 | Крупнопанельные однослойные |  | Окраска - по штукатурке (по бетону) - полимерным составом |  | 8987.82 | Нет |  | Да | 6127.94 | Отвердевающая мастика |  | Нет |  | Да | 1320 | Монтажная пена |  | Нет |  | Да | 560 | 985 | Смешанный | металлопластик и дерево | Нет |  | 164 | 516.6 | Смешанный | деревянные и железные без утеплителя | Нет |  | Армированный асфальтобетон |  | 294.4 | 1.22 | Нет |  | Плоская (совмещенная) |  | Сборные железобетонные элементы |  | Нет |  | Отсутствует |  | Нет |  | Рулонные материалы (в 3-4 слоя) |  | 1357.4 | Нет |  | Внутренний |  | Смешанный | чугунные |  | Нет |  | 8 | 388 | Нет |  | Да | 8 | Да | 4 | 400 | 1 | 12 | 2004 | Нет |  | Да | 06.09.2013 | 2020 | Да | 4 | 630 | 1 | 12 | 2004 | Нет |  | Да | 06.09.2013 | 2020 | 446 | 4 | 4 | 16 | 42235 | Закрытая | Медь | Нет |  | 1092.3 | Нет |  | Да | 450 | Скрытая | Медь | Нет |  | Установлен(ы) | 4 |  |  | Нет | 2004 | Да | 4 |  | Нет | 2004 | Центральное | 1 | Оцинкованная сталь |  | 3403 | Нет |  | 843 | Смешанный | чугун,сталь,латунь | Нет |  | Установлен(ы) | 2 |  |  | Нет | 2004 | Да | 4 | Чугун |  | 2677 | Нет |  | Отсутствует |  |  |  |  | Да | Внешняя котельная |  |  |  | 0.99 | 1 | Закрытая | Вертикальная | Оцинкованная сталь |  | 4455 | Нет |  | 930 | Смешанный | чугун, латунь, пластик | Нет |  | Да | 1 | Нет |  | Нет |  |  |  | Установлен(ы) | 1 |  |  | Да | 2012 | Да | 1 | Имеется | Нет | 2004 | Да | Внешняя котельная |  |  |  | 0.55 | 1 | Оцинкованная сталь |  | 2718 | Нет |  | 554 | Смешанный | чугун, латунь и сталь | Нет |  | Установлен(ы) | 1 |  |  | Нет | 2004 | Да | 1 | Имеется | Нет
г. Краснодар, ул. им. Невкипелого, д. 8 | 724020140 | Подготовлен | 03 401 000 | Краснодар | 350065, Краснодарский край, Краснодар г, им Невкипелого ул, дом № 8 | Нет |  | Нет |  | 23:43:0427001:43 | 2981.1 |  |  | Нет |  | Типовой | Группа II | 2011 |  |  | 312 | Нет |  |  | Нет |  |  |  | 44.8 | 44.8 | 2242.4 | 320.3 | 16 | 16 | 6 | 32311.4 | 448 | 25672 | 448 | 25672 | 448 | Да | 448 | 25672 | 448 | Нет |  |  |  | Нет |  |  |  | Нет |  |  |  | Нет |  |  |  | Нет |  |  |  | Нет |  |  |  | Нет |  |  |  | Нет |  |  |  | 1 | 6639.4 | УО | "УК "Наш дом" ООО | 1 | 24.12.2011 | Решение общего собрания собственников помещений в МКД | Нет | [5 empty] | 24.12.2011 |  | специальный счет, владельцем которого является региональный оператор | Монолитная плита по свайному основанию |  | Бетон |  | 1173 | м3 |  |  | Нет |  | Нет | [13 empty] | 0.3 | Крупнопанельные с утепляющим слоем |  | Иная |  | 14336 | Нет |  | Нет | [5 empty] | Нет | [5 empty] | Да | 67 | 97 | Дерево - твердых пород |  | Нет |  | 384 | 960 | Дерево |  | Нет |  | Армированный бетон |  | 350 | 1 | Нет |  | Плоская (совмещенная) |  | Сборные железобетонные настилы |  | Нет |  | Керамзит или шлак |  | Нет |  | Рулонные материалы (в 3-4 слоя) |  | 1830 | Нет |  | Внутренний |  | Оцинкованная сталь |  |  | Нет |  | 6 | 230 | Нет |  | Нет | [23 empty] | 960 | 6 | 6 | 96 | 99999 | Закрытая | Медь | Нет |  | 45400 | Нет |  | Да | 630 | Скрытая | Медь | Нет |  | Требуется установка | [5 empty] | Нет |  | Имеется |  |  | Центральное | 1 | Черная сталь |  | 1345 | Нет |  | 59 | Сталь |  | Нет |  | Установлен(ы) | 1 |  |  | Нет | 2011 | Да | 2 | Пластик |  | 465 | Нет |  | Отсутствует |  |  |  |  | Нет | [37 empty] | Да | Бойлер
г. Краснодар, ул. им. Новицкого А.М., д. 2, корп. 5 | 724034079 | Подготовлен | 03 401 000 | Краснодар | Краснодарский край, Краснодар г, Новицкого А.М. ул., дом № 2/5 | Да | 3058 | Да | 3058 | 23:43:0137003:142 | 3058 |  | Лит. А - 23:43:0137003:276 | Нет |  | Типовой | Группа II | 2011 |  |  | 270 | Нет |  | 12.05.2008 | Нет |  |  |  | 17 | 17 | 16838 | 249.2 | 16 | 16 | 2 | 6879.9 | 122 | 6282.4 | 120 | 5314 | 120 | Да | 120 | 5314 | 120 | Нет |  |  |  | Нет |  |  |  | Нет |  |  |  | Да | 2 | 818.8 | 1 | Да | 2 | 818.8 | 1 | Нет |  |  |  | Нет |  |  |  | Нет |  |  |  | 10 | 1411 | УК |  | 1 | 15.12.2012 | Решение общего собрания собственников помещений в МКД | [9 empty] | Ленточный |  | Бетон |  | 105 | шт. |  |  | Нет |  | Нет | [13 empty] | 0.5 | Кирпич |  | Штукатурка - по кирпичу - известковым раствором |  | 432 | Нет |  | Нет | [5 empty] | Нет | [6 empty] | 11 | 28.5 | Дерево - твердых пород |  | Нет |  | 4 | 8 | Металл без утеплителя |  | Нет |  | Армированный бетон |  | 255 | 1.4 | Нет |  | Скатная |  | Металл |  | Да | 2009 | Пенобетон или пеностекло |  | Да | 2009 | Металпрофиль (металлочерепица) |  | 1202.7 | Да | 2009 | Наружный организованный |  | Оцинкованная сталь |  |  | Нет |  | 5 | 85 | Нет |  | Нет | [23 empty] | 170.3 | 1 | 1 | 32 | 159 | Закрытая | Аллюминий | Нет |  | 61 | Нет |  |  |  | Скрытая | Алюминий | Нет |  | Установлен(ы) | 1 |  |  | Нет | 1972 | Нет |  | Имеется |  |  | Центральное | 1 | Металлополимер |  | 616 | Да | 2008 | 50 | Латунь |  | Нет |  | Установлен(ы) | 1 |  |  | Нет | 1972 | Да | 1 | Чугун |  | 406 | Нет |  | Центральное (сетевой природный газ) | 1 | 209 | Нет |  | Да | Внешняя котельная |  |  |  | 455.3 | 1 | Открытая | Горизонтальная | Металлополимер |  | 212 | Нет |  | 21 | Латунь |  | Нет |  | Нет |  |  |  | Нет |  |  |  | Установлен(ы) | 1 |  |  | Да | 2007 | Нет |  | Имеется |  |  | Да | Водогрейная колонка
г. Краснодар, ул. им. Орджоникидзе, д. 17 | 78918121 | Подготовлен | 03 401 000 | Краснодар | 350063, Краснодарский край, Краснодар г, им Орджоникидзе ул, дом № 17, корпус А | Да | 1661 | Да | 1661 | 23:43:0208015:110 | 1661 |  |  | Нет |  | Типовой | Группа III | 1941 |  |  | 30 | Да | 53 | 27.10.2006 | Нет |  |  |  | 10.5 | 10.5 | 441.7 | 71.8 | 3 | 3 | 2 | 1422.9 | 14 | 1287.9 | 11 | 721.5 | 16 | Да | 11 | 721.5 | 16 | Нет |  |  |  | Нет |  |  |  | Нет |  |  |  | Да | 3 | 566.4 | 3 | Да | 3 | 566.4 | 3 | Нет |  |  |  | Нет |  |  |  | Нет |  |  |  | 1 | 135 | ТСЖ | ТСЖ "Уют-17" | 3 | 27.09.2007 | Решение общего собрания собственников помещений в МКД | [6 empty] | 05.11.1993 |  |  | Столбы |  | Железобетон |  | 1 | шт. |  |  | Нет |  | Нет | [13 empty] | 0.5 | Кирпич |  | Иная |  | 678.9 | Нет |  | Нет | [5 empty] | Нет | [5 empty] | Да | 6 | 10.66 | Дерево - твердых пород |  | Нет |  | 2 | 4 | Металл без утеплителя |  | Нет |  | Армированный асфальтобетон |  | 71.8 | 1.5 | Нет |  | Скатная | 4 | Дерево |  | Да | 2008 | Отсутствует |  | Нет |  | Металпрофиль (металлочерепица) |  | 574.2 | Да | 2008 | Наружный организованный |  | Оцинкованная сталь с полимерным покрытием (для крыш из металлопрофиля (металлочерепицы)) |  |  | Да | 2008 | 5 | 71 | Да | 2008 | Нет | [23 empty] | 18.3 | 1 | 1 | 1 | 30 | Закрытая | Медь | Нет |  | 30 | Нет |  | Нет |  | Скрытая | Медь | Нет |  | Установлен(ы) | 2 |  |  | Нет | 1999 | Нет |  | Имеется |  |  | Центральное | 1 | Иной | Металл, пластик | 50 | Нет |  | 4 | Чугун |  | Нет |  | Установлен(ы) | 1 |  |  | Нет | 2013 | Да | 2 | Чугун |  | 50 | Нет |  | Центральное (сетевой природный газ) | 1 | 32 | Нет |  | Да | Внешняя котельная |  |  |  | 0.1 | 1 | Закрытая | Вертикальная | Иной | металлические | 179 | Нет |  | 6 | Смешанный | Чугун, латунь, пластик, сталь | Нет |  | Нет |  |  |  | Да | 1 | Нет |  | Установлен(ы) | 1 |  |  | Нет | 2010 | Нет |  | Имеется |  |  | Да | Водогрейная колонка
г. Краснодар, ул. им. Орджоникидзе, д. 25 | 724063168 | Подготовлен | 03 401 000 | Краснодар | г. Краснодар, ул. им. Орджоникидзе, д. 25 | Да | 1956 | Нет |  |  | 1956 |  |  | Нет |  | Типовой | Группа III | 1959 | 2013 | E | 40 | Да | 55 | 05.12.1989 | Нет |  |  |  | 14 | 14 | 902 | 98 | 4 | 4 | 2 | 1756.1 | 24 | 1580.7 | 21 | 1270.3 | 21 | Да | 19 | 1169.55 | 19 | Да | 2 | 100.75 | 2 | Нет |  |  |  | Нет |  |  |  | Да | 3 | 310.4 | 3 | Да | 2 | 291.94 | 2 | Да | 1 | 18.46 | 1 | Нет |  |  |  | Нет |  |  |  | 2 | 175.4 | УО | ООО "ГУК-Краснодар" | 2 | 24.02.2009 | Решение общего собрания собственников помещений в МКД | Нет |  |  | Нет |  |  | 24.03.1993 |  | счет регионального оператора (по решению ОМС) | Ленточный |  | Железобетон |  | 236 | м3 |  |  | Нет |  | Да | 460 | Иной | уплотненный грунт, бетон и доска | Кирпич |  | 3 | 294 | Плоское | Железобетон |  | 460 | Нет |  | 0.45 | Кирпич |  | Окраска - по штукатурке (по бетону) - известковым составом |  | 980 | Нет |  | Нет |  |  |  | Нет |  | Да | 58 | Иное | пакля и раствор | Нет |  | Да | 6 | 15 | Дерево - хвойных пород |  | Нет |  | 4 | 8 | Иной | деревянные и железные без утеплителя | Нет |  | Иной | асфальтобетон | 98 | 1.5 | Нет |  | Скатная | 3.5 | Дерево |  | Нет |  | Керамзит или шлак |  | Нет |  | Абсоцементные листы и волнистый шифер |  | 593.5 | Нет |  | Наружный организованный |  | Оцинкованная сталь |  |  | Нет |  | 8 | 112 | Нет |  | Нет |  | Нет | [5 empty] | Нет |  | Нет |  |  | Нет | [5 empty] | Нет |  | Нет |  |  | 18.9 | 1 | 1 | 7 | 64 | Открытая | Медь | Нет |  | 64 | Нет |  | Нет |  |  |  | Нет |  | Установлен(ы) | 1 |  | Имеется | Да | 2013 | Нет |  | Имеется | Нет |  | Центральное | 1 | Иной | Металл, пластик | 206 | Нет |  | 6 | Чугун |  | Нет |  | Установлен(ы) | 1 |  | Имеется | Да | 2013 | Да | 2 | Смешанный | Чугун, пластик | 124 | Нет |  | Центральное (сетевой природный газ) | 1 | 58 | Нет |  | Да | Иной | центральное |  |  | 0.146 | 1 | Закрытая | Горизонтальная | Иной | пластик-сталь | 529 | Нет |  | 40 | Чугун |  | Нет |  | Нет |  | Нет |  | Да | 1 | Нет |  | Установка не требуется |  |  | Отсутствует по причине, указанной в: ч.1 ст.13 261-ФЗ (3 причины) | Нет |  | Нет |  | Отсутствует по причине, указанной в: ч.1 ст.13 261-ФЗ (3 причины) | Нет |  | Да | Водогрейная колонка | [8 empty] | Нет |  |  |  |  | Нет | [5 empty] | Нет |  | Нет |  |  | Нет
г. Краснодар, ул. им. Орджоникидзе, д. 27 литер А | 99997850 | Подготовлен | 03 401 000 | Краснодар | 350000, Краснодарский край, Краснодар г, им Орджоникидзе ул, дом № 27, корпус А | Да | 3393 | Нет |  |  | 3389 |  |  | Да |  | Типовой | Группа III | 1969 |  |  | 25 | Да | 61 | 20.03.1988 | Нет |  |  |  | 7.5 | 7.5 | 3297 | 78.6 | 2 | 2 | 1 | 487.6 | 18 | 431.6 | 18 | 431.6 | 18 | Да | 18 | 431.6 | 18 | Нет |  |  |  | Нет |  |  |  | Нет |  |  |  | Нет |  |  |  | Нет |  |  |  | Нет |  |  |  | Нет |  |  |  | Нет |  |  |  | 1 | 56 | УО | ООО "ГУК-Краснодар" | 1 | 01.07.2009 | Решение общего собрания собственников помещений в МКД | Да | 1 | 22.11.2012 |  |  |  | 14.06.1993 |  | счет регионального оператора (по решению ОМС) | Ленточный |  | Кирпич |  | 115 | м3 |  |  | Нет |  | Нет | [13 empty] | 0.6 | Кирпич |  | Окраска - по штукатурке (по бетону) - известковым составом |  | 390 | Да | 2014 | Нет | [5 empty] | Да | 24 | Иное | пакля и раствор | Нет |  | Да | 2 | 3 | Дерево - хвойных пород |  | Нет |  | 2 | 4 | Иной | деревянные и железные без утеплителя | Нет |  | Иной | асфальтобетон | 78.6 | 1 | Нет |  | Скатная | 3 | Дерево |  | Нет |  | Керамзит или шлак |  | Нет |  | Абсоцементные листы и волнистый шифер |  | 374 | Нет |  | Наружный организованный |  | Оцинкованная сталь |  |  | Нет |  | 6 | 42 | Нет |  | Нет | [23 empty] | 10.8 | 1 | 1 | 3 | 30 | Открытая | Медь | Нет |  | 30 | Нет |  | Нет | [5 empty] | Требуется установка | [5 empty] | Нет |  | Имеется |  |  | Центральное | 1 | Черная сталь |  | 26.5 | Нет |  | 1 | Чугун |  | Нет |  | Установка не требуется |  |  | Отсутствует по причине, указанной в: п.2-б Критериев (приказ № 627) |  |  | Да | 1 | Смешанный | Чугун, пластик | 7.5 | Нет |  | Центральное (сетевой природный газ) | 1 | 15 | Нет |  | Нет | [37 empty] | Нет
г. Краснодар, ул. им. Орджоникидзе, д. 47 | 724062582 | Подготовлен | 03 401 000 | Краснодар | 350000, Краснодарский край, Краснодар г, им Орджоникидзе ул, дом № 47 | Нет |  | Нет |  |  | 2100 |  |  | Нет |  | Типовой | Группа III | 1968 |  |  | 83 | Нет |  |  | Нет |  |  |  | 11 | 11 | 214 | 55 | 3 | 3 | 1 | 1980 | 20 | 1940 | 20 | 1940 | 22 | Да | 20 | 1940 | 22 | Нет |  |  |  | Нет |  |  |  | Нет |  |  |  | Нет |  |  |  | Нет |  |  |  | Нет |  |  |  | Нет |  |  |  | Нет |  |  |  | 3 | 40 | ТСЖ | БИС-47 | 1 | 13.12.2007 | Решение общего собрания собственников помещений в МКД | [6 empty] | 13.12.2007 |  | специальный счет, владельцем которого является ТСЖ | Ленточный |  | Бетон |  | 1 | шт. |  |  | Нет |  | Нет | [13 empty] | 0.4 | Кирпич |  | Отсутствует |  | 575 | Нет |  | Нет | [5 empty] | Нет | [5 empty] | Да | 4 | 20 | Дерево - хвойных пород |  | Нет |  | 2 | 10 | Металл с утеплителем |  | Нет |  | Армированный асфальтобетон |  | 55 | 1 | Нет |  | Скатная | 2.2 | Дерево |  | Нет |  | Керамзит или шлак |  | Нет |  | Абсоцементные листы и волнистый шифер |  | 187 | Нет |  | Наружный организованный |  | Черная окрашенная сталь |  |  | Нет |  | 4 | 44 | Нет |  | Нет | [23 empty] | 20 | 1 | 1 | 4 | 56 | Открытая | Медь | Нет |  | 22 | Нет |  | Нет |  | Открытая | Медь | Нет |  | Требуется установка | [5 empty] | Нет |  | Имеется |  |  | Центральное | 1 | Черная сталь |  | 23 | Нет |  | 5 | Сталь |  | Нет |  | Необходима установка | [5 empty] | Да | 2 | Чугун |  | 31 | Нет |  | Центральное (сетевой природный газ) | 1 | 25 | Нет |  | Нет | [37 empty] | Нет
г. Краснодар, ул. им. Орджоникидзе, д. 54 | 48400592 | Подготовлен | 03 401 000 | Краснодар | г. Краснодар, ул. им. Орджоникидзе, д. 54 | Да | 3467 | Да | 3495 | 23:43:0305029:112 | 3495 |  |  | Нет |  | Типовой | Группа III | 1952 | 2013 | E | 121 | Да | 28 | 23.08.1988 | Нет |  |  |  | 12 | 12 | 1703 | 110 | 4 | 4 | 4 | 4870.3 | 65 | 4444.2 | 62 | 3584.7 | 62 | Да | 61 | 3532.8 | 61 | Да | 1 | 51.9 | 1 | Нет |  |  |  | Нет |  |  |  | Да | 3 | 859.5 | 2 | Да | 1 | 162 | 1 | Да | 2 | 697.5 | 1 | Нет |  |  |  | Нет |  |  |  | 4 | 426.1 | УО | ООО "ГУК-Краснодар" | 14 | 14.12.2008 | Решение общего собрания собственников помещений в МКД | Да | б/н | 21.01.2013 | Нет |  |  | 18.03.1992 |  | счет регионального оператора (по решению ОМС) | Ленточный |  | Железобетон |  | 2800 | м3 |  |  | Нет |  | Да | 1379 | Иной | уплотненный грунт, бетон и доска | Бетонные (железобетонные) блоки |  | 2.2 | 560 | Плоское | Железобетон |  | 1379 | Нет |  | 0.5 | Кирпич |  | Окраска - по штукатурке (по бетону) - известковым составом |  | 560 | Нет |  | Нет |  |  |  | Нет |  | Да | 92 | Монтажная пена |  | Нет |  | Да | 16 | 58 | Дерево - твердых пород |  | Нет |  | 4 | 8 | Иной | деревянные и железные без утеплителя | Нет |  | Иной | асфальтобетон | 160 | 0.8 | Нет |  | Скатная | 4 | Дерево |  | Нет |  | Керамзит или шлак |  | Нет |  | Абсоцементные листы и волнистый шифер |  | 1500 | Да | 2008 | Наружный организованный |  | Оцинкованная сталь |  | 110 | Нет |  | 6 | 108 | Нет |  | Нет |  | Нет | [5 empty] | Нет |  | Нет |  |  | Нет | [5 empty] | Нет |  | Нет |  |  | 55.8 | 1 | 1 | 10 | 24 | Закрытая | Аллюминий | Нет |  | 158 | Нет |  | Нет |  |  |  | Нет |  | Установлен(ы) | 1 |  | Имеется | Да | 2013 | Нет |  | Имеется | Нет |  | Центральное | 1 | Черная сталь |  | 253 | Да | 2009 | 8 | Чугун |  | Да | 2009 | Установлен(ы) | 1 |  | Имеется | Да | 2009 | Да | 4 | Смешанный | Чугун, пластик | 208 | Да | 2009 | Центральное (сетевой природный газ) | 1 | 59 | Нет |  | Да | Иной | центральное |  |  | 0.242 | 1 | Закрытая | Вертикальная | Черная сталь |  | 502 | Нет |  | 22 | Чугун |  | Нет |  | Нет |  | Нет |  | Да | 1 | Нет |  | Требуется установка |  |  | Имеется | Нет |  | Нет |  | Имеется | Нет |  | Да | Водогрейная колонка | [8 empty] | Нет |  |  |  |  | Нет | [5 empty] | Нет |  | Нет |  |  | Нет
г. Краснодар, ул. им. Орджоникидзе, д. 56 | 724063225 | Подготовлен | 03 401 000 | Краснодар | г. Краснодар, ул. им. Орджоникидзе, д. 56 | Да | 4069 | Да | 2877 | 23:43:0305029:110 | 2877 |  |  | Нет |  | Типовой | Группа III | 1952 | 2013 | E | 96 | Да | 49 | 20.03.1992 | Нет |  |  |  | 13 | 13 | 1130 | 108 | 4 | 4 | 4 | 4476 | 66 | 4012.2 | 62 | 3543.4 | 62 | Да | 62 | 3543.4 | 62 | Нет |  |  |  | Нет |  |  |  | Нет |  |  |  | Да | 4 | 468.8 | 4 | Да | 3 | 432.2 | 3 | Да | 1 | 36.6 | 1 | Нет |  |  |  | Нет |  |  |  | 4 | 463.8 | УО | ООО "ГУК-Краснодар" | б/н | 26.04.2011 | Решение общего собрания собственников помещений в МКД | Нет |  |  | Нет |  |  | 02.08.1991 |  | счет регионального оператора (по решению ОМС) | Ленточный |  | Железобетон |  | 3000 | м3 |  |  | Нет |  | Да | 858 | Иной | уплотненный грунт, бетон и доска | Бетонные (железобетонные) блоки |  | 2.5 | 850 | Плоское | Железобетон |  | 858 | Нет |  | 0.5 | Кирпич |  | Окраска - по штукатурке (по бетону) - полимерным составом |  | 1360 | Да | 2008 | Нет |  |  |  | Нет |  | Да | 96 | Монтажная пена |  | Нет |  | Да | 12 | 36 | Дерево - твердых пород |  | Нет |  | 4 | 8 | Металл без утеплителя |  | Нет |  | Иной | асфальтобетон | 108 | 0.8 | Нет |  | Скатная | 4 | Дерево |  | Да | 2015 | Керамзит или шлак |  | Нет |  | Металпрофиль (металлочерепица) |  | 2614 | Да | 2015 | Наружный организованный |  | Оцинкованная сталь с полимерным покрытием (для крыш из металлопрофиля (металлочерепицы)) |  | 108 | Да | 2015 | 18 | 270 | Да | 2015 | Нет |  | Нет | [5 empty] | Нет |  | Нет |  |  | Нет | [5 empty] | Нет |  | Нет |  |  | 55.8 | 1 | 1 | 17 | 24 | Закрытая | Медь | Да | 2015 | 128 | Да | 2015 | Нет |  |  |  | Нет |  | Установлен(ы) | 1 |  | Имеется | Да | 2015 | Нет |  | Имеется | Нет |  | Центральное | 1 | Иной | полипропилен, сталь | 1362 | Нет |  | 29 | Чугун |  | Нет |  | Установлен(ы) | 1 |  | Имеется | Да | 2013 | Да | 4 | Смешанный | Чугун, пластик | 269 | Нет |  | Центральное (сетевой природный газ) | 1 | 54 | Нет |  | Да | Иной | центральное |  |  | 0.247 | 1 | Закрытая | Вертикальная | Черная сталь |  | 2820 | Нет |  | 18 | Чугун |  | Нет |  | Нет |  | Нет |  | Да | 1 | Нет |  | Требуется установка |  |  | Имеется | Нет |  | Нет |  | Имеется | Нет |  | Да | Водогрейная колонка | [8 empty] | Нет |  |  |  |  | Нет | [5 empty] | Нет |  | Нет |  |  | Нет
г. Краснодар, ул. им. Орджоникидзе, д. 59 | 724063256 | Подготовлен | 03 401 000 | Краснодар | г. Краснодар, ул. им. Орджоникидзе, д. 59 | Да | 2020 | Да | 1486 | 23:43:0305019:22 | 2020 |  |  | Нет |  | Типовой | Группа III | 1958 | 2013 | E | 34 | Да | 54 | 11.09.1992 | Нет |  |  |  | 9 | 9 | 973 | 150 | 2 | 3 | 2 | 1130.2 | 16 | 972.5 | 16 | 972.5 | 16 | Да | 16 | 972.5 | 16 | Нет |  |  |  | Нет |  |  |  | Нет |  |  |  | Нет |  |  |  | Нет |  |  |  | Нет |  |  |  | Нет |  |  |  | Нет |  |  |  | 2 | 157.7 | УО | ООО "ГУК-Краснодар" | 1 | 26.01.2009 | Решение общего собрания собственников помещений в МКД | Нет |  |  | Нет |  |  | 10.12.1991 |  | счет регионального оператора (по решению ОМС) | Ленточный |  | Железобетон |  | 380 | м3 |  |  | Нет |  | Да | 430 | Иной | уплотненный грунт, бетон и доска | Кирпич |  | 2 | 240 | Плоское | Железобетон |  | 430 | Нет |  | 0.5 | Кирпич |  | Окраска - по штукатурке (по бетону) - известковым составом |  | 300 | Нет |  | Нет |  |  |  | Нет |  | Да | 68 | Иное | пакля и раствор | Нет |  | Да | 4 | 24 | Дерево - твердых пород |  | Нет |  | 2 | 4 | Металл без утеплителя |  | Нет |  | Иной | асфальтобетон | 150 | 0.8 | Нет |  | Скатная | 4 | Дерево |  | Нет |  | Керамзит или шлак |  | Нет |  | Абсоцементные листы и волнистый шифер |  | 430 | Нет |  | Наружный организованный |  | Оцинкованная сталь |  | 34 | Нет |  | 4 | 48 | Нет |  | Нет |  | Нет | [5 empty] | Нет |  | Нет |  |  | Нет | [5 empty] | Нет |  | Нет |  |  | 14.4 | 1 | 1 | 8 | 23 | Закрытая | Аллюминий | Нет |  | 32 | Нет |  | Нет |  |  |  | Нет |  | Установлен(ы) | 1 |  | Имеется | Да | 2013 | Нет |  | Имеется | Нет |  | Центральное | 1 | Черная сталь |  | 109 | Нет |  | 3 | Чугун |  | Нет |  | Установлен(ы) | 1 |  | Имеется | Да | 2013 | Да | 2 | Смешанный | Чугун, пластик | 103 | Нет |  | Центральное (сетевой природный газ) | 1 | 12 | Нет |  | Да | Иной | центральное |  |  | 0.084 | 1 | Закрытая | Вертикальная | Черная сталь |  | 237 | Нет |  | 12 | Чугун |  | Нет |  | Нет |  | Нет |  | Да | 1 | Нет |  | Установка не требуется |  |  | Отсутствует по причине, указанной в: ч.1 ст.13 261-ФЗ (3 причины) | Нет |  | Нет |  | Отсутствует по причине, указанной в: ч.1 ст.13 261-ФЗ (3 причины) | Нет |  | Да | Водогрейная колонка | [8 empty] | Нет |  |  |  |  | Нет | [5 empty] | Нет |  | Нет |  |  | Нет
г. Краснодар, ул. им. Орджоникидзе, д. 67 строение А | 99997915 | Подготовлен | 03 401 000 | Краснодар | 350000, Краснодарский край, Краснодар г, им Орджоникидзе ул, дом № 67, строение А | Да | 3338 | Нет |  |  | 3338 |  |  | Нет |  | Типовой | Группа IV | 1917 |  |  | 42 | Да | 50 | 13.01.1990 | Нет |  |  |  | 3.5 | 8 | 1347 | 85 | 2 | 2 | 1 | 1304.14 | 19 | 774.34 | 18 | 727.64 | 18 | Да | 16 | 656.61 | 16 | Да | 2 | 71.03 | 2 | Нет |  |  |  | Нет |  |  |  | Да | 1 | 46.7 | 1 | Да | 1 | 46.7 | 1 | Нет |  |  |  | Нет |  |  |  | Нет |  |  |  | 1 | 529.8 | УО | ООО "ГУК-Краснодар" | б/н | 01.04.2008 | Решение общего собрания собственников помещений в МКД | Нет | [5 empty] | 10.06.2005 |  | счет регионального оператора (по решению ОМС) | Ленточный |  | Кирпич |  | 62 | м3 |  |  | Нет |  | Нет | [13 empty] | 0.5 | Кирпич |  | Штукатурка - по кирпичу - сложным раствором |  | 74 | Да | 2014 | Нет | [5 empty] | Нет | [5 empty] | Нет | [6 empty] | 1 | 2.2 | Металл без утеплителя |  | Нет |  | Иной | Асфальт | 85 | 1 | Нет |  | Скатная | 2.4 | Дерево |  | Нет |  | Керамзит или шлак |  | Нет |  | Абсоцементные листы и волнистый шифер |  | 138 | Нет |  | Наружный организованный |  | Оцинкованная сталь |  | 76 | Нет |  | 2 | 13 | Нет |  | Нет | [23 empty] | 46.2 | 1 | 1 | 1 | 12 | Закрытая | Аллюминий | Нет |  | 42 | Нет |  | Нет | [5 empty] | Установка не требуется |  |  | Имеется |  |  | Нет |  | Имеется |  |  | Центральное | 1 | Иной | полипропилен | 56 | Нет |  | 1 | Чугун |  | Нет |  | Установка не требуется |  |  | Отсутствует по причине, указанной в: п.2-а Критериев (приказ № 627) |  |  | Да | 1 | Чугун |  | 8 | Нет |  | Центральное (сетевой природный газ) | 1 | 56 | Нет |  | Нет | [37 empty] | Нет
г. Краснодар, ул. им. Орджоникидзе, д. 69, корп. литер А | 48397979 | Подготовлен | 03 401 000 | Краснодар | г. Краснодар, ул. им. Орджоникидзе, д. 69 | Да | 3409 | Да | 3382 | 23:43:0305020:188 | 3382 |  |  | Да |  | Типовой | Группа III | 1940 | 2013 | E | 81 | Да | 53 | 25.09.1992 | Нет |  |  |  | 12 | 12 | 1639 | 172 | 4 | 4 | 4 | 4148.2 | 44 | 3855.7 | 40 | 2629.4 | 40 | Да | 39 | 2575.4 | 39 | Да | 1 | 54 | 1 | Нет |  |  |  | Нет |  |  |  | Да | 4 | 1226.3 | 2 | Да | 1 | 117 | 1 | Да | 3 | 1109.3 | 1 | Нет |  |  |  | Нет |  |  |  | 4 | 292.5 | УО | ООО "ГУК-Краснодар" | б/н | 23.06.2012 | Решение общего собрания собственников помещений в МКД | Нет |  |  | Нет |  |  | 18.10.1991 |  | счет регионального оператора (по решению общего собрания) | Ленточный |  | Железобетон |  | 228 | м3 |  |  | Нет |  | Да | 938 | Иной | уплотненный грунт, бетон и доска | Бетонные (железобетонные) блоки |  | 3 | 580 | Плоское | Железобетон |  | 1450 | Нет |  | 0.5 | Кирпич |  | Окраска - по штукатурке (по бетону) - полимерным составом |  | 1820 | Да | 2008 | Нет |  |  |  | Нет |  | Да | 69 | Монтажная пена |  | Нет |  | Да | 16 | 48 | Дерево - твердых пород |  | Нет |  | 4 | 12 | Металл без утеплителя |  | Нет |  | Иной | асфальтобетон | 172 | 0.8 | Нет |  | Скатная | 4.5 | Дерево |  | Нет |  | Керамзит или шлак |  | Нет |  | Абсоцементные листы и волнистый шифер |  | 2020.2 | Нет |  | Наружный организованный |  | Оцинкованная сталь |  | 140 | Нет |  | 6 | 36 | Нет |  | Нет |  | Нет | [5 empty] | Нет |  | Нет |  |  | Нет | [5 empty] | Нет |  | Нет |  |  | 36 | 1 | 1 | 13 | 86 | Закрытая | Аллюминий | Нет |  | 98 | Нет |  | Нет |  |  |  | Нет |  | Установлен(ы) | 1 |  | Имеется | Да | 2013 | Нет |  | Имеется | Нет |  | Центральное | 1 | Иной | полипропилен, сталь | 662 | Да | 2009 | 10 | Чугун |  | Да | 2009 | Установлен(ы) | 1 |  | Имеется | Да | 2013 | Да | 4 | Смешанный | Чугун, пластик | 183 | Нет |  | Центральное (сетевой природный газ) | 1 | 54 | Нет |  | Да | Иной | центральное |  |  | 0.314 | 1 | Закрытая | Вертикальная | Черная сталь |  | 4750 | Нет |  | 84 | Чугун |  | Нет |  | Нет |  | Нет |  | Да | 1 | Нет |  | Требуется установка |  |  | Имеется | Нет |  | Нет |  | Имеется | Нет |  | Да | Водогрейная колонка | [8 empty] | Нет |  |  |  |  | Нет | [5 empty] | Нет |  | Нет |  |  | Нет
г. Краснодар, ул. им. Орджоникидзе, д. 73, корп. Б | 99987939 | Подготовлен | 03 401 000 | Краснодар | г. Краснодар, ул. им. Орджоникидзе, д. 73 | Да | 2048 | Да | 2135 | 23:43:03005020:216 | 2135 |  |  | Нет |  | Типовой | Группа III | 1953 | 2013 | E | 19 | Да | 59 | 13.04.1990 | Нет |  |  |  | 6 | 6 | 411 | 77 | 2 | 2 | 2 | 458.2 | 9 | 409.7 | 9 | 409.7 | 9 | Да | 9 | 409.7 | 9 | Нет |  |  |  | Нет |  |  |  | Нет |  |  |  | Нет |  |  |  | Нет |  |  |  | Нет |  |  |  | Нет |  |  |  | Нет |  |  |  | 2 | 48.5 | УО | ООО "ГУК-Краснодар" | 1 | 16.03.2009 | Решение общего собрания собственников помещений в МКД | Да | 8 | 08.11.2012 | Нет |  |  | 23.06.1992 |  | счет регионального оператора (по решению общего собрания) | Ленточный |  | Бетон |  | 255 | м3 |  |  | Нет |  | Нет | [11 empty] | Нет |  | 0.5 | Кирпич |  | Штукатурка - по кирпичу - известковым раствором |  | 150 | Нет |  | Нет |  |  |  | Нет |  | Да | 28 | Монтажная пена |  | Нет |  | Да | 2 | 3 | Дерево - твердых пород |  | Нет |  | 2 | 4 | Металл без утеплителя |  | Нет |  | Иной | асфальтобетон | 150 | 0.8 | Нет |  | Скатная | 4 | Дерево |  | Нет |  | Керамзит или шлак |  | Нет |  | Абсоцементные листы и волнистый шифер |  | 368 | Нет |  | Наружный организованный |  | Оцинкованная сталь |  | 45 | Нет |  | 4 | 24 | Нет |  | Нет |  | Нет | [5 empty] | Нет |  | Нет |  |  | Нет | [5 empty] | Нет |  | Нет |  |  | 11.7 | 1 | 1 | 6 | 13 | Закрытая | Аллюминий | Нет |  | 34 | Нет |  | Нет |  |  |  | Нет |  | Установлен(ы) | 1 |  | Имеется | Да | 2013 | Нет |  | Имеется | Нет |  | Центральное | 1 | Черная сталь |  | 91 | Нет |  | 3 | Чугун |  | Нет |  | Установлен(ы) | 1 |  | Имеется | Да | 2009 | Да | 2 | Смешанный | Чугун, пластик | 28 | Нет |  | Центральное (сетевой природный газ) | 1 | 23 | Нет |  | Да | Печное (квартирное) |  |  |  |  | 1 | [5 empty] | Нет |  |  |  |  | Нет |  | Нет |  | Нет |  | Нет |  | Нет | [5 empty] | Нет |  | Нет |  |  | Нет |  | Да | Водогрейная колонка | [8 empty] | Нет |  |  |  |  | Нет | [5 empty] | Нет |  | Нет |  |  | Нет
г. Краснодар, ул. им. Орджоникидзе, д. 77 | 724063316 | Подготовлен | 03 401 000 | Краснодар | г. Краснодар, ул. им. Орджоникидзе, д. 77 | Да | 2286 | Да | 1763 | 23:43:0305021:52 | 1763 |  |  | Нет |  | Типовой | Группа III | 1957 | 2013 | E | 31 | Да | 64 | 05.02.1992 | Нет |  |  |  | 6 | 6 | 609 | 120 | 2 | 2 | 3 | 990.3 | 16 | 879.8 | 15 | 814.9 | 15 | Да | 15 | 814.9 | 15 | Нет |  |  |  | Нет |  |  |  | Нет |  |  |  | Да | 1 | 64.9 | 1 | Да | 1 | 64.9 | 1 | Нет |  |  |  | Нет |  |  |  | Нет |  |  |  | 3 | 110.5 | УО | ООО "ГУК-Краснодар" | 1 | 11.01.2009 | Решение общего собрания собственников помещений в МКД | Да | 1 | 04.09.2012 | Нет |  |  | 27.08.1992 |  | счет регионального оператора (по решению ОМС) | Ленточный |  | Кирпич |  | 260 | м3 |  |  | Нет |  | Нет | [10 empty] | 591.5 | Нет |  | 0.5 | Кирпич |  | Окраска - по штукатурке (по бетону) - известковым составом |  | 400 | Нет |  | Нет |  |  |  | Нет |  | Да | 18 | Монтажная пена |  | Нет |  | Да | 3 | 4.5 | Дерево - твердых пород |  | Нет |  | 3 | 6 | Иной | металлические | Нет |  | Иной | асфальтобетон | 120 | 0.8 | Нет |  | Скатная | 3.5 | Дерево |  | Нет |  | Керамзит или шлак |  | Нет |  | Абсоцементные листы и волнистый шифер |  | 834 | Нет |  | Наружный организованный |  | Оцинкованная сталь |  | 110 | Нет |  | 14 | 94 | Нет |  | Нет |  | Нет | [5 empty] | Нет |  | Нет |  |  | Нет | [5 empty] | Нет |  | Нет |  |  | 13.5 | 1 | 1 | 7 | 10 | Закрытая | Медь | Да | 2013 | 48 | Да | 2013 | Нет |  |  |  | Нет |  | Установлен(ы) | 1 |  | Имеется | Да | 2013 | Да | 1 | Имеется | Да | 2013 | Центральное | 1 | Черная сталь |  | 172 | Нет |  | 5 | Чугун |  | Нет |  | Установка не требуется |  |  | Отсутствует по причине, указанной в: п.2-а Критериев (приказ № 627) | Нет |  | Да | 3 | Смешанный | Чугун, пластик | 56 | Да | 2014 | Центральное (сетевой природный газ) | 1 | 32 | Нет |  | Да | Иной | центральное |  |  | 0.077 | 1 | Закрытая | Вертикальная | Черная сталь |  | 1265 | Нет |  | 6 | Чугун |  | Нет |  | Нет |  | Нет |  | Да | 1 | Нет |  | Установка не требуется |  |  | Отсутствует по причине, указанной в: ч.1 ст.13 261-ФЗ (3 причины) | Нет |  | Нет |  | Отсутствует по причине, указанной в: ч.1 ст.13 261-ФЗ (3 причины) | Нет |  | Да | Водогрейная колонка | [8 empty] | Нет |  |  |  |  | Нет | [5 empty] | Нет |  | Нет |  |  | Нет
г. Краснодар, ул. им. Орджоникидзе, д. 79, корп. литер А | 724063344 | Подготовлен | 03 401 000 | Краснодар | г. Краснодар, ул. им. Орджоникидзе, д. 79, корп. А | Да | 1563 | Да | 1563 | 23:43:0305021:47 | 1563 |  |  | Нет |  | Типовой | Группа III | 1957 | 2013 | E | 28 | Да | 54 | 14.02.1992 | Нет |  |  |  | 6 | 6 | 695 | 140 | 2 | 2 | 2 | 662.7 | 13 | 612.7 | 13 | 612.7 | 13 | Да | 13 | 612.7 | 13 | Нет |  |  |  | Нет |  |  |  | Нет |  |  |  | Нет |  |  |  | Нет |  |  |  | Нет |  |  |  | Нет |  |  |  | Нет |  |  |  | 2 | 50 | УО | ООО "ГУК-Краснодар" | 1 | 21.01.2009 | Решение общего собрания собственников помещений в МКД | Да | 1 | 18.01.2013 | Нет |  |  | 21.09.1992 |  | счет регионального оператора (по решению ОМС) | Ленточный |  | Кирпич |  | 300 | м3 |  |  | Нет |  | Нет | [7 empty] | Плоское | Железобетон |  | 389.3 | Нет |  | 0.5 | Кирпич |  | Окраска - по штукатурке (по бетону) - известковым составом |  | 320 | Нет |  | Нет |  |  |  | Нет |  | Да | 18 | Монтажная пена |  | Нет |  | Да | 4 | 6 | Дерево - твердых пород |  | Нет |  | 2 | 4 | Иной | деревянные и железные без утеплителя | Нет |  | Иной | асфальтобетон | 140 | 0.8 | Нет |  | Скатная | 3.5 | Дерево |  | Нет |  | Керамзит или шлак |  | Нет |  | Абсоцементные листы и волнистый шифер |  | 568.1 | Нет |  | Наружный организованный |  | Оцинкованная сталь |  | 38 | Нет |  | 6 | 40 | Нет |  | Нет |  | Нет | [5 empty] | Нет |  | Нет |  |  | Нет | [5 empty] | Нет |  | Нет |  |  | 11.7 | 1 | 1 | 5 | 12 | Закрытая | Аллюминий | Нет |  | 28 | Нет |  | Нет |  |  |  | Нет |  | Установлен(ы) | 1 |  | Имеется | Да | 2013 | Нет |  | Имеется | Нет |  | Центральное | 1 | Черная сталь |  | 146 | Нет |  | 4 | Чугун |  | Нет |  | Установка не требуется |  |  | Отсутствует по причине, указанной в: п.2-а Критериев (приказ № 627) | Нет |  | Да | 2 | Смешанный | Чугун, пластик | 42 | Нет |  | Центральное (сетевой природный газ) | 1 | 24 | Нет |  | Да | Иной | центральное |  |  | 0.059 | 1 | Закрытая | Вертикальная | Черная сталь |  | 981 | Нет |  | 6 | Чугун |  | Нет |  | Нет |  | Нет |  | Да | 1 | Нет |  | Установка не требуется |  |  | Отсутствует по причине, указанной в: ч.1 ст.13 261-ФЗ (3 причины) | Нет |  | Нет |  | Отсутствует по причине, указанной в: ч.1 ст.13 261-ФЗ (3 причины) | Нет |  | Да | Водогрейная колонка | [8 empty] | Нет |  |  |  |  | Нет | [5 empty] | Нет |  | Нет |  |  | Нет
г. Краснодар, ул. им. Орджоникидзе, д. 85 | 724063372 | Подготовлен | 03 401 000 | Краснодар | г. Краснодар, ул. им. Орджоникидзе, д. 85 | Да | 916 | Нет |  |  | 916 |  |  | Нет |  | Типовой | Группа V | 1958 | 2013 | E | 19 | Да | 37 | 28.08.1988 | Нет |  |  |  | 6 | 6 | 551 | 106 | 2 | 2 | 2 | 664.5 | 13 | 581.6 | 13 | 581.6 | 13 | Да | 12 | 542.33 | 12 | Да | 1 | 39.27 | 1 | Нет |  |  |  | Нет |  |  |  | Нет |  |  |  | Нет |  |  |  | Нет |  |  |  | Нет |  |  |  | Нет |  |  |  | 2 | 82.9 | УО | ООО "ГУК-Краснодар" | б/н | 10.02.2008 | Решение общего собрания собственников помещений в МКД | Нет |  |  | Нет |  |  | 12.07.1996 |  | счет регионального оператора (по решению ОМС) | Ленточный |  | Кирпич |  | 74 | м3 |  |  | Нет |  | Нет | [11 empty] | Нет |  | 0.38 | Кирпич |  | Штукатурка - по кирпичу - известковым раствором |  | 504 | Нет |  | Нет |  |  |  | Нет |  | Да | 24 | Иное | пакля и раствор | Нет |  | Да | 2 | 5 | Дерево - хвойных пород |  | Нет |  | 2 | 4.6 | Металл без утеплителя |  | Нет |  | Иной | асфальтобетон | 106 | 9 | Нет |  | Скатная | 2.6 | Дерево |  | Нет |  | Керамзит или шлак |  | Нет |  | Абсоцементные листы и волнистый шифер |  | 510 | Нет |  | Наружный организованный |  | Оцинкованная сталь |  | 75 | Нет |  | 4 | 24 | Нет |  | Нет |  | Нет | [5 empty] | Нет |  | Нет |  |  | Нет | [5 empty] | Нет |  | Нет |  |  | 26 | 1 | 1 | 4 | 32 | Закрытая | Аллюминий | Нет |  | 20 | Нет |  | Нет |  |  |  | Нет |  | Установлен(ы) | 1 |  | Имеется | Да | 2013 | Нет |  | Имеется | Нет |  | Центральное | 2 | Иной | полипропилен, сталь | 129 | Нет |  | 1 | Чугун |  | Нет |  | Установлен(ы) | 2 |  | Имеется | Да | 2014 | Да | 2 | Смешанный | Чугун, пластик | 36 | Нет |  | Центральное (сетевой природный газ) | 1 | 15 | Нет |  | Да | Печное (квартирное) | [10 empty] | Нет |  |  |  |  | Нет |  | Нет |  | Нет |  | Нет |  | Нет |  | Установка не требуется |  |  | Отсутствует по причине, указанной в: ч.1 ст.13 261-ФЗ (3 причины) | Нет |  | Нет |  | Отсутствует по причине, указанной в: ч.1 ст.13 261-ФЗ (3 причины) | Нет |  | Да | Водогрейная колонка | [8 empty] | Нет |  |  |  |  | Нет |  | Установка не требуется |  |  | Отсутствует по причине, указанной в: ч.1 ст.13 261-ФЗ (3 причины) | Нет |  | Нет |  | Отсутствует по причине, указанной в: ч.1 ст.13 261-ФЗ (3 причины) | Нет
г. Краснодар, ул. им. Орджоникидзе, д. 89 | 724063400 | Подготовлен | 03 401 000 | Краснодар | г. Краснодар, ул. им. Орджоникидзе, д. 89 | Да | 2348 | Да | 1904 | 23:43:0305022:115 | 1904 |  |  | Нет |  | Типовой | Группа II | 1960 | 2013 | E | 40 | Да | 30 | 28.03.1988 | Нет |  |  |  | 9 | 12.5 | 784 | 110 | 3 | 3 | 2 | 1198.5 | 24 | 1064.8 | 24 | 1064.8 | 24 | Да | 24 | 1064.8 | 24 | Нет |  |  |  | Нет |  |  |  | Нет |  |  |  | Нет |  |  |  | Нет |  |  |  | Нет |  |  |  | Нет |  |  |  | Нет |  |  |  | 2 | 133.7 | УО | ООО "ГУК-Краснодар" | 1 | 20.01.2009 | Решение общего собрания собственников помещений в МКД | Да | 1 | 21.11.2012 | Нет |  |  | 23.01.1992 |  | счет регионального оператора (по решению ОМС) | Ленточный |  | Железобетон |  | 82.5 | м3 |  |  | Нет |  | Да | 495 | Иной | уплотненный грунт, бетон и доска | Бетонные (железобетонные) блоки |  | 2 | 165 | Плоское | Железобетон |  | 480 | Нет |  | 0.38 | Кирпич |  | Отсутствует |  | 820 | Нет |  | Нет |  |  |  | Нет |  | Да | 42 | Иное | пакля и раствор | Нет |  | Да | 6 | 9 | Дерево - хвойных пород |  | Нет |  | 2 | 6 | Металл с утеплителем |  | Нет |  | Иной | асфальтобетон | 110 | 0.8 | Нет |  | Скатная | 3.5 | Дерево |  | Нет |  | Отсутствует |  | Нет |  | Абсоцементные листы и волнистый шифер |  | 672 | Нет |  | Наружный организованный |  | Оцинкованная сталь |  | 104 | Нет |  | 4 | 36 | Нет |  | Нет |  | Нет | [5 empty] | Нет |  | Нет |  |  | Нет | [5 empty] | Нет |  | Нет |  |  | 21.6 | 1 | 1 | 7 | 330 | Закрытая | Аллюминий | Нет |  | 110 | Нет |  | Нет |  |  |  | Нет |  | Установлен(ы) | 1 |  | Имеется | Да | 2013 | Нет |  | Имеется | Нет |  | Центральное | 1 | Иной | полипропилен, сталь | 166 | Нет |  | 3 | Иной | пластик, чугун | Нет |  | Установлен(ы) | 1 |  | Имеется | Да | 2009 | Да | 2 | Смешанный | Чугун, пластик | 166 | Нет |  | Центральное (сетевой природный газ) | 2 | 24 | Нет |  | Да | Иной | центральное |  |  | 0.112 | 1 | Закрытая | Горизонтальная | Иной | сталь в изоляции | 595 | Нет |  | 30 | Чугун |  | Нет |  | Нет |  | Нет |  | Нет |  | Нет |  | Установка не требуется |  |  | Отсутствует по причине, указанной в: ч.1 ст.13 261-ФЗ (3 причины) | Нет |  | Нет |  | Отсутствует по причине, указанной в: ч.1 ст.13 261-ФЗ (3 причины) | Нет |  | Да | Водогрейная колонка | [8 empty] | Нет |  |  |  |  | Нет | [5 empty] | Нет |  | Нет |  |  | Нет
г. Краснодар, ул. им. Орджоникидзе, д. 93 | 724063428 | Подготовлен | 03 401 000 | Краснодар | г. Краснодар, ул. им. Орджоникидзе, д. 93 | Да | 2008 | Нет |  |  | 2008 |  |  | Нет |  | Типовой | Группа II | 1962 | 2013 | E | 65 | Да | 34 | 24.04.1988 | Нет |  |  |  | 12 | 15.7 | 780 | 110 | 4 | 4 | 2 | 1563.6 | 32 | 1464.2 | 32 | 1464.2 | 32 | Да | 32 | 1464.2 | 32 | Нет |  |  |  | Нет |  |  |  | Нет |  |  |  | Нет |  |  |  | Нет |  |  |  | Нет |  |  |  | Нет |  |  |  | Нет |  |  |  | 2 | 99.4 | УО | ООО "ГУК-Краснодар" | 2 | 27.12.2008 | Решение общего собрания собственников помещений в МКД | Да | б/н | 16.05.2013 | Нет |  |  | 02.12.1992 |  | счет регионального оператора (по решению ОМС) | Ленточный |  | Железобетон |  | 82.5 | м3 |  |  | Нет |  | Да | 430 | Иной | уплотненный грунт, бетон и доска | Бетонные (железобетонные) блоки |  | 1.3 | 130 | Плоское | Железобетон |  | 480 | Нет |  | 0.38 | Кирпич |  | Отсутствует |  | 860 | Нет |  | Нет |  |  |  | Нет |  | Да | 44.4 | Монтажная пена |  | Нет |  | Да | 6 | 9 | Металлопластик |  | Да | 2011 | 4 | 8 | Металл с утеплителем |  | Да | 2007 | Иной | асфальтобетон | 110 | 0.8 | Да | 2011 | Скатная | 3.7 | Дерево |  | Да | 2008 | Отсутствует |  | Да | 2008 | Абсоцементные листы и волнистый шифер |  | 533 | Да | 2008 | Наружный организованный |  | Оцинкованная сталь |  | 104 | Да | 2008 | 4 | 56 | Да | 2008 | Нет |  | Нет | [5 empty] | Нет |  | Нет |  |  | Нет | [5 empty] | Нет |  | Нет |  |  | 28.8 | 1 | 1 | 9 | 330 | Закрытая | Аллюминий | Нет |  | 110 | Нет |  | Нет |  |  |  | Нет |  | Установлен(ы) | 1 |  | Имеется | Да | 2013 | Нет |  | Имеется | Нет |  | Центральное | 1 | Иной | полипропилен, сталь | 376 | Нет |  | 3 | Иной | пластик, чугун | Нет |  | Установлен(ы) | 1 |  | Имеется | Да | 2009 | Да | 2 | Смешанный | Чугун, пластик | 184.5 | Нет |  | Центральное (сетевой природный газ) | 2 | 80 | Нет |  | Да | Иной | центральное |  |  | 0.114 | 1 | Закрытая | Горизонтальная | Иной | сталь в изоляции | 920 | Нет |  | 30 | Чугун |  | Нет |  | Нет |  | Нет |  | Нет |  | Нет |  | Установка не требуется |  |  | Отсутствует по причине, указанной в: ч.1 ст.13 261-ФЗ (3 причины) | Нет |  | Нет |  | Отсутствует по причине, указанной в: ч.1 ст.13 261-ФЗ (3 причины) | Нет |  | Да | Водогрейная колонка | [8 empty] | Нет |  |  |  |  | Нет | [5 empty] | Нет |  | Нет |  |  | Нет
г. Краснодар, ул. им. Орджоникидзе, д. 97 | 99996948 | Подготовлен | 03 401 000 | Краснодар | г. Краснодар, ул. им. Орджоникидзе, д. 97 | Да | 1427 | Нет |  |  | 1427 |  |  | Нет |  | Типовой | Группа IV | 1918 | 2013 | E | 51 | Да | 45 | 09.03.1971 | Нет |  |  |  | 3 | 6 | 212 | 90 | 1 | 2 | 1 | 807.67 | 26 | 729.57 | 26 | 729.57 | 26 | Да | 23 | 628.98 | 23 | Да | 3 | 100.59 | 3 | Нет |  |  |  | Нет |  |  |  | Нет |  |  |  | Нет |  |  |  | Нет |  |  |  | Нет |  |  |  | Нет |  |  |  | 1 | 78.1 | УО | ООО "ГУК-Краснодар" | б/н | 01.02.2008 | Решение общего собрания собственников помещений в МКД | Нет |  |  | Нет |  |  | 10.01.1996 |  | счет регионального оператора (по решению ОМС) | Ленточный |  | Кирпич |  | 36 | м3 |  |  | Нет |  | Да | 212 | Бетон |  | Кирпич |  | 2.3 | 320 | Плоское | Железобетон |  | 225 | Нет |  | 0.38 | Кирпич |  | Отсутствует |  | 420 | Нет |  | Нет |  |  |  | Нет |  | Да | 13 | Иное | пакля и раствор | Нет |  | Да | 1 | 3 | Дерево - хвойных пород |  | Нет |  | 1 | 2.2 | Металл без утеплителя |  | Нет |  | Иной | асфальтобетон | 90 | 0.9 | Нет |  | Скатная | 2.5 | Дерево |  | Нет |  | Керамзит или шлак |  | Нет |  | Абсоцементные листы и волнистый шифер |  | 444 | Нет |  | Наружный организованный |  | Оцинкованная сталь |  |  | Нет |  | 6 | 36 | Нет |  | Нет |  | Нет | [5 empty] | Нет |  | Нет |  |  | Нет | [5 empty] | Нет |  | Нет |  |  | 35 | 1 | 1 | 2 | 40 | Закрытая | Аллюминий | Нет |  | 10 | Нет |  | Нет |  |  |  | Нет |  | Установлен(ы) | 1 |  | Имеется | Да | 2013 | Нет |  | Имеется | Нет |  | Центральное | 1 | Иной | полипропилен, сталь | 52 | Нет |  | 1 | Чугун |  | Нет |  | Установка не требуется |  |  | Отсутствует по причине, указанной в: п.2-а Критериев (приказ № 627) | Нет |  | Да | 2 | Смешанный | Чугун, пластик | 23 | Нет |  | Центральное (сетевой природный газ) | 1 | 12 | Нет |  | Да | Печное (квартирное) | [10 empty] | Нет |  |  |  |  | Нет |  | Нет |  | Нет |  | Нет |  | Нет |  | Установка не требуется |  |  | Отсутствует по причине, указанной в: ч.1 ст.13 261-ФЗ (3 причины) | Нет |  | Нет |  | Отсутствует по причине, указанной в: ч.1 ст.13 261-ФЗ (3 причины) | Нет |  | Да | Водогрейная колонка | [8 empty] | Нет |  |  |  |  | Нет |  | Установка не требуется |  |  | Отсутствует по причине, указанной в: ч.1 ст.13 261-ФЗ (3 причины) | Нет |  | Нет |  | Отсутствует по причине, указанной в: ч.1 ст.13 261-ФЗ (3 причины) | Нет
г. Краснодар, ул. им. Передерия, д. 64 | 723866207 | Подготовлен | 03 401 000 | Краснодар | 350004, Краснодарский край, Краснодар г, им Передерия ул, дом № 64 | Да | 6343 | Нет |  |  | 6343 |  |  | Нет |  | Индивидуальный | Группа I | 2006 |  |  | 231 | Нет |  |  | Нет |  |  |  | 44 | 44 | 2139 | 270 | 15 | 15 | 4 | 26882.26 | 243 | 23663.87 | 233 | 16757.78 | 233 | Да | 233 | 16757.78 | 233 | Нет |  |  |  | Нет |  |  |  | Нет |  |  |  | Да | 10 | 6906.09 | 10 | Да | 10 | 6906.09 | 10 | Нет |  |  |  | Нет |  |  |  | Нет |  |  |  | 248 | 3218.39 | ЖК | ООО Территория комфорта | 1/2008 | 10.07.2008 | Решение общего собрания собственников помещений в МКД | [6 empty] | 01.01.2006 |  | счет регионального оператора (по решению ОМС) | Монолитная плита по свайному основанию |  | Железобетон |  | 2139 | кв.м |  |  | Нет |  | Да | 1925 | Бетон |  | Иной | железо-бетонные блоки и кирпич | 3 | 1053 | Плоское | Железобетон |  | 1925 | Нет |  | 0.4 | Железо-бетонный или стальной каркас с кирпичным (мелкоблочным) заполнением |  | Смешанная |  | 7777 | Нет |  | Нет | [5 empty] | Нет | [5 empty] | Да | 48 | 67 | Металлопластик |  | Нет |  | 300 | 570 | Металл с утеплителем |  | Нет |  | Армированный асфальтобетон |  | 270 | 1.2 | Нет |  | Плоская (совмещенная) |  | Отсутствует |  | Нет |  | Минеральная плита |  | Нет |  | Рулонные материалы (в 3-4 слоя) |  | 2139 | Нет |  | Внутренний |  | Трубы для внутреннего водостока - полимерные |  |  | Нет |  | 8 | 422 | Нет |  | Да | 8 | Да | 4 | 400 | 1.5 | 15 | 2006 | Нет |  | Да | 09.09.2013 | 2031 | Да | 4 | 1000 | 1.5 | 15 | 2006 | Нет |  | Да | 09.09.2013 | 2031 | 730 | 8 | 8 | 8 | 2040 | Закрытая | Медь | Нет |  | 4200 | Нет |  | Нет |  | Скрытая | Медь | Нет |  | Установлен(ы) | 8 |  |  | Нет | 2006 | Да | 8 |  | Нет | 2006 | Центральное | 1 | Металлополимер |  | 1880 | Нет |  | 468 | Смешанный | полипропилен, сталь | Нет |  | Установлен(ы) | 1 |  |  | Нет | 2006 | Да | 8 | Чугун |  | 2370 | Нет |  | Отсутствует |  |  |  |  | Да | Автономная котельная - иная |  | Геотермальная вода |  | 0.72 | 1 | Закрытая | Горизонтальная | Металлополимер |  | 2710 | Нет |  | 300 | Пластик |  | Нет |  | Да | 1 | Нет |  | Нет |  |  |  | Установлен(ы) | 1 |  |  | Нет | 2006 | Да | 1 | Имеется | Нет | 2006 | Да | Внешняя котельная |  |  |  | 0.46 | 1 | Металлополимер |  | 2905 | Нет |  | 492 | Пластик |  | Нет |  | Установлен(ы) | 1 |  |  | Нет | 2006 | Да | 1 | Имеется | Нет
г. Краснодар, ул. им. Плотниченко Г.М., д. 57 | 723818712 | Подготовлен | 03 401 000 | Краснодар | 350087, Краснодарский край, Краснодар г, им Плотниченко Г.М. ул, дом № 57 | Да | 700 | Нет |  |  | 700 |  |  | Нет |  | Индивидуальный | Группа III | 2007 |  |  | 36 | Нет |  |  | Нет |  |  |  | 12 | 12 | 159.1 | 48.8 | 4 | 4 | 1 | 506.3 | 5 | 482.5 | 5 | 482.5 | 5 | Да | 5 | 482.5 | 5 | Нет |  |  |  | Нет |  |  |  | Нет |  |  |  | Нет |  |  |  | Нет |  |  |  | Нет |  |  |  | Нет |  |  |  | Нет |  |  |  | 1 | 23.8 | ТСЖ | ТСЖ "Мой дом" | 1 | 21.02.2011 | Решение общего собрания собственников помещений в МКД | [6 empty] | 21.02.2011 |  |  | Ленточный |  | Бетон |  | 1 | шт. |  |  | Нет |  | Нет | [13 empty] | 0.4 | Кирпич |  | Отсутствует |  | 350 | Нет |  | Нет | [5 empty] | Нет | [5 empty] | Да | 4 | 4 | Металлопластик |  | Нет |  | 1 | 3 | Металл без утеплителя |  | Нет |  | Армированный асфальтобетон |  | 48.8 | 1 | Нет |  | Скатная | 2 | Дерево |  | Нет |  | Минеральная вата |  | Нет |  | Металпрофиль (металлочерепица) |  | 530 | Нет |  | Наружный организованный |  | Оцинкованная сталь с полимерным покрытием (для крыш из металлопрофиля (металлочерепицы)) |  |  | Нет |  | 4 | 45 | Нет |  | Нет | [23 empty] | 15 | 1 | 1 | 1 | 55 | Закрытая | Аллюминий | Нет |  | 36 | Нет |  | Нет |  | Скрытая | Алюминий | Нет |  | Установлен(ы) | 1 |  |  | Нет | 2012 | Нет |  | Имеется |  |  | Центральное | 1 | Металлополимер |  | 104 | Нет |  | 6 | Латунь |  | Нет |  | Установлен(ы) | 1 |  |  | Нет | 2011 | Да | 1 | Пластик |  | 44 | Нет |  | Отсутствует |  |  |  |  | Нет | [37 empty] | Нет
г. Краснодар, ул. им. Полины Осипенко, д. 141 | 724369030 | Подготовлен | 03 401 000 | Краснодар | г. Краснодар, ул. им. Полины Осипенко, д. 141 | Да | 7729 | Нет |  |  | 7229 |  |  | Нет |  | Типовой | Группа II | 1993 | 2013 | E | 562 | Да | 10 | 01.01.2004 | Нет |  |  |  | 30 | 30 | 2350 | 379 | 10 | 10 | 5 | 13930.7 | 195 | 12149.1 | 194 | 12012.3 | 194 | Да | 178 | 10977.7 | 178 | Да | 16 | 1034.6 | 16 | Нет |  |  |  | Нет |  |  |  | Да | 1 | 136.8 | 1 | Да | 1 | 136.8 | 1 | Нет |  |  |  | Нет |  |  |  | Нет |  |  |  | 5 | 1781.6 | УО | ООО "ГУК-Краснодар" | 3 | 30.01.2009 | Решение общего собрания собственников помещений в МКД | Да | б/н | 06.11.2012 | Нет |  |  | 12.05.1994 |  | счет регионального оператора (по решению ОМС) | Свайный |  | Железобетон |  | 284.3 | м3 |  |  | Нет |  | Да | 1500 | Иной | уплотненный грунт, бетон и доска | Бетонные (железобетонные) блоки |  | 2 | 568.5 | Плоское | Железобетон |  | 1644 | Нет |  | 0.38 | Кирпич |  | Отсутствует |  | 6728.7 | Нет |  | Нет |  |  |  | Нет |  | Да | 180 | Иное | пакля и раствор | Да | 2012 | Да | 45 | 48 | Дерево - хвойных пород |  | Да | 2012 | 10 | 60 | Металл с утеплителем |  | Нет |  | Иной | асфальтобетон | 379 | 0.8 | Нет |  | Плоская (совмещенная) |  | Сборные железобетонные настилы |  | Нет |  | Отсутствует |  | Нет |  | Рулонные материалы (в 3-4 слоя) |  | 1540 | Нет |  | Внутренний |  | Трубы для внутреннего водостока - стальные |  |  | Нет |  | 5 | 150 | Нет |  | Да | 5 | Да | 5 | 400 | 1 | 10 | 1993 | Нет |  | Да | 31.08.2013 | 2018 | Нет | [5 empty] | Нет |  | Нет |  |  | 174.6 | 1 | 1 | 51 | 1050 | Закрытая | Аллюминий | Нет |  | 350 | Нет |  | Да | 1080 | Скрытая | Алюминий | Нет |  | Установлен(ы) | 1 |  | Имеется | Да | 2013 | Нет |  | Имеется | Нет |  | Центральное | 1 | Иной | полипропилен, сталь | 2414 | Нет |  | 35 | Иной | пластик, чугун | Нет |  | Установлен(ы) | 1 |  | Имеется | Да | 2013 | Да | 5 | Смешанный | Чугун, пластик | 1190 | Нет |  | Центральное (сетевой природный газ) | 5 | 626 | Нет |  | Да | Иной | центральное |  |  | 0.727 | 1 | Закрытая | Горизонтальная | Иной | сталь в изоляции | 6744 | Нет |  | 300 | Чугун |  | Нет |  | Нет |  | Нет |  | Да | 5 | Нет |  | Установлен(ы) | 1 | 1 | Имеется | Да | 2010 | Нет |  | Имеется | Нет |  | Да | Внешняя котельная | Центральная |  |  | 0.211 | 1 | Иной | полипропилен, сталь | 4542 | Нет |  | 66 | Иной | чугун, латунь и сталь | Нет |  | Установлен(ы) | 1 | 1 | Имеется | Да | 2010 | Нет |  | Имеется | Нет
г. Краснодар, ул. им. Полины Осипенко, д. 143 | 724387672 | Подготовлен | 03 401 000 | Краснодар | г. Краснодар, ул. им. Полины Осипенко, д. 143 | Да | 5780 | Да | 2622 | 23:43:0000000:1581 | 2622 |  |  | Нет |  | Типовой | Группа II | 1973 | 2013 | E | 167 | Да | 34 | 11.03.2003 | Нет |  |  |  | 15 | 15 | 855 | 160 | 5 | 5 | 4 | 3843.3 | 75 | 3575.3 | 69 | 3074.5 | 69 | Да | 66 | 2952.2 | 66 | Да | 3 | 122.3 | 3 | Нет |  |  |  | Нет |  |  |  | Да | 6 | 500.8 | 2 | Да | 1 | 42.7 | 1 | Да | 5 | 458.1 | 1 | Нет |  |  |  | Нет |  |  |  | 4 | 268 | УО | ООО "ГУК-Краснодар" | 4 | 11.01.2009 | Решение общего собрания собственников помещений в МКД | Да | б/н | 19.12.2012 | Нет |  |  | 24.09.1992 |  | счет регионального оператора (по решению ОМС) | Ленточный |  | Железобетон |  | 120 | м3 |  |  | Нет |  | Да | 840 | Иной | уплотненный грунт, бетон и доска | Бетонные (железобетонные) блоки |  | 2 | 240 | Плоское | Железобетон |  | 840 | Нет |  | 0.38 | Кирпич |  | Отсутствует |  | 1400 | Нет |  | Нет |  |  |  | Нет |  | Да | 148 | Иное | пакля и раствор | Нет |  | Да | 20 | 51.4 | Дерево - хвойных пород |  | Нет |  | 4 | 19.2 | Металл с утеплителем |  | Нет |  | Иной | асфальтобетон | 160 | 0.8 | Нет |  | Плоская (совмещенная) |  | Отсутствует |  | Нет |  | Отсутствует |  | Нет |  | Рулонные материалы (в 3-4 слоя) |  | 840 | Нет |  | Наружный неорганизованный |  |  |  |  | Нет |  |  |  | Нет |  | Нет |  | Нет | [5 empty] | Нет |  | Нет |  |  | Нет | [5 empty] | Нет |  | Нет |  |  | 62.1 | 1 | 1 | 21 | 360 | Закрытая | Аллюминий | Нет |  | 120 | Нет |  | Нет |  |  |  | Нет |  | Установлен(ы) | 1 |  | Имеется | Да | 2013 | Нет |  | Имеется | Нет |  | Центральное | 1 | Иной | полипропилен, сталь | 352 | Нет |  | 15 | Иной | пластик, чугун | Нет |  | Установлен(ы) | 1 |  | Имеется | Да | 2014 | Да | 4 | Смешанный | Чугун, пластик | 150 | Нет |  | Центральное (сетевой природный газ) | 4 | 168 | Нет |  | Да | Иной | центральное |  |  | 0.217 | 1 | Закрытая | Горизонтальная | Иной | сталь в изоляции | 1794 | Нет |  | 52 | Чугун |  | Нет |  | Нет |  | Нет |  | Нет |  | Нет |  | Требуется установка |  |  | Имеется | Нет |  | Нет |  | Имеется | Нет |  | Да | Водогрейная колонка | [8 empty] | Нет |  |  |  |  | Нет | [5 empty] | Нет |  | Нет |  |  | Нет
г. Краснодар, ул. им. Полины Осипенко, д. 73 | 724388271 | Подготовлен | 03 401 000 | Краснодар | г. Краснодар, ул. им. Полины Осипенко, д. 73 | Да | 1974.3 | Нет |  |  | 1974.3 | 9978-484 |  | Нет |  | Типовой | Группа III | 1958 | 2013 | E | 25 | Да | 44 | 01.01.2001 | Нет |  |  |  | 6 | 6 | 491 | 88 | 2 | 2 | 2 | 529 | 8 | 483.6 | 8 | 483.6 | 8 | Да | 6 | 361.6 | 6 | Да | 2 | 122 | 2 | Нет |  |  |  | Нет |  |  |  | Нет |  |  |  | Нет |  |  |  | Нет |  |  |  | Нет |  |  |  | Нет |  |  |  | 2 | 45.4 | УО | ООО "ГУК-Краснодар" | 4 | 08.12.2008 | Решение общего собрания собственников помещений в МКД | Да | б/н | 26.11.2012 | Нет |  |  | 21.05.2002 |  | счет регионального оператора (по решению ОМС) | Ленточный |  | Железобетон |  | 66 | м3 |  |  | Нет |  | Нет | [11 empty] | Нет |  | 0.38 | Кирпич |  | Штукатурка - по кирпичу - известковым раствором |  | 470.7 | Нет |  | Нет |  |  |  | Нет |  | Да | 14 | Иное | пакля и раствор | Нет |  | Да | 2 | 5 | Дерево - хвойных пород |  | Нет |  | 2 | 4 | Металл с утеплителем |  | Нет |  | Иной | асфальтобетон | 88 | 0.8 | Нет |  | Скатная | 3.3 | Дерево |  | Нет |  | Отсутствует |  | Нет |  | Абсоцементные листы и волнистый шифер |  | 438 | Нет |  | Наружный неорганизованный |  |  |  |  | Нет |  |  |  | Нет |  | Нет |  | Нет | [5 empty] | Нет |  | Нет |  |  | Нет | [5 empty] | Нет |  | Нет |  |  | 32 | 1 | 1 | 4 | 120 | Закрытая | Аллюминий | Нет |  | 40 | Нет |  | Нет |  |  |  | Нет |  | Установлен(ы) | 1 |  | Имеется | Да | 2013 | Нет |  | Имеется | Нет |  | Центральное | 1 | Иной | полипропилен, сталь | 70 | Нет |  | 1 | Иной | пластик, чугун | Нет |  | Установка не требуется |  |  | Отсутствует по причине, указанной в: п.2-а Критериев (приказ № 627) | Нет |  | Да | 2 | Смешанный | Чугун, пластик | 24 | Нет |  | Центральное (сетевой природный газ) | 1 | 40 | Нет |  | Да | Иной | центральное |  |  | 0.052 | 1 | Закрытая | Горизонтальная | Иной | сталь в изоляции | 128 | Нет |  | 20 | Чугун |  | Нет |  | Нет |  | Нет |  | Нет |  | Нет |  | Установка не требуется |  |  | Отсутствует по причине, указанной в: ч.1 ст.13 261-ФЗ (3 причины) | Нет |  | Нет |  | Отсутствует по причине, указанной в: ч.1 ст.13 261-ФЗ (3 причины) | Нет |  | Да | Водогрейная колонка | [8 empty] | Нет |  |  |  |  | Нет | [5 empty] | Нет |  | Нет |  |  | Нет
г. Краснодар, ул. им. Прокофьева С.С., д. 12/А | 724676178 | Подготовлен | 03 401 000 | Краснодар |  | Нет |  | Нет |  |  | 616 |  |  | Нет |  | Типовой | Группа II | 2011 |  |  |  | Нет |  |  | Нет |  |  |  | 15 | 17 | 616 | 108 | 6 | 6 | 1 | 3040.5 | 66 | 2716.9 | 66 | 2716.9 | 66 | Да | 66 | 2716.9 | 66 | Нет |  |  |  | Нет |  |  |  | Нет |  |  |  | Нет |  |  |  | Нет |  |  |  | Нет |  |  |  | Нет |  |  |  | Нет |  |  |  | 1 | 323.6 | УО | ООО УК "Гарант" | 1 | 17.06.2013 | Решение общего собрания собственников помещений в МКД | Да | 1 | 17.06.2013 |  |  |  | 23.09.2011 |  |  | Ленточный |  | Бетон |  | 1020 | м3 |  |  | Нет |  | Нет | [13 empty] | 0.3 | Кирпич |  | Облицовка - иная | Кирпич | 260 | Нет |  | Нет | [5 empty] | Нет | [6 empty] | 5 | 6.2 | Металлопластик |  | Нет |  | 1 | 1.8 | Дерево |  | Нет |  | Армированный асфальтобетон |  | 113 | 1 | Нет |  | Скатная |  | Дерево |  | Нет |  | Минеральная вата |  | Нет |  | Металпрофиль (металлочерепица) |  | 570 | Нет |  | Наружный неорганизованный | [10 empty] | Нет | [23 empty] | 95 | 1 | 1 | 1 | 360 | Закрытая | Аллюминий | Нет |  | 200 | Нет |  |  |  | Открытая | Алюминий | Нет |  | Требуется установка | [5 empty] | Нет |  | Имеется |  |  | Центральное | 1 | Металлополимер |  | 340 | Нет |  | 190 | Сталь |  | Нет |  | Необходима установка | [5 empty] | Да | 1 | Пластик |  | 230 | Нет |  | Отсутствует |  |  |  |  | Да | Автономная котельная - встроенно-пристроенная |  | Газ |  | 900 | 1 | Закрытая | Вертикальная | Металлополимер |  | 420 | Нет |  | 190 | Сталь |  | Нет |  | Да | 1 | Нет |  | Нет |  |  |  | Требуется установка | [5 empty] | Нет |  | Имеется |  |  | Да | Автономная котельная - встроенно-пристроенная |  | Газ |  | 900 | 1 | Металлополимер |  | 320 | Нет |  | 90 | Сталь |  | Нет |  | Требуется установка | [5 empty] | Нет
г. Краснодар, ул. им. Прокофьева С.С., д. 12/Б | 724687352 | Подготовлен | 03 401 000 | Краснодар |  | Нет |  | Нет |  |  | 616 |  |  | Нет |  | Типовой | Группа II | 2011 |  |  |  | Нет |  |  | Нет |  |  |  | 15 | 17 | 611 | 108 | 6 | 6 | 1 | 2900.3 | 66 | 2562.4 | 66 | 2562.4 | 66 | Да | 66 | 2562.4 | 66 | Нет |  |  |  | Нет |  |  |  | Нет |  |  |  | Нет |  |  |  | Нет |  |  |  | Нет |  |  |  | Нет |  |  |  | Нет |  |  |  | 1 | 337.9 | УО | ООО УК "Гарант" | 1 | 26.04.2012 | Решение общего собрания собственников помещений в МКД | Да | 1 | 26.04.2012 |  |  |  | 12.03.2012 |  |  | Ленточный |  | Бетон |  | 1020 | м3 |  |  | Нет |  | Нет | [13 empty] | 0.3 | Кирпич |  | Облицовка - иная | Кирпич | 260 | Нет |  | Нет | [5 empty] | Нет | [6 empty] | 5 | 6.5 | Металлопластик |  | Нет |  | 1 | 1.6 | Дерево |  | Нет |  | Армированный асфальтобетон |  | 116 | 1 | Нет |  | Скатная |  | Дерево |  | Нет |  | Минеральная вата |  | Нет |  | Металпрофиль (металлочерепица) |  | 616 | Нет |  | Наружный неорганизованный | [10 empty] | Нет | [23 empty] | 95 | 1 | 1 | 1 | 390 | Закрытая | Аллюминий | Нет |  | 200 | Нет |  |  |  | Открытая | Алюминий | Нет |  | Требуется установка | [5 empty] | Нет |  | Имеется |  |  | Центральное | 1 | Металлополимер |  | 390 | Нет |  | 190 | Сталь |  | Нет |  | Необходима установка | [5 empty] | Да | 1 | Пластик |  | 260 | Нет |  | Отсутствует |  |  |  |  | Да | Автономная котельная - встроенно-пристроенная |  | Газ |  | 900 | 1 | Закрытая | Вертикальная | Металлополимер |  | 390 | Нет |  | 190 | Сталь |  | Нет |  | Да | 1 | Нет |  | Нет |  |  |  | Требуется установка | [5 empty] | Нет |  | Имеется |  |  | Да | Автономная котельная - встроенно-пристроенная |  | Газ |  | 900 | 1 | Металлополимер |  | 390 | Нет |  | 190 | Сталь |  | Нет |  | Требуется установка | [5 empty] | Нет
г. Краснодар, ул. им. Прокофьева С.С., д. 15 | 724688183 | Подготовлен | 03 401 000 | Краснодар | 350005, Краснодарский край, Краснодар г, им Прокофьева С.С. ул, дом № 15 | Нет |  | Нет |  |  | 2981 |  |  | Нет |  | Типовой | Группа II | 2011 |  |  |  | Нет |  |  | Нет |  |  |  | 44.8 | 44.8 | 2242.4 | 320.3 | 16 | 16 | 6 | 32311.4 | 448 | 25672 | 448 | 25672 | 448 | Да | 448 | 25672 | 448 | Нет |  |  |  | Нет |  |  |  | Нет |  |  |  | Нет |  |  |  | Нет |  |  |  | Нет |  |  |  | Нет |  |  |  | Нет |  |  |  | 1 | 6639.4 | УО | "УК "Профи Сервис" ООО | 1 | 24.12.2011 | Решение общего собрания собственников помещений в МКД | Нет | [5 empty] | 24.12.2011 |  |  | Монолитная плита по свайному основанию |  | Бутовый камень |  | 1173 | м3 |  |  | Нет |  | Нет | [13 empty] | 0.3 | Крупнопанельные с утепляющим слоем |  | Иная |  | 14336 | Нет |  | Нет | [5 empty] | Нет | [6 empty] | 999 | 2080 | Металлопластик |  | Нет |  | 384 | 691 | Дерево |  | Нет |  | Армированный асфальтобетон |  | 350 | 1.2 | Нет |  | Плоская (совмещенная) |  | Сборные железобетонные элементы |  | Нет |  | Керамзит или шлак |  | Нет |  | Рулонные материалы (в 3-4 слоя) |  | 1830 | Нет |  | Внутренний |  | Оцинкованная сталь |  |  | Нет |  | 6 | 230 | Нет |  | Нет | [23 empty] | 964 | 6 | 6 | 96 | 99999 | Закрытая | Медь | Нет |  | 45400 | Нет |  |  |  | Скрытая | Медь | Нет |  | Требуется установка | [5 empty] | Нет |  | Имеется |  |  | Отсутствует | [17 empty] | Нет | [6 empty] | Отсутствует |  |  |  |  | Нет | [37 empty] | Да | Бойлер
г. Краснодар, ул. им. Прокофьева С.С., д. 17 | 724688599 | Подготовлен | 03 401 000 | Краснодар | 350005, Краснодарский край, Краснодар г, им Прокофьева С.С. ул, дом № 17 | Да | 3178 | Нет |  |  | 3178 |  |  | Нет |  | Типовой | Группа II | 2011 |  |  | 129 | Нет |  |  | Нет |  |  |  | 17.6 | 17.6 | 2242.4 | 320.3 | 6 | 6 | 5 | 7971.2 | 121 | 6715.8 | 120 | 5680.2 | 120 | Да | 120 | 5680.2 | 120 | Нет |  |  |  | Нет |  |  |  | Нет |  |  |  | Да | 1 | 1035.6 | 1 | Да | 1 | 1035.6 | 1 | Нет |  |  |  | Нет |  |  |  | Нет |  |  |  | 1 | 1255.4 | УО | "УК "Профи Сервис" ООО | 1 | 24.12.2011 | Решение общего собрания собственников помещений в МКД | Нет | [5 empty] | 24.12.2011 |  |  | Монолитная плита по свайному основанию |  | Бетон |  | 1173 | м3 |  |  | Нет |  | Нет | [13 empty] | 0.3 | Крупнопанельные с утепляющим слоем |  | Иная |  | 336 | Нет |  | Нет | [5 empty] | Нет | [5 empty] | Да | 999 | 2080 | Металлопластик |  | Нет |  | 384 | 691 | Дерево |  | Нет |  | Армированный бетон |  | 350 | 1.2 | Нет |  | Плоская (совмещенная) |  | Сборные железобетонные элементы |  | Нет |  | Керамзит или шлак |  | Нет |  | Рулонные материалы (в 3-4 слоя) |  | 1830 | Нет |  | Внутренний |  | Оцинкованная сталь |  |  | Нет |  | 6 | 167 | Нет |  | Нет | [23 empty] | 964 | 6 | 6 | 96 | 99999 | Закрытая | Медь | Нет |  | 45400 | Нет |  | Нет |  | Скрытая | Медь | Нет |  | Требуется установка | [5 empty] | Нет |  | Имеется |  |  | Центральное | 1 | Металлополимер |  | 167 | Да | 2011 | 16 | Пластик |  | Нет |  | Установлен(ы) | 1 |  |  | Да | 2011 | Да | 5 | Пластик |  | 69 | Нет |  | Отсутствует |  |  |  |  | Да | Внешняя котельная |  |  |  | 1 | 1 | Закрытая | Вертикальная | Металлополимер |  | 374 | Да | 2011 | 48 | Пластик |  | Нет |  | Нет |  |  |  | Нет |  |  |  | Установлен(ы) | 1 |  |  | Да | 2011 | Да | 1 | Имеется | Да | 2011 | Да | Внешняя котельная |  |  |  | 1 | 1 | Металлополимер |  | 302 | Нет |  | 64 | Пластик |  | Нет |  | Установлен(ы) | 1 |  |  | Да | 2011 | Да | 1 | Имеется | Нет
г. Краснодар, ул. им. Прокофьева С.С., д. 2 | 99995667 | Подготовлен | 03 401 000 | Краснодар | 350005, Краснодарский край, Краснодар г, им Прокофьева С.С. ул, дом № 2 | Да | 1105 | Да | 1105 | 23:43:0129001:1493 | 1105 |  |  | Нет |  | Типовой | Группа II | 2010 |  |  |  | Нет |  |  | Нет |  |  |  | 18 | 20 | 545.2 | 100.8 | 5 | 5 | 2 | 2069.9 | 44 | 1896 | 44 | 1896 | 44 | Да | 44 | 1896 | 44 | Нет |  |  |  | Нет |  |  |  | Нет |  |  |  | Нет |  |  |  | Нет |  |  |  | Нет |  |  |  | Нет |  |  |  | Нет |  |  |  | 3 | 173.9 | УО | ООО УК "Оазис" | 1 | 09.01.2011 | Решение общего собрания собственников помещений в МКД | Нет | [5 empty] | 13.05.2011 |  |  | Монолитная плита по свайному основанию |  | Железобетон |  | 445.4 | м3 |  |  | Нет |  | Нет |  |  |  |  | бетон |  |  | Плоское | Железобетон |  | 1113.6 | Нет |  | 0.4 | Кирпич |  | Отсутствует |  | 2006 | Нет |  | Нет | [5 empty] | Нет | [6 empty] | 10 | 21.8 | Металлопластик |  | Нет |  | 2 | 5.8 | Металл с утеплителем |  | Нет |  | Иной | Тротуарная плитка | 100.8 | 6.5 | Нет |  | Скатная | 2.2 | Дерево |  | Нет |  | Минеральная вата |  | Нет |  | Металпрофиль (металлочерепица) |  | 723.8 | Нет |  | Наружный организованный |  | Оцинкованная сталь с полимерным покрытием (для крыш из металлопрофиля (металлочерепицы)) |  | 100.8 | Нет |  | 8 | 128 | Нет |  | Нет | [23 empty] | 50 | 1 | 1 | 20 | 360 | Закрытая | Медь | Нет |  | 140 | Нет |  |  |  | Скрытая | Медь | Нет |  | Установлен(ы) | 3 |  |  | Нет | 2010 | Нет |  | Имеется |  |  | Центральное | 1 | Иной | полипропилен | 156 | Нет |  | 2 | Сталь |  | Нет |  | Установлен(ы) | 1 |  |  | Нет | 2010 | Да | 2 | Пластик |  | 150 | Нет |  | Центральное (сетевой природный газ) | 1 | 12 | Нет |  | Да | Автономная котельная - встроенно-пристроенная |  | Газ |  | 0.5 | 1 | Закрытая | Горизонтальная | Смешанный | Полипропилен, сталь | 245 | Нет |  | 110 | Сталь |  | Нет |  | Да | 1 | Нет |  | Нет |  |  |  | Установлен(ы) | 1 |  |  | Нет | 2010 | Нет |  | Имеется |  |  | Да | Автономная котельная - встроенно-пристроенная |  | Газ |  | 0.3 | 1 | Иной | полипропилен, сталь | 312 | Нет |  | 14 | Иной | полипропилен | Нет |  | Требуется установка | [5 empty] | Нет
г. Краснодар, ул. им. Прокофьева С.С., д. 29 | 99997555 | Подготовлен | 03 401 000 | Краснодар | 350005, Краснодарский край, Краснодар г, им. Прокофьева С.С. ул, дом № 29 | Нет |  | Нет |  |  | 120 |  |  | Нет |  | Индивидуальный | Группа III | 2012 |  |  | 40 | Нет |  |  | Нет |  |  |  | 24 | 24 | 120 | 44 | 8 | 8 | 2 | 5200 | 175 | 5000 | 175 | 5000 | 175 | Да | 175 | 5000 | 175 | Нет |  |  |  | Нет |  |  |  | Нет |  |  |  | Нет |  |  |  | Нет |  |  |  | Нет |  |  |  | Нет |  |  |  | Нет |  |  |  | 1 | 200 | УК |  | 1 | 01.01.2013 | Решение общего собрания собственников помещений в МКД | [6 empty] | 01.01.2012 |  |  | Ленточный |  | Железобетон |  | 1 | шт. |  |  | Нет |  | Нет | [13 empty] | 0.3 | Кирпич |  | Отсутствует |  | 250 | Нет |  | Нет | [5 empty] | Нет | [5 empty] | Нет | [6 empty] | 2 | 6 | Металл без утеплителя |  | Нет |  | Армированный асфальтобетон |  | 44 | 1 | Нет |  | Скатная | 3 | Дерево |  | Нет |  | Керамзит или шлак |  | Нет |  | Металпрофиль (металлочерепица) |  | 400 | Нет |  | Наружный неорганизованный | [10 empty] | Нет | [23 empty] | 15 | 1 | 1 | 1 | 111 | Закрытая | Аллюминий | Нет |  | 111 | Нет |  | Нет | [5 empty] | Установка не требуется |  |  | Имеется |  |  | Нет |  | Имеется |  |  | Отсутствует | [17 empty] | Нет | [6 empty] | Отсутствует |  |  |  |  | Нет | [37 empty] | Нет
г. Краснодар, ул. им. Прокофьева С.С., д. 3 | 724689286 | Подготовлен | 03 401 000 | Краснодар | 350005, Краснодарский край, Краснодар г, им Прокофьева С.С. ул, дом № 3 | Нет |  | Нет |  |  | 7528.5 |  | 23:43:0129001:6058 | Нет |  | Типовой | Группа I | 2011 |  |  | 350 | Нет |  |  | Нет |  |  |  | 14 | 14 | 7528.5 | 7528.5 | 6 | 6 | 5 | 6332 | 147 | 5487.8 | 147 | 5487.8 | 147 | Да | 147 | 5487.8 | 147 | Нет |  |  |  | Нет |  |  |  | Нет |  |  |  | Нет |  |  |  | Нет |  |  |  | Нет |  |  |  | Нет |  |  |  | Нет |  |  |  | 1 | 844.2 | УО | ООО "УК ЮГ" | 1 | 11.11.2011 | Решение общего собрания собственников помещений в МКД | Нет | [5 empty] | 11.11.2011 |  |  | Свайный |  | Железобетон |  | 1 | шт. |  |  | Нет |  | Нет | [13 empty] | 0.4 | Мелкие бетонные и легкобетонные блоки |  | Облицовка - естественный камень |  | 3808.11 | Нет |  | Нет | [5 empty] | Нет | [5 empty] | Да | 25 | 32.5 | Металлопластик |  | Нет |  | 5 | 23.1 | Металл с утеплителем |  | Нет |  | Армированный бетон |  | 7529 | 5 | Нет |  | Скатная | 4 | Дерево |  | Нет |  | Минеральная плита |  | Нет |  | Металпрофиль (металлочерепица) |  | 2744 | Нет |  | Наружный организованный |  | Оцинкованная сталь с полимерным покрытием (для крыш из металлопрофиля (металлочерепицы)) |  |  | Нет |  | 10 | 140 | Нет |  | Нет | [23 empty] | 333 | 1 | 1 | 1 | 4636.8 | Закрытая | Медь | Нет |  | 4636.8 | Нет |  | Да | 1500 | Скрытая | Медь | Нет |  | Установлен(ы) | 1 |  |  | Нет | 2011 | Нет |  | Имеется |  |  | Центральное | 1 | Металлополимер |  | 245.4 | Нет |  | 1 | Латунь |  | Нет |  | Установлен(ы) | 1 |  |  | Нет | 2011 | Да | 1 | Пластик |  | 245.4 | Нет |  | Отсутствует |  |  |  |  | Да | Автономная котельная - встроенно-пристроенная |  | Газ |  | 333 | 1 | Открытая | Вертикальная | Металлополимер |  | 354.8 | Нет |  | 1 | Латунь |  | Нет |  | Да | 1 | Нет |  | Нет |  |  |  | Установлен(ы) | 1 |  |  | Нет | 2011 | Нет |  | Имеется |  |  | Нет | Автономная котельная - встроенно-пристроенная |  | Газ |  | 333 | 1 | Металлополимер
г. Краснодар, ул. им. Прокофьева С.С., д. 31 | 99997557 | Подготовлен | 03 401 000 | Краснодар | 350005, Краснодарский край, Краснодар г, им. Прокофьева С.С. ул, дом № 31 | Нет |  | Нет |  |  | 120 |  |  | Нет |  | Индивидуальный | Группа III | 2012 |  |  | 13 | Нет |  |  | Нет |  |  |  | 24 | 24 | 120 | 44 | 8 | 8 | 2 | 3200 | 165 | 3000 | 165 | 3000 | 165 | Да | 165 | 3000 | 165 | Нет |  |  |  | Нет |  |  |  | Нет |  |  |  | Нет |  |  |  | Нет |  |  |  | Нет |  |  |  | Нет |  |  |  | Нет |  |  |  | 1 | 200 | УК |  | 1 | 01.01.2013 | Решение общего собрания собственников помещений в МКД | [6 empty] | 01.01.2012 |  |  | Ленточный |  | Железобетон |  | 1 | шт. |  |  | Нет |  | Нет | [13 empty] | 0.4 | Кирпич |  | Отсутствует |  | 250 | Нет |  | Нет | [5 empty] | Нет | [5 empty] | Нет | [6 empty] | 2 | 6 | Металл без утеплителя |  | Нет |  | Армированный асфальтобетон |  | 44 | 1 | Нет |  | Скатная | 3 | Дерево |  | Нет |  | Керамзит или шлак |  | Нет |  | Металпрофиль (металлочерепица) |  | 400 | Нет |  | Наружный неорганизованный | [10 empty] | Нет | [23 empty] | 15 | 1 | 1 | 1 | 111 | Закрытая | Медь | Нет |  | 111 | Нет |  | Нет | [5 empty] | Требуется установка | [5 empty] | Нет |  | Имеется |  |  | Отсутствует | [17 empty] | Нет | [6 empty] | Отсутствует |  |  |  |  | Нет | [37 empty] | Нет
г. Краснодар, ул. им. Прокофьева С.С., д. 4 | 724689565 | Подготовлен | 03 401 000 | Краснодар | 350005, Краснодарский край, Краснодар г, им Прокофьева С.С. ул, дом № 4 | Да | 800 | Да | 800 | 23:43:0129001:693 | 800 |  |  | Нет |  | Типовой | Группа II | 2011 |  |  |  | Нет |  |  | Нет |  |  |  | 16 | 16 | 573.3 | 123.6 | 5 | 5 | 2 | 2922.1 | 50 | 2661.6 | 46 | 2103.2 | 49 | Да | 46 | 2103.2 | 49 | Нет |  |  |  | Нет |  |  |  | Нет |  |  |  | Да | 4 | 558.4 | 4 | Да | 4 | 558.4 | 4 | Нет |  |  |  | Нет |  |  |  | Нет |  |  |  | 3 | 260.5 | УО | ООО УК "Оазис плюс" | 1 | 26.10.2011 | Решение общего собрания собственников помещений в МКД | Нет | [5 empty] | 30.09.2011 |  |  | Смешанный | ж/бетон монолит плита | Железобетон |  | 286.7 | м3 | 286.7 | ед. | Нет |  | Да | 539.7 | Бетон |  | Бетонные (железобетонные) блоки |  | 3 | 1092 | Плоское | Иной | железобетонные плиты | 539.7 | Нет |  | 0.4 | Кирпич |  | Отсутствует |  | 1977 | Нет |  | Нет | [5 empty] | Нет | [6 empty] | 10 | 20 | Металлопластик |  | Нет |  | 2 | 5.8 | Металл с утеплителем |  | Нет |  | Иной | Бетон,тротуарная плитка | 123.6 | 4 | Нет |  | Скатная |  | Дерево |  | Нет |  | Минеральная вата |  | Нет |  | Металпрофиль (металлочерепица) |  | 755.6 | Нет |  | Наружный организованный |  | Оцинкованная сталь с полимерным покрытием (для крыш из металлопрофиля (металлочерепицы)) |  |  | Нет |  | 6 | 98 | Нет |  | Нет | [23 empty] | 15 | 2 | 2 | 12 | 140 | Закрытая | Медь | Нет |  | 213 | Нет |  |  |  | Скрытая | Медь | Нет |  | Установлен(ы) | 3 |  |  | Нет | 2012 | Нет |  | Имеется |  |  | Центральное | 1 | Иной | полипропилен | 168 | Нет |  | 12 | Сталь |  | Нет |  | Установлен(ы) | 1 |  |  | Нет | 2012 | Да | 2 | Пластик |  | 213 | Нет |  | Центральное (сетевой природный газ) | 1 | 344.8 | Нет |  | Да | Автономная котельная - встроенно-пристроенная |  | Газ |  | 0.3 | 1 | Закрытая | Горизонтальная | Иной | Металлопластик, сталь | 256 | Нет |  | 138 | Сталь |  | Нет |  | Да | 1 | Нет |  | Нет |  |  |  | Установлен(ы) | 1 |  |  | Нет | 2012 | Нет |  | Имеется |  |  | Да | Автономная котельная - встроенно-пристроенная |  | Газ |  | 0.2 | 1 | Иной | полипропилен | 354 | Нет |  | 28 | Сталь |  | Нет |  | Требуется установка | [5 empty] | Нет
г. Краснодар, ул. им. Прокофьева С.С., д. 6 | 724690023 | Подготовлен | 03 401 000 | Краснодар | 350005, Краснодарский край, Краснодар г, им Прокофьева С.С. ул, дом № 6 | Да | 1200 | Да | 1200 | 23:43:0129001:1620 | 1200 |  |  | Нет |  | Типовой | Группа II | 2011 |  |  |  | Нет |  |  | Нет |  |  |  | 18.6 | 18.6 | 602.4 | 124.1 | 6 | 6 | 2 | 3157.5 | 67 | 2848.7 | 60 | 2512.2 | 64 | Да | 60 | 2512.2 | 64 | Нет |  |  |  | Нет |  |  |  | Нет |  |  |  | Да | 7 | 336.5 | 7 | Да | 7 | 336.5 | 7 | Нет |  |  |  | Нет |  |  |  | Нет |  |  |  | 3 | 308.8 | УО | ООО УК "Оазис плюс" | 1 | 05.05.2012 | Решение общего собрания собственников помещений в МКД | Нет | [5 empty] | 28.04.2012 |  |  |  |  | Железобетон |  | 301.2 | м3 |  |  | Нет |  | Да | 602.4 | Бетон |  | Бетонные (железобетонные) блоки |  | 3.1 | 1011.3 | Плоское | Иной | железобетонные плиты | 602.4 | Нет |  | 0.4 | Кирпич |  | Отсутствует |  | 2223 | Нет |  | Нет | [5 empty] | Нет | [6 empty] | 12 | 23.52 | Металлопластик |  | Нет |  | 2 | 5.2 | Металл с утеплителем |  | Нет |  | Иной | Бетон,тротуарная плитка | 124.1 | 3 | Нет |  | Скатная |  | Дерево |  | Нет |  | Минеральная вата |  | Нет |  | Металпрофиль (металлочерепица) |  | 1019.5 | Нет |  | Наружный организованный |  | Оцинкованная сталь с полимерным покрытием (для крыш из металлопрофиля (металлочерепицы)) |  |  | Нет |  | 6 | 118 | Нет |  | Нет | [23 empty] | 15 | 1 | 1 | 13 | 118 | Закрытая | Медь | Нет |  | 247 | Нет |  |  |  | Скрытая | Медь | Нет |  | Установлен(ы) | 3 |  |  | Нет | 2011 | Нет |  | Имеется |  |  | Центральное | 1 | Иной | полипропилен | 198 | Нет |  | 10 | Сталь |  | Нет |  | Установлен(ы) | 1 |  |  | Нет | 2011 | Да | 2 | Пластик |  | 216 | Нет |  | Центральное (сетевой природный газ) | 1 | 448.5 | Нет |  | Да | Автономная котельная - встроенно-пристроенная |  | Газ |  | 0.3 | 1 | Закрытая | Горизонтальная | Иной | Металлопластик, сталь | 172 | Нет |  | 148 | Сталь |  | Нет |  | Да | 1 | Нет |  | Нет |  |  |  | Установлен(ы) | 1 |  |  | Нет | 2012 | Нет |  | Имеется |  |  | Да | Автономная котельная - встроенно-пристроенная |  | Газ |  | 0.2 | 1 | Иной | полипропилен | 396 | Нет |  | 26 | Иной | полипропилен, сталь | Нет |  | Требуется установка | [5 empty] | Нет
г. Краснодар, ул. им. Прокофьева С.С., д. 7 | 724691333 | Подготовлен | 03 401 000 | Краснодар | 350005, Краснодарский край, Краснодар г, им Прокофьева С.С. ул, дом № 7 | Нет |  | Нет |  |  | 2981 |  |  | Нет |  | Типовой | Группа II | 2011 |  |  |  | Нет |  |  | Нет |  |  |  | 44.8 | 44.8 | 2242.4 | 320.3 | 16 | 16 | 6 | 32311.4 | 448 | 25672 | 448 | 25672 | 448 | Да | 448 | 25672 | 448 | Нет |  |  |  | Нет |  |  |  | Нет |  |  |  | Нет |  |  |  | Нет |  |  |  | Нет |  |  |  | Нет |  |  |  | Нет |  |  |  | 1 | 6639.4 | УО | "УК "Профи Сервис" ООО | 1 | 24.12.2011 | Решение общего собрания собственников помещений в МКД | Нет | [5 empty] | 24.12.2011 |  |  | Монолитная плита по свайному основанию |  | Бетон |  | 1173 | м3 |  |  | Нет |  | Нет | [13 empty] | 0.3 | Крупнопанельные с утепляющим слоем |  | Иная |  | 14336 | Нет |  | Нет | [5 empty] | Нет | [6 empty] | 999 | 2080 | Дерево - твердых пород |  | Нет |  | 384 | 691 | Дерево |  | Нет |  | Армированный бетон |  | 350 | 1 | Нет |  | Плоская (совмещенная) |  | Сборные железобетонные элементы |  | Нет |  | Керамзит или шлак |  | Нет |  | Рулонные материалы (в 3-4 слоя) |  | 1830 | Нет |  | Внутренний |  | Оцинкованная сталь |  |  | Нет |  | 6 | 230 | Нет |  | Нет | [23 empty] | 960 | 6 | 6 | 96 | 99999 | Закрытая | Медь | Нет |  | 45400 | Нет |  |  |  | Скрытая | Медь | Нет |  | Требуется установка |  |  | Имеется |  |  | Нет |  | Имеется |  |  | Отсутствует | [17 empty] | Нет | [6 empty] | Отсутствует |  |  |  |  | Нет | [37 empty] | Да | Бойлер
г. Краснодар, ул. им. Прокофьева С.С., д. 8 | 724692301 | Подготовлен | 03 401 000 | Краснодар | 350005, Краснодарский край, Краснодар г, им Прокофьева С.С. ул, дом № 8 | Да | 1600 | Да | 1600 | 23:43:0129001:1621 | 1600 |  |  | Нет |  | Типовой | Группа II | 2011 |  |  |  | Нет |  |  | Нет |  |  |  | 19 | 19 | 588.1 | 123.4 | 6 | 6 | 2 | 3148.7 | 66 | 2847.8 | 59 | 2497.1 | 60 | Да | 59 | 2497.1 | 60 | Нет |  |  |  | Нет |  |  |  | Нет |  |  |  | Да | 7 | 350.7 | 7 | Да | 7 | 350.7 | 7 | Нет |  |  |  | Нет |  |  |  | Нет |  |  |  | 3 | 300.9 | УО | ООО УК "Оазис плюс" | 1 | 03.05.2012 | Решение общего собрания собственников помещений в МКД | Нет | [5 empty] | 02.05.2012 |  |  |  |  | Железобетон |  | 294.1 | м3 |  |  | Нет |  | Да | 541.6 | Бетон |  | Бетонные (железобетонные) блоки |  | 2.6 | 1017.8 | Плоское | Иной | железобетонные плиты | 541.6 | Нет |  | 0.4 | Кирпич |  | Отсутствует |  | 2233.8 | Нет |  | Нет | [5 empty] | Нет | [6 empty] | 12 | 23.54 | Металлопластик |  | Нет |  | 2 | 5.2 | Металл с утеплителем |  | Нет |  | Иной | Бетон,тротуарная плитка | 124.1 | 3 | Нет |  | Скатная |  | Дерево |  | Нет |  | Минеральная вата |  | Нет |  | Металпрофиль (металлочерепица) |  | 992.8 | Нет |  | Наружный организованный |  | Оцинкованная сталь с полимерным покрытием (для крыш из металлопрофиля (металлочерепицы)) |  |  | Нет |  | 6 | 108 | Нет |  | Нет | [23 empty] | 15 | 1 | 1 | 13 | 189 | Закрытая | Медь | Нет |  | 263 | Нет |  |  |  | Скрытая | Медь | Нет |  | Установлен(ы) | 3 |  |  | Нет | 2011 | Нет |  | Имеется |  |  | Центральное | 1 | Иной | полипропилен | 194 | Нет |  | 14 | Сталь |  | Нет |  | Установлен(ы) | 1 |  |  | Нет | 2011 | Да | 2 | Пластик |  | 243 | Нет |  | Центральное (сетевой природный газ) | 1 | 12 | Нет |  | Да | Автономная котельная - встроенно-пристроенная |  | Газ |  | 0.3 | 1 | Закрытая | Горизонтальная | Иной | Металлопластик, сталь | 259 | Нет |  | 148 | Сталь |  | Нет |  | Да | 1 | Нет |  | Нет |  |  |  | Установлен(ы) | 1 |  |  | Нет | 2011 | Нет |  | Имеется |  |  | Да | Автономная котельная - встроенно-пристроенная |  | Газ |  | 0.2 | 1 | Иной | полипропилен | 388 | Нет |  | 22 | Иной | полипропилен, сталь | Нет |  | Требуется установка | [5 empty] | Нет
г. Краснодар, ул. им. Прокофьева С.С., д. 9 | 724694212 | Подготовлен | 03 401 000 | Краснодар | 350005, Краснодарский край, Краснодар г, им Прокофьева С.С. ул, дом № 9 | Нет |  | Нет |  |  | 2314.8 |  |  | Нет |  | Типовой | Группа I | 2010 |  |  | 200 | Нет |  |  | Нет |  |  |  | 14 | 14 | 2314.8 | 200 | 6 | 6 | 1 | 2158.4 | 41 | 1911.4 | 41 | 1911.4 | 41 | Да | 41 | 1911.4 | 41 | Нет |  |  |  | Нет |  |  |  | Нет |  |  |  | Нет |  |  |  | Нет |  |  |  | Нет |  |  |  | Нет |  |  |  | Нет |  |  |  | 1 | 247 | УО | ООО "УК ЮГ" | 1 | 11.11.2010 | Решение общего собрания собственников помещений в МКД | Нет | [5 empty] | 01.01.2012 |  |  | Ленточный |  | Железобетон |  | 1 | шт. |  |  | Нет |  | Нет | [13 empty] | 0.4 | Мелкие бетонные и легкобетонные блоки |  | Облицовка - естественный камень |  | 1365.9 | Нет |  | Нет | [5 empty] | Нет | [5 empty] | Да | 5 | 6.5 | Металлопластик |  | Нет |  | 1 | 4.62 | Металл с утеплителем |  | Нет |  | Армированный бетон |  | 2315 | 1 | Нет |  | Скатная | 4 | Дерево |  | Нет |  | Минеральная плита |  | Нет |  | Металпрофиль (металлочерепица) |  | 496.6 | Нет |  | Наружный организованный |  | Оцинкованная сталь с полимерным покрытием (для крыш из металлопрофиля (металлочерепицы)) |  |  | Нет |  | 4 | 56 | Нет |  | Нет | [23 empty] | 333 | 1 | 1 | 1 | 1281.8 | Закрытая | Медь | Нет |  | 1281.8 | Нет |  | Нет |  | Скрытая | Медь | Нет |  | Установлен(ы) | 1 |  |  | Нет | 2010 | Нет |  | Имеется |  |  | Центральное | 1 | Металлополимер |  | 69 | Нет |  | 1 | Латунь |  | Нет |  | Установлен(ы) | 1 |  |  | Нет | 2010 | Да | 1 | Пластик |  | 69 | Нет |  | Центральное (сетевой природный газ) | 1 | 42.2 | Нет |  | Да | Автономная котельная - встроенно-пристроенная |  | Газ |  | 333 | 1 | Закрытая | Вертикальная | Металлополимер |  | 84.7 | Нет |  | 1 | Латунь |  | Нет |  | Нет |  |  |  | Нет |  |  |  | Установка не требуется |  |  | Имеется |  |  | Нет |  | Имеется |  |  | Да | Автономная котельная - встроенно-пристроенная |  | Газ |  | 333 | 1 | Металлополимер |  | 69 | Нет |  | 1 | Латунь |  | Нет |  | Установлен(ы) | 1 |  |  | Нет | 2010 | Да | 1 | Имеется | Нет
г. Краснодар, ул. им. Пушкина, д. 10 А, А1, А2 | 99997389 | Подготовлен | 03 401 000 | Краснодар | 350063, Краснодарский край, Краснодар г, им Пушкина ул, дом № 10 А, А1, А2 | [19 empty] | Да | 8698 | 12.11.2013 | физический износ
г. Краснодар, ул. им. Пушкина, д. 11 | 201541655 | Подготовлен | 03 401 000 | Краснодар | г. Краснодар, ул. им. Пушкина, д. 11 | Да | 5183 | Да | 2939 | 23:43:0208035:83 | 2939 |  |  | Нет |  | Типовой | Группа II | 1978 | 2013 | E | 82 | Да | 11 | 10.06.1990 | Нет |  |  |  | 27 | 27 | 523 | 99.3 | 12 | 12 | 1 | 3878.3 | 36 | 2902.5 | 36 | 2902.5 | 36 | Да | 34 | 2730.8 | 34 | Да | 2 | 171.7 | 2 | Нет |  |  |  | Нет |  |  |  | Нет |  |  |  | Нет |  |  |  | Нет |  |  |  | Нет |  |  |  | Нет |  |  |  | 1 | 975.8 | УО | ООО "ГУК-Краснодар" | б/н | 26.09.2010 | Решение общего собрания собственников помещений в МКД | Нет |  |  | Нет |  |  | 28.11.1991 |  | счет регионального оператора (по решению ОМС) | Ленточный |  | Бетон |  | 190 | м3 |  |  | Нет |  | Да | 523 | Иной | уплотненный грунт, бетон и доска | Бетонные (железобетонные) блоки |  | 2.5 | 250 | Плоское | Железобетон |  | 523 | Нет |  | 0.5 | Кирпич |  | Отсутствует |  | 1876.7 | Нет |  | Нет |  |  |  | Нет |  | Да | 230 | Иное | пакля и раствор | Нет |  | Да | 12 | 25.9 | Дерево - хвойных пород |  | Нет |  | 25 | 110 | Иной | деревянные и железные без утеплителя | Нет |  | Иной | асфальтобетон | 99.3 | 1 | Нет |  | Плоская (совмещенная) |  | Отсутствует |  | Нет |  | Пенобетон или пеностекло |  | Нет |  | Рулонные материалы (в 3-4 слоя) |  | 523 | Нет |  | Внутренний |  | Трубы для внутреннего водостока - асбоцементные |  |  | Нет |  | 1 | 36 | Нет |  | Да | 2 | Да | 2 | 400 | 1 | 12 | 2010 | Да | 2010 | Да | 31.08.2013 | 2035 | Нет | [5 empty] | Нет |  | Нет |  |  | 32.4 | 1 | 1 | 14 | 101 | Открытая | Аллюминий | Нет |  | 101 | Нет |  | Да | 62 | Открытая | Медь | Нет |  | Установлен(ы) | 1 |  | Имеется | Да | 2013 | Нет |  | Имеется | Нет |  | Центральное | 1 | Иной | Металл, пластик | 218 | Нет |  | 4 | Чугун |  | Нет |  | Установлен(ы) | 1 |  | Имеется | Да | 2009 | Да | 1 | Смешанный | Чугун, пластик | 188 | Нет |  | Центральное (сетевой природный газ) | 1 | 51 | Нет |  | Да | Иной | центральное |  |  | 0.308 | 1 | Закрытая | Горизонтальная | Иной | пластик-сталь | 3918 | Нет |  | 124 | Чугун |  | Нет |  | Нет |  | Нет |  | Да | 1 | Нет |  | Требуется установка |  |  | Имеется | Нет |  | Нет |  | Имеется | Нет |  | Да | Внешняя котельная | Центральная |  |  | 0.025 | 1 | Иной | полипропилен, сталь | 250 | Нет |  | 52 | Сталь |  | Нет |  | Установлен(ы) | 1 | 1 | Имеется | Да | 2012 | Нет |  | Имеется | Нет
г. Краснодар, ул. им. Пушкина, д. 12 А, А1, а, а1,а2 | 99997390 | Подготовлен | 03 401 000 | Краснодар | 350063, Краснодарский край, Краснодар г, им Пушкина ул, дом № 12 А, А1, а, а1,а2 | [19 empty] | Да | 814 | 30.01.2012 | физический износ
г. Краснодар, ул. им. Пушкина, д. 14 | 99996360 | Подготовлен | 03 401 000 | Краснодар | 350063, Краснодарский край, Краснодар г, им. Пушкина ул, дом № 14 | Нет |  | Нет |  |  | 960 |  |  | Нет |  | Индивидуальный | Группа I | 2013 |  |  | 5 | Нет |  |  | Нет |  |  |  | 45 | 45 | 960 | 56 | 15 | 15 | 1 | 8324.6 | 59 | 6968.6 | 58 | 6415 | 58 | Да | 58 | 6415 | 58 | Нет |  |  |  | Нет |  |  |  | Нет |  |  |  | Да | 1 | 553.6 | 1 | Да | 1 | 553.6 | 1 | Нет |  |  |  | Нет |  |  |  | Нет |  |  |  | 1 | 1356 | УО | ООО "ФОРТУНА ПЛЮС" | 1 | 29.05.2015 | Решение общего собрания собственников помещений в МКД | Да | 2 | 01.05.2014 |  |  |  | 01.01.2013 |  | счет регионального оператора (по решению общего собрания) | Монолитная плита по свайному основанию |  | Железобетон |  | 1 | шт. |  |  | Нет |  | Да | 906 | Бетон |  | Бетонные (железобетонные) блоки |  | 3 | 906 | Плоское | Железобетон |  | 906 | Нет |  | 0.4 | Кирпич |  | Облицовка - стеклокерамическая плитка по плитам утеплителя (дышащий фасад) |  | 200 | Нет |  | Нет | [5 empty] | Нет | [5 empty] | Да | 15 | 15 | Металлопластик |  | Нет |  | 67 | 145 | Металлопластик |  | Нет |  | Армированный асфальтобетон |  | 906 | 1 | Нет |  | Плоская (совмещенная) |  |  |  | Нет |  | Отсутствует |  | Нет |  | Рулонные материалы (в 3-4 слоя) |  | 906 | Нет |  | Внутренний |  | Трубы для внутреннего водостока - полимерные |  |  | Нет |  | 2 | 100 | Нет |  | Да | 2 | Да | 1 | 400 | 3 | 15 | 2013 | Нет |  | Нет |  | 2038 | Да | 1 | 650 | 3 | 15 | 2013 | Нет |  | Нет |  | 2038 | 100 | 1 | 1 | 15 | 844 | Закрытая | Медь | Нет |  | 79 | Нет |  | Да | 58 | Скрытая | Медь | Нет |  | Установлен(ы) | 6 |  |  | Нет | 2013 | Нет |  | Имеется |  |  | Центральное | 1 | Металлополимер |  | 89 | Нет |  | 64 | Пластик |  | Нет |  | Установлен(ы) | 1 |  |  | Нет | 2013 | Да | 1 | Пластик |  | 59 | Нет |  | Отсутствует |  |  |  |  | Да | Внешняя котельная |  |  |  | 1 | 1 | Закрытая | Горизонтальная | Металлополимер |  | 94 | Нет |  | 62 | Латунь |  | Нет |  | Да | 1 | Нет |  | Нет |  |  |  | Установлен(ы) | 1 |  |  | Нет | 2013 | Да | 1 | Имеется | Нет | 2013 | Да | Внешняя котельная |  |  |  | 1 | 1 | Металлополимер |  | 129 | Нет |  | 164 | Пластик |  | Нет |  | Установлен(ы) | 1 |  |  | Нет | 2013 | Да | 1 | Имеется | Нет
г. Краснодар, ул. им. Пушкина, д. 23 | 724847523 | Подготовлен | 03 401 000 | Краснодар | г. Краснодар, ул. им. Пушкина, д. 23 | Да | 2565 | Нет |  |  | 2565 |  |  | Нет |  | Типовой | Группа III | 1917 | 2013 | E | 72 | Да | 64 | 07.06.1990 | Нет |  |  |  | 2.8 | 8.6 | 1252.3 | 116 | 1 | 2 | 1 | 1063.48 | 25 | 951.88 | 25 | 951.88 | 25 | Да | 16 | 634.16 | 16 | Да | 9 | 317.72 | 9 | Нет |  |  |  | Нет |  |  |  | Нет |  |  |  | Нет |  |  |  | Нет |  |  |  | Нет |  |  |  | Нет |  |  |  | 1 | 111.6 | УО | ООО "ГУК-Краснодар" | б/н | 13.02.2008 | Решение общего собрания собственников помещений в МКД | Нет |  |  | Нет |  |  | 30.03.1993 |  | счет регионального оператора (по решению ОМС) | Ленточный |  | Кирпич |  | 90 | м3 |  |  | Нет |  | Нет | [7 empty] | Плоское | Деревянное заполнение по металлическим балкам |  | 332 | Нет |  | 0.5 | Кирпич |  | Отсутствует |  | 650 | Нет |  | Нет |  |  |  | Нет |  | Да | 16 | Иное | пакля и раствор | Нет |  | Да | 1 | 3 | Дерево - хвойных пород |  | Нет |  | 2 | 8 | Дерево |  | Нет |  | Иной | асфальтобетон | 45 | 1 | Нет |  | Скатная | 1.2 | Дерево |  | Нет |  | Керамзит или шлак |  | Нет |  | Иной | шифер | 430 | Нет |  | Наружный организованный |  | Оцинкованная сталь |  | 40 | Нет |  | 4 | 32 | Нет |  | Нет |  | Нет | [5 empty] | Нет |  | Нет |  |  | Нет | [5 empty] | Нет |  | Нет |  |  | 35 | 1 | 1 | 1 | 28 | Открытая | Аллюминий | Нет |  | 28 | Нет |  | Нет |  |  |  | Нет |  | Установка не требуется |  |  | Отсутствует по причине, указанной в: ч.1 ст.13 261-ФЗ (3 причины) | Нет |  | Нет |  | Отсутствует по причине, указанной в: ч.1 ст.13 261-ФЗ (3 причины) | Нет |  | Центральное | 1 | Черная сталь |  | 45 | Нет |  | 1 | Чугун |  | Нет |  | Установка не требуется |  |  | Отсутствует по причине, указанной в: п.2-а Критериев (приказ № 627) | Нет |  | Да | 1 | Чугун |  | 11 | Нет |  | Центральное (сетевой природный газ) | 1 | 15 | Нет |  | Да | Печное (квартирное) | [10 empty] | Нет |  |  |  |  | Нет |  | Нет |  | Нет |  | Нет |  | Нет |  | Установка не требуется |  |  | Отсутствует по причине, указанной в: ч.1 ст.13 261-ФЗ (3 причины) | Нет |  | Нет |  | Отсутствует по причине, указанной в: ч.1 ст.13 261-ФЗ (3 причины) | Нет |  | Да | Водогрейная колонка | [8 empty] | Нет |  |  |  |  | Нет |  | Установка не требуется |  |  | Отсутствует по причине, указанной в: ч.1 ст.13 261-ФЗ (3 причины) | Нет |  | Нет |  | Отсутствует по причине, указанной в: ч.1 ст.13 261-ФЗ (3 причины) | Нет
г. Краснодар, ул. им. Пушкина, д. 26 | 724848236 | Подготовлен | 03 401 000 | Краснодар | г. Краснодар, ул. им. Пушкина, д. 26 | Да | 4008 | Да | 2952 | 23:43:0208040:5 | 2952 |  |  | Нет |  | Типовой | Группа II | 1953 | 2013 | E | 75 | Да | 40 | 28.04.1988 | Нет |  |  |  | 10 | 10 | 1540 | 219 | 3 | 3 | 5 | 2926.7 | 44 | 2619 | 42 | 2448.3 | 42 | Да | 42 | 2448.3 | 42 | Нет |  |  |  | Нет |  |  |  | Нет |  |  |  | Да | 2 | 170.7 | 2 | Да | 2 | 170.7 | 2 | Нет |  |  |  | Нет |  |  |  | Нет |  |  |  | 5 | 307.7 | УО | ООО "ГУК-Краснодар" | 1 | 19.05.2009 | Решение общего собрания собственников помещений в МКД | Да | б/н | 01.11.2012 | Нет |  |  | 01.09.1991 |  | счет регионального оператора (по решению общего собрания) | Ленточный |  | Железобетон |  | 328 | м3 |  |  | Нет |  | Да | 560 | Иной | уплотненный грунт, бетон и доска | Бутовый камень |  | 3.3 | 627 | Плоское | Деревянное заполнение по металлическим балкам |  | 1212 | Нет |  | 0.5 | Кирпич |  | Окраска - по штукатурке (по бетону) - известковым составом |  | 1750 | Нет |  | Нет |  |  |  | Нет |  | Да | 114 | Монтажная пена |  | Нет |  | Да | 15 | 12 | Металлопластик |  | Нет |  | 5 | 20 | Металл с утеплителем |  | Нет |  | Иной | асфальтобетон | 219 | 1 | Нет |  | Скатная | 3.5 | Дерево |  | Да | 2015 | Керамзит или шлак |  | Нет |  | Металпрофиль (металлочерепица) |  | 1576 | Да | 2015 | Наружный организованный |  | Оцинкованная сталь с полимерным покрытием (для крыш из металлопрофиля (металлочерепицы)) |  |  | Да | 2015 | 15 | 154 | Да | 2015 | Нет |  | Нет | [5 empty] | Нет |  | Нет |  |  | Нет | [5 empty] | Нет |  | Нет |  |  | 37.8 | 1 | 1 | 16 | 102 | Открытая | Медь | Нет |  | 102 | Нет |  | Нет |  |  |  | Нет |  | Установлен(ы) | 1 |  | Имеется | Да | 2013 | Нет |  | Имеется | Нет |  | Центральное | 1 | Иной | Металл, пластик | 240 | Нет |  | 13 | Латунь |  | Нет |  | Установлен(ы) | 1 |  | Имеется | Да | 2014 | Да | 5 | Смешанный | Чугун, пластик | 160 | Нет |  | Центральное (сетевой природный газ) | 1 | 102 | Нет |  | Да | Иной | центральное |  |  | 0.174 | 1 | Закрытая | Горизонтальная | Иной | пластик-сталь | 588 | Нет |  | 4 | Чугун |  | Нет |  | Нет |  | Нет |  | Да | 1 | Нет |  | Установка не требуется |  |  | Отсутствует по причине, указанной в: ч.1 ст.13 261-ФЗ (3 причины) | Нет |  | Нет |  | Отсутствует по причине, указанной в: ч.1 ст.13 261-ФЗ (3 причины) | Нет |  | Да | Водогрейная колонка | [8 empty] | Нет |  |  |  |  | Нет | [5 empty] | Нет |  | Нет |  |  | Нет
г. Краснодар, ул. им. Пушкина, д. 29, корп. литер Е | 724854682 | Подготовлен | 03 401 000 | Краснодар | г. Краснодар, ул. им. Пушкина, д. 29 | Да | 4283 | Да | 3044 | 23:43:0208036:170 | 3044 |  |  | Нет |  | Типовой | Группа II | 1937 | 2013 | E | 57 | Да | 42 | 20.03.1989 | Нет |  |  |  | 14.4 | 14.4 | 1263 | 161 | 4 | 4 | 3 | 2360.4 | 25 | 2103 | 24 | 2021.4 | 24 | Да | 22 | 1860.5 | 22 | Да | 2 | 160.9 | 2 | Нет |  |  |  | Нет |  |  |  | Да | 1 | 81.6 | 1 | Да | 1 | 81.6 | 1 | Нет |  |  |  | Нет |  |  |  | Нет |  |  |  | 3 | 257.4 | УО | ООО "ГУК-Краснодар" | б/н | 15.12.2008 | Решение общего собрания собственников помещений в МКД | Нет |  |  | Нет |  |  | 13.05.1992 |  | счет регионального оператора (по решению ОМС) | Ленточный |  | Кирпич |  | 338.6 | м3 |  |  | Нет |  | Да | 745 | Иной | уплотненный грунт, бетон и доска | Кирпич |  | 3.6 | 1150 | Плоское | Бетонное заполнение по металлическим балкам |  | 745 | Нет |  | 0.58 | Кирпич |  | Отсутствует |  | 1847 | Нет |  | Нет |  |  |  | Нет |  | Да | 67 | Монтажная пена |  | Нет |  | Да | 9 | 22.5 | Иной | металлопластик и дерево | Нет |  | 6 | 16 | Металл без утеплителя |  | Нет |  | Иной | асфальтобетон | 161 | 1 | Нет |  | Скатная | 3 | Дерево |  | Нет |  | Керамзит или шлак |  | Нет |  | Абсоцементные листы и волнистый шифер |  | 899 | Нет |  | Наружный организованный |  | Оцинкованная сталь |  |  | Нет |  | 10 | 144 | Нет |  | Нет |  | Нет | [5 empty] | Нет |  | Нет |  |  | Нет | [5 empty] | Нет |  | Нет |  |  | 27.9 | 1 | 1 | 13 | 43.5 | Открытая | Аллюминий | Нет |  | 43.5 | Нет |  | Нет |  |  |  | Нет |  | Установлен(ы) | 1 |  | Имеется | Да | 2013 | Нет |  | Имеется | Нет |  | Центральное | 1 | Иной | Металл, пластик | 211 | Нет |  | 9 | Пластик |  | Нет |  | Установка не требуется |  |  | Отсутствует по причине, указанной в: п.2-б Критериев (приказ № 627) | Нет |  | Да | 3 | Смешанный | Чугун, пластик | 176 | Нет |  | Центральное (сетевой природный газ) | 1 | 55 | Нет |  | Да | Иной | центральное |  |  | 0.16 | 1 | Закрытая | Горизонтальная | Иной | пластик-сталь | 1407.45 | Нет |  | 4 | Чугун |  | Нет |  | Нет |  | Нет |  | Да | 1 | Нет |  | Установка не требуется |  |  | Отсутствует по причине, указанной в: ч.1 ст.13 261-ФЗ (3 причины) | Нет |  | Нет |  | Отсутствует по причине, указанной в: ч.1 ст.13 261-ФЗ (3 причины) | Нет |  | Да | Внешняя котельная | Центральная |  |  | 0.009 | 1 | Иной | полипропилен, сталь | 236 | Нет |  | 7 | Иной | чугун, латунь и сталь | Нет |  | Установка не требуется |  |  | Отсутствует по причине, указанной в: ч.1 ст.13 261-ФЗ (3 причины) | Нет |  | Нет |  | Отсутствует по причине, указанной в: ч.1 ст.13 261-ФЗ (3 причины) | Нет
г. Краснодар, ул. им. Пушкина, д. 31 | 724859487 | Подготовлен | 03 401 000 | Краснодар | 350063, Краснодарский край, Краснодар г, им Пушкина ул, дом № 31 | Нет |  | Нет |  |  | 3750 |  |  | Нет |  | Типовой | Группа II | 2003 |  |  | 70 | Нет |  |  | Нет |  |  |  | 15 | 24 | 3750 | 361 | 5 | 8 | 2 | 3750 | 17 | 3600 | 17 | 3600 | 17 | Да | 17 | 3600 | 17 | Нет |  |  |  | Нет |  |  |  | Нет |  |  |  | Нет |  |  |  | Нет |  |  |  | Нет |  |  |  | Нет |  |  |  | Нет |  |  |  | 3 | 150 | ТСЖ | Пушкинское | б.н. | 13.02.2009 | Решение общего собрания собственников помещений в МКД | [6 empty] | 11.11.2007 |  | специальный счет, владельцем которого является ТСЖ | Свайный |  | Железобетон |  | 159 | шт. |  |  | Нет |  | Нет | [13 empty] | 0.55 | Крупноблочные |  | Отсутствует |  | 3129 | Нет |  | Нет | [5 empty] | Нет | [5 empty] | Да | 11 | 32 | Дерево - хвойных пород |  | Нет |  | 2 | 7 | Металл без утеплителя |  | Нет |  | Армированный асфальтобетон |  | 389 | 1.7 | Нет |  | Скатная | 3 | Дерево |  | Нет |  | Керамзит или шлак |  | Нет |  | Абсоцементные листы и волнистый шифер |  | 562 | Нет |  | Наружный неорганизованный | [10 empty] | Да | 2 | Да | 2 | 300 | 1.7 | 8 | 2003 | Нет |  | Нет |  | 2023 | Нет | [10 empty] | 0.7 | 2 | 2 | 2 | 367 | Закрытая | Аллюминий | Нет |  | 354 | Нет |  | Нет |  | Скрытая | Алюминий | Нет |  | Установка не требуется |  |  | Имеется |  |  | Нет |  | Имеется |  |  | Центральное | 3 | Оцинкованная сталь |  | 303 | Нет |  | 3 | Сталь |  | Нет |  | Установка не требуется |  |  | Имеется |  |  | Да | 3 | Чугун |  | 342 | Нет |  | Отсутствует |  |  |  |  | Нет | [37 empty] | Нет
г. Краснодар, ул. им. Пушкина, д. 35 | 99995947 | Подготовлен | 03 401 000 | Краснодар | 350063, Краснодарский край, Краснодар г, им Пушкина ул, дом № 35 | Да | 1729 | Да | 1729 | 23:43:0208037:30 | 1729 | 6896-20 |  | Нет |  | Типовой | Группа IV | 1971 | 2006 | B | 131 | Да | 34 | 03.12.2013 | Нет |  |  |  | 30 | 35 | 548.8 | 245 | 9 | 10 | 1 | 6151.6 | 37 | 3644.4 | 34 | 3109.9 | 40 | Да | 34 | 3109.9 | 40 | Нет |  |  |  | Нет |  |  |  | Нет |  |  |  | Да | 3 | 534.5 | 40 | Да | 3 | 534.5 | 40 | Нет |  |  |  | Нет |  |  |  | Нет |  |  |  | 13 | 2507.2 | ТСЖ | ТСЖ | 1 | 10.08.2006 | Решение общего собрания собственников помещений в МКД | [6 empty] | 13.12.2001 |  | специальный счет, владельцем которого является ТСЖ | Ленточный |  | Железобетон |  | 500 | м3 |  |  | Нет |  | Да | 401.1 | Смешанный | уплотненный грунт, бетон | Бетонные (железобетонные) блоки |  | 2.6 | 401.1 | Плоское | Железобетон |  | 548.8 | Нет |  | 0.6 | Кирпич |  | Отсутствует |  | 835 | Да | 2013 | Да | 1752 | Отвердевающая мастика |  | Да | 2012 | Нет | [5 empty] | Да | 10 | 350 | Металлопластик |  | Да | 2012 | 35 | 650 | Металлопластик |  | Да | 2013 | Армированный асфальтобетон |  | 250 | 1 | Нет |  | Плоская (совмещенная) | 5 | Отсутствует |  | Да | 2008 | Отсутствует |  | Да | 2008 | Рулонные материалы (в 3-4 слоя) |  | 458.8 | Да | 2008 | Внутренний |  | Трубы для внутреннего водостока - полимерные |  |  | Да | 2008 | 2 | 60 | Да | 2008 | Да | 2 | Да | 1 | 400 | 1 | 9 | 2012 | Да | 2012 | Да | 06.08.2012 | 2032 | Да | 1 | 630 | 1 | 9 | 2012 | Да | 2012 | Да | 06.08.2013 | 2032 | 47 | 2 | 2 | 10 | 40 | Закрытая | Медь | Да | 2010 | 50 | Да | 2010 | Да | 812 | Скрытая | Медь | Да | 2010 | Установлен(ы) | 36 |  |  | Да | 2010 | Нет |  | Имеется |  |  | Центральное | 1 | Металлополимер |  | 5 | Да | 2007 | 2 | Латунь |  | Нет |  | Установлен(ы) | 1 | 1 |  | Нет | 2006 | Да | 2 | Пластик |  | 8 | Да | 2012 | Центральное (сетевой природный газ) | 1 | 245.6 | Нет |  | Да | Внешняя котельная |  |  |  | 0.15 | 1 | Закрытая | Вертикальная | Металлополимер |  | 7 | Да | 2009 | 2 | Латунь |  | Да | 2009 | Да | 1 | Да | 2011 | Да | 1 | Да | 2012 | Установлен(ы) | 2 | 1 |  | Да | 2012 | Да | 1 | Имеется | Да | 2012 | Да | Внешняя котельная |  |  |  | 0.13 | 1 | Металлополимер |  | 420 | Да | 2010 | 1 | Латунь |  | Нет |  | Установлен(ы) | 1 | 1 |  | Нет | 2012 | Да | 1 | Имеется | Да | 2012
г. Краснодар, ул. им. Пушкина, д. 4 | 724861377 | Подготовлен | 03 401 000 | Краснодар | 350063, Краснодарский край, Краснодар г, им Пушкина ул, дом № 4 | Нет |  | Да | 2660 | 23:43:0208038:3 | 19469 |  |  | Нет |  | Типовой | Группа II | 2006 |  |  | 63 | Нет |  |  | Нет |  |  |  | 38 | 38 | 19469 | 204.6 | 12 | 12 | 2 | 6960.9 | 51 | 3815.65 | 51 | 3815.65 | 51 | Да | 51 | 3815.65 | 51 | Нет |  |  |  | Нет |  |  |  | Нет |  |  |  | Нет |  |  |  | Нет |  |  |  | Нет |  |  |  | Нет |  |  |  | Нет |  |  |  | 69 | 3145.25 | ТСЖ | Пушкинское | 1 | 16.04.2006 | Решение общего собрания собственников помещений в МКД | [6 empty] | 28.06.2006 |  | счет регионального оператора (по решению ОМС) | Свайный |  | Бетон |  | 361 | шт. |  |  | Нет |  | Да | 823.7 | Уплотненный грунт |  | Бетонные (железобетонные) блоки |  | 2.5 | 425 | Плоское | Железобетон |  | 823.7 | Нет |  | 0.6 | Мелкие бетонные и легкобетонные блоки |  | Облицовка - естественный камень |  | 865 | Нет |  | Нет | [5 empty] | Нет | [5 empty] | Нет | 26 | 28 | Металлопластик |  | Нет |  | 5 | 16 | Металл без утеплителя |  | Нет |  | Армированный бетон |  | 225 | 1.6 | Нет |  | Плоская (совмещенная) |  | Отсутствует |  | Нет |  | Керамзит или шлак |  | Нет |  | Рулонные материалы (в 3-4 слоя) |  | 824.6 | Нет |  | Наружный организованный |  | Оцинкованная сталь |  |  | Нет |  | 5 | 185 | Нет |  | Да | 4 | Да | 2 | 400 | 1 | 12 | 2006 | Нет |  | Нет |  | 2031 | Да | 2 | 600 | 1 | 12 | 2006 | Нет |  | Нет |  | 2031 | 406 | 2 | 2 | 26 | 253 | Закрытая | Медь | Нет |  | 118 | Нет |  | Да | 611 | Скрытая | Медь | Нет |  | Установлен(ы) | 2 |  |  | Нет | 2006 | Нет |  | Имеется |  |  | Центральное | 2 | Металлополимер |  | 80 | Нет |  | 55 | Латунь |  | Нет |  | Установлен(ы) | 2 |  |  | Нет | 2006 | Да | 2 | Пластик |  | 81 | Нет |  | Отсутствует |  |  |  |  | Да | Внешняя котельная |  |  |  | 425 | 2 | Открытая | Горизонтальная | Металлополимер |  | 81 | Нет |  | 46 | Сталь |  | Нет |  | Да | 2 | Нет |  | Нет |  |  |  | Установлен(ы) | 2 |  |  | Нет | 2006 | Нет |  | Имеется |  |  | Да | Внешняя котельная |  |  |  | 421 | 2 | Металлополимер |  | 108 | Нет |  | 38 | Латунь |  | Нет |  | Установлен(ы) | 2 |  |  | Нет | 2006 | Нет
г. Краснодар, ул. им. Пушкина, д. 5, корп. 1 | 724844240 | Подготовлен | 03 401 000 | Краснодар | г. Краснодар, ул. им. Пушкина, д. 5, корп. 1 | Да | 1658.4 | Нет |  |  | 1658.4 |  |  | Нет |  | Типовой | Группа II | 1995 | 2013 | E | 130 | Да | 18 | 14.11.1989 | Нет |  |  |  | 39.2 | 39.2 | 48.4 | 103.8 | 14 | 14 | 1 | 5074.26 | 81 | 4310.16 | 80 | 4236.96 | 80 | Да | 79 | 4187.26 | 79 | Да | 1 | 49.7 | 1 | Нет |  |  |  | Нет |  |  |  | Да | 1 | 73.2 | 1 | Да | 1 | 73.2 | 1 | Нет |  |  |  | Нет |  |  |  | Нет |  |  |  | 1 | 764.1 | УО | ООО "ГУК-Краснодар" | 4 | 20.04.2009 | Решение общего собрания собственников помещений в МКД | Нет |  |  | Нет |  |  | 05.10.1999 |  | счет регионального оператора (по решению ОМС) | Ленточный |  | Железобетон |  | 185.5 | м3 |  |  | Нет |  | Да | 480 | Иной | уплотненный грунт, бетон и доска | Бетонные (железобетонные) блоки |  | 1.5 | 160.5 | Плоское | Железобетон |  | 480 | Нет |  | 0.5 | Кирпич |  | Отсутствует |  | 2900 | Нет |  | Нет |  |  |  | Нет |  | Да | 7 | Иное | пакля и раствор | Нет |  | Да | 1 | 2.5 | Дерево - хвойных пород |  | Нет |  | 56 | 448 | Металл с утеплителем |  | Нет |  | Иной | асфальтобетон | 103.8 | 1 | Нет |  | Плоская (совмещенная) |  | Отсутствует |  | Нет |  | Керамзит или шлак |  | Нет |  | Рулонные материалы (в 3-4 слоя) |  | 480 | Нет |  | Внутренний |  | Трубы для внутреннего водостока - асбоцементные |  |  | Нет |  | 1 | 42 | Нет |  | Да | 2 | Да | 1 | 400 | 1 | 14 | 1998 | Нет |  | Да | 31.05.2013 | 2023 | Да | 1 | 630 | 1 | 14 | 1998 | Нет |  | Да | 31.05.2013 | 2023 | 72 | 1 | 1 | 15 | 39.2 | Открытая | Аллюминий | Нет |  | 39 | Нет |  | Да | 45 | Открытая | Медь | Нет |  | Установлен(ы) | 1 |  | Имеется | Да | 2013 | Нет |  | Имеется | Нет |  | Центральное | 1 | Иной | Металл, пластик | 597.1 | Нет |  | 13 | Чугун |  | Нет |  | Установлен(ы) | 1 |  | Имеется | Да | 2014 | Да | 1 | Смешанный | Чугун, пластик | 397.6 | Нет |  | Отсутствует |  |  | Нет |  | Да | Иной | центральное |  |  | 0.628 | 1 | Закрытая | Горизонтальная | Иной | пластик-сталь | 1904.8 | Нет |  | 28 | Чугун |  | Нет |  | Нет |  | Нет |  | Да | 1 | Нет |  | Требуется установка |  |  | Имеется | Нет |  | Нет |  | Имеется | Нет |  | Да | Внешняя котельная | Центральная |  |  | 0.039 | 1 | Иной | полипропилен, сталь | 601.6 | Нет |  | 4 | Сталь |  | Нет |  | Требуется установка |  |  | Имеется | Нет |  | Нет |  | Имеется | Нет
г. Краснодар, ул. им. Пушкина, д. 5, корп. 2 | 724861983 | Подготовлен | 03 401 000 | Краснодар | г. Краснодар, ул. им. Пушкина, д. 5, корп. 2 | Да | 1658.4 | Нет |  |  | 1658.4 |  |  | Нет |  | Типовой | Группа II | 1993 | 2013 | E | 114 | Да | 18 | 14.11.1989 | Нет |  |  |  | 39.2 | 39.2 | 48.4 | 107.6 | 14 | 14 | 1 | 5382.52 | 77 | 4672.12 | 76 | 4272.12 | 76 | Да | 76 | 4272.12 | 76 | Нет |  |  |  | Нет |  |  |  | Нет |  |  |  | Да | 1 | 400 | 1 | Да | 1 | 400 | 1 | Нет |  |  |  | Нет |  |  |  | Нет |  |  |  | 1 | 710.4 | УО | ООО "ГУК-Краснодар" | 4 | 20.04.2009 | Решение общего собрания собственников помещений в МКД | Нет |  |  | Нет |  |  | 07.07.2000 |  | счет регионального оператора (по решению ОМС) | Ленточный |  | Железобетон |  | 192 | м3 |  |  | Нет |  | Да | 480 | Иной | уплотненный грунт, бетон и доска | Бетонные (железобетонные) блоки |  | 1.5 | 160.5 | Плоское | Железобетон |  | 480 | Нет |  | 0.5 | Кирпич |  | Отсутствует |  | 2900 | Нет |  | Нет |  |  |  | Нет |  | Да | 7 | Иное | пакля и раствор | Нет |  | Да | 1 | 2.5 | Дерево - хвойных пород |  | Нет |  | 56 | 448 | Металл с утеплителем |  | Нет |  | Иной | асфальтобетон | 107.6 | 1 | Нет |  | Плоская (совмещенная) |  | Отсутствует |  | Нет |  | Керамзит или шлак |  | Нет |  | Рулонные материалы (в 3-4 слоя) |  | 484.5 | Нет |  | Внутренний |  | Трубы для внутреннего водостока - асбоцементные |  |  | Нет |  | 1 | 42 | Нет |  | Да | 2 | Да | 1 | 400 | 1 | 14 | 1998 | Нет |  | Да | 31.05.2013 | 2023 | Да | 1 | 630 | 1 | 14 | 1998 | Нет |  | Да | 31.05.2013 | 2023 | 68.4 | 1 | 1 | 15 | 39 | Открытая | Аллюминий | Нет |  | 39 | Нет |  | Да | 45 | Открытая | Медь | Нет |  | Требуется установка |  |  | Имеется | Нет |  | Нет |  | Имеется | Нет |  | Центральное | 1 | Иной | Металл, пластик | 597.1 | Нет |  | 13 | Чугун |  | Нет |  | Установлен(ы) | 1 |  | Имеется | Да | 2013 | Да | 1 | Смешанный | Чугун, пластик | 397.2 | Нет |  | Отсутствует |  |  | Нет |  | Да | Иной | центральное |  |  | 0.314 | 1 | Закрытая | Горизонтальная | Иной | пластик-сталь | 1905.8 | Нет |  | 28 | Чугун |  | Нет |  | Нет |  | Нет |  | Да | 1 | Нет |  | Установка не требуется |  |  | Отсутствует по причине, указанной в: ч.1 ст.13 261-ФЗ (3 причины) | Нет |  | Нет |  | Отсутствует по причине, указанной в: ч.1 ст.13 261-ФЗ (3 причины) | Нет |  | Да | Внешняя котельная | Центральная |  |  | 0.046 | 1 | Иной | полипропилен, сталь | 608 | Нет |  | 2 | Сталь |  | Нет |  | Установка не требуется |  |  | Отсутствует по причине, указанной в: ч.1 ст.13 261-ФЗ (3 причины) | Нет |  | Нет |  | Отсутствует по причине, указанной в: ч.1 ст.13 261-ФЗ (3 причины) | Нет
г. Краснодар, ул. им. Пушкина, д. 6 | 99995736 | Подготовлен | 03 401 000 | Краснодар | 350063, Краснодарский край, Краснодар г, им Пушкина ул, дом № 6 | Да | 2646 | Да | 2646 | 23:43:0208038:17 | 2646 |  | 23:43:0208038:17 | Нет |  | Индивидуальный | Группа I | 2009 | 2009 | A | 143 | Нет |  |  | Нет |  |  |  | 48.1 | 48.1 | 533.1 | 76.8 | 14 | 15 | 1 | 6995.3 | 64 | 6090 | 62 | 5209.2 | 31 | Да | 62 | 5209.2 | 31 | Нет |  |  |  | Нет |  |  |  | Нет |  |  |  | Да | 2 | 880.8 | 1 | Да | 2 | 880.8 | 1 | Нет |  |  |  | Нет |  |  |  | Нет |  |  |  | 1 | 905.3 | ТСЖ | ТСЖ "Пушкинское" | 1 | 03.04.2009 | Решение общего собрания собственников помещений в МКД | [6 empty] | 27.05.2010 |  | счет регионального оператора (по решению общего собрания) | Монолитная плита по свайному основанию |  | Железобетон |  | 1 | шт. |  |  | Нет |  | Да | 438 | Цементная стяжка |  | Бетонные (железобетонные) блоки |  | 3.5 | 438 | Плоское | Железобетон |  | 438 | Да | 2009 | 0.5 | Кирпич |  | Иная |  | 533.1 | Нет |  | Да | 76.8 | Отвердевающая мастика |  | Нет |  | Нет | [5 empty] | Да | 3 | 3.53 | Металлопластик |  | Нет |  | 22 | 1 | Металлопластик |  | Нет |  | Иной | Бетон | 76.8 | 1.5 | Нет |  | Скатная | 4 | Дерево |  | Нет |  | Отсутствует |  | Нет |  | Металпрофиль (металлочерепица) |  | 642.1 | Нет |  | Наружный организованный |  | Оцинкованная сталь с полимерным покрытием (для крыш из металлопрофиля (металлочерепицы)) |  |  | Нет |  | 7 | 365.4 | Нет |  | Да | 2 | Да | 1 | 400 | 4.75 | 14 | 2010 | Нет |  | Да | 11.05.2010 | 2019 | Да | 1 | 630 | 4.75 | 14 | 2010 | Нет |  | Да | 11.05.2010 | 2019 | 167.5 | 30 | 30 | 30 | 900 | Закрытая | Медь | Нет |  | 2045 | Нет |  | Да | 2050 | Скрытая | Медь | Нет |  | Установлен(ы) | 78 |  |  | Нет | 2009 | Да | 25 |  | Нет | 2009 | Центральное | 2 | Смешанный | полипропилен, сталь | 718.5 | Нет |  | 228 | Смешанный | чугун, латунь | Нет |  | Установлен(ы) | 64 |  |  | Нет | 2009 | Да | 3 | Смешанный | Чугун, пластик | 824.8 | Нет |  | Отсутствует |  |  |  |  | Да | Внешняя котельная |  |  |  | 1 | 2 | Закрытая | Горизонтальная | Смешанный | Металлопластик, сталь | 4708.5 | Нет |  | 1529 | Сталь |  | Нет |  | Да | 1 | Нет |  | Нет |  |  |  | Установлен(ы) | 3 | 2 |  | Нет | 2009 | Да | 1 | Имеется | Нет | 2009 | Да | Внешняя котельная |  |  |  | 1 | 196 | Черная сталь |  | 778.5 | Нет |  | 178 | Сталь |  | Нет |  | Установлен(ы) | 196 | 1 |  | Нет | 2009 | Да | 1 | Имеется | Нет
г. Краснодар, ул. им. Пушкина, д. 9 | 361771948 | Подготовлен | 03 401 000 | Краснодар | г. Краснодар, ул. им. Пушкина, д. 9 | Да | 818 | Да | 818 | 23:43:0208035:17 | 818 |  | 23:43:0208035:0:6 | Нет |  | Типовой | Группа II | 1960 | 2013 | E | 24 | Да | 22 | 28.03.1988 | Нет |  |  |  | 9.1 | 9.1 | 290 | 53.3 | 3 | 3 | 1 | 637.7 | 12 | 566.5 | 12 | 566.5 | 12 | Да | 12 | 566.5 | 12 | Нет |  |  |  | Нет |  |  |  | Нет |  |  |  | Нет |  |  |  | Нет |  |  |  | Нет |  |  |  | Нет |  |  |  | Нет |  |  |  | 1 | 71.2 | УО | ООО "ГУК-Краснодар" | 2 | 06.09.2009 | Решение общего собрания собственников помещений в МКД | Нет |  |  | Нет |  |  | 16.07.2002 |  | счет регионального оператора (по решению ОМС) | Ленточный |  | Кирпич |  | 99.3 | м3 |  |  | Нет |  | Да | 70 | Иной | уплотненный грунт, бетон и доска | Кирпич |  | 2.8 | 185 | Плоское | Железобетон |  | 203.4 | Нет |  | 0.45 | Кирпич |  | Окраска - по штукатурке (по бетону) - полимерным составом |  | 485 | Да | 2011 | Нет |  |  |  | Нет |  | Да | 18 | Монтажная пена |  | Да | 2011 | Да | 2 | 5 | Металлопластик |  | Да | 2011 | 1 | 5.3 | Металл с утеплителем |  | Нет |  | Иной | асфальтобетон | 53.3 | 1 | Нет |  | Скатная | 3 | Дерево |  | Нет |  | Керамзит или шлак |  | Нет |  | Абсоцементные листы и волнистый шифер |  | 337 | Нет |  | Наружный организованный |  | Оцинкованная сталь |  |  | Нет |  | 6 | 63.6 | Нет |  | Нет |  | Нет | [5 empty] | Нет |  | Нет |  |  | Нет | [5 empty] | Нет |  | Нет |  |  | 10.8 | 1 | 1 | 4 | 19 | Открытая | Медь | Да | 2012 | 19 | Да | 2011 | Нет |  |  |  | Нет |  | Установлен(ы) | 1 |  | Имеется | Да | 2011 | Нет |  | Имеется | Нет |  | Центральное | 1 | Иной | Металл, пластик | 57 | Да | 2011 | 5 | Сталь |  | Да | 2011 | Установлен(ы) | 1 |  | Имеется | Да | 2012 | Да | 1 | Смешанный | Чугун, пластик | 26 | Да | 2011 | Центральное (сетевой природный газ) | 1 | 40 | Нет |  | Да | Иной | центральное |  |  | 0.056 | 1 | Закрытая | Горизонтальная | Иной | пластик-сталь | 562 | Да | 2011 | 5 | Сталь |  | Да | 2011 | Нет |  | Нет |  | Да | 1 | Нет |  | Установлен(ы) | 1 | 1 | Имеется | Да | 2011 | Да | 1 | Имеется | Да | 2012 | Да | Водогрейная колонка | [8 empty] | Нет |  |  |  |  | Нет | [5 empty] | Нет |  | Нет |  |  | Нет
г. Краснодар, ул. им. Радищева, д. 5 | 48398084 | Подготовлен | 03 401 000 | Краснодар | г. Краснодар, ул. им. Радищева, д. 5 | Да | 3861 | Да | 1508 | 23:43:0301023:88 | 3861 |  |  | Нет |  | Типовой | Группа III | 1971 | 2013 | E | 169 | Да | 24 | 29.05.1989 | Нет |  |  |  | 15 | 15 | 846.6 | 178 | 5 | 5 | 4 | 3419.9 | 70 | 3144.7 | 70 | 3144.7 | 70 | Да | 69 | 3094.7 | 69 | Да | 1 | 50 | 1 | Нет |  |  |  | Нет |  |  |  | Нет |  |  |  | Нет |  |  |  | Нет |  |  |  | Нет |  |  |  | Нет |  |  |  | 4 | 275.2 | УО | ООО "ГУК-Краснодар" | 6 | 04.12.2008 | Решение общего собрания собственников помещений в МКД | Да | б/н | 01.11.2012 | Нет |  |  | 01.09.1991 |  | счет регионального оператора (по решению ОМС) | Ленточный |  | Железобетон |  | 372 | м3 |  |  | Нет |  | Да | 846.6 | Гравий (щебень) |  | Бетонные (железобетонные) блоки |  | 1.4 | 434 | Плоское | Железобетон |  | 949 | Нет |  | 0.6 | Кирпич |  | Штукатурка - по кирпичу - известковым раствором |  | 2202 | Нет |  | Нет |  |  |  | Нет |  | Да | 84 | Монтажная пена |  | Нет |  | Да | 20 | 39 | Металлопластик |  | Нет |  | 4 | 8.8 | Металл без утеплителя |  | Нет |  | Иной | асфальтобетон | 182 | 1 | Нет |  | Скатная | 3.1 | Сборные железобетонные элементы |  | Нет |  | Керамзит или шлак |  | Нет |  | Металпрофиль (металлочерепица) |  | 1708.9 | Да | 2008 | Наружный организованный |  | Оцинкованная сталь |  | 178 | Да | 2008 | 8 | 96 | Да | 2008 | Нет |  | Нет | [5 empty] | Нет |  | Нет |  |  | Нет | [5 empty] | Нет |  | Нет |  |  | 63 | 1 | 1 | 21 | 1325 | Закрытая | Медь | Нет |  | 355 | Нет |  | Нет |  |  |  | Нет |  | Установлен(ы) | 1 |  | Имеется | Да | 2013 | Нет |  | Имеется | Нет |  | Центральное | 1 | Иной | полипропилен | 578 | Да | 2009 | 13 | Чугун |  | Да | 2009 | Установлен(ы) | 1 |  | Имеется | Да | 2009 | Да | 4 | Чугун |  | 268 | Нет |  | Центральное (сетевой природный газ) | 1 | 72 | Нет |  | Да | Иной | центральное |  |  | 0.206 | 1 | Закрытая | Вертикальная | Иной | пластик | 1232 | Да | 2009 | 62 | Чугун |  | Да | 2009 | Нет |  | Нет |  | Да | 1 | Нет |  | Требуется установка |  |  | Имеется | Нет |  | Нет |  | Имеется | Нет |  | Да | Водогрейная колонка | [8 empty] | Нет |  |  |  |  | Нет | [5 empty] | Нет |  | Нет |  |  | Нет
г. Краснодар, ул. им. Рахманинова С.В., д. 1 | 99995710 | Подготовлен | 03 401 000 | Краснодар | 350072, Краснодарский край, Краснодар г, им Рахманинова С.В. ул, дом № 1 | Да | 1135 | Да | 1135 | 23:43:0190011:493 | 1135 |  |  | Нет |  | Типовой | Группа II | 2010 |  |  |  | Нет |  |  | Нет |  |  |  | 17 | 17 | 530.2 | 98.4 | 5 | 5 | 2 | 2070.8 | 43 | 1896.9 | 43 | 1896.9 | 43 | Да | 43 | 1896.9 | 43 | Нет |  |  |  | Нет |  |  |  | Нет |  |  |  | Нет |  |  |  | Нет |  |  |  | Нет |  |  |  | Нет |  |  |  | Нет |  |  |  | 3 | 173.9 | УО | ООО УК "Оазис" | 1 | 09.01.2011 | Решение общего собрания собственников помещений в МКД | Нет | [5 empty] | 07.12.2010 |  |  | Свайный |  | Бетон |  | 123.8 | м3 |  |  | Нет |  | Нет | [13 empty] | 0.4 | Кирпич |  | Отсутствует |  | 1450 | Нет |  | Нет | [5 empty] | Нет | [6 empty] | 10 | 23 | Металлопластик |  | Нет |  | 2 | 4 | Металл с утеплителем |  | Нет |  | Иной | Бетон,тротуарная плитка | 98.4 | 2 | Нет |  | Скатная |  | Дерево |  | Нет |  | Минеральная вата |  | Нет |  | Металпрофиль (металлочерепица) |  | 795.3 | Нет |  | Наружный организованный |  | Оцинкованная сталь с полимерным покрытием (для крыш из металлопрофиля (металлочерепицы)) |  |  | Нет |  | 6 | 90 | Нет |  | Нет | [23 empty] | 50 | 2 | 2 | 10 | 465 | Закрытая | Медь | Нет |  | 130 | Нет |  |  |  | Скрытая | Медь | Нет |  | Установлен(ы) | 3 |  |  | Нет | 2010 | Нет |  | Имеется |  |  | Центральное | 1 | Иной | Пластик | 136.9 | Нет |  | 3 | Сталь |  | Нет |  | Установлен(ы) | 1 |  |  | Нет | 2010 | Да | 2 | Пластик |  | 150 | Нет |  | Центральное (сетевой природный газ) | 1 | 302.1 | Нет |  | Да | Автономная котельная - встроенно-пристроенная |  | Газ |  | 0.5 | 1 | Закрытая | Горизонтальная | Иной | Металлопластик, сталь | 346 | Нет |  | 25 | Сталь |  | Нет |  | Да | 1 | Нет |  | Нет |  |  |  | Установлен(ы) | 1 |  |  | Нет | 2010 | Нет |  | Имеется |  |  | Да | Автономная котельная - встроенно-пристроенная |  | Газ |  | 0.3 | 1 | Иной | полипропилен | 274 | Нет |  | 12 | Иной | полипропилен, сталь | Нет |  | Требуется установка | [5 empty] | Нет
г. Краснодар, ул. им. Рахманинова С.В., д. 11 | 99996095 | Подготовлен | 03 401 000 | Краснодар | Краснодарский край, Краснодар г, Рохманинова, дом № 11 | Да | 800 | Да | 800 | 23:43:0129001:801 | 800 | 9489 |  | Да |  | Индивидуальный | Группа I | 2011 | 2011 | A | 60 | Нет |  |  | Нет |  |  |  | 22.3 | 22.3 | 602.2 | 107.5 | 6 | 6 | 2 | 3296.5 | 62 | 2991.1 | 60 | 2520.6 | 60 | Да | 60 | 2520.6 | 60 | Нет |  |  |  | Нет |  |  |  | Нет |  |  |  | Да | 2 | 470.5 | 2 | Да | 2 | 470.5 | 2 | Нет |  |  |  | Нет |  |  |  | Нет |  |  |  | 6 | 305.4 | УО | ООО"Кубань-Сервис" | №1 | 08.06.2013 | Решение общего собрания собственников помещений в МКД | Да | №1 | 08.06.2013 |  |  |  | 08.06.2013 |  |  | Иной | бетонные блоки | Бетон |  | 1171.5 | м3 |  |  | Нет |  | Нет | [13 empty] | 0.51 | Кирпич |  | Облицовка - естественный камень |  | 1567.1 | Нет |  | Нет | [5 empty] | Нет | [5 empty] | Да | 6 | 15.3 | Металлопластик |  | Нет |  | 2 | 5.96 | Металл с утеплителем |  | Нет |  | Армированный асфальтобетон |  | 107.5 | 1.2 | Нет |  | Скатная | 0.7 | Дерево |  | Нет |  | Минеральная плита |  | Нет |  | Металпрофиль (металлочерепица) |  | 639 | Нет |  | Наружный организованный |  | Оцинкованная сталь с полимерным покрытием (для крыш из металлопрофиля (металлочерепицы)) |  |  | Нет |  | 12 | 228 | Нет |  | Нет | [23 empty] | 100 | 1 | 1 | 1 | 4200 | Закрытая | Медь | Нет |  | 220 | Нет |  | Нет |  | Скрытая | Медь | Нет |  | Установлен(ы) | 60 |  |  | Нет | 2011 | Да | 1 |  | Нет | 2011 | Центральное | 1 | Металлополимер |  | 1258 | Нет |  | 96 | Пластик |  | Нет |  | Установлен(ы) | 60 |  |  | Нет | 2013 | Да | 1 | Пластик |  | 243 | Нет |  | Центральное (сетевой природный газ) | 60 | 17 | Нет |  | Да | Квартирные котлы | [36 empty] | Да | Квартирный двухконтурный котел |  | Газ
г. Краснодар, ул. им. Рахманинова С.В., д. 13 | 722468451 | Подготовлен | 03 401 000 | Краснодар | 350072, Краснодарский край, Краснодар г, им Рахманинова С.В. ул, дом № 13 | Нет |  | Нет |  |  | 2981 |  |  | Нет |  | Типовой | Группа II | 2011 |  |  |  | Нет |  |  | Нет |  |  |  | 44.8 | 44.8 | 2242.4 | 320.3 | 16 | 16 | 6 | 32311.4 | 448 | 25672 | 448 | 25672 | 448 | Да | 448 | 25672 | 448 | Нет |  |  |  | Нет |  |  |  | Нет |  |  |  | Нет |  |  |  | Нет |  |  |  | Нет |  |  |  | Нет |  |  |  | Нет |  |  |  | 1 | 6639.4 | УО | "УК "Профи Сервис" ООО | 1 | 24.12.2011 | Решение общего собрания собственников помещений в МКД | Нет | [5 empty] | 24.12.2011 |  |  | Монолитная плита по свайному основанию |  | Бетон |  | 1173 | м3 |  |  | Нет |  | Нет | [13 empty] | 0.3 | Крупнопанельные с утепляющим слоем |  | Иная |  | 14336 | Нет |  | Нет | [5 empty] | Нет | [6 empty] | 999 | 2080 | Металлопластик |  | Нет |  | 384 | 691 | Дерево |  | Нет |  | Армированный бетон |  | 350 | 1.2 | Нет |  | Плоская (совмещенная) |  | Сборные железобетонные элементы |  | Нет |  | Керамзит или шлак |  | Нет |  | Рулонные материалы (в 3-4 слоя) |  | 1830 | Нет |  | Внутренний |  | Оцинкованная сталь |  |  | Нет |  | 6 | 230 | Нет |  | Нет | [23 empty] | 964 | 6 | 6 | 96 | 99999 | Закрытая | Медь | Нет |  | 45400 | Нет |  |  |  | Скрытая | Медь | Нет |  | Требуется установка | [5 empty] | Нет |  | Имеется |  |  | Отсутствует | [17 empty] | Нет | [6 empty] | Отсутствует |  |  |  |  | Нет | [37 empty] | Да | Бойлер
г. Краснодар, ул. им. Рахманинова С.В., д. 17 | 724871104 | Подготовлен | 03 401 000 | Краснодар | 350072, Краснодарский край, Краснодар г, им Рахманинова С.В. ул, дом № 17 | Да | 3200 | Да | 3200 | 23:43:0129001:1604 | 3200 |  |  | Нет |  | Типовой | Группа II | 2010 |  |  |  | Нет |  |  | Нет |  |  |  | 18 | 18 | 1062.9 | 206.5 | 6 | 6 | 4 | 5038.5 | 120 | 4517 | 120 | 4517 | 121 | Да | 120 | 4517 | 121 | Нет |  |  |  | Нет |  |  |  | Нет |  |  |  | Нет |  |  |  | Нет |  |  |  | Нет |  |  |  | Нет |  |  |  | Нет |  |  |  | 3 | 521.5 | УО | ООО УК "Оазис плюс" | 1 | 01.07.2011 | Решение общего собрания собственников помещений в МКД | Нет | [5 empty] | 07.10.2011 |  |  | Монолитная плита по свайному основанию |  | Железобетон |  | 154.9 | м3 |  |  | Нет |  | Нет | [13 empty] | 0.4 | Кирпич |  | Отсутствует |  | 2350 | Нет |  | Нет | [5 empty] | Нет | [6 empty] | 16 | 15.7 | Металлопластик |  | Нет |  | 4 | 11.5 | Металл с утеплителем |  | Нет |  | Армированный бетон |  | 206.5 | 2 | Нет |  | Скатная |  | Дерево |  | Нет |  | Минеральная вата |  | Нет |  | Металпрофиль (металлочерепица) |  | 1486.8 | Нет |  | Наружный организованный |  | Оцинкованная сталь с полимерным покрытием (для крыш из металлопрофиля (металлочерепицы)) |  |  | Нет |  | 12 | 230 | Нет |  | Нет | [23 empty] | 180 | 2 | 2 | 20 | 452 | Закрытая | Медь | Нет |  | 246 | Нет |  |  |  | Скрытая | Медь | Нет |  | Установлен(ы) | 3 |  |  | Нет | 2011 | Нет |  | Имеется |  |  | Центральное | 1 | Иной | полипропилен | 300 | Нет |  | 20 | Сталь |  | Нет |  | Установлен(ы) | 1 |  |  | Нет | 2011 | Да | 4 | Пластик |  | 300 | Нет |  | Отсутствует |  |  |  |  | Да | Иной | ИТП ((индивидуальный тепловой пункт) |  |  | 0.1 | 1 | Закрытая | Горизонтальная | Смешанный | Металлопластик, сталь | 896 | Нет |  | 360 | Сталь |  | Нет |  | Да | 1 | Нет |  | Нет |  |  |  | Установлен(ы) | 1 |  |  | Нет | 2011 | Да | 1 | Имеется | Нет | 2011 | Да | Автономная котельная - иная | Центральная | Иной | теплоноситель | 0.02 | 1 | Иной | полипропилен | 600 | Нет |  | 34 | Иной | полипропилен | Нет |  | Требуется установка | [5 empty] | Да | 1 | Имеется | Нет
г. Краснодар, ул. им. Рахманинова С.В., д. 21 | 99997562 | Подготовлен | 03 401 000 | Краснодар | 350072, Краснодарский край, Краснодар г, им. Рахманинова С.В. ул, дом № 21 | Нет |  | Нет |  |  | 1000 |  |  | Нет |  | Типовой | Группа III | 2012 |  |  | 100 | Нет |  |  | Нет |  |  |  | 24 | 24 | 1000 | 250 | 8 | 8 | 6 | 9460 | 93 | 8000 | 93 | 8000 | 93 | Да | 93 | 8000 | 93 | Нет |  |  |  | Нет |  |  |  | Нет |  |  |  | Нет |  |  |  | Нет |  |  |  | Нет |  |  |  | Нет |  |  |  | Нет |  |  |  | 1 | 1460 | УК |  | 1 | 01.01.2012 | Решение общего собрания собственников помещений в МКД | [6 empty] | 01.01.2012 |  |  | Свайный |  | Железобетон |  | 1 | шт. |  |  | Нет |  | Нет | [13 empty] | 0.45 | Кирпич |  | Отсутствует |  | 5400 | Нет |  | Нет | [5 empty] | Нет | [5 empty] | Нет | [6 empty] | 6 | 12 | Металл без утеплителя |  | Нет |  | Армированный асфальтобетон |  | 250 | 1 | Нет |  | Скатная | 4.5 | Дерево |  | Нет |  | Минеральная плита |  | Нет |  | Металпрофиль (металлочерепица) |  | 1200 | Нет |  | Наружный неорганизованный | [10 empty] | Нет | [23 empty] | 150 | 1 | 1 | 1 | 200 | Закрытая | Аллюминий | Нет |  | 200 | Нет |  | Нет | [5 empty] | Установка не требуется |  |  | Имеется |  |  | Нет |  | Имеется |  |  | Отсутствует | [17 empty] | Нет | [6 empty] | Отсутствует |  |  |  |  | Нет | [37 empty] | Нет
г. Краснодар, ул. им. Рахманинова С.В., д. 22 | 99996048 | Подготовлен | 03 401 000 | Краснодар | 350072, Краснодарский край, Краснодар г, им Рахманинова С.В. ул, дом № 22 | Да | 2551 | Да | 2551 | 23:43:0129001:7747 | 2551 |  |  | Нет |  | Типовой | Группа I | 2012 |  |  | 16 | Нет |  |  | Нет |  |  |  | 3 | 18.8 | 2328.8 | 63 | 1 | 6 | 3 | 6614 | 223 | 5788.7 | 111 | 4648.4 | 110 | Да | 111 | 4648.4 | 110 | Нет |  |  |  | Нет |  |  |  | Нет |  |  |  | Да | 112 | 1140.3 | 6 | Да | 112 | 1140.3 | 6 | Нет |  |  |  | Нет |  |  |  | Нет |  |  |  | 252 | 825.3 | УК | ООО "УК Алмакс" | 1 | 15.10.2012 | Решение общего собрания собственников помещений в МКД | Нет | [5 empty] | 12.10.2012 |  |  | Ленточный |  | Бетон |  | 1 | шт. |  |  | Нет |  | Да | 289.1 | Бетон |  | Бетонные (железобетонные) блоки |  | 2.5 | 144.6 | Плоское | Железобетон |  | 289.1 | Нет |  | 0.4 | Кирпич |  | Отсутствует |  | 1141.8 | Нет |  | Нет | [5 empty] | Нет | [5 empty] | Да | 15 | 28.8 | Металлопластик |  | Нет |  | 3 | 13.8 | Металл с утеплителем |  | Нет |  | Армированный асфальтобетон |  | 63 | 1.5 | Нет |  | Скатная | 3 | Дерево |  | Нет |  | Минеральная вата |  | Нет |  | Металпрофиль (металлочерепица) |  | 1192.6 | Нет |  | Наружный организованный |  | Оцинкованная сталь с полимерным покрытием (для крыш из металлопрофиля (металлочерепицы)) |  |  | Нет |  | 8 | 150 | Нет |  | Нет | [23 empty] | 125 | 1 | 1 | 3 | 1184 | Закрытая | Медь | Нет |  | 15 | Нет |  | Нет |  | Скрытая | Медь | Нет |  | Установлен(ы) | 1 |  |  | Нет | 2012 | Нет |  | Имеется |  |  | Центральное | 1 | Металлополимер |  | 1300 | Нет |  | 6 | Сталь |  | Нет |  | Установлен(ы) | 1 |  |  | Нет | 2012 | Да | 3 | Пластик |  | 380 | Нет |  | Центральное (сетевой природный газ) | 1 | 1420 | Нет |  | Да | Автономная котельная - встроенно-пристроенная |  | Газ |  | 100 | 1 | Закрытая | Вертикальная | Металлополимер |  | 6 | Нет |  | 6 | Сталь |  | Нет |  | Нет |  |  |  | Нет |  |  |  | Установлен(ы) | 2 |  |  | Нет | 2012 | Нет |  | Имеется |  |  | Да | Автономная котельная - встроенно-пристроенная |  | Газ |  | 100 | 1 | Металлополимер |  | 1300 | Нет |  | 6 | Сталь |  | Нет |  | Установлен(ы) | 1 |  |  | Нет | 2012 | Нет
г. Краснодар, ул. им. Рахманинова С.В., д. 23 | 99997563 | Подготовлен | 03 401 000 | Краснодар | 350072, Краснодарский край, Краснодар г, им. Рахманинова С.В. ул, дом № 23 | Нет |  | Нет |  |  | 1000 |  |  | Нет |  | Типовой | Группа III | 2013 |  |  | 100 | Нет |  |  | Нет |  |  |  | 24 | 24 | 1000 | 250 | 8 | 8 | 6 | 9460 | 91 | 8000 | 91 | 8000 | 91 | Да | 91 | 8000 | 91 | Нет |  |  |  | Нет |  |  |  | Нет |  |  |  | Нет |  |  |  | Нет |  |  |  | Нет |  |  |  | Нет |  |  |  | Нет |  |  |  | 1 | 1460 | УК |  | 1 | 01.01.2013 | Решение общего собрания собственников помещений в МКД | [6 empty] | 01.01.2013 |  |  | Свайный |  | Железобетон |  | 1 | шт. |  |  | Нет |  | Нет | [13 empty] | 0.45 | Кирпич |  | Отсутствует |  | 5400 | Нет |  | Нет | [5 empty] | Нет | [5 empty] | Нет | [6 empty] | 6 | 12 | Металл без утеплителя |  | Нет |  | Армированный асфальтобетон |  | 250 | 1 | Нет |  | Плоская (совмещенная) |  |  |  | Нет |  | Керамзит или шлак |  | Нет |  | Рулонные материалы (в 3-4 слоя) |  | 1000 | Нет |  | Наружный неорганизованный | [10 empty] | Нет | [23 empty] | 150 | 1 | 1 | 1 | 300 | Закрытая | Аллюминий | Нет |  | 300 | Нет |  | Нет | [5 empty] | Установка не требуется |  |  | Имеется |  |  | Нет |  | Имеется |  |  | Отсутствует | [17 empty] | Нет | [6 empty] | Отсутствует |  |  |  |  | Нет | [37 empty] | Нет
г. Краснодар, ул. им. Рахманинова С.В., д. 24 | 99996049 | Подготовлен | 03 401 000 | Краснодар | 350072, Краснодарский край, Краснодар г, им Рахманинова С.В. ул, дом № 24 | Да | 2464 | Да | 2464 | 23:43:0129001:7749 | 2464 |  |  | Нет |  | Типовой | Группа I | 2012 |  |  | 27 | Нет |  |  | Нет |  |  |  | 3 | 18 | 1296.3 | 63 | 1 | 6 | 3 | 6498.5 | 202 | 5841.8 | 114 | 4670.4 | 110 | Да | 114 | 4670.4 | 110 | Нет |  |  |  | Нет |  |  |  | Нет |  |  |  | Да | 88 | 1171.4 | 6 | Да | 88 | 1171.4 | 6 | Нет |  |  |  | Нет |  |  |  | Нет |  |  |  | 108 | 656.7 | УК |  | 2 | 15.10.2013 | Решение общего собрания собственников помещений в МКД | [6 empty] | 01.12.2013 |  |  | Ленточный |  | Бетон |  | 1 | шт. |  |  | Нет |  | Да | 167 | Бетон |  | Кирпич |  | 2.4 | 467.6 | Плоское | Железобетон |  | 167 | Нет |  | 0.4 | Кирпич |  | Отсутствует |  | 1088.4 | Нет |  | Нет | [5 empty] | Нет | [5 empty] | Да | 15 | 28.8 | Металлопластик |  | Нет |  | 3 | 16.8 | Металл с утеплителем |  | Нет |  | Армированный асфальтобетон |  | 63 | 1.5 | Нет |  | Скатная | 3 | Дерево |  | Нет |  | Минеральная вата |  | Нет |  | Металпрофиль (металлочерепица) |  | 1296.3 | Нет |  | Наружный организованный |  | Оцинкованная сталь с полимерным покрытием (для крыш из металлопрофиля (металлочерепицы)) |  |  | Нет |  | 8 | 150 | Нет |  | Нет | [23 empty] | 125 | 1 | 1 | 1 | 150 | Закрытая | Медь | Нет |  | 15 | Нет |  | Нет |  | Скрытая | Медь | Нет |  | Установлен(ы) | 1 |  |  | Нет | 2012 | Нет |  | Имеется |  |  | Центральное | 1 | Металлополимер |  | 1300 | Нет |  | 6 | Сталь |  | Нет |  | Установлен(ы) | 1 |  |  | Нет | 2012 | Да | 3 | Пластик |  | 380 | Нет |  | Центральное (сетевой природный газ) | 1 | 1291.9 | Нет |  | Да | Автономная котельная - встроенно-пристроенная |  | Газ |  | 100 | 1 | Закрытая | Вертикальная | Металлополимер |  | 1300 | Нет |  | 6 | Сталь |  | Нет |  | Нет |  |  |  | Нет |  |  |  | Установлен(ы) | 1 |  |  | Нет | 2012 | Нет |  | Имеется |  |  | Да | Автономная котельная - встроенно-пристроенная |  | Газ |  | 100 | 1 | Металлополимер |  | 1300 | Нет |  | 8 | Сталь |  | Нет |  | Установлен(ы) | 1 |  |  | Нет | 2012 | Нет
г. Краснодар, ул. им. Рахманинова С.В., д. 25 | 99997565 | Подготовлен | 03 401 000 | Краснодар | 350072, Краснодарский край, Краснодар г, им. Рахманинова С.В. ул, дом № 25 | Нет |  | Нет |  |  | 500 |  |  | Нет |  | Типовой | Группа III | 2013 |  |  | 100 | Нет |  |  | Нет |  |  |  | 21 | 21 | 500 | 200 | 7 | 7 | 3 | 3623 | 88 | 3000 | 88 | 3000 | 88 | Да | 88 | 3000 | 88 | Нет |  |  |  | Нет |  |  |  | Нет |  |  |  | Нет |  |  |  | Нет |  |  |  | Нет |  |  |  | Нет |  |  |  | Нет |  |  |  | 1 | 623 | УК |  | 1 | 01.01.2013 | Решение общего собрания собственников помещений в МКД | [6 empty] | 01.01.2013 |  |  | Ленточный |  | Железобетон |  | 1 | шт. |  |  | Нет |  | Нет | [13 empty] | 0.45 | Кирпич |  | Отсутствует |  | 3780 | Нет |  | Нет | [5 empty] | Нет | [5 empty] | Нет | [6 empty] | 3 | 6 | Металл без утеплителя |  | Нет |  | Армированный асфальтобетон |  | 200 | 1 | Нет |  | Плоская (совмещенная) |  |  |  | Нет |  | Керамзит или шлак |  | Нет |  | Рулонные материалы (в 3-4 слоя) |  | 500 | Нет |  | Наружный неорганизованный | [10 empty] | Нет | [23 empty] | 120 | 1 | 1 | 1 | 200 | Закрытая | Аллюминий | Нет |  | 200 | Нет |  | Нет | [5 empty] | Установка не требуется |  |  | Имеется |  |  | Нет |  | Имеется |  |  | Отсутствует | [17 empty] | Нет | [6 empty] | Отсутствует |  |  |  |  | Нет | [37 empty] | Нет
г. Краснодар, ул. им. Рахманинова С.В., д. 27 | 99997566 | Подготовлен | 03 401 000 | Краснодар | 350072, Краснодарский край, Краснодар г, им. Рахманинова С.В. ул, дом № 27 | Нет |  | Нет |  |  | 500 |  |  | Нет |  | Типовой | Группа III | 2013 |  |  | 100 | Нет |  |  | Нет |  |  |  | 21 | 21 | 500 | 200 | 7 | 7 | 2 | 3961.8 | 89 | 3500 | 89 | 3500 | 89 | Да | 89 | 3500 | 89 | Нет |  |  |  | Нет |  |  |  | Нет |  |  |  | Нет |  |  |  | Нет |  |  |  | Нет |  |  |  | Нет |  |  |  | Нет |  |  |  | 1 | 461.8 | УК |  | 1 | 01.01.2013 | Решение общего собрания собственников помещений в МКД | [6 empty] | 01.01.2013 |  |  | Ленточный |  | Железобетон |  | 1 | шт. |  |  | Нет |  | Нет | [13 empty] | 0.45 | Кирпич |  | Отсутствует |  | 3780 | Нет |  | Нет | [5 empty] | Нет | [5 empty] | Нет | [6 empty] | 3 | 6 | Металл без утеплителя |  | Нет |  | Армированный асфальтобетон |  | 200 | 1 | Нет |  | Плоская (совмещенная) |  |  |  | Нет |  | Керамзит или шлак |  | Нет |  | Рулонные материалы (в 3-4 слоя) |  | 500 | Нет |  | Наружный неорганизованный | [10 empty] | Нет | [23 empty] | 120 | 1 | 1 | 1 | 200 | Закрытая | Аллюминий | Нет |  | 200 | Нет |  | Нет | [5 empty] | Установка не требуется |  |  | Имеется |  |  | Нет |  | Имеется |  |  | Отсутствует | [17 empty] | Нет | [6 empty] | Отсутствует |  |  |  |  | Нет | [37 empty] | Нет
г. Краснодар, ул. им. Рахманинова С.В., д. 28 | 99996108 | Подготовлен | 03 401 000 | Краснодар | 350072, Краснодарский край, Краснодар г, им Рахманинова С.В. ул, дом № 28 | Да | 3295 | Да | 3295 | 23:43:0129001:7750 | 3295 |  |  | Нет |  | Типовой | Группа I | 2012 | 2012 |  | 14 | Нет |  |  | Нет |  |  |  | 3 | 18.6 | 1195.8 | 63 | 1 | 6 | 3 | 6583.7 | 206 | 5756.7 | 119 | 4904.4 | 119 | Да | 119 | 4904.4 | 119 | Нет |  |  |  | Нет |  |  |  | Нет |  |  |  | Да | 87 | 852.3 | 6 | Да | 87 | 852.3 | 6 | Нет |  |  |  | Нет |  |  |  | Нет |  |  |  | 162 | 827 | УК |  | 2 | 15.10.2013 | Решение общего собрания собственников помещений в МКД | [6 empty] | 12.10.2013 |  |  | Ленточный |  | Бетон |  | 1 | шт. |  |  | Нет |  | Да | 141 | Бетон |  | Кирпич |  | 2.5 | 423.8 | Плоское | Бетонное заполнение по металлическим балкам |  | 141 | Нет |  | 0.4 | Кирпич |  | Отсутствует |  | 1126.2 | Нет |  | Нет | [5 empty] | Нет | [5 empty] | Да | 15 | 28.8 | Металлопластик |  | Нет |  | 3 | 16.8 | Металл с утеплителем |  | Нет |  | Армированный асфальтобетон |  | 63 | 1.5 | Нет |  | Скатная | 3 | Дерево |  | Нет |  | Минеральная вата |  | Нет |  | Металпрофиль (металлочерепица) |  | 1195.8 | Нет |  | Наружный организованный |  | Оцинкованная сталь с полимерным покрытием (для крыш из металлопрофиля (металлочерепицы)) |  |  | Нет |  | 8 | 150 | Нет |  | Нет | [23 empty] | 125 | 1 | 1 | 3 | 150 | Закрытая | Медь | Нет |  | 150 | Нет |  | Нет |  | Скрытая | Медь | Нет |  | Установлен(ы) | 1 |  |  | Нет | 2012 | Нет |  | Имеется |  |  | Центральное | 1 | Металлополимер |  | 1300 | Нет |  | 6 | Сталь |  | Нет |  | Установлен(ы) | 1 |  |  | Нет | 2012 | Да | 3 | Пластик |  | 380 | Нет |  | Центральное (сетевой природный газ) | 1 | 1316.3 | Нет |  | Да | Автономная котельная - встроенно-пристроенная |  | Газ |  | 100 | 1 | Закрытая | Вертикальная | Металлополимер |  | 1300 | Нет |  | 6 | Пластик |  | Нет |  | Нет |  |  |  | Нет |  |  |  | Установлен(ы) | 1 |  |  | Нет | 2012 | Нет |  | Имеется |  |  | Да | Автономная котельная - встроенно-пристроенная |  | Газ |  | 100 | 1 | Металлополимер |  | 1300 | Нет |  | 6 | Сталь |  | Нет |  | Установлен(ы) | 1 |  |  | Нет | 2012 | Нет
г. Краснодар, ул. им. Рахманинова С.В., д. 3 | 724871620 | Подготовлен | 03 401 000 | Краснодар | 350072, Краснодарский край, Краснодар г, им Рахманинова С.В. ул, дом № 3 | Да | 800 | Да | 800 | 23:43:0129001:227 | 800 |  |  | Нет |  | Типовой | Группа II | 2010 |  |  |  | Нет |  |  | Нет |  |  |  | 16.3 | 16.3 | 573.8 | 123.6 | 5 | 5 | 2 | 2356.3 | 48 | 2095.6 | 48 | 2095.6 | 49 | Да | 48 | 2095.6 | 49 | Нет |  |  |  | Нет |  |  |  | Нет |  |  |  | Нет |  |  |  | Нет |  |  |  | Нет |  |  |  | Нет |  |  |  | Нет |  |  |  | 3 | 260.7 | УО | ООО УК "Оазис плюс" | 1 | 26.10.2011 | Решение общего собрания собственников помещений в МКД | Нет | [5 empty] | 28.09.2011 |  |  | Смешанный | железобетонная плита | Бетон |  | 286.9 | м3 | 286.9 | ед. | Нет |  | Да | 539.7 | Бетон |  | Бетонные (железобетонные) блоки |  | 3.2 | 1091.9 | Плоское | Иной | железобетонные плиты | 539.7 | Нет |  | 0.4 | Кирпич |  | Отсутствует |  | 1478 | Нет |  | Нет | [5 empty] | Нет | [6 empty] | 10 | 21.6 | Металлопластик |  | Нет |  | 2 | 5.72 | Металл с утеплителем |  | Нет |  | Иной | Бетон,тротуарная плитка | 123.6 | 4 | Нет |  | Скатная |  | Дерево |  | Нет |  | Минеральная вата |  | Нет |  | Металпрофиль (металлочерепица) |  | 755.6 | Нет |  | Наружный организованный |  | Оцинкованная сталь с полимерным покрытием (для крыш из металлопрофиля (металлочерепицы)) |  |  | Нет |  | 6 | 108 | Нет |  | Нет | [23 empty] | 15 | 2 | 2 | 12 | 94 | Закрытая | Медь | Нет |  | 138 | Нет |  |  |  | Скрытая | Медь | Нет |  | Установлен(ы) | 3 |  |  | Нет | 2012 | Нет |  | Имеется |  |  | Центральное | 1 | Иной | полипропилен | 168 | Нет |  | 12 | Иной | полипропилен, сталь | Нет |  | Установлен(ы) | 1 |  |  | Нет | 2012 | Да | 2 | Пластик |  | 200 | Нет |  | Центральное (сетевой природный газ) | 1 | 332.6 | Нет |  | Да | Автономная котельная - встроенно-пристроенная |  | Газ |  | 0.3 | 1 | Закрытая | Горизонтальная | Иной | Металлопластик, сталь | 150 | Нет |  | 120 | Сталь |  | Нет |  | Да | 1 | Нет |  | Нет |  |  |  | Установлен(ы) | 1 |  |  | Нет | 2012 | Нет |  | Имеется |  |  | Да | Автономная котельная - встроенно-пристроенная |  | Газ |  | 0.2 | 1 | Иной | полипропилен | 336 | Нет |  | 28 | Смешанный | полипропилен, сталь | Нет |  | Требуется установка | [5 empty] | Нет
г. Краснодар, ул. им. Рахманинова С.В., д. 30 | 99996111 | Подготовлен | 03 401 000 | Краснодар | 350072, Краснодарский край, Краснодар г, им Рахманинова С.В. ул, дом № 30 | Да | 3265 | Да | 3265 | 23:43:0129001:7746 | 3265 |  |  | Нет |  | Типовой | Группа I | 2012 |  |  | 10 | Нет |  |  | Нет |  |  |  | 3 | 18 | 1134 | 63 | 1 | 6 | 3 | 6695.3 | 208 | 5900.1 | 116 | 4895 | 116 | Да | 116 | 4895 | 116 | Нет |  |  |  | Нет |  |  |  | Нет |  |  |  | Да | 92 | 1005.1 | 5 | Да | 92 | 1005.1 | 5 | Нет |  |  |  | Нет |  |  |  | Нет |  |  |  | 109 | 795.2 | УО | ООО "УК Алмакс" | 2 | 12.12.2012 | Решение общего собрания собственников помещений в МКД | Нет | [5 empty] | 12.12.2012 |  |  | Ленточный |  | Бетон |  | 1 | шт. |  |  | Нет |  | Да | 197 | Бетон |  | Кирпич |  | 2.7 | 669.7 | Плоское | Железобетон |  | 197 | Нет |  | 0.4 | Кирпич |  | Отсутствует |  | 1088.4 | Нет |  | Нет | [5 empty] | Нет | [5 empty] | Да | 15 | 28.8 | Металлопластик |  | Нет |  | 3 | 16.8 | Металл с утеплителем |  | Нет |  | Армированный асфальтобетон |  | 63 | 1.5 | Нет |  | Скатная | 3 | Дерево |  | Нет |  | Минеральная вата |  | Нет |  | Металпрофиль (металлочерепица) |  | 1276.3 | Нет |  | Наружный организованный |  | Оцинкованная сталь с полимерным покрытием (для крыш из металлопрофиля (металлочерепицы)) |  |  | Нет |  | 8 | 150 | Нет |  | Нет | [23 empty] | 125 | 1 | 1 | 3 | 1184 | Закрытая | Медь | Нет |  | 15 | Нет |  | Нет |  | Скрытая | Медь | Нет |  | Установлен(ы) | 1 |  |  | Нет | 2012 | Нет |  | Имеется |  |  | Центральное | 1 | Металлополимер |  | 1300 | Нет |  | 6 | Сталь |  | Нет |  | Установлен(ы) | 1 |  |  | Нет | 2012 | Да | 3 | Пластик |  | 380 | Нет |  | Центральное (сетевой природный газ) | 1 | 1328.5 | Нет |  | Да | Автономная котельная - встроенно-пристроенная |  | Газ |  | 100 | 1 | Закрытая | Вертикальная | Металлополимер |  | 1300 | Нет |  | 6 | Сталь |  | Нет |  | Нет |  |  |  | Нет |  |  |  | Установлен(ы) | 1 |  |  | Нет | 2012 | Нет |  | Имеется |  |  | Да | Автономная котельная - встроенно-пристроенная |  | Газ |  | 100 | 1 | Металлополимер |  | 1300 | Нет |  | 6 | Сталь |  | Нет |  | Установлен(ы) | 1 |  |  | Нет | 2012 | Нет
г. Краснодар, ул. им. Рахманинова С.В., д. 31 | 99997567 | Подготовлен | 03 401 000 | Краснодар | 350072, Краснодарский край, Краснодар г, им. Рахманинова С.В. ул, дом № 31 | Нет |  | Нет |  |  | 500 |  |  | Нет |  | Типовой | Группа III | 2013 |  |  | 100 | Нет |  |  | Нет |  |  |  | 24 | 24 | 500 | 200 | 8 | 8 | 2 | 3737 | 92 | 3200 | 92 | 3200 | 92 | Да | 92 | 3200 | 92 | Нет |  |  |  | Нет |  |  |  | Нет |  |  |  | Нет |  |  |  | Нет |  |  |  | Нет |  |  |  | Нет |  |  |  | Нет |  |  |  | 1 | 537 | УК |  | 1 | 01.01.2013 | Решение общего собрания собственников помещений в МКД | [6 empty] | 01.01.2013 |  |  | Ленточный |  | Железобетон |  | 1 | шт. |  |  | Нет |  | Нет | [13 empty] | 0.45 | Кирпич |  | Отсутствует |  | 4320 | Нет |  | Нет | [5 empty] | Нет | [5 empty] | Нет | [6 empty] | 3 | 6 | Металл без утеплителя |  | Нет |  | Армированный асфальтобетон |  | 200 | 1 | Нет |  | Плоская (совмещенная) |  |  |  | Нет |  | Керамзит или шлак |  | Нет |  | Рулонные материалы (в 3-4 слоя) |  | 500 | Нет |  | Наружный неорганизованный | [10 empty] | Нет | [23 empty] | 120 | 1 | 1 | 1 | 200 | Закрытая | Аллюминий | Нет |  | 200 | Нет |  | Нет | [5 empty] | Установка не требуется |  |  | Имеется |  |  | Нет |  | Имеется |  |  | Отсутствует | [17 empty] | Нет | [6 empty] | Отсутствует |  |  |  |  | Нет | [37 empty] | Нет
г. Краснодар, ул. им. Рахманинова С.В., д. 33 | 99996118 | Подготовлен | 03 401 000 | Краснодар | 350072, Краснодарский край, Краснодар г, им Рахманинова С.В. ул, дом № 33 | Да | 1610 | Да | 1610 | 23:43:0129001:7315 | 1610 |  |  | Нет |  | Типовой | Группа I | 2012 |  |  | 37 | Нет |  |  | Нет |  |  |  | 3.3 | 18.6 | 873.5 | 47 | 1 | 6 | 3 | 4926.3 | 109 | 4346.7 | 88 | 3790.4 | 88 | Да | 88 | 3790.4 | 88 | Нет |  |  |  | Нет |  |  |  | Нет |  |  |  | Да | 21 | 556.3 | 20 | Да | 21 | 556.3 | 20 | Нет |  |  |  | Нет |  |  |  | Нет |  |  |  | 58 | 579.6 | УО | ООО "УК Алмакс" | 2 | 15.10.2012 | Решение общего собрания собственников помещений в МКД | Нет | [5 empty] | 12.10.2012 |  |  | Ленточный |  | Бетон |  | 1 | шт. |  |  | Нет |  | Да | 122 | Бетон |  | Кирпич |  | 3.4 | 584.8 | Плоское | Железобетон |  | 122 | Нет |  | 0.4 | Кирпич |  | Отсутствует |  | 828.6 | Нет |  | Нет | [5 empty] | Нет | [5 empty] | Да | 15 | 28.8 | Металлопластик |  | Нет |  | 3 | 16.8 | Металл с утеплителем |  | Нет |  | Армированный асфальтобетон |  | 47 | 1.5 | Нет |  | Скатная | 3 | Дерево |  | Нет |  | Минеральная вата |  | Нет |  | Металпрофиль (металлочерепица) |  | 873.5 | Нет |  | Наружный организованный |  | Оцинкованная сталь с полимерным покрытием (для крыш из металлопрофиля (металлочерепицы)) |  |  | Нет |  | 8 | 150 | Нет |  | Нет | [23 empty] | 125 | 1 | 1 | 3 | 1200 | Закрытая | Медь | Нет |  | 150 | Нет |  | Нет |  | Скрытая | Медь | Нет |  | Установлен(ы) | 2 |  |  | Нет | 2012 | Нет |  | Имеется |  |  | Центральное | 1 | Металлополимер |  | 1300 | Нет |  | 6 | Сталь |  | Нет |  | Установлен(ы) | 1 |  |  | Нет | 2012 | Да | 3 | Пластик |  | 1300 | Нет |  | Центральное (сетевой природный газ) | 1 | 724.6 | Нет |  | Да | Автономная котельная - встроенно-пристроенная |  | Газ |  | 100 | 1 | Закрытая | Вертикальная | Металлополимер |  | 1300 | Нет |  | 6 | Сталь |  | Нет |  | Нет |  |  |  | Нет |  |  |  | Установлен(ы) | 1 |  |  | Нет | 2012 | Нет |  | Имеется |  |  | Да | Автономная котельная - встроенно-пристроенная |  | Газ |  | 100 | 1 | Металлополимер |  | 1300 | Нет |  | 6 | Сталь |  | Нет |  | Установлен(ы) | 1 |  |  | Нет | 2012 | Нет
г. Краснодар, ул. им. Рахманинова С.В., д. 34 | 99997568 | Подготовлен | 03 401 000 | Краснодар | 350072, Краснодарский край, Краснодар г, им. Рахманинова С.В. ул, дом № 34 | Нет |  | Нет |  |  | 800 |  |  | Нет |  | Типовой | Группа III | 2012 |  |  | 100 | Нет |  |  | Нет |  |  |  | 24 | 24 | 800 | 250 | 8 | 8 | 5 | 11608 | 291 | 10000 | 291 | 10000 | 291 | Да | 291 | 10000 | 291 | Нет |  |  |  | Нет |  |  |  | Нет |  |  |  | Нет |  |  |  | Нет |  |  |  | Нет |  |  |  | Нет |  |  |  | Нет |  |  |  | 1 | 1608 | УК |  | 1 | 01.01.2012 | Решение общего собрания собственников помещений в МКД | [6 empty] | 01.01.2012 |  |  | Ленточный |  | Железобетон |  | 1 | шт. |  |  | Нет |  | Нет | [13 empty] | 0.45 | Кирпич |  | Отсутствует |  | 5400 | Нет |  | Нет | [5 empty] | Нет | [5 empty] | Нет | [6 empty] | 6 | 12 | Металл без утеплителя |  | Нет |  | Армированный асфальтобетон |  | 250 | 1 | Нет |  | Плоская (совмещенная) |  |  |  | Нет |  | Керамзит или шлак |  | Нет |  | Рулонные материалы (в 3-4 слоя) |  | 800 | Нет |  | Наружный неорганизованный | [10 empty] | Нет | [23 empty] | 500 | 1 | 1 | 1 | 500 | Закрытая | Аллюминий | Нет |  | 500 | Нет |  | Нет | [5 empty] | Установка не требуется |  |  | Имеется |  |  | Нет |  | Имеется |  |  | Отсутствует | [17 empty] | Нет | [6 empty] | Отсутствует |  |  |  |  | Нет | [37 empty] | Нет
г. Краснодар, ул. им. Рахманинова С.В., д. 35 | 99996120 | Подготовлен | 03 401 000 | Краснодар | 350072, Краснодарский край, Краснодар г, им Рахманинова С.В. ул, дом № 35 | Да | 2000 | Да | 2000 | 23:43:0129001:7314 | 2000 | 12497 |  | Нет |  | Типовой | Группа I | 2012 |  |  | 32 | Нет |  |  | Нет |  |  |  | 4 | 18.6 | 795.8 | 43 | 1 | 6 | 2 | 3931.1 | 83 | 3560.8 | 82 | 3236.6 | 82 | Да | 82 | 3236.6 | 82 | Нет |  |  |  | Нет |  |  |  | Нет |  |  |  | Да | 1 | 324.2 | 1 | Да | 1 | 324.2 | 1 | Нет |  |  |  | Нет |  |  |  | Нет |  |  |  | 53 | 370.3 | УО | ООО "УК Алмакс" | 1 | 28.12.2012 | Решение общего собрания собственников помещений в МКД | Нет | [5 empty] | 12.12.2012 |  |  | Ленточный |  | Бетон |  | 1 | шт. |  |  | Нет |  | Да | 127.6 | Бетон |  | Кирпич |  | 2.7 | 434.1 | Плоское | Железобетон |  | 127.6 | Нет |  | 0.4 | Кирпич |  | Отсутствует |  | 760.1 | Нет |  | Нет | [5 empty] | Нет | [5 empty] | Да | 10 | 19.2 | Металлопластик |  | Нет |  | 2 | 12.5 | Металл с утеплителем |  | Нет |  | Армированный асфальтобетон |  | 43 | 1.5 | Нет |  | Скатная | 3.5 | Дерево |  | Нет |  | Минеральная вата |  | Нет |  | Металпрофиль (металлочерепица) |  | 795.8 | Нет |  | Наружный организованный |  | Оцинкованная сталь с полимерным покрытием (для крыш из металлопрофиля (металлочерепицы)) |  | 43 | Нет |  | 6 | 112 | Нет |  | Нет | [23 empty] | 125 | 1 | 1 | 2 | 900 | Закрытая | Медь | Нет |  | 15 | Нет |  | Нет |  | Скрытая | Медь | Нет |  | Установлен(ы) | 1 |  |  | Нет | 2012 | Нет |  | Имеется |  |  | Центральное | 1 | Металлополимер |  | 1000 | Нет |  | 4 | Сталь |  | Нет |  | Установлен(ы) | 1 |  |  | Нет | 2012 | Да | 2 | Пластик |  | 900 | Нет |  | Центральное (сетевой природный газ) | 1 | 546.1 | Нет |  | Да | Автономная котельная - встроенно-пристроенная |  | Газ |  | 100 | 1 | Закрытая | Вертикальная | Металлополимер |  | 900 | Нет |  | 4 | Сталь |  | Нет |  | Нет |  |  |  | Нет |  |  |  | Установлен(ы) | 1 |  |  | Нет | 2012 | Нет |  | Имеется |  |  | Да | Автономная котельная - встроенно-пристроенная |  | Газ |  | 100 | 1 | Металлополимер |  | 900 | Нет |  | 6 | Сталь |  | Нет |  | Установлен(ы) | 1 |  |  | Нет | 2012 | Нет
г. Краснодар, ул. им. Рахманинова С.В., д. 5 | 724872002 | Подготовлен | 03 401 000 | Краснодар | 350072, Краснодарский край, Краснодар г, им Рахманинова С.В. ул, дом № 5 | Да | 1200 | Да | 1200 | 23:43:0129001:1721 | 1200 |  |  | Нет |  | Типовой | Группа II | 2010 |  |  |  | Нет |  |  | Нет |  |  |  | 18 | 18 | 589.5 | 103.1 | 6 | 6 | 2 | 3243.6 | 53 | 2993 | 50 | 2634 | 53 | Да | 50 | 2634 | 53 | Нет |  |  |  | Нет |  |  |  | Нет |  |  |  | Да | 3 | 359 | 3 | Да | 3 | 359 | 3 | Нет |  |  |  | Нет |  |  |  | Нет |  |  |  | 3 | 250.6 | УО | ООО УК "Оазис плюс" | 1 | 25.10.2011 | Решение общего собрания собственников помещений в МКД | Нет | [5 empty] | 21.09.2011 |  |  |  |  | Железобетон |  | 294.8 | м3 |  |  | Нет |  | Да | 589.4 | Бетон |  | Бетонные (железобетонные) блоки |  | 3.2 | 1014.7 | Плоское | Иной | железобетонные плиты | 589 | Нет |  | 0.4 | Кирпич |  | Отсутствует |  | 1700 | Нет |  | Нет | [5 empty] | Нет | [6 empty] | 10 | 14.4 | Металлопластик |  | Нет |  | 2 | 5.2 | Металл с утеплителем |  | Нет |  | Иной | асфальтобетон | 103.1 | 3 | Нет |  | Скатная |  | Дерево |  | Нет |  | Минеральная вата |  | Нет |  | Металпрофиль (металлочерепица) |  | 992.3 | Нет |  | Наружный организованный |  | Оцинкованная сталь с полимерным покрытием (для крыш из металлопрофиля (металлочерепицы)) |  |  | Нет |  | 6 | 90 | Нет |  | Нет | [23 empty] | 65 | 1 | 1 | 12 | 236 | Закрытая | Медь | Нет |  | 120 | Нет |  |  |  | Скрытая | Медь | Нет |  | Установлен(ы) | 1 |  |  | Нет | 2011 | Нет |  | Имеется |  |  | Центральное | 1 | Иной | полипропилен | 165 | Нет |  | 10 | Сталь |  | Нет |  | Установлен(ы) | 1 |  |  | Нет | 2011 | Да | 2 | Пластик |  | 180 | Нет |  | Центральное (сетевой природный газ) | 1 | 363.1 | Нет |  | Да | Автономная котельная - встроенно-пристроенная |  | Газ |  | 0.2 | 1 | Закрытая | Горизонтальная | Иной | Металлопластик, сталь | 120 | Нет |  | 130 | Сталь |  | Нет |  | Да | 1 | Нет |  | Нет |  |  |  | Установлен(ы) | 1 |  |  | Нет | 2011 | Нет |  | Имеется |  |  | Да | Автономная котельная - встроенно-пристроенная |  | Газ |  | 0.2 | 1 | Иной | полипропилен | 339 | Нет |  | 30 | Сталь |  | Нет |  | Требуется установка | [5 empty] | Нет
г. Краснодар, ул. им. Рахманинова С.В., д. 7 | 724872393 | Подготовлен | 03 401 000 | Краснодар | 350072, Краснодарский край, Краснодар г, им Рахманинова С.В. ул, дом № 7 | Да | 1200 | Да | 1200 | 23:43:0129001:1720 | 1200 |  |  | Нет |  | Типовой | Группа II | 2011 |  |  |  | Нет |  |  | Нет |  |  |  | 18 | 18 | 589.5 | 120.5 | 6 | 6 | 2 | 3208.5 | 51 | 2905.3 | 50 | 2537.8 | 51 | Да | 50 | 2537.8 | 51 | Нет |  |  |  | Нет |  |  |  | Нет |  |  |  | Да | 1 | 367.5 | 1 | Да | 1 | 367.5 | 1 | Нет |  |  |  | Нет |  |  |  | Нет |  |  |  | 3 | 303.2 | УО | ООО УК "Оазис плюс" | 1 | 05.03.2012 | Решение общего собрания собственников помещений в МКД | Нет | [5 empty] | 17.02.2012 |  |  |  |  | Железобетон |  | 294.8 | м3 |  |  | Нет |  | Да | 543.4 | Бетон |  | Бетонные (железобетонные) блоки |  | 2.7 | 698 | Плоское | Иной | железобетонные плиты | 543.4 | Нет |  | 0.4 | Кирпич |  | Отсутствует |  | 1984 | Нет |  | Нет | [5 empty] | Нет | [6 empty] | 10 | 14.4 | Металлопластик |  | Нет |  | 2 | 5.2 | Металл с утеплителем |  | Нет |  | Иной | Асфальт | 120.5 | 4 | Нет |  | Скатная |  | Дерево |  | Нет |  | Минеральная вата |  | Нет |  | Металпрофиль (металлочерепица) |  | 1052.6 | Нет |  | Наружный организованный |  | Оцинкованная сталь с полимерным покрытием (для крыш из металлопрофиля (металлочерепицы)) |  |  | Нет |  | 6 | 90 | Нет |  | Нет | [23 empty] | 65 | 1 | 1 | 11 | 106 | Закрытая | Медь | Нет |  | 120 | Нет |  |  |  | Скрытая | Медь | Нет |  | Установлен(ы) | 1 |  |  | Нет | 2011 | Нет |  | Имеется |  |  | Центральное | 1 | Иной | полипропилен | 176 | Нет |  | 10 | Сталь |  | Нет |  | Установлен(ы) | 1 |  |  | Нет | 2012 | Да | 2 | Пластик |  | 234 | Нет |  | Центральное (сетевой природный газ) | 1 | 12 | Нет |  | Да | Автономная котельная - встроенно-пристроенная |  | Газ |  | 0.3 | 1 | Закрытая | Горизонтальная | Иной | Металлопластик, сталь | 225 | Нет |  | 124 | Сталь |  | Нет |  | Да | 1 | Нет |  | Нет |  |  |  | Установлен(ы) | 1 |  |  | Нет | 2011 | Нет |  | Имеется |  |  | Да | Автономная котельная - встроенно-пристроенная |  | Газ |  | 0.2 | 1 | Иной | полипропилен | 352 | Нет |  | 18 | Сталь |  | Нет |  | Требуется установка | [5 empty] | Нет
г. Краснодар, ул. им. Рылеева, д. 354 | 739023675 | Подготовлен | 03 401 000 | Краснодар | г. Краснодар, ул. им. Рылеева, д. 354 | Да | 3882 | Нет |  |  | 3882 |  |  | Нет |  | Типовой | Группа II | 1978 | 2013 | E | 252 | Да | 29 | 04.02.2004 | Нет |  |  |  | 25.3 | 25.3 | 985 | 171 | 9 | 9 | 3 | 6657.9 | 108 | 5937.4 | 108 | 5937.4 | 108 | Да | 106 | 5818.5 | 106 | Да | 2 | 118.9 | 2 | Нет |  |  |  | Нет |  |  |  | Нет |  |  |  | Нет |  |  |  | Нет |  |  |  | Нет |  |  |  | Нет |  |  |  | 3 | 720.5 | УО | ООО "ГУК-Краснодар" | 1 | 17.01.2009 | Решение общего собрания собственников помещений в МКД | Нет |  |  | Нет |  |  | 28.08.1992 |  | счет регионального оператора (по решению ОМС) | Ленточный |  | Бетон |  | 310 | м3 |  |  | Нет |  | Да | 900 | Иной | уплотненный грунт, бетон и доска | Бетонные (железобетонные) блоки |  | 2.5 | 428 | Плоское | Железобетон |  | 945 | Нет |  | 0.4 | Кирпич |  | Отсутствует |  | 4326 | Нет |  | Нет |  |  |  | Нет |  | Да | 150 | Монтажная пена |  | Нет |  | Да | 24 | 36 | Металлопластик |  | Нет |  | 3 | 9 | Металл с утеплителем |  | Нет |  | Иной | асфальтобетон | 171 | 1 | Нет |  | Плоская (совмещенная) |  | Отсутствует |  | Нет |  | Керамзит или шлак |  | Нет |  | Рулонные материалы (в 3-4 слоя) |  | 954 | Нет |  | Внутренний |  | Трубы для внутреннего водостока - стальные |  |  | Нет |  | 3 | 81 | Нет |  | Да | 3 | Да | 3 | 400 | 1 | 9 | 2012 | Да | 2012 | Да | 28.02.2013 | 2037 | Нет | [5 empty] | Нет |  | Нет |  |  | 97.2 | 1 | 1 | 28 | 170 | Открытая | Медь | Нет |  | 230 | Нет |  | Да | 160 | Открытая | Медь | Нет |  | Установлен(ы) | 1 |  | Имеется | Да | 2013 | Нет |  | Имеется | Нет |  | Центральное | 1 | Иной | полипропилен | 822 | Нет |  | 38 | Иной | полипропилен, сталь | Нет |  | Установлен(ы) | 1 |  | Имеется | Да | 2010 | Да | 3 | Смешанный | Чугун, пластик | 1148 | Нет |  | Центральное (сетевой природный газ) | 1 | 230 | Нет |  | Да | Иной | центральное |  |  | 0.419 | 1 | Закрытая | Горизонтальная | Иной | сталь в изоляции | 3963 | Нет |  | 129 | Иной | пластик, сталь | Нет |  | Нет |  | Нет |  | Да | 3 | Нет |  | Требуется установка |  |  | Имеется | Нет |  | Нет |  | Имеется | Нет |  | Да | Внешняя котельная | Центральная |  |  | 0.075 | 1 | Иной | полипропилен, сталь | 1627 | Нет |  | 68 | Иной | чугун, латунь и сталь | Нет |  | Требуется установка |  |  | Имеется | Нет |  | Нет |  | Имеется | Нет
г. Краснодар, ул. им. Рылеева, д. 358 | 48397697 | Подготовлен | 03 401 000 | Краснодар | г. Краснодар, ул. им. Рылеева, д. 358 | Да | 9994 | Нет |  |  | 9994 |  |  | Нет |  | Типовой | Группа II | 1985 | 2013 | E | 476 | Да | 19 | 26.04.2004 | Нет |  |  |  | 22.3 | 22.3 | 3035 | 290 | 9 | 9 | 5 | 12225.75 | 161 | 10934.85 | 158 | 8679.15 | 158 | Да | 152 | 8340.65 | 152 | Да | 6 | 338.5 | 6 | Нет |  |  |  | Нет |  |  |  | Да | 3 | 2255.7 | 3 | Да | 1 | 649.3 | 1 | Да | 1 | 15 | 1 | Нет |  |  |  | Да | 1 | 1591.4 | 1 | 5 | 1290.9 | УО | ООО "ГУК-Краснодар" | б/н | 15.12.2008 | Решение общего собрания собственников помещений в МКД | Нет |  |  | Нет |  |  | 03.01.1992 |  | счет регионального оператора (по решению ОМС) | Свайный |  | Бетон |  | 437 | м3 |  |  | Нет |  | Да | 1607 | Иной | уплотненный грунт, бетон и доска | Бетонные (железобетонные) блоки |  | 2.5 | 725 | Плоское | Железобетон |  | 2753 | Нет |  | 0.4 | Кирпич |  | Отсутствует |  | 6467 | Нет |  | Нет |  |  |  | Нет |  | Да | 250 | Монтажная пена |  | Нет |  | Да | 82 | 162 | Металлопластик |  | Нет |  | 27 | 27 | Иной | деревянные и железные без утеплителя | Нет |  | Иной | асфальтобетон | 290 | 1 | Нет |  | Плоская (совмещенная) |  | Отсутствует |  | Нет |  | Керамзит или шлак |  | Нет |  | Рулонные материалы (в 3-4 слоя) |  | 2440 | Да | 2009 | Внутренний |  | Трубы для внутреннего водостока - стальные |  |  | Нет |  | 5 | 125 | Нет |  | Да | 5 | Да | 5 | 320 | 0.71 | 9 | 1986 | Нет |  | Да | 31.03.2010 | 2011 | Нет | [5 empty] | Нет |  | Нет |  |  | 142.2 | 1 | 1 | 48 | 286 | Открытая | Медь | Да | 2009 | 286 | Да | 2009 | Да | 270 | Открытая | Медь | Да | 2009 | Установлен(ы) | 1 |  | Имеется | Да | 2009 | Нет |  | Имеется | Нет |  | Центральное | 1 | Иной | полипропилен, сталь | 1308 | Нет |  | 55 | Иной | полипропилен, сталь | Нет |  | Установлен(ы) | 1 |  | Имеется | Да | 2012 | Да | 5 | Смешанный | Чугун, пластик | 1542 | Нет |  | Центральное (сетевой природный газ) | 1 | 250 | Нет |  | Да | Иной | центральное |  |  | 0.777 | 1 | Закрытая | Горизонтальная | Иной | пластик-сталь | 6000 | Нет |  | 199 | Иной | пластик, сталь | Нет |  | Нет |  | Нет |  | Да | 5 | Нет |  | Установлен(ы) | 1 | 1 | Имеется | Да | 2009 | Нет |  | Имеется | Нет |  | Да | Внешняя котельная | Центральная |  |  | 0.148 | 1 | Иной | полипропилен, сталь | 1820 | Нет |  | 102 | Иной | полипропилен, сталь | Нет |  | Установлен(ы) | 1 | 1 | Имеется | Да | 2009 | Нет |  | Имеется | Нет
г. Краснодар, ул. им. Рылеева, д. 360 | 48397700 | Подготовлен | 03 401 000 | Краснодар | г. Краснодар, ул. им. Рылеева, д. 360 | Да | 6351 | Да | 3885 | 23:43:0205048:154 | 4062 |  |  | Нет |  | Типовой | Группа II | 1979 | 2013 | E | 255 | Да | 43 | 23.04.2004 | Нет |  |  |  | 25.6 | 25.6 | 1208 | 181 | 9 | 9 | 3 | 7024.4 | 110 | 6329.1 | 108 | 6250.3 | 108 | Да | 107 | 6185.5 | 107 | Да | 1 | 64.8 | 1 | Нет |  |  |  | Нет |  |  |  | Да | 2 | 78.8 | 2 | Да | 1 | 39.4 | 1 | Нет |  |  |  | Нет |  |  |  | Да | 1 | 39.4 | 1 | 3 | 695.3 | УО | ООО "ГУК-Краснодар" | 1 | 15.12.2008 | Решение общего собрания собственников помещений в МКД | Нет |  |  | Нет |  |  | 03.09.1992 |  | счет регионального оператора (по решению общего собрания) | Свайный |  | Бетон |  | 273 | м3 |  |  | Нет |  | Да | 1004 | Иной | уплотненный грунт, бетон и доска | Бетонные (железобетонные) блоки |  | 2.5 | 453 | Плоское | Железобетон |  | 1015 | Нет |  | 0.4 | Кирпич |  | Отсутствует |  | 4545 | Нет |  | Нет |  |  |  | Нет |  | Да | 150 | Монтажная пена |  | Да | 2011 | Да | 33 | 61.6 | Металлопластик |  | Да | 2011 | 13 | 27 | Металл с утеплителем |  | Нет |  | Иной | асфальтобетон | 181 | 1 | Нет |  | Плоская (совмещенная) |  | Отсутствует |  | Да | 2012 | Керамзит или шлак |  | Да | 2012 | Рулонные материалы (в 3-4 слоя) |  | 1014 | Да | 2012 | Внутренний |  | Трубы для внутреннего водостока - стальные |  |  | Нет |  | 3 | 81 | Нет |  | Да | 3 | Да | 3 | 400 | 1 | 9 | 2012 | Да | 2012 | Да | 28.02.2013 | 2037 | Нет | [5 empty] | Нет |  | Нет |  |  | 97.2 | 1 | 1 | 28 | 170 | Открытая | Медь | Да | 2009 | 320 | Да | 2009 | Да | 54 | Открытая | Медь | Да | 2009 | Установлен(ы) | 1 |  | Имеется | Да | 2009 | Нет |  | Имеется | Нет |  | Центральное | 1 | Иной | полипропилен, сталь | 822 | Нет |  | 37 | Иной | полипропилен, сталь | Нет |  | Установлен(ы) | 1 |  | Имеется | Да | 2012 | Да | 3 | Смешанный | Чугун, пластик | 1200 | Нет |  | Центральное (сетевой природный газ) | 1 | 246 | Нет |  | Да | Иной | центральное |  |  | 0.442 | 1 | Закрытая | Горизонтальная | Иной | пластик-сталь | 3966 | Нет |  | 138 | Иной | пластик, сталь | Нет |  | Нет |  | Нет |  | Да | 3 | Нет |  | Установлен(ы) | 1 | 1 | Имеется | Да | 2009 | Нет |  | Имеется | Нет |  | Да | Внешняя котельная | Центральная |  |  | 0.073 | 1 | Иной | полипропилен, сталь | 1625 | Нет |  | 68 | Иной | полипропилен, сталь | Нет |  | Установлен(ы) | 1 | 1 | Имеется | Да | 2009 | Нет |  | Имеется | Нет
г. Краснодар, ул. им. С. Есенина, д. 106 | 99995957 | Подготовлен | 03 401 000 | Краснодар | 350055, Краснодарский край, Краснодар г, им С. Есенина ул, дом № 106 | Да | 2000 | Да | 2000 | 23:43:0129001:1610 | 2000 |  |  | Нет |  | Типовой | Группа II | 2012 |  |  | 100 | Нет |  |  | Нет |  |  |  | 18.6 | 18.6 | 1001.2 | 163.4 | 6 | 6 | 3 | 5154.9 | 99 | 4857.5 | 98 | 3924.9 | 99 | Да | 98 | 3924.9 | 99 | Нет |  |  |  | Нет |  |  |  | Нет |  |  |  | Да | 1 | 932.6 | 1 | Да | 1 | 932.6 | 1 | Нет |  |  |  | Нет |  |  |  | Нет |  |  |  | 3 | 297.4 | УО | ООО УК "Оазис плюс" | 1 | 16.05.2013 | Решение общего собрания собственников помещений в МКД | Нет | [5 empty] | 05.04.2013 |  | счет регионального оператора (по решению ОМС) | Ленточный |  | Бетон |  | 487 | м3 |  |  | Нет |  | Да | 875 | Бетон |  | Бетонные (железобетонные) блоки |  | 2.6 | 1659 | Плоское | Иной | железобетонные плиты | 875 | Нет |  | 0.4 | Кирпич |  | Отсутствует |  | 2000 | Нет |  | Нет | [5 empty] | Нет | [5 empty] | Да | 18 | 38 | Металлопластик |  | Нет |  | 3 | 7.8 | Металл с утеплителем |  | Нет |  | Иной | Асфальт | 163.4 | 3 | Нет |  | Скатная | 2 | Дерево |  | Нет |  | Минеральная вата |  | Нет |  | Металпрофиль (металлочерепица) |  | 1710.7 | Нет |  | Наружный организованный |  | Оцинкованная сталь с полимерным покрытием (для крыш из металлопрофиля (металлочерепицы)) |  |  | Нет |  | 15 | 300 | Нет |  | Нет | [23 empty] | 300 | 1 | 1 | 18 | 834 | Закрытая | Медь | Нет |  | 456 | Нет |  | Да | 100 | Скрытая | Медь | Нет |  | Установлен(ы) | 1 |  |  | Нет | 2013 | Нет |  | Имеется |  |  | Центральное | 1 | Иной | полипропилен | 390 | Нет |  | 20 | Смешанный | полипропилен, сталь | Нет |  | Установлен(ы) | 1 |  |  | Нет | 2013 | Да | 3 | Пластик |  | 430 | Нет |  | Центральное (сетевой природный газ) | 1 | 35 | Нет |  | Да | Автономная котельная - встроенно-пристроенная |  | Газ |  | 0.3 | 1 | Закрытая | Горизонтальная | Смешанный | Металлопластик, сталь | 958 | Нет |  | 146 | Сталь |  | Нет |  | Да | 1 | Нет |  | Нет |  |  |  | Установлен(ы) | 3 |  |  | Нет | 2013 | Нет |  | Имеется |  |  | Да | Автономная котельная - встроенно-пристроенная |  | Газ |  | 0.2 | 1 | Иной | полипропилен | 780 | Нет |  | 50 | Смешанный | полипропилен, сталь | Нет |  | Требуется установка | [5 empty] | Нет
г. Краснодар, ул. им. С. Есенина, д. 112 | 99995709 | Подготовлен | 03 401 000 | Краснодар | 350055, Краснодарский край, Краснодар г, им Есенина ул, дом № 112 | Да | 5170 | Да | 5170 | 23:43:0129001:1600 | 5170 |  |  | Нет |  | Типовой | Группа II | 2011 |  |  | 150 | Нет |  |  | Нет |  |  |  | 18.6 | 18.6 | 1703.5 | 227 | 6 | 6 | 4 | 8821.5 | 180 | 7992.8 | 180 | 7992.8 | 188 | Да | 180 | 7992.8 | 188 | Нет |  |  |  | Нет |  |  |  | Нет |  |  |  | Нет |  |  |  | Нет |  |  |  | Нет |  |  |  | Нет |  |  |  | Нет |  |  |  | 3 | 828.7 | УО | ООО УК "Оазис плюс" | 1 | 17.06.2012 | Решение общего собрания собственников помещений в МКД | Нет | [5 empty] | 12.02.2013 |  | счет регионального оператора (по решению ОМС) | Монолитная плита по свайному основанию |  | Железобетон |  | 170.5 | м3 |  |  | Нет |  | Нет | [13 empty] | 0.4 | Кирпич |  | Отсутствует |  | 2087 | Нет |  | Нет | [5 empty] | Нет | [5 empty] | Да | 24 | 52.4 | Металлопластик |  | Нет |  | 4 | 11 | Металл без утеплителя |  | Нет |  | Иной | Тротуарная плитка | 227 | 3 | Нет |  | Скатная | 2 | Дерево |  | Нет |  | Минеральная вата |  | Нет |  | Металпрофиль (металлочерепица) |  | 2781.4 | Нет |  | Наружный организованный |  | Оцинкованная сталь с полимерным покрытием (для крыш из металлопрофиля (металлочерепицы)) |  |  | Нет |  | 17 | 340 | Нет |  | Нет | [23 empty] | 360 | 4 | 4 | 24 | 1563 | Закрытая | Медь | Нет |  | 768 | Нет |  | Нет |  | Скрытая | Медь | Нет |  | Установлен(ы) | 4 |  |  | Нет | 2012 | Нет |  | Имеется |  |  | Центральное | 2 | Иной | Пластик | 389 | Нет |  | 50 | Смешанный | полипропилен, сталь | Нет |  | Установлен(ы) | 2 |  |  | Нет | 2013 | Да | 4 | Пластик |  | 450 | Нет |  | Центральное (сетевой природный газ) | 2 | 35 | Нет |  | Да | Автономная котельная - встроенно-пристроенная |  | Газ |  | 0.5 | 2 | Закрытая | Горизонтальная | Иной | Металлопластик, сталь | 1590 | Нет |  | 420 | Сталь |  | Нет |  | Нет |  |  |  | Нет |  |  |  | Установлен(ы) | 2 |  |  | Нет | 2013 | Нет |  | Имеется |  |  | Да | Автономная котельная - встроенно-пристроенная |  | Газ |  | 0.2 | 2 | Иной | полипропилен | 780 | Нет |  | 100 | Смешанный | полипропилен, сталь | Нет |  | Требуется установка | [5 empty] | Нет
г. Краснодар, ул. им. С. Есенина, д. 113 | 99995759 | Подготовлен | 03 401 000 | Краснодар | 350055, Краснодарский край, Краснодар г, им С. Есенина ул, дом № 113 | Да | 844 | Да | 844 | 23:43:0129001:0450 | 844 |  |  | Нет |  | Типовой | Группа II | 2010 |  |  | 80 | Нет |  |  | Нет |  |  |  | 15 | 15 | 517.2 | 101.3 | 5 | 5 | 1 | 2633.5 | 50 | 2424.1 | 50 | 2424.1 | 53 | Да | 50 | 2424.1 | 53 | Нет |  |  |  | Нет |  |  |  | Нет |  |  |  | Нет |  |  |  | Нет |  |  |  | Нет |  |  |  | Нет |  |  |  | Нет |  |  |  | 3 | 209.4 | УО | ООО УК "Оазис" | 1 | 29.10.2010 | Решение общего собрания собственников помещений в МКД | Нет | [5 empty] | 01.10.2010 |  | счет регионального оператора (по решению ОМС) | Смешанный | ж/бетонные сваи | Бетон |  | 60.8 | м3 | 50 | ед. | Нет |  | Нет | [13 empty] | 0.4 | Кирпич |  | Отсутствует |  | 1206 | Нет |  | Нет | [5 empty] | Нет | [5 empty] | Да | 4 | 3.56 | Металлопластик |  | Нет |  | 1 | 2.9 | Металл с утеплителем |  | Нет |  | Армированный бетон |  | 101.3 | 1.2 | Нет |  | Скатная | 2 | Дерево |  | Нет |  | Минеральная плита |  | Нет |  | Металпрофиль (металлочерепица) |  | 1055 | Нет |  | Наружный организованный |  | Оцинкованная сталь с полимерным покрытием (для крыш из металлопрофиля (металлочерепицы)) |  |  | Нет |  | 8 | 120 | Нет |  | Нет | [23 empty] | 55 | 1 | 1 | 6 | 848 | Закрытая | Медь | Нет |  | 295 | Нет |  | Да | 100 | Скрытая | Медь | Нет |  | Установлен(ы) | 2 |  |  | Нет | 2010 | Нет |  | Имеется |  |  | Центральное | 1 | Иной | полипропилен | 182 | Нет |  | 3 | Смешанный | полипропилен, сталь | Нет |  | Установлен(ы) | 1 |  |  | Нет | 2010 | Да | 2 | Пластик |  | 220 | Нет |  | Центральное (сетевой природный газ) | 1 | 12 | Нет |  | Да | Автономная котельная - встроенно-пристроенная |  | Газ |  | 0.3 | 1 | Закрытая | Горизонтальная | Смешанный | Металлопластик, сталь | 634 | Нет |  | 110 | Сталь |  | Нет |  | Да | 1 | Нет |  | Нет |  |  |  | Установлен(ы) | 1 |  |  | Нет | 2010 | Нет |  | Имеется |  |  | Да | Автономная котельная - встроенно-пристроенная |  | Газ |  | 0.3 | 1 | Иной | полипропилен | 364 | Нет |  | 16 | Иной | полипропилен | Нет |  | Требуется установка | [5 empty] | Нет
г. Краснодар, ул. им. С. Есенина, д. 115 | 99995708 | Подготовлен | 03 401 000 | Краснодар | 350055, Краснодарский край, Краснодар г, им С. Есенина ул, дом № 115 | Да | 1600 | Да | 1600 | 23:43:0129001:763 | 1600 |  |  | Нет |  | Типовой | Группа II | 2010 |  |  | 120 | Нет |  |  | Нет |  |  |  | 16 | 16 | 1065.1 | 121.5 | 5 | 5 | 4 | 4274.2 | 100 | 3753.8 | 100 | 3753.8 | 101 | Да | 100 | 3753.8 | 101 | Нет |  |  |  | Нет |  |  |  | Нет |  |  |  | Нет |  |  |  | Нет |  |  |  | Нет |  |  |  | Нет |  |  |  | Нет |  |  |  | 3 | 520.4 | УО | ООО УК "Оазис плюс" | 1 | 12.03.2011 | Решение общего собрания собственников помещений в МКД | Нет | [5 empty] | 22.08.2011 |  | счет регионального оператора (по решению ОМС) | Монолитная плита по свайному основанию |  | Железобетон |  | 97.2 | м3 |  |  | Нет |  | Нет | [13 empty] | 0.4 | Кирпич |  | Отсутствует |  | 1762 | Нет |  | Нет | [5 empty] | Нет | [5 empty] | Да | 16 | 15.7 | Металлопластик |  | Нет |  | 4 | 11.5 | Металл с утеплителем |  | Нет |  | Армированный бетон |  | 121.5 | 3 | Нет |  | Скатная | 2 | Дерево |  | Нет |  | Минеральная вата |  | Нет |  | Металпрофиль (металлочерепица) |  | 2376 | Нет |  | Наружный организованный |  | Оцинкованная сталь с полимерным покрытием (для крыш из металлопрофиля (металлочерепицы)) |  |  | Нет |  | 12 | 216 | Нет |  | Нет | [23 empty] | 190 | 2 | 2 | 20 | 180 | Закрытая | Медь | Нет |  | 250 | Нет |  | Да | 50 | Скрытая | Медь | Нет |  | Установлен(ы) | 3 |  |  | Нет | 2011 | Нет |  | Имеется |  |  | Центральное | 1 | Иной | полипропилен | 280 | Нет |  | 4 | Сталь |  | Нет |  | Установлен(ы) | 1 |  |  | Нет | 2011 | Да | 4 | Пластик |  | 300 | Нет |  | Отсутствует |  |  |  |  | Да | Иной | ИТП ((индивидуальный тепловой пункт) |  |  | 0.2 | 1 | Закрытая | Горизонтальная | Смешанный | Металлопластик, сталь | 642 | Нет |  | 240 | Сталь |  | Нет |  | Да | 1 | Нет |  | Нет |  |  |  | Установлен(ы) | 1 |  |  | Нет | 2011 | Да | 1 | Имеется | Нет | 2011 | Да | Автономная котельная - встроенно-пристроенная |  | Иной | теплоноситель | 0.1 | 1 | Иной | полипропилен | 560 | Нет |  | 26 | Сталь |  | Нет |  | Установлен(ы) | 1 |  |  | Нет | 2012 | Да | 1 | Имеется | Нет
г. Краснодар, ул. им. С. Есенина, д. 82 | 99995833 | Подготовлен | 03 401 000 | Краснодар | 350055, Краснодарский край, Краснодар г, им С. Есенина ул, дом № 82 | Да | 2509 | Нет |  | 23:43: : | 16838 |  |  | Нет |  | Типовой | Группа II | 2012 |  |  | 124 | Нет |  |  | Нет |  |  |  | 17 | 17 | 16838 | 106 | 6 | 6 | 2 | 6048 | 100 | 4637 | 100 | 4637 | 100 | Да | 100 | 4637 | 100 | Нет |  |  |  | Нет |  |  |  | Нет |  |  |  | Нет |  |  |  | Нет |  |  |  | Нет |  |  |  | Нет |  |  |  | Нет |  |  |  | 3 | 1411 | УО | ООО УК "Оазис плюс" | 1 | 02.12.2013 | Решение общего собрания собственников помещений в МКД | Нет | [5 empty] | 02.12.2013 |  | счет регионального оператора (по решению ОМС) | Ленточный |  | Бетон |  | 105 | м3 |  |  | Нет |  | Да | 102 | Бетон |  | Бетонные (железобетонные) блоки |  | 3 | 948 | Плоское | Иной | железобетонные плиты | 16838 | Нет |  | 0.4 | Кирпич |  | Отсутствует |  | 136 | Нет |  | Нет | [5 empty] | Нет | [5 empty] | Да | 12 | 26.3 | Металлопластик |  | Нет |  | 2 | 5.6 | Металл без утеплителя |  | Нет |  | Иной | Бетон,тротуарная плитка | 106 | 2.5 | Нет |  | Скатная | 2 | Дерево |  | Нет |  | Минеральная вата |  | Нет |  | Металпрофиль (металлочерепица) |  | 1684 | Нет |  | Наружный организованный |  | Оцинкованная сталь с полимерным покрытием (для крыш из металлопрофиля (металлочерепицы)) |  |  | Нет |  | 6 | 120 | Нет |  | Нет | [23 empty] | 60 | 1 | 1 | 13 | 1845 | Закрытая | Медь | Нет |  | 1574 | Нет |  | Да | 120 | Скрытая | Медь | Нет |  | Установлен(ы) | 1 |  |  | Нет | 2013 | Нет |  | Имеется |  |  | Центральное | 1 | Иной | полипропилен | 188 | Нет |  | 12 | Смешанный | полипропилен, сталь | Нет |  | Установлен(ы) | 1 |  |  | Нет | 2013 | Да | 2 | Пластик |  | 212 | Нет |  | Центральное (сетевой природный газ) | 1 | 15 | Нет |  | Да | Автономная котельная - встроенно-пристроенная |  | Газ |  | 0.3 | 1 | Закрытая | Горизонтальная | Иной | металлопластик | 700 | Нет |  | 150 | Сталь |  | Нет |  | Нет |  |  |  | Нет |  |  |  | Установлен(ы) | 1 |  |  | Нет | 2012 | Нет |  | Имеется |  |  | Да | Автономная котельная - встроенно-пристроенная |  | Газ |  | 0.2 | 1 | Иной | полипропилен | 376 | Нет |  | 25 | Смешанный | полипропилен, сталь | Нет |  | Требуется установка | [5 empty] | Нет
г. Краснодар, ул. им. С. Есенина, д. 82/1 | 99995834 | Подготовлен | 03 401 000 | Краснодар | 350055, Краснодарский край, Краснодар г, им Есенина ул, дом № 82/1 | Да | 1341 | Да | 1341 | 23:43:0129001:6103 | 1341 |  |  | Нет |  | Типовой | Группа II | 2012 |  |  | 120 | Нет |  |  | Нет |  |  |  | 18.6 | 18.6 | 553.1 | 106 | 6 | 6 | 2 | 2865.1 | 56 | 2622.4 | 54 | 2275 | 54 | Да | 54 | 2275 | 54 | Нет |  |  |  | Нет |  |  |  | Нет |  |  |  | Да | 2 | 347.4 | 2 | Да | 2 | 347.4 | 2 | Нет |  |  |  | Нет |  |  |  | Нет |  |  |  | 3 | 242.7 | УО | ООО УК "Оазис плюс" | 1 | 25.12.2012 | Решение общего собрания собственников помещений в МКД | Нет | [5 empty] | 12.02.2013 |  | счет регионального оператора (по решению ОМС) | Ленточный |  | Железобетон |  | 276.5 | м3 |  |  | Нет |  | Да | 460 | Бетон |  | Бетонные (железобетонные) блоки |  | 3.6 | 947.6 | Плоское | Иной | железобетонные плиты | 460 | Нет |  | 0.4 | Кирпич |  | Отсутствует |  | 1044 | Нет |  | Нет | [5 empty] | Нет | [5 empty] | Да | 12 | 26.2 | Металлопластик |  | Нет |  | 2 | 5.5 | Металл с утеплителем |  | Нет |  | Иной | Тротуарная плитка | 106 | 3 | Нет |  | Скатная | 2 | Дерево |  | Нет |  | Минеральная вата |  | Нет |  | Металпрофиль (металлочерепица) |  | 774.4 | Нет |  | Наружный организованный |  | Оцинкованная сталь с полимерным покрытием (для крыш из металлопрофиля (металлочерепицы)) |  |  | Нет |  | 6 | 120 | Нет |  | Нет | [23 empty] | 60 | 1 | 1 | 13 | 763 | Закрытая | Медь | Нет |  | 369 | Нет |  | Да | 80 | Скрытая | Медь | Нет |  | Установлен(ы) | 1 |  |  | Нет | 2013 | Нет |  | Имеется |  |  | Центральное | 1 | Иной | полипропилен | 187 | Нет |  | 11 | Смешанный | полипропилен, сталь | Нет |  | Установлен(ы) | 1 |  |  | Нет | 2013 | Да | 2 | Пластик |  | 230 | Нет |  | Центральное (сетевой природный газ) | 1 | 24 | Нет |  | Да | Автономная котельная - встроенно-пристроенная |  | Газ |  | 0.3 | 1 | Закрытая | Горизонтальная | Иной | Металлопластик, сталь | 616 | Нет |  | 142 | Сталь |  | Нет |  | Нет |  |  |  | Нет |  |  |  | Установлен(ы) | 1 |  |  | Нет | 2013 | Нет |  | Имеется |  |  | Да | Автономная котельная - встроенно-пристроенная |  | Газ |  | 0.2 | 1 | Иной | полипропилен | 374 | Нет |  | 24 | Смешанный | полипропилен, сталь | Нет |  | Требуется установка | [5 empty] | Нет
г. Краснодар, ул. им. С. Есенина, д. 82/2 | 99995835 | Подготовлен | 03 401 000 | Краснодар | 350055, Краснодарский край, Краснодар г, им Есенина ул, дом № 82/2 | Да | 1339 | Да | 1339 | 23:43:0129001:6104 | 1339 |  |  | Нет |  | Типовой | Группа II | 2012 |  |  | 75 | Нет |  |  | Нет |  |  |  | 18.6 | 18.6 | 553.1 | 106 | 6 | 6 | 2 | 2871.8 | 59 | 2623.2 | 53 | 2276 | 54 | Да | 53 | 2276 | 54 | Нет |  |  |  | Нет |  |  |  | Нет |  |  |  | Да | 6 | 347.2 | 6 | Да | 6 | 347.2 | 6 | Нет |  |  |  | Нет |  |  |  | Нет |  |  |  | 2 | 248.6 | УО | ООО УК "Оазис плюс" | 1 | 07.03.2013 | Решение общего собрания собственников помещений в МКД | Нет | [5 empty] | 02.04.2013 |  | счет регионального оператора (по решению ОМС) | Ленточный |  | Иной | железобетон | 230 | м3 |  |  | Нет |  | Да | 460 | Бетон |  | Бетонные (железобетонные) блоки |  | 3.6 | 947.6 | Плоское | Иной | железобетонные плиты | 460 | Нет |  | 0.4 | Кирпич |  | Отсутствует |  | 1022 | Нет |  | Нет | [5 empty] | Нет | [5 empty] | Да | 12 | 26.2 | Металлопластик |  | Нет |  | 2 | 5.5 | Металл с утеплителем |  | Нет |  | Иной | Тротуарная плитка | 106 | 3 | Нет |  | Скатная | 2 | Дерево |  | Нет |  | Минеральная вата |  | Нет |  | Металпрофиль (металлочерепица) |  | 780 | Нет |  | Наружный организованный |  | Оцинкованная сталь с полимерным покрытием (для крыш из металлопрофиля (металлочерепицы)) |  |  | Нет |  | 6 | 120 | Нет |  | Нет | [23 empty] | 60 | 1 | 1 | 13 | 760 | Закрытая | Медь | Нет |  | 369 | Нет |  | Да | 100 | Скрытая | Медь | Нет |  | Установлен(ы) | 1 |  |  | Нет | 2013 | Нет |  | Имеется |  |  | Центральное | 1 | Иной | полипропилен | 187 | Нет |  | 12 | Иной | полипропилен, сталь | Нет |  | Установлен(ы) | 1 |  |  | Нет | 2013 | Да | 2 | Пластик |  | 212 | Нет |  | Центральное (сетевой природный газ) | 1 | 18 | Нет |  | Да | Автономная котельная - встроенно-пристроенная |  | Газ |  | 0.3 | 1 | Закрытая | Горизонтальная | Смешанный | Металлопластик, сталь | 616 | Нет |  | 150 | Сталь |  | Нет |  | Нет |  |  |  | Нет |  |  |  | Установлен(ы) | 1 |  |  | Нет | 2013 | Нет |  | Имеется |  |  | Да | Автономная котельная - встроенно-пристроенная |  | Газ |  | 0.2 | 1 | Иной | полипропилен | 380 | Нет |  | 20 | Смешанный | полипропилен, сталь | Нет |  | Требуется установка | [5 empty] | Нет
г. Краснодар, ул. им. С. Есенина, д. 82/3 | 99995836 | Подготовлен | 03 401 000 | Краснодар | 350055, Краснодарский край, Краснодар г, им Есенина ул, дом № 82/3 | Да | 1335 | Да | 1335 | 23:43: : | 1335 |  |  | Нет |  | Типовой | Группа II | 2012 |  |  | 142 | Нет |  |  | Нет |  |  |  | 18.6 | 18.6 | 465.9 | 106 | 6 | 6 | 2 | 2827.8 | 56 | 2582.9 | 53 | 2237.4 | 55 | Да | 53 | 2237.4 | 55 | Нет |  |  |  | Нет |  |  |  | Нет |  |  |  | Да | 3 | 345.5 | 3 | Да | 3 | 345.5 | 3 | Нет |  |  |  | Нет |  |  |  | Нет |  |  |  | 3 | 244.9 | УО | ООО УК "Оазис плюс" | 1 | 11.03.2013 | Решение общего собрания собственников помещений в МКД | Нет | [5 empty] | 15.04.2013 |  | счет регионального оператора (по решению ОМС) | Ленточный |  | Железобетон |  | 232.9 | м3 |  |  | Нет |  | Да | 465.9 | Бетон |  | Бетонные (железобетонные) блоки |  | 3.5 | 947 | Плоское | Иной | железобетонные плиты | 465.9 | Нет |  | 0.4 | Кирпич |  | Отсутствует |  | 432 | Нет |  | Нет | [5 empty] | Нет | [5 empty] | Да | 12 | 26.2 | Металлопластик |  | Нет |  | 2 | 5.5 | Металл с утеплителем |  | Нет |  | Иной | Тротуарная плитка | 106 | 3 | Нет |  | Скатная | 1.7 | Дерево |  | Нет |  | Минеральная вата |  | Нет |  | Металпрофиль (металлочерепица) |  | 780 | Нет |  | Наружный организованный |  | Оцинкованная сталь с полимерным покрытием (для крыш из металлопрофиля (металлочерепицы)) |  |  | Нет |  | 6 | 120 | Нет |  | Нет | [23 empty] | 60 | 1 | 1 | 13 | 763 | Закрытая | Медь | Нет |  | 364 | Нет |  | Да | 50 | Скрытая | Медь | Нет |  | Установлен(ы) | 1 |  |  | Нет | 2013 | Нет |  | Имеется |  |  | Центральное | 1 | Иной | полипропилен | 196 | Нет |  | 10 | Смешанный | полипропилен, сталь | Нет |  | Установлен(ы) | 1 |  |  | Нет | 2013 | Да | 2 | Пластик |  | 230 | Нет |  | Центральное (сетевой природный газ) | 1 | 11 | Нет |  | Да | Автономная котельная - встроенно-пристроенная |  | Газ |  | 0.3 | 1 | Закрытая | Горизонтальная | Иной | Металлопластик, сталь | 616 | Нет |  | 150 | Сталь |  | Нет |  | Нет |  |  |  | Нет |  |  |  | Установлен(ы) | 1 |  |  | Нет | 2013 | Нет |  | Имеется |  |  | Да | Автономная котельная - встроенно-пристроенная |  | Газ |  | 0.1 | 1 | Иной | полипропилен | 392 | Нет |  | 23 | Смешанный | полипропилен, сталь | Нет |  | Требуется установка | [5 empty] | Нет
г. Краснодар, ул. им. С. Есенина, д. 82/4 | 99995837 | Подготовлен | 03 401 000 | Краснодар | 350055, Краснодарский край, Краснодар г, им Есенина ул, дом № 82/4 | Да | 1180 | Да | 1180 | 23:43: : | 1180 |  |  | Нет |  | Типовой | Группа II | 2012 |  |  | 86 | Нет |  |  | Нет |  |  |  | 18.6 | 18.6 | 460 | 106.2 | 6 | 6 | 2 | 2827.3 | 58 | 2584.2 | 54 | 2238.5 | 54 | Да | 54 | 2238.5 | 54 | Нет |  |  |  | Нет |  |  |  | Нет |  |  |  | Да | 4 | 345.7 | 4 | Да | 4 | 345.7 | 4 | Нет |  |  |  | Нет |  |  |  | Нет |  |  |  | 2 | 243.1 | УО | ООО УК "Оазис плюс" | 1 | 19.04.2013 | Решение общего собрания собственников помещений в МКД | Нет | [5 empty] | 21.05.2013 |  | счет регионального оператора (по решению ОМС) | Ленточный |  | Железобетон |  | 230 | м3 |  |  | Нет |  | Да | 460 | Бетон |  | Бетонные (железобетонные) блоки |  | 3.6 | 969.1 | Плоское | Иной | железобетонные плиты | 460 | Нет |  | 0.4 | Кирпич |  | Иная | штукатурка по кирпичу | 1204 | Нет |  | Нет | [5 empty] | Нет | [5 empty] | Да | 12 | 26.6 | Металлопластик |  | Нет |  | 2 | 5.5 | Металл с утеплителем |  | Нет |  | Иной | Тротуарная плитка | 106.2 | 3 | Нет |  | Скатная | 1.8 | Дерево |  | Нет |  | Минеральная вата |  | Нет |  | Металпрофиль (металлочерепица) |  | 774.4 | Нет |  | Наружный организованный |  | Оцинкованная сталь с полимерным покрытием (для крыш из металлопрофиля (металлочерепицы)) |  |  | Нет |  | 6 | 120 | Нет |  | Нет | [23 empty] | 60 | 1 | 1 | 13 | 763 | Закрытая | Медь | Нет |  | 363 | Нет |  | Да | 25 | Скрытая | Медь | Нет |  | Установлен(ы) | 1 |  |  | Нет | 2013 | Нет |  | Имеется |  |  | Центральное | 1 | Иной | полипропилен | 188 | Нет |  | 10 | Смешанный | полипропилен, сталь | Нет |  | Установлен(ы) | 1 |  |  | Нет | 2013 | Да | 2 | Пластик |  | 231 | Нет |  | Центральное (сетевой природный газ) | 1 | 15 | Нет |  | Да | Автономная котельная - встроенно-пристроенная |  | Газ |  | 0.2 | 1 | Закрытая | Горизонтальная | Иной | Металлопластик, сталь | 615 | Нет |  | 148 | Сталь |  | Нет |  | Нет |  |  |  | Нет |  |  |  | Установлен(ы) | 1 |  |  | Нет | 2013 | Нет |  | Имеется |  |  | Да | Автономная котельная - встроенно-пристроенная |  | Газ |  | 0.1 | 1 | Иной | полипропилен | 380 | Нет |  | 24 | Смешанный | полипропилен, сталь | Нет |  | Требуется установка | [5 empty] | Нет
г. Краснодар, ул. им. С. Есенина, д. 82/5 | 99995838 | Подготовлен | 03 401 000 | Краснодар | 350055, Краснодарский край, Краснодар г, им Есенина ул, дом № 82/5 | Да | 1180 | Да | 1180 | 23:43:0129001:6107 | 1180 |  |  | Нет |  | Типовой | Группа II | 2012 |  |  | 85 | Нет |  |  | Нет |  |  |  | 18.6 | 18.6 | 460 | 106 | 6 | 6 | 2 | 2836.4 | 57 | 2595.1 | 53 | 2247.7 | 56 | Да | 53 | 2247.7 | 56 | Нет |  |  |  | Нет |  |  |  | Нет |  |  |  | Да | 4 | 347.4 | 4 | Да | 4 | 347.4 | 4 | Нет |  |  |  | Нет |  |  |  | Нет |  |  |  | 2 | 241.3 | УО | ООО УК "Оазис плюс" | 1 | 30.03.2013 | Решение общего собрания собственников помещений в МКД | Нет | [5 empty] | 29.04.2013 |  | счет регионального оператора (по решению ОМС) | Ленточный |  | Железобетон |  | 230 | м3 |  |  | Нет |  | Да | 460 | Бетон |  | Бетонные (железобетонные) блоки |  | 3.6 | 947.6 | Плоское | Иной | железобетонные плиты | 460 | Нет |  | 0.4 | Кирпич |  | Отсутствует |  | 1344 | Нет |  | Нет | [5 empty] | Нет | [5 empty] | Да | 12 | 26.2 | Металлопластик |  | Нет |  | 2 | 5.5 | Металл с утеплителем |  | Нет |  | Иной | Тротуарная плитка | 106 | 3 | Нет |  | Скатная | 2 | Дерево |  | Нет |  | Минеральная вата |  | Нет |  | Металпрофиль (металлочерепица) |  | 690 | Нет |  | Наружный организованный |  | Оцинкованная сталь с полимерным покрытием (для крыш из металлопрофиля (металлочерепицы)) |  |  | Нет |  | 6 | 120 | Нет |  | Нет | [23 empty] | 60 | 1 | 1 | 13 | 763 | Закрытая | Медь | Нет |  | 368 | Нет |  | Да | 50 | Скрытая | Медь | Нет |  | Установлен(ы) | 1 |  |  | Нет | 2013 | Нет |  | Имеется |  |  | Центральное | 1 | Иной | полипропилен | 190 | Нет |  | 10 | Смешанный | полипропилен, сталь | Нет |  | Установлен(ы) | 1 |  |  | Нет | 2013 | Да | 2 | Пластик |  | 230 | Нет |  | Центральное (сетевой природный газ) | 1 | 13 | Нет |  | Да | Автономная котельная - встроенно-пристроенная |  | Газ |  | 0.3 | 1 | Закрытая | Горизонтальная | Иной | Металлопластик, сталь | 634 | Нет |  | 148 | Сталь |  | Нет |  | Нет |  |  |  | Нет |  |  |  | Установлен(ы) | 1 |  |  | Нет | 2013 | Нет |  | Имеется |  |  | Да | Автономная котельная - встроенно-пристроенная |  | Газ |  | 0.1 | 1 | Иной | полипропилен | 380 | Нет |  | 24 | Смешанный | полипропилен, сталь | Нет |  | Требуется установка | [5 empty] | Нет
г. Краснодар, ул. им. С. Есенина, д. 82/6 | 99995839 | Подготовлен | 03 401 000 | Краснодар | 350055, Краснодарский край, Краснодар г, им Есенина ул, дом № 82/6 | Да | 2978 | Да | 2978 | 23:43:2109001:6129 | 2978 |  |  | Нет |  | Типовой | Группа II | 2012 |  |  | 111 | Нет |  |  | Нет |  |  |  | 16.8 | 16.8 | 996.3 | 160.8 | 6 | 6 | 3 | 5503.5 | 107 | 4877.3 | 102 | 4297.1 | 102 | Да | 102 | 4297.1 | 102 | Нет |  |  |  | Нет |  |  |  | Нет |  |  |  | Да | 5 | 580.2 | 5 | Да | 5 | 580.2 | 5 | Нет |  |  |  | Нет |  |  |  | Нет |  |  |  | 3 | 626.2 | УО | ООО УК "Оазис плюс" | 1 | 10.05.2013 | Решение общего собрания собственников помещений в МКД | Нет | [5 empty] | 11.06.2013 |  | счет регионального оператора (по решению ОМС) | Ленточный |  | Железобетон |  | 498.2 | м3 |  |  | Нет |  | Да | 919.1 | Бетон |  | Бетонные (железобетонные) блоки |  | 3.6 | 1162 | Плоское | Иной | железобетонные плиты | 919.1 | Нет |  | 0.4 | Кирпич |  | Отсутствует |  | 1702 | Нет |  | Нет | [5 empty] | Нет | [5 empty] | Да | 18 | 40 | Металлопластик |  | Нет |  | 3 | 8.2 | Металл с утеплителем |  | Нет |  | Иной | Тротуарная плитка | 160.8 | 2 | Нет |  | Скатная | 2 | Дерево |  | Нет |  | Минеральная вата |  | Нет |  | Металпрофиль (металлочерепица) |  | 1378.5 | Нет |  | Наружный организованный |  | Оцинкованная сталь с полимерным покрытием (для крыш из металлопрофиля (металлочерепицы)) |  |  | Нет |  | 7 | 140 | Нет |  | Нет | [23 empty] | 120 | 1 | 1 | 20 | 968 | Закрытая | Медь | Нет |  | 456 | Нет |  | Да | 30 | Скрытая | Медь | Нет |  | Установлен(ы) | 1 |  |  | Нет | 2013 | Нет |  | Имеется |  |  | Центральное | 1 | Иной | полипропилен | 303 | Нет |  | 15 | Иной | полипропилен, сталь | Нет |  | Установлен(ы) | 1 |  |  | Нет | 2013 | Да | 2 | Пластик |  | 350 | Нет |  | Центральное (сетевой природный газ) | 1 | 21 | Нет |  | Да | Автономная котельная - встроенно-пристроенная |  | Газ |  | 0.3 | 1 | Закрытая | Горизонтальная | Смешанный | Металлопластик, сталь | 924 | Нет |  | 246 | Сталь |  | Нет |  | Нет |  |  |  | Нет |  |  |  | Установлен(ы) | 1 |  |  | Нет | 2013 | Нет |  | Имеется |  |  | Да | Автономная котельная - встроенно-пристроенная |  | Газ |  | 0.1 | 1 | Иной | полипропилен | 610 | Нет |  | 36 | Смешанный | полипропилен, сталь | Нет |  | Требуется установка | [5 empty] | Нет
г. Краснодар, ул. им. С. Есенина, д. 84 | 721615894 | Подготовлен | 03 401 000 | Краснодар | 350055, Краснодарский край, Краснодар г, им Есенина ул, дом № 84 | Да | 2785 | Нет |  | 23:43:0129001:1740 | 2785 |  |  | Нет |  | Типовой | Группа II | 2011 |  |  | 87 | Нет |  |  | Нет |  |  |  | 19.2 | 19.2 | 1029.4 | 181.3 | 6 | 6 | 3 | 6093.3 | 120 | 5497.9 | 101 | 4469.8 | 107 | Да | 101 | 4469.8 | 107 | Нет |  |  |  | Нет |  |  |  | Нет |  |  |  | Да | 19 | 1028.1 | 20 | Да | 19 | 1028.1 | 20 | Нет |  |  |  | Нет |  |  |  | Нет |  |  |  | 3 | 595.4 | УО | ООО УК "Оазис плюс" | 1 | 20.09.2012 | Решение общего собрания собственников помещений в МКД | Нет | [5 empty] | 24.08.2012 |  | счет регионального оператора (по решению ОМС) | Ленточный |  | Железобетон |  | 466.1 | м3 |  |  | Нет |  | Да | 932.2 | Бетон |  | Бетонные (железобетонные) блоки |  | 3.1 | 932.2 | Плоское | Иной | железобетонные плиты | 932.2 | Нет |  | 0.4 | Кирпич |  | Отсутствует |  | 3060 | Нет |  | Нет | [5 empty] | Нет | [5 empty] | Да | 18 | 39.27 | Металлопластик |  | Нет |  | 3 | 8.2 | Металл с утеплителем |  | Нет |  | Иной | Тротуарная плитка | 181.3 | 3 | Нет |  | Скатная | 2 | Дерево |  | Нет |  | Минеральная вата |  | Нет |  | Металпрофиль (металлочерепица) |  | 1398.3 | Нет |  | Наружный организованный |  | Оцинкованная сталь с полимерным покрытием (для крыш из металлопрофиля (металлочерепицы)) |  |  | Нет |  | 9 | 180 | Нет |  | Нет | [23 empty] | 150 | 1 | 1 | 23 | 764 | Закрытая | Медь | Нет |  | 387 | Нет |  | Да | 50 | Скрытая | Медь | Нет |  | Установлен(ы) | 1 |  |  | Нет | 2012 | Нет |  | Имеется |  |  | Центральное | 1 | Иной | полипропилен | 320 | Нет |  | 15 | Иной | полипропилен, сталь | Нет |  | Установлен(ы) | 1 |  |  | Нет | 2012 | Да | 3 | Пластик |  | 287 | Нет |  | Центральное (сетевой природный газ) | 1 | 27 | Нет |  | Да | Автономная котельная - встроенно-пристроенная |  | Газ |  | 0.3 | 1 | Закрытая | Горизонтальная | Смешанный | Металлопластик, сталь | 658 | Нет |  | 238 | Сталь |  | Нет |  | Да | 1 | Нет |  | Нет |  |  |  | Установлен(ы) | 1 |  |  | Нет | 2012 | Да | 1 | Имеется | Нет | 2012 | Да | Автономная котельная - встроенно-пристроенная |  | Газ |  | 0.2 | 1 | Иной | полипропилен | 540 | Нет |  | 46 | Иной | полипропилен, сталь | Нет |  | Требуется установка | [5 empty] | Да | 1 | Имеется | Нет
г. Краснодар, ул. им. С. Есенина, д. 84, корп. А | 721615947 | Подготовлен | 03 401 000 | Краснодар | 350055, Краснодарский край, Краснодар г, им Есенина ул, дом № 84, корпус А | Да | 2754 | Да | 2754 | 23:43:0129001:1738 | 2754 |  |  | Нет |  | Типовой | Группа II | 2011 |  |  | 67 | Нет |  |  | Нет |  |  |  | 18.6 | 18.6 | 1042.9 | 181.3 | 6 | 6 | 3 | 5857 | 111 | 5304.2 | 103 | 4374 | 104 | Да | 103 | 4374 | 104 | Нет |  |  |  | Нет |  |  |  | Нет |  |  |  | Да | 8 | 930.2 | 9 | Да | 8 | 930.2 | 9 | Нет |  |  |  | Нет |  |  |  | Нет |  |  |  | 3 | 552.8 | УО | ООО УК "Оазис плюс" | 1 | 25.05.2012 | Решение общего собрания собственников помещений в МКД | Нет | [5 empty] | 06.08.2012 |  | счет регионального оператора (по решению ОМС) | Ленточный | железобетонная плита | Бетон |  | 478.8 | м3 |  |  | Нет |  | Да | 957.6 | Бетон |  | Бетонные (железобетонные) блоки |  | 3.3 | 1943.8 | Плоское | Иной | железобетонные плиты | 957.6 | Нет |  | 0.4 | Кирпич |  | Отсутствует |  | 3060 | Нет |  | Нет | [5 empty] | Нет | [5 empty] | Да | 18 | 39.3 | Металлопластик |  | Нет |  | 3 | 8.2 | Металл с утеплителем |  | Нет |  | Иной | Тротуарная плитка | 181.3 | 3 | Нет |  | Скатная | 2 | Дерево |  | Нет |  | Минеральная вата |  | Нет |  | Металпрофиль (металлочерепица) |  | 1870.1 | Нет |  | Наружный организованный |  | Оцинкованная сталь с полимерным покрытием (для крыш из металлопрофиля (металлочерепицы)) |  |  | Нет |  | 9 | 180 | Нет |  | Нет | [23 empty] | 150 | 1 | 1 | 23 | 689 | Закрытая | Медь | Нет |  | 348 | Нет |  | Нет | [5 empty] | Установлен(ы) | 1 |  |  | Нет | 2012 | Нет |  | Имеется |  |  | Центральное | 1 | Иной | полипропилен | 320 | Нет |  | 12 | Иной | полипропилен, сталь | Нет |  | Установлен(ы) | 1 |  |  | Нет | 2012 | Да | 3 | Пластик |  | 298 | Нет |  | Центральное (сетевой природный газ) | 1 | 29 | Нет |  | Да | Автономная котельная - встроенно-пристроенная |  | Газ |  | 0.3 | 1 | Закрытая | Горизонтальная | Иной | Металлопластик, сталь | 754 | Нет |  | 246 | Сталь |  | Нет |  | Да | 1 | Нет |  | Нет |  |  |  | Установлен(ы) | 1 |  |  | Нет | 2012 | Нет |  | Имеется |  |  | Да | Автономная котельная - встроенно-пристроенная |  | Газ |  | 0.2 | 1 | Иной | полипропилен | 640 | Нет |  | 34 | Смешанный | полипропилен, сталь | Нет |  | Требуется установка | [5 empty] | Нет
г. Краснодар, ул. им. С. Есенина, д. 84, корп. Б | 721615982 | Подготовлен | 03 401 000 | Краснодар | 350055, Краснодарский край, Краснодар г, им Есенина ул, дом № 84, корпус Б | Да | 2432 | Да | 2432 | 23:43:0129001:1741 | 2432 |  |  | Нет |  | Типовой | Группа II | 2012 |  |  | 70 | Нет |  |  | Нет |  |  |  | 18.6 | 18.6 | 1059.8 | 187.1 | 6 | 6 | 3 | 5825.1 | 109 | 5150.6 | 105 | 4547.9 | 112 | Да | 105 | 4547.9 | 112 | Нет |  |  |  | Нет |  |  |  | Нет |  |  |  | Да | 4 | 602.7 | 4 | Да | 4 | 602.7 | 4 | Нет |  |  |  | Нет |  |  |  | Нет |  |  |  | 3 | 674.5 | УО | ООО УК "Оазис плюс" | 1 | 29.10.2012 | Решение общего собрания собственников помещений в МКД | Нет | [5 empty] | 17.01.2013 |  | счет регионального оператора (по решению ОМС) | Ленточный |  | Железобетон |  | 478.9 | м3 |  |  | Нет |  | Да | 957.8 | Бетон |  | Бетонные (железобетонные) блоки |  | 3.1 | 1964.6 | Плоское | Иной | железобетонные плиты | 957.8 | Нет |  | 0.4 | Кирпич |  | Отсутствует |  | 2551.8 | Нет |  | Нет | [5 empty] | Нет | [5 empty] | Да | 18 | 39.3 | Металлопластик |  | Нет |  | 3 | 8.2 | Металл с утеплителем |  | Нет |  | Иной | Тротуарная плитка | 187.1 | 3 | Нет |  | Скатная | 2 | Дерево |  | Нет |  | Минеральная вата |  | Нет |  | Металпрофиль (металлочерепица) |  | 1907.6 | Нет |  | Наружный организованный |  | Оцинкованная сталь с полимерным покрытием (для крыш из металлопрофиля (металлочерепицы)) |  |  | Нет |  | 9 | 180 | Нет |  | Нет | [23 empty] | 150 | 1 | 1 | 23 | 630 | Закрытая | Медь | Нет |  | 386 | Нет |  | Нет | [5 empty] | Установлен(ы) | 1 |  |  | Нет | 2012 | Нет |  | Имеется |  |  | Центральное | 1 | Иной | полипропилен | 320 | Нет |  | 15 | Смешанный | полипропилен, сталь | Нет |  | Установлен(ы) | 1 |  |  | Нет | 2012 | Да | 3 | Пластик |  | 289 | Нет |  | Центральное (сетевой природный газ) | 1 | 23 | Нет |  | Да | Автономная котельная - встроенно-пристроенная |  | Газ |  | 0.3 | 1 | Закрытая | Горизонтальная | Иной | Металлопластик, сталь | 688 | Нет |  | 250 | Сталь |  | Нет |  | Да | 1 | Нет |  | Нет |  |  |  | Установлен(ы) | 1 |  |  | Нет | 2012 | Нет |  | Имеется |  |  | Да | Автономная котельная - встроенно-пристроенная |  | Газ |  | 0.2 | 1 | Иной | полипропилен | 640 | Нет |  | 56 | Смешанный | полипропилен, сталь | Нет |  | Требуется установка | [5 empty] | Нет
г. Краснодар, ул. им. С. Есенина, д. 84, корп. Г | 721616028 | Подготовлен | 03 401 000 | Краснодар | 350055, Краснодарский край, Краснодар г, им Есенина ул, дом № 84, корпус Г | Нет |  | Да | 2575 | 23:43:0129001:1739 | 2575 |  |  | Нет |  | Типовой | Группа II | 2011 |  |  | 64 | Нет |  |  | Нет |  |  |  | 18.6 | 18.6 | 1042.2 | 187.1 | 6 | 6 | 3 | 5796.3 | 117 | 5178.1 | 108 | 4551.8 | 115 | Да | 108 | 4551.8 | 115 | Нет |  |  |  | Нет |  |  |  | Нет |  |  |  | Да | 9 | 626.3 | 9 | Да | 9 | 626.3 | 9 | Нет |  |  |  | Нет |  |  |  | Нет |  |  |  | 3 | 618.2 | УО | ООО УК "Оазис плюс" | 1 | 29.09.2012 | Решение общего собрания собственников помещений в МКД | Нет | [5 empty] | 21.08.2012 |  | счет регионального оператора (по решению ОМС) | Ленточный |  | Железобетон |  | 469.4 | м3 |  |  | Нет |  | Да | 938.8 | Бетон |  | Бетонные (железобетонные) блоки |  | 3.1 | 1965 | Плоское | Иной | железобетонные плиты | 938.8 | Нет |  | 0.4 | Кирпич |  | Отсутствует |  | 3348 | Нет |  | Нет | [5 empty] | Нет | [5 empty] | Да | 18 | 39.3 | Металлопластик |  | Нет |  | 3 | 8.2 | Металл с утеплителем |  | Нет |  | Иной | Тротуарная плитка | 187.1 | 3 | Нет |  | Скатная | 2 | Дерево |  | Нет |  | Минеральная вата |  | Нет |  | Металпрофиль (металлочерепица) |  | 1739.6 | Нет |  | Наружный организованный |  | Оцинкованная сталь с полимерным покрытием (для крыш из металлопрофиля (металлочерепицы)) |  |  | Нет |  | 9 | 180 | Нет |  | Нет | [23 empty] | 150 | 1 | 1 | 25 | 698 | Закрытая | Медь | Нет |  | 358 | Нет |  | Нет | [5 empty] | Установлен(ы) | 1 |  |  | Нет | 2012 | Нет |  | Имеется |  |  | Центральное | 1 | Иной | полипропилен | 320 | Нет |  | 12 | Смешанный | полипропилен, сталь | Нет |  | Установлен(ы) | 1 |  |  | Нет | 2012 | Да | 3 | Пластик |  | 300 | Нет |  | Центральное (сетевой природный газ) | 1 | 26 | Нет |  | Да | Автономная котельная - встроенно-пристроенная |  | Газ |  | 0.3 | 1 | Закрытая | Горизонтальная | Смешанный | Металлопластик, сталь | 875 | Нет |  | 256 | Сталь |  | Нет |  | Да | 1 | Нет |  | Нет |  |  |  | Установлен(ы) | 1 |  |  | Нет | 2012 | Да | 1 | Имеется | Нет | 2012 | Да | Автономная котельная - встроенно-пристроенная |  | Газ |  | 0.2 | 1 | Иной | полипропилен | 640 | Нет |  | 23 | Смешанный | полипропилен, сталь | Нет |  | Требуется установка | [5 empty] | Да | 1 | Имеется | Нет
г. Краснодар, ул. им. Селезнева, д. 102 | 99990050 | Подготовлен | 03 401 000 | Краснодар | 350075, Краснодарский край, Краснодар г, им Селезнева ул, дом № 102 | Да | 1771.1 | Да | 3468 | 23:43:0402010:3 | 3468 | 9210-1069 | 23:43:0402010:3 | Нет |  | Типовой | Группа I | 1984 | 2012 | D | 203 | Да | 28 | 18.07.2008 | Нет |  |  |  | 25 | 30 | 1427.9 | 260 | 9 | 9 | 4 | 8979.7 | 132 | 7761.7 | 128 | 6906 | 203 | Да | 118 | 6367.8 | 202 | Да | 10 | 538.2 | 1 | Нет |  |  |  | Нет |  |  |  | Да | 4 | 855.7 | 5 | Да | 3 | 521.2 | 4 | Да | 1 | 334.5 | 1 | Нет |  |  |  | Нет |  |  |  | 16 | 1218 | ТСЖ | "ТЕКСТИЛЬШЩИК" | 1 | 01.06.2009 | Решение общего собрания собственников помещений в МКД | [6 empty] | 18.11.1992 |  | счет регионального оператора (по решению ОМС) | Столбы |  | Железобетон |  | 336 | м3 |  |  | Да | 1984 | Да | 1000 | Уплотненный грунт |  | Кирпич |  | 2.5 | 9064.4 | Плоское | Железобетон |  | 12348 | Да | 1984 | 0.55 | Кирпич |  | Отсутствует |  | 5070 | Да | 1984 | Нет | [5 empty] | Да | 240 | Монтажная пена | Отвердевающая мастика, монтажная пена | Да | 2012 | Да | 40 | 104 | Металлопластик |  | Да | 2012 | 4 | 12 | Металл без утеплителя |  | Да | 2006 | Отсутствует |  | 260 | 0.8 | Да | 1984 | Скатная | 11 | Дерево |  | Да | 2011 | Керамзит или шлак |  | Да | 2011 | Металпрофиль (металлочерепица) |  | 1495.7 | Да | 2011 | Наружный организованный |  | Оцинкованная сталь с полимерным покрытием (для крыш из металлопрофиля (металлочерепицы)) |  |  | Да | 2011 | 24 | 649.8 | Да | 2011 | Да | 4 | Да | 4 | 400 | 1 | 9 | 2010 | Да | 2010 | Да | 19.12.2012 | 2035 | Нет | [10 empty] | 114 | 3 | 3 | 32 | 963 | Открытая | Медь | Да | 2012 | 963 | Да | 2012 | Да | 225 | Открытая | Медь | Да | 2012 | Установлен(ы) | 3 |  |  | Да | 2012 | Нет |  | Имеется |  | 1984 | Центральное | 1 | Металлополимер |  | 1398 | Да | 2010 | 36 | Черная сталь |  | Да | 2010 | Установлен(ы) | 1 |  |  | Да | 2012 | Да | 4 | Пластик |  | 1117 | Да | 2011 | Центральное (сетевой природный газ) | 1 | 285 | Да | 1984 | Да | Внешняя котельная |  |  |  | 3 | 1 | Открытая | Вертикальная | Смешанный | пластик-сталь | 1713 | Да | 2012 | 12 | Смешанный | чугун, латунь, пластик | Да | 2012 | Да | 1 | Да | 2012 | Да | 1 | Да | 2012 | Установлен(ы) | 1 |  |  | Да | 2012 | Да | 1 | Имеется | Да | 2012 | Да | Внешняя котельная |  |  |  | 0.06 | 1 | Металлополимер |  | 1474 | Да | 2011 | 6 | Сталь |  | Да | 2011 | Установлен(ы) | 1 |  |  | Да | 2009 | Нет
г. Краснодар, ул. им. Селезнева, д. 104 | 731869656 | Подготовлен | 03 401 000 | Краснодар | 350075, Краснодарский край, Краснодар г, им Селезнева ул, дом № 104 | Нет |  | Нет |  |  | 2700 |  |  | Нет |  | Типовой | Группа II | 1969 |  |  | 223 | Да | 40 | 30.04.2008 | Нет |  |  |  | 18 | 18 | 198 | 239.6 | 5 | 5 | 6 | 4698 | 98 | 3875 | 98 | 3875 | 98 | Да | 98 | 3875 | 98 | Нет |  |  |  | Нет |  |  |  | Нет |  |  |  | Нет |  |  |  | Нет |  |  |  | Нет |  |  |  | Нет |  |  |  | Нет |  |  |  | 7 | 823 | ЖСК | 112 | 1 | 07.06.1967 | Решение общего собрания собственников помещений в МКД | [8 empty] | специальный счет, владельцем которого является региональный оператор | Ленточный |  | Железобетон |  | 180 | шт. |  |  | Нет |  | Нет | [13 empty] | 0.5 | Железо-бетонные панели |  | Отсутствует |  | 2803.32 | Нет |  | Нет | [5 empty] | Нет | [5 empty] | Да | 45 | 67.5 | Дерево - хвойных пород |  | Нет |  | 8 | 16 | Металл без утеплителя |  | Нет |  | Армированный асфальтобетон |  | 239.6 | 1.5 | Нет |  | Скатная | 15 | Сборные железобетонные настилы |  | Нет |  | Отсутствует |  | Нет |  | Рулонные материалы (в 3-4 слоя) |  | 2000 | Нет |  | Наружный неорганизованный | [10 empty] | Нет | [23 empty] | 300 | 1 | 1 | 30 | 460 | Закрытая | Аллюминий | Нет |  | 370 | Нет |  | Нет |  | Скрытая | Алюминий | Нет |  | Установка не требуется |  |  | Имеется |  |  | Нет |  | Имеется |  |  | Центральное | 1 | Смешанный | сталь, полипропилен, металлопластик | 510 | Нет |  | 24 | Чугун |  | Нет |  | Установка не требуется |  |  | Имеется |  |  | Да | 6 | Чугун |  | 420 | Нет |  | Центральное (сетевой природный газ) | 6 | 222 | Нет |  | Да | Внешняя котельная |  |  |  | 0.7 | 1 | Закрытая | Горизонтальная | Смешанный | Металлопластик, сталь | 2430 | Нет |  | 170 | Смешанный | Чугун, сталь, пластик | Нет |  | Нет |  |  |  | Да | 1 | Нет |  | Установка не требуется |  |  | Имеется |  |  | Нет |  | Имеется |  |  | Да | Внешняя котельная |  |  |  | 0.4 | 1 | Черная сталь |  | 510 | Нет |  | 45 | Смешанный | чугун, латунь и сталь | Нет |  | Установлен(ы) | 1 |  |  | Нет | 2011 | Нет
г. Краснодар, ул. им. Селезнева, д. 106 | 99995596 | Подготовлен | 03 401 000 | Краснодар | 350075, Краснодарский край, Краснодар г, им Селезнева ул, дом № 106 | Нет |  | Нет |  |  | 2700 |  |  | Нет |  | Типовой | Группа III | 1969 |  |  | 203 | Нет |  |  | Нет |  |  |  | 14 | 14.5 | 1162.2 | 185.6 | 5 | 5 | 6 | 4722.58 | 80 | 3710 | 80 | 3710 | 84 | Да | 80 | 3710 | 84 | Нет |  |  |  | Нет |  |  |  | Нет |  |  |  | Нет |  |  |  | Нет |  |  |  | Нет |  |  |  | Нет |  |  |  | Нет |  |  |  | 7 | 1012.58 | ЖСК | 111 | 1 | 08.04.1964 | Решение общего собрания собственников помещений в МКД | [8 empty] | специальный счет, владельцем которого является ЖСК | Ленточный |  | Железобетон |  | 170 | шт. |  |  | Нет |  | Нет | [13 empty] | 0.5 | Железо-бетонные панели |  | Отсутствует |  | 2471 | Нет |  | Нет | [5 empty] | Нет | [5 empty] | Да | 30 | 45 | Дерево - хвойных пород |  | Нет |  | 8 | 16 | Металл без утеплителя |  | Нет |  | Армированный асфальтобетон |  | 242 | 1.5 | Нет |  | Скатная | 1.7 | Дерево |  | Да | 2009 | Керамзит или шлак |  | Да | 2009 | Металпрофиль (металлочерепица) |  | 1420.8 | Да | 2009 | Наружный неорганизованный | [10 empty] | Нет | [23 empty] | 300 | 1 | 1 | 30 | 450 | Закрытая | Аллюминий | Да | 2014 | 430 | Да | 2014 | Нет | [5 empty] | Установлен(ы) | 1 |  |  | Да | 2013 | Да | 14 | Имеется | Да | 2014 | Центральное | 1 | Смешанный | сталь, полипропилен, металлопластик | 460 | Да | 2008 | 75 | Смешанный | чугун,сталь,латунь | Да | 2008 | Установлен(ы) | 1 |  |  | Да | 2013 | Да | 6 | Чугун |  | 430 | Да | 2008 | Центральное (сетевой природный газ) | 6 | 270 | Нет |  | Да | Внешняя котельная |  |  |  | 0.7 | 1 | Закрытая | Горизонтальная | Смешанный | Металлопластик, сталь | 430 | Нет |  | 64 | Чугун |  | Нет |  | Нет |  |  |  | Да | 1 | Нет |  | Установка не требуется |  |  | Имеется |  |  | Нет |  | Имеется |  |  | Да | Водогрейная колонка
г. Краснодар, ул. им. Селезнева, д. 108 | 48398165 | Подготовлен | 03 401 000 | Краснодар | 350075, Краснодарский край, Краснодар г, им Селезнева ул, дом № 108 | Да | 4629 | Да | 4629 | 23:43:0402010:488 | 4629 | 11302-1069 |  | Нет |  | Типовой | Группа II | 1969 | 2013 |  | 180 | Да | 38 | 01.01.2010 | Нет |  |  |  | 17 | 19 | 1490 | 229.8 | 5 | 5 | 6 | 3954.9 | 100 | 3066.9 | 100 | 3066.9 | 98 | Да | 100 | 3066.9 | 98 | Нет |  |  |  | Нет |  |  |  | Нет |  |  |  | Нет |  |  |  | Нет |  |  |  | Нет |  |  |  | Нет |  |  |  | Нет |  |  |  | 7 | 888 | ЖСК | 110 | 1 | 20.05.1969 | Решение общего собрания собственников помещений в МКД | [8 empty] | счет регионального оператора (по решению ОМС) | Свайный |  | Железобетон |  | 350 | шт. |  |  | Нет |  | Да | 211.4 | Уплотненный грунт |  | Бетонные (железобетонные) блоки |  | 1.7 | 359.4 | Плоское | Железобетон |  | 5676 | Нет |  | 0.4 | Железо-бетонные панели |  | Отсутствует |  | 2436.4 | Нет |  | Да | 1269 | Нетвердеющая мастика |  | Да | 2010 | Да | 1000 | Отвердевающая мастика |  | Да | 2010 | Да | 100 | 156 | Металлопластик |  | Да | 2011 | 6 | 18 | Металл с утеплителем |  | Да | 2012 | Армированный асфальтобетон |  | 236 | 1.5 | Нет |  | Скатная | 18 | Сборные железобетонные элементы |  | Нет |  | Керамзит или шлак |  | Нет |  | Рулонные материалы (в 3-4 слоя) |  | 1650 | Да | 2009 | Наружный неорганизованный | [10 empty] | Нет | [23 empty] | 500 | 1 | 1 | 25 | 728 | Закрытая | Медь | Да | 2009 | 610 | Нет |  | Нет |  | Скрытая | Алюминий | Да | 2009 | Установлен(ы) | 2 |  |  | Да | 2009 | Нет |  | Имеется |  |  | Центральное | 1 | Смешанный | сталь, полипропилен, металлопластик | 361 | Да | 2012 | 122 | Смешанный | полипропилен, сталь | Да | 2012 | Установлен(ы) | 1 |  |  | Да | 2012 | Да | 6 | Смешанный | Чугун, пластик | 380 | Да | 2012 | Центральное (сетевой природный газ) | 6 | 150 | Нет |  | Да | Иной | центральное |  |  | 3 | 1 | Закрытая | Вертикальная | Черная сталь |  | 2388 | Нет |  | 164 | Чугун |  | Нет |  | Нет |  |  |  | Да | 1 | Нет |  | Установлен(ы) | 4 |  |  | Да | 2012 | Нет |  | Имеется |  |  | Нет
г. Краснодар, ул. им. Селезнева, д. 110 | 731863803 | Подготовлен | 03 401 000 | Краснодар | г. Краснодар, ул. им. Селезнева, д. 110 | Да | 4403 | Да | 3171 | 23:43:0402010:4575 | 3171 |  |  | Нет |  | Типовой | Группа II | 1973 | 2013 | E | 198 | Да | 19 | 15.04.1993 | Нет |  |  |  | 15 | 15 | 1437 | 230 | 5 | 5 | 6 | 6278.2 | 85 | 5886.8 | 79 | 3767.2 | 79 | Да | 69 | 3288.6 | 69 | Да | 10 | 478.6 | 10 | Нет |  |  |  | Нет |  |  |  | Да | 6 | 2119.6 | 6 | Да | 6 | 2119.6 | 6 | Нет |  |  |  | Нет |  |  |  | Нет |  |  |  | 6 | 391.4 | УО | ООО "ГУК-Краснодар" | б/н | 29.05.2009 | Решение общего собрания собственников помещений в МКД | Нет |  |  | Нет |  |  | 17.09.1992 |  | счет регионального оператора (по решению ОМС) | Ленточный |  | Железобетон |  | 390 | м3 |  |  | Нет |  | Да | 1019.8 | Бетон |  | Бетонные (железобетонные) блоки |  | 2.8 | 395 | Плоское | Железобетон |  | 1174.4 | Нет |  | 0.4 | Крупнопанельные с утепляющим слоем |  | Отсутствует |  | 3260 | Нет |  | Да | 2494 | Отвердевающая мастика |  | Нет |  | Да | 178 | Монтажная пена |  | Нет |  | Да | 23 | 46 | Металлопластик |  | Нет |  | 12 | 30 | Иной | деревянные и железные без утеплителя | Нет |  | Иной | асфальтобетон | 345 | 1.5 | Нет |  | Скатная | 3 | Дерево |  | Нет |  | Керамзит или шлак |  | Нет |  | Абсоцементные листы и волнистый шифер |  | 1409 | Нет |  | Наружный организованный |  | Оцинкованная сталь |  | 152 | Нет |  | 8 | 180 | Нет |  | Нет |  | Нет | [5 empty] | Нет |  | Нет |  |  | Нет | [5 empty] | Нет |  | Нет |  |  | 71.1 | 1 | 1 | 31 | 510 | Закрытая | Аллюминий | Нет |  | 255 | Нет |  | Нет |  |  |  | Нет |  | Установлен(ы) | 1 |  | Имеется | Да | 2013 | Нет |  | Имеется | Нет |  | Центральное | 1 | Иной | полипропилен, сталь | 881.58 | Нет |  | 18 | Чугун |  | Нет |  | Установлен(ы) | 1 |  | Имеется | Да | 2013 | Да | 6 | Смешанный | Чугун, пластик | 425.58 | Нет |  | Центральное (сетевой природный газ) | 6 | 315 | Нет |  | Да | Иной | центральное |  |  | 0.3 | 1 | Закрытая | Вертикальная | Черная сталь |  | 1775.6 | Нет |  | 136 | Чугун |  | Нет |  | Нет |  | Нет |  | Да | 1 | Нет |  | Требуется установка |  |  | Имеется | Нет |  | Нет |  | Имеется | Нет |  | Да | Водогрейная колонка | [8 empty] | Нет |  |  |  |  | Нет | [5 empty] | Нет |  | Нет |  |  | Нет
г. Краснодар, ул. им. Селезнева, д. 112 | 99991788 | Подготовлен | 03 401 000 | Краснодар | 350075, Краснодарский край, Краснодар г, им Селезнева ул, дом № 112 | Нет |  | Да | 5214 | 23:43:0402010:450 | 5214 | 11765-1069 | - | Да |  | Типовой | Группа II | 1969 |  |  | 150 | Да | 34 | 04.07.2007 | Нет |  |  |  | 18 | 18 | 1260 | 198 | 5 | 5 | 6 | 6363.3 | 89 | 5127.3 | 88 | 4180.5 | 81 | Да | 80 | 3787.6 | 80 | Да | 8 | 392.9 | 1 | Нет |  |  |  | Нет |  |  |  | Да | 1 | 946.8 | 1 | Да | 1 | 946.8 | 1 | Нет |  |  |  | Нет |  |  |  | Нет |  |  |  | 5 | 1236 | ЖСК | ЖСК | 2 | 13.05.1969 | Решение общего собрания собственников помещений в МКД | [8 empty] | специальный счет, владельцем которого является ЖСК | Свайный |  | Железобетон |  | 150 | шт. |  |  | Нет |  | Да | 946.8 | Уплотненный грунт |  | Бетонные (железобетонные) блоки |  | 1.8 | 358 | Плоское | Железобетон |  | 946.8 | Нет |  | 0.4 | Крупнопанельные с утепляющим слоем |  | Отсутствует |  | 3100.68 | Да | 2009 | Да | 1269 | Отвердевающая мастика |  | Да | 2009 | Да | 3458 | Иное | пакля и раствор | Да | 2009 | Да | 100 | 100 | Металлопластик |  | Нет |  | 6 | 24 | Металл без утеплителя |  | Да | 2011 | Армированный асфальтобетон |  | 210 | 1.5 | Нет |  | Скатная | 1.8 | Дерево |  | Да | 2009 | Керамзит или шлак |  | Да | 2009 | Металпрофиль (металлочерепица) |  | 1755 | Да | 2009 | Наружный организованный |  | Оцинкованная сталь с полимерным покрытием (для крыш из металлопрофиля (металлочерепицы)) |  |  | Да | 2009 | 16 | 264 | Да | 2009 | Нет | [23 empty] | 120 | 1 | 1 | 25 | 3587 | Закрытая | Медь | Да | 2011 | 1587 | Да | 2011 | Нет |  |  |  | Нет |  | Установлен(ы) | 2 |  |  | Да | 2013 | Да | 12 | Имеется | Да | 2011 | Центральное | 1 | Иной | металл.пластик, сталь | 350 | Да | 2009 | 122 | Иной | металл, пластик | Да | 2009 | Установлен(ы) | 1 |  |  | Да | 2005 | Да | 6 | Пластик |  | 380 | Да | 2009 | Центральное (сетевой природный газ) | 6 | 200 | Нет |  | Да | Внешняя котельная | центральное |  |  | 0.46 | 1 | Открытая | Горизонтальная | Черная сталь |  | 2500 | Нет |  | 164 | Латунь |  | Нет |  | Нет |  | Нет |  | Да | 1 | Нет |  | Установлен(ы) | 1 |  |  | Нет | 2010 | Нет |  | Имеется |  |  | Нет
г. Краснодар, ул. им. Селезнева, д. 116 | 48400658 | Подготовлен | 03 401 000 | Краснодар | г. Краснодар, ул. им. Селезнева, д. 116 | Да | 4381 | Да | 2277 | 23:43:0402010:487 | 2680 |  |  | Нет |  | Типовой | Группа II | 1970 | 2013 | E | 111 | Да | 22 | 13.04.1989 | Нет |  |  |  | 27 | 31 | 511 | 64 | 9 | 9 | 1 | 2961.6 | 54 | 2530.2 | 54 | 2530.2 | 54 | Да | 51 | 2396.3 | 51 | Да | 3 | 133.9 | 3 | Нет |  |  |  | Нет |  |  |  | Нет |  |  |  | Нет |  |  |  | Нет |  |  |  | Нет |  |  |  | Нет |  |  |  | 1 | 431.4 | УО | ООО "ГУК-Краснодар" | 1 | 08.12.2008 | Решение общего собрания собственников помещений в МКД | Нет |  |  | Нет |  |  | 26.08.1992 |  | счет регионального оператора (по решению ОМС) | Ленточный |  | Железобетон |  | 57.6 | м3 |  |  | Нет |  | Да | 415 | Иной | уплотненный грунт, бетон и доска | Бетонные (железобетонные) блоки |  | 1.8 | 120 | Плоское | Железобетон |  | 415 | Нет |  | 0.4 | Крупнопанельные с утепляющим слоем |  | Отсутствует |  | 1850 | Да | 2009 | Да | 1237 | Отвердевающая мастика |  | Нет |  | Да | 193 | Иное | пакля и раствор | Нет |  | Да | 18 | 13.5 | Дерево - хвойных пород |  | Нет |  | 18 | 90 | Иной | деревянные и железные без утеплителя | Нет |  | Иной | асфальтобетон | 94.3 | 1.5 | Нет |  | Плоская (совмещенная) |  | Отсутствует |  | Нет |  | Керамзит или шлак |  | Нет |  | Рулонные материалы (в 3-4 слоя) |  | 415 | Нет |  | Внутренний |  | Трубы для внутреннего водостока - стальные |  |  | Нет |  | 2 | 54 | Нет |  | Да | 1 | Да | 1 | 400 | 1 | 9 | 2012 | Да | 2012 | Да | 30.06.2013 | 2037 | Нет | [5 empty] | Нет |  | Нет |  |  | 48.6 | 1 | 1 | 19 | 189 | Закрытая | Аллюминий | Нет |  | 103.5 | Нет |  | Да | 42 | Открытая | Алюминий | Нет |  | Установлен(ы) | 1 |  | Имеется | Да | 2013 | Нет |  | Имеется | Нет |  | Центральное | 1 | Иной | полипропилен, сталь | 465.2 | Да | 2009 | 14 | Чугун |  | Да | 2009 | Установлен(ы) | 1 |  | Имеется | Да | 2013 | Да | 1 | Смешанный | Чугун, пластик | 204.2 | Да | 2009 | Центральное (сетевой природный газ) | 1 | 260 | Нет |  | Да | Иной | центральное |  |  | 0.183 | 1 | Закрытая | Вертикальная | Черная сталь |  | 909 | Да | 2009 | 46 | Латунь |  | Да | 2009 | Нет |  | Нет |  | Да | 1 | Нет |  | Установлен(ы) | 1 | 1 | Имеется | Да | 2009 | Нет |  | Имеется | Нет |  | Да | Внешняя котельная | Центральная |  |  | 0.036 | 1 | Иной | полипропилен, сталь | 564 | Да | 2009 | 28 | Иной | полипропилен, сталь | Да | 2009 | Установлен(ы) | 1 | 1 | Имеется | Да | 2009 | Нет |  | Имеется | Нет
г. Краснодар, ул. им. Селезнева, д. 118 | 48398282 | Подготовлен | 03 401 000 | Краснодар | г. Краснодар, ул. им. Селезнева, д. 118 | Да | 4655 | Да | 667 | 23:43:0402010:470 | 2685 |  |  | Нет |  | Типовой | Группа II | 1972 | 2013 | E | 145 | Да | 37 | 16.04.1992 | Нет |  |  |  | 27 | 31 | 421 | 64 | 9 | 9 | 1 | 2986.9 | 54 | 2480.7 | 54 | 2480.7 | 54 | Да | 52 | 2393.5 | 52 | Да | 2 | 87.2 | 2 | Нет |  |  |  | Нет |  |  |  | Нет |  |  |  | Нет |  |  |  | Нет |  |  |  | Нет |  |  |  | Нет |  |  |  | 1 | 506.2 | УО | ООО "ГУК-Краснодар" | б/н | 20.11.2008 | Решение общего собрания собственников помещений в МКД | Нет |  |  | Нет |  |  | 02.01.1992 |  | счет регионального оператора (по решению ОМС) | Ленточный |  | Железобетон |  | 57.4 | м3 |  |  | Нет |  | Да | 418 | Иной | уплотненный грунт, бетон и доска | Бетонные (железобетонные) блоки |  | 1.5 | 120 | Плоское | Железобетон |  | 398 | Да | 2012 | 0.4 | Крупнопанельные с утепляющим слоем |  | Отсутствует |  | 1500 | Нет |  | Да | 1080 | Отвердевающая мастика |  | Да | 2012 | Да | 193 | Монтажная пена |  | Да | 2010 | Да | 18 | 13.5 | Металлопластик |  | Да | 2010 | 18 | 90 | Иной | деревянные и железные без утеплителя | Нет |  | Иной | асфальтобетон | 96 | 1.5 | Да | 2012 | Плоская (совмещенная) |  | Отсутствует |  | Нет |  | Керамзит или шлак |  | Нет |  | Рулонные материалы (в 3-4 слоя) |  | 437 | Да | 2012 | Внутренний |  | Трубы для внутреннего водостока - стальные |  |  | Нет |  | 2 | 54 | Нет |  | Да | 1 | Да | 1 | 400 | 1 | 9 | 2012 | Да | 2012 | Да | 30.06.2013 | 2037 | Нет | [5 empty] | Нет |  | Нет |  |  | 48.6 | 1 | 1 | 19 | 189 | Закрытая | Медь | Да | 2012 | 103.5 | Да | 2012 | Да | 42 | Открытая | Медь | Да | 2012 | Установлен(ы) | 1 |  | Имеется | Да | 2012 | Нет |  | Имеется | Нет |  | Центральное | 1 | Иной | полипропилен, сталь | 465.2 | Да | 2009 | 14 | Чугун |  | Да | 2009 | Установлен(ы) | 1 |  | Имеется | Да | 2009 | Да | 1 | Смешанный | Чугун, пластик | 204.2 | Да | 2012 | Центральное (сетевой природный газ) | 1 | 260 | Нет |  | Да | Иной | центральное |  |  | 0.181 | 1 | Закрытая | Вертикальная | Черная сталь |  | 909 | Да | 2009 | 46 | Латунь |  | Да | 2009 | Нет |  | Нет |  | Да | 1 | Нет |  | Установлен(ы) | 1 | 1 | Имеется | Да | 2009 | Нет |  | Имеется | Нет | 2009 | Да | Внешняя котельная | Центральная |  |  | 0.048 | 1 | Иной | полипропилен, сталь | 564 | Да | 2009 | 40 | Иной | полипропилен, сталь | Да | 2009 | Установлен(ы) | 1 | 1 | Имеется | Да | 2009 | Нет |  | Имеется | Нет
г. Краснодар, ул. им. Селезнева, д. 120 | 48398285 | Подготовлен | 03 401 000 | Краснодар | г. Краснодар, ул. им. Селезнева, д. 120 | Да | 5228 | Да | 2306 | 23:43:0402010:489 | 5228 |  |  | Нет |  | Типовой | Группа II | 1971 | 2013 | E | 134 | Да | 37 | 18.03.1992 | Нет |  |  |  | 27 | 31 | 418 | 64 | 9 | 9 | 1 | 2917.9 | 54 | 2455.9 | 54 | 2455.9 | 54 | Да | 53 | 2397.5 | 53 | Да | 1 | 58.4 | 1 | Нет |  |  |  | Нет |  |  |  | Нет |  |  |  | Нет |  |  |  | Нет |  |  |  | Нет |  |  |  | Нет |  |  |  | 1 | 462 | УО | ООО "ГУК-Краснодар" | б/н | 12.12.2008 | Решение общего собрания собственников помещений в МКД | Нет |  |  | Нет |  |  | 15.09.1992 |  | счет регионального оператора (по решению ОМС) | Ленточный |  | Железобетон |  | 57.6 | м3 |  |  | Нет |  | Да | 418 | Иной | уплотненный грунт, бетон и доска | Бетонные (железобетонные) блоки |  | 1.5 | 120 | Плоское | Железобетон |  | 423 | Нет |  | 0.4 | Крупнопанельные с утепляющим слоем |  | Отсутствует |  | 1500 | Нет |  | Да | 1067 | Отвердевающая мастика |  | Нет |  | Да | 193 | Иное | пакля и раствор | Нет |  | Да | 18 | 13.5 | Дерево - хвойных пород |  | Нет |  | 18 | 90 | Иной | деревянные и железные без утеплителя | Нет |  | Иной | асфальтобетон | 96 | 1.5 | Нет |  | Плоская (совмещенная) |  | Отсутствует |  | Нет |  | Керамзит или шлак |  | Нет |  | Рулонные материалы (в 3-4 слоя) |  | 418 | Нет |  | Внутренний |  | Трубы для внутреннего водостока - стальные |  |  | Нет |  | 2 | 54 | Нет |  | Да | 1 | Да | 1 | 320 | 0.71 | 9 | 1986 | Нет |  | Да | 31.01.2011 | 2011 | Нет | [5 empty] | Нет |  | Нет |  |  | 48.6 | 1 | 1 | 19 | 189 | Закрытая | Аллюминий | Нет |  | 103.5 | Нет |  | Да | 42 | Открытая | Алюминий | Нет |  | Установлен(ы) | 1 |  | Имеется | Да | 2013 | Нет |  | Имеется | Нет |  | Центральное | 1 | Иной | полипропилен, сталь | 545.4 | Да | 2009 | 14 | Чугун |  | Да | 2009 | Установлен(ы) | 1 |  | Имеется | Да | 2009 | Да | 1 | Смешанный | Чугун, пластик | 190.75 | Нет |  | Центральное (сетевой природный газ) | 1 | 260 | Нет |  | Да | Иной | центральное |  |  | 0.182 | 1 | Закрытая | Вертикальная | Черная сталь |  | 1448.4 | Да | 2009 | 80 | Латунь |  | Да | 2009 | Нет |  | Нет |  | Да | 1 | Нет |  | Установлен(ы) | 1 | 1 | Имеется | Да | 2009 | Нет |  | Имеется | Нет |  | Да | Внешняя котельная | Центральная |  |  | 0.043 | 1 | Иной | полипропилен, сталь | 322 | Да | 2009 | 40 | Иной | полипропилен, сталь | Да | 2009 | Установлен(ы) | 1 | 1 |  | Да | 2009 | Нет |  | Имеется | Нет
г. Краснодар, ул. им. Селезнева, д. 122 | 731870459 | Подготовлен | 03 401 000 | Краснодар | г. Краснодар, ул. им. Селезнева, д. 122 | Да | 3797 | Да | 3143 | 23:43:0402010:494 | 3903 |  |  | Нет |  | Типовой | Группа II | 1970 | 2013 | E | 119 | Да | 20 | 07.05.1990 | Нет |  |  |  | 27 | 31 | 405 | 64 | 9 | 9 | 1 | 2977.9 | 54 | 2528 | 54 | 2528 | 54 | Да | 51 | 2424 | 51 | Да | 3 | 104 | 3 | Нет |  |  |  | Нет |  |  |  | Нет |  |  |  | Нет |  |  |  | Нет |  |  |  | Нет |  |  |  | Нет |  |  |  | 1 | 449.9 | УО | ООО "ГУК-Краснодар" | 2 | 28.01.2010 | Решение общего собрания собственников помещений в МКД | Нет |  |  | Нет |  |  | 25.12.1992 |  | счет регионального оператора (по решению общего собрания) | Свайный |  | Железобетон |  | 75 | м3 |  |  | Нет |  | Да | 393 | Иной | уплотненный грунт, бетон и доска | Бетонные (железобетонные) блоки |  | 1.5 | 120 | Плоское | Железобетон |  | 393 | Нет |  | 0.4 | Крупнопанельные с утепляющим слоем |  | Окраска - по штукатурке (по бетону) - известковым составом |  | 1500 | Нет |  | Да | 1238 | Отвердевающая мастика |  | Нет |  | Да | 193 | Иное | пакля и раствор | Нет |  | Да | 18 | 13.5 | Дерево - хвойных пород |  | Нет |  | 18 | 90 | Иной | деревянные и железные без утеплителя | Нет |  | Иной | асфальтобетон | 96 | 1.5 | Нет |  | Плоская (совмещенная) |  | Отсутствует |  | Нет |  | Керамзит или шлак |  | Нет |  | Рулонные материалы (в 3-4 слоя) |  | 393 | Нет |  | Внутренний |  | Трубы для внутреннего водостока - стальные |  |  | Нет |  | 2 | 54 | Нет |  | Да | 1 | Да | 1 | 400 | 1 | 9 | 2010 | Да | 2010 | Да | 31.01.2013 | 2035 | Нет | [5 empty] | Нет |  | Нет |  |  | 48.6 | 1 | 1 | 19 | 189 | Закрытая | Аллюминий | Нет |  | 103.5 | Нет |  | Да | 42 | Открытая | Алюминий | Нет |  | Установлен(ы) | 1 |  | Имеется | Да | 2013 | Нет |  | Имеется | Нет |  | Центральное | 1 | Иной | полипропилен, сталь | 465.2 | Нет |  | 14 | Чугун |  | Нет |  | Установлен(ы) | 1 |  | Имеется | Да | 2014 | Да | 1 | Смешанный | Чугун, пластик | 204.2 | Нет |  | Центральное (сетевой природный газ) | 1 | 260 | Нет |  | Да | Иной | центральное |  |  | 0.18 | 1 | Закрытая | Вертикальная | Черная сталь |  | 909 | Нет |  | 84 | Чугун |  | Нет |  | Нет |  | Нет |  | Да | 1 | Нет |  | Требуется установка |  |  | Имеется | Нет |  | Нет |  | Имеется | Нет |  | Да | Внешняя котельная | Центральная |  |  | 0.04 | 1 | Иной | полипропилен, сталь | 564 | Нет |  | 40 | Иной | чугун, латунь и сталь | Нет |  | Требуется установка |  |  | Имеется | Нет |  | Нет |  | Имеется | Нет
г. Краснодар, ул. им. Селезнева, д. 124 | 48398288 | Подготовлен | 03 401 000 | Краснодар | г. Краснодар, ул. им. Селезнева, д. 124 | Да | 4150 | Да | 901 | 23:43:0402010:468 | 2439 |  |  | Нет |  | Типовой | Группа II | 1969 | 2013 | E | 132 | Да | 13 | 04.05.1990 | Нет |  |  |  | 27 | 31 | 407 | 64 | 9 | 9 | 1 | 2985.8 | 54 | 2501.5 | 54 | 2501.5 | 54 | Да | 50 | 2326.3 | 50 | Да | 4 | 175.2 | 4 | Нет |  |  |  | Нет |  |  |  | Нет |  |  |  | Нет |  |  |  | Нет |  |  |  | Нет |  |  |  | Нет |  |  |  | 1 | 484.3 | УО | ООО "ГУК-Краснодар" | б/н | 06.06.2012 | Решение общего собрания собственников помещений в МКД | Нет |  |  | Нет |  |  | 11.12.1992 |  | счет регионального оператора (по решению ОМС) | Свайный |  | Железобетон |  | 57 | м3 |  |  | Нет |  | Да | 387 | Иной | уплотненный грунт, бетон и доска | Бетонные (железобетонные) блоки |  | 1.5 | 120 | Плоское | Железобетон |  | 396 | Нет |  | 0.4 | Крупнопанельные с утепляющим слоем |  | Отсутствует |  | 1500 | Нет |  | Да | 1229 | Отвердевающая мастика |  | Нет |  | Да | 193 | Иное | пакля и раствор | Нет |  | Да | 18 | 13.5 | Дерево - хвойных пород |  | Нет |  | 18 | 90 | Иной | деревянные и железные без утеплителя | Нет |  | Иной | асфальтобетон | 96 | 1.5 | Нет |  | Плоская (совмещенная) |  | Отсутствует |  | Нет |  | Керамзит или шлак |  | Нет |  | Рулонные материалы (в 3-4 слоя) |  | 387 | Нет |  | Внутренний |  | Трубы для внутреннего водостока - стальные |  |  | Нет |  | 2 | 54 | Нет |  | Да | 1 | Да | 1 | 400 | 1 | 9 | 2012 | Да | 2012 | Да | 30.06.2013 | 2037 | Нет | [5 empty] | Нет |  | Нет |  |  | 48.6 | 1 | 1 | 19 | 189 | Закрытая | Аллюминий | Нет |  | 103.5 | Нет |  | Да | 42 | Открытая | Алюминий | Нет |  | Установлен(ы) | 1 |  | Имеется | Да | 2013 | Нет |  | Имеется | Нет |  | Центральное | 1 | Иной | полипропилен, сталь | 465.2 | Да | 2009 | 14 | Чугун |  | Да | 2009 | Установлен(ы) | 1 |  | Имеется | Да | 2013 | Да | 1 | Смешанный | Чугун, пластик | 204.2 | Нет |  | Центральное (сетевой природный газ) | 1 | 260 | Нет |  | Да | Иной | центральное |  |  | 0.187 | 1 | Закрытая | Вертикальная | Черная сталь |  | 2532 | Да | 2009 | 14 | Латунь |  | Да | 2009 | Нет |  | Нет |  | Да | 1 | Нет |  | Установлен(ы) | 1 | 1 | Имеется | Да | 2009 | Нет |  | Имеется | Нет |  | Да | Внешняя котельная | Центральная |  |  | 0.044 | 1 | Иной | полипропилен, сталь | 564 | Да | 2009 | 40 | Иной | полипропилен, сталь | Да | 2009 | Установлен(ы) | 1 | 1 | Имеется | Да | 2009 | Нет |  | Имеется | Нет
г. Краснодар, ул. им. Селезнева, д. 126 | 731352440 | Подготовлен | 03 401 000 | Краснодар | г. Краснодар, ул. им. Селезнева, д. 126 | Да | 6926 | Да | 3845 | 23:43:0402010:4526 | 4171 |  |  | Нет |  | Типовой | Группа II | 1979 | 2013 | E | 292 | Да | 18 | 02.12.1993 | Нет |  |  |  | 27 | 31.5 | 1323 | 158 | 9 | 9 | 4 | 8819.6 | 137 | 8202.8 | 128 | 6612.2 | 128 | Да | 125 | 6479.1 | 125 | Да | 3 | 133.1 | 3 | Нет |  |  |  | Нет |  |  |  | Да | 9 | 1590.6 | 9 | Да | 9 | 1590.6 | 9 | Нет |  |  |  | Нет |  |  |  | Нет |  |  |  | 4 | 616.8 | УО | ООО "ГУК-Краснодар" | 1 | 01.02.2009 | Решение общего собрания собственников помещений в МКД | Да | б/н | 18.12.2011 | Нет |  |  | 17.12.1992 |  | счет регионального оператора (по решению ОМС) | Ленточный |  | Железобетон |  | 228 | м3 |  |  | Нет |  | Да | 833 | Бетон |  | Бетонные (железобетонные) блоки |  | 2.8 | 300 | Плоское | Железобетон |  | 1175 | Нет |  | 0.4 | Кирпич |  | Отсутствует |  | 4500 | Нет |  | Нет |  |  |  | Нет |  | Да | 442 | Иное | пакля и раствор | Нет |  | Да | 32 | 43 | Дерево - хвойных пород |  | Нет |  | 48 | 48 | Иной | деревянные и железные без утеплителя | Нет |  | Иной | асфальтобетон | 237 | 1.5 | Нет |  | Плоская (совмещенная) |  | Отсутствует |  | Нет |  | Керамзит или шлак |  | Нет |  | Рулонные материалы (в 3-4 слоя) |  | 1286.8 | Нет |  | Внутренний |  | Трубы для внутреннего водостока - стальные |  |  | Нет |  | 4 | 108 | Нет |  | Да | 4 | Да | 4 | 400 | 1 | 9 | 2012 | Да | 2012 | Да | 31.07.2013 | 2037 | Нет | [5 empty] | Нет |  | Нет |  |  | 115.2 | 1 | 1 | 38 | 756 | Закрытая | Аллюминий | Нет |  | 414 | Нет |  | Да | 314.4 | Открытая | Алюминий | Нет |  | Установлен(ы) | 1 |  | Имеется | Да | 2013 | Нет |  | Имеется | Нет |  | Центральное | 1 | Иной | полипропилен, сталь | 1188 | Нет |  | 30 | Чугун |  | Нет |  | Установлен(ы) | 1 |  | Имеется | Да | 2013 | Да | 4 | Смешанный | Чугун, пластик | 464 | Нет |  | Центральное (сетевой природный газ) | 4 | 456.8 | Нет |  | Да | Иной | центральное |  |  | 0.537 | 1 | Закрытая | Вертикальная | Черная сталь |  | 2631.6 | Нет |  | 132 | Чугун |  | Нет |  | Нет |  | Нет |  | Да | 1 | Нет |  | Требуется установка |  |  | Имеется | Нет |  | Нет |  | Имеется | Нет |  | Да | Внешняя котельная | Центральная |  |  | 0.094 | 1 | Иной | полипропилен, сталь | 1278 | Нет |  | 82 | Иной | чугун, латунь и сталь | Нет |  | Требуется установка |  |  | Имеется | Нет |  | Нет |  | Имеется | Нет
г. Краснодар, ул. им. Селезнева, д. 128 | 138317639 | Подготовлен | 03 401 000 | Краснодар | г. Краснодар, ул. им. Селезнева, д. 128 | Да | 7528 | Да | 7872 | 23:43:0402010:493 | 7872 |  |  | Нет |  | Типовой | Группа II | 1969 | 2013 | E | 254 | Да | 48 | 08.12.1993 | Нет |  |  |  | 15 | 15 | 1578.9 | 250 | 5 | 5 | 7 | 5157.6 | 106 | 4632.6 | 106 | 4632.6 | 106 | Да | 93 | 3969.24 | 93 | Да | 13 | 663.36 | 13 | Нет |  |  |  | Нет |  |  |  | Нет |  |  |  | Нет |  |  |  | Нет |  |  |  | Нет |  |  |  | Нет |  |  |  | 7 | 525 | УО | ООО "ГУК-Краснодар" | 2 | 01.06.2010 | Решение общего собрания собственников помещений в МКД | Нет |  |  | Нет |  |  | 28.07.1992 |  | счет регионального оператора (по решению ОМС) | Ленточный |  | Железобетон |  | 280 | м3 |  |  | Нет |  | Да | 1245 | Иной | уплотненный грунт | Бетонные (железобетонные) блоки |  | 1.9 | 500 | Плоское | Железобетон |  | 1245 | Нет |  | 0.4 | Крупнопанельные с утепляющим слоем |  | Окраска - по штукатурке (по бетону) - известковым составом |  | 3120 | Нет |  | Да | 2014 | Отвердевающая мастика |  | Нет |  | Да | 240 | Иное | пакля и раствор | Нет |  | Да | 34 | 34.8 | Дерево - хвойных пород |  | Нет |  | 14 | 42 | Иной | деревянные и железные без утеплителя | Нет |  | Иной | асфальтобетон | 375 | 1.5 | Нет |  | Скатная | 3 | Дерево |  | Нет |  | Керамзит или шлак |  | Нет |  | Металпрофиль (металлочерепица) |  | 1705 | Да | 2009 | Наружный организованный |  | Оцинкованная сталь |  | 200 | Да | 2009 | 18 | 270 | Да | 2009 | Нет |  | Нет | [5 empty] | Нет |  | Нет |  |  | Нет | [5 empty] | Нет |  | Нет |  |  | 95.4 | 1 | 1 | 41 | 595 | Закрытая | Аллюминий | Нет |  | 297.5 | Нет |  | Нет |  |  |  | Нет |  | Установлен(ы) | 1 |  | Имеется | Да | 2013 | Нет |  | Имеется | Нет |  | Центральное | 1 | Иной | полипропилен, сталь | 1017.5 | Нет |  | 48 | Чугун |  | Нет |  | Установлен(ы) | 2 |  | Имеется | Да | 2013 | Да | 7 | Смешанный | Чугун, пластик | 440 | Нет |  | Центральное (сетевой природный газ) | 1 | 1583.7 | Нет |  | Да | Иной | центральное |  |  | 0.299 | 1 | Закрытая | Вертикальная | Черная сталь |  | 1916.5 | Нет |  | 130 | Чугун |  | Нет |  | Нет |  | Нет |  | Да | 1 | Нет |  | Требуется установка |  |  | Имеется | Нет |  | Нет |  | Имеется | Нет |  | Да | Внешняя котельная | Центральная |  |  | 0.079 | 1 | Иной | полипропилен, сталь | 753 | Нет |  | 66 | Иной | чугун, латунь и сталь | Нет |  | Требуется установка |  |  | Имеется | Нет |  | Нет |  | Имеется | Нет
г. Краснодар, ул. им. Селезнева, д. 130 | 48398291 | Подготовлен | 03 401 000 | Краснодар | г. Краснодар, ул. им. Селезнева, д. 130 | Да | 7286 | Да | 7176 | 23:43:0402010:490 | 7176 |  |  | Нет |  | Типовой | Группа II | 1969 | 2013 | E | 238 | Да | 17 | 06.07.1990 | Нет |  |  |  | 15 | 15 | 1357 | 250 | 5 | 5 | 7 | 5146.4 | 105 | 4621.5 | 105 | 4621.5 | 105 | Да | 97 | 4239.7 | 97 | Да | 8 | 381.8 | 8 | Нет |  |  |  | Нет |  |  |  | Нет |  |  |  | Нет |  |  |  | Нет |  |  |  | Нет |  |  |  | Нет |  |  |  | 7 | 524.9 | УО | ООО "ГУК-Краснодар" | 1 | 26.11.2008 | Решение общего собрания собственников помещений в МКД | Нет |  |  | Нет |  |  | 11.12.1992 |  | счет регионального оператора (по решению ОМС) | Ленточный |  | Железобетон |  | 390 | м3 |  |  | Нет |  | Да | 1140 | Иной | уплотненный грунт, бетон и доска | Бетонные (железобетонные) блоки |  | 1.5 | 490 | Плоское | Железобетон |  | 1140 | Нет |  | 0.4 | Крупнопанельные с утепляющим слоем |  | Окраска - по штукатурке (по бетону) - известковым составом |  | 2170 | Нет |  | Да | 2008 | Отвердевающая мастика |  | Нет |  | Да | 240 | Иное | пакля и раствор | Нет |  | Да | 34 | 94.5 | Дерево - хвойных пород |  | Нет |  | 14 | 42 | Иной | деревянные и железные без утеплителя | Нет |  | Иной | асфальтобетон | 375 | 1.5 | Нет |  | Плоская (совмещенная) |  | Отсутствует |  | Нет |  | Керамзит или шлак |  | Нет |  | Рулонные материалы (в 3-4 слоя) |  | 1140 | Да | 2009 | Наружный организованный |  | Оцинкованная сталь |  | 200 | Нет |  | 8 | 120 | Нет |  | Нет |  | Нет | [5 empty] | Нет |  | Нет |  |  | Нет | [5 empty] | Нет |  | Нет |  |  | 94.5 | 1 | 1 | 41 | 595 | Закрытая | Аллюминий | Нет |  | 297.5 | Нет |  | Нет |  |  |  | Нет |  | Установлен(ы) | 1 |  | Имеется | Да | 2013 | Нет |  | Имеется | Нет |  | Центральное | 1 | Иной | полипропилен, сталь | 1017.5 | Да | 2009 | 48 | Чугун |  | Да | 2009 | Установлен(ы) | 2 |  | Имеется | Да | 2013 | Да | 7 | Смешанный | Чугун, пластик | 440 | Да | 2009 | Центральное (сетевой природный газ) | 7 | 1583.7 | Нет |  | Да | Иной | центральное |  |  | 0.297 | 1 | Закрытая | Вертикальная | Черная сталь |  | 1916 | Нет |  | 214 | Чугун |  | Нет |  | Нет |  | Нет |  | Да | 1 | Нет |  | Требуется установка |  |  | Имеется | Нет |  | Нет |  | Имеется | Нет |  | Да | Внешняя котельная | Центральная |  |  | 0.071 | 2 | Иной | полипропилен, сталь | 753 | Да | 2009 | 36 | Иной | полипропилен, сталь | Да | 2009 | Установлен(ы) | 2 | 2 | Имеется | Да | 2012 | Нет |  | Имеется | Нет
г. Краснодар, ул. им. Селезнева, д. 132 | 78918127 | Подготовлен | 03 401 000 | Краснодар | г. Краснодар, ул. им. Селезнева, д. 132 | Да | 8537 | Да | 6046 | 23:43:0402010:491 | 8647 |  |  | Нет |  | Типовой | Группа II | 1971 | 2013 | E | 184 | Да | 32 | 23.05.1994 | Нет |  |  |  | 15 | 15 | 1359 | 240 | 5 | 5 | 6 | 6566.38 | 82 | 6164.88 | 80 | 3860.88 | 80 | Да | 72 | 3487.98 | 72 | Да | 8 | 372.9 | 8 | Нет |  |  |  | Нет |  |  |  | Да | 2 | 2304 | 2 | Да | 2 | 2304 | 2 | Нет |  |  |  | Нет |  |  |  | Нет |  |  |  | 6 | 401.5 | УО | ООО "ГУК-Краснодар" | б/н | 17.12.2009 | Решение общего собрания собственников помещений в МКД | Нет |  |  | Нет |  |  | 16.02.1993 |  | счет регионального оператора (по решению ОМС) | Ленточный |  | Железобетон |  | 390 | м3 |  |  | Нет |  | Да | 1028.4 | Бетон |  | Бетонные (железобетонные) блоки |  | 1.2 | 490 | Плоское | Железобетон |  | 1190.54 | Нет |  | 0.4 | Крупнопанельные с утепляющим слоем |  | Отсутствует |  | 3122 | Да | 2015 | Да | 2600 | Нетвердеющая мастика |  | Нет |  | Нет |  |  |  | Нет |  | Да | 29 | 99 | Металлопластик |  | Да | 2015 | 12 | 30 | Иной | деревянные и железные без утеплителя | Нет |  | Иной | асфальтобетон | 360 | 1.5 | Нет |  | Скатная | 3 | Дерево |  | Нет |  | Керамзит или шлак |  | Нет |  | Металпрофиль (металлочерепица) |  | 1550 | Да | 2009 | Наружный организованный |  | Оцинкованная сталь |  | 200 | Да | 2009 | 8 | 120 | Да | 2009 | Нет |  | Нет | [5 empty] | Нет |  | Нет |  |  | Нет | [5 empty] | Нет |  | Нет |  |  | 72 | 1 | 1 | 31 | 510 | Закрытая | Медь | Да | 2015 | 255 | Да | 2015 | Нет |  |  |  | Нет |  | Установлен(ы) | 1 |  | Имеется | Да | 2013 | Нет |  | Имеется |  |  | Центральное | 1 | Иной | полипропилен, сталь | 864.18 | Нет |  | 34 | Чугун |  | Нет |  | Установлен(ы) | 1 |  | Имеется | Да | 2013 | Да | 6 | Смешанный | Чугун, пластик | 333.6 | Нет |  | Центральное (сетевой природный газ) | 6 | 315.24 | Нет |  | Да | Иной | центральное |  |  | 0.318 | 1 | Закрытая | Вертикальная | Иной | пластик-сталь | 2132.2 | Да | 2015 | 136 | Иной | Сталь , латунь | Да | 2015 | Нет |  | Нет |  | Да | 1 | Нет |  | Установлен(ы) | 1 |  | Имеется | Да | 2015 | Нет |  | Имеется | Нет |  | Да | Водогрейная колонка |  |  |  | 0.14 |  |  |  |  | Нет |  |  |  |  | Нет |  | Требуется установка |  |  | Имеется | Нет |  | Нет |  | Имеется | Нет
г. Краснодар, ул. им. Селезнева, д. 134 | 731353055 | Подготовлен | 03 401 000 | Краснодар | г. Краснодар, ул. им. Селезнева, д. 134 | Да | 6757.1 | Нет |  |  | 4785 |  |  | Нет |  | Типовой | Группа II | 1975 | 2013 | E | 283 | Да | 16 | 13.04.1989 | Нет |  |  |  | 27 | 31 | 1434 | 158 | 9 | 9 | 4 | 8336.2 | 138 | 7716.6 | 128 | 6508.6 | 128 | Да | 121 | 6119.8 | 121 | Да | 7 | 388.8 | 7 | Нет |  |  |  | Нет |  |  |  | Да | 10 | 1208 | 9 | Да | 8 | 838.4 | 8 | Да | 2 | 369.6 | 1 | Нет |  |  |  | Нет |  |  |  | 4 | 619.6 | УО | ООО "ГУК-Краснодар" | 1 | 16.02.2009 | Решение общего собрания собственников помещений в МКД | Нет |  |  | Нет |  |  | 06.04.1993 |  | счет регионального оператора (по решению ОМС) | Ленточный |  | Железобетон |  | 228 | м3 |  |  | Нет |  | Да | 859 | Бетон |  | Бетонные (железобетонные) блоки |  | 2.8 | 300 | Плоское | Железобетон |  | 1305 | Нет |  | 0.58 | Кирпич |  | Штукатурка - по кирпичу - известковым раствором |  | 4500 | Да | 2008 | Нет |  |  |  | Нет |  | Да | 441 | Монтажная пена |  | Нет |  | Да | 32 | 43 | Металлопластик |  | Нет |  | 48 | 48 | Иной | деревянные и железные без утеплителя | Нет |  | Иной | асфальтобетон | 237 | 1.5 | Нет |  | Плоская (совмещенная) |  | Отсутствует |  | Нет |  | Керамзит или шлак |  | Нет |  | Рулонные материалы (в 3-4 слоя) |  | 1305 | Нет |  | Внутренний |  | Трубы для внутреннего водостока - стальные |  |  | Нет |  | 4 | 108 | Нет |  | Да | 4 | Да | 4 | 320 | 0.71 | 9 | 1976 | Да | 2002 | Да | 31.05.2013 | 2027 | Нет | [5 empty] | Нет |  | Нет |  |  | 115.2 | 1 | 1 | 38 | 756 | Закрытая | Аллюминий | Нет |  | 414 | Нет |  | Да | 314.4 | Открытая | Алюминий | Нет |  | Установлен(ы) | 1 |  | Имеется | Да | 2013 | Нет |  | Имеется | Нет |  | Центральное | 1 | Иной | полипропилен, сталь | 1188 | Нет |  | 29 | Чугун |  | Нет |  | Установлен(ы) | 1 |  | Имеется | Да | 2014 | Да | 4 | Смешанный | Чугун, пластик | 484 | Нет |  | Центральное (сетевой природный газ) | 4 | 456.8 | Нет |  | Да | Иной | центральное |  |  | 0.519 | 1 | Закрытая | Вертикальная | Черная сталь |  | 2631.6 | Нет |  | 68 | Чугун |  | Нет |  | Нет |  | Нет |  | Да | 1 | Нет |  | Требуется установка |  |  | Имеется | Нет |  | Нет |  | Имеется | Нет |  | Да | Внешняя котельная | Центральная |  |  | 0.099 | 1 | Иной | полипропилен, сталь | 1278 | Нет |  | 54 | Иной | чугун, латунь и сталь | Нет |  | Требуется установка |  |  | Имеется | Нет |  | Нет |  | Имеется | Нет
г. Краснодар, ул. им. Селезнева, д. 136 | 731355972 | Подготовлен | 03 401 000 | Краснодар | г. Краснодар, ул. им. Селезнева, д. 136 | Да | 5067.1 | Нет |  |  | 5067 |  |  | Нет |  | Типовой | Группа II | 1973 | 2013 | E | 289 | Да | 41 | 10.10.2004 | Нет |  |  |  | 27 | 32 | 994 | 70 | 9 | 9 | 1 | 5808.04 | 151 | 4153.24 | 147 | 3648.64 | 147 | Да | 100 | 2611.79 | 100 | Да | 47 | 1036.85 | 47 | Нет |  |  |  | Нет |  |  |  | Да | 4 | 504.6 | 3 | Да | 2 | 330.7 | 2 | Да | 2 | 173.9 | 1 | Нет |  |  |  | Нет |  |  |  | 1 | 1654.8 | УО | ООО "ГУК-Краснодар" | б/н | 30.06.2010 | Решение общего собрания собственников помещений в МКД | Нет |  |  | Нет |  |  | 25.07.2002 |  | счет регионального оператора (по решению ОМС) | Ленточный |  | Железобетон |  | 60 | м3 |  |  | Нет |  | Да | 436 | Иной | уплотненный грунт, бетон и доска | Бетонные (железобетонные) блоки |  | 2.7 | 180 | Плоское | Железобетон |  | 635 | Нет |  | 0.8 | Кирпич |  | Отсутствует |  | 2100 | Нет |  | Нет |  |  |  | Нет |  | Да | 148 | Монтажная пена |  | Нет |  | Да | 8 | 14.4 | Металлопластик |  | Нет |  | 18 | 90 | Иной | деревянные и железные без утеплителя | Нет |  | Иной | асфальтобетон | 105 | 1.5 | Нет |  | Плоская (совмещенная) |  | Отсутствует |  | Нет |  | Керамзит или шлак |  | Нет |  | Рулонные материалы (в 3-4 слоя) |  | 653 | Нет |  | Внутренний |  | Трубы для внутреннего водостока - стальные |  |  | Нет |  | 2 | 54 | Нет |  | Да | 1 | Да | 1 | 320 | 0.71 | 9 | 1974 | Нет |  | Да | 31.10.2012 | 1999 | Нет | [5 empty] | Нет |  | Нет |  |  | 133.2 | 1 | 1 | 20 | 189 | Закрытая | Аллюминий | Нет |  | 163.5 | Нет |  | Да | 90 | Открытая | Алюминий | Нет |  | Установлен(ы) | 1 |  | Имеется | Да | 2013 | Нет |  | Имеется | Нет |  | Центральное | 1 | Иной | полипропилен, сталь | 1400.5 | Нет |  | 13 | Чугун |  | Нет |  | Установлен(ы) | 1 |  | Имеется | Да | 2011 | Да | 1 | Смешанный | Чугун, пластик | 320.5 | Нет |  | Центральное (сетевой природный газ) | 1 | 164.34 | Нет |  | Да | Иной | центральное |  |  | 0.296 | 1 | Закрытая | Вертикальная | Черная сталь |  | 1127.5 | Нет |  | 30 | Чугун |  | Нет |  | Нет |  | Нет |  | Да | 1 | Нет |  | Требуется установка |  |  | Имеется | Нет |  | Нет |  | Имеется | Нет |  | Да | Внешняя котельная | Центральная |  |  | 0.064 | 1 | Иной | полипропилен, сталь | 1400.5 | Нет |  | 38 | Иной | чугун, латунь и сталь | Нет |  | Требуется установка |  |  | Имеется | Нет |  | Нет |  | Имеется | Нет
г. Краснодар, ул. им. Селезнева, д. 138 | 731357515 | Подготовлен | 03 401 000 | Краснодар | г. Краснодар, ул. им. Селезнева, д. 138 | Да | 5659 | Да | 2846 | 23:43:0402015:542 | 3336 |  |  | Нет |  | Типовой | Группа II | 1967 | 2013 | E | 128 | Да | 35 | 11.08.1994 | Нет |  |  |  | 15 | 17 | 841 | 144 | 5 | 5 | 4 | 2950.4 | 60 | 2650.4 | 60 | 2650.4 | 60 | Да | 59 | 2590.8 | 59 | Да | 1 | 59.6 | 1 | Нет |  |  |  | Нет |  |  |  | Нет |  |  |  | Нет |  |  |  | Нет |  |  |  | Нет |  |  |  | Нет |  |  |  | 4 | 300 | УО | ООО "ГУК-Краснодар" | б/н | 12.12.2008 | Решение общего собрания собственников помещений в МКД | Нет |  |  | Нет |  |  | 17.12.1992 |  | счет регионального оператора (по решению ОМС) | Ленточный |  | Железобетон |  | 308 | м3 |  |  | Нет |  | Да | 841 | Иной | уплотненный грунт, бетон и доска | Бетонные (железобетонные) блоки |  | 1.5 | 240 | Плоское | Железобетон |  | 809 | Нет |  | 0.4 | Крупнопанельные с утепляющим слоем |  | Отсутствует |  | 1910 | Нет |  | Да | 1152 | Отвердевающая мастика |  | Нет |  | Да | 122 | Иное | пакля и раствор | Нет |  | Да | 16 | 15 | Дерево - хвойных пород |  | Нет |  | 8 | 12 | Иной | деревянные и железные без утеплителя | Нет |  | Иной | асфальтобетон | 216 | 1.5 | Нет |  | Скатная | 3 | Дерево |  | Нет |  | Керамзит или шлак |  | Нет |  | Абсоцементные листы и волнистый шифер |  | 1051.7 | Нет |  | Наружный организованный |  | Оцинкованная сталь с полимерным покрытием (для крыш из металлопрофиля (металлочерепицы)) |  | 144 | Нет |  | 8 | 120 | Нет |  | Нет |  | Нет | [5 empty] | Нет |  | Нет |  |  | Нет | [5 empty] | Нет |  | Нет |  |  | 54 | 1 | 1 | 21 | 340 | Закрытая | Аллюминий | Нет |  | 170 | Нет |  | Нет |  |  |  | Нет |  | Установлен(ы) | 1 |  | Имеется | Да | 2013 | Нет |  | Имеется | Нет |  | Центральное | 1 | Иной | полипропилен, сталь | 584 | Нет |  | 25 | Чугун |  | Нет |  | Установлен(ы) | 1 |  | Имеется | Да | 2014 | Да | 4 | Смешанный | Чугун, пластик | 262 | Нет |  | Центральное (сетевой природный газ) | 4 | 237 | Нет |  | Да | Иной | центральное |  |  | 0.185 | 1 | Закрытая | Вертикальная | Черная сталь |  | 1233 | Нет |  | 38 | Чугун |  | Нет |  | Нет |  | Нет |  | Да | 1 | Нет |  | Требуется установка |  |  | Имеется | Нет |  | Нет |  | Имеется | Нет |  | Да | Внешняя котельная | Центральная |  |  | 0.041 | 1 | Иной | полипропилен, сталь | 592 | Нет |  | 38 | Иной | чугун, латунь и сталь | Нет |  | Требуется установка |  |  | Имеется | Нет |  | Нет |  | Имеется | Нет
г. Краснодар, ул. им. Селезнева, д. 140 | 731361722 | Подготовлен | 03 401 000 | Краснодар | г. Краснодар, ул. им. Селезнева, д. 140 | Да | 4218 | Да | 3217.1 | 23:43:0402015:488 | 3217 |  |  | Нет |  | Типовой | Группа II | 1971 | 2013 | E | 119 | Да | 30 | 08.08.1994 | Нет |  |  |  | 15 | 17 | 797 | 144 | 5 | 5 | 4 | 2948.5 | 60 | 2648.5 | 60 | 2648.5 | 60 | Да | 57 | 2500.9 | 57 | Да | 3 | 147.6 | 3 | Нет |  |  |  | Нет |  |  |  | Нет |  |  |  | Нет |  |  |  | Нет |  |  |  | Нет |  |  |  | Нет |  |  |  | 4 | 300 | УО | ООО "ГУК-Краснодар" | б/н | 15.12.2008 | Решение общего собрания собственников помещений в МКД | Нет |  |  | Нет |  |  | 19.08.1992 |  | счет регионального оператора (по решению ОМС) | Ленточный |  | Железобетон |  | 308 | м3 |  |  | Нет |  | Да | 797 | Иной | уплотненный грунт, бетон и доска | Бетонные (железобетонные) блоки |  | 1.5 | 240 | Плоское | Железобетон |  | 757 | Нет |  | 0.4 | Крупнопанельные с утепляющим слоем |  | Отсутствует |  | 1910 | Нет |  | Да | 1150 | Отвердевающая мастика |  | Нет |  | Да | 122 | Иное | пакля и раствор | Нет |  | Да | 16 | 15 | Дерево - хвойных пород |  | Нет |  | 8 | 12 | Иной | деревянные и железные без утеплителя | Нет |  | Иной | асфальтобетон | 216 | 1.5 | Нет |  | Скатная | 3 | Дерево |  | Нет |  | Керамзит или шлак |  | Нет |  | Абсоцементные листы и волнистый шифер |  | 984.1 | Нет |  | Наружный организованный |  | Оцинкованная сталь с полимерным покрытием (для крыш из металлопрофиля (металлочерепицы)) |  | 144 | Нет |  | 8 | 120 | Нет |  | Нет |  | Нет | [5 empty] | Нет |  | Нет |  |  | Нет | [5 empty] | Нет |  | Нет |  |  | 54 | 1 | 1 | 21 | 340 | Закрытая | Аллюминий | Нет |  | 170 | Нет |  | Нет |  |  |  | Нет |  | Установлен(ы) | 1 |  | Имеется | Да | 2013 | Нет |  | Имеется | Нет |  | Центральное | 1 | Иной | полипропилен, сталь | 584 | Нет |  | 25 | Чугун |  | Нет |  | Установлен(ы) | 1 |  | Имеется | Да | 2014 | Да | 4 | Смешанный | Чугун, пластик | 262 | Нет |  | Центральное (сетевой природный газ) | 4 | 237 | Нет |  | Да | Иной | центральное |  |  | 0.184 | 1 | Закрытая | Вертикальная | Черная сталь |  | 1233 | Нет |  | 38 | Чугун |  | Нет |  | Нет |  | Нет |  | Да | 1 | Нет |  | Требуется установка |  |  | Имеется | Нет |  | Нет |  | Имеется | Нет |  | Да | Внешняя котельная | Центральная |  |  | 0.042 | 1 | Иной | полипропилен, сталь | 592 | Нет |  | 38 | Иной | чугун, латунь и сталь | Нет |  | Требуется установка |  |  | Имеется | Нет |  | Нет |  | Имеется | Нет
г. Краснодар, ул. им. Селезнева, д. 142 | 731362788 | Подготовлен | 03 401 000 | Краснодар | г. Краснодар, ул. им. Селезнева, д. 142 | Да | 2694 | Да | 2949 | 23:43:0402015:490 | 2949 |  |  | Нет |  | Типовой | Группа II | 1967 | 2013 | E | 147 | Да | 33 | 05.08.1991 | Нет |  |  |  | 15 | 17 | 771 | 144 | 5 | 5 | 4 | 2952 | 60 | 2651.1 | 58 | 2564 | 58 | Да | 53 | 2313.4 | 53 | Да | 5 | 250.6 | 5 | Нет |  |  |  | Нет |  |  |  | Да | 2 | 87.1 | 2 | Да | 2 | 87.1 | 2 | Нет |  |  |  | Нет |  |  |  | Нет |  |  |  | 4 | 300.9 | УО | ООО "ГУК-Краснодар" | 1 | 13.12.2008 | Решение общего собрания собственников помещений в МКД | Да | б/н | 24.06.2012 | Нет |  |  | 25.02.1992 |  | счет регионального оператора (по решению ОМС) | Ленточный |  | Железобетон |  | 308 | м3 |  |  | Нет |  | Да | 771 | Иной | уплотненный грунт, бетон и доска | Бетонные (железобетонные) блоки |  | 1.8 | 240 | Плоское | Железобетон |  | 771 | Нет |  | 0.4 | Крупнопанельные с утепляющим слоем |  | Отсутствует |  | 1910 | Нет |  | Да | 1152 | Отвердевающая мастика |  | Нет |  | Да | 122 | Иное | пакля и раствор | Нет |  | Да | 16 | 15 | Дерево - хвойных пород |  | Нет |  | 8 | 12 | Иной | деревянные и железные без утеплителя | Нет |  | Иной | асфальтобетон | 216 | 1.5 | Нет |  | Плоская (совмещенная) |  | Отсутствует |  | Нет |  | Керамзит или шлак |  | Нет |  | Рулонные материалы (в 3-4 слоя) |  | 940 | Нет |  | Наружный организованный |  | Оцинкованная сталь с полимерным покрытием (для крыш из металлопрофиля (металлочерепицы)) |  | 144 | Нет |  | 8 | 120 | Нет |  | Нет |  | Нет | [5 empty] | Нет |  | Нет |  |  | Нет | [5 empty] | Нет |  | Нет |  |  | 52.2 | 1 | 1 | 21 | 340 | Закрытая | Аллюминий | Нет |  | 170 | Нет |  | Нет |  |  |  | Нет |  | Установлен(ы) | 1 |  | Имеется | Да | 2013 | Нет |  | Имеется | Нет |  | Центральное | 1 | Иной | полипропилен, сталь | 584 | Нет |  | 25 | Чугун |  | Нет |  | Установлен(ы) | 1 |  | Имеется | Да | 2010 | Да | 4 | Смешанный | Чугун, пластик | 262 | Нет |  | Центральное (сетевой природный газ) | 4 | 237 | Нет |  | Да | Иной | центральное |  |  | 0.183 | 1 | Закрытая | Вертикальная | Черная сталь |  | 1233 | Нет |  | 38 | Чугун |  | Нет |  | Нет |  | Нет |  | Да | 1 | Нет |  | Требуется установка |  |  | Имеется | Нет |  | Нет |  | Имеется | Нет |  | Да | Внешняя котельная | Центральная |  |  | 0.048 | 1 | Иной | полипропилен, сталь | 592 | Нет |  | 50 | Иной | чугун, латунь и сталь | Нет |  | Требуется установка |  |  | Имеется | Нет |  | Нет |  | Имеется | Нет
г. Краснодар, ул. им. Селезнева, д. 144 | 731364299 | Подготовлен | 03 401 000 | Краснодар | г. Краснодар, ул. им. Селезнева, д. 144 | Да | 4809 | Да | 3402 | 23:43:0402015:491 | 4257 |  |  | Нет |  | Типовой | Группа II | 1967 | 2013 | E | 152 | Да | 16 | 14.07.1987 | Нет |  |  |  | 15 | 17 | 730 | 144 | 5 | 5 | 4 | 2978.9 | 60 | 2678 | 59 | 2601 | 59 | Да | 57 | 2497.9 | 57 | Да | 2 | 103.1 | 2 | Нет |  |  |  | Нет |  |  |  | Да | 1 | 77 | 1 | Да | 1 | 77 | 1 | Нет |  |  |  | Нет |  |  |  | Нет |  |  |  | 4 | 300.9 | УО | ООО "ГУК-Краснодар" | 1 | 01.09.2010 | Решение общего собрания собственников помещений в МКД | Нет |  |  | Нет |  |  | 23.12.1992 |  | счет регионального оператора (по решению ОМС) | Ленточный |  | Железобетон |  | 212 | м3 |  |  | Нет |  | Да | 730 | Иной | уплотненный грунт, бетон и доска | Бетонные (железобетонные) блоки |  | 1.8 | 240 | Плоское | Железобетон |  | 730 | Нет |  | 0.4 | Крупнопанельные с утепляющим слоем |  | Отсутствует |  | 1910 | Нет |  | Да | 1152 | Отвердевающая мастика |  | Нет |  | Да | 122 | Монтажная пена |  | Да | 2011 | Да | 16 | 15 | Металлопластик |  | Да | 2011 | 8 | 12 | Иной | деревянные и железные без утеплителя | Нет |  | Иной | асфальтобетон | 216 | 1.5 | Нет |  | Плоская (совмещенная) |  | Отсутствует |  | Нет |  | Керамзит или шлак |  | Нет |  | Рулонные материалы (в 3-4 слоя) |  | 949 | Нет |  | Внутренний |  | Трубы для внутреннего водостока - стальные |  |  | Нет |  | 2 | 30 | Нет |  | Нет |  | Нет | [5 empty] | Нет |  | Нет |  |  | Нет | [5 empty] | Нет |  | Нет |  |  | 53.1 | 1 | 1 | 21 | 340 | Закрытая | Аллюминий | Нет |  | 170 | Нет |  | Нет |  |  |  | Нет |  | Установлен(ы) | 1 |  | Имеется | Да | 2013 | Нет |  | Имеется | Нет |  | Центральное | 1 | Иной | полипропилен, сталь | 584 | Нет |  | 25 | Чугун |  | Нет |  | Установлен(ы) | 1 |  | Имеется | Да | 2013 | Да | 4 | Смешанный | Чугун, пластик | 262 | Нет |  | Центральное (сетевой природный газ) | 4 | 237 | Нет |  | Да | Иной | центральное |  |  | 0.183 | 1 | Закрытая | Вертикальная | Черная сталь |  | 1233 | Нет |  | 38 | Чугун |  | Нет |  | Нет |  | Нет |  | Да | 1 | Нет |  | Требуется установка |  |  | Имеется | Нет |  | Нет |  | Имеется | Нет |  | Да | Внешняя котельная | Центральная |  |  | 0.045 | 1 | Иной | полипропилен, сталь | 592 | Нет |  | 50 | Иной | чугун, латунь и сталь | Нет |  | Требуется установка |  |  | Имеется | Нет |  | Нет |  | Имеется | Нет
г. Краснодар, ул. им. Селезнева, д. 146 | 731364645 | Подготовлен | 03 401 000 | Краснодар | г. Краснодар, ул. им. Селезнева, д. 146 | Да | 6030 | Да | 6702 | 23:43:0402015:577 | 6989 |  |  | Нет |  | Типовой | Группа II | 1967 | 2013 | E | 229 | Да | 37 | 11.08.1994 | Нет |  |  |  | 15 | 16.5 | 1321 | 250 | 5 | 5 | 7 | 5081.3 | 106 | 4561.6 | 106 | 4561.6 | 106 | Да | 97 | 4163.77 | 97 | Да | 9 | 397.83 | 9 | Нет |  |  |  | Нет |  |  |  | Нет |  |  |  | Нет |  |  |  | Нет |  |  |  | Нет |  |  |  | Нет |  |  |  | 7 | 519.7 | УО | ООО "ГУК-Краснодар" | 1 | 10.12.2008 | Решение общего собрания собственников помещений в МКД | Нет |  |  | Нет |  |  | 19.11.1992 |  | счет регионального оператора (по решению ОМС) | Свайный |  | Железобетон |  | 350 | м3 |  |  | Нет |  | Да | 1274 | Иной | уплотненный грунт, бетон и доска | Бетонные (железобетонные) блоки |  | 1.5 | 300 | Плоское | Железобетон |  | 1321 | Нет |  | 0.4 | Крупнопанельные с утепляющим слоем |  | Отсутствует |  | 3122 | Нет |  | Да | 1983 | Отвердевающая мастика |  | Нет |  | Да | 133 | Иное | пакля и раствор | Нет |  | Да | 20 | 70 | Дерево - хвойных пород |  | Нет |  | 7 | 21 | Иной | деревянные и железные без утеплителя | Нет |  | Иной | асфальтобетон | 375 | 1.5 | Нет |  | Плоская (совмещенная) |  | Отсутствует |  | Нет |  | Керамзит или шлак |  | Нет |  | Рулонные материалы (в 3-4 слоя) |  | 1717 | Нет |  | Наружный организованный |  | Оцинкованная сталь с полимерным покрытием (для крыш из металлопрофиля (металлочерепицы)) |  | 250 | Нет |  | 8 | 120 | Нет |  | Нет |  | Нет | [5 empty] | Нет |  | Нет |  |  | Нет | [5 empty] | Нет |  | Нет |  |  | 95.4 | 1 | 1 | 36 | 595 | Закрытая | Аллюминий | Нет |  | 297.5 | Нет |  | Нет |  |  |  | Нет |  | Установлен(ы) | 1 |  | Имеется | Да | 2013 | Нет |  | Имеется | Нет |  | Центральное | 1 | Иной | полипропилен, сталь | 1017.6 | Да | 2012 | 44 | Чугун |  | Да | 2012 | Установлен(ы) | 2 |  | Имеется | Да | 2012 | Да | 7 | Смешанный | Чугун, пластик | 440.5 | Нет |  | Центральное (сетевой природный газ) | 7 | 417 | Нет |  | Да | Иной | центральное |  |  | 0.327 | 2 | Закрытая | Вертикальная | Черная сталь |  | 1772.6 | Нет |  | 68 | Чугун |  | Нет |  | Нет |  | Нет |  | Да | 2 | Нет |  | Требуется установка |  |  | Имеется | Нет |  | Нет |  | Имеется | Нет |  | Да | Внешняя котельная | Центральная |  |  | 0.073 | 1 | Иной | полипропилен, сталь | 1018 | Да | 2012 | 83 | Иной | полипропилен, сталь | Да | 2012 | Требуется установка |  |  | Имеется | Да | 2012 | Нет |  | Имеется | Нет
г. Краснодар, ул. им. Селезнева, д. 150 | 731371177 | Подготовлен | 03 401 000 | Краснодар | г. Краснодар, ул. им. Селезнева, д. 150 | Да | 3001 | Нет |  |  | 3001 |  |  | Нет |  | Типовой | Группа II | 1978 | 2013 | E | 224 | Да | 37 | 02.02.2008 | Нет |  |  |  | 27 | 32 | 948 | 70 | 9 | 9 | 1 | 4712.4 | 127 | 4226.9 | 123 | 3488.5 | 123 | Да | 106 | 3072.22 | 106 | Да | 17 | 416.28 | 17 | Нет |  |  |  | Нет |  |  |  | Да | 4 | 738.4 | 4 | Да | 3 | 549.6 | 3 | Нет |  |  |  | Нет |  |  |  | Да | 1 | 188.8 | 1 | 1 | 485.5 | УО | ООО "ГУК-Краснодар" | 1 | 30.06.2010 | Решение общего собрания собственников помещений в МКД | Нет |  |  | Нет |  |  | 18.05.2006 |  | счет регионального оператора (по решению ОМС) | Ленточный |  | Железобетон |  | 60 | м3 |  |  | Нет |  | Да | 510.9 | Иной | уплотненный грунт, бетон и доска | Бетонные (железобетонные) блоки |  | 2.8 | 180 | Плоское | Железобетон |  | 635 | Нет |  | 0.4 | Кирпич |  | Отсутствует |  | 2000 | Да | 2008 | Нет |  |  |  | Нет |  | Да | 148 | Монтажная пена |  | Нет |  | Да | 8 | 14.4 | Металлопластик |  | Нет |  | 18 | 90 | Иной | деревянные и железные без утеплителя | Нет |  | Иной | асфальтобетон | 105 | 1.5 | Нет |  | Плоская (совмещенная) |  | Отсутствует |  | Нет |  | Керамзит или шлак |  | Нет |  | Рулонные материалы (в 3-4 слоя) |  | 530 | Нет |  | Внутренний |  | Трубы для внутреннего водостока - стальные |  |  | Нет |  | 2 | 55 | Нет |  | Да | 1 | Да | 1 | 320 | 0.71 | 9 | 1974 | Нет |  | Да | 31.10.2012 | 1999 | Нет | [5 empty] | Нет |  | Нет |  |  | 110.7 | 1 | 1 | 20 | 189 | Закрытая | Аллюминий | Нет |  | 163.5 | Нет |  | Да | 90 | Открытая | Алюминий | Нет |  | Установлен(ы) | 1 |  | Имеется | Да | 2013 | Нет |  | Имеется | Нет |  | Центральное | 1 | Иной | полипропилен, сталь | 1400.5 | Нет |  | 13 | Чугун |  | Нет |  | Установлен(ы) | 1 |  | Имеется | Да | 2009 | Да | 1 | Смешанный | Чугун, пластик | 320.5 | Нет |  | Отсутствует |  |  | Нет |  | Да | Иной | центральное |  |  | 0.273 | 1 | Закрытая | Вертикальная | Черная сталь |  | 1127.5 | Нет |  | 30 | Чугун |  | Нет |  | Нет |  | Нет |  | Да | 1 | Нет |  | Установлен(ы) | 1 | 1 | Имеется | Да | 2011 | Нет |  | Имеется | Нет |  | Да | Внешняя котельная | Центральная |  |  | 0.054 | 1 | Иной | полипропилен, сталь | 1400.5 | Нет |  | 42 | Иной | чугун, латунь и сталь | Нет |  | Требуется установка |  |  | Имеется | Нет |  | Нет |  | Имеется | Нет
г. Краснодар, ул. им. Селезнева, д. 152 | 48398171 | Подготовлен | 03 401 000 | Краснодар | 350075, Краснодарский край, Краснодар г, им Селезнева ул, дом № 152 | Да | 3063.1 | Да | 2734 | 23:43:0402015:155 | 2734 | 6942-1070 |  | Нет | типовой | Типовой | Группа II | 1965 |  |  | 86 | Да | 30 | 29.11.2007 | Нет |  |  |  | 15.5 | 15.5 | 876 | 170 | 5 | 5 | 4 | 3841.8 | 80 | 3539.8 | 80 | 3539.8 | 86 | Да | 80 | 3539.8 | 86 | Нет |  |  |  | Нет |  |  |  | Нет |  |  |  | Нет |  |  |  | Нет |  |  |  | Нет |  |  |  | Нет |  |  |  | Нет |  |  |  | 4 | 302 | ТСЖ (после ликвидации ЖСК) | ТСЖ "70" | 1 | 27.06.2006 | Решение общего собрания собственников помещений в МКД | [8 empty] | счет регионального оператора (по решению ОМС) | Столбы |  | Железобетон |  | 65.4 | м3 |  |  | Нет |  | Да | 874 | Уплотненный грунт |  | Смешанный | ж/б панели | 2 | 340 | Плоское | Железобетон |  | 874 | Нет |  | 0.4 | Железо-бетонные панели |  | Окраска - по штукатурке (по бетону) - полимерным составом |  | 2586.24 | Нет |  | Нет | [5 empty] | Нет | [5 empty] | Да | 36 | 46.46 | Металлопластик |  | Да | 2011 | 4 | 20 | Металл с утеплителем |  | Нет |  | Иной | Асфальт | 177 | 1.75 | Нет |  | Скатная | 11 | Дерево |  | Да | 2008 | Отсутствует |  | Нет |  | Металпрофиль (металлочерепица) |  | 1010.2 | Да | 2008 | Наружный организованный |  | Смешанный | металл с полимерным покрытием | 170 | Да | 2008 | 10 | 155 | Да | 2008 | Нет | [23 empty] | 40 | 1 | 1 | 1 | 165 | Закрытая | Медь | Да | 2008 | 110 | Да | 2008 | Да | 11 | Скрытая | Медь | Да | 2008 | Установлен(ы) | 81 |  |  | Да | 2008 | Да | 1 |  | Да | 2008 | Центральное | 1 | Иной | Пластик | 468 | Да | 2011 | 17 | Пластик |  | Да | 2011 | Установлен(ы) | 1 |  |  | Да | 2011 | Да | 1 | Пластик |  | 347 | Да | 2011 | Центральное (сетевой природный газ) | 4 | 136 | Нет |  | Да | Иной | центральное |  |  | 0.1 | 1 | Закрытая | Вертикальная | Черная сталь |  | 2280 | Нет |  | 60 | Чугун |  | Нет |  | Нет |  | Нет |  | Да | 1 | Нет |  | Установлен(ы) | 1 |  |  | Да | 2009 | Нет |  | Отсутствует по причине, указанной в: п.2-а Критериев (приказ № 627) |  |  | Нет
г. Краснодар, ул. им. Селезнева, д. 154 | 99986284 | Подготовлен | 03 401 000 | Краснодар | 350075, Краснодарский край, Краснодар г, им Селезнева ул, дом № 154 | Да | 2259.1 | Да | 2259 | 23:43:0402015:157 | 2259.1 | 3110-1070 |  | Нет |  | Типовой | Группа II | 1966 |  |  | 160 | Нет |  |  | Нет |  |  |  | 15.5 | 15.5 | 876 | 170 | 5 | 5 | 4 | 3845.1 | 80 | 3540.1 | 80 | 3540.1 | 87 | Да | 80 | 3540.1 | 87 | Нет |  |  |  | Нет |  |  |  | Нет |  |  |  | Нет |  |  |  | Нет |  |  |  | Нет |  |  |  | Нет |  |  |  | Нет |  |  |  | 4 | 305 | ЖСК | ЖСК №66 | 1 | 08.01.1965 | Решение общего собрания собственников помещений в МКД | [8 empty] | счет регионального оператора (по решению общего собрания) | Ленточный |  | Железобетон |  | 63.4 | м3 |  |  | Нет |  | Да | 874 | Уплотненный грунт |  | Бетонные (железобетонные) блоки |  | 2 | 340 | Плоское | Железобетон |  | 874 | Нет |  | 0.4 | Железо-бетонные панели |  | Окраска - по штукатурке (по бетону) - полимерным составом |  | 2586.24 | Да | 2008 | Да | 3600 | Отвердевающая мастика |  | Да | 2013 | Нет | [5 empty] | Да | 36 | 46.46 | Иной | пластиковые раздельные двухстворчатые | Да | 2013 | 4 | 20 | Металл с утеплителем |  | Нет |  | Иной | Асфальт | 177 | 1.75 | Нет |  | Скатная | 15.5 | Дерево |  | Да | 2009 | Отсутствует |  | Нет |  | Металпрофиль (металлочерепица) |  | 1010.2 | Да | 2009 | Наружный организованный |  | Иной | металл с полимерным покрытием |  | Да | 2009 | 12 | 186 | Да | 2009 | Нет | [23 empty] | 80 | 1 | 1 | 1 | 165 | Закрытая | Медь | Да | 2009 | 106 | Да | 2009 | Нет |  | Скрытая | Медь | Да | 2009 | Установлен(ы) | 81 |  |  | Да | 2009 | Да | 1 |  | Да | 2009 | Центральное | 1 | Иной | Пластик | 472.3 | Да | 2014 | 16 | Смешанный | полипропилен, сталь | Нет |  | Установлен(ы) | 1 |  |  | Да | 2013 | Да | 1 | Смешанный | Чугун, пластик | 347 | Да | 2014 | Центральное (сетевой природный газ) | 4 | 135 | Нет |  | Да | Иной | центральное |  |  | 0.1 | 1 | Закрытая | Вертикальная | Черная сталь |  | 1129 | Нет |  | 60 | Чугун |  | Нет |  | Нет |  |  |  | Да | 1 | Нет |  | Установлен(ы) | 1 |  |  | Нет | 2003 | Нет |  | Отсутствует по причине, указанной в: п. 3 Критериев (приказ № 627) - кроме домов, введеных в эксплуатацию после 1 января 2010 года |  |  | Нет
г. Краснодар, ул. им. Селезнева, д. 158 | 201541842 | Подготовлен | 03 401 000 | Краснодар | г. Краснодар, ул. им. Селезнева, д. 158 | Да | 5271 | Да | 3459 | 23:43:0402016:206 | 3459 |  |  | Нет |  | Типовой | Группа II | 1969 | 2013 | E | 107 | Да | 31 | 27.09.1994 | Нет |  |  |  | 27 | 31 | 941 | 64 | 9 | 9 | 1 | 2946.5 | 54 | 2499.7 | 54 | 2499.7 | 54 | Да | 50 | 2323.3 | 50 | Да | 4 | 176.4 | 4 | Нет |  |  |  | Нет |  |  |  | Нет |  |  |  | Нет |  |  |  | Нет |  |  |  | Нет |  |  |  | Нет |  |  |  | 1 | 446.8 | УО | ООО "ГУК-Краснодар" | 3 | 02.09.2009 | Решение общего собрания собственников помещений в МКД | Нет |  |  | Нет |  |  | 20.08.1992 |  | счет регионального оператора (по решению общего собрания) | Ленточный |  | Железобетон |  | 57.5 | м3 |  |  | Нет |  | Да | 448 | Иной | уплотненный грунт, бетон и доска | Бетонные (железобетонные) блоки |  | 1.5 | 120 | Плоское | Железобетон |  | 448 | Нет |  | 0.4 | Крупнопанельные с утепляющим слоем |  | Отсутствует |  | 1967.68 | Нет |  | Да | 1079 | Отвердевающая мастика |  | Нет |  | Да | 193 | Иное | пакля и раствор | Нет |  | Да | 18 | 16.32 | Дерево - хвойных пород |  | Нет |  | 18 | 90 | Иной | деревянные и железные без утеплителя | Нет |  | Иной | асфальтобетон | 96 | 1.5 | Нет |  | Скатная | 2.8 | Дерево |  | Да | 2010 | Керамзит или шлак |  | Нет |  | Металпрофиль (металлочерепица) |  | 448.02 | Да | 2010 | Наружный организованный |  | Оцинкованная сталь |  | 64 | Да | 2010 | 4 | 102.4 | Да | 2010 | Да | 1 | Да | 1 | 400 | 1 | 9 | 2010 | Да | 2010 | Да | 31.05.2013 | 2035 | Нет | [5 empty] | Нет |  | Нет |  |  | 48.6 | 1 | 1 | 20 | 189 | Закрытая | Аллюминий | Нет |  | 103.5 | Нет |  | Да | 98 | Открытая | Алюминий | Нет |  | Установлен(ы) | 1 |  | Имеется | Да | 2013 | Нет |  | Имеется | Нет |  | Центральное | 1 | Иной | полипропилен, сталь | 522.36 | Нет |  | 13 | Чугун |  | Нет |  | Установлен(ы) | 1 |  | Имеется | Да | 2013 | Да | 1 | Смешанный | Чугун, пластик | 194.8 | Нет |  | Центральное (сетевой природный газ) | 1 | 189.65 | Нет |  | Да | Иной | центральное |  |  | 0.18 | 1 | Закрытая | Вертикальная | Черная сталь |  | 955.42 | Нет |  | 23 | Чугун |  | Нет |  | Нет |  | Нет |  | Да | 1 | Нет |  | Требуется установка |  |  | Имеется | Нет |  | Нет |  | Имеется | Нет |  | Да | Внешняя котельная | Центральная |  |  | 0.037 | 1 | Иной | полипропилен, сталь | 574 | Нет |  | 40 | Иной | чугун, латунь и сталь | Нет |  | Требуется установка |  |  | Имеется | Нет |  | Нет |  | Имеется | Нет
г. Краснодар, ул. им. Селезнева, д. 160 | 48398309 | Подготовлен | 03 401 000 | Краснодар | г. Краснодар, ул. им. Селезнева, д. 160 | Да | 4353 | Да | 2332 | 23:43:0402016:219 | 3243 |  |  | Нет |  | Типовой | Группа II | 1970 | 2013 | E | 117 | Да | 26 | 27.09.1994 | Нет |  |  |  | 27 | 31 | 414 | 64 | 9 | 9 | 1 | 2973 | 54 | 2526.9 | 54 | 2526.9 | 54 | Да | 49 | 2275.2 | 49 | Да | 5 | 251.7 | 5 | Нет |  |  |  | Нет |  |  |  | Нет |  |  |  | Нет |  |  |  | Нет |  |  |  | Нет |  |  |  | Нет |  |  |  | 1 | 446.1 | УО | ООО "ГУК-Краснодар" | б/н | 13.12.2008 | Решение общего собрания собственников помещений в МКД | Да | б/н | 03.05.2012 | Нет |  |  | 02.07.1992 |  | счет регионального оператора (по решению общего собрания) | Ленточный |  | Железобетон |  | 57.8 | м3 |  |  | Нет |  | Да | 414 | Иной | уплотненный грунт, бетон и доска | Бетонные (железобетонные) блоки |  | 1.5 | 120 | Плоское | Железобетон |  | 398 | Нет |  | 0.4 | Крупнопанельные с утепляющим слоем |  | Отсутствует |  | 1967.68 | Нет |  | Да | 1097 | Отвердевающая мастика |  | Нет |  | Да | 193 | Иное | пакля и раствор | Нет |  | Да | 18 | 16.32 | Дерево - хвойных пород |  | Нет |  | 18 | 90 | Иной | деревянные и железные без утеплителя | Нет |  | Иной | асфальтобетон | 96 | 1.5 | Нет |  | Плоская (совмещенная) |  | Отсутствует |  | Нет |  | Керамзит или шлак |  | Нет |  | Рулонные материалы (в 3-4 слоя) |  | 520 | Нет |  | Внутренний |  | Трубы для внутреннего водостока - стальные |  |  | Нет |  | 2 | 54 | Нет |  | Да | 1 | Да | 1 | 320 | 0.71 | 9 | 1984 | Нет |  | Да | 31.05.2012 | 2009 | Нет | [5 empty] | Нет |  | Нет |  |  | 48.6 | 1 | 1 | 20 | 189 | Закрытая | Аллюминий | Нет |  | 103.5 | Нет |  | Да | 42 | Открытая | Алюминий | Нет |  | Установлен(ы) | 1 |  | Имеется | Да | 2013 | Нет |  | Имеется | Нет |  | Центральное | 1 | Иной | полипропилен, сталь | 465.2 | Да | 2009 | 13 | Чугун |  | Да | 2009 | Установлен(ы) | 1 |  | Имеется | Да | 2014 | Да | 1 | Смешанный | Чугун, пластик | 195.2 | Нет |  | Центральное (сетевой природный газ) | 1 | 190 | Нет |  | Да | Иной | центральное |  |  | 0.182 | 1 | Закрытая | Вертикальная | Черная сталь |  | 909 | Нет |  | 84 | Чугун |  | Нет |  | Нет |  | Нет |  | Да | 1 | Нет |  | Требуется установка |  |  | Имеется | Нет |  | Нет |  | Имеется | Нет |  | Да | Внешняя котельная | Центральная |  |  | 0.038 | 1 | Иной | полипропилен, сталь | 564 | Да | 2009 | 40 | Иной | полипропилен, сталь | Да | 2009 | Требуется установка |  |  | Имеется | Нет |  | Нет |  | Имеется | Нет
г. Краснодар, ул. им. Селезнева, д. 162 | 48398312 | Подготовлен | 03 401 000 | Краснодар | г. Краснодар, ул. им. Селезнева, д. 162 | Да | 4241 | Да | 2877 | 23:43:0402016:216 | 2877 |  |  | Нет |  | Типовой | Группа II | 1970 | 2013 | E | 111 | Да | 42 | 26.09.1994 | Нет |  |  |  | 27 | 31 | 427 | 64 | 9 | 9 | 1 | 2919.2 | 56 | 2476.5 | 56 | 2476.5 | 56 | Да | 54 | 2424.1 | 54 | Да | 2 | 52.4 | 2 | Нет |  |  |  | Нет |  |  |  | Нет |  |  |  | Нет |  |  |  | Нет |  |  |  | Нет |  |  |  | Нет |  |  |  | 1 | 442.7 | УО | ООО "ГУК-Краснодар" | 1 | 22.04.2010 | Решение общего собрания собственников помещений в МКД | Нет |  |  | Нет |  |  | 27.02.1992 |  | счет регионального оператора (по решению общего собрания) | Ленточный |  | Железобетон |  | 57.5 | м3 |  |  | Нет |  | Да | 427 | Иной | уплотненный грунт, бетон и доска | Бетонные (железобетонные) блоки |  | 1.5 | 120 | Плоское | Железобетон |  | 393 | Нет |  | 0.4 | Крупнопанельные с утепляющим слоем |  | Отсутствует |  | 1967.68 | Да | 2015 | Да | 1076 | Нетвердеющая мастика |  | Да | 2015 | Нет | [5 empty] | Да | 18 | 16.32 | Дерево - хвойных пород |  | Нет |  | 18 | 90 | Иной | деревянные и железные без утеплителя | Нет |  | Иной | асфальтобетон | 96 | 1.5 | Нет |  | Плоская (совмещенная) |  | Отсутствует |  | Нет |  | Керамзит или шлак |  | Нет |  | Рулонные материалы (в 3-4 слоя) |  | 427 | Да | 2010 | Внутренний |  | Трубы для внутреннего водостока - стальные |  |  | Нет |  | 2 | 54 | Нет |  | Да | 1 | Да | 1 | 400 | 1 | 9 | 2010 | Да | 2010 | Да | 31.05.2013 | 2035 | Нет | [5 empty] | Нет |  | Нет |  |  | 50.4 | 1 | 1 | 20 | 189 | Закрытая | Аллюминий | Нет |  | 103.5 | Нет |  | Да | 98 | Открытая | Алюминий | Нет |  | Установлен(ы) | 1 |  | Имеется | Да | 2013 | Нет |  | Имеется | Нет |  | Центральное | 1 | Иной | полипропилен, сталь | 546.6 | Да | 2009 | 13 | Чугун |  | Да | 2009 | Установлен(ы) | 1 |  | Имеется | Да | 2014 | Да | 1 | Пластик |  | 198.7 | Да | 2015 | Центральное (сетевой природный газ) | 1 | 189.65 | Нет |  | Да | Внешняя котельная | центральное |  |  | 0.18 | 1 | Закрытая | Вертикальная | Черная сталь |  | 966.2 | Нет |  | 23 | Чугун |  | Нет |  | Нет |  | Нет |  | Да | 1 | Нет |  | Установлен(ы) | 1 |  | Имеется | Нет | 2015 | Да | 1 | Имеется | Да | 2015 | Да | Внешняя котельная | Центральная |  |  | 0.032 | 1 | Иной | полипропилен, сталь | 574 | Нет |  | 40 | Иной | полипропилен, сталь | Нет |  | Требуется установка |  |  | Имеется | Нет |  | Нет |  | Имеется | Нет
г. Краснодар, ул. им. Селезнева, д. 164 | 48398300 | Подготовлен | 03 401 000 | Краснодар | г. Краснодар, ул. им. Селезнева, д. 164 | Да | 6020.1 | Да | 2323 | 23:43:0402016:217 | 2776 |  |  | Нет |  | Типовой | Группа II | 1971 | 2013 | E | 131 | Да | 37.2 | 27.10.1994 | Нет |  |  |  | 27 | 31 | 425 | 64 | 9 | 9 | 1 | 2919.8 | 54 | 2473.2 | 54 | 2473.2 | 54 | Да | 52 | 2385.8 | 52 | Да | 2 | 87.4 | 2 | Нет |  |  |  | Нет |  |  |  | Нет |  |  |  | Нет |  |  |  | Нет |  |  |  | Нет |  |  |  | Нет |  |  |  | 1 | 446.6 | УО | ООО "ГУК-Краснодар" | 1 | 13.12.2008 | Решение общего собрания собственников помещений в МКД | Нет |  |  | Нет |  |  | 08.12.1992 |  | счет регионального оператора (по решению ОМС) | Ленточный |  | Железобетон |  | 60 | м3 |  |  | Нет |  | Да | 425 | Иной | уплотненный грунт, бетон и доска | Бетонные (железобетонные) блоки |  | 1.5 | 120 | Плоское | Железобетон |  | 398 | Нет |  | 0.4 | Крупнопанельные с утепляющим слоем |  | Окраска - по штукатурке (по бетону) - известковым составом |  | 1500 | Нет |  | Да | 1076 | Отвердевающая мастика |  | Да | 2009 | Да | 193 | Монтажная пена |  | Нет |  | Да | 18 | 16.32 | Металлопластик |  | Нет |  | 18 | 90 | Иной | деревянные и железные без утеплителя | Нет |  | Иной | асфальтобетон | 96 | 1.5 | Нет |  | Плоская (совмещенная) |  | Отсутствует |  | Нет |  | Керамзит или шлак |  | Нет |  | Рулонные материалы (в 3-4 слоя) |  | 437 | Нет |  | Внутренний |  | Трубы для внутреннего водостока - стальные |  |  | Нет |  | 2 | 54 | Нет |  | Да | 1 | Да | 1 | 320 | 0.71 | 9 | 1984 | Нет |  | Да | 31.05.2012 | 2009 | Нет | [5 empty] | Нет |  | Нет |  |  | 48.6 | 1 | 1 | 20 | 189 | Закрытая | Аллюминий | Нет |  | 103.5 | Нет |  | Да | 98 | Открытая | Алюминий | Нет |  | Установлен(ы) | 1 |  | Имеется | Да | 2013 | Нет |  | Имеется | Нет |  | Центральное | 1 | Иной | полипропилен, сталь | 465.2 | Нет |  | 13 | Чугун |  | Нет |  | Установлен(ы) | 1 |  | Имеется | Да | 2009 | Да | 1 | Смешанный | Чугун, пластик | 195.2 | Нет |  | Центральное (сетевой природный газ) | 1 | 260 | Нет |  | Да | Иной | центральное |  |  | 0.183 | 1 | Закрытая | Вертикальная | Черная сталь |  | 909 | Да | 2009 | 84 | Латунь |  | Да | 2009 | Нет |  | Нет |  | Да | 1 | Нет |  | Установлен(ы) | 1 | 1 | Имеется | Да | 2009 | Нет |  | Имеется | Нет |  | Да | Внешняя котельная | Центральная |  |  | 0.041 | 1 | Иной | полипропилен, сталь | 564 | Нет |  | 52 | Иной | чугун, латунь и сталь | Нет |  | Установлен(ы) | 1 | 1 | Имеется | Да | 2009 | Нет |  | Имеется | Нет
г. Краснодар, ул. им. Селезнева, д. 166 | 99986281 | Подготовлен | 03 401 000 | Краснодар | 350075, Краснодарский край, Краснодар г, им Селезнева ул, дом № 166 | Да | 5214.1 | Нет |  | 23:43:0402010:325 | 5214.1 |  |  | Нет |  | Типовой | Группа II | 1969 |  |  | 160 | Нет |  |  | Нет |  |  |  | 13.4 | 13.5 | 1241 | 170 | 5 | 5 | 6 | 3367 | 98 | 3157 | 98 | 3157 | 84 | Да | 98 | 3157 | 84 | Нет |  |  |  | Нет |  |  |  | Нет |  |  |  | Нет |  |  |  | Нет |  |  |  | Нет |  |  |  | Нет |  |  |  | Нет |  |  |  | 5 | 210 | ЖСК | ЖСК-69 | 1 | 19.11.1964 | Решение общего собрания собственников помещений в МКД | [8 empty] | счет регионального оператора (по решению ОМС) | Ленточный |  | Железобетон |  | 1 | шт. |  |  | Да | 2010 | Да | 1166 | Цементная стяжка |  | Бетонные (железобетонные) блоки |  | 1.7 | 1982.2 | Плоское | Железобетон |  | 6396 | Нет |  | 0.25 | Железо-бетонные панели |  | Отсутствует |  | 1502 | Нет |  | Нет | [5 empty] | Нет | [5 empty] | Да | 30 | 1000 | Дерево - твердых пород |  | Нет |  | 10 | 440 | Дерево |  | Нет |  | Армированный асфальтобетон |  | 180 | 1 | Нет |  | Скатная | 18 | Дерево |  | Да | 2013 | Смешанный | керамзит, минеральная вата | Да | 2013 | Металпрофиль (металлочерепица) |  | 1357.2 | Да | 2013 | Наружный организованный |  | Оцинкованная сталь с полимерным покрытием (для крыш из металлопрофиля (металлочерепицы)) |  |  | Да | 2013 | 6 | 81 | Да | 2013 | Нет | [23 empty] | 400 | 1 | 1 | 30 | 220 | Закрытая | Аллюминий | Нет |  | 180 | Нет |  | Нет |  | Скрытая | Алюминий | Нет |  | Установлен(ы) | 1 |  |  | Нет | 2010 | Нет |  | Имеется |  |  | Центральное | 1 | Смешанный | металл.пластик, сталь | 460 | Нет |  | 30 | Смешанный | полипропилен, сталь | Нет |  | Установлен(ы) | 1 |  |  | Нет | 2010 | Да | 6 | Смешанный | Чугун, пластик | 3157 | Да | 2007 | Центральное (сетевой природный газ) | 6 | 300 | Нет |  | Да | Внешняя котельная |  |  |  | 0.18 | 1 | Закрытая | Вертикальная | Черная сталь |  | 909 | Нет |  | 84 | Латунь |  | Нет |  | Нет |  |  |  | Да | 3 | Нет |  | Установлен(ы) | 1 |  |  | Нет | 2014 | Нет |  | Имеется |  |  | Да | Водогрейная колонка
г. Краснодар, ул. им. Селезнева, д. 168 | 731417215 | Подготовлен | 03 401 000 | Краснодар | 350075, Краснодарский край, Краснодар г, им Селезнева ул, дом № 168 | Нет |  | Да | 2900.1 | 23:43:0402015:489 | 2900.1 |  |  | Нет |  | Типовой | Группа II | 1965 |  |  | 130 | Да | 40 | 08.12.2009 | Нет |  |  |  | 15.4 | 15.4 | 2814.2 | 131.7 | 5 | 5 | 3 | 2814.2 | 60 | 2541.8 | 60 | 2541.8 | 65 | Да | 60 | 2541.8 | 65 | Нет |  |  |  | Нет |  |  |  | Нет |  |  |  | Нет |  |  |  | Нет |  |  |  | Нет |  |  |  | Нет |  |  |  | Нет |  |  |  | 1 | 272.4 | ЖСК | ЖСК-71 | 1 | 13.01.1965 | Решение общего собрания собственников помещений в МКД | [8 empty] | счет регионального оператора (по решению ОМС) | Ленточный |  | Железобетон |  | 1 | шт. |  |  | Нет |  | Нет | [13 empty] | 0.5 | Железо-бетонные панели |  | Окраска - по штукатурке (по бетону) - иная |  | 1825 | Нет |  | Да | 1200 | Отвердевающая мастика |  | Нет |  | Нет | [5 empty] | Да | 24 | 26 | Металлопластик |  | Нет |  | 9 | 14 | Смешанный | деревянные и железные без утеплителя | Нет |  | Армированный бетон |  | 131.7 | 0.8 | Нет |  | Скатная | 15.4 | Дерево |  | Нет |  | Керамзит или шлак |  | Нет |  | Абсоцементные листы и волнистый шифер |  | 845 | Нет |  | Наружный организованный |  | Оцинкованная сталь |  |  | Нет |  | 4 | 61.6 | Нет |  | Нет | [23 empty] | 120 | 1 | 1 | 18 | 145 | Открытая | Аллюминий | Нет |  | 45 | Нет |  | Нет |  | Скрытая | Алюминий | Нет |  | Установлен(ы) | 1 |  |  | Нет | 2006 | Нет |  | Имеется |  |  | Центральное | 1 | Смешанный | сталь, полипропилен, металлопластик | 2586.9 | Нет |  | 13 | Смешанный | чугун,сталь,латунь | Нет |  | Установлен(ы) | 1 |  |  | Нет | 2005 | Да | 3 | Смешанный | чугун, полипропилен | 2586.9 | Нет |  | Центральное (сетевой природный газ) | 1 | 2586.9 | Нет |  | Да | Внешняя котельная |  |  |  | 1 | 1 | Закрытая | Вертикальная | Смешанный | Полипропилен, сталь | 650 | Нет |  | 208 | Смешанный | Чугун, латунь, пластик, сталь | Нет |  | Нет |  |  |  | Да | 1 | Нет |  | Установлен(ы) | 1 |  |  | Нет | 2010 | Нет |  | Имеется |  |  | Да | Водогрейная колонка
г. Краснодар, ул. им. Селезнева, д. 170 | 48400613 | Подготовлен | 03 401 000 | Краснодар | 350075, Краснодарский край, Краснодар г, им Селезнева ул, дом № 170 | Да | 2991 | Да | 2991 | 23:43:0402015:268 | 3774 |  |  | Нет |  | Типовой | Группа II | 1964 |  |  | 120 | Да | 44 | 23.09.1991 | Нет |  |  |  | 15 | 15 | 665 | 131.9 | 5 | 5 | 3 | 2812.1 | 60 | 2587.1 | 60 | 2587.1 | 60 | Да | 60 | 2587.1 | 60 | Нет |  |  |  | Нет |  |  |  | Нет |  |  |  | Нет |  |  |  | Нет |  |  |  | Нет |  |  |  | Нет |  |  |  | Нет |  |  |  | 1 | 225 | ЖСК | ЖСК №65 | 1 | 30.04.1966 | Решение общего собрания собственников помещений в МКД | [8 empty] | счет регионального оператора (по решению ОМС) | Ленточный |  | Железобетон |  | 1 | шт. |  |  | Нет |  | Да | 654 | Уплотненный грунт |  | Бетонные (железобетонные) блоки |  | 2.2 | 1713 | Плоское | Железобетон |  | 654 | Нет |  | 0.4 | Железо-бетонные панели |  | Окраска - по штукатурке (по бетону) - известковым составом |  | 1460 | Нет |  | Да | 1260 | Отвердевающая мастика |  | Да | 2009 | Нет | [5 empty] | Да | 27 | 33 | Металлопластик |  | Да | 2009 | 9 | 14.5 | Смешанный | деревянные и железные без утеплителя | Нет |  | Армированный асфальтобетон |  | 131.9 | 1 | Нет |  | Скатная | 15 | Дерево |  | Да | 2009 | Керамзит или шлак |  | Да | 2009 | Металпрофиль (металлочерепица) |  | 802 | Да | 2009 | Наружный организованный |  | Оцинкованная сталь с полимерным покрытием (для крыш из металлопрофиля (металлочерепицы)) |  |  | Да | 2009 | 8 | 120 | Да | 2009 | Нет | [23 empty] | 150 | 1 | 1 | 60 | 2588 | Закрытая | Медь | Да | 2009 | 90 | Да | 2009 | Нет |  | Открытая | Медь | Да | 2009 | Установлен(ы) | 1 |  |  | Да | 2009 | Нет |  | Имеется |  |  | Центральное | 1 | Смешанный | сталь, полипропилен, металлопластик | 484 | Да | 2009 | 12 | Смешанный | чугун,сталь,латунь | Да | 2009 | Установлен(ы) | 1 |  |  | Да | 2009 | Да | 3 | Смешанный | Чугун, пластик | 249 | Да | 2009 | Центральное (сетевой природный газ) | 1 | 87 | Нет |  | Да | Внешняя котельная |  |  |  | 1 | 1 | Закрытая | Вертикальная | Иной | сталь в изоляции | 1044 | Нет |  | 45 | Смешанный | Чугун, латунь, пластик, сталь | Нет |  | Нет |  |  |  | Да | 2 | Нет |  | Установлен(ы) | 1 |  |  | Нет | 2011 | Да | 1 | Имеется | Нет | 2011 | Да | Водогрейная колонка
г. Краснодар, ул. им. Селезнева, д. 172 | 731418317 | Подготовлен | 03 401 000 | Краснодар | 350075, Краснодарский край, Краснодар г, им Селезнева ул, дом № 172 | Да | 4203 | Да | 4203 | 23:43:0402015:181 | 4203 | 5514-00 | 23:43:0402015:181 | Нет |  | Типовой | Группа II | 1965 | 2012 | D | 91 | Нет |  |  | Нет |  |  |  | 14 | 14 | 926.6 | 174 | 5 | 5 | 4 | 3874 | 79 | 3573.8 | 78 | 3500.2 | 91 | Да | 78 | 3500.2 | 91 | Нет |  |  |  | Нет |  |  |  | Нет |  |  |  | Да | 1 | 73.6 | 91 | Да | 1 | 73.6 | 91 | Нет |  |  |  | Нет |  |  |  | Нет |  |  |  | 4 | 300.2 | ТСЖ (после ликвидации ЖСК) | ТСЖ-61 | 114 | 28.02.2008 | Решение общего собрания собственников помещений в МКД | [8 empty] | счет регионального оператора (по решению ОМС) | Свайный |  | Железобетон |  | 62.4 | м3 |  |  | Нет |  | Да | 781 | Уплотненный грунт |  | Бетонные (железобетонные) блоки |  | 1.3 | 340 | Плоское | Железобетон |  | 835 | Нет |  | 0.2 | Железо-бетонные панели |  | Окраска - по штукатурке (по бетону) - известковым составом |  | 1962.9 | Да | 2010 | Нет | [5 empty] | Да | 1788 | Нетвердеющая мастика |  | Нет |  | Да | 32 | 41.6 | Металлопластик |  | Да | 2012 | 8 | 28 | Металл без утеплителя |  | Да | 2010 | Армированный асфальтобетон |  | 174 | 1.5 | Да | 2008 | Скатная | 11 | Сборные железобетонные элементы |  | Да | 2012 | Минеральная вата |  | Да | 2012 | Металпрофиль (металлочерепица) |  | 1114 | Да | 2012 | Наружный организованный |  | Оцинкованная сталь с полимерным покрытием (для крыш из металлопрофиля (металлочерепицы)) |  |  | Да | 2012 | 12 | 168 | Да | 2012 | Нет | [23 empty] | 134093 | 1 | 1 | 20 | 462.4 | Закрытая | Медь | Да | 2008 | 50 | Да | 2008 | Да | 11 | Скрытая | Медь | Да | 2008 | Установлен(ы) | 1 | 1 |  | Да | 2013 | Нет |  | Имеется |  |  | Центральное | 1 | Черная сталь |  | 462.2 | Да | 2012 | 12 | Латунь |  | Да | 2012 | Установлен(ы) | 1 |  |  | Да | 2013 | Да | 1 | Пластик |  | 275.4 | Да | 2012 | Центральное (сетевой природный газ) | 4 | 129 | Нет |  | Да | Иной | центральное |  |  | 0.24 | 1 | Открытая | Вертикальная | Иной | металлопластик | 1324.8 | Да | 2012 | 58 | Иной | пластик, сталь | Да | 2012 | Нет |  |  |  | Да | 1 | Да | 2012 | Установлен(ы) | 1 |  |  | Да | 2010 | Да | 1 | Имеется | Да | 2012 | Нет
г. Краснодар, ул. им. Селезнева, д. 174 | 99986287 | Подготовлен | 03 401 000 | Краснодар | 350075, Краснодарский край, Краснодар г, им Селезнева ул, дом № 174 | Да | 5529 | Да | 1621 | 23:43:0402015:266 | 5529 |  |  | Нет |  | Типовой | Группа I | 1966 |  |  | 175 | Да | 34 | 26.04.1998 | Нет |  |  |  | 15 | 16 | 874 | 169.7 | 5 | 5 | 4 | 3837.2 | 79 | 3537.2 | 78 | 3461.8 | 88 | Да | 78 | 3461.8 | 88 | Нет |  |  |  | Нет |  |  |  | Нет |  |  |  | Да | 1 | 75.4 | 1 | Да | 1 | 75.4 | 1 | Нет |  |  |  | Нет |  |  |  | Нет |  |  |  | 4 | 300 | ЖСК | ЖСК 63 | протокол № 1 | 15.01.1965 | Решение общего собрания собственников помещений в МКД | [8 empty] | специальный счет, владельцем которого является ЖСК | Свайный |  | Железобетон |  | 444 | м3 |  |  | Нет |  | Нет |  | Иной | Железобетон | Иной | ж/б панели |  |  |  | Железобетон |  |  |  |  | 0.28 | Железо-бетонные панели |  | Окраска - по штукатурке (по бетону) - известковым составом |  | 2635 | Да | 2007 | Нет | [5 empty] | Нет | [5 empty] | Да | 39 | 54.6 | Металлопластик | металлопластик и дерево | Да | 2011 | 4 | 10.92 | Металл с утеплителем |  | Да | 2007 | Иной | Асфальт | 169.7 | 1 | Нет |  | Скатная | 15 | Дерево |  | Да | 2009 | Минеральная вата |  | Да | 2009 | Металпрофиль (металлочерепица) |  | 1136 | Да | 2009 | Наружный организованный |  | Оцинкованная сталь с полимерным покрытием (для крыш из металлопрофиля (металлочерепицы)) |  |  | Да | 2009 | 8 | 128 | Да | 2009 | Нет | [23 empty] | 0.4 | 1 | 1 | 20 | 2268 | Закрытая | Аллюминий | Да | 2007 | 68 | Да | 2007 | Нет |  | Скрытая | Алюминий | Да | 2007 | Установлен(ы) | 79 |  |  | Нет | 2013 | Да | 4 |  | Да | 2007 | Центральное | 1 | Металлополимер |  | 2268 | Да | 2008 | 4 | Пластик |  | Да | 2009 | Установлен(ы) | 79 |  |  | Да | 2006 | Да | 1 | Пластик |  | 2268 | Да | 2008 | Центральное (сетевой природный газ) | 78 | 2268 | Нет |  | Нет | Иной | центральное | [20 empty] | Да | [14 empty] | Да | Водогрейная колонка
г. Краснодар, ул. им. Селезнева, д. 176 | 731439284 | Подготовлен | 03 401 000 | Краснодар | г. Краснодар, ул. им. Селезнева, д. 176 | Да | 3962 | Да | 1503 | 23:43:0402015:189 | 1503 |  |  | Нет |  | Типовой | Группа II | 1974 | 2013 | E | 227 | Да | 30 | 03.07.2001 | Нет |  |  |  | 27 | 32 | 970 | 70 | 9 | 9 | 1 | 4989.47 | 98 | 4051.37 | 96 | 3870.77 | 96 | Да | 82 | 3397.01 | 82 | Да | 14 | 473.76 | 14 | Нет |  |  |  | Нет |  |  |  | Да | 2 | 180.6 | 2 | Да | 1 | 66 | 1 | Да | 1 | 114.6 | 1 | Нет |  |  |  | Нет |  |  |  | 1 | 938.1 | УО | ООО "ГУК-Краснодар" | б/н | 19.11.2009 | Решение общего собрания собственников помещений в МКД | Нет |  |  | Нет |  |  | 21.09.2004 |  | счет регионального оператора (по решению ОМС) | Ленточный |  | Железобетон |  | 60 | м3 |  |  | Нет |  | Да | 635 | Иной | уплотненный грунт, бетон и доска | Бетонные (железобетонные) блоки |  | 2.8 | 180 | Плоское | Железобетон |  | 635 | Нет |  | 0.55 | Кирпич |  | Отсутствует |  | 2100 | Да | 2008 | Нет |  |  |  | Нет |  | Да | 148 | Иное | пакля и раствор | Нет |  | Да | 8 | 14.4 | Дерево - хвойных пород |  | Нет |  | 18 | 90 | Иной | деревянные и железные без утеплителя | Нет |  | Иной | асфальтобетон | 105 | 1.5 | Нет |  | Плоская (совмещенная) |  | Отсутствует |  | Нет |  | Керамзит или шлак |  | Нет |  | Рулонные материалы (в 3-4 слоя) |  | 1225.9 | Да | 2011 | Внутренний |  | Трубы для внутреннего водостока - стальные |  |  | Нет |  | 2 | 54 | Нет |  | Да | 1 | Да | 1 | 320 | 0.71 | 9 | 2002 | Нет |  | Да | 31.01.2013 | 2027 | Нет | [5 empty] | Нет |  | Нет |  |  | 86.4 | 1 | 1 | 20 | 189 | Закрытая | Аллюминий | Нет |  | 163.5 | Нет |  | Да | 90 | Открытая | Алюминий | Нет |  | Установлен(ы) | 1 |  | Имеется | Да | 2013 | Нет |  | Имеется | Нет |  | Центральное | 1 | Иной | полипропилен, сталь | 1400.5 | Нет |  | 11 | Чугун |  | Нет |  | Установлен(ы) | 1 |  | Имеется | Да | 2013 | Да | 1 | Смешанный | Чугун, пластик | 320.5 | Нет |  | Центральное (сетевой природный газ) | 1 | 164.34 | Нет |  | Да | Иной | центральное |  |  | 0.29 | 1 | Закрытая | Вертикальная | Черная сталь |  | 1127.5 | Нет |  | 30 | Чугун |  | Нет |  | Да | 1 | Нет |  | Да | 1 | Нет |  | Требуется установка |  |  | Имеется | Нет |  | Нет |  | Имеется | Нет |  | Да | Внешняя котельная | Центральная |  |  | 0.056 | 1 | Иной | полипропилен, сталь | 1400.5 | Нет |  | 32 | Иной | чугун, латунь и сталь | Нет |  | Требуется установка |  |  | Имеется | Нет |  | Нет |  | Имеется | Нет
г. Краснодар, ул. им. Селезнева, д. 180 | 731452422 | Подготовлен | 03 401 000 | Краснодар | г. Краснодар, ул. им. Селезнева, д. 180 | Да | 3409 | Да | 1290 | 23:43:0402015:265 | 3089 |  |  | Нет |  | Типовой | Группа II | 1966 | 2013 | E | 127 | Да | 21 | 13.08.1987 | Нет |  |  |  | 15 | 16 | 690 | 144 | 5 | 5 | 4 | 3045.8 | 60 | 2765.8 | 59 | 2688 | 59 | Да | 54 | 2454 | 54 | Да | 5 | 234 | 5 | Нет |  |  |  | Нет |  |  |  | Да | 1 | 77.8 | 1 | Да | 1 | 77.8 | 1 | Нет |  |  |  | Нет |  |  |  | Нет |  |  |  | 4 | 280 | УО | ООО "ГУК-Краснодар" | б/н | 25.02.2009 | Решение общего собрания собственников помещений в МКД | Нет |  |  | Нет |  |  | 11.12.1992 |  | счет регионального оператора (по решению ОМС) | Ленточный |  | Железобетон |  | 55 | м3 |  |  | Нет |  | Да | 690 | Иной | уплотненный грунт, бетон и доска | Бетонные (железобетонные) блоки |  | 2 | 150 | Плоское | Железобетон |  | 723 | Нет |  | 0.4 | Кирпич |  | Отсутствует |  | 1880 | Да | 2008 | Нет |  |  |  | Нет |  | Да | 122 | Иное | пакля и раствор | Нет |  | Да | 16 | 15 | Дерево - хвойных пород |  | Нет |  | 8 | 24 | Иной | деревянные и железные без утеплителя | Нет |  | Иной | асфальтобетон | 216 | 1.5 | Нет |  | Плоская (совмещенная) |  | Отсутствует |  | Нет |  | Керамзит или шлак |  | Нет |  | Рулонные материалы (в 3-4 слоя) |  | 939 | Нет |  | Внутренний |  | Трубы для внутреннего водостока - стальные |  |  | Нет |  | 2 | 32 | Нет |  | Нет |  | Нет | [5 empty] | Нет |  | Нет |  |  | Нет | [5 empty] | Нет |  | Нет |  |  | 53.1 | 1 | 1 | 21 | 340 | Закрытая | Аллюминий | Нет |  | 170 | Нет |  | Нет |  |  |  | Нет |  | Установлен(ы) | 1 |  | Имеется | Да | 2013 | Нет |  | Имеется | Нет |  | Центральное | 1 | Иной | полипропилен, сталь | 666 | Нет |  | 25 | Чугун |  | Нет |  | Установлен(ы) | 1 |  | Имеется | Да | 2013 | Да | 4 | Смешанный | Чугун, пластик | 262 | Нет |  | Центральное (сетевой природный газ) | 1 | 237.75 | Нет |  | Да | Иной | центральное |  |  | 0.179 | 1 | Закрытая | Вертикальная | Черная сталь |  | 1233 | Нет |  | 40 | Чугун |  | Нет |  | Нет |  | Нет |  | Да | 1 | Нет |  | Установка не требуется |  |  | Отсутствует по причине, указанной в: ч.1 ст.13 261-ФЗ (3 причины) | Нет |  | Нет |  | Отсутствует по причине, указанной в: ч.1 ст.13 261-ФЗ (3 причины) | Нет |  | Да | Водогрейная колонка | [8 empty] | Нет |  |  |  |  | Нет | [5 empty] | Нет |  | Нет |  |  | Нет
г. Краснодар, ул. им. Селезнева, д. 182 | 731461549 | Подготовлен | 03 401 000 | Краснодар | г. Краснодар, ул. им. Селезнева, д. 182 | Да | 3528 | Нет |  |  | 3528 |  |  | Нет |  | Типовой | Группа II | 1967 | 2013 | E | 135 | Да | 27 | 20.10.1994 | Нет |  |  |  | 15 | 16 | 651 | 149 | 5 | 5 | 3 | 2832 | 60 | 2607 | 60 | 2607 | 60 | Да | 54 | 2327.9 | 54 | Да | 6 | 279.1 | 6 | Нет |  |  |  | Нет |  |  |  | Нет |  |  |  | Нет |  |  |  | Нет |  |  |  | Нет |  |  |  | Нет |  |  |  | 3 | 225 | УО | ООО "ГУК-Краснодар" | б/н | 13.04.2009 | Решение общего собрания собственников помещений в МКД | Нет |  |  | Нет |  |  | 24.12.1992 |  | счет регионального оператора (по решению ОМС) | Ленточный |  | Железобетон |  | 60 | м3 |  |  | Нет |  | Да | 651 | Иной | уплотненный грунт, бетон и доска | Бетонные (железобетонные) блоки |  | 1.8 | 140 | Плоское | Железобетон |  | 938 | Нет |  | 0.4 | Крупнопанельные с утепляющим слоем |  | Окраска - по штукатурке (по бетону) - известковым составом |  | 2200 | Да | 2008 | Да | 1114 | Отвердевающая мастика |  | Да | 2008 | Да | 91 | Монтажная пена |  | Нет |  | Да | 12 | 18 | Металлопластик |  | Нет |  | 6 | 18 | Иной | деревянные и железные без утеплителя | Нет |  | Иной | асфальтобетон | 223.5 | 1.5 | Нет |  | Скатная | 2.8 | Дерево |  | Нет |  | Керамзит или шлак |  | Нет |  | Абсоцементные листы и волнистый шифер |  | 846.3 | Нет |  | Наружный организованный |  | Оцинкованная сталь с полимерным покрытием (для крыш из металлопрофиля (металлочерепицы)) |  | 149 | Нет |  | 6 | 90 | Нет |  | Нет |  | Нет | [5 empty] | Нет |  | Нет |  |  | Нет | [5 empty] | Нет |  | Нет |  |  | 54 | 1 | 1 | 16 | 255 | Закрытая | Аллюминий | Нет |  | 127.5 | Нет |  | Нет |  |  |  | Нет |  | Установлен(ы) | 1 |  | Имеется | Да | 2013 | Нет |  | Имеется | Нет |  | Центральное | 1 | Иной | полипропилен, сталь | 615 | Нет |  | 25 | Чугун |  | Нет |  | Установлен(ы) | 1 |  | Имеется | Да | 2013 | Да | 3 | Смешанный | Чугун, пластик | 173 | Нет |  | Центральное (сетевой природный газ) | 1 | 255 | Нет |  | Да | Иной | центральное |  |  | 0.176 | 1 | Закрытая | Вертикальная | Черная сталь |  | 1358 | Нет |  | 88 | Чугун |  | Нет |  | Нет |  | Нет |  | Да | 1 | Нет |  | Установка не требуется |  |  | Отсутствует по причине, указанной в: ч.1 ст.13 261-ФЗ (3 причины) | Нет |  | Нет |  | Отсутствует по причине, указанной в: ч.1 ст.13 261-ФЗ (3 причины) | Нет |  | Да | Водогрейная колонка | [8 empty] | Нет |  |  |  |  | Нет | [5 empty] | Нет |  | Нет |  |  | Нет
г. Краснодар, ул. им. Селезнева, д. 184 | 48398186 | Подготовлен | 03 401 000 | Краснодар | 350075, Краснодарский край, Краснодар г, им Селезнева ул, дом № 184 | Нет | 1910 | Нет |  | 23:43:0402015:267 | 6027 |  |  | Нет |  | Типовой | Группа II | 1966 |  |  | 155 | Да | 45 | 02.06.2009 | Нет |  |  |  | 18 | 18 | 1280 | 192 | 5 | 5 | 4 | 2608.7 | 80 | 2308.5 | 80 | 2308.5 | 80 | Да | 80 | 2308.5 | 80 | Нет |  |  |  | Нет |  |  |  | Нет |  |  |  | Нет |  |  |  | Нет |  |  |  | Нет |  |  |  | Нет |  |  |  | Нет |  |  |  | 4 | 300.2 | ЖСК | ЖСК - 62 | 1 | 13.05.1966 | Решение общего собрания собственников помещений в МКД | [8 empty] | счет регионального оператора (по решению общего собрания) | Свайный |  | Железобетон |  | 276 | шт. |  |  | Нет |  | Да | 1100 | Иной | уплотненный грунт | Бетонные (железобетонные) блоки |  | 2.5 | 876 | Плоское | Смешанный | железобетонные плиты | 1280 | Нет |  | 0.35 | Железо-бетонные панели |  | Окраска - по штукатурке (по бетону) - полимерным составом |  | 2764.8 | Нет |  | Да | 1245 | Отвердевающая мастика |  | Нет |  | Нет | [5 empty] | Да | 36 | 18 | Металлопластик |  | Да | 2015 | 4 | 12 | Металл с утеплителем |  | Да | 2014 | Иной | асфальтобетон | 192 | 1.5 | Нет |  | Скатная | 1.8 | Дерево |  | Да | 2008 | Керамзит или шлак |  | Да | 2008 | Металпрофиль (металлочерепица) | метал и металлопрофиль | 1664 | Да | 2008 | Наружный организованный |  | Оцинкованная сталь с полимерным покрытием (для крыш из металлопрофиля (металлочерепицы)) |  | 140 | Да | 2008 | 10 | 216 | Да | 2008 | Нет | [23 empty] | 70 | 1 | 1 | 20 | 854 | Закрытая | Медь | Да | 2008 | 478 | Да | 2008 | Да | 6 | Скрытая | Алюминий | Да | 2008 | Установлен(ы) | 1 |  |  | Да | 2008 | Нет |  | Имеется |  |  | Центральное | 1 | Иной | Пластик | 300 | Нет |  | 3 | Сталь |  | Нет |  | Установлен(ы) | 1 |  |  | Да | 2010 | Да | 4 | Пластик |  | 250 | Да | 2010 | Центральное (сетевой природный газ) | 1 | 297 | Нет |  | Да | Внешняя котельная |  |  |  | 0.46 | 1 | Закрытая | Горизонтальная | Черная сталь |  | 1875 | Нет |  | 72 | Сталь |  | Нет |  | Нет |  |  |  | Да | 1 | Нет |  | Установлен(ы) | 1 |  |  | Да | 2010 | Нет |  | Имеется |  |  | Нет
г. Краснодар, ул. им. Селезнева, д. 186 | 48398189 | Подготовлен | 03 401 000 | Краснодар | г Краснодар ул Селезнева д186 | Да | 3013.1 | Да | 1063 | 23:45:3040201:212 | 1778 |  |  | Нет |  | Типовой | Группа II | 1966 |  |  | 121 | Нет |  |  | Нет |  |  |  | 18 | 18 | 680.1 | 138.2 | 5 | 5 | 4 | 3694.3 | 61 | 3414.3 | 60 | 2733.9 | 61 | Да | 60 | 2733.9 | 61 | Нет |  |  |  | Нет |  |  |  | Нет |  |  |  | Да | 1 | 680.4 | 1 | Да | 1 | 680.4 | 1 | Нет |  |  |  | Нет |  |  |  | Нет |  |  |  | 5 | 280 | ЖСК | ЖСК № 68 | 3 | 27.10.1965 | Решение общего собрания собственников помещений в МКД | [6 empty] | 23.12.1993 |  | счет регионального оператора (по решению общего собрания) | Смешанный | ж/бетонные сваи | Железобетон |  | 245 | шт. | 245 | ед. | Нет |  | Да | 680.1 | Иной | уплотненный грунт | Бетонные (железобетонные) блоки |  | 2 | 680.2 | Плоское | Железобетон |  | 680.2 | Нет |  | 0.35 | Железо-бетонные панели |  | Окраска - по штукатурке (по бетону) - смешанная | Окраска - по штукатурке ( по бетону) - фасадными красками | 1992.1 | Нет |  | Да | 1536 | Отвердевающая мастика |  | Нет |  | Нет | [5 empty] | Да | 16 | 16 | Металлопластик |  | Да | 2013 | 4 | 16 | Металл без утеплителя |  | Да | 2009 | Армированный асфальтобетон |  | 143 | 1 | Нет |  | Плоская (совмещенная) |  | Отсутствует |  | Да | 2010 | Керамзит или шлак |  | Да | 2010 | Рулонные материалы (в 3-4 слоя) |  | 748 | Да | 2010 | Наружный неорганизованный | [10 empty] | Нет | [23 empty] | 70 | 1 | 1 | 20 | 525 | Закрытая | Аллюминий | Да | 2009 | 230 | Да | 2009 | Да | 150 | Скрытая | Алюминий | Да | 2009 | Установлен(ы) | 2 |  |  | Да | 2009 | Да | 4 |  | Да | 2013 | Центральное | 1 | Черная сталь |  | 480 | Нет |  | 16 | Чугун |  | Нет | 2013 | Установлен(ы) | 1 |  |  | Да | 2010 | Да | 4 | Чугун |  | 508 | Нет |  | Центральное (сетевой природный газ) | 4 | 225 | Нет |  | Да | Внешняя котельная |  |  |  | 0.43 | 1 | Закрытая | Горизонтальная | Черная сталь |  | 606 | Нет |  | 76 | Чугун |  | Да | 2013 | Нет |  |  |  | Да | 1 | Нет |  | Установлен(ы) | 1 |  |  | Нет | 2010 | Нет |  | Имеется |  |  | Нет
г. Краснодар, ул. им. Селезнева, д. 188 | 78918130 | Подготовлен | 03 401 000 | Краснодар | 350075, Краснодарский край, Краснодар г, им Селезнева ул, дом № 188 | Да | 1374 | Да | 1374 | 23:43:0402015:213 | 1374 |  |  | Да |  | Типовой | Группа II | 1966 |  |  | 72 | Да | 42 | 30.01.2012 | Нет |  |  |  | 18 | 21 | 654.3 | 136.6 | 5 | 5 | 4 | 2979.1 | 60 | 2699.9 | 60 | 2699.9 | 62 | Да | 60 | 2699.9 | 62 | Нет |  |  |  | Нет |  |  |  | Нет |  |  |  | Нет |  |  |  | Нет |  |  |  | Нет |  |  |  | Нет |  |  |  | Нет |  |  |  | 4 | 279.2 | Непосредственное управление | ЖСК-67 | 1 | 29.01.1965 | Решение общего собрания собственников помещений в МКД | Нет |  |  | Нет |  |  | 18.09.1992 |  | счет регионального оператора (по решению общего собрания) | Ленточный |  | Железобетон |  | 9424.5 | м3 |  |  | Нет |  | Да | 550 | Бетон |  | Бетонные (железобетонные) блоки |  | 2 | 550 | Плоское | Железобетон |  | 550 | Нет |  | 0.3 | Железо-бетонные панели |  | Окраска - по штукатурке (по бетону) - иная |  | 1611.3 | Нет |  | Да | 1696.6 | Отвердевающая мастика |  | Нет |  | Нет | [5 empty] | Да | 16 | 20.5 | Дерево - хвойных пород | деревянные двойной глухой переплет, окрашено | Нет |  | 4 | 12 | Металл с утеплителем |  | Нет |  | Иной | Асфальт | 140 | 1 | Нет |  | Скатная | 21 | Дерево |  | Да | 2009 | Смешанный | керамзит, минеральная вата | Да | 2009 | Металпрофиль (металлочерепица) |  | 774.1 | Да | 2009 | Наружный организованный |  | Оцинкованная сталь с полимерным покрытием (для крыш из металлопрофиля (металлочерепицы)) |  |  | Да | 2009 | 4 | 62 | Да | 2009 | Нет | [23 empty] | 30 | 1 | 1 | 20 | 153.1 | Закрытая | Медь | Да | 2012 | 153.1 | Да | 2012 | Нет |  | Скрытая | Медь | Нет |  | Установлен(ы) | 61 |  |  | Да | 2012 | Да | 4 |  | Да | 2012 | Центральное | 1 | Металлополимер |  | 411 | Да | 2010 | 12 | Латунь |  | Да | 2010 | Установлен(ы) | 1 |  |  | Да | 2010 | Да | 4 | Пластик |  | 228 | Да | 2010 | Центральное (сетевой природный газ) | 4 | 292 | Нет |  | Да | Иной | центральное |  |  | 219.14 | 1 | Открытая | Вертикальная | Смешанный | пластик-сталь | 768 | Нет |  | 10 | Латунь |  | Да | 2013 | Да | 1 | Да | 2010 | Нет |  |  |  | Установлен(ы) | 1 |  |  | Да | 2010 | Да | 1 | Имеется | Нет | 2010 | Нет
г. Краснодар, ул. им. Селезнева, д. 190 | 48398720 | Подготовлен | 03 401 000 | Краснодар | 350075, Краснодарский край, Краснодар г, им Селезнева ул, дом № 190 | Нет |  | Нет |  | 23:43:0402015:259 | 3000.1 |  |  | Нет |  | Типовой | Группа I | 1966 |  |  | 78 | Да | 39 | 25.07.2007 | Нет |  |  |  | 15 | 17 | 2786.7 | 131.1 | 5 | 5 | 3 | 2786.7 | 60 | 2561.7 | 60 | 2561.7 | 60 | Да | 60 | 2561.7 | 60 | Нет |  |  |  | Нет |  |  |  | Нет |  |  |  | Нет |  |  |  | Нет |  |  |  | Нет |  |  |  | Нет |  |  |  | Нет |  |  |  | 30 | 225 | ЖСК | ЖСК-64 | 1 | 08.01.1965 | Решение общего собрания собственников помещений в МКД | [8 empty] | счет регионального оператора (по решению общего собрания) | Смешанный | бетонно-ленточный | Бетон |  | 642.6 | кв.м | 65.3 | кв.м | Нет |  | Да | 642.6 | Цементная стяжка |  | Бетонные (железобетонные) блоки |  | 2 | 642.6 | Плоское | Железобетон |  | 642.6 | Нет |  | 0.3 | Крупнопанельные однослойные |  | Окраска - по штукатурке (по бетону) - известковым составом |  | 497.43 | Нет |  | Да | 484.2 | Отвердевающая мастика |  | Нет |  | Нет | [5 empty] | Да | 12 | 52.8 | Металлопластик |  | Нет |  | 3 | 13.2 | Металл без утеплителя |  | Нет |  | Иной | Асфальт | 131.1 | 1 | Нет |  | Скатная | 2 | Дерево |  | Да | 2014 | Керамзит или шлак | рубероид | Нет |  | Металпрофиль (металлочерепица) |  | 676.9 | Да | 2014 | Наружный организованный |  | Оцинкованная сталь |  | 131 | Да | 2014 | 16 | 288 | Да | 2014 | Нет | [23 empty] | 300 | 1 | 1 | 20 | 210 | Закрытая | Аллюминий | Нет |  | 200 | Нет |  | Нет |  | Скрытая | Алюминий | Нет |  | Установка не требуется |  |  | Имеется |  |  | Нет |  | Имеется |  |  | Центральное | 1 | Смешанный | металл.пластик, сталь | 340 | Нет |  | 32 | Чугун |  | Нет |  | Установка не требуется |  |  | Имеется |  |  | Да | 1 | Смешанный | чугун, полипропилен | 300 | Да | 2010 | Центральное (сетевой природный газ) | 4 | 140 | Нет |  | Да | Иной | центральное |  |  | 0.6 | 1 | Закрытая | Вертикальная | Черная сталь |  | 970 | Нет |  | 34 | Чугун |  | Нет |  | Нет |  |  |  | Да | 1 | Нет |  | Установлен(ы) | 1 |  |  | Нет | 2010 | Нет |  | Имеется |  |  | Нет
г. Краснодар, ул. им. Селезнева, д. 192 | 731428386 | Подготовлен | 03 401 000 | Краснодар | г. Краснодар, ул. им. Селезнева, д. 192 | Да | 3876 | Да | 2972.1 | 23:43:0402015:540 | 2972.1 |  |  | Нет |  | Типовой | Группа II | 1968 | 2013 | E | 111 | Да | 32 | 20.09.1994 | Нет |  |  |  | 15 | 16 | 791 | 144 | 5 | 5 | 4 | 3143 | 61 | 2835.7 | 59 | 2651.4 | 59 | Да | 55 | 2454.5 | 55 | Да | 4 | 196.9 | 4 | Нет |  |  |  | Нет |  |  |  | Да | 2 | 184.3 | 2 | Да | 2 | 184.3 | 2 | Нет |  |  |  | Нет |  |  |  | Нет |  |  |  | 4 | 307.3 | УО | ООО "ГУК-Краснодар" | б/н | 30.03.2009 | Решение общего собрания собственников помещений в МКД | Нет |  |  | Нет |  |  | 24.03.1993 |  | счет регионального оператора (по решению ОМС) | Ленточный |  | Железобетон |  | 185.7 | м3 |  |  | Нет |  | Да | 791 | Иной | уплотненный грунт, бетон и доска | Бетонные (железобетонные) блоки |  | 1.8 | 150 | Плоское | Железобетон |  | 732 | Нет |  | 0.4 | Крупнопанельные с утепляющим слоем |  | Отсутствует |  | 1880 | Да | 2008 | Да | 1179 | Отвердевающая мастика |  | Нет |  | Да | 122 | Иное | пакля и раствор | Нет |  | Да | 16 | 15 | Дерево - хвойных пород |  | Нет |  | 8 | 12 | Иной | деревянные и железные без утеплителя | Нет |  | Иной | асфальтобетон | 216 | 1.5 | Нет |  | Скатная | 3 | Дерево |  | Нет |  | Керамзит или шлак |  | Нет |  | Абсоцементные листы и волнистый шифер |  | 951.6 | Нет |  | Наружный организованный |  | Оцинкованная сталь с полимерным покрытием (для крыш из металлопрофиля (металлочерепицы)) |  | 144 | Нет |  | 6 | 90 | Нет |  | Нет |  | Нет | [5 empty] | Нет |  | Нет |  |  | Нет | [5 empty] | Нет |  | Нет |  |  | 53.1 | 1 | 1 | 21 | 340 | Закрытая | Аллюминий | Нет |  | 170 | Нет |  | Нет |  |  |  | Нет |  | Установлен(ы) | 1 |  | Имеется | Да | 2013 | Нет |  | Имеется | Нет |  | Центральное | 1 | Иной | полипропилен, сталь | 584 | Нет |  | 25 | Чугун |  | Нет |  | Установлен(ы) | 1 |  | Имеется | Да | 2013 | Да | 4 | Смешанный | Чугун, пластик | 262 | Нет |  | Центральное (сетевой природный газ) | 4 | 237.75 | Нет |  | Да | Иной | центральное |  |  | 0.175 | 1 | Закрытая | Вертикальная | Черная сталь |  | 1233 | Нет |  | 40 | Чугун |  | Нет |  | Нет |  | Нет |  | Да | 1 | Нет |  | Установка не требуется |  |  | Отсутствует по причине, указанной в: ч.1 ст.13 261-ФЗ (3 причины) | Нет |  | Нет |  | Отсутствует по причине, указанной в: ч.1 ст.13 261-ФЗ (3 причины) | Нет |  | Да | Водогрейная колонка | [8 empty] | Нет |  |  |  |  | Нет | [5 empty] | Нет |  | Нет |  |  | Нет
г. Краснодар, ул. им. Селезнева, д. 196 | 48398192 | Подготовлен | 03 401 000 | Краснодар | 350058, Краснодарский край, Краснодар г, им Селезнева ул, дом № 196 | Да | 4181 | Да | 4181 | 23:43:0402017:17 | 4181 |  |  | Нет |  | Типовой | Группа I | 1971 |  |  | 112 | Нет |  |  | Нет |  |  |  | 18 | 18 | 1104 | 208 | 5 | 5 | 6 | 4974.6 | 90 | 4555.6 | 90 | 4555.6 | 93 | Да | 90 | 4555.6 | 93 | Нет |  |  |  | Нет |  |  |  | Нет |  |  |  | Нет |  |  |  | Нет |  |  |  | Нет |  |  |  | Нет |  |  |  | Нет |  |  |  | 6 | 419 | ЖСК | ЖСК 134 | 1 | 05.05.1969 | Решение общего собрания собственников помещений в МКД | [8 empty] | специальный счет, владельцем которого является ЖСК | Ленточный |  | Железобетон |  | 1 | м3 |  |  | Нет |  | Нет | [13 empty] | 0.99 | Железо-бетонные панели |  | Отсутствует |  | 3120 | Нет |  | Да | 1520 | Отвердевающая мастика |  | Да | 2008 | Нет | [5 empty] | Да | 24 | 21.6 | Дерево - твердых пород |  | Нет |  | 6 | 21.6 | Металл без утеплителя |  | Нет |  | Армированный асфальтобетон |  | 208 | 1.5 | Нет |  | Плоская (совмещенная) |  | Сборные железобетонные настилы |  | Нет |  | Керамзит или шлак |  | Нет |  | Абсоцементные листы и волнистый шифер |  | 1545.6 | Нет |  | Наружный неорганизованный |  |  |  |  | Нет | [5 empty] | Нет | [23 empty] | 45 | 1 | 1 | 30 | 730 | Закрытая | Аллюминий | Нет |  | 350 | Нет |  | Нет |  | Скрытая | Алюминий | Нет |  | Установлен(ы) | 1 |  |  | Нет | 2012 | Нет |  | Отсутствует по причине, указанной в: п.6 ч.5 ст.11 261-ФЗ |  |  | Центральное | 1 | Металлополимер |  | 140.3 | Нет |  | 113 | Латунь |  | Нет |  | Установлен(ы) | 1 |  |  | Нет | 2011 | Да | 6 | Пластик |  | 399 | Да | 2009 | Центральное (сетевой природный газ) | 1 | 734 | Нет |  | Да | Внешняя котельная |  |  |  | 45 | 1 | Закрытая | Вертикальная | Черная сталь |  | 2402.5 | Нет |  | 76 | Латунь |  | Нет |  | Нет |  |  |  | Нет |  |  |  | Установлен(ы) | 1 |  |  | Нет | 2011 | Да | 1 | Имеется | Нет | 2011 | Нет
г. Краснодар, ул. им. Селезнева, д. 198 | 731470316 | Подготовлен | 03 401 000 | Краснодар | 350058, Краснодарский край, Краснодар г, им Селезнева ул, дом № 198 | Да | 4181 | Да | 4181 | 23:43:0402017:104 | 4181 |  |  | Да |  | Типовой | Группа I | 1971 |  |  | 90 | Да | 40 | 01.06.2010 | Нет |  |  |  | 18 | 18 | 1104 | 208 | 5 | 5 | 6 | 4974.6 | 90 | 4555.6 | 90 | 4555.6 | 90 | Да | 90 | 4555.6 | 90 | Нет |  |  |  | Нет |  |  |  | Нет |  |  |  | Нет |  |  |  | Нет |  |  |  | Нет |  |  |  | Нет |  |  |  | Нет |  |  |  | 6 | 419 | ТСЖ (после ликвидации ЖСК) | тсж 129 | 1 | 01.08.2006 | Решение общего собрания собственников помещений в МКД | [8 empty] | счет регионального оператора (по решению ОМС) | Ленточный |  | Железобетон |  | 1 | м3 |  |  | Нет |  | Нет | [13 empty] | 0.99 | Железо-бетонные панели |  | Отсутствует |  | 3120 | Нет |  | Нет | [5 empty] | Нет | [5 empty] | Да | 24 | 21.6 | Дерево - твердых пород |  | Нет |  | 6 | 21.6 | Металл без утеплителя |  | Нет |  | Армированный асфальтобетон |  | 208 | 1.5 | Нет |  | Плоская (совмещенная) |  | Сборные железобетонные настилы |  | Нет |  | Керамзит или шлак |  | Нет |  | Абсоцементные листы и волнистый шифер |  | 1545.6 | Нет |  | Наружный неорганизованный | [10 empty] | Нет | [23 empty] | 45 | 1 | 1 | 30 | 730 | Закрытая | Аллюминий | Нет |  | 350 | Нет |  | Да | 11 | Скрытая | Алюминий | Нет |  | Установлен(ы) | 1 |  |  | Нет | 2012 | Нет |  | Отсутствует по причине, указанной в: п.6 ч.5 ст.11 261-ФЗ |  |  | Центральное | 1 | Металлополимер |  | 140.3 | Нет |  | 113 | Латунь |  | Нет |  | Установлен(ы) | 1 |  |  | Нет | 2007 | Да | 6 | Пластик |  | 399 | Нет |  | Центральное (сетевой природный газ) | 1 | 734 | Нет |  | Да | Внешняя котельная |  |  |  | 45 | 1 | Закрытая | Вертикальная | Черная сталь |  | 2402.5 | Нет |  | 76 | Латунь |  | Нет |  | Нет |  |  |  | Нет |  |  |  | Установлен(ы) | 1 |  |  | Нет | 2009 | Да | 1 | Имеется | Нет | 2009 | Нет
г. Краснодар, ул. им. Селезнева, д. 200 | 731384564 | Подготовлен | 03 401 000 | Краснодар | г. Краснодар, ул. им. Селезнева, д. 200 | Да | 3918.8 | Нет |  |  | 3918.8 |  |  | Нет |  | Типовой | Группа II | 1973 | 2013 | E | 93 | Да | 40 | 19.02.1990 | Нет |  |  |  | 15 | 20 | 476.8 | 100 | 6 | 6 | 2 | 2095 | 41 | 1928.8 | 40 | 1764.2 | 40 | Да | 35 | 1511.8 | 35 | Да | 5 | 252.4 | 5 | Нет |  |  |  | Нет |  |  |  | Да | 1 | 164.6 | 1 | Нет |  |  |  | Да | 1 | 164.6 | 1 | Нет |  |  |  | Нет |  |  |  | 2 | 166.2 | УО | ООО "ГУК-Краснодар" | 1 | 12.12.2008 | Решение общего собрания собственников помещений в МКД | Да | б/н | 14.12.2011 | Нет |  |  | 25.02.1992 |  | счет регионального оператора (по решению ОМС) | Ленточный |  | Железобетон |  | 166 | м3 |  |  | Нет |  | Да | 476.7 | Иной | уплотненный грунт, бетон и доска | Бетонные (железобетонные) блоки |  | 2.1 | 100 | Плоское | Железобетон |  | 490 | Нет |  | 0.4 | Кирпич |  | Отсутствует |  | 1900 | Нет |  | Нет |  |  |  | Нет |  | Да | 61 | Иное | пакля и раствор | Нет |  | Да | 8 | 14.4 | Дерево - хвойных пород |  | Нет |  | 4 | 14 | Иной | деревянные и железные без утеплителя | Нет |  | Иной | асфальтобетон | 150 | 1.5 | Нет |  | Плоская (совмещенная) |  | Отсутствует |  | Нет |  | Керамзит или шлак |  | Нет |  | Рулонные материалы (в 3-4 слоя) |  | 476.78 | Нет |  | Внутренний |  | Трубы для внутреннего водостока - стальные |  |  | Нет |  | 2 | 54 | Нет |  | Нет |  | Нет | [5 empty] | Нет |  | Нет |  |  | Нет | [5 empty] | Нет |  | Нет |  |  | 36 | 1 | 1 | 11 | 204 | Закрытая | Аллюминий | Нет |  | 102 | Нет |  | Нет |  |  |  | Нет |  | Установлен(ы) | 1 |  | Имеется | Да | 2013 | Нет |  | Имеется | Нет |  | Центральное | 1 | Иной | полипропилен, сталь | 422.8 | Нет |  | 17 | Чугун |  | Нет |  | Установлен(ы) | 1 |  | Имеется | Да | 2011 | Да | 2 | Смешанный | Чугун, пластик | 202.8 | Нет |  | Центральное (сетевой природный газ) | 1 | 156 | Нет |  | Да | Иной | центральное |  |  | 0.13 | 1 | Закрытая | Вертикальная | Черная сталь |  | 832.6 | Нет |  | 30 | Чугун |  | Нет |  | Да | 1 | Нет |  | Да | 1 | Нет |  | Установка не требуется |  |  | Отсутствует по причине, указанной в: ч.1 ст.13 261-ФЗ (3 причины) | Нет |  | Нет |  | Отсутствует по причине, указанной в: ч.1 ст.13 261-ФЗ (3 причины) | Нет |  | Да | Внешняя котельная | Центральная |  |  | 0.032 | 1 | Иной | полипропилен, сталь | 422.8 | Нет |  | 23 | Иной | чугун, латунь и сталь | Нет |  | Установка не требуется |  |  | Отсутствует по причине, указанной в: ч.1 ст.13 261-ФЗ (3 причины) | Нет |  | Нет |  | Отсутствует по причине, указанной в: ч.1 ст.13 261-ФЗ (3 причины) | Нет
г. Краснодар, ул. им. Селезнева, д. 202 | 731385081 | Подготовлен | 03 401 000 | Краснодар | г. Краснодар, ул. им. Селезнева, д. 202 | Да | 8133.1 | Нет |  |  | 5786 |  |  | Нет |  | Типовой | Группа II | 1977 | 2013 | E | 224 | Да | 34 | 20.12.1996 | Нет |  |  |  | 15 | 15 | 1361 | 100 | 5 | 5 | 2 | 3673.4 | 119 | 3197.7 | 119 | 3197.7 | 119 | Да | 102 | 2709.3 | 102 | Да | 17 | 488.4 | 17 | Нет |  |  |  | Нет |  |  |  | Нет |  |  |  | Нет |  |  |  | Нет |  |  |  | Нет |  |  |  | Нет |  |  |  | 2 | 475.7 | УО | ООО "ГУК-Краснодар" | б/н | 25.03.2009 | Решение общего собрания собственников помещений в МКД | Да | б/н | 23.08.2012 | Нет |  |  | 02.10.1995 |  | счет регионального оператора (по решению ОМС) | Ленточный |  | Железобетон |  | 60 | м3 |  |  | Нет |  | Да | 1361 | Иной | уплотненный грунт, бетон и доска | Бетонные (железобетонные) блоки |  | 1.8 | 150 | Плоское | Железобетон |  | 1361 | Нет |  | 0.65 | Кирпич |  | Окраска - по штукатурке (по бетону) - известковым составом |  | 1488 | Нет |  | Нет |  |  |  | Нет |  | Да | 61 | Иное | пакля и раствор | Нет |  | Да | 8 | 12 | Дерево - хвойных пород |  | Нет |  | 4 | 14 | Иной | деревянные и железные без утеплителя | Нет |  | Иной | асфальтобетон | 150 | 1.5 | Нет |  | Плоская (совмещенная) |  | Отсутствует |  | Нет |  | Керамзит или шлак |  | Нет |  | Рулонные материалы (в 3-4 слоя) |  | 1361 | Нет |  | Внутренний |  | Трубы для внутреннего водостока - стальные |  |  | Нет |  | 2 | 36 | Нет |  | Нет |  | Нет | [5 empty] | Нет |  | Нет |  |  | Нет | [5 empty] | Нет |  | Нет |  |  | 107.1 | 1 | 1 | 11 | 170 | Закрытая | Аллюминий | Нет |  | 85 | Нет |  | Нет |  |  |  | Нет |  | Установлен(ы) | 1 |  | Имеется | Да | 2013 | Нет |  | Имеется | Нет |  | Центральное | 1 | Иной | полипропилен, сталь | 1171 | Нет |  | 57 | Чугун |  | Нет |  | Установлен(ы) | 1 |  | Имеется | Да | 2009 | Да | 2 | Смешанный | Чугун, пластик | 192.7 | Нет |  | Центральное (сетевой природный газ) | 2 | 457 | Нет |  | Да | Иной | центральное |  |  | 0.227 | 1 | Закрытая | Вертикальная | Черная сталь |  | 1522 | Нет |  | 100 | Чугун |  | Нет |  | Да | 1 | Нет |  | Да | 1 | Нет |  | Требуется установка |  |  | Имеется | Нет |  | Нет |  | Имеется | Нет |  | Да | Внешняя котельная | Центральная |  |  | 0.072 | 1 | Иной | полипропилен, сталь | 541 | Нет |  | 77 | Иной | чугун, латунь и сталь | Нет |  | Требуется установка |  |  | Имеется | Нет |  | Нет |  | Имеется | Нет
г. Краснодар, ул. им. Селезнева, д. 206 | 99996104 | Подготовлен | 03 401 000 | Краснодар | 350058, Краснодарский край, Краснодар г, им Селезнева ул, дом № 206 | Да | 2875.1 | Да | 2875.1 | 23:43:0402017:57 | 2875 |  | Лит.А-23:43:0402017:0:11 | Нет |  | Типовой | Группа I | 1987 |  |  | 99 | Да | 60 | 01.09.2011 | Нет |  |  |  | 22.1 | 25 | 190 | 190 | 9 | 9 | 2 | 5572.4 | 75 | 4414.4 | 75 | 4414.4 | 198 | Да | 72 | 4215.3 | 99 | Да | 3 | 199.1 | 99 | Нет |  |  |  | Нет |  |  |  | Нет |  |  |  | Нет |  |  |  | Нет |  |  |  | Нет |  |  |  | Нет |  |  |  | 2 | 1158 | ТСЖ | Селезнева 206 | 1 | 14.04.2010 | Решение общего собрания собственников помещений в МКД | [6 empty] | 10.10.1991 |  | специальный счет, владельцем которого является ТСЖ | Свайный |  | Железобетон |  | 150 | шт. |  |  | Нет |  | Нет | [13 empty] | 0.5 | Железо-бетонные панели |  | Отсутствует |  | 3857 | Нет |  | Нет | [5 empty] | Нет | [5 empty] | Да | 16 | 102.4 | Дерево - хвойных пород |  | Нет |  | 2 | 5.2 | Дерево |  | Нет |  | Армированный асфальтобетон |  | 210 | 1.4 | Нет |  | Плоская (совмещенная) |  | Сборные железобетонные элементы |  | Нет |  | Отсутствует |  | Нет |  | Рулонные материалы (в 3-4 слоя) |  | 2250 | Нет |  | Наружный неорганизованный | [10 empty] | Да | 2 | Да | 2 | 320 | 0.71 | 9 | 1987 | Нет |  | Нет |  | 2012 | Нет | [10 empty] | 65 | 1 | 1 | 1 | 654 | Закрытая | Аллюминий | Нет |  | 542 | Нет |  | Да | 11 | Скрытая | Алюминий | Нет |  | Требуется установка |  |  | Имеется |  |  | Нет |  | Имеется |  |  | Центральное | 1 | Смешанный | Металл, пластик | 1658 | Нет |  | 48 | Латунь |  | Нет |  | Установлен(ы) | 73 | 1 |  | Нет | 2015 | Да | 3 | Смешанный | Чугун, пластик | 241 | Нет |  | Центральное (сетевой природный газ) | 1 | 95 | Нет |  | Да | Внешняя котельная |  |  |  | 1 | 1 | Открытая | Горизонтальная | Смешанный | Металлопластик, сталь | 1544 | Нет |  | 65 | Латунь |  | Нет |  | Нет |  |  |  | Да | 2 | Нет |  | Установлен(ы) | 1 |  |  | Нет | 2011 | Да | 1 | Имеется | Нет | 2011 | Да | Внешняя котельная |  |  |  | 1 | 1 | Смешанный | Пластик, сталь | 1655 | Нет |  | 54 | Латунь |  | Нет |  | Установлен(ы) | 1 |  |  | Нет | 2011 | Да | 1 | Имеется | Нет
г. Краснодар, ул. им. Селезнева, д. 210 | 731387547 | Подготовлен | 03 401 000 | Краснодар | г. Краснодар, ул. им. Селезнева, д. 210 | Да | 2334 | Да | 1236 | 23:43:0402017:107 | 1236 |  |  | Нет |  | Типовой | Группа II | 1988 | 2013 | E | 205 | Да | 10 | 24.10.1994 | Нет |  |  |  | 30 | 30 | 567 | 70 | 12 | 12 | 1 | 4985.9 | 107 | 4058.1 | 107 | 4058.1 | 107 | Да | 95 | 3563.5 | 95 | Да | 12 | 494.6 | 12 | Нет |  |  |  | Нет |  |  |  | Нет |  |  |  | Нет |  |  |  | Нет |  |  |  | Нет |  |  |  | Нет |  |  |  | 1 | 927.8 | УО | ООО "ГУК-Краснодар" | 1 | 25.12.2008 | Решение общего собрания собственников помещений в МКД | Да | б/н | 14.10.2011 | Нет |  |  | 23.10.1992 |  | счет регионального оператора (по решению ОМС) | Свайный |  | Железобетон |  | 65 | м3 |  |  | Нет |  | Да | 505 | Иной | уплотненный грунт, бетон и доска | Бетонные (железобетонные) блоки |  | 2 | 130 | Плоское | Железобетон |  | 505 | Нет |  | 0.4 | Крупнопанельные с утепляющим слоем |  | Отсутствует |  | 2000 | Нет |  | Да | 1744 | Отвердевающая мастика |  | Нет |  | Да | 344 | Иное | пакля и раствор | Нет |  | Да | 24 | 17.6 | Дерево - хвойных пород |  | Нет |  | 38 | 114 | Иной | деревянные и железные без утеплителя | Нет |  | Иной | асфальтобетон | 105 | 1.5 | Нет |  | Плоская (совмещенная) |  | Отсутствует |  | Нет |  | Керамзит или шлак |  | Нет |  | Рулонные материалы (в 3-4 слоя) |  | 524.06 | Нет |  | Внутренний |  | Трубы для внутреннего водостока - стальные |  |  | Нет |  | 4 | 60 | Нет |  | Да | 2 | Да | 2 | 320 | 1 | 12 | 1988 | Нет |  | Да | 30.06.2013 | 2013 | Нет | [5 empty] | Нет |  | Нет |  |  | 96.3 | 1 | 1 | 25 | 252 | Закрытая | Аллюминий | Нет |  | 138 | Нет |  | Да | 75 | Открытая | Алюминий | Нет |  | Установлен(ы) | 1 |  | Имеется | Да | 2013 | Нет |  | Имеется | Нет |  | Центральное | 1 | Иной | полипропилен, сталь | 912 | Нет |  | 17 | Чугун |  | Нет |  | Установлен(ы) | 1 |  | Имеется | Да | 2009 | Да | 1 | Смешанный | Чугун, пластик | 315 | Нет |  | Отсутствует |  |  | Нет |  | Да | Иной | центральное |  |  | 0.282 | 1 | Закрытая | Вертикальная | Черная сталь |  | 1146.4 | Нет |  | 24 | Чугун |  | Нет |  | Нет |  | Нет |  | Да | 1 | Нет |  | Требуется установка |  |  | Имеется | Нет |  | Нет |  | Имеется | Нет |  | Да | Внешняя котельная | Центральная |  |  | 0.074 | 1 | Иной | полипропилен, сталь | 1017 | Нет |  | 32 | Иной | чугун, латунь и сталь | Нет |  | Требуется установка |  |  | Имеется | Нет |  | Нет |  | Имеется | Нет
г. Краснодар, ул. им. Селезнева, д. 212 | 731389085 | Подготовлен | 03 401 000 | Краснодар | 350058, Краснодарский край, Краснодар г, им Селезнева ул, дом № 212 | Да | 3124 | Да | 3124 | 23:43:0402017:35 | 3124 | 12195-1070 | Литер А-23:43:0402017:0:52 | Нет |  | Индивидуальный | Группа III | 1994 | 2011 | C | 18 | Да | 63 | 01.03.2013 | Нет |  |  |  | 24.3 | 25.9 | 884 | 28.4 | 6 | 7 | 1 | 2179.8 | 30 | 1879.8 | 18 | 1040.1 | 18 | Да | 18 | 1040.1 | 18 | Нет |  |  |  | Нет |  |  |  | Нет |  |  |  | Да | 12 | 839.7 | 12 | Да | 12 | 839.7 | 12 | Нет |  |  |  | Нет |  |  |  | Нет |  |  |  | 4 | 300 | ТСЖ (после ликвидации ЖСК) | ТСЖ АРС | 2312 | 28.11.1991 | Решение общего собрания собственников помещений в МКД | [6 empty] | 11.05.1995 |  | счет регионального оператора (по решению ОМС) | Столбы |  | Железобетон |  | 1 | шт. |  |  | Нет |  | Да | 144.4 | Бетон |  | Кирпич |  | 2.4 | 529 | Плоское | Бетонное заполнение по металлическим балкам |  | 144.4 | Нет |  | 0.99 | Кирпич |  | Отсутствует |  | 340 | Нет |  | Нет | [5 empty] | Нет | [5 empty] | Да | 108 | 440 | Смешанный | металлопластик и дерево | Да | 2011 | 7 | 2.5 | Иной | Стальная | Нет |  | Армированный бетон |  | 105.2 | 1 | Нет |  | Скатная | 25.4 | Дерево |  | Нет |  | Отсутствует |  | Нет |  | Керамическая черепица |  | 870 | Нет |  | Наружный организованный |  | Оцинкованная сталь |  | 28.4 | Нет |  | 6 | 102 | Нет |  | Нет | [23 empty] | 27 | 7 | 7 | 7 | 220 | Закрытая | Медь | Нет |  | 35 | Нет |  | Да | 11 | Скрытая | Медь | Нет |  | Установлен(ы) | 7 |  |  | Да | 2011 | Да | 1 |  | Да | 2011 | Центральное | 1 | Смешанный | сталь, чугун | 6400 | Нет |  | 3 | Иной | сталь, чугун | Да | 2012 | Установлен(ы) | 1 |  |  | Да | 2011 | Да | 1 | Смешанный | Чугун, пластик | 1530 | Нет |  | Центральное (сетевой природный газ) | 1 | 5600 | Нет |  | Да | Внешняя котельная |  |  |  | 160000 | 1 | Закрытая | Горизонтальная | Иной | металлические | 45 | Нет |  | 8 | Чугун |  | Нет |  | Да | 1 | Да | 2012 | Нет |  |  |  | Установлен(ы) | 1 |  |  | Да | 2011 | Да | 1 | Имеется | Да | 2012 | Да | Автономная котельная - встроенно-пристроенная | Центральная | Газ |  | 160000 | 7 | Смешанный | сталь | 45 | Нет |  | 4 | Иной | сталь,чугун | Да | 2011 | Установлен(ы) | 1 |  |  | Да | 2011 | Нет
г. Краснодар, ул. им. Селезнева, д. 214 | 731390293 | Подготовлен | 03 401 000 | Краснодар | г. Краснодар, ул. им. Селезнева, д. 214 | Да | 2304 | Да | 1580 | 23:43:0402017:515 | 1805 |  |  | Нет |  | Типовой | Группа II | 1987 | 2013 | E | 160 | Да | 27 | 20.01.1995 | Нет |  |  |  | 28 | 31 | 593 | 70 | 9 | 9 | 1 | 3774.4 | 78 | 3155.4 | 78 | 3155.4 | 78 | Да | 69 | 2753.5 | 69 | Да | 9 | 401.9 | 9 | Нет |  |  |  | Нет |  |  |  | Нет |  |  |  | Нет |  |  |  | Нет |  |  |  | Нет |  |  |  | Нет |  |  |  | 1 | 619 | УО | ООО "ГУК-Краснодар" | 1 | 12.12.2008 | Решение общего собрания собственников помещений в МКД | Нет |  |  | Нет |  |  | 20.10.1993 |  | счет регионального оператора (по решению ОМС) | Ленточный |  | Железобетон |  | 65 | м3 |  |  | Нет |  | Да | 510 | Иной | уплотненный грунт, бетон и доска | Бетонные (железобетонные) блоки |  | 2 | 130 | Плоское | Железобетон |  | 545 | Нет |  | 0.4 | Крупнопанельные с утепляющим слоем |  | Отсутствует |  | 2100 | Нет |  | Да | 1360 | Отвердевающая мастика |  | Нет |  | Да | 180 | Иное | пакля и раствор | Нет |  | Да | 18 | 15.84 | Дерево - хвойных пород |  | Нет |  | 16 | 48 | Иной | деревянные и железные без утеплителя | Нет |  | Иной | асфальтобетон | 105 | 1.5 | Нет |  | Плоская (совмещенная) |  | Отсутствует |  | Нет |  | Керамзит или шлак |  | Нет |  | Рулонные материалы (в 3-4 слоя) |  | 708.5 | Нет |  | Внутренний |  | Трубы для внутреннего водостока - стальные |  |  | Нет |  | 2 | 54 | Нет |  | Да | 1 | Да | 1 | 320 | 0.71 | 9 | 1988 | Нет |  | Да | 31.03.2013 | 2013 | Нет | [5 empty] | Нет |  | Нет |  |  | 70.2 | 1 | 1 | 20 | 189 | Закрытая | Аллюминий | Нет |  | 103.5 | Нет |  | Да | 42 | Открытая | Алюминий | Нет |  | Установлен(ы) | 1 |  | Имеется | Да | 2013 | Нет |  | Имеется | Нет |  | Центральное | 1 | Иной | полипропилен, сталь | 666 | Нет |  | 20 | Чугун |  | Нет |  | Установлен(ы) | 1 |  | Имеется | Да | 2013 | Да | 1 | Смешанный | Чугун, пластик | 238 | Нет |  | Центральное (сетевой природный газ) | 1 | 241.3 | Нет |  | Да | Иной | центральное |  |  | 0.236 | 1 | Закрытая | Вертикальная | Черная сталь |  | 952 | Нет |  | 25 | Чугун |  | Нет |  | Нет |  | Нет |  | Да | 1 | Нет |  | Требуется установка |  |  | Имеется | Нет |  | Нет |  | Имеется | Нет |  | Да | Внешняя котельная | Центральная |  |  | 0.048 | 1 | Иной | полипропилен, сталь | 865 | Нет |  | 52 | Иной | чугун, латунь и сталь | Нет |  | Требуется установка |  |  | Имеется | Нет |  | Нет |  | Имеется | Нет
г. Краснодар, ул. им. Селезнева, д. 216 | 731392002 | Подготовлен | 03 401 000 | Краснодар | г. Краснодар, ул. им. Селезнева, д. 216 | Да | 2205 | Нет |  |  | 2205 |  |  | Нет |  | Типовой | Группа II | 1988 | 2013 | E | 145 | Да | 26 | 20.01.1995 | Нет |  |  |  | 28 | 31 | 545 | 70 | 9 | 9 | 1 | 3755.3 | 80 | 3131.1 | 80 | 3131.1 | 80 | Да | 75 | 2951.6 | 75 | Да | 5 | 179.5 | 5 | Нет |  |  |  | Нет |  |  |  | Нет |  |  |  | Нет |  |  |  | Нет |  |  |  | Нет |  |  |  | Нет |  |  |  | 1 | 624.2 | УО | ООО "ГУК-Краснодар" | б/н | 11.02.2009 | Решение общего собрания собственников помещений в МКД | Нет |  |  | Нет |  |  | 25.09.1993 |  | счет регионального оператора (по решению ОМС) | Свайный |  | Железобетон |  | 70 | м3 |  |  | Нет |  | Да | 545 | Иной | уплотненный грунт, бетон и доска | Бетонные (железобетонные) блоки |  | 2 | 130 | Плоское | Железобетон |  | 545 | Нет |  | 0.4 | Крупнопанельные с утепляющим слоем |  | Отсутствует |  | 2000 | Нет |  | Да | 1360 | Отвердевающая мастика |  | Нет |  | Да | 180 | Иное | пакля и раствор | Нет |  | Да | 18 | 15.84 | Дерево - хвойных пород |  | Нет |  | 16 | 48 | Иной | деревянные и железные без утеплителя | Нет |  | Иной | асфальтобетон | 105 | 1.5 | Нет |  | Плоская (совмещенная) |  | Отсутствует |  | Нет |  | Керамзит или шлак |  | Нет |  | Рулонные материалы (в 3-4 слоя) |  | 708.5 | Нет |  | Внутренний |  | Трубы для внутреннего водостока - стальные |  |  | Нет |  | 2 | 54 | Нет |  | Да | 1 | Да | 1 | 320 | 0.71 | 9 | 1988 | Нет |  | Да | 31.03.2013 | 2013 | Нет | [5 empty] | Нет |  | Нет |  |  | 72 | 1 | 1 | 20 | 189 | Закрытая | Аллюминий | Нет |  | 103.5 | Нет |  | Да | 2 | Открытая | Алюминий | Нет |  | Установлен(ы) | 1 |  | Имеется | Да | 2013 | Нет |  | Имеется | Нет |  | Центральное | 1 | Иной | полипропилен, сталь | 666.5 | Нет |  | 20 | Чугун |  | Нет |  | Установлен(ы) | 1 |  | Имеется | Да | 2009 | Да | 1 | Смешанный | Чугун, пластик | 238 | Нет |  | Центральное (сетевой природный газ) | 1 | 243.2 | Нет |  | Да | Иной | центральное |  |  | 0.236 | 1 | Закрытая | Вертикальная | Черная сталь |  | 952 | Нет |  | 25 | Чугун |  | Нет |  | Нет |  | Нет |  | Да | 1 | Нет |  | Требуется установка |  |  | Имеется | Нет |  | Нет |  | Имеется | Нет |  | Да | Внешняя котельная | Центральная |  |  | 0.052 | 1 | Иной | полипропилен, сталь | 895 | Нет |  | 52 | Иной | чугун, латунь и сталь | Нет |  | Требуется установка |  |  | Имеется | Нет |  | Нет |  | Имеется | Нет
г. Краснодар, ул. им. Селезнева, д. 220 | 731391472 | Подготовлен | 03 401 000 | Краснодар | г. Краснодар, ул. им. Селезнева, д. 220 | Да | 5259 | Да | 2453 | 23:43:0402017:546 | 3007 |  |  | Нет |  | Типовой | Группа II | 1993 | 2013 | E | 161 | Да | 21 | 10.11.1993 | Нет |  |  |  | 31 | 34 | 680 | 140 | 10 | 10 | 2 | 4709.2 | 72 | 4378 | 71 | 3894.5 | 71 | Да | 70 | 3842.5 | 70 | Да | 1 | 52 | 1 | Нет |  |  |  | Нет |  |  |  | Да | 1 | 483.5 | 1 | Да | 1 | 483.5 | 1 | Нет |  |  |  | Нет |  |  |  | Нет |  |  |  | 2 | 331.2 | УО | ООО "ГУК-Краснодар" | б/н | 30.03.2009 | Решение общего собрания собственников помещений в МКД | Да | 1 | 28.04.2012 | Нет |  |  | 10.02.1994 |  | счет регионального оператора (по решению ОМС) | Ленточный |  | Железобетон |  | 166 | м3 |  |  | Нет |  | Да | 672.1 | Иной | уплотненный грунт, бетон и доска | Бетонные (железобетонные) блоки |  | 2 | 185 | Плоское | Железобетон |  | 672 | Нет |  | 0.4 | Кирпич |  | Отсутствует |  | 4754.1 | Нет |  | Нет |  |  |  | Нет |  | Да | 248 | Иное | пакля и раствор | Нет |  | Да | 18 | 9 | Дерево - хвойных пород |  | Нет |  | 3 | 6 | Иной | деревянные и железные без утеплителя | Нет |  | Иной | асфальтобетон | 210 | 1.5 | Нет |  | Плоская (совмещенная) |  | Отсутствует |  | Нет |  | Керамзит или шлак |  | Нет |  | Рулонные материалы (в 3-4 слоя) |  | 672.1 | Нет |  | Внутренний |  | Трубы для внутреннего водостока - стальные |  |  | Нет |  | 2 | 54 | Нет |  | Да | 2 | Да | 2 | 400 | 1 | 10 | 1994 | Нет |  | Да | 30.09.2012 | 2019 | Нет | [5 empty] | Нет |  | Нет |  |  | 63.9 | 1 | 1 | 22 | 420 | Закрытая | Аллюминий | Нет |  | 230 | Нет |  | Да | 150 | Открытая | Алюминий | Нет |  | Установлен(ы) | 1 |  | Имеется | Да | 2013 | Нет |  | Имеется | Нет |  | Центральное | 1 | Иной | полипропилен, сталь | 649.5 | Нет |  | 15 | Чугун |  | Нет |  | Установлен(ы) | 1 |  | Имеется | Да | 2011 | Да | 2 | Смешанный | Чугун, пластик | 239.5 | Нет |  | Центральное (сетевой природный газ) | 2 | 258 | Нет |  | Да | Иной | центральное |  |  | 0.274 | 1 | Закрытая | Вертикальная | Черная сталь |  | 1226.1 | Нет |  | 50 | Чугун |  | Нет |  | Нет |  | Нет |  | Да | 1 | Нет |  | Установлен(ы) | 1 | 1 | Имеется | Да | 2013 | Нет |  | Имеется | Нет |  | Да | Внешняя котельная | Центральная |  |  | 0.051 | 1 | Иной | полипропилен, сталь | 649.5 | Нет |  | 36 | Иной | чугун, латунь и сталь | Нет |  | Установлен(ы) | 1 | 1 | Имеется | Да | 2013 | Нет |  | Имеется | Нет
г. Краснодар, ул. им. Селезнева, д. 246 | 731393705 | Подготовлен | 03 401 000 | Краснодар | г. Краснодар, ул. им. Селезнева, д. 246 | Да | 6897 | Да | 3434 | 23:43:0402017:507 | 3434 |  |  | Нет |  | Типовой | Группа II | 1987 | 2013 | E | 210 | Да | 23 | 21.09.1993 | Нет |  |  |  | 27 | 32 | 682 | 140 | 9 | 9 | 2 | 4240.2 | 72 | 3865.1 | 72 | 3865.1 | 72 | Да | 67 | 3607.7 | 67 | Да | 5 | 257.4 | 5 | Нет |  |  |  | Нет |  |  |  | Нет |  |  |  | Нет |  |  |  | Нет |  |  |  | Нет |  |  |  | Нет |  |  |  | 2 | 375.1 | УО | ООО "ГУК-Краснодар" | б/н | 28.01.2009 | Решение общего собрания собственников помещений в МКД | Нет |  |  | Нет |  |  | 16.10.1992 |  | счет регионального оператора (по решению ОМС) | Ленточный |  | Железобетон |  | 160 | м3 |  |  | Нет |  | Да | 636.6 | Иной | уплотненный грунт, бетон и доска | Бетонные (железобетонные) блоки |  | 1.8 | 185 | Плоское | Железобетон |  | 675 | Нет |  | 0.4 | Кирпич |  | Отсутствует |  | 3200 | Нет |  | Нет |  |  |  | Нет |  | Да | 97 | Иное | пакля и раствор | Нет |  | Да | 16 | 14 | Дерево - хвойных пород |  | Нет |  | 4 | 9 | Иной | деревянные и железные без утеплителя | Нет |  | Иной | асфальтобетон | 210 | 1.5 | Нет |  | Плоская (совмещенная) |  | Отсутствует |  | Нет |  | Керамзит или шлак |  | Нет |  | Рулонные материалы (в 3-4 слоя) |  | 675 | Нет |  | Внутренний |  | Трубы для внутреннего водостока - стальные |  |  | Нет |  | 4 | 108 | Нет |  | Да | 2 | Да | 2 | 320 | 0.71 | 9 | 1988 | Нет |  | Да | 31.12.2012 | 2013 | Нет | [5 empty] | Нет |  | Нет |  |  | 64.8 | 1 | 1 | 19 | 378 | Закрытая | Аллюминий | Нет |  | 207 | Нет |  | Да | 287 | Открытая | Алюминий | Нет |  | Установлен(ы) | 1 |  | Имеется | Да | 2013 | Нет |  | Имеется | Нет |  | Центральное | 1 | Иной | полипропилен, сталь | 568 | Нет |  | 17 | Чугун |  | Нет |  | Установлен(ы) | 1 |  | Имеется | Да | 2011 | Да | 2 | Смешанный | Чугун, пластик | 268 | Нет |  | Центральное (сетевой природный газ) | 2 | 406 | Нет |  | Да | Иной | центральное |  |  | 0.286 | 1 | Закрытая | Вертикальная | Черная сталь |  | 823 | Нет |  | 60 | Чугун |  | Нет |  | Нет |  | Нет |  | Да | 1 | Нет |  | Требуется установка |  |  | Имеется | Нет |  | Нет |  | Имеется | Нет |  | Да | Внешняя котельная | Центральная |  |  | 0.064 | 1 | Иной | полипропилен, сталь | 812.5 | Нет |  | 38 | Иной | чугун, латунь и сталь | Нет |  | Требуется установка |  |  | Имеется | Нет |  | Нет |  | Имеется | Нет
г. Краснодар, ул. им. Селезнева, д. 30 | 731396744 | Подготовлен | 03 401 000 | Краснодар | 350059, Краснодарский край, Краснодар г, им Селезнева ул, дом № 30 | Нет |  | Нет |  |  | 5300 |  |  | Нет |  | Индивидуальный | Группа III | 2009 |  |  | 15 | Да | 21 | 12.06.2012 | Нет |  |  |  | 12 | 12 | 1500 | 146 | 3 | 3 | 1 | 1290 | 15 | 1000 | 15 | 1000 | 15 | Да | 15 | 1000 | 15 | Нет |  |  |  | Нет |  |  |  | Нет |  |  |  | Нет |  |  |  | Нет |  |  |  | Нет |  |  |  | Нет |  |  |  | Нет |  |  |  | 4 | 290 | ТСЖ | Селезнево | 1 | 23.03.2011 | Решение общего собрания собственников помещений в МКД | [6 empty] | 15.09.2009 |  | не выбран | Ленточный |  | Железобетон |  | 102.2 | м3 |  |  | Нет |  | Нет | [13 empty] | 0.36 | Кирпич |  | Иная |  | 1700 | Нет |  | Нет | [5 empty] | Нет | [5 empty] | Да | 45 | 101.25 | Металлопластик |  | Нет |  | 5 | 10.5 | Металлопластик |  | Нет |  | Отсутствует |  | 146 | 0.5 | Нет |  | Плоская (совмещенная) |  | Сборные железобетонные элементы |  | Нет |  | Минеральная плита |  | Нет |  | Рулонные материалы (в 3-4 слоя) |  | 430 | Нет |  | Наружный организованный |  | Оцинкованная сталь |  |  | Нет |  | 15 | 72 | Нет |  | Нет | [23 empty] | 52.5 | 1 | 1 | 1 | 65 | Закрытая | Аллюминий | Нет |  | 25 | Нет |  | Да | 11 | Скрытая | Алюминий | Нет |  | Установлен(ы) | 1 |  |  | Нет | 2009 | Нет |  | Имеется |  |  | Центральное | 1 | Металлополимер |  | 65 | Нет |  | 2 | Пластик |  | Нет |  | Установлен(ы) | 1 |  |  | Нет | 2009 | Да | 1 | Пластик |  | 65 | Нет |  | Центральное (сетевой природный газ) | 1 | 65 | Нет |  | Да | Квартирные котлы | [36 empty] | Да | Водогрейная колонка
г. Краснодар, ул. им. Селезнева, д. 4, корп. А | 99996417 | Подготовлен | 03 401 000 | Краснодар | 350059, Краснодарский край, Краснодар г, им. Селезнева ул, дом № 4, корпус А | Да | 5491 | Да | 5491 | 23:43:0402001:1514 | 5491 | 13158 |  | Нет |  | Типовой | Группа I | 2013 |  |  | 459 | Нет |  |  | Нет |  |  |  | 30 | 30 | 1787 | 287.8 | 10 | 10 | 3 | 15475.2 | 416 | 13324.8 | 306 | 12063.6 | 306 | Да | 306 | 12063.6 | 306 | Нет |  |  |  | Нет |  |  |  | Нет |  |  |  | Да | 110 | 1261.2 | 11 | Да | 110 | 1261.2 | 11 | Нет |  |  |  | Нет |  |  |  | Нет |  |  |  | 114 | 2150.4 | УО | ООО "Паритет" | 4 | 08.11.2013 | Решение общего собрания собственников помещений в МКД | [6 empty] | 01.11.2013 |  | не выбран | Монолитная плита по свайному основанию |  | Железобетон |  | 550 | м3 |  |  | Нет |  | Нет | [13 empty] | 0.6 | Кирпич |  | Отсутствует |  | 7200 | Нет |  | Нет | [5 empty] | Да | 55 | Монтажная пена |  | Нет |  | Да | 30 | 39.06 | Металлопластик |  | Нет |  | 10 | 22.77 | Металл с утеплителем |  | Нет |  | Армированный асфальтобетон |  | 287.8 | 1.2 | Нет |  | Скатная | 3 | Дерево |  | Нет |  | Минеральная вата |  | Нет |  | Металпрофиль (металлочерепица) |  | 2840 | Нет |  | Наружный организованный |  | Оцинкованная сталь с полимерным покрытием (для крыш из металлопрофиля (металлочерепицы)) |  |  | Нет |  | 20 | 600 | Нет |  | Да | 3 | Да | 3 | 630 | 0.5 | 10 | 2013 | Нет |  | Нет |  | 2038 | Нет | [10 empty] | 260 | 3 | 3 | 60 | 2300 | Закрытая | Медь | Нет |  | 850 | Нет |  | Да | 92 | Скрытая | Медь | Нет |  | Установлен(ы) | 9 |  |  | Нет | 2013 | Нет |  | Имеется |  |  | Центральное | 1 | Оцинкованная сталь |  | 829 | Нет |  | 35 | Смешанный | сталь, латунь | Нет |  | Установлен(ы) | 1 |  |  | Нет | 2013 | Да | 6 | Пластик |  | 860 | Нет |  | Отсутствует |  |  |  |  | Да | Иной | ИТП ((индивидуальный тепловой пункт) | Геотермальная вода |  | 0.47 | 1 | Закрытая | Вертикальная | Черная сталь |  | 9999.9 | Нет |  | 110 | Смешанный | Сталь , латунь | Нет |  | Да | 1 | Нет |  | Нет |  |  |  | Установлен(ы) | 3 |  |  | Нет | 2013 | Да | 1 | Имеется | Нет | 2012 | Да | Автономная котельная - иная | ИТП | Иной | теплоноситель | 0.4 | 3 | Смешанный | полипропилен, сталь | 974 | Нет |  | 80 | Латунь |  | Нет |  | Установлен(ы) | 3 |  |  | Нет | 2013 | Да | 1 | Имеется | Нет
г. Краснодар, ул. им. Селезнева, д. 4/14 | 99996416 | Подготовлен | 03 401 000 | Краснодар | 350059, Краснодарский край, Краснодар г, им. Селезнева ул, дом № 4/14 | Да | 3383 | Да | 3383 | 23:43:0402001:1220 | 3383 | 4698 |  | Нет |  | Типовой | Группа I | 2013 |  |  | 204 | Нет |  |  | Нет |  |  |  | 18 | 18 | 1079 | 1805 | 6 | 6 | 3 | 5689.4 | 150 | 5029.3 | 102 | 4209.6 | 102 | Да | 102 | 4209.6 | 102 | Нет |  |  |  | Нет |  |  |  | Нет |  |  |  | Да | 48 | 819.7 | 24 | Да | 48 | 819.7 | 24 | Нет |  |  |  | Нет |  |  |  | Нет |  |  |  | 54 | 660.1 | УО | ООО "Паритет" | 3 | 31.07.2013 | Решение общего собрания собственников помещений в МКД | Да | 5 | 31.07.2013 |  |  |  | 01.08.2013 |  | не выбран | Монолитная плита по свайному основанию |  | Железобетон |  | 450 | м3 |  |  | Нет |  | Нет | [13 empty] | 0.6 | Кирпич |  | Отсутствует |  | 2500 | Нет |  | Нет | [5 empty] | Нет | [5 empty] | Да | 15 | 48.6 | Металлопластик |  | Нет |  | 6 | 21.6 | Металл с утеплителем |  | Нет |  | Армированный асфальтобетон |  | 1805 | 1.2 | Нет |  | Скатная | 3 | Дерево |  | Нет |  | Минеральная вата |  | Нет |  | Металпрофиль (металлочерепица) |  | 2100 | Нет |  | Наружный организованный |  | Оцинкованная сталь с полимерным покрытием (для крыш из металлопрофиля (металлочерепицы)) |  |  | Нет |  | 21 | 378 | Нет |  | Нет | [23 empty] | 130 | 1 | 1 | 18 | 265 | Закрытая | Медь | Нет |  | 125 | Нет |  | Да | 65 | Скрытая | Медь | Нет |  | Установлен(ы) | 3 |  |  | Нет | 2013 | Нет |  | Имеется |  |  | Центральное | 1 | Оцинкованная сталь |  | 523 | Нет |  | 25 | Смешанный | сталь, латунь | Нет |  | Установлен(ы) | 1 |  |  | Нет | 2013 | Да | 4 | Пластик |  | 378.2 | Нет |  | Отсутствует |  |  |  |  | Да | Автономная котельная - иная |  | Геотермальная вода |  | 0.21 | 1 | Закрытая | Вертикальная | Черная сталь |  | 2162.9 | Нет |  | 85 | Смешанный | Сталь , латунь | Нет |  | Да | 1 | Нет |  | Нет |  |  |  | Установлен(ы) | 3 |  |  | Нет | 2013 | Да | 1 | Имеется | Нет | 2013 | Да | Автономная котельная - иная | ИТП | Иной | теплоноситель | 0.25 | 1 | Смешанный | полипропилен, сталь | 1046 | Нет |  | 64 | Латунь | сталь, латунь | Нет |  | Установлен(ы) | 1 |  |  | Нет | 2013 | Да | 1 | Имеется | Нет
г. Краснодар, ул. им. Селезнева, д. 4/5 | 99996418 | Подготовлен | 03 401 000 | Краснодар | 350059, Краснодарский край, Краснодар г, им. Селезнева ул, дом № 4/5 | Да | 5019 | Да | 5019 | 23:43:0402001:545 | 1578.9 | 13950 |  | Нет |  | Типовой | Группа I | 2014 |  |  | 474 | Нет |  |  | Нет |  |  |  | 33 | 33 | 1578.9 | 310.4 | 11 | 11 | 3 | 15970.2 | 426 | 13672.1 | 316 | 12464.6 | 316 | Да | 316 | 12464.6 | 316 | Нет |  |  |  | Нет |  |  |  | Нет |  |  |  | Да | 110 | 1207.5 | 20 | Да | 110 | 1207.5 | 20 | Нет |  |  |  | Нет |  |  |  | Нет |  |  |  | 110 | 2298.1 | УО | ООО "Паритет" | 1 | 04.04.2014 | Решение общего собрания собственников помещений в МКД | [6 empty] | 01.05.2014 |  | не выбран | Монолитная плита по свайному основанию |  | Железобетон |  | 550 | м3 |  |  | Нет |  | Нет | [13 empty] | 0.6 | Кирпич |  | Отсутствует |  | 9500 | Нет |  | Нет | [5 empty] | Да | 450 | Монтажная пена |  | Нет |  | Да | 33 | 43 | Металлопластик |  | Нет |  | 13 | 29.6 | Металл с утеплителем |  | Нет |  | Армированный асфальтобетон |  | 310.4 | 1.2 | Нет |  | Скатная | 3 | Дерево |  | Нет |  | Минеральная вата |  | Нет |  | Металпрофиль (металлочерепица) |  | 2840 | Нет |  | Наружный организованный |  | Оцинкованная сталь с полимерным покрытием (для крыш из металлопрофиля (металлочерепицы)) |  |  | Нет |  | 20 | 660 | Нет |  | Да | 3 | Да | 3 | 630 | 0.5 | 11 | 2014 | Нет |  | Да | 21.04.2014 | 2039 | Нет | [10 empty] | 260 | 3 | 3 | 33 | 2500 | Закрытая | Медь | Нет |  | 250 | Нет |  | Да | 95 | Скрытая | Медь | Нет |  | Установлен(ы) | 9 |  |  | Нет | 2014 | Нет |  | Имеется |  |  | Центральное | 1 | Оцинкованная сталь |  | 1056 | Нет |  | 40 | Смешанный | сталь, латунь | Нет |  | Установлен(ы) | 1 |  |  | Нет | 2014 | Да | 4 | Пластик |  | 1164 | Нет |  | Отсутствует |  |  |  |  | Да | Автономная котельная - иная |  | Геотермальная вода |  | 0.42 | 1 | Закрытая | Вертикальная | Черная сталь |  | 9999.9 | Нет |  | 680 | Смешанный | Сталь , латунь | Нет |  | Да | 1 | Нет |  | Нет |  |  |  | Установлен(ы) | 3 |  |  | Нет | 2014 | Да | 1 | Имеется | Нет | 2014 | Да | Автономная котельная - иная | ИТП | Иной | теплоноситель | 0.43 | 1 | Смешанный | полипропилен, сталь | 2112 | Нет |  | 98 | Латунь |  | Нет |  | Установлен(ы) | 1 |  |  | Нет | 2014 | Да | 1 | Имеется | Нет
г. Краснодар, ул. им. Селезнева, д. 4/6 | 99996414 | Подготовлен | 03 401 000 | Краснодар | 350059, Краснодарский край, Краснодар г, им. Селезнева ул, дом № 4/6 | Нет |  | Нет |  |  | 1965 |  |  | Нет |  | Индивидуальный | Группа I | 2013 |  |  | 285 | Нет |  |  | Нет |  |  |  | 21.5 | 21.5 | 1952.4 | 335.4 | 6 | 6 | 7 | 10733.34 | 267 | 9878.34 | 190 | 8302.4 | 190 | Да | 190 | 8302.4 | 190 | Нет |  |  |  | Нет |  |  |  | Нет |  |  |  | Да | 77 | 1575.94 | 15 | Да | 77 | 1575.94 | 15 | Нет |  |  |  | Нет |  |  |  | Нет |  |  |  | 12 | 855 | УК |  | 1 | 30.05.2013 | Решение общего собрания собственников помещений в МКД | [6 empty] | 05.05.2013 |  | не выбран | Монолитная плита по свайному основанию |  | Железобетон |  | 700 | м3 |  |  | Нет |  | Нет | [13 empty] | 0.6 | Кирпич |  | Отсутствует |  | 950 | Нет |  | Нет | [5 empty] | Нет | [5 empty] | Да | 49 | 63.8 | Металлопластик |  | Нет |  | 14 | 32.03 | Металл с утеплителем |  | Нет |  | Армированный асфальтобетон |  | 335.4 | 1.2 | Нет |  | Скатная | 3 | Дерево |  | Нет |  | Минеральная вата |  | Нет |  | Металпрофиль (металлочерепица) |  | 3100 | Нет |  | Наружный организованный |  | Оцинкованная сталь с полимерным покрытием (для крыш из металлопрофиля (металлочерепицы)) |  |  | Нет |  | 35 | 630 | Нет |  | Нет | [23 empty] | 260 | 3 | 3 | 3 | 2400 | Закрытая | Медь | Нет |  | 507 | Нет |  | Да | 60 | Скрытая | Медь | Нет |  | Установлен(ы) | 193 |  |  | Нет | 2013 | Нет |  | Имеется |  |  | Центральное | 1 | Оцинкованная сталь |  | 1076 | Нет |  | 110 | Смешанный | сталь, латунь | Нет |  | Установлен(ы) | 210 |  |  | Нет | 2013 | Да | 7 | Пластик |  | 845.8 | Нет |  | Отсутствует |  |  |  |  | Да | Иной | ИТП ((индивидуальный тепловой пункт) |  |  | 0.42 | 1 | Закрытая | Вертикальная | Черная сталь |  | 3875.5 | Нет |  | 419 | Смешанный | Сталь , латунь | Нет |  | Да | 1 | Нет |  | Нет |  |  |  | Установлен(ы) | 6 |  |  | Нет | 2012 | Да | 1 | Имеется | Нет | 2012 | Да | Автономная котельная - иная | ИТП | Иной | теплоноситель | 0.34 | 3 | Смешанный | полипропилен, сталь | 1997 | Нет |  | 565 | Латунь |  | Нет |  | Установлен(ы) | 3 |  |  | Нет | 2012 | Да | 1 | Имеется | Нет
г. Краснодар, ул. им. Селезнева, д. 4/7 | 99996415 | Подготовлен | 03 401 000 | Краснодар | 350059, Краснодарский край, Краснодар г, им. Селезнева ул, дом № 4/7 | Да | 3094 | Да | 3094 | 23:43:0402001:1221 | 3094 | 11878 |  | Нет |  | Типовой | Группа I | 2013 |  |  | 204 | Нет |  |  | Нет |  |  |  | 18 | 18 | 1007 | 208.7 | 6 | 6 | 3 | 5826.8 | 150 | 5189 | 102 | 4300.2 | 102 | Да | 102 | 4300.2 | 102 | Нет |  |  |  | Нет |  |  |  | Нет |  |  |  | Да | 48 | 888.8 | 24 | Да | 48 | 888.8 | 24 | Нет |  |  |  | Нет |  |  |  | Нет |  |  |  | 18 | 637.8 | УО | ООО "Паритет" | 1 | 20.05.2013 | Решение общего собрания собственников помещений в МКД | [6 empty] | 06.06.2013 |  | не выбран | Монолитная плита по свайному основанию |  | Железобетон |  | 450 | м3 |  |  | Нет |  | Нет | [13 empty] | 0.6 | Кирпич |  | Отсутствует |  | 2500 | Нет |  | Нет | [5 empty] | Да | 65 | Монтажная пена |  | Нет |  | Да | 18 | 58.3 | Металлопластик |  | Нет |  | 6 | 21.6 | Металл с утеплителем |  | Нет |  | Армированный асфальтобетон |  | 208.7 | 1.2 | Нет |  | Скатная | 3 | Дерево |  | Нет |  | Минеральная вата |  | Нет |  | Металпрофиль (металлочерепица) |  | 2100 | Нет |  | Наружный организованный |  | Оцинкованная сталь с полимерным покрытием (для крыш из металлопрофиля (металлочерепицы)) |  |  | Нет |  | 21 | 378 | Нет |  | Нет | [23 empty] | 130 | 1 | 1 | 18 | 450 | Закрытая | Медь | Нет |  | 200 | Нет |  | Да | 85 | Скрытая | Медь | Нет |  | Установлен(ы) | 3 |  |  | Нет | 2013 | Нет |  | Имеется |  |  | Центральное | 1 | Оцинкованная сталь |  | 523 | Нет |  | 25 | Смешанный | сталь, латунь | Нет |  | Установлен(ы) | 1 |  |  | Нет | 2013 | Да | 4 | Пластик |  | 378.2 | Нет |  | Отсутствует |  |  |  |  | Да | Автономная котельная - иная |  | Геотермальная вода |  | 0.21 | 1 | Закрытая | Вертикальная | Черная сталь |  | 2162.9 | Нет |  | 85 | Смешанный | Сталь , латунь | Нет |  | Да | 1 | Нет |  | Нет |  |  |  | Установлен(ы) | 3 |  |  | Нет | 2013 | Да | 1 | Имеется | Нет | 2013 | Да | Автономная котельная - иная | ИТП | Иной | теплоноситель | 0.25 | 1 | Иной | полипропилен, сталь | 1046 | Нет |  | 64 | Латунь |  | Нет |  | Установлен(ы) | 1 |  |  | Нет | 2013 | Да | 1 | Имеется | Нет
г. Краснодар, ул. им. Селезнева, д. 76 | 731397174 | Подготовлен | 03 401 000 | Краснодар | г. Краснодар, ул. им. Селезнева, д. 76 | Да | 8935 | Нет |  |  | 8935 |  |  | Нет |  | Типовой | Группа II | 1979 | 2013 | E | 312 | Да | 21 | 20.10.1994 | Нет |  |  |  | 27 | 30 | 3799 | 210 | 9 | 9 | 3 | 12236.5 | 156 | 11395.1 | 145 | 6407 | 145 | Да | 135 | 5896.9 | 135 | Да | 10 | 510.1 | 10 | Нет |  |  |  | Нет |  |  |  | Да | 11 | 4988.1 | 8 | Да | 7 | 3099.1 | 7 | Да | 4 | 1889 | 1 | Нет |  |  |  | Нет |  |  |  | 3 | 841.4 | УО | ООО "ГУК-Краснодар" | 1 | 27.11.2008 | Решение общего собрания собственников помещений в МКД | Да | 5 | 28.01.2013 | Нет |  |  | 10.01.1993 |  | счет регионального оператора (по решению ОМС) | Свайный |  | Железобетон |  | 210 | м3 |  |  | Нет |  | Да | 1180 | Бетон |  | Бетонные (железобетонные) блоки |  | 2.3 | 500 | Плоское | Железобетон |  | 1180 | Нет |  | 0.4 | Кирпич |  | Отсутствует |  | 5300 | Нет |  | Нет |  |  |  | Нет |  | Да | 145 | Монтажная пена |  | Нет |  | Да | 24 | 31.5 | Металлопластик |  | Нет |  | 6 | 16.2 | Иной | деревянные и железные без утеплителя | Нет |  | Иной | асфальтобетон | 315 | 1.5 | Нет |  | Плоская (совмещенная) |  | Отсутствует |  | Нет |  | Керамзит или шлак |  | Нет |  | Рулонные материалы (в 3-4 слоя) |  | 1180 | Нет |  | Внутренний |  | Трубы для внутреннего водостока - стальные |  |  | Нет |  | 6 | 165 | Нет |  | Да | 3 | Да | 3 | 320 | 0.71 | 9 | 1980 | Нет |  | Да | 31.03.2011 | 2005 | Нет | [5 empty] | Нет |  | Нет |  |  | 130.5 | 1 | 1 | 28 | 567 | Закрытая | Аллюминий | Нет |  | 310.5 | Нет |  | Да | 335.5 | Открытая | Алюминий | Нет |  | Установлен(ы) | 2 |  | Имеется | Да | 2013 | Нет |  | Имеется | Нет |  | Центральное | 1 | Иной | полипропилен, сталь | 1554.77 | Нет |  | 35 | Чугун |  | Нет |  | Установлен(ы) | 3 |  | Имеется | Да | 2012 | Да | 3 | Смешанный | Чугун, пластик | 546.77 | Нет |  | Центральное (сетевой природный газ) | 3 | 532 | Нет |  | Да | Иной | центральное |  |  | 0.593 | 1 | Закрытая | Вертикальная | Черная сталь |  | 2307 | Нет |  | 94 | Чугун |  | Нет |  | Нет |  | Нет |  | Да | 1 | Нет |  | Требуется установка |  |  | Имеется | Нет |  | Нет |  | Имеется | Нет |  | Да | Внешняя котельная | Центральная |  |  | 0.096 | 1 | Иной | полипропилен, сталь | 1625 | Нет |  | 70 | Иной | чугун, латунь и сталь | Нет |  | Требуется установка |  |  | Имеется | Нет |  | Нет |  | Имеется | Нет
г. Краснодар, ул. им. Селезнева, д. 78 | 731397568 | Подготовлен | 03 401 000 | Краснодар | г. Краснодар, ул. им. Селезнева, д. 78 | Да | 4276 | Да | 4263 | 23:43:0402010:4577 | 4263 |  |  | Нет |  | Типовой | Группа II | 1968 | 2013 | E | 293 | Да | 50 | 25.05.2009 | Нет |  |  |  | 15 | 16 | 1237 | 144 | 5 | 5 | 1 | 4445.02 | 149 | 3503.72 | 149 | 3503.72 | 149 | Да | 110 | 2646.9 | 110 | Да | 39 | 856.82 | 39 | Нет |  |  |  | Нет |  |  |  | Нет |  |  |  | Нет |  |  |  | Нет |  |  |  | Нет |  |  |  | Нет |  |  |  | 1 | 941.3 | УО | ООО "ГУК-Краснодар" | б/н | 08.06.2010 | Решение общего собрания собственников помещений в МКД | Да | 1 | 28.03.2013 | Нет |  |  | 18.04.2006 |  | счет регионального оператора (по решению ОМС) | Ленточный |  | Железобетон |  | 160 | м3 |  |  | Нет |  | Да | 1017 | Иной | уплотненный грунт, бетон и доска | Бетонные (железобетонные) блоки |  | 1.6 | 250 | Плоское | Железобетон |  | 1017.9 | Нет |  | 0.4 | Кирпич |  | Отсутствует |  | 2216 | Нет |  | Нет |  |  |  | Нет |  | Да | 134 | Иное | пакля и раствор | Нет |  | Да | 16 | 24 | Дерево - хвойных пород |  | Нет |  | 10 | 24 | Иной | деревянные и железные без утеплителя | Нет |  | Иной | асфальтобетон | 189.2 | 1.5 | Нет |  | Плоская (совмещенная) |  | Отсутствует |  | Нет |  | Керамзит или шлак |  | Нет |  | Рулонные материалы (в 3-4 слоя) |  | 1018 | Нет |  | Наружный организованный |  | Оцинкованная сталь |  |  | Нет |  | 2 | 30 | Нет |  | Нет |  | Нет | [5 empty] | Нет |  | Нет |  |  | Нет | [5 empty] | Нет |  | Нет |  |  | 134.1 | 1 | 1 | 21 | 85 | Закрытая | Аллюминий | Нет |  | 42.5 | Нет |  | Нет |  |  |  | Нет |  | Установлен(ы) | 1 |  | Имеется | Да | 2013 | Нет |  | Имеется | Нет |  | Центральное | 1 | Иной | полипропилен, сталь | 1090.8 | Нет |  | 22 | Чугун |  | Нет |  | Установлен(ы) | 1 |  | Имеется | Да | 2009 | Да | 1 | Смешанный | Чугун, пластик | 378.8 | Нет |  | Центральное (сетевой природный газ) | 1 | 532 | Нет |  | Да | Иной | центральное |  |  | 0.254 | 1 | Закрытая | Вертикальная | Черная сталь |  | 1749.2 | Нет |  | 67 | Чугун |  | Нет |  | Нет |  | Нет |  | Да | 1 | Нет |  | Требуется установка |  |  | Имеется | Нет |  | Нет |  | Имеется | Нет |  | Да | Внешняя котельная | Центральная |  |  | 0.086 | 1 | Иной | полипропилен, сталь | 1090.8 | Нет |  | 58 | Иной | чугун, латунь и сталь | Нет |  | Требуется установка |  |  | Имеется | Нет |  | Нет |  | Имеется | Нет
г. Краснодар, ул. им. Селезнева, д. 80 | 48398159 | Подготовлен | 03 401 000 | Краснодар | 350075, Краснодарский край, Краснодар г, им Селезнева ул, дом № 80 | Нет |  | Нет |  | 23:43:0402010:279 | 2412 |  |  | Нет |  | Типовой | Группа II | 1969 |  |  | 202 | Да | 35 | 03.08.2010 | Нет |  |  |  | 18 | 18 | 1102.6 | 177.8 | 5 | 5 | 5 | 3948 | 90 | 2720 | 90 | 2720 | 90 | Да | 90 | 2720 | 90 | Нет |  |  |  | Нет |  |  |  | Нет |  |  |  | Нет |  |  |  | Нет |  |  |  | Нет |  |  |  | Нет |  |  |  | Нет |  |  |  | 6 | 1228 | ЖСК | №120 | 1 | 15.08.1973 | Решение общего собрания собственников помещений в МКД | [8 empty] | счет регионального оператора (по решению ОМС) | Ленточный |  | Иной | Железобетонные блоки | 120 | шт. |  |  | Нет |  | Нет | [13 empty] | 0.5 | Крупнопанельные с утепляющим слоем |  | Отсутствует |  | 2080.26 | Нет |  | Да | 1653 | Отвердевающая мастика |  | Да | 2008 | Нет | [5 empty] | Да | 25 | 37.5 | Дерево - хвойных пород |  | Да | 2008 | 7 | 14 | Металл без утеплителя |  | Нет |  | Армированный асфальтобетон |  | 185 | 1.3 | Нет |  | Скатная | 15 | Дерево |  | Нет |  | Керамзит или шлак |  | Да | 2008 | Металпрофиль (металлочерепица) |  | 1433.4 | Да | 2008 | Наружный организованный |  | Оцинкованная сталь |  | 140 | Нет |  | 12 | 170 | Да | 2008 | Нет | [23 empty] | 315 | 1 | 1 | 25 | 450 | Закрытая | Аллюминий | Нет |  | 315 | Нет |  | Нет |  | Скрытая | Алюминий | Нет |  | Установка не требуется |  |  | Имеется |  |  | Нет |  | Имеется |  |  | Центральное | 1 | Смешанный | сталь, полипропилен, металлопластик | 390 | Нет |  | 30 | Сталь |  | Нет |  | Установка не требуется |  |  | Имеется |  |  | Да | 5 | Чугун |  | 380 | Нет |  | Центральное (сетевой природный газ) | 5 | 250 | Нет |  | Да | Иной | центральное |  |  | 0.6 | 1 | Закрытая | Вертикальная | Черная сталь |  | 2460 | Нет |  | 240 | Чугун |  | Нет |  | Нет |  |  |  | Да | 1 | Нет |  | Установлен(ы) | 1 |  |  | Нет | 2009 | Нет |  | Имеется |  |  | Да | Внешняя котельная |  |  |  | 0.3 | 1 | Смешанный | сталь, полипропилен, металлопласт | 537 | Нет |  | 210 | Смешанный | полипропилен, сталь | Нет |  | Установка не требуется |  |  | Имеется |  |  | Нет
г. Краснодар, ул. им. Селезнева, д. 82 | 731409522 | Подготовлен | 03 401 000 | Краснодар | г. Краснодар, ул. им. Селезнева, д. 82 | Да | 8448 | Да | 2693 | 23:43:0402010:467 | 2875 |  |  | Нет |  | Типовой | Группа II | 1973 | 2013 | E | 264 | Да | 40 | 27.10.1994 | Нет |  |  |  | 15 | 17 | 1346 | 152 | 5 | 5 | 2 | 5618.5 | 162 | 4209.8 | 160 | 4141 | 160 | Да | 152 | 3927.4 | 152 | Да | 8 | 213.6 | 8 | Нет |  |  |  | Нет |  |  |  | Да | 2 | 68.8 | 2 | Да | 1 | 27.2 | 1 | Да | 1 | 41.6 | 1 | Нет |  |  |  | Нет |  |  |  | 2 | 1408.7 | УО | ООО "ГУК-Краснодар" | 2 | 28.01.2009 | Решение общего собрания собственников помещений в МКД | Да | б/н | 08.12.2011 | Нет |  |  | 18.02.1993 |  | счет регионального оператора (по решению общего собрания) | Ленточный |  | Железобетон |  | 152 | м3 |  |  | Нет |  | Да | 1302.9 | Иной | уплотненный грунт, бетон и доска | Бетонные (железобетонные) блоки |  | 2.5 | 400 | Плоское | Железобетон |  | 1302.9 | Нет |  | 0.5 | Кирпич |  | Отсутствует |  | 2450 | Нет |  | Нет |  |  |  | Нет |  | Да | 178 | Монтажная пена |  | Нет |  | Да | 34 | 36 | Металлопластик |  | Нет |  | 4 | 6 | Иной | деревянные и железные без утеплителя | Нет |  | Иной | асфальтобетон | 237.9 | 1.5 | Нет |  | Скатная | 2.4 | Дерево |  | Нет |  | Керамзит или шлак |  | Нет |  | Абсоцементные листы и волнистый шифер |  | 1560 | Нет |  | Наружный организованный |  | Оцинкованная сталь |  | 152 | Нет |  | 16 | 240 | Нет |  | Нет |  | Нет | [5 empty] | Нет |  | Нет |  |  | Нет | [5 empty] | Нет |  | Нет |  |  | 143.1 | 1 | 1 | 11 | 170 | Закрытая | Аллюминий | Нет |  | 85 | Нет |  | Нет |  |  |  | Нет |  | Установлен(ы) | 1 |  | Имеется | Да | 2013 | Нет |  | Имеется | Нет |  | Центральное | 1 | Иной | полипропилен, сталь | 938.4 | Нет |  | 34 | Чугун |  | Нет |  | Установлен(ы) | 1 | 1 | Имеется | Да | 2014 | Да | 2 | Смешанный | Чугун, пластик | 624.7 | Нет |  | Центральное (сетевой природный газ) | 1 | 606 | Нет |  | Да | Иной | центральное |  |  | 0.376 | 1 | Закрытая | Вертикальная | Черная сталь |  | 2516.2 | Нет |  | 72 | Чугун |  | Нет |  | Нет |  | Нет |  | Да | 1 | Нет |  | Установлен(ы) | 1 | 1 | Имеется | Да | 2013 | Да | 1 | Имеется | Да | 2014 | Да | Внешняя котельная | Центральная |  |  | 0.082 | 1 | Иной | полипропилен, сталь | 1822.6 | Нет |  | 86 | Иной | чугун, латунь и сталь | Нет |  | Установлен(ы) | 1 | 1 | Имеется | Да | 2013 | Нет |  | Имеется | Нет
г. Краснодар, ул. им. Селезнева, д. 84 | 731410673 | Подготовлен | 03 401 000 | Краснодар | г. Краснодар, ул. им. Селезнева, д. 84 | Да | 6949 | Да | 5763 | 23:43:0402010:4406 | 5763 |  |  | Нет |  | Типовой | Группа II | 1966 | 2013 | E | 192 | Да | 37 | 21.09.1993 | Нет |  |  |  | 15 | 16 | 1176 | 280 | 5 | 5 | 6 | 4496 | 90 | 3956 | 90 | 3956 | 90 | Да | 87 | 3824.6 | 87 | Да | 3 | 131.4 | 3 | Нет |  |  |  | Нет |  |  |  | Нет |  |  |  | Нет |  |  |  | Нет |  |  |  | Нет |  |  |  | Нет |  |  |  | 6 | 540 | УО | ООО "ГУК-Краснодар" | 1 | 25.02.2009 | Решение общего собрания собственников помещений в МКД | Нет |  |  | Нет |  |  | 01.09.1991 |  | счет регионального оператора (по решению ОМС) | Ленточный |  | Железобетон |  | 290 | м3 |  |  | Нет |  | Да | 1050 | Иной | уплотненный грунт, бетон и доска | Бетонные (железобетонные) блоки |  | 1.3 | 400 | Плоское | Железобетон |  | 1050.8 | Нет |  | 0.4 | Крупнопанельные с утепляющим слоем |  | Окраска - по штукатурке (по бетону) - известковым составом |  | 3226 | Нет |  | Да | 1720 | Отвердевающая мастика |  | Нет |  | Да | 178 | Иное | пакля и раствор | Нет |  | Да | 23 | 46 | Дерево - хвойных пород |  | Нет |  | 12 | 30 | Иной | деревянные и железные без утеплителя | Нет |  | Иной | асфальтобетон | 280 | 1.5 | Нет |  | Плоская (совмещенная) |  | Отсутствует |  | Нет |  | Керамзит или шлак |  | Нет |  | Рулонные материалы (в 3-4 слоя) |  | 1442 | Нет |  | Внутренний |  | Трубы для внутреннего водостока - стальные |  |  | Нет |  | 2 | 30 | Нет |  | Нет |  | Нет | [5 empty] | Нет |  | Нет |  |  | Нет | [5 empty] | Нет |  | Нет |  |  | 81 | 1 | 1 | 31 | 510 | Закрытая | Аллюминий | Нет |  | 255 | Нет |  | Нет |  |  |  | Нет |  | Установлен(ы) | 1 |  | Имеется | Да | 2013 | Нет |  | Имеется | Нет |  | Центральное | 1 | Иной | полипропилен, сталь | 1095.8 | Нет |  | 21 | Чугун |  | Нет |  | Установлен(ы) | 1 |  | Имеется | Да | 2014 | Да | 6 | Смешанный | Чугун, пластик | 815 | Нет |  | Центральное (сетевой природный газ) | 6 | 315 | Нет |  | Да | Иной | центральное |  |  | 0.252 | 1 | Закрытая | Вертикальная | Черная сталь |  | 1775.6 | Нет |  | 136 | Чугун |  | Нет |  | Нет |  | Нет |  | Да | 1 | Нет |  | Требуется установка |  |  | Имеется | Нет |  | Нет |  | Имеется | Нет |  | Да | Внешняя котельная | Центральная |  |  | 0.061 | 1 | Иной | полипропилен, сталь | 1085.8 | Нет |  | 60 | Иной | чугун, латунь и сталь | Нет |  | Требуется установка |  |  | Имеется | Нет |  | Нет |  | Имеется | Нет
г. Краснодар, ул. им. Селезнева, д. 86, корп. 1 | 731411592 | Подготовлен | 03 401 000 | Краснодар | г. Краснодар, ул. им. Селезнева, д. 86, корп. 1 | Да | 3996 | Да | 2346 | 23:43:0402010:4404 | 3996 |  |  | Нет |  | Типовой | Группа II | 1979 | 2013 | E | 403 | Да | 17 | 27.09.1994 | Нет |  |  |  | 27 | 33 | 1320 | 156 | 9 | 9 | 4 | 7965.59 | 136 | 7420.39 | 131 | 6565.19 | 131 | Да | 125 | 6328.84 | 125 | Да | 6 | 236.35 | 6 | Нет |  |  |  | Нет |  |  |  | Да | 5 | 855.2 | 4 | Да | 3 | 426.8 | 3 | Да | 2 | 428.4 | 1 | Нет |  |  |  | Нет |  |  |  | 4 | 545.2 | УО | ООО "ГУК-Краснодар" | 1 | 16.02.2009 | Решение общего собрания собственников помещений в МКД | Нет |  |  | Нет |  |  | 30.06.1992 |  | счет регионального оператора (по решению ОМС) | Ленточный |  | Железобетон |  | 234 | м3 |  |  | Нет |  | Да | 856 | Иной | уплотненный грунт, бетон и доска | Бетонные (железобетонные) блоки |  | 2.3 | 390 | Плоское | Железобетон |  | 1171 | Нет |  | 0.55 | Кирпич |  | Отсутствует |  | 5020 | Нет |  | Нет |  |  |  | Нет |  | Да | 442 | Иное | пакля и раствор | Нет |  | Да | 32 | 42.5 | Дерево - хвойных пород |  | Нет |  | 48 | 48 | Иной | деревянные и железные без утеплителя | Нет |  | Иной | асфальтобетон | 215.8 | 1.5 | Нет |  | Плоская (совмещенная) |  | Отсутствует |  | Нет |  | Керамзит или шлак |  | Нет |  | Рулонные материалы (в 3-4 слоя) |  | 1171 | Да | 2008 | Внутренний |  | Трубы для внутреннего водостока - стальные |  |  | Нет |  | 4 | 108 | Нет |  | Да | 4 | Да | 4 | 400 | 1 | 9 | 1979 | Да | 2012 | Да | 31.05.2013 | 2037 | Нет | [5 empty] | Нет |  | Нет |  |  | 117.9 | 1 | 1 | 38 | 756 | Закрытая | Аллюминий | Нет |  | 414 | Нет |  | Да | 314.4 | Открытая | Алюминий | Нет |  | Установлен(ы) | 1 |  | Имеется | Да | 2013 | Нет |  | Имеется | Нет |  | Центральное | 1 | Иной | полипропилен, сталь | 1188.8 | Нет |  | 16 | Чугун |  | Нет |  | Установлен(ы) | 1 |  | Имеется | Да | 2013 | Да | 4 | Смешанный | Чугун, пластик | 484 | Нет |  | Центральное (сетевой природный газ) | 4 | 456.8 | Нет |  | Да | Иной | центральное |  |  | 0.522 | 1 | Закрытая | Вертикальная | Черная сталь |  | 2631.6 | Нет |  | 68 | Чугун |  | Нет |  | Нет |  | Нет |  | Да | 1 | Нет |  | Требуется установка |  |  | Имеется | Нет |  | Нет |  | Имеется | Нет |  | Да | Внешняя котельная | Центральная |  |  | 0.123 | 1 | Иной | полипропилен, сталь | 1278 | Нет |  | 54 | Иной | чугун, латунь и сталь | Нет |  | Требуется установка |  |  | Имеется | Нет |  | Нет |  | Имеется | Нет
г. Краснодар, ул. им. Селезнева, д. 88 | 78918136 | Подготовлен | 03 401 000 | Краснодар | 350075, Краснодарский край, Краснодар г, им Селезнева ул, дом № 88 | Да | 6976 | Да | 6976 | 23:43:0402010:238 | 6976 |  |  | Нет |  | Типовой | Группа II | 1969 |  |  | 220 | Да | 50 | 23.08.2012 | Нет |  |  |  | 16 | 16 | 1226.8 | 248.8 | 5 | 5 | 7 | 5152.5 | 105 | 4599.6 | 105 | 4599.6 | 105 | Да | 105 | 4599.6 | 105 | Нет |  |  |  | Нет |  |  |  | Нет |  |  |  | Нет |  |  |  | Нет |  |  |  | Нет |  |  |  | Нет |  |  |  | Нет |  |  |  | 5 | 552.9 | ЖСК | ЖСК - 119 | 1 | 24.10.1966 | Решение общего собрания собственников помещений в МКД | [8 empty] | счет регионального оператора (по решению общего собрания) | Свайный |  | Железобетон |  | 346.4 | м3 |  |  | Нет |  | Да | 1185.5 | Уплотненный грунт |  | Бетонные (железобетонные) блоки |  | 2.5 | 3215.2 | Плоское | Железобетон |  | 1152.1 | Нет |  | 0.21 | Железо-бетонный или стальной каркас с кирпичным (мелкоблочным) заполнением |  | Штукатурка - по кирпичу - известковым раствором |  | 3782.3 | Нет |  | Нет | [5 empty] | Нет | [5 empty] | Да | 315 | 567 | Смешанный | металлопластик и дерево | Нет |  | 105 | 242.9 | Смешанный | деревянные и железные без утеплителя | Нет |  | Армированный асфальтобетон |  | 252.8 | 1 | Нет |  | Скатная | 15 | Дерево |  | Да | 2009 | Керамзит или шлак |  | Да | 2009 | Металпрофиль (металлочерепица) |  | 1598 | Да | 2009 | Наружный организованный |  | Смешанный | Оцинкованая стали и пластиковые |  | Нет |  | 16 | 260 | Нет |  | Нет | [23 empty] | 225.6 | 1 | 1 | 37 | 123 | Открытая | Аллюминий | Нет |  | 44 | Нет |  | Нет |  | Открытая | Алюминий | Нет |  | Установлен(ы) | 1 |  |  | Нет | 1968 | Нет |  | Отсутствует по причине, указанной в: п.2 ч.5 ст.11 261-ФЗ |  |  | Центральное | 1 | Смешанный | металл.пластик, сталь | 905.8 | Да | 2004 | 1 | Латунь |  | Нет |  | Установлен(ы) | 1 |  |  | Да | 2004 | Да | 1 | Смешанный | Чугун, пластик | 464.3 | Нет |  | Центральное (сетевой природный газ) | 1 | 220.2 | Нет |  | Да | Внешняя котельная |  |  |  | 924.6 | 1 | Закрытая | Горизонтальная | Черная сталь |  | 2527.2 | Да | 2004 | 150 | Чугун |  | Да | 2004 | Нет |  |  |  | Да | 2 | Нет |  | Установлен(ы) | 1 |  |  | Нет | 2005 | Да | 1 | Отсутствует по причине, указанной в: ч.1 ст.13 261-ФЗ (3 причины) | Да | 2004 | Да | Внешняя котельная |  |  |  | 728.5 | 1 | Смешанный | Пластик, сталь | 1035 | Да | 2004 | 12 | Смешанный | чугун, латунь и сталь | Да | 2004 | Установлен(ы) | 1 |  |  | Нет | 2006 | Нет
г. Краснодар, ул. им. Селезнева, д. 88, корп. 1 | 731412729 | Подготовлен | 03 401 000 | Краснодар | 350075, Краснодарский край, Краснодар г, им Селезнева ул, дом № 88, корпус 1 | Нет |  | Нет |  | 23:43:0402010:27 | 57154.9 |  |  | Нет |  | Индивидуальный | Группа II | 2009 |  |  | 519 | Нет |  |  | Нет |  |  |  | 51 | 69 | 14880 | 248 | 17 | 23 | 7 | 55687.5 | 523 | 46127.1 | 520 | 37003.3 | 516 | Да | 520 | 37003.3 | 516 | Нет |  |  |  | Нет |  |  |  | Нет |  |  |  | Да | 3 | 9123.8 | 3 | Да | 3 | 9123.8 | 3 | Нет |  |  |  | Нет |  |  |  | Нет |  |  |  | 7 | 9560.4 | УО | ООО "Чистые пруды" | 1 | 12.03.2010 | Решение общего собрания собственников помещений в МКД | Да | 8 | 25.04.2013 |  |  |  | 12.12.2009 |  | счет регионального оператора (по решению ОМС) | Свайный |  | Железобетон |  | 311 | шт. |  |  | Нет |  | Да | 2400 | Бетон |  | Бетонные (железобетонные) блоки |  | 2.5 | 825 | Плоское | Железобетон |  | 2500 | Нет |  | 0.3 | Железо-бетонный или стальной каркас с кирпичным (мелкоблочным) заполнением |  | Штукатурка - по кирпичу - сложным раствором |  | 1191 | Нет |  | Нет | [5 empty] | Нет | [5 empty] | Да | 14 | 42 | Металлопластик |  | Нет |  | 146 | 263 | Металл без утеплителя |  | Нет |  | Армированный бетон |  | 248 | 1 | Нет |  | Плоская (совмещенная) |  | Сборные железобетонные настилы |  | Нет |  | Керамзит или шлак |  | Нет |  | Рулонные материалы (в 3-4 слоя) |  | 2500 | Нет |  | Наружный неорганизованный | [10 empty] | Да | 17 | Да | 10 | 120 | 3 | 23 | 2009 | Нет |  | Да | 02.05.2013 | 2019 | Да | 7 | 1000 | 2 | 23 | 2009 | Нет |  | Да | 02.05.2013 | 2019 | 750000 | 2 | 2 | 2 | 1200 | Закрытая | Аллюминий | Нет |  | 300 | Нет |  | Да | 1235 | Скрытая | Алюминий | Нет |  | Требуется установка | [5 empty] | Да | 1 |  | Нет | 2009 | Центральное | 2 | Металлополимер |  | 109 | Нет |  | 645 | Смешанный | металл, пластик | Нет |  | Необходима установка | [5 empty] | Да | 2 | Пластик |  | 786 | Нет |  | Центральное (сетевой природный газ) | 1 | 2500 | Нет |  | Да | Автономная котельная - встроенно-пристроенная |  | Газ |  | 1500 | 1 | Закрытая | Вертикальная | Металлополимер |  | 3250 | Нет |  | 1500 | Пластик |  | Нет |  | Да | 1 | Нет |  | Да | 1 | Нет |  | Установлен(ы) | 1 |  |  | Нет | 2009 | Да | 1 | Имеется | Нет | 2009 | Да | Автономная котельная - встроенно-пристроенная |  | Газ |  | 1500 | 1 | Металлополимер |  | 3200 | Нет |  | 1500 | Пластик |  | Нет |  | Требуется установка | [5 empty] | Нет
г. Краснодар, ул. им. Селезнева, д. 90 | 731414413 | Подготовлен | 03 401 000 | Краснодар | 350075, Краснодарский край, Краснодар г, им Селезнева ул, дом № 90 | Нет |  | Да | 5900 | 23:43:0402010:285 | 5900 |  |  | Нет |  | Типовой | Группа I | 1969 |  |  | 201 | Да | 30 | 02.11.2007 | Нет |  |  |  | 15 | 15 | 5900 | 164 | 5 | 5 | 6 | 5906.4 | 90 | 4578.4 | 90 | 4578.4 | 90 | Да | 90 | 4578.4 | 90 | Нет |  |  |  | Нет |  |  |  | Нет |  |  |  | Нет |  |  |  | Нет |  |  |  | Нет |  |  |  | Нет |  |  |  | Нет |  |  |  | 32 | 1328 | ЖСК | 115 | 1 | 18.05.1966 | Решение общего собрания собственников помещений в МКД | [8 empty] | счет регионального оператора (по решению ОМС) | Ленточный |  | Бетон |  | 231 | шт. |  |  | Нет |  | Да | 1152 | Уплотненный грунт |  | Бетонные (железобетонные) блоки |  | 2.5 | 2357 | Плоское | Железобетон |  | 1534 | Нет |  | 0.6 | Крупнопанельные однослойные |  | Окраска - по штукатурке (по бетону) - известковым составом |  | 931 | Нет |  | Нет | [5 empty] | Нет | [5 empty] | Да | 31 | 34.1 | Смешанный | металлопластик и дерево | Нет |  | 7 | 12 | Металл без утеплителя |  | Нет |  | Армированный бетон |  | 164 | 1.3 | Нет |  | Скатная | 15 | Смешанный | металл дерево | Нет |  | Керамзит или шлак |  | Нет |  | Абсоцементные листы и волнистый шифер |  | 1321 | Да | 2004 | Наружный неорганизованный | [10 empty] | Нет | [23 empty] | 132 | 1 | 1 | 33 | 169 | Закрытая | Аллюминий | Нет |  | 53 | Нет |  | Нет |  | Скрытая | Алюминий | Нет |  | Установлен(ы) | 1 |  |  | Да | 2012 | Нет |  | Имеется |  |  | Центральное | 1 | Металлополимер |  | 762 | Да | 2004 | 38 | Сталь |  | Нет |  | Установлен(ы) | 1 |  |  | Да | 2013 | Да | 1 | Смешанный | Чугун, пластик | 761 | Нет |  | Центральное (сетевой природный газ) | 1 | 1023 | Нет |  | Да | Внешняя котельная |  |  |  | 0.32 | 1 | Открытая | Горизонтальная | Металлополимер |  | 1812 | Нет |  | 41 | Сталь |  | Нет |  | Нет |  |  |  | Да | 1 | Да | 2008 | Установлен(ы) | 1 |  |  | Да | 2013 | Нет |  | Имеется |  |  | Да | Водогрейная колонка
г. Краснодар, ул. им. Селезнева, д. 92 | 48398162 | Подготовлен | 03 401 000 | Краснодар | 350075, Краснодарский край, Краснодар г, им Селезнева ул, дом № 92 | Да | 2239 | Да | 2239 | 23:43:0402010:305 | 2239 |  |  | Нет |  | Типовой | Группа I | 1969 |  |  | 220 | Да | 35 | 22.12.2010 | Нет |  |  |  | 18 | 18 | 2239 | 126 | 5 | 5 | 5 | 5289.2 | 90 | 4458.9 | 90 | 4458.9 | 94 | Да | 90 | 4458.9 | 94 | Нет |  |  |  | Нет |  |  |  | Нет |  |  |  | Нет |  |  |  | Нет |  |  |  | Нет |  |  |  | Нет |  |  |  | Нет |  |  |  | 6 | 830.3 | ЖСК | ЖСК-114 | 1 | 03.02.1969 | Решение общего собрания собственников помещений в МКД | [8 empty] | счет регионального оператора (по решению ОМС) | Ленточный |  | Железобетон |  | 150 | шт. |  |  | Нет |  | Нет | [13 empty] | 0.5 | Кирпич |  | Отсутствует |  | 2223 | Нет |  | Нет | [5 empty] | Нет | [5 empty] | Да | 25 | 37.4 | Дерево - хвойных пород |  | Нет |  | 8 | 16 | Металл без утеплителя |  | Нет |  | Армированный асфальтобетон |  | 190 | 1.4 | Нет |  | Скатная | 15 | Металл |  | Нет |  | Керамзит или шлак |  | Нет |  | Металпрофиль (металлочерепица) |  | 1560 | Да | 2009 | Наружный неорганизованный | [10 empty] | Нет | [23 empty] | 105 | 1 | 1 | 25 | 126 | Закрытая | Медь | Да | 2011 | 370 | Да | 2011 | Нет |  | Скрытая | Алюминий | Нет |  | Установлен(ы) | 1 |  |  | Нет | 2011 | Нет |  | Имеется |  |  | Центральное | 1 | Иной | Пластик | 510 | Да | 2013 | 37 | Смешанный | чугун,сталь,латунь | Нет |  | Установлен(ы) | 1 |  |  | Нет | 2009 | Да | 5 | Чугун |  | 420 | Нет |  | Центральное (сетевой природный газ) | 1 | 290 | Нет |  | Да | Иной | центральное |  |  | 0.6 | 1 | Закрытая | Вертикальная | Смешанный | Металлопластик, сталь | 2180 | Нет |  | 320 | Смешанный | Чугун, латунь | Нет |  | Нет |  |  |  | Да | 1 | Нет |  | Установлен(ы) | 1 |  |  | Нет | 2012 | Нет |  | Имеется |  |  | Да | Водогрейная колонка | [6 empty] | сталь, полипропилен, металлопласт | [8 empty] | Установка не требуется |  |  | Имеется |  |  | Нет
г. Краснодар, ул. им. Селезнева, д. 94 | 731415513 | Подготовлен | 03 401 000 | Краснодар | г. Краснодар, ул. им. Селезнева, д. 94 | Да | 4532 | Нет |  |  | 4532 |  |  | Нет |  | Типовой | Группа II | 1975 | 2013 | E | 314 | Да | 19 | 18.05.1992 | Нет |  |  |  | 27 | 33 | 1275 | 154 | 9 | 9 | 4 | 8426.5 | 129 | 7809.4 | 128 | 6437.4 | 128 | Да | 121 | 6077.2 | 121 | Да | 7 | 360.2 | 7 | Нет |  |  |  | Нет |  |  |  | Да | 1 | 1372 | 1 | Нет |  |  |  | Да | 1 | 1372 | 1 | Нет |  |  |  | Нет |  |  |  | 4 | 617.1 | УО | ООО "ГУК-Краснодар" | 1 | 20.01.2009 | Решение общего собрания собственников помещений в МКД | Нет |  |  | Нет |  |  | 16.06.1992 |  | счет регионального оператора (по решению ОМС) | Ленточный |  | Железобетон |  | 234 | м3 |  |  | Нет |  | Да | 1153 | Бетон |  | Бетонные (железобетонные) блоки |  | 2.4 | 390 | Плоское | Железобетон |  | 1153 | Нет |  | 0.4 | Кирпич |  | Отсутствует |  | 3700 | Нет |  | Нет |  |  |  | Нет |  | Да | 442 | Иное | пакля и раствор | Нет |  | Да | 32 | 42.5 | Дерево - хвойных пород |  | Нет |  | 48 | 48 | Иной | деревянные и железные без утеплителя | Нет |  | Иной | асфальтобетон | 231 | 1.5 | Нет |  | Плоская (совмещенная) |  | Отсутствует |  | Нет |  | Керамзит или шлак |  | Нет |  | Рулонные материалы (в 3-4 слоя) |  | 1153 | Да | 2008 | Внутренний |  | Трубы для внутреннего водостока - стальные |  |  | Нет |  | 4 | 108 | Нет |  | Да | 4 | Да | 4 | 320 | 0.71 | 9 | 1976 | Нет |  | Да | 31.08.2013 | 2001 | Нет | [5 empty] | Нет |  | Нет |  |  | 115.2 | 1 | 1 | 38 | 756 | Закрытая | Аллюминий | Нет |  | 414 | Нет |  | Да | 314.4 | Открытая | Алюминий | Нет |  | Установлен(ы) | 1 |  | Имеется | Да | 2013 | Нет |  | Имеется | Нет |  | Центральное | 1 | Иной | полипропилен, сталь | 1188 | Нет |  | 16 | Чугун |  | Нет |  | Установлен(ы) | 1 |  | Имеется | Да | 2013 | Да | 4 | Смешанный | Чугун, пластик | 484 | Нет |  | Центральное (сетевой природный газ) | 4 | 456.8 | Нет |  | Да | Иной | центральное |  |  | 0.488 | 1 | Закрытая | Вертикальная | Черная сталь |  | 2631.6 | Нет |  | 68 | Чугун |  | Нет |  | Нет |  | Нет |  | Да | 1 | Нет |  | Требуется установка |  |  | Имеется | Нет |  | Нет |  | Имеется | Нет |  | Да | Внешняя котельная | Центральная |  |  | 0.096 | 1 | Иной | полипропилен, сталь | 1278 | Нет |  | 54 | Иной | чугун, латунь и сталь | Нет |  | Требуется установка |  |  | Имеется | Нет |  | Нет |  | Имеется | Нет
г. Краснодар, ул. им. Селезнева, д. 96 | 78918142 | Подготовлен | 03 401 000 | Краснодар | 350075, Краснодарский край, Краснодар г, им Селезнева ул, дом № 96 | Нет |  | Да | 5212 | 23:43:0402010:492 | 5212 | 2645-1069 |  | Нет |  | Типовой | Группа I | 1968 |  |  | 90 | Да | 41 | 10.07.2009 | Нет |  |  |  | 15 | 15 | 5212 | 239 | 5 | 5 | 6 | 4855.3 | 90 | 4434.9 | 90 | 4434.9 | 90 | Да | 90 | 4434.9 | 90 | Нет |  |  |  | Нет |  |  |  | Нет |  |  |  | Нет |  |  |  | Нет |  |  |  | Нет |  |  |  | Нет |  |  |  | Нет |  |  |  | 33 | 420.4 | ТСЖ | 113 | 1 | 19.05.1999 | Решение общего собрания собственников помещений в МКД | [6 empty] | 25.06.1993 |  | счет регионального оператора (по решению ОМС) | Столбы |  | Бетон |  | 132 | шт. |  |  | Нет |  | Да | 1101.9 | Бетон |  | Кирпич |  | 2.5 | 763 | Плоское | Железобетон |  | 1101.9 | Нет |  | 0.6 | Железо-бетонные панели |  | Окраска - по штукатурке (по бетону) - известковым составом |  | 1567.4 | Нет |  | Нет | [5 empty] | Нет | [5 empty] | Да | 32 | 36 | Смешанный | металлопластик и дерево | Нет |  | 7 | 14 | Металл без утеплителя |  | Нет |  | Армированный бетон |  | 245 | 1.6 | Нет |  | Скатная | 30 | Металл |  | Да | 2011 | Керамзит или шлак |  | Нет |  | Рулонные материалы (в 3-4 слоя) |  | 1764 | Да | 2011 | Наружный неорганизованный | [10 empty] | Нет | [23 empty] | 41.3 | 1 | 1 | 32 | 160 | Закрытая | Медь | Да | 2011 | 62 | Нет |  | Да | 11 | Скрытая | Медь | Да | 2011 | Установлен(ы) | 1 |  |  | Нет | 2011 | Да | 1 |  | Нет | 2011 | Центральное | 1 | Смешанный | Металл, пластик | 1258.4 | Да | 2011 | 46 | Латунь |  | Нет |  | Установлен(ы) | 1 |  |  | Да | 2011 | Да | 1 | Смешанный | Чугун, пластик | 403 | Нет |  | Центральное (сетевой природный газ) | 1 | 567 | Нет |  | Да | Внешняя котельная |  |  |  | 462.6 | 1 | Закрытая | Горизонтальная | Металлополимер |  | 543 | Да | 2011 | 29 | Сталь |  | Да | 2011 | Нет |  |  |  | Да | 6 | Нет |  | Установлен(ы) | 1 |  |  | Нет | 2011 | Нет |  | Имеется |  |  | Да | Водогрейная колонка
г. Краснодар, ул. им. Сергея Есенина, д. 108/1 | 99997611 | Подготовлен | 03 401 000 | Краснодар | 350072, Краснодарский край, Краснодар г, им Сергея Есенина ул, дом № 108/1 | Да | 1394 | Да | 1394 | 23:43:0129001:1204 | 1394 | 12437 |  | Нет |  | Типовой | Группа V | 2012 |  |  | 87 | Нет |  |  | Нет |  |  |  | 21 | 27 | 820.6 | 125.3 | 7 | 7 | 2 | 4573.6 | 104 | 3445.2 | 87 | 3008.5 | 87 | Да | 87 | 3008.5 | 87 | Нет |  |  |  | Нет |  |  |  | Нет |  |  |  | Да | 17 | 436.7 | 17 | Да | 17 | 436.7 | 17 | Нет |  |  |  | Нет |  |  |  | Нет |  |  |  | 6 | 1128.4 | УК |  | 1 | 17.05.2014 | Решение общего собрания собственников помещений в МКД | [6 empty] | 13.03.2014 |  | счет регионального оператора (по решению ОМС) | Монолитная плита по свайному основанию |  | Бетон |  | 535.8 | м3 |  |  | Нет |  | Да | 436.7 | Бетон |  | Бетонные (железобетонные) блоки |  | 2.8 | 562.6 | Плоское | Железобетон |  | 436.7 | Нет |  | 0.45 | Облицовка - керамическая или цементная офактуренная плитка |  | Облицовка - керамическая или цементная офактуренная плитка |  | 2150 | Нет |  | Да | 126 | Нетвердеющая мастика |  | Нет | 2012 | Нет | [5 empty] | Нет | [6 empty] | 89 | 193.17 | Металл с утеплителем |  | Нет |  | Армированный бетон |  | 125.3 | 1.2 | Нет |  | Скатная | 4 | Дерево |  | Нет |  | Минеральная вата |  | Нет |  | Металпрофиль (металлочерепица) |  | 840 | Нет |  | Наружный организованный |  | Оцинкованная сталь с полимерным покрытием (для крыш из металлопрофиля (металлочерепицы)) |  |  | Нет |  | 35 | 378 | Нет |  | Да | 2 | Да | 2 | 1000 | 1 | 7 | 2014 | Нет |  | Да | 14.07.2014 | 2038 | Нет | [10 empty] | 125 | 2 | 2 | 16 | 210 | Закрытая | Аллюминий | Нет |  | 450 | Нет |  | Нет | [5 empty] | Установлен(ы) | 343 |  |  | Нет | 2020 | Нет |  | Отсутствует по причине, указанной в: п. 3 Критериев (приказ № 627) - кроме домов, введеных в эксплуатацию после 1 января 2010 года |  |  | Центральное | 1 | Металлополимер |  | 860 | Нет |  | 45 | Сталь |  | Нет |  | Установлен(ы) | 1 |  |  | Нет | 2012 | Да | 1 | Пластик |  | 215 | Нет |  | Центральное (сетевой природный газ) | 1 | 25 | Нет |  | Да | Автономная котельная - встроенно-пристроенная |  | Газ |  | 1 | 1 | Открытая | Горизонтальная | Черная сталь |  | 455 | Нет |  | 25 | Сталь |  | Нет |  | Нет |  |  |  | Нет |  |  |  | Установка не требуется |  |  | Отсутствует по причине, указанной в: п. 3 Критериев (приказ № 627) - кроме домов, введеных в эксплуатацию после 1 января 2010 года |  |  | Да | 1 | Отсутствует по причине, указанной в: п. 3 Критериев (приказ № 627) - кроме домов, введеных в эксплуатацию после 1 января 2010 года | Нет | 2020 | Да | Автономная котельная - встроенно-пристроенная |  | Газ |  | 1 | 87 | Металлополимер |  | 1400 | Нет |  | 35 | Сталь |  | Нет |  | Установлен(ы) | 87 |  |  | Нет | 2020 | Нет
г. Краснодар, ул. им. Сергея Есенина, д. 108/1, корп. 2 | 99997612 | Подготовлен | 03 401 000 | Краснодар | 350072, Краснодарский край, Краснодар г, им. Сергея Есенина ул, дом № 108/1, корпус 2 | Нет |  | Нет |  |  | 1000 |  |  | Нет |  | Типовой | Группа III | 2014 |  |  | 100 | Нет |  |  | Нет |  |  |  | 15 | 15 | 800 | 200 | 5 | 5 | 3 | 4500 | 80 | 4000 | 80 | 4000 | 80 | Да | 80 | 4000 | 80 | Нет |  |  |  | Нет |  |  |  | Нет |  |  |  | Нет |  |  |  | Нет |  |  |  | Нет |  |  |  | Нет |  |  |  | Нет |  |  |  | 1 | 500 | УК |  | 1 | 01.01.2014 | Решение общего собрания собственников помещений в МКД | [6 empty] | 01.01.2014 |  | счет регионального оператора (по решению ОМС) | Ленточный |  | Железобетон |  | 1 | шт. |  |  | Нет |  | Нет | [13 empty] | 0.45 | Кирпич |  | Отсутствует |  | 2700 | Нет |  | Нет | [5 empty] | Нет | [5 empty] | Нет | [6 empty] | 3 | 6 | Металл без утеплителя |  | Нет |  | Армированный асфальтобетон |  | 200 | 1 | Нет |  | Скатная | 4.5 | Дерево |  | Нет |  | Минеральная вата |  | Нет |  | Металпрофиль (металлочерепица) |  | 1100 | Нет |  | Наружный неорганизованный | [10 empty] | Нет | [23 empty] | 120 | 1 | 1 | 1 | 200 | Закрытая | Аллюминий | Нет |  | 200 | Нет |  | Нет | [5 empty] | Установка не требуется |  |  | Имеется |  |  | Нет |  | Имеется |  |  | Отсутствует | [17 empty] | Нет | [6 empty] | Отсутствует |  |  |  |  | Нет | [37 empty] | Нет
г. Краснодар, ул. им. Сергея Есенина, д. 121 | 721615841 | Подготовлен | 03 401 000 | Краснодар | 350055, Краснодарский край, Краснодар г, им Сергея Есенина ул, дом № 121 | Нет |  | Нет |  |  | 2981 |  |  | Нет |  | Типовой | Группа II | 2011 |  |  | 85 | Нет |  |  | Нет |  |  |  | 44.8 | 44.8 | 2242.4 | 320.2 | 16 | 16 | 6 | 32311.4 | 448 | 25672 | 448 | 25672 | 448 | Да | 448 | 25672 | 448 | Нет |  |  |  | Нет |  |  |  | Нет |  |  |  | Нет |  |  |  | Нет |  |  |  | Нет |  |  |  | Нет |  |  |  | Нет |  |  |  | 1 | 6639.4 | УО | "УК "Профи Сервис" ООО | 1 | 24.12.2011 | Решение общего собрания собственников помещений в МКД | Да | 1 | 24.12.2011 |  |  |  | 24.12.2011 |  | счет регионального оператора (по решению ОМС) | Монолитная плита по свайному основанию |  | Бетон |  | 1173 | м3 |  |  | Нет |  | Нет | [13 empty] | 0.3 | Крупнопанельные с утепляющим слоем |  | Иная |  | 14336 | Нет |  | Нет | [5 empty] | Нет | [5 empty] | Да | 24 | 48 | Металлопластик |  | Нет |  | 384 | 691 | Дерево |  | Нет |  | Армированный бетон |  | 350 | 1.2 | Нет |  | Плоская (совмещенная) |  | Сборные железобетонные элементы |  | Нет |  | Керамзит или шлак |  | Нет |  | Рулонные материалы (в 3-4 слоя) |  | 1830 | Нет |  | Внутренний |  | Оцинкованная сталь |  |  | Нет |  | 6 | 230 | Нет |  | Нет | [23 empty] | 964 | 6 | 6 | 96 | 99999 | Закрытая | Медь | Нет |  | 45400 | Нет |  | Да | 30 | Скрытая | Медь | Нет |  | Требуется установка | [5 empty] | Нет |  | Имеется |  |  | Центральное | 1 | Металлополимер |  | 600 | Нет |  | 69 | Смешанный | металл, пластик | Нет |  | Установлен(ы) | 1 |  |  | Нет | 2011 | Да | 4 | Пластик |  | 300 | Нет |  | Отсутствует |  |  |  |  | Нет | [37 empty] | Да | Бойлер
г. Краснодар, ул. им. Сергея Есенина, д. 129 | 737234632 | Подготовлен | 03 401 000 | Краснодар | 350072, Краснодарский край, Краснодар г, им Сергея Есенина ул, дом № 129 | Да | 2514 | Да | 2514 | 23:43:0129001:6100 | 2514 |  |  | Нет |  | Индивидуальный | Группа I | 2012 |  |  | 78 | Нет |  | 16.11.2012 | Нет |  |  |  | 18 | 18 | 1157.9 | 184.7 | 6 | 6 | 4 | 6019.1 | 122 | 5425.1 | 100 | 4601.9 | 100 | Да | 100 | 4601.9 | 100 | Нет |  |  |  | Нет |  |  |  | Нет |  |  |  | Да | 22 | 823.2 | 6 | Да | 22 | 823.2 | 6 | Нет |  |  |  | Нет |  |  |  | Нет |  |  |  | 63 | 594 | УО | ООО "Багратион" | 1 | 15.08.2013 | Решение общего собрания собственников помещений в МКД | Нет | [5 empty] | 16.11.2012 |  | счет регионального оператора (по решению ОМС) | Смешанный | железобетонная плита | Бетон |  | 550 | м3 | 1 | кв.м | Нет |  | Да | 1082.6 | Бетон |  | Смешанный | железо-бетонные блоки и кирпич | 2.9 | 1135.5 | Плоское | Иной | подвальные, монолитное | 1082.6 | Нет |  | 0.5 | Кирпич |  | Отсутствует |  | 187.2 | Нет |  | Нет | [5 empty] | Да | 130.4 | Монтажная пена |  | Нет |  | Да | 20 | 156 | Металлопластик |  | Нет |  | 4 | 8 | Металл с утеплителем |  | Нет |  | Армированный бетон |  | 191.2 | 1.5 | Нет |  | Скатная | 2.4 | Дерево |  | Нет |  | Минеральная вата |  | Нет |  | Металпрофиль (металлочерепица) |  | 1299.1 | Нет |  | Наружный организованный |  | Оцинкованная сталь с полимерным покрытием (для крыш из металлопрофиля (металлочерепицы)) |  | 184.7 | Нет |  | 9 | 162 | Нет |  | Нет | [23 empty] | 95 | 1 | 1 | 4 | 11048 | Закрытая | Медь | Нет |  | 750 | Нет |  | Да | 50 | Скрытая | Медь | Нет |  | Установлен(ы) | 1 |  |  | Нет | 2012 | Да | 20 |  | Нет | 2012 | Центральное | 1 | Металлополимер |  | 690 | Нет |  | 87 | Пластик |  | Нет |  | Установлен(ы) | 1 |  |  | Нет | 2012 | Да | 4 | Пластик |  | 310 | Нет |  | Отсутствует |  |  |  |  | Да | Автономная котельная - встроенно-пристроенная |  | Газ |  | 0.5 | 1 | Закрытая | Горизонтальная | Металлополимер |  | 1 | Нет |  | 2 | Чугун |  | Нет |  | Нет |  |  |  | Нет |  |  |  | Требуется установка | [5 empty] | Нет |  | Имеется |  |  | Да | Автономная котельная - встроенно-пристроенная |  | Газ |  | 0.3 | 1 | Металлополимер |  | 1 | Нет |  | 2 | Пластик |  | Нет |  | Требуется установка | [5 empty] | Нет
г. Краснодар, ул. им. Сергея Есенина, д. 131 | 99995874 | Подготовлен | 03 401 000 | Краснодар | 350072, Краснодарский край, Краснодар г, им Сергея Есенина ул, дом № 131 | Да | 2714 | Да | 2714 | 23:43:0129001:6099 | 2714 |  |  | Нет |  | Индивидуальный | Группа I | 2012 |  |  | 45 | Да | 1 | 16.11.2012 | Нет |  |  |  | 18 | 18 | 979.8 | 205 | 6 | 6 | 4 | 5013.4 | 111 | 4454.9 | 89 | 3780.9 | 89 | Да | 89 | 3780.9 | 89 | Нет |  |  |  | Нет |  |  |  | Нет |  |  |  | Да | 22 | 674 | 10 | Да | 22 | 674 | 10 | Нет |  |  |  | Нет |  |  |  | Нет |  |  |  | 60 | 558.5 | УО | ООО "Багратион" | 1 | 15.08.2013 | Решение общего собрания собственников помещений в МКД | Нет | [5 empty] | 01.01.2013 |  | счет регионального оператора (по решению ОМС) | Смешанный | ж/бетон монолит плита | Бетон |  | 568.7 | м3 | 1 | ед. | Нет |  | Да | 907.7 | Бетон |  | Смешанный | железо-бетонные блоки и кирпич | 2.9 | 1428.2 | Плоское | Иной | подвальные, монолитное | 907.7 | Нет |  | 0.5 | Кирпич |  | Отсутствует |  | 187.2 | Нет |  | Нет | [5 empty] | Да | 154.4 | Монтажная пена |  | Нет |  |  | 20 | 156 | Металлопластик |  | Нет |  | 4 | 8 | Металл с утеплителем |  | Нет |  | Армированный бетон |  | 205 | 1.5 | Нет |  | Скатная | 2 | Дерево |  | Нет |  | Минеральная вата |  | Нет |  | Металпрофиль (металлочерепица) |  | 1089.2 | Нет |  | Наружный организованный |  | Оцинкованная сталь с полимерным покрытием (для крыш из металлопрофиля (металлочерепицы)) |  | 158.3 | Нет |  | 9 | 162 | Нет |  | Нет | [23 empty] | 95 | 1 | 1 | 4 | 10124 | Закрытая | Медь | Нет |  | 750 | Нет |  | Да | 60 | Скрытая | Медь | Нет |  | Установлен(ы) | 1 |  |  | Нет | 2012 | Да | 20 |  | Нет | 2012 | Центральное | 1 | Металлополимер |  | 1 | Нет |  | 35 | Смешанный | металл, пластик | Нет |  | Установлен(ы) | 1 |  |  | Нет | 2012 | Да | 1 | Пластик |  | 1 | Нет |  | Отсутствует |  |  |  |  | Да | Автономная котельная - встроенно-пристроенная |  | Газ |  | 0.5 | 1 | Закрытая | Горизонтальная | Металлополимер |  | 1 | Нет |  | 2 | Смешанный | пластик, сталь | Нет |  | Да | 1 | Нет |  | Нет |  |  |  | Установлен(ы) | 1 |  |  | Нет | 2012 | Да | 1 | Имеется | Да | 2012 | Да | Автономная котельная - встроенно-пристроенная |  | Газ |  | 0.3 | 1 | Металлополимер |  | 1 | Нет |  | 35 | Смешанный | металлопластик | Нет |  | Установка не требуется |  |  | Отсутствует по причине, указанной в: п.2-а Критериев (приказ № 627) |  |  | Да | 1 | Имеется | Нет
г. Краснодар, ул. им. Сергея Есенина, д. 61 | 99997657 | Подготовлен | 03 401 000 | Краснодар | 350072, Краснодарский край, Краснодар г, им. Сергея Есенина ул, дом № 61 | Нет |  | Нет |  |  | 500 |  |  | Нет |  | Типовой | Группа III | 2010 |  |  | 100 | Нет |  |  | Нет |  |  |  | 12 | 12 | 300 | 150 | 4 | 4 | 1 | 2500 | 20 | 2000 | 20 | 2000 | 20 | Да | 20 | 2000 | 20 | Нет |  |  |  | Нет |  |  |  | Нет |  |  |  | Нет |  |  |  | Нет |  |  |  | Нет |  |  |  | Нет |  |  |  | Нет |  |  |  | 1 | 500 | УК |  | 1 | 01.01.2010 | Решение общего собрания собственников помещений в МКД | [6 empty] | 01.01.2010 |  | счет регионального оператора (по решению ОМС) | Ленточный |  | Железобетон |  | 1 | шт. |  |  | Нет |  | Нет | [13 empty] | 0.45 | Кирпич |  | Отсутствует |  | 1080 | Нет |  | Нет | [5 empty] | Нет | [5 empty] | Нет | [6 empty] | 1 | 2 | Металл без утеплителя |  | Нет |  | Армированный асфальтобетон |  | 150 | 1 | Нет |  | Скатная | 4.5 | Дерево |  | Нет |  | Минеральная плита |  | Нет |  | Металпрофиль (металлочерепица) |  | 500 | Нет |  | Наружный неорганизованный | [10 empty] | Нет | [23 empty] | 50 | 1 | 1 | 1 | 100 | Закрытая | Аллюминий | Нет |  | 100 | Нет |  | Нет | [5 empty] | Установка не требуется |  |  | Имеется |  |  | Нет |  | Имеется |  |  | Отсутствует | [17 empty] | Нет | [6 empty] | Отсутствует |  |  |  |  | Нет | [37 empty] | Нет
г. Краснодар, ул. им. Сергея Есенина, д. 86, корп. А | 99997578 | Подготовлен | 03 401 000 | Краснодар | 350072, Краснодарский край, Краснодар г, им. Сергея Есенина ул, дом № 86, корпус А | Нет |  | Нет |  |  | 800 |  |  | Нет |  | Типовой | Группа III | 2013 |  |  | 100 | Нет |  |  | Нет |  |  |  | 18 | 18 | 800 | 250 | 6 | 6 | 5 | 5642.2 | 133 | 5000 | 133 | 5000 | 133 | Да | 133 | 5000 | 133 | Нет |  |  |  | Нет |  |  |  | Нет |  |  |  | Нет |  |  |  | Нет |  |  |  | Нет |  |  |  | Нет |  |  |  | Нет |  |  |  | 1 | 642.2 | УК |  | 1 | 01.01.2013 | Решение общего собрания собственников помещений в МКД | [6 empty] | 01.01.2013 |  | счет регионального оператора (по решению ОМС) | Ленточный |  | Железобетон |  | 1 | шт. |  |  | Нет |  | Нет | [13 empty] | 0.45 | Кирпич |  | Отсутствует |  | 4050 | Нет |  | Нет | [5 empty] | Нет | [5 empty] | Нет | [6 empty] | 5 | 10 | Металл без утеплителя |  | Нет |  | Армированный асфальтобетон |  | 250 | 1 | Нет |  | Скатная | 4.5 | Дерево |  | Нет |  | Минеральная вата |  | Нет |  | Металпрофиль (металлочерепица) |  | 798.7 | Нет |  | Наружный неорганизованный | [10 empty] | Нет | [23 empty] | 150 | 1 | 1 | 1 | 200 | Закрытая | Аллюминий | Нет |  | 200 | Нет |  | Нет | [5 empty] | Установка не требуется |  |  | Имеется |  |  | Нет |  | Имеется |  |  | Отсутствует | [17 empty] | Нет | [6 empty] | Отсутствует |  |  |  |  | Нет | [37 empty] | Нет
г. Краснодар, ул. им. Сергея Есенина, д. 86, корп. Б | 99997579 | Подготовлен | 03 401 000 | Краснодар | 350072, Краснодарский край, Краснодар г, им. Сергея Есенина ул, дом № 86, корпус Б | Нет |  | Нет |  |  | 500 |  |  | Нет |  | Типовой | Группа III | 2013 |  |  | 100 | Нет |  |  | Нет |  |  |  | 27 | 27 | 300 | 150 | 9 | 9 | 1 | 2428.8 | 61 | 2000 | 61 | 2000 | 61 | Да | 61 | 2000 | 61 | Нет |  |  |  | Нет |  |  |  | Нет |  |  |  | Нет |  |  |  | Нет |  |  |  | Нет |  |  |  | Нет |  |  |  | Нет |  |  |  | 1 | 428.8 | УК |  | 1 | 01.01.2013 | Решение общего собрания собственников помещений в МКД | [6 empty] | 01.01.2013 |  |  | Свайный |  | Железобетон |  | 1 | шт. |  |  | Нет |  | Нет | [13 empty] | 0.45 | Кирпич |  | Отсутствует |  | 3645 | Нет |  | Нет | [5 empty] | Нет | [5 empty] | Нет | [6 empty] | 1 | 2 | Металл без утеплителя |  | Нет |  | Армированный асфальтобетон |  | 150 | 1 | Нет |  | Плоская (совмещенная) |  |  |  | Нет |  | Керамзит или шлак |  | Нет |  | Рулонные материалы (в 3-4 слоя) |  | 300 | Нет |  | Наружный неорганизованный | [10 empty] | Нет | [23 empty] | 100 | 1 | 1 | 1 | 200 | Закрытая | Аллюминий | Нет |  | 200 | Нет |  | Нет | [5 empty] | Установка не требуется |  |  | Имеется |  |  | Нет |  | Имеется |  |  | Отсутствует | [17 empty] | Нет | [6 empty] | Отсутствует |  |  |  |  | Нет | [37 empty] | Нет
г. Краснодар, ул. им. Серова, д. 5 | 99987929 | Подготовлен | 03 401 000 | Краснодар | г. Краснодар, ул. им. Серова, д. 5 | Да | 1441 | Да | 1724.4 | 23:43:0301019:68 | 1724.4 |  |  | Нет |  | Типовой | Группа II | 1958 | 2013 | E | 34 | Да | 56 | 29.10.1997 | Нет |  |  |  | 8 | 8 | 648.3 | 105 | 2 | 2 | 2 | 691.4 | 16 | 643.4 | 16 | 643.4 | 16 | Да | 16 | 643.4 | 16 | Нет |  |  |  | Нет |  |  |  | Нет |  |  |  | Нет |  |  |  | Нет |  |  |  | Нет |  |  |  | Нет |  |  |  | Нет |  |  |  | 2 | 48 | УО | ООО "ГУК-Краснодар" | б/н | 11.01.2009 | Решение общего собрания собственников помещений в МКД | Да | б/н | 01.12.2012 | Нет |  |  | 28.04.1993 |  | счет регионального оператора (по решению ОМС) | Ленточный |  | Железобетон |  | 167 | м3 |  |  | Нет |  | Нет | [11 empty] | Нет |  | 0.6 | Кирпич |  | Окраска - по штукатурке (по бетону) - известковым составом |  | 739 | Нет |  | Нет |  |  |  | Нет |  | Да | 11.2 | Иное | пакля и раствор | Нет |  | Да | 2 | 4 | Металлопластик |  | Да | 2013 | 2 | 4.4 | Дерево |  | Нет |  | Иной | асфальтобетон | 109 | 1 | Нет |  | Скатная | 3 | Дерево |  | Нет |  | Керамзит или шлак |  | Нет |  | Абсоцементные листы и волнистый шифер |  | 590 | Нет |  | Наружный организованный |  | Оцинкованная сталь |  | 94.2 | Нет |  | 6 | 36 | Нет |  | Нет |  | Нет | [5 empty] | Нет |  | Нет |  |  | Нет | [5 empty] | Нет |  | Нет |  |  | 14.4 | 1 | 1 | 5 | 265 | Закрытая | Аллюминий | Да | 2015 | 59 | Да | 2015 | Нет |  |  |  | Нет |  | Установлен(ы) | 1 |  | Имеется | Да | 2015 | Нет |  | Имеется | Нет |  | Центральное | 1 | Иной | полипропилен | 170 | Нет |  | 7 | Латунь |  | Нет |  | Установлен(ы) | 1 |  | Имеется | Да | 2009 | Да | 2 | Чугун |  | 132 | Нет |  | Центральное (сетевой природный газ) | 1 | 36 | Нет |  | Да | Иной | центральное |  |  | 0.054 | 1 | Закрытая | Вертикальная | Черная сталь |  | 248 | Нет |  | 30 | Чугун |  | Нет |  | Нет |  | Нет |  | Нет |  | Нет |  | Установка не требуется |  |  | Отсутствует по причине, указанной в: ч.1 ст.13 261-ФЗ (3 причины) | Нет |  | Нет |  | Отсутствует по причине, указанной в: ч.1 ст.13 261-ФЗ (3 причины) | Нет |  | Да | Водогрейная колонка | [8 empty] | Нет |  |  |  |  | Нет | [5 empty] | Нет |  | Нет |  |  | Нет
г. Краснодар, ул. им. Серова, д. 50 | 725511453 | Подготовлен | 03 401 000 | Краснодар | 350042, Краснодарский край, Краснодар г, им Серова ул, дом № 50 | Нет |  | Нет |  |  | 2247 |  |  | Нет |  | Индивидуальный | Группа II | 2010 |  |  | 112 | Нет |  |  | Нет |  |  |  | 18 | 18 | 219 | 60 | 6 | 6 | 2 | 2200 | 36 | 2100 | 36 | 2100 | 38 | Да | 36 | 2100 | 38 | Нет |  |  |  | Нет |  |  |  | Нет |  |  |  | Нет |  |  |  | Нет |  |  |  | Нет |  |  |  | Нет |  |  |  | Нет |  |  |  | 3 | 100 | ТСЖ | наш дом | 1 | 25.12.2010 | Решение общего собрания собственников помещений в МКД | [6 empty] | 17.11.2010 |  | счет регионального оператора (по решению ОМС) | Ленточный |  | Бетон |  | 1 | шт. |  |  | Нет |  | Нет | [13 empty] | 0.4 | Кирпич |  | Отсутствует |  | 1050 | Нет |  | Нет | [5 empty] | Нет | [5 empty] | Да | 6 | 21 | Металлопластик |  | Нет |  | 3 | 9 | Металл без утеплителя |  | Нет |  | Иной | Асфальт | 60 | 1.5 | Нет |  | Скатная | 2 | Дерево |  | Нет |  | Керамзит или шлак |  | Нет |  | Металпрофиль (металлочерепица) |  | 336 | Нет |  | Наружный организованный |  | Черная окрашенная сталь |  |  | Нет |  | 8 | 144 | Нет |  | Нет | [23 empty] | 22 | 1 | 1 | 20 | 369 | Закрытая | Аллюминий | Нет |  | 247 | Нет |  | Нет |  | Скрытая | Алюминий | Нет |  | Установлен(ы) | 1 |  |  | Нет | 2010 | Нет |  | Имеется |  |  | Центральное | 1 | Черная сталь |  | 235 | Нет |  | 22 | Сталь |  | Нет |  | Установлен(ы) | 1 |  |  | Нет | 2010 | Да | 3 | Пластик |  | 268 | Нет |  | Центральное (сетевой природный газ) | 1 | 65 | Нет |  | Да | Внешняя котельная |  |  |  | 33 | 1 | Закрытая | Вертикальная | Металлополимер |  | 478 | Нет |  | 27 | Сталь |  | Нет |  | Нет |  |  |  | Нет |  |  |  | Установлен(ы) | 1 |  |  | Нет | 2010 | Нет |  | Имеется |  |  | Нет
г. Краснодар, ул. им. Снесарева, д. 2 | 726062539 | Подготовлен | 03 401 000 | Краснодар | 350065, Краснодарский край, Краснодар г, им Снесарева ул, дом № 2 | Нет |  | Нет |  | 23:43:0427001:33 | 2981 |  |  | Нет |  | Типовой | Группа II | 2011 |  |  | 624 | Нет |  |  | Нет |  |  |  | 44.8 | 44.8 | 2242.4 | 320.3 | 16 | 16 | 6 | 32311.4 | 448 | 25672 | 448 | 25672 | 448 | Да | 448 | 25672 | 448 | Нет |  |  |  | Нет |  |  |  | Нет |  |  |  | Нет |  |  |  | Нет |  |  |  | Нет |  |  |  | Нет |  |  |  | Нет |  |  |  | 1 | 6639.4 | УК |  | 1 | 24.12.2011 | Решение общего собрания собственников помещений в МКД | [6 empty] | 24.12.2011 |  | счет регионального оператора (по решению ОМС) | Монолитная плита по свайному основанию |  | Бетон |  | 1173 | м3 |  |  | Нет |  | Нет | [13 empty] | 0.3 | Мелкие бетонные и легкобетонные блоки |  | Иная |  | 14336 | Нет |  | Нет | [5 empty] | Нет | [5 empty] | Да | 64 | 95 | Металлопластик |  | Нет |  | 384 | 691 | Дерево |  | Нет |  | Армированный бетон |  | 350 | 1 | Нет |  | Плоская (совмещенная) |  | Сборные железобетонные настилы |  | Нет |  | Керамзит или шлак |  | Нет |  | Рулонные материалы (в 3-4 слоя) |  | 1830 | Нет |  | Внутренний |  | Оцинкованная сталь |  |  | Нет |  | 6 | 230 | Нет |  | Нет | [23 empty] | 964 | 6 | 6 | 96 | 99999 | Закрытая | Медь | Нет |  | 45400 | Нет |  | Да | 760 | Скрытая | Медь | Нет |  | Требуется установка | [5 empty] | Нет |  | Имеется |  |  | Центральное | 2 | Смешанный | Металл, пластик | 1168 | Нет |  | 484 | Латунь |  | Нет |  | Установлен(ы) | 274 | 274 |  | Нет | 2007 | Да | 6 | Смешанный | чугун, полипропилен | 368 | Нет |  | Отсутствует |  |  |  |  | Да | Внешняя котельная |  |  |  | 21 | 1 | Закрытая | Вертикальная | Черная сталь |  | 560 | Нет |  | 36 | Латунь |  | Нет |  | Нет |  |  |  | Да | 3 | Нет |  | Требуется установка | [5 empty] | Нет |  | Имеется |  |  | Да | Бойлер
г. Краснодар, ул. им. Снесарева, д. 4 | 726067292 | Подготовлен | 03 401 000 | Краснодар | 350065, Краснодарский край, Краснодар г, им Снесарева ул, дом № 4 | Нет |  | Нет |  |  | 2981 |  |  | Нет |  | Типовой | Группа II | 2007 |  |  | 384 | Нет |  |  | Нет |  |  |  | 47.1 | 47.1 | 1590 | 106 | 16 | 16 | 3 | 16611.04 | 544 | 13167.6 | 272 | 12077.06 | 272 | Да | 272 | 12077.06 | 272 | Нет |  |  |  | Нет |  |  |  | Нет |  |  |  | Да | 272 | 1090.54 | 272 | Да | 272 | 1090.54 | 272 | Нет |  |  |  | Нет |  |  |  | Нет |  |  |  | 1 | 3443.44 | УК |  | 1 | 24.12.2004 | Решение общего собрания собственников помещений в МКД | [6 empty] | 24.12.2004 |  | счет регионального оператора (по решению ОМС) | Монолитная плита по свайному основанию |  | Бетон |  | 1590 | кв.м |  |  | Нет |  | Да | 1590 | Бетон |  | Бетонные (железобетонные) блоки |  | 2.7 | 3248 | Плоское | Железобетон |  | 1590 | Нет |  | 0.3 | Железо-бетонные панели |  | Иная |  | 4286 | Нет |  | Да | 3564 | Иной | цементный раствор | Нет |  | Да | 584 | Монтажная пена |  | Нет |  | Да | 54 | 96 | Металлопластик |  | Нет |  | 58 | 336 | Иной | Металл с утеплителем, дерево | Нет |  | Иной | Бетон,тротуарная плитка | 106 | 1 | Нет |  | Плоская (совмещенная) |  | Отсутствует |  | Нет |  | Керамзит или шлак |  | Нет |  | Рулонные материалы (в 3-4 слоя) |  | 1590 | Нет |  | Внутренний |  | Оцинкованная сталь |  |  | Нет |  | 3 | 176 | Нет |  | Да | 6 | Да | 3 | 430 | 1 | 16 | 2007 | Нет |  | Нет |  | 2029 | Да | 3 | 1000 | 1 | 16 | 2007 | Нет |  | Да | 21.01.2013 | 2029 | 964 | 6 | 6 | 96 | 99999 | Закрытая | Медь | Нет |  | 45400 | Нет |  | Да | 590 | Скрытая | Медь | Нет |  | Требуется установка |  |  |  | Нет | 2004 | Нет |  | Имеется | Нет | 2004 | Центральное | 2 | Смешанный | Металл, пластик | 1168 | Нет |  | 484 | Латунь |  | Нет |  | Установлен(ы) | 274 | 274 |  | Нет | 2007 | Да | 6 | Смешанный | чугун, полипропилен | 368 | Нет |  | Отсутствует |  |  |  |  | Да | Внешняя котельная |  |  |  | 21 | 1 | Закрытая | Вертикальная | Черная сталь |  | 560 | Нет |  | 36 | Латунь |  | Нет |  | Нет |  |  |  | Да | 3 | Нет |  | Требуется установка |  |  |  | Нет | 2004 | Нет |  | Имеется |  |  | Нет
г. Краснодар, ул. им. Снесарева, д. 8 | 726075019 | Подготовлен | 03 401 000 | Краснодар | 350065, Краснодарский край, Краснодар г, им Снесарева ул, дом № 8 | Нет |  | Нет |  | 23:43:0427001:30 | 10248 |  |  | Нет |  | Типовой | Группа II | 2006 | 2008 |  | 336 | Нет |  |  | Нет |  |  |  | 47.1 | 47.1 | 10248 | 218 | 16 | 16 | 4 | 22452.01 | 672 | 17869.29 | 336 | 16410.83 | 336 | Да | 336 | 16410.83 | 336 | Нет |  |  |  | Нет |  |  |  | Нет |  |  |  | Да | 336 | 1458.46 | 336 | Да | 336 | 1458.46 | 336 | Нет |  |  |  | Нет |  |  |  | Нет |  |  |  | 1 | 4582.72 | УК |  | 1 | 24.12.2008 | Решение общего собрания собственников помещений в МКД | [6 empty] | 24.12.2008 |  | счет регионального оператора (по решению ОМС) | Монолитная плита по свайному основанию |  | Бетон |  | 1410 | кв.м |  |  | Нет |  | Нет | [13 empty] | 0.4 | Железо-бетонные панели |  | Окраска - по штукатурке (по бетону) - смешанная | Окраска - по штукатурке ( по бетону) - фасадными красками | 6846.6 | Нет |  | Да | 3684 | Иной | цементный раствор | Нет |  | Да | 1682 | Монтажная пена |  | Нет |  | Да | 74 | 168 | Металлопластик |  | Нет |  | 192 | 432 | Смешанный | противопожарные и деревянные с остеклением | Нет |  | Иной | Бетон,тротуарная плитка | 218 | 1 | Нет |  | Плоская (совмещенная) |  | Сборные железобетонные элементы |  | Нет |  | Керамзит или шлак |  | Нет |  | Рулонные материалы (в 3-4 слоя) |  | 1410 | Нет |  | Внутренний |  | Оцинкованная сталь |  |  | Нет |  | 6 | 230 | Нет |  | Да | 4 | Да | 4 | 430 | 1 | 16 | 2008 | Нет |  | Нет |  | 2026 | Да | 4 | 1000 | 1 | 16 | 2007 | Нет |  | Да | 20.11.2013 | 2026 | 964 | 6 | 6 | 96 | 99999 | Закрытая | Медь | Нет |  | 45400 | Нет |  | Да | 2365.2 | Скрытая | Медь | Нет |  | Требуется установка |  |  |  | Нет | 2008 | Нет |  | Имеется |  |  | Центральное | 2 | Смешанный | Металл, пластик | 1364 | Нет |  | 438 | Смешанный | чугун,сталь,латунь | Нет |  | Установлен(ы) | 334 | 334 |  | Нет | 2008 | Да | 4 | Чугун |  | 630 | Нет |  | Отсутствует |  |  |  |  | Да | Внешняя котельная |  |  |  | 21 | 1 | Закрытая | Вертикальная | Черная сталь |  | 560 | Нет |  | 21 | Латунь |  | Нет |  | Нет |  |  |  | Да | 4 | Нет |  | Требуется установка |  |  |  | Нет | 2008 | Нет |  | Имеется |  |  | Да | Внешняя котельная |  |  |  | 32 | 1 | Черная сталь |  | 450 | Нет |  | 23 | Латунь |  | Нет |  | Требуется установка |  |  |  | Нет | 2008 | Нет
г. Краснодар, ул. им. Соколова М.Е., д. 86 | 99997414 | Подготовлен | 03 401 000 | Краснодар | 350005, Краснодарский край, Краснодар г, им. Соколова М.Е. ул, дом № 86 | Нет |  | Нет |  |  | 120 |  |  | Нет |  | Типовой | Группа III | 2014 |  |  | 1 | Нет |  |  | Нет |  |  |  | 48 | 48 | 120 | 44 | 16 | 16 | 1 | 10200 | 99 | 10000 | 99 | 10000 | 99 | Да | 99 | 10000 | 99 | Нет |  |  |  | Нет |  |  |  | Нет |  |  |  | Нет |  |  |  | Нет |  |  |  | Нет |  |  |  | Нет |  |  |  | Нет |  |  |  | 1 | 200 | УК |  | 1 | 01.10.2014 | Решение общего собрания собственников помещений в МКД | [6 empty] | 01.10.2014 |  | счет регионального оператора (по решению ОМС) | Свайный |  | Железобетон |  | 1 | шт. |  |  | Нет |  | Нет | [13 empty] | 0.38 | Кирпич |  | Отсутствует |  | 250 | Нет |  | Нет | [5 empty] | Нет | [5 empty] | Нет | [6 empty] | 1 | 3 | Металл без утеплителя |  | Нет |  | Армированный асфальтобетон |  | 44 | 1 | Нет |  | Плоская (совмещенная) |  |  |  | Нет |  | Керамзит или шлак |  | Нет |  | Рулонные материалы (в 3-4 слоя) |  | 120 | Нет |  | Наружный неорганизованный | [10 empty] | Нет | [23 empty] | 15 | 1 | 1 | 1 | 111 | Закрытая | Медь | Нет |  | 111 | Нет |  | Нет | [5 empty] | Требуется установка | [5 empty] | Нет |  | Имеется |  |  | Центральное | 1 | Металлополимер |  | 400 | Нет |  | 42 | Пластик |  | Нет |  | Установлен(ы) | 1 |  |  | Нет | 2014 | Да | 1 | Пластик |  | 240 | Нет |  | Отсутствует |  |  |  |  | Нет | [37 empty] | Нет
г. Краснодар, ул. им. Стасова, д. 102 | 464751466 | Подготовлен | 03 401 000 | Краснодар | г. Краснодар, ул. им. Стасова, д. 102 | Да | 3451 | Да | 2513 | 23:43:0309009:121 | 2513 |  |  | Нет |  | Типовой | Группа II | 1988 | 2013 | E | 271 | Да | 12 | 25.07.1995 | Нет |  |  |  | 27 | 27 | 1108.2 | 78.7 | 9 | 9 | 1 | 5828.3 | 143 | 4900.8 | 143 | 4900.8 | 141 | Да | 139 | 4734.3 | 140 | Да | 4 | 166.5 | 1 | Нет |  |  |  | Нет |  |  |  | Нет |  |  |  | Нет |  |  |  | Нет |  |  |  | Нет |  |  |  | Нет |  |  |  | 1 | 927.5 | УО | ООО "ГУК-Краснодар" | 3 | 20.02.2009 | Решение общего собрания собственников помещений в МКД | Нет |  |  | Нет |  |  | 18.09.1992 |  | счет регионального оператора (по решению ОМС) | Свайный |  | Железобетон |  | 181 | м3 |  |  | Нет |  | Да | 874.9 | Бетон |  | Бетонные (железобетонные) блоки |  | 2.5 | 329 | Плоское | Железобетон |  | 874 | Нет |  | 0.3 | Кирпич |  | Отсутствует |  | 1810 | Нет |  | Нет |  |  |  | Нет |  | Да | 26 | Иное | пакля и раствор | Да | 2012 | Да | 9 | 16 | Металлопластик |  | Да | 2012 | 20 | 50.2 | Иной | деревянные и железные без утеплителя | Нет |  | Иной | асфальтобетон | 144 | 1.2 | Нет |  | Плоская (совмещенная) |  | Сборные железобетонные элементы |  | Нет |  | Керамзит или шлак |  | Нет |  | Рулонные материалы (в 3-4 слоя) |  | 962 | Да | 2012 | Внутренний |  | Трубы для внутреннего водостока - стальные |  |  | Нет |  | 1 | 30 | Нет |  | Да | 1 | Да | 1 | 320 | 0.71 | 9 | 1989 | Нет |  | Да | 30.06.2013 | 2014 | Нет | [5 empty] | Нет |  | Нет |  |  | 129.6 | 1 | 1 | 10 | 360 | Закрытая | Аллюминий | Да | 2012 | 360 | Да | 2012 | Да | 280 | Скрытая | Алюминий | Да | 2012 | Установлен(ы) | 1 |  | Имеется | Да | 2012 | Нет |  | Имеется | Нет |  | Центральное | 1 | Иной | Металл, пластик | 886.5 | Нет |  | 50 | Иной | металл, пластик | Да | 2012 | Установлен(ы) | 1 |  | Имеется | Да | 2012 | Да | 1 | Смешанный | Чугун, пластик | 956 | Да | 2012 | Центральное (сетевой природный газ) | 1 | 360 | Нет |  | Да | Иной | центральное |  |  | 0.406 | 1 | Закрытая | Вертикальная | Иной | пластик-сталь | 1233 | Да | 2012 | 164 | Чугун |  | Да | 2012 | Нет |  | Нет |  | Да | 1 | Нет |  | Установлен(ы) | 1 | 1 | Имеется | Да | 2012 | Да | 1 | Имеется | Да | 2012 | Да | Внешняя котельная | Центральная |  |  | 0.088 | 1 | Иной | полипропилен, сталь | 1204 | Да | 2012 | 215 | Иной | чугун, латунь и сталь | Да | 2012 | Установлен(ы) | 1 | 1 | Имеется | Да | 2012 | Нет |  | Имеется | Нет
г. Краснодар, ул. им. Стасова, д. 104 | 736568244 | Подготовлен | 03 401 000 | Краснодар | г. Краснодар, ул. им. Стасова, д. 104 | Да | 3967 | Нет |  |  | 3937 |  |  | Нет |  | Типовой | Группа II | 1991 | 2013 | E | 281 | Да | 22 | 30.04.1995 | Нет |  |  |  | 27 | 27 | 856 | 152.2 | 9 | 9 | 1 | 5921.7 | 143 | 4915.5 | 143 | 4915.5 | 134 | Да | 133 | 4463.2 | 133 | Да | 10 | 452.3 | 1 | Нет |  |  |  | Нет |  |  |  | Нет |  |  |  | Нет |  |  |  | Нет |  |  |  | Нет |  |  |  | Нет |  |  |  | 12 | 1006.2 | УО | ООО "ГУК-Краснодар" | 4 | 02.02.2009 | Решение общего собрания собственников помещений в МКД | Да | 3 | 18.05.2012 | Нет |  |  | 09.12.1997 |  | счет регионального оператора (по решению ОМС) | Ленточный |  | Железобетон |  | 186 | м3 |  |  | Нет |  | Да | 856 | Бетон |  | Бетонные (железобетонные) блоки |  | 2.5 | 365 | Плоское | Железобетон |  | 856 | Нет |  | 0.5 | Кирпич |  | Отсутствует |  | 1992 | Нет |  | Нет |  |  |  | Нет |  | Да | 22 | Иное | пакля и раствор | Нет |  | Да | 9 | 15 | Дерево - хвойных пород |  | Нет |  | 20 | 50.2 | Иной | деревянные и железные без утеплителя | Нет |  | Иной | асфальтобетон | 152.2 | 1.2 | Нет |  | Плоская (совмещенная) |  | Сборные железобетонные элементы |  | Нет |  | Керамзит или шлак |  | Да | 2015 | Рулонные материалы (в 3-4 слоя) |  | 856 | Да | 2015 | Внутренний |  | Трубы для внутреннего водостока - стальные |  |  | Нет |  | 2 | 60 | Нет |  | Да | 1 | Да | 1 | 400 | 0.71 | 9 | 1991 | Нет |  | Да | 30.06.2013 | 2016 | Нет | [5 empty] | Нет |  | Нет |  |  | 129.6 | 1 | 1 | 10 | 360 | Закрытая | Аллюминий | Нет |  | 360 | Нет |  | Да | 160 | Скрытая | Алюминий | Нет |  | Установлен(ы) | 1 |  | Имеется | Да | 2013 | Нет |  | Имеется | Нет |  | Центральное | 1 | Иной | Металл, пластик | 1080 | Нет |  | 17 | Иной | металл, пластик | Нет |  | Установлен(ы) | 1 |  | Имеется | Да | 2009 | Да | 1 | Смешанный | Чугун, пластик | 1170 | Да | 2015 | Центральное (сетевой природный газ) | 1 | 324 | Нет |  | Да | Иной | центральное |  |  | 0.352 | 1 | Закрытая | Вертикальная | Иной | пластик-сталь | 1253 | Нет |  | 124 | Чугун |  | Нет |  | Нет |  | Нет |  | Да | 1 | Нет |  | Установлен(ы) | 1 | 1 | Имеется | Да | 2010 | Нет |  | Имеется | Нет |  | Да | Внешняя котельная | Центральная |  |  | 0.11 | 1 | Иной | полипропилен | 1100 | Нет |  | 214 | Иной | чугун, латунь и сталь | Да | 2015 | Установлен(ы) | 1 | 1 | Имеется | Да | 2010 | Нет |  | Имеется | Нет
г. Краснодар, ул. им. Стасова, д. 115 | 99995876 | Подготовлен | 03 401 000 | Краснодар | 350011, Краснодарский край, Краснодар г, им Стасова ул, дом № 115 | Да | 1469 | Да | 1469 | 23:43:0309008:313 | 1469 |  |  | Нет |  | Типовой | Группа II | 1998 |  |  | 68 | Нет |  |  | Нет |  |  |  | 27 | 27 | 723 | 133 | 9 | 9 | 2 | 5188.46 | 68 | 4005.4 | 68 | 4005.4 | 68 | Да | 68 | 4005.4 | 68 | Нет |  |  |  | Нет |  |  |  | Нет |  |  |  | Нет |  |  |  | Нет |  |  |  | Нет |  |  |  | Нет |  |  |  | Нет |  |  |  | 10 | 1183.06 | ТСЖ | Высотник и Ко | 1 | 27.01.2000 | Решение общего собрания собственников помещений в МКД | [6 empty] | 13.06.2006 |  | специальный счет, владельцем которого является ТСЖ | Ленточный |  | Бетон |  | 1 | шт. |  |  | Нет |  | Да | 170 | Бетон |  | Кирпич |  | 2.9 | 385.7 | Плоское | Бетонное заполнение по металлическим балкам |  | 170 | Нет |  | 0.42 | Кирпич |  | Отсутствует |  | 302.3 | Да | 2012 | Нет | [5 empty] | Нет | [5 empty] | Да | 16 | 51.2 | Металлопластик |  | Да | 2012 | 2 | 5.6 | Металл без утеплителя |  | Нет |  | Иной | Асфальт | 133 | 2 | Нет |  | Плоская (совмещенная) |  | Дерево |  | Да | 2012 | Керамзит или шлак |  | Да | 2012 | Безрулочный мастичный по стеклоткании |  | 356 | Да | 2012 | Внутренний |  | Трубы для внутреннего водостока - иные |  |  | Нет |  | 2 | 54 | Нет |  | Да | 2 | Да | 2 | 450 | 0.71 | 8 | 2005 | Нет |  | Да | 14.08.2013 | 2030 | Нет | [10 empty] | 78 | 1 | 1 | 2 | 2645 | Закрытая | Аллюминий | Да | 2012 | 74 | Нет |  | Да | 820 | Скрытая | Алюминий | Да | 2012 | Установлен(ы) | 1 |  |  | Да | 2012 | Да | 1 | Имеется | Да | 2012 | Центральное | 1 | Оцинкованная сталь |  | 4121 | Нет |  | 24 | Сталь |  | Да | 2012 | Установлен(ы) | 1 |  |  | Да | 2012 | Да | 2 | Чугун |  | 812 | Да | 2012 | Центральное (сетевой природный газ) | 1 | 613 | Нет |  | Да | Внешняя котельная |  |  |  | 51 | 1 | Открытая | Вертикальная | Черная сталь |  | 4212 | Да | 2012 | 22 | Чугун |  | Да | 2012 | Да | 1 | Да | 2012 | Да | 1 | Да | 2012 | Установка не требуется |  |  | Имеется |  |  | Да | 1 | Имеется | Да | 2012 | Да | Внешняя котельная |  |  |  | 52 | 1 | Черная сталь |  | 2335 | Да | 2012 | 15 | Сталь |  | Да | 2012 | Требуется установка | [5 empty] | Да | 1 | Имеется | Да | 2012
г. Краснодар, ул. им. Стасова, д. 115/1 | 464751667 | Подготовлен | 03 401 000 | Краснодар | 350011, Краснодарский край, Краснодар г, им Стасова ул, дом № 115, корпус 1 | Да | 1469 | Да | 1469 | 23:43:0309008:313 | 1469 | 1162-1051 |  | Нет | 85-013/1.2 | Типовой | Группа II | 1993 |  |  | 96 | Нет |  |  | Нет |  |  |  | 27 | 27 | 1143.4 | 116 | 9 | 9 | 3 | 6928.5 | 108 | 5929.6 | 96 | 5389.5 | 96 | Да | 96 | 5389.5 | 96 | Нет |  |  |  | Нет |  |  |  | Нет |  |  |  | Да | 12 | 540.1 | 1 | Да | 12 | 540.1 | 1 | Нет |  |  |  | Нет |  |  |  | Нет |  |  |  | 27 | 998.9 | ТСЖ | Высотник 2 | 1 | 04.04.2000 | Решение общего собрания собственников помещений в МКД | [6 empty] | 14.11.2007 |  | не выбран | Свайный |  | Бетон |  | 697 | м3 |  |  | Нет |  | Да | 877 | Бетон |  | Бетонные (железобетонные) блоки |  | 2 | 912 | Плоское | Бетонное заполнение по металлическим балкам |  | 1140 | Нет |  | 0.42 | Кирпич |  | Отсутствует |  | 3042.5 | Да | 2012 | Нет | [5 empty] | Нет | [5 empty] | Да | 27 | 81 | Металлопластик |  | Да | 2012 | 3 | 8.5 | Металл с утеплителем |  | Да | 2012 | Армированный асфальтобетон |  | 116 | 1.5 | Да | 2012 | Плоская (совмещенная) |  | Дерево |  | Да | 2012 | Керамзит или шлак |  | Да | 2012 | Рулонные материалы (в 3-4 слоя) |  | 1105 | Да | 2012 | Внутренний |  | Оцинкованная сталь |  |  | Да | 2011 | 3 | 81 | Да | 2011 | Да | 3 | Да | 3 | 450 | 0.71 | 8 | 1993 | Нет |  | Да | 10.07.2013 | 2018 | Нет | [10 empty] | 84.6 | 1 | 1 | 20 | 4575 | Закрытая | Аллюминий | Да | 2011 | 114 | Да | 2011 | Да | 820 | Скрытая | Алюминий | Да | 2011 | Установлен(ы) | 1 |  |  | Да | 2011 | Да | 1 | Имеется | Да | 2012 | Центральное | 1 | Оцинкованная сталь |  | 6615.2 | Да | 2012 | 132 | Сталь |  | Да | 2012 | Установлен(ы) | 1 |  |  | Да | 2012 | Да | 3 | Пластик |  | 1101 | Да | 2011 | Центральное (сетевой природный газ) | 1 | 855 | Нет |  | Да | Внешняя котельная |  |  |  | 63.73 | 1 | Открытая | Вертикальная | Металлополимер |  | 8040 | Да | 2011 | 68 | Сталь |  | Да | 2011 | Да | 1 | Да | 2012 | Да | 1 | Да | 2012 | Установлен(ы) | 1 |  |  | Да | 2011 | Да | 1 | Имеется | Да | 2012 | Да | Внешняя котельная |  |  |  | 137.7 | 1 | Металлополимер |  | 3981 | Да | 2011 | 36 | Сталь |  | Да | 2011 | Установлен(ы) | 1 |  |  | Да | 2011 | Да | 1 | Имеется | Да | 2012
г. Краснодар, ул. им. Стасова, д. 117 | 736568957 | Подготовлен | 03 401 000 | Краснодар | 350011, Краснодарский край, Краснодар г, им Стасова ул, дом № 117 | Да | 3045 | Да | 3045 | 23:43:0309008:289 | 3045 |  |  | Нет |  | Типовой | Группа II | 1981 |  |  | 302 | Нет |  |  | Нет |  |  |  | 27 | 27 | 924 | 178 | 9 | 9 | 3 | 6916.5 | 108 | 6142.6 | 108 | 6142.6 | 110 | Да | 108 | 6142.6 | 110 | Нет |  |  |  | Нет |  |  |  | Нет |  |  |  | Нет |  |  |  | Нет |  |  |  | Нет |  |  |  | Нет |  |  |  | Нет |  |  |  | 3 | 773.9 | ТСЖ | ТСЖ "Фортуна" | 1 | 11.12.2010 | Решение общего собрания собственников помещений в МКД | [6 empty] | 11.12.2010 |  | счет регионального оператора (по решению ОМС) | Ленточный |  | Бетон |  | 1 | шт. |  |  | Нет |  | Нет | [13 empty] | 0.4 | Кирпич |  | Отсутствует |  | 3984.6 | Нет |  | Нет | [5 empty] | Нет | [5 empty] | Да | 27 | 36.5 | Дерево - хвойных пород |  | Нет |  | 3 | 19.4 | Металл без утеплителя |  | Нет |  | Армированный асфальтобетон |  | 178 | 0.9 | Нет |  | Плоская (совмещенная) |  | Сборные железобетонные элементы |  | Нет |  | Керамзит или шлак |  | Нет |  | Рулонные материалы (в 3-4 слоя) |  | 915 | Нет |  | Внутренний |  | Смешанный | Чугун, пластик |  | Нет |  | 3 | 129.6 | Нет |  | Да | 3 | Да | 3 | 400 | 1 | 9 | 1981 | Нет |  | Да | 01.03.2012 | 2006 | Нет | [10 empty] | 84.6 | 1 | 1 | 27 | 4675 | Закрытая | Аллюминий | Нет |  | 160 | Нет |  | Нет |  | Скрытая | Алюминий | Нет |  | Установка не требуется |  |  | Имеется |  |  | Нет |  | Имеется |  |  | Центральное | 1 | Черная сталь |  | 4012 | Нет |  | 48 | Смешанный | сталь, чугун | Нет |  | Установка не требуется |  |  | Имеется |  |  | Да | 3 | Смешанный | Чугун, пластик | 1052 | Нет |  | Центральное (сетевой природный газ) | 1 | 150 | Нет |  | Да | Внешняя котельная |  |  |  | 0.22 | 1 | Закрытая | Горизонтальная | Черная сталь |  | 4020 | Нет |  | 66 | Сталь |  | Нет |  | Нет |  |  |  | Да | 1 | Нет |  | Установка не требуется |  |  | Имеется |  |  | Нет |  | Имеется |  |  | Да | Внешняя котельная |  |  |  | 0.15 | 1 | Черная сталь |  | 1990 | Нет |  | 34 | Смешанный | чугун, латунь и сталь | Нет |  | Установка не требуется |  |  | Имеется |  |  | Нет
г. Краснодар, ул. им. Стасова, д. 119 | 48397838 | Подготовлен | 03 401 000 | Краснодар | 350011, Краснодарский край, Краснодар г, им Стасова ул, дом № 119 | Да | 4551 | Да | 4551 | 23:43:0309008:395 | 4551 |  |  | Нет |  | Типовой | Группа I | 1989 |  |  | 206 | Да | 14 | 01.01.2002 | Нет |  |  |  | 30 | 30 | 1445 | 223 | 10 | 10 | 4 | 8691.9 | 148 | 7840.8 | 144 | 7817.5 | 206 | Да | 144 | 7817.5 | 206 | Нет |  |  |  | Нет |  |  |  | Нет |  |  |  | Да | 4 | 23.3 | 206 | Да | 4 | 23.3 | 206 | Нет |  |  |  | Нет |  |  |  | Нет |  |  |  | 44 | 851.1 | ТСЖ | ТСЖ "Радуга" | 1 | 14.11.2013 | Решение общего собрания собственников помещений в МКД | [6 empty] | 02.09.1991 |  | специальный счет, владельцем которого является ТСЖ | Свайный |  | Железобетон |  | 1 | шт. |  |  | Нет |  | Да | 1200 | Уплотненный грунт |  | Смешанный | Кирпич/бетон | 1.6 | 356.8 | Плоское | Железобетон |  | 1386 | Нет |  | 0.4 | Кирпич |  | Отсутствует |  | 5545.5 | Нет |  | Нет | [5 empty] | Нет | [5 empty] | Да | 36 | 14.4 | Дерево - хвойных пород |  | Нет |  | 4 | 12 | Металл без утеплителя |  | Нет |  | Иной | Асфальт | 223 | 1.54 | Да | 2010 | Плоская (совмещенная) |  | Отсутствует |  | Да | 2008 | Керамзит или шлак |  | Да | 2008 | Рулонные материалы (в 3-4 слоя) |  | 1386 | Да | 2008 | Внутренний |  | Иной | чугунные |  | Нет |  | 4 | 102 | Нет |  | Да | 4 | Да | 4 | 400 | 0.71 | 9 | 1990 | Нет |  | Да | 24.10.2013 | 2015 | Нет | [10 empty] | 100 | 1 | 1 | 1 | 700 | Закрытая | Аллюминий | Нет |  | 300 | Да | 2015 | Да | 820 | Скрытая | Алюминий | Да | 2015 | Установлен(ы) | 2 |  |  | Нет | 2013 | Да | 20 |  | Да | 2013 | Центральное | 1 | Смешанный | сталь, пластик | 1160.6 | Да | 2008 | 36 | Чугун |  | Да | 2008 | Установлен(ы) | 2 |  |  | Да | 2008 | Да | 4 | Смешанный | Чугун, пластик | 457.2 | Да | 2008 | Центральное (сетевой природный газ) | 1 | 285 | Нет |  | Да | Иной | центральное |  |  | 0.89 | 1 | Открытая | Вертикальная | Оцинкованная сталь |  | 1650 | Да | 2008 | 106 | Чугун |  | Да | 2008 | Да | 1 | Да | 2008 | Нет |  |  |  | Установлен(ы) | 1 |  |  | Да | 2008 | Да | 1 | Имеется | Да | 2008 | Да | Внешняя котельная |  |  |  | 0.3 | 1 | Смешанный | Пластик, сталь | 1165.6 | Да | 2008 | 18 | Сталь |  | Да | 2008 | Установлен(ы) | 1 |  |  | Да | 2013 | Да | 1 | Имеется | Да | 2008
г. Краснодар, ул. им. Стасова, д. 121 | 48397841 | Подготовлен | 03 401 000 | Краснодар | 350011, Краснодарский край, Краснодар г, им Стасова ул, дом № 121 | Да | 4595.5 | Да | 4595.5 | 23:43:0309008:396 | 4595.9 | 1051 | 23:43:0309008:396 | Нет |  | Типовой | Группа II | 1986 |  |  | 211 | Да | 25 | 22.09.1988 | Нет |  |  |  | 29.7 | 29.7 | 716 | 180 | 9 | 9 | 2 | 5760.3 | 77 | 4487 | 76 | 4199.6 | 76 | Да | 76 | 4199.6 | 76 | Нет |  |  |  | Нет |  |  |  | Нет |  |  |  | Да | 1 | 287.4 | 1 | Да | 1 | 287.4 | 1 | Нет |  |  |  | Нет |  |  |  | Нет |  |  |  | 12 | 1273.3 | ЖСК | ЖСК-199 | 2 | 15.09.1988 | Решение общего собрания собственников помещений в МКД | [8 empty] | специальный счет, владельцем которого является ТСЖ | Свайный |  | Железобетон |  | 1 | шт. |  |  | Нет |  | Да | 703 | Уплотненный грунт |  | Бетонные (железобетонные) блоки |  | 3.3 | 594 | Плоское | Железобетон |  | 1080 | Нет |  | 0.5 | Кирпич |  | Отсутствует |  | 3848.6 | Нет |  | Нет | [5 empty] | Да | 2457 | Монтажная пена |  | Нет |  | Да | 9 | 63 | Металлопластик |  | Нет |  | 3 | 3.2 | Металл без утеплителя |  | Нет |  | Армированный асфальтобетон |  | 182 | 1.5 | Нет |  | Плоская (совмещенная) |  | Отсутствует |  | Да | 2008 | Керамзит или шлак |  | Да | 2008 | Рулонные материалы (в 3-4 слоя) |  | 1080 | Да | 2008 | Внутренний |  | Трубы для внутреннего водостока - полимерные |  |  | Нет |  | 2 | 54 | Нет |  | Да | 2 | Да | 2 | 320 | 0.7 | 9 | 1989 | Нет |  | Да | 20.09.2013 | 2014 | Нет | [10 empty] | 33 | 1 | 1 | 18 | 120 | Закрытая | Аллюминий | Да | 2010 | 49 | Нет |  | Нет |  | Скрытая | Алюминий | Да | 2010 | Установлен(ы) | 76 |  |  | Нет | 1986 | Да | 9 |  | Нет | 1986 | Центральное | 1 | Иной | Металл, пластик | 289 | Да | 2013 | 14 | Сталь |  | Да | 2013 | Установлен(ы) | 76 |  |  | Нет | 1986 | Да | 1 | Чугун |  | 213 | Нет |  | Центральное (сетевой природный газ) | 1 | 215 | Нет |  | Да | Иной | центральное |  |  | 0.3 | 1 | Открытая | Вертикальная | Черная сталь |  | 492 | Нет |  | 22 | Сталь |  | Нет |  | Нет |  |  |  | Да | 1 | Нет |  | Установлен(ы) | 1 |  |  | Нет | 1986 | Нет |  | Имеется |  |  | Да | Внешняя котельная |  |  |  | 0.13 | 1 | Черная сталь |  | 289 | Нет |  | 31 | Сталь |  | Нет |  | Установлен(ы) | 1 |  |  | Нет | 1986 | Нет
г. Краснодар, ул. им. Стасова, д. 130 | 736569043 | Подготовлен | 03 401 000 | Краснодар | 350011, Краснодарский край, Краснодар г, им Стасова ул, дом № 130 | Да | 5230 | Да | 3120 | 23:43:0309009:64 | 3120 | 829 |  | Нет |  | Типовой | Группа I | 1973 |  |  | 180 | Да | 25 | 10.03.2004 | Нет |  |  |  | 14.2 | 14.2 | 810 | 150.7 | 5 | 5 | 4 | 3187.9 | 60 | 2687.5 | 60 | 2687.5 | 70 | Да | 55 | 2426.4 | 69 | Да | 5 | 261.1 | 1 | Нет |  |  |  | Нет |  |  |  | Нет |  |  |  | Нет |  |  |  | Нет |  |  |  | Нет |  |  |  | Нет |  |  |  | 1 | 500.4 | УО | ООО "Центр услуг по управлению жилыми домами" | 1 | 01.06.2011 | Решение общего собрания собственников помещений в МКД | Нет | [5 empty] | 27.08.1991 |  | счет регионального оператора (по решению ОМС) | Ленточный |  | Кирпич |  | 1 | шт. |  |  | Нет |  | Да | 500.4 | Уплотненный грунт |  | Кирпич |  | 2.4 | 355.2 | Плоское | Железобетон |  | 757.6 | Нет |  | 0.45 | Кирпич |  | Окраска фактурная |  | 1640 | Да | 2015 | Нет | [5 empty] | Нет | [5 empty] | Да | 16 | 30 | Металлопластик |  | Да | 2015 | 4 | 9.24 | Металл без утеплителя |  | Да | 2013 | Армированный асфальтобетон |  | 150.7 | 1.1 | Нет |  | Скатная | 2 | Дерево |  | Да | 2015 | Керамзит или шлак |  | Да | 2015 | Металпрофиль (металлочерепица) |  | 1011.4 | Да | 2015 | Наружный организованный |  | Оцинкованная сталь с полимерным покрытием (для крыш из металлопрофиля (металлочерепицы)) |  |  | Да | 2015 | 14 | 238 | Да | 2015 | Нет | [23 empty] | 5 | 1 | 1 | 20 | 192 | Открытая | Медь | Да | 2015 | 120 | Да | 2015 | Да | 123 | Открытая | Алюминий | Нет |  | Установлен(ы) | 1 |  |  | Нет | 2009 | Нет |  | Имеется |  |  | Центральное | 1 | Смешанный | полипропилен | 340 | Да | 2015 | 16 | Смешанный | полипропилен, сталь | Да | 2015 | Установлен(ы) | 1 |  |  | Да | 2010 | Да | 4 | Пластик |  | 220 | Да | 2015 | Центральное (сетевой природный газ) | 1 | 125 | Нет |  | Да | Имеется | центральное |  |  | 0.19 | 1 | Закрытая | Вертикальная | Иной | Полипропилен | 1026 | Да | 2015 | 52 | Смешанный | пластик, сталь | Да | 2015 | Нет |  |  |  | Нет |  |  |  | Установлен(ы) | 1 |  |  | Да | 2013 | Нет | 1 | Имеется |  |  | Да | Внешняя котельная |  |  |  | 0.2 | 1 | Смешанный | полипропилен | 603 | Да | 2015 | 28 | Смешанный | полипропилен, сталь | Да | 2015 | Установлен(ы) | 1 |  |  | Да | 2015 | Да | 1 | Имеется | Да | 2015
г. Краснодар, ул. им. Стасова, д. 132 | 736569184 | Подготовлен | 03 401 000 | Краснодар | г. Краснодар, ул. им. Стасова, д. 132 | Да | 3455 | Да | 2500 | 23:43:0309009:163 | 2500 |  |  | Нет |  | Типовой | Группа II | 1975 | 2013 | E | 139 | Да | 12 | 04.02.1993 | Нет |  |  |  | 14.1 | 14.1 | 815 | 150.8 | 5 | 5 | 4 | 3081.64 | 60 | 2805.34 | 60 | 2805.34 | 60 | Да | 57 | 2667.84 | 57 | Да | 3 | 137.5 | 3 | Нет |  |  |  | Нет |  |  |  | Нет |  |  |  | Нет |  |  |  | Нет |  |  |  | Нет |  |  |  | Нет |  |  |  | 4 | 276.3 | УО | ООО "ГУК-Краснодар" | 4 | 10.12.2008 | Решение общего собрания собственников помещений в МКД | Да | б/н | 27.09.2012 | Нет |  |  | 16.12.1992 |  | счет регионального оператора (по решению ОМС) | Ленточный |  | Бетон |  | 194 | м3 |  |  | Нет |  | Да | 722 | Бетон |  | Кирпич |  | 1.8 | 390 | Плоское | Железобетон |  | 760 | Нет |  | 0.3 | Кирпич |  | Отсутствует |  | 2062 | Нет |  | Нет |  |  |  | Нет |  | Да | 70 | Иное | пакля и раствор | Нет |  | Да | 20 | 42 | Дерево - хвойных пород |  | Нет |  | 4 | 15.84 | Металл без утеплителя |  | Нет |  | Иной | асфальтобетон | 151 | 1.2 | Нет |  | Скатная | 3 | Дерево |  | Да | 2015 | Минеральная плита |  | Да | 2015 | Металпрофиль (металлочерепица) |  | 890 | Да | 2015 | Наружный организованный |  | Оцинкованная сталь с полимерным покрытием (для крыш из металлопрофиля (металлочерепицы)) |  | 126.8 | Да | 2015 | 8 | 120 | Да | 2015 | Нет |  | Нет | [5 empty] | Нет |  | Нет |  |  | Нет | [5 empty] | Нет |  | Нет |  |  | 54 | 1 | 1 | 21 | 180 | Закрытая | Аллюминий | Нет |  | 310 | Нет |  | Нет |  |  |  | Нет |  | Установлен(ы) | 1 |  |  | Да | 2013 | Нет |  | Имеется | Нет |  | Центральное | 1 | Иной | Металл, пластик | 285 | Нет |  | 27 | Иной | металл, пластик | Нет |  | Установлен(ы) | 1 |  |  | Да | 2013 | Да | 4 | Смешанный | Чугун, пластик | 271 | Нет |  | Центральное (сетевой природный газ) | 1 | 300 | Нет |  | Да | Иной | центральное |  |  | 0.194 | 1 | Закрытая | Горизонтальная | Смешанный | Полипропилен | 1398 | Да | 2015 | 132 | Смешанный | пластик, сталь | Да | 2015 | Нет |  | Нет |  | Да | 1 | Да | 2015 | Установлен(ы) | 1 |  | Имеется | Да | 2015 | Да | 1 | Имеется | Да | 2015 | Да | Внешняя котельная | Центральная |  |  | 0.05 | 1 | Иной | полипропилен | 315 | Да | 2015 | 86 | Смешанный | полипропилен, сталь | Да | 2015 | Установлен(ы) | 1 |  | Имеется | Да | 2015 | Нет |  | Имеется | Нет
г. Краснодар, ул. им. Стасова, д. 134, корп. 1 | 736569401 | Подготовлен | 03 401 000 | Краснодар | 350011, Краснодарский край, Краснодар г, им Стасова ул, дом № 134, корпус 1 | Нет |  | Нет |  |  | 3698 |  |  | Нет |  | Типовой | Группа II | 2006 |  |  | 154 | Нет |  |  | Нет |  |  |  | 35 | 35 | 510.9 | 45 | 11 | 11 | 1 | 4089.07 | 46 | 3609.07 | 46 | 3609.07 | 46 | Да | 46 | 3609.07 | 46 | Нет |  |  |  | Нет |  |  |  | Нет |  |  |  | Нет |  |  |  | Нет |  |  |  | Нет |  |  |  | Нет |  |  |  | Нет |  |  |  | 26 | 480 | ТСЖ | стасова 134 | 1 | 11.09.2008 | Решение общего собрания собственников помещений в МКД | [6 empty] | 12.10.2011 |  | счет регионального оператора (по решению ОМС) | Ленточный |  | Бетон |  | 1 | шт. |  |  | Нет |  | Нет | [13 empty] | 0.4 | Кирпич |  | Отсутствует |  | 1537.5 | Нет |  | Нет | [5 empty] | Нет | [5 empty] | Да | 38 | 51 | Металлопластик |  | Нет |  | 5 | 16 | Металл с утеплителем |  | Нет |  | Иной | Асфальт | 45 | 1 | Нет |  | Плоская (совмещенная) |  | Отсутствует |  | Нет |  | Отсутствует |  | Нет |  | Рулонные материалы (в 3-4 слоя) |  | 610 | Нет |  | Внутренний |  | Трубы для внутреннего водостока - полимерные |  |  | Нет |  | 3 | 105 | Нет |  | Да | 2 | Да | 2 | 600 | 1 | 11 | 2012 | Нет |  | Нет |  | 2037 | Нет | [10 empty] | 30 | 1 | 1 | 18 | 3326 | Закрытая | Аллюминий | Нет |  | 369 | Нет |  | Нет |  | Скрытая | Алюминий | Нет |  | Установлен(ы) | 1 |  |  | Нет | 2011 | Нет |  | Имеется |  |  | Центральное | 1 | Металлополимер |  | 5214 | Нет |  | 36 | Пластик |  | Нет |  | Установлен(ы) | 1 |  |  | Нет | 2011 | Да | 1 | Пластик |  | 2369 | Нет |  | Отсутствует |  |  |  |  | Да | Внешняя котельная |  |  |  | 0.3 | 1 | Закрытая | Горизонтальная | Металлополимер |  | 4546 | Нет |  | 46 | Пластик |  | Нет |  | Нет |  |  |  | Нет |  |  |  | Установлен(ы) | 1 |  |  | Нет | 2011 | Нет |  | Имеется |  |  | Да | Внешняя котельная |  |  |  | 0.12 | 1 | Металлополимер |  | 4587 | Нет |  | 43 | Пластик |  | Нет |  | Установлен(ы) | 1 |  |  | Нет | 2011 | Нет
г. Краснодар, ул. им. Стасова, д. 140 | 78918145 | Подготовлен | 03 401 000 | Краснодар | г. Краснодар, ул. им. Стасова, д. 140 | Да | 2801 | Да | 1265 | 23:43:0309003:443 | 1265 |  |  | Нет |  | Типовой | Группа II | 1968 | 2013 | E | 133 | Да | 33 | 05.06.1989 | Нет |  |  |  | 15.3 | 15.3 | 765 | 132.7 | 5 | 5 | 3 | 2780.9 | 60 | 2588.6 | 60 | 2588.6 | 60 | Да | 56 | 2429.9 | 56 | Да | 4 | 158.7 | 4 | Нет |  |  |  | Нет |  |  |  | Нет |  |  |  | Нет |  |  |  | Нет |  |  |  | Нет |  |  |  | Нет |  |  |  | 3 | 192.3 | УО | ООО "ГУК-Краснодар" | б/н | 19.03.2011 | Решение общего собрания собственников помещений в МКД | Нет |  |  | Нет |  |  | 14.10.1992 |  | специальный счет, владельцем которого является региональный оператор | Ленточный |  | Бетон |  | 174 | м3 |  |  | Нет |  | Да | 635 | Бетон |  | Кирпич |  | 2.2 | 335 | Плоское | Железобетон |  | 635 | Нет |  | 0.5 | Кирпич |  | Отсутствует |  | 1778.8 | Да | 2012 | Нет |  |  |  | Нет |  | Да | 60 | Иное | пакля и раствор | Да | 2012 | Да | 15 | 32 | Металлопластик |  | Да | 2012 | 3 | 24 | Иной | металлические | Да | 2012 | Иной | асфальтобетон | 133 | 1.2 | Да | 2012 | Скатная | 3 | Дерево |  | Нет |  | Отсутствует |  | Нет |  | Металпрофиль (металлочерепица) |  | 736 | Да | 2009 | Внутренний |  | Трубы для внутреннего водостока - стальные |  | 126.8 | Да | 2009 | 8 | 120 | Да | 2009 | Нет |  | Нет | [5 empty] | Нет |  | Нет |  |  | Нет | [5 empty] | Нет |  | Нет |  |  | 54 | 1 | 1 | 21 | 135 | Закрытая | Аллюминий | Да | 2012 | 250 | Да | 2012 | Нет |  |  |  | Нет |  | Установлен(ы) | 1 |  | Имеется | Да | 2012 | Нет |  | Имеется | Нет |  | Центральное | 1 | Иной | полипропилен, сталь | 278 | Да | 2012 | 27 | Иной | полипропилен, сталь | Да | 2012 | Установлен(ы) | 1 |  | Имеется | Да | 2012 | Да | 3 | Смешанный | Чугун, пластик | 271 | Нет |  | Центральное (сетевой природный газ) | 1 | 180 | Нет |  | Да | Иной | центральное |  |  | 0.189 | 1 | Закрытая | Горизонтальная | Иной | пластик-сталь | 1458 | Да | 2012 | 132 | Иной | пластик, сталь | Да | 2012 | Нет |  | Нет |  | Да | 1 | Да | 2012 | Установлен(ы) | 1 | 1 | Имеется | Да | 2012 | Да | 1 | Имеется | Да | 2013 | Да | Внешняя котельная | Центральная |  |  | 0.034 | 1 | Иной | полипропилен, сталь | 319 | Нет |  | 86 | Иной | чугун, латунь и сталь | Нет |  | Установлен(ы) | 1 | 1 | Имеется | Да | 2012 | Нет |  | Имеется | Нет
г. Краснодар, ул. им. Стасова, д. 141 | 48397844 | Подготовлен | 03 401 000 | Краснодар | 350058, Краснодарский край, Краснодар г, им Стасова ул, дом № 141 | Да | 4758 | Да | 4758 | 23:43:0309002:8411 | 3000 |  |  | Нет |  | Типовой | Группа II | 1964 | 2012 |  | 213 | Да | 50 | 17.01.2011 | Нет |  |  |  | 14.2 | 14.2 | 849.5 | 161.5 | 5 | 5 | 4 | 3494.1 | 80 | 3246.9 | 80 | 3246.9 | 80 | Да | 80 | 3246.9 | 80 | Нет |  |  |  | Нет |  |  |  | Нет |  |  |  | Нет |  |  |  | Нет |  |  |  | Нет |  |  |  | Нет |  |  |  | Нет |  |  |  | 4 | 247.2 | ТСЖ (после ликвидации ЖСК) | "Дом-20" | 57 | 22.11.2005 | Решение общего собрания собственников помещений в МКД | [8 empty] | счет регионального оператора (по решению ОМС) | Ленточный |  | Бетон |  | 1 | шт. |  |  | Нет |  | Да | 769.8 | Смешанный | уплотненный грунт, бетон | Бетонные (железобетонные) блоки |  | 1.7 | 80.7 | Плоское | Железобетон |  | 849.5 | Нет |  | 0.42 | Кирпич |  | Отсутствует |  | 959.54 | Да | 2012 | Нет | [5 empty] | Нет | [5 empty] | Да | 20 | 45.2 | Металлопластик |  | Да | 2012 | 4 | 11.2 | Металл с утеплителем |  | Нет |  | Армированный асфальтобетон |  | 161.5 | 1 | Нет |  | Скатная | 2 | Сборные железобетонные элементы |  | Да | 2009 | Керамзит или шлак |  | Нет |  | Металпрофиль (металлочерепица) |  | 931.6 | Да | 2009 | Наружный организованный |  | Оцинкованная сталь с полимерным покрытием (для крыш из металлопрофиля (металлочерепицы)) |  | 161.5 | Да | 2009 | 12 | 170 | Да | 2009 | Нет | [23 empty] | 40 | 1 | 1 | 20 | 200 | Закрытая | Медь | Да | 2008 | 60 | Да | 2008 | Нет |  | Скрытая | Медь | Нет |  | Установлен(ы) | 1 |  |  | Да | 2007 | Нет |  | Имеется |  |  | Центральное | 1 | Металлополимер |  | 150.1 | Да | 2012 | 30 | Латунь |  | Да | 2012 | Установлен(ы) | 1 |  |  | Да | 2011 | Да | 4 | Пластик |  | 200 | Да | 2012 | Центральное (сетевой природный газ) | 4 | 173 | Нет |  | Да | Внешняя котельная |  |  |  | 0.2 | 1 | Открытая | Открытая | Черная сталь |  | 650 | Да | 2008 | 68 | Латунь |  | Да | 2012 | Нет |  |  |  | Да | 1 | Да | 2009 | Установлен(ы) | 2 |  |  | Да | 2009 | Нет |  | Имеется |  |  | Да | Внешняя котельная |  |  |  | 0.03 | 1 | Металлополимер |  | 150.1 | Да | 2012 | 30 | Латунь |  | Да | 2012 | Установлен(ы) | 1 |  |  | Да | 2012 | Нет
г. Краснодар, ул. им. Стасова, д. 142 | 48400595 | Подготовлен | 03 401 000 | Краснодар | г. Краснодар, ул. им. Стасова, д. 142 | Да | 5931 | Да | 1893 | 23:43:0309003:218 | 1893 |  |  | Нет |  | Типовой | Группа II | 1965 | 2013 | E | 178 | Да | 23 | 25.04.1989 | Нет |  |  |  | 15 | 15 | 873 | 170 | 5 | 5 | 4 | 3816.3 | 80 | 3516.3 | 80 | 3516.3 | 80 | Да | 73 | 3178.9 | 73 | Да | 7 | 337.4 | 7 | Нет |  |  |  | Нет |  |  |  | Нет |  |  |  | Нет |  |  |  | Нет |  |  |  | Нет |  |  |  | Нет |  |  |  | 4 | 300 | УО | ООО "ГУК-Краснодар" | 5 | 12.12.2008 | Решение общего собрания собственников помещений в МКД | Нет |  |  | Нет |  |  | 01.01.1992 |  | счет регионального оператора (по решению ОМС) | Ленточный |  | Бетон |  | 219 | м3 |  |  | Нет |  | Да | 830 | Бетон |  | Бетонные (железобетонные) блоки |  | 2.2 | 436 | Плоское | Железобетон |  | 864 | Нет |  | 0.3 | Крупнопанельные однослойные |  | Окраска - по штукатурке (по бетону) - известковым составом |  | 2342.5 | Нет |  | Да | 1540 | Отвердевающая мастика |  | Нет |  | Да | 74 | Иное | пакля и раствор | Нет |  | Да | 24 | 46 | Дерево - хвойных пород |  | Нет |  | 8 | 40 | Иной | деревянные и железные без утеплителя | Нет |  | Иной | асфальтобетон | 170 | 1.2 | Нет |  | Скатная | 3 | Дерево |  | Нет |  | Отсутствует |  | Нет |  | Металпрофиль (металлочерепица) |  | 1134.9 | Да | 2009 | Наружный неорганизованный |  |  |  |  | Нет |  |  |  | Нет |  | Нет |  | Нет | [5 empty] | Нет |  | Нет |  |  | Нет | [5 empty] | Нет |  | Нет |  |  | 72 | 1 | 1 | 17 | 240 | Закрытая | Аллюминий | Да | 2009 | 180 | Да | 2009 | Нет |  |  |  | Нет |  | Установлен(ы) | 1 |  | Имеется | Да | 2009 | Нет |  | Имеется | Нет |  | Центральное | 1 | Иной | полипропилен, сталь | 261.6 | Да | 2009 | 26 | Иной | полипропилен, сталь | Да | 2009 | Установлен(ы) | 1 |  | Имеется | Да | 2012 | Да | 4 | Смешанный | Чугун, пластик | 252 | Да | 2009 | Центральное (сетевой природный газ) | 1 | 246 | Нет |  | Да | Иной | центральное |  |  | 0.214 | 1 | Закрытая | Горизонтальная | Черная сталь |  | 1352 | Нет |  | 136 | Чугун |  | Нет |  | Нет |  | Нет |  | Да | 1 | Нет |  | Требуется установка |  |  | Имеется | Нет |  | Нет |  | Имеется | Нет |  | Да | Внешняя котельная | Центральная |  |  | 0.051 | 1 | Иной | полипропилен, сталь | 268 | Да | 2009 | 106 | Иной | чугун, латунь и сталь | Да | 2009 | Требуется установка |  |  | Имеется | Нет |  | Нет |  | Имеется | Нет
г. Краснодар, ул. им. Стасова, д. 143 | 48397904 | Подготовлен | 03 401 000 | Краснодар | г. Краснодар, ул. им. Стасова, д. 143 | Да | 4239 | Да | 2855 | 23:43:0309002:834 | 2855 |  |  | Нет |  | Типовой | Группа II | 1965 | 2013 | E | 136 | Да | 30 | 13.04.1990 | Нет |  |  |  | 15 | 15 | 807 | 145.9 | 5 | 5 | 4 | 2716.56 | 60 | 2659.66 | 60 | 2659.66 | 60 | Да | 56 | 2470.86 | 56 | Да | 4 | 188.8 | 4 | Нет |  |  |  | Нет |  |  |  | Нет |  |  |  | Нет |  |  |  | Нет |  |  |  | Нет |  |  |  | Нет |  |  |  | 4 | 56.9 | УО | ООО "ГУК-Краснодар" | 4 | 04.12.2008 | Решение общего собрания собственников помещений в МКД | Да | б/н | 08.12.2012 | Нет |  |  | 11.08.1992 |  | счет регионального оператора (по решению общего собрания) | Ленточный |  | Бетон |  | 250 | м3 |  |  | Нет |  | Да | 702 | Бетон |  | Кирпич |  | 2.2 | 367 | Плоское | Железобетон |  | 738 | Нет |  | 0.5 | Кирпич |  | Окраска - по штукатурке (по бетону) - известковым составом |  | 2184 | Нет |  | Нет |  |  |  | Нет |  | Да | 64 | Иное | пакля и раствор | Нет |  | Да | 24 | 46 | Дерево - хвойных пород |  | Нет |  | 8 | 24 | Иной | деревянные и железные без утеплителя | Да | 2013 | Иной | асфальтобетон | 147 | 1.2 | Да | 2014 | Скатная | 3 | Дерево |  | Нет |  | Керамзит или шлак |  | Нет |  | Абсоцементные листы и волнистый шифер |  | 960.3 | Нет |  | Наружный неорганизованный |  |  |  |  | Нет |  |  |  | Нет |  | Нет |  | Нет | [5 empty] | Нет |  | Нет |  |  | Нет | [5 empty] | Нет |  | Нет |  |  | 54 | 1 | 1 | 17 | 180 | Закрытая | Аллюминий | Нет |  | 180 | Нет |  | Нет |  |  |  | Нет |  | Установлен(ы) | 1 |  | Имеется | Да | 2013 | Нет |  | Имеется | Нет |  | Центральное | 1 | Иной | полипропилен, сталь | 270 | Нет |  | 27 | Иной | полипропилен, сталь | Нет |  | Установлен(ы) | 1 |  | Имеется | Да | 2013 | Да | 4 | Смешанный | Чугун, пластик | 252 | Да | 2009 | Центральное (сетевой природный газ) | 1 | 256 | Нет |  | Да | Иной | центральное |  |  | 0.188 | 1 | Закрытая | Вертикальная | Иной | сталь в изоляции | 1384 | Да | 2009 | 136 | Чугун |  | Да | 2009 | Нет |  | Нет |  | Да | 1 | Нет |  | Установлен(ы) | 1 | 1 | Имеется | Да | 2009 | Нет |  | Имеется | Нет |  | Да | Внешняя котельная | Центральная |  |  | 0.04 | 1 | Иной | полипропилен, сталь | 270 | Нет |  | 92 | Иной | чугун, латунь и сталь | Нет |  | Требуется установка |  |  | Имеется | Нет |  | Нет |  | Имеется | Нет
г. Краснодар, ул. им. Стасова, д. 143, корп. А | 48397847 | Подготовлен | 03 401 000 | Краснодар | 350011, Краснодарский край, Краснодар г, им Стасова ул, дом № 143, корпус А | Нет |  | Да | 2805 | 23:43:0309002:732 | 3500 | 143 |  | Нет |  | Типовой | Группа II | 1965 |  |  | 230 | Да | 29 | 20.03.2009 | Нет |  |  |  | 12.5 | 13 | 1062.9 | 203.7 | 5 | 5 | 4 | 3518.4 | 80 | 3273.5 | 80 | 3273.5 | 88 | Да | 80 | 3273.5 | 88 | Нет |  |  |  | Нет |  |  |  | Нет |  |  |  | Нет |  |  |  | Нет |  |  |  | Нет |  |  |  | Нет |  |  |  | Нет |  |  |  | 4 | 244.9 | ТСЖ (после ликвидации ЖСК) | ТСЖ "Дружба-56" | Протокол № 16 | 29.10.2005 | Решение общего собрания собственников помещений в МКД | [8 empty] | специальный счет, владельцем которого является ТСЖ | Ленточный |  | Железобетон |  | 1 | шт. |  |  | Нет |  | Нет | [13 empty] | 0.4 | Кирпич |  | Отсутствует |  | 2000 | Нет |  | Нет | [5 empty] | Нет | [5 empty] | Да | 20 | 35 | Металлопластик |  | Да | 2013 | 4 | 10 | Металл без утеплителя |  | Да | 2010 | Иной | Асфальт | 222 | 2.5 | Да | 2009 | Скатная | 3 | Дерево |  | Да | 2009 | Керамзит или шлак |  | Нет |  | Металпрофиль (металлочерепица) |  | 1000 | Да | 2009 | Наружный организованный |  | Оцинкованная сталь с полимерным покрытием (для крыш из металлопрофиля (металлочерепицы)) |  |  | Да | 2009 | 10 | 125 | Да | 2009 | Нет | [23 empty] | 15 | 1 | 1 | 1 | 900 | Закрытая | Медь | Нет |  | 200 | Нет |  | Нет |  | Скрытая | Медь | Нет |  | Установлен(ы) | 1 |  |  | Нет | 2011 | Нет |  | Отсутствует по причине, указанной в: п. 3 Критериев (приказ № 627) - кроме домов, введеных в эксплуатацию после 1 января 2010 года |  |  | Центральное | 1 | Смешанный | полипропилен, сталь | 150 | Нет |  | 1 | Чугун |  | Нет |  | Установлен(ы) | 1 |  |  | Да | 2011 | Да | 4 | Смешанный | Чугун, пластик | 140 | Нет |  | Центральное (сетевой природный газ) | 4 | 150 | Нет |  | Да | Иной | центральное |  |  | 0.11 | 1 | Закрытая | Вертикальная | Черная сталь |  | 200 | Нет |  | 6 | Смешанный | Сталь , латунь | Нет |  | Нет |  |  |  | Да | 1 | Нет |  | Установлен(ы) | 1 | 1 |  | Да | 2009 | Нет |  | Отсутствует по причине, указанной в: п. 3 Критериев (приказ № 627) - кроме домов, введеных в эксплуатацию после 1 января 2010 года |  |  | Да | Внешняя котельная |  |  |  | 0.22 | 1 | Смешанный | полипропилен, сталь | 33 | Нет |  | 6 | Смешанный | сталь, латунь | Нет |  | Установлен(ы) | 1 | 1 |  | Нет | 2010 | Нет
г. Краснодар, ул. им. Стасова, д. 144 | 48397907 | Подготовлен | 03 401 000 | Краснодар | г. Краснодар, ул. им. Стасова, д. 144 | Да | 3967 | Да | 1501 | 23:43:0309003:229 | 1501 |  |  | Нет |  | Типовой | Группа II | 1966 | 2013 | E | 205 | Да | 33 | 23.06.1989 | Нет |  |  |  | 15.7 | 15.7 | 939 | 158 | 5 | 5 | 4 | 3875.95 | 81 | 3596.15 | 81 | 3596.15 | 81 | Да | 77 | 3417.75 | 77 | Да | 4 | 178.4 | 4 | Нет |  |  |  | Нет |  |  |  | Нет |  |  |  | Нет |  |  |  | Нет |  |  |  | Нет |  |  |  | Нет |  |  |  | 4 | 279.8 | УО | ООО "ГУК-Краснодар" | 2 | 24.04.2010 | Решение общего собрания собственников помещений в МКД | Нет |  |  | Нет |  |  | 14.01.1992 |  | счет регионального оператора (по решению ОМС) | Ленточный |  | Бетон |  | 208 | м3 |  |  | Нет |  | Да | 891 | Бетон |  | Бетонные (железобетонные) блоки |  | 2.2 | 464 | Плоское | Железобетон |  | 867 | Нет |  | 0.3 | Крупнопанельные однослойные |  | Окраска - по штукатурке (по бетону) - известковым составом |  | 2347 | Нет |  | Да | 1550 | Отвердевающая мастика |  | Нет |  | Да | 76 | Иное | пакля и раствор | Нет |  | Да | 20 | 46 | Металлопластик |  | Нет |  | 4 | 32 | Металл без утеплителя |  | Нет |  | Иной | асфальтобетон | 158 | 1.2 | Нет |  | Скатная | 3 | Дерево |  | Нет |  | Отсутствует |  | Нет |  | Металпрофиль (металлочерепица) |  | 960 | Да | 2010 | Наружный организованный |  | Оцинкованная сталь с полимерным покрытием (для крыш из металлопрофиля (металлочерепицы)) |  | 145.8 | Да | 2010 | 10 | 150 | Да | 2010 | Нет |  | Нет | [5 empty] | Нет |  | Нет |  |  | Нет | [5 empty] | Нет |  | Нет |  |  | 72.9 | 1 | 1 | 21 | 260 | Закрытая | Аллюминий | Нет |  | 180 | Нет |  | Нет |  |  |  | Нет |  | Установлен(ы) | 1 |  | Имеется | Да | 2013 | Нет |  | Имеется | Нет |  | Центральное | 1 | Иной | полипропилен, сталь | 287 | Да | 2009 | 28 | Чугун |  | Да | 2009 | Установлен(ы) | 1 |  | Имеется | Да | 2012 | Да | 4 | Смешанный | Чугун, пластик | 271 | Да | 2009 | Центральное (сетевой природный газ) | 1 | 240 | Нет |  | Да | Иной | центральное |  |  | 0.213 | 1 | Закрытая | Горизонтальная | Иной | сталь в изоляции | 1458 | Да | 2010 | 132 | Чугун |  | Да | 2010 | Нет |  | Нет |  | Да | 1 | Нет |  | Установлен(ы) | 1 | 1 | Имеется | Да | 2010 | Да | 1 | Имеется | Да | 2010 | Да | Внешняя котельная | Центральная |  |  | 0.059 | 1 | Иной | полипропилен, сталь | 323 | Да | 2009 | 106 | Иной | чугун, латунь и сталь | Да | 2009 | Установлен(ы) | 1 | 1 | Имеется | Да | 2010 | Нет |  | Имеется | Нет
г. Краснодар, ул. им. Стасова, д. 145 | 48397856 | Подготовлен | 03 401 000 | Краснодар | 350011, Краснодарский край, Краснодар г, им Стасова ул, дом № 145 | Да | 3310 | Да | 3310 | 23:43:0309002:812 | 3310 | 11434-1057 |  | Нет | 1-438У-16 | Типовой | Группа II | 1964 | 2013 | C | 260 | Да | 48 | 30.05.2005 | Нет |  |  |  | 14 | 14 | 986 | 187 | 5 | 5 | 4 | 1112.6 | 80 | 860.6 | 80 | 860.6 | 84 | Да | 80 | 860.6 | 84 | Нет |  |  |  | Нет |  |  |  | Нет |  |  |  | Нет |  |  |  | Нет |  |  |  | Нет |  |  |  | Нет |  |  |  | Нет |  |  |  | 21 | 252 | ТСЖ (после ликвидации ЖСК) | ТСЖ "Надежда 16" | 1 | 30.11.2005 | Решение общего собрания собственников помещений в МКД | [8 empty] | счет регионального оператора (по решению ОМС) | Ленточный |  | Кирпич |  | 1 | шт. |  |  | Нет |  | Да | 159.3 | Бетон |  | Кирпич |  | 1.5 | 127.8 | Плоское | Железобетон |  | 159.3 | Нет |  | 0.4 | Кирпич |  | Отсутствует |  | 92.1 | Да | 2011 | Нет | [5 empty] | Нет | [5 empty] | Да | 16 | 48 | Металлопластик |  | Да | 2011 | 4 | 16 | Металл с утеплителем |  | Да | 2011 | Иной | Асфальт | 187 | 1.7 | Да | 2013 | Скатная | 2 | Дерево |  | Да | 2013 | Минеральная вата |  | Да | 2013 | Металпрофиль (металлочерепица) |  | 1288 | Да | 2013 | Установлен(ы) |  | Оцинкованная сталь |  |  | Да | 2013 | 4 | 60 | Да | 2013 | Нет | [23 empty] | 36 | 1 | 1 | 20 | 120 | Закрытая | Аллюминий | Да | 2013 | 78 | Да | 2013 | Нет |  | Скрытая | Алюминий | Да | 2013 | Установлен(ы) | 1 |  |  | Да | 2013 | Да | 80 |  | Да | 2013 | Центральное | 1 | Оцинкованная сталь |  | 309 | Да | 2010 | 2 | Чугун |  | Нет |  | Установлен(ы) | 1 |  |  | Нет | 2010 | Да | 4 | Чугун |  | 270 | Да | 2014 | Центральное (сетевой природный газ) | 1 | 65 | Нет |  | Да | Внешняя котельная |  |  |  | 1.4 | 1 | Закрытая | Вертикальная | Черная сталь |  | 214 | Да | 2012 | 15 | Сталь |  | Да | 2012 | Нет |  |  |  | Да | 1 | Да | 2012 | Установлен(ы) | 1 |  |  | Да | 2013 | Нет |  | Имеется |  |  | Да | Внешняя котельная |  |  |  | 0.9 | 1 | Черная сталь |  | 223 | Да | 2011 | 9 | Сталь |  | Да | 2013 | Установлен(ы) | 1 |  |  | Да | 2015 | Нет
г. Краснодар, ул. им. Стасова, д. 145, корп. А | 48397850 | Подготовлен | 03 401 000 | Краснодар | 350011, Краснодарский край, Краснодар г, им Стасова ул, дом № 145, корпус А | Нет |  | Нет |  | 23:43:0309002:4 | 3698 |  |  | Нет |  | Типовой | Группа II | 1964 |  |  | 250 | Нет |  |  | Нет |  |  |  | 15 | 15 | 602 | 114 | 5 | 5 | 4 | 3579 | 80 | 3499 | 80 | 3499 | 82 | Да | 80 | 3499 | 82 | Нет |  |  |  | Нет |  |  |  | Нет |  |  |  | Нет |  |  |  | Нет |  |  |  | Нет |  |  |  | Нет |  |  |  | Нет |  |  |  | 3 | 80 | ТСЖ | УДАЧА 17 | 1 | 18.12.2008 | Решение общего собрания собственников помещений в МКД | [6 empty] | 26.10.2007 |  | специальный счет, владельцем которого является ТСЖ | Ленточный |  | Бетон |  | 1 | шт. |  |  | Нет |  | Нет | [13 empty] | 0.4 | Кирпич |  | Отсутствует |  | 1635 | Нет |  | Нет | [5 empty] | Нет | [5 empty] | Да | 15 | 60 | Дерево - твердых пород |  | Нет |  | 6 | 15 | Металл без утеплителя |  | Нет |  | Иной | Асфальт | 114 | 1.5 | Нет |  | Скатная | 2 | Дерево |  | Нет |  | Керамзит или шлак |  | Да | 2010 | Металпрофиль (металлочерепица) |  | 412 | Да | 2010 | Наружный организованный |  | Черная окрашенная сталь |  |  | Да | 2010 | 8 | 120 | Да | 2010 | Нет | [23 empty] | 20 | 1 | 1 | 15 | 326 | Закрытая | Аллюминий | Нет |  | 117 | Да | 2009 | Нет |  | Скрытая | Алюминий | Да | 2009 | Установлен(ы) | 1 |  |  | Да | 2009 | Нет |  | Имеется |  |  | Центральное | 1 | Металлополимер |  | 487 | Да | 2011 | 32 | Пластик |  | Да | 2011 | Установлен(ы) | 1 |  |  | Да | 2011 | Да | 4 | Пластик |  | 599 | Да | 2012 | Центральное (сетевой природный газ) | 1 | 65 | Нет |  | Да | Внешняя котельная |  |  |  | 21 | 1 | Закрытая | Вертикальная | Металлополимер |  | 987 | Да | 2011 | 32 | Пластик |  | Да | 2011 | Нет |  |  |  | Нет |  |  |  | Установлен(ы) | 1 |  |  | Да | 2012 | Нет |  | Имеется |  |  | Нет
г. Краснодар, ул. им. Стасова, д. 145, корп. Б | 48397853 | Подготовлен | 03 401 000 | Краснодар | 350011, Краснодарский край, Краснодар г, им Стасова ул, дом № 145, корпус Б | Да | 3456.8 | Да | 4304 | 23:43:0309002:0 10 | 6667 | 2882-1057 |  | Нет |  | Типовой | Группа I | 1964 |  |  | 245 | Да | 37 | 25.04.2009 | Нет |  |  |  | 14.7 | 14.7 | 844.2 | 148.5 | 5 | 5 | 4 | 3456.8 | 80 | 3211.7 | 80 | 3211.7 | 82 | Да | 80 | 3211.7 | 82 | Нет |  |  |  | Нет |  |  |  | Нет |  |  |  | Нет |  |  |  | Нет |  |  |  | Нет |  |  |  | Нет |  |  |  | Нет |  |  |  | 4 | 245.1 | ТСЖ | тсж "Железнодорожник" 15 | 1 | 20.03.2006 | Решение общего собрания собственников помещений в МКД | [6 empty] | 20.07.2005 |  | счет регионального оператора (по решению ОМС) | Ленточный |  | Бетон |  | 913 | м3 |  |  | Нет |  | Да | 830 | Уплотненный грунт |  | Кирпич |  | 1.6 | 237.7 | Плоское | Железобетон |  | 830 | Да | 2009 | 0.4 | Кирпич |  | Отсутствует |  | 1709 | Да | 2009 | Нет | [5 empty] | Нет | [5 empty] | Да | 250 | 722 | Металлопластик |  | Да | 2012 | 4 | 12 | Металл с утеплителем |  | Да | 2012 | Иной | Асфальт | 236 | 2 | Да | 2010 | Скатная | 2.5 | Дерево |  | Да | 2009 | Отсутствует |  | Нет |  | Оцинкованная сталь |  | 931.6 | Да | 2009 | Наружный организованный |  | Оцинкованная сталь |  |  | Да | 2009 | 13 | 190 | Да | 2009 | Нет | [23 empty] | 14.5 | 1 | 1 | 4 | 100 | Закрытая | Медь | Да | 2010 | 100 | Да | 2010 | Нет |  | Скрытая | Медь | Да | 2010 | Установлен(ы) | 1 |  |  | Да | 2011 | Да | 4 |  | Нет | 2011 | Центральное | 1 | Иной | Металл, пластик | 464 | Да | 2009 | 14 | Чугун |  | Да | 2009 | Установлен(ы) | 1 |  |  | Да | 2012 | Да | 4 | Пластик |  | 220 | Да | 2009 | Центральное (сетевой природный газ) | 4 | 103 | Нет |  | Да | Иной | центральное |  |  | 0.2 | 1 | Открытая | Вертикальная | Иной | Полипропилен | 100 | Да | 2009 | 96 | Чугун |  | Да | 2009 | Нет |  |  |  | Да | 1 | Да | 2009 | Установлен(ы) | 2 |  |  | Да | 2009 | Да | 1 | Имеется | Да | 2009 | Да | Автономная котельная - иная | Центральная | Газ |  | 0.03 | 1 | Иной | полипропилен | 564 | Да | 2009 | 13 | Иной | чугун, латунь | Да | 2009 | Установлен(ы) | 1 |  |  | Нет | 2008 | Нет
г. Краснодар, ул. им. Стасова, д. 146 | 48397895 | Подготовлен | 03 401 000 | Краснодар | г. Краснодар, ул. им. Стасова, д. 146 | Да | 3480 | Да | 1195 | 23:43:0309003:228 | 1195 |  |  | Нет |  | Типовой | Группа II | 1966 | 2013 | E | 136 | Да | 33 | 27.09.1989 | Нет |  |  |  | 14 | 14 | 642 | 132 | 5 | 5 | 3 | 2790.6 | 60 | 2565.6 | 60 | 2565.6 | 60 | Да | 59 | 2534.8 | 59 | Да | 1 | 30.8 | 1 | Нет |  |  |  | Нет |  |  |  | Нет |  |  |  | Нет |  |  |  | Нет |  |  |  | Нет |  |  |  | Нет |  |  |  | 3 | 225 | УО | ООО "ГУК-Краснодар" | 4 | 22.11.2008 | Решение общего собрания собственников помещений в МКД | Нет |  |  | Нет |  |  | 20.12.1991 |  | счет регионального оператора (по решению ОМС) | Ленточный |  | Бетон |  | 168 | м3 |  |  | Нет |  | Да | 610 | Бетон |  | Бетонные (железобетонные) блоки |  | 2.2 | 332 | Плоское | Железобетон |  | 642 | Нет |  | 0.3 | Крупноблочные |  | Окраска - по штукатурке (по бетону) - известковым составом |  | 1765 | Нет |  | Да | 1155 | Отвердевающая мастика |  | Нет |  | Да | 60 | Иное | пакля и раствор | Нет |  | Да | 15 | 36 | Дерево - хвойных пород |  | Нет |  | 6 | 21 | Иной | деревянные и железные без утеплителя | Нет |  | Иной | асфальтобетон | 132 | 1.2 | Нет |  | Скатная | 3 | Дерево |  | Нет |  | Отсутствует |  | Нет |  | Абсоцементные листы и волнистый шифер |  | 846.3 | Нет |  | Наружный неорганизованный |  |  |  |  | Нет |  |  |  | Нет |  | Нет |  | Нет | [5 empty] | Нет |  | Нет |  |  | Нет | [5 empty] | Нет |  | Нет |  |  | 54 | 1 | 1 | 16 | 180 | Закрытая | Аллюминий | Нет |  | 180 | Нет |  | Нет |  |  |  | Нет |  | Установлен(ы) | 1 |  | Имеется | Да | 2013 | Нет |  | Имеется | Нет |  | Центральное | 1 | Иной | полипропилен, сталь | 209.8 | Да | 2009 | 28 | Чугун |  | Да | 2009 | Установлен(ы) | 1 |  | Имеется | Да | 2012 | Да | 3 | Смешанный | Чугун, пластик | 192 | Да | 2009 | Центральное (сетевой природный газ) | 1 | 180 | Нет |  | Да | Иной | центральное |  |  | 0.167 | 1 | Закрытая | Горизонтальная | Иной | сталь в изоляции | 1038 | Нет |  | 102 | Чугун |  | Нет |  | Нет |  | Нет |  | Да | 1 | Нет |  | Требуется установка |  |  | Имеется | Нет |  | Нет |  | Имеется | Нет |  | Да | Внешняя котельная | Центральная |  |  | 0.04 | 1 | Иной | полипропилен, сталь | 223.3 | Да | 2009 | 80 | Иной | чугун, латунь и сталь | Да | 2009 | Требуется установка |  |  | Имеется | Нет |  | Нет |  | Имеется | Нет
г. Краснодар, ул. им. Стасова, д. 147 | 99986341 | Подготовлен | 03 401 000 | Краснодар | 350011, Краснодарский край, Краснодар г, им Стасова ул, дом № 147 | Нет |  | Нет |  | 23:43:0309002:843 | 2287 |  |  | Нет |  | Типовой | Группа II | 1965 |  |  | 162 | Нет |  |  | Нет |  |  |  | 15 | 15 | 230 | 115 | 5 | 5 | 4 | 2689 | 58 | 2513 | 58 | 2513 | 61 | Да | 58 | 2513 | 61 | Нет |  |  |  | Нет |  |  |  | Нет |  |  |  | Нет |  |  |  | Нет |  |  |  | Нет |  |  |  | Нет |  |  |  | Нет |  |  |  | 20 | 176 | ЖСК | 47 | 1 | 15.12.2009 | Решение общего собрания собственников помещений в МКД | [8 empty] | счет регионального оператора (по решению ОМС) | Ленточный |  | Бетон |  | 1 | шт. |  |  | Нет |  | Нет | [13 empty] | 0.4 | Кирпич |  | Отсутствует |  | 1620 | Нет |  | Нет | [5 empty] | Нет | [5 empty] | Да | 20 | 80 | Дерево - хвойных пород |  | Нет |  | 6 | 25 | Металл с утеплителем |  | Нет |  | Иной | Асфальт | 115 | 1.5 | Нет |  | Скатная | 2 | Дерево |  | Да | 2010 | Керамзит или шлак |  | Да | 2010 | Металпрофиль (металлочерепица) |  | 339 | Да | 2010 | Наружный организованный |  | Черная окрашенная сталь |  |  | Да | 2011 | 8 | 120 | Да | 2010 | Нет | [23 empty] | 22 | 1 | 1 | 12 | 201 | Закрытая | Аллюминий | Да | 2009 | 85 | Да | 2009 | Нет |  | Открытая | Алюминий | Да | 2010 | Установлен(ы) | 1 |  |  | Да | 2010 | Нет |  | Имеется |  |  | Центральное | 1 | Металлополимер |  | 323 | Да | 2010 | 23 | Пластик |  | Да | 2010 | Установлен(ы) | 1 |  |  | Да | 2010 | Да | 4 | Пластик |  | 201 | Да | 2010 | Центральное (сетевой природный газ) | 1 | 36 | Нет |  | Да | Внешняя котельная |  |  |  | 0.3 | 1 | Закрытая | Вертикальная | Металлополимер |  | 247 | Да | 2011 | 27 | Пластик |  | Да | 2010 | Нет |  |  |  | Нет |  |  |  | Установлен(ы) | 1 |  |  | Да | 2009 | Нет |  | Имеется |  |  | Да | Внешняя котельная |  |  |  | 0.3 | 1 | Металлополимер |  | 247 | Да | 2011 | 30 | Пластик |  | Да | 2010 | Установлен(ы) | 1 |  |  | Да | 2009 | Нет
г. Краснодар, ул. им. Стасова, д. 148 | 48397910 | Подготовлен | 03 401 000 | Краснодар | г. Краснодар, ул. им. Стасова, д. 148 | Да | 3896 | Да | 1232 | 23:43:0309003:580 | 1232 |  |  | Нет |  | Типовой | Группа II | 1966 | 2013 | E | 132 | Да | 31 | 05.01.1997 | Нет |  |  |  | 15 | 15 | 687 | 132 | 5 | 5 | 3 | 2738.9 | 58 | 2547.4 | 56 | 2371.2 | 56 | Да | 51 | 2136.9 | 51 | Да | 5 | 234.3 | 5 | Нет |  |  |  | Нет |  |  |  | Да | 2 | 176.2 | 2 | Да | 2 | 176.2 | 2 | Нет |  |  |  | Нет |  |  |  | Нет |  |  |  | 3 | 191.5 | УО | ООО "ГУК-Краснодар" | 3 | 17.11.2008 | Решение общего собрания собственников помещений в МКД | Да | б/н | 26.10.2012 | Нет |  |  | 06.11.1992 |  | счет регионального оператора (по решению ОМС) | Ленточный |  | Бетон |  | 168 | м3 |  |  | Нет |  | Да | 654 | Бетон |  | Кирпич |  | 2.2 | 337 | Плоское | Железобетон |  | 687 | Нет |  | 0.5 | Кирпич |  | Отсутствует |  | 1783.9 | Нет |  | Нет |  |  |  | Нет |  | Да | 60 | Иное | пакля и раствор | Нет |  | Да | 16 | 34 | Металлопластик |  | Нет |  | 8 | 32 | Иной | деревянные и железные без утеплителя | Нет |  | Иной | асфальтобетон | 133 | 1.2 | Нет |  | Скатная | 3 | Дерево |  | Нет |  | Отсутствует |  | Нет |  | Металпрофиль (металлочерепица) |  | 936 | Нет |  | Наружный неорганизованный |  |  |  |  | Нет |  |  |  | Нет |  | Нет |  | Нет | [5 empty] | Нет |  | Нет |  |  | Нет | [5 empty] | Нет |  | Нет |  |  | 50.4 | 1 | 1 | 21 | 280 | Закрытая | Аллюминий | Нет |  | 135 | Нет |  | Нет |  |  |  | Нет |  | Установлен(ы) | 1 |  | Имеется | Да | 2013 | Нет |  | Имеется | Нет |  | Центральное | 1 | Иной | полипропилен, сталь | 266.5 | Да | 2009 | 27 | Чугун |  | Да | 2009 | Установлен(ы) | 1 |  | Имеется | Да | 2013 | Да | 3 | Смешанный | Чугун, пластик | 216 | Да | 2009 | Центральное (сетевой природный газ) | 1 | 192 | Нет |  | Да | Иной | центральное |  |  | 0.185 | 1 | Закрытая | Горизонтальная | Иной | сталь в изоляции | 1200 | Нет |  | 64 | Чугун |  | Нет |  | Нет |  | Нет |  | Да | 1 | Нет |  | Требуется установка |  |  | Имеется | Нет |  | Нет |  | Имеется | Нет |  | Да | Внешняя котельная | Центральная |  |  | 0.033 | 1 | Иной | полипропилен, сталь | 256 | Да | 2009 | 179 | Иной | чугун, латунь и сталь | Да | 2009 | Требуется установка |  |  | Имеется | Нет |  | Нет |  | Имеется | Нет
г. Краснодар, ул. им. Стасова, д. 149 | 48397868 | Подготовлен | 03 401 000 | Краснодар | 350011, Краснодарский край, Краснодар г, им Стасова ул, дом № 149 | Нет |  | Да | 1590 | 23:43:0309002:824 | 1590 |  |  | Нет |  | Типовой | Группа II | 1965 |  |  | 177 | Да | 45 | 23.04.2008 | Нет |  |  |  | 12.5 | 13 | 671 | 157.7 | 5 | 5 | 3 | 2771.1 | 60 | 2585.5 | 60 | 2585.5 | 65 | Да | 60 | 2585.5 | 65 | Нет |  |  |  | Нет |  |  |  | Нет |  |  |  | Нет |  |  |  | Нет |  |  |  | Нет |  |  |  | Нет |  |  |  | Нет |  |  |  | 3 | 185.6 | ТСЖ (после ликвидации ЖСК) | ТСЖ "Черёмушки-45" | Протокол № 4 | 14.11.2006 | Решение общего собрания собственников помещений в МКД | [8 empty] | специальный счет, владельцем которого является ТСЖ | Ленточный |  | Железобетон |  | 1 | шт. |  |  | Нет |  | Нет | [13 empty] | 0.4 | Кирпич |  | Отсутствует |  | 1000 | Нет |  | Нет | [5 empty] | Нет | [5 empty] | Да | 15 | 30 | Металлопластик |  | Да | 2013 | 3 | 7 | Металл без утеплителя |  | Да | 2010 | Иной | Асфальт | 157.7 | 2.5 | Да | 2010 | Скатная | 2 | Дерево |  | Нет |  | Керамзит или шлак |  | Нет |  | Абсоцементные листы и волнистый шифер |  | 750 | Нет |  | Наружный неорганизованный | [10 empty] | Нет | [23 empty] | 15 | 1 | 1 | 1 | 2000 | Закрытая | Медь | Нет |  | 200 | Нет |  | Нет |  | Скрытая | Медь | Нет |  | Установлен(ы) | 1 | 1 |  | Нет | 2011 | Нет |  | Отсутствует по причине, указанной в: п. 3 Критериев (приказ № 627) - кроме домов, введеных в эксплуатацию после 1 января 2010 года |  |  | Центральное | 1 | Смешанный | полипропилен, сталь | 700 | Нет |  | 1 | Чугун |  | Нет |  | Установлен(ы) | 1 |  |  | Да | 2011 | Да | 3 | Пластик |  | 70 | Да | 2009 | Центральное (сетевой природный газ) | 3 | 72 | Нет |  | Да | Иной | центральное |  |  | 0.11 | 1 | Закрытая | Вертикальная | Смешанный | Полипропилен, сталь | 1 | Нет |  | 6 | Смешанный | чугун, латунь, сталь | Нет |  | Нет |  |  |  | Да | 1 | Нет |  | Установлен(ы) | 1 | 1 |  | Да | 2009 | Нет |  | Отсутствует по причине, указанной в: п. 3 Критериев (приказ № 627) - кроме домов, введеных в эксплуатацию после 1 января 2010 года |  |  | Да | Внешняя котельная |  |  |  | 0.01 | 1 | Иной | полипропилен, сталь | 700 | Нет |  | 1 | Латунь |  | Нет |  | Установлен(ы) | 1 | 1 |  | Да | 2009 | Нет
г. Краснодар, ул. им. Стасова, д. 149, корп. А | 48397862 | Подготовлен | 03 401 000 | Краснодар | 350011, Краснодарский край, Краснодар г, им Стасова ул, дом № 149, корпус а | Да | 3594 | Нет | 1169 | 23:43:0309002:827 | 3594 | 16734-1057 | 23:43:030902:827 | Нет |  | Типовой | Группа I | 1965 |  |  | 162 | Да | 40 | 10.04.2009 | Нет |  |  |  | 15.3 | 15.3 | 671 | 133 | 5 | 5 | 3 | 3449.6 | 60 | 2569.8 | 60 | 2569.8 | 61 | Да | 60 | 2569.8 | 61 | Нет |  |  |  | Нет |  |  |  | Нет |  |  |  | Нет |  |  |  | Нет |  |  |  | Нет |  |  |  | Нет |  |  |  | Нет |  |  |  | 4 | 879.8 | ТСЖ (после ликвидации ЖСК) | ТСЖ Черемушки 46 | 1 | 29.10.2005 | Решение общего собрания собственников помещений в МКД | [8 empty] | счет регионального оператора (по решению ОМС) | Ленточный |  | Смешанный | Бетонокирпичный | 927 | м3 |  |  | Нет |  | Да | 574.5 | Уплотненный грунт |  | Кирпич |  | 2 | 200 | Плоское | Железобетон |  | 670 | Нет |  | 0.4 | Кирпич |  | Отсутствует |  | 1460 | Нет |  | Нет | [5 empty] | Нет | [5 empty] | Да | 187 | 540 | Металлопластик |  | Нет |  | 3 | 9 | Металл без утеплителя |  | Да | 2011 | Иной | Асфальт | 133 | 2 | Да | 2011 | Скатная | 2.5 | Дерево |  | Да | 2009 | Минеральная вата |  | Да | 2009 | Оцинкованная сталь |  | 763 | Да | 2009 | Наружный организованный |  | Оцинкованная сталь |  |  | Да | 2009 | 10 | 150 | Да | 2009 | Нет | [23 empty] | 60 | 1 | 1 | 3 | 90 | Закрытая | Медь | Да | 2009 | 100 | Да | 2009 | Нет |  | Скрытая | Медь | Да | 2009 | Установлен(ы) | 2 |  |  | Да | 2009 | Да | 1 |  | Да | 2009 | Центральное | 1 | Иной | полипропилен | 328 | Да | 2009 | 12 | Чугун |  | Да | 2009 | Установлен(ы) | 1 |  |  | Да | 2011 | Да | 3 | Пластик |  | 188 | Да | 2009 | Центральное (сетевой природный газ) | 3 | 75 | Нет |  | Да | Иной | центральное |  |  | 0.18 | 1 | Открытая | Вертикальная | Черная сталь |  | 978 | Нет |  | 74 | Чугун |  | Нет |  | Да | 1 | Нет |  | Да | 1 | Нет |  | Установлен(ы) | 2 | 1 |  | Нет | 2011 | Да | 1 | Имеется | Нет | 2011 | Да | Автономная котельная - иная | Центральная | Газ |  | 0.17 | 1 | Иной | полипропилен | 328 | Да | 2009 | 29 | Иной | чугун, латунь и сталь | Да | 2009 | Установлен(ы) | 1 |  |  | Нет | 2011 | Нет | 1 | Имеется
г. Краснодар, ул. им. Стасова, д. 149, корп. Б | 99986269 | Подготовлен | 03 401 000 | Краснодар | 350011, Краснодарский край, Краснодар г, им Стасова ул, дом № 149, корпус Б | Да | 3210 | Да | 3210 | 23:43:0309002:837 | 3210 |  |  | Нет |  | Типовой | Группа II | 1964 |  |  | 166 | Да | 36 | 16.04.2014 | Нет |  |  |  | 15 | 15 | 239 | 117 | 5 | 5 | 4 | 2810 | 60 | 2764 | 60 | 2764 | 61 | Да | 60 | 2764 | 61 | Нет |  |  |  | Нет |  |  |  | Нет |  |  |  | Нет |  |  |  | Нет |  |  |  | Нет |  |  |  | Нет |  |  |  | Нет |  |  |  | 20 | 46 | ЖСК | 21 | 1 | 15.12.2005 | Решение общего собрания собственников помещений в МКД | [8 empty] | счет регионального оператора (по решению ОМС) | Ленточный |  | Бетон |  | 1 | шт. |  |  | Нет |  | Нет | [13 empty] | 0.4 | Кирпич |  | Отсутствует |  | 1667 | Да | 2009 | Нет | [5 empty] | Нет | [5 empty] | Да | 20 | 69 | Дерево - хвойных пород |  | Да | 2013 | 6 | 19 | Металл с утеплителем |  | Нет |  | Иной | Асфальт | 117 | 1 | Да | 2010 | Скатная | 2 | Дерево |  | Да | 2010 | Минеральная вата |  | Да | 2010 | Металпрофиль (металлочерепица) |  | 399 | Да | 2010 | Наружный организованный |  | Черная окрашенная сталь |  |  | Да | 2010 | 8 | 120 | Да | 2010 | Нет | [23 empty] | 20 | 1 | 1 | 12 | 223 | Закрытая | Аллюминий | Да | 2010 | 82 | Да | 2010 | Да | 321 | Открытая | Алюминий | Да | 2010 | Установлен(ы) | 1 |  |  | Да | 2007 | Нет |  | Имеется |  |  | Центральное | 1 | Металлополимер |  | 341 | Да | 2010 | 14 | Смешанный | полипропилен, сталь | Да | 2010 | Установлен(ы) | 1 |  |  | Да | 2010 | Да | 4 | Пластик |  | 272 | Да | 2010 | Центральное (сетевой природный газ) | 1 | 54 | Нет |  | Да | Внешняя котельная |  |  |  | 0.3 | 1 | Закрытая | Вертикальная | Металлополимер |  | 330 | Да | 2009 | 23 | Сталь |  | Да | 2009 | Нет |  |  |  | Да | 1 | Да | 2010 | Установлен(ы) | 1 |  |  | Да | 2008 | Нет |  | Имеется |  |  | Да | Внешняя котельная |  |  |  | 0.2 | 1 | Металлополимер |  | 235 | Да | 2010 | 15 | Сталь |  | Да | 2010 | Установлен(ы) | 1 |  |  | Да | 2009 | Нет
г. Краснодар, ул. им. Стасова, д. 150 | 220985995 | Подготовлен | 03 401 000 | Краснодар | г. Краснодар, ул. им. Стасова, д. 150 | Да | 4050 | Да | 4171 | 23:43:0309003:425 | 4171 |  |  | Нет |  | Типовой | Группа II | 1964 | 2013 | E | 171 | Да | 34 | 10.03.1989 | Нет |  |  |  | 14 | 14 | 921 | 163 | 5 | 5 | 4 | 3471.32 | 80 | 3216.92 | 80 | 3216.92 | 80 | Да | 80 | 3216.92 | 80 | Нет |  |  |  | Нет |  |  |  | Нет |  |  |  | Нет |  |  |  | Нет |  |  |  | Нет |  |  |  | Нет |  |  |  | Нет |  |  |  | 4 | 254.4 | УО | ООО "ГУК-Краснодар" | 4 | 11.02.2009 | Решение общего собрания собственников помещений в МКД | Да | б/н | 01.07.2013 | Нет |  |  | 18.09.1992 |  | счет регионального оператора (по решению ОМС) | Ленточный |  | Бетон |  | 209 | м3 |  |  | Нет |  | Да | 645.44 | Бетон |  | Бетонные (железобетонные) блоки |  | 2.2 | 414 | Плоское | Железобетон |  | 861 | Нет |  | 0.5 | Кирпич |  | Отсутствует |  | 2210.5 | Нет |  | Нет |  |  |  | Нет |  | Да | 70 | Иное | пакля и раствор | Нет |  | Да | 24 | 48 | Дерево - хвойных пород |  | Нет |  | 8 | 40 | Иной | деревянные и железные без утеплителя | Нет |  | Иной | асфальтобетон | 163 | 1.2 | Нет |  | Плоская (совмещенная) |  | Сборные железобетонные элементы |  | Нет |  | Отсутствует |  | Нет |  | Рулонные материалы (в 3-4 слоя) |  | 947.1 | Нет |  | Наружный организованный |  | Оцинкованная сталь |  | 136.7 | Нет |  | 6 | 90 | Нет |  | Нет |  | Нет | [5 empty] | Нет |  | Нет |  |  | Нет | [5 empty] | Нет |  | Нет |  |  | 72 | 1 | 1 | 18 | 260 | Закрытая | Аллюминий | Нет |  | 180 | Нет |  | Нет |  |  |  | Нет |  | Установлен(ы) | 1 |  | Имеется | Да | 2013 | Нет |  | Имеется | Нет |  | Центральное | 1 | Иной | полипропилен, сталь | 302.6 | Нет |  | 28 | Чугун |  | Нет |  | Установлен(ы) | 1 |  | Имеется | Да | 2013 | Да | 4 | Смешанный | Чугун, пластик | 252 | Нет |  | Центральное (сетевой природный газ) | 1 | 236 | Нет |  | Да | Иной | центральное |  |  | 0.212 | 1 | Закрытая | Горизонтальная | Иной | сталь в изоляции | 1824 | Нет |  | 136 | Чугун |  | Нет |  | Нет |  | Нет |  | Да | 1 | Нет |  | Требуется установка |  |  | Имеется | Нет |  | Нет |  | Имеется | Нет |  | Да | Внешняя котельная | Центральная |  |  | 0.044 | 1 | Иной | полипропилен, сталь | 288 | Нет |  | 106 | Иной | чугун, латунь и сталь | Нет |  | Требуется установка |  |  | Имеется | Нет |  | Нет |  | Имеется | Нет
г. Краснодар, ул. им. Стасова, д. 151 | 48397871 | Подготовлен | 03 401 000 | Краснодар | 350011, Краснодарский край, Краснодар г, им Стасова ул, дом № 151 | Да | 1820.2 | Да | 1820.9 | 23:43:0309002:283 | 4864 | 8368-1057 |  | Да |  | Типовой | Группа II | 1965 |  |  | 211 | Нет |  |  | Нет |  |  |  | 15 | 18.1 | 874.9 | 170.3 | 5 | 5 | 4 | 4092.4 | 80 | 3810.7 | 80 | 3810.7 | 84 | Да | 80 | 3810.7 | 84 | Нет |  |  |  | Нет |  |  |  | Нет |  |  |  | Нет |  |  |  | Нет |  |  |  | Нет |  |  |  | Нет |  |  |  | Нет |  |  |  | 1 | 281.7 | ЖСК | ЖСК № 52 | 1 | 19.05.1965 | Решение общего собрания собственников помещений в МКД | [8 empty] | счет регионального оператора (по решению общего собрания) | Ленточный |  | Бетон |  | 1 | шт. |  |  | Нет |  | Нет | [7 empty] | Плоское | [5 empty] | 0.4 | Крупнопанельные однослойные |  | Окраска - по штукатурке (по бетону) - силикатным составом |  | 1922.1 | Да | 2009 | Да | 1920 | Отвердевающая мастика |  | Да | 2009 | Нет | [5 empty] | Да | 16 | 14.4 | Металлопластик |  | Да | 2009 | 4 | 12 | Металл без утеплителя |  | Нет |  | Армированный асфальтобетон |  | 170.3 | 0.5 | Да | 2013 | Плоская (совмещенная) |  | Отсутствует |  | Да | 2009 | Смешанный | мягкая кровля | Да | 2009 | Смешанный | линокром | 980 | Да | 2009 | Наружный неорганизованный | [10 empty] | Нет | [23 empty] | 40 | 1 | 1 | 80 | 120 | Закрытая | Аллюминий | Нет |  | 120 | Нет |  | Нет |  | Скрытая | Алюминий | Нет |  | Установка не требуется |  |  | Имеется |  |  | Нет |  | Имеется |  |  | Центральное | 1 | Смешанный | Металл, пластик | 495 | Да | 2012 | 14 | Сталь |  | Да | 2012 | Установка не требуется |  |  | Имеется |  |  | Да | 4 | Смешанный | Чугун, пластик | 349 | Да | 2012 | Центральное (сетевой природный газ) | 1 | 120 | Нет |  | Да | Внешняя котельная |  |  |  | 0.19 | 1 | Открытая | Горизонтальная | Смешанный | Металлопластик, сталь | 3332 | Да | 2012 | 52 | Смешанный | Чугун, латунь, пластик, сталь | Да | 2012 | Нет |  |  |  | Да | 1 | Да | 2012 | Установка не требуется |  |  | Имеется |  |  | Нет |  | Имеется |  |  | Да | Внешняя котельная |  |  |  | 0.04 | 1 | Смешанный | Пластик, сталь | 577 | Да | 2012 | 14 | Смешанный | чугун, латунь и сталь | Да | 2012 | Установка не требуется |  |  | Имеется |  |  | Нет
г. Краснодар, ул. им. Стасова, д. 152 | 736571430 | Подготовлен | 03 401 000 | Краснодар | 350011, Краснодарский край, Краснодар г, им Стасова ул, дом № 152 | Да | 2684 | Да | 2093 | 23:43:0309003:359 | 2093 | 8337 |  | Нет |  | Типовой | Группа I | 1967 |  |  | 200 | Да | 35 | 26.09.1989 | Нет |  |  |  | 15.2 | 15.2 | 731 | 145.2 | 5 | 5 | 4 | 2888 | 60 | 2608 | 60 | 2608 | 65 | Да | 55 | 2338.3 | 64 | Да | 5 | 269.7 | 1 | Нет |  |  |  | Нет |  |  |  | Нет |  |  |  | Нет |  |  |  | Нет |  |  |  | Нет |  |  |  | Нет |  |  |  | 5 | 280 | УО | ООО "Центр услуг по управлению жилыми домами" | 1 | 10.10.2011 | Решение общего собрания собственников помещений в МКД | Нет | [5 empty] | 23.08.1991 |  | счет регионального оператора (по решению ОМС) | Ленточный |  | Кирпич |  | 1 | шт. |  |  | Нет |  | Да | 680 | Уплотненный грунт |  | Кирпич |  | 2 | 266.2 | Плоское | Железобетон |  | 731 | Нет |  | 0.4 | Кирпич |  | Отсутствует |  | 1770.6 | Да | 2015 | Нет | [5 empty] | Нет | [5 empty] | Да | 12 | 38.36 | Смешанный | деревянные спаренные двухстворчатые | Да | 2015 | 4 | 8.4 | Металл без утеплителя |  | Да | 2015 | Иной | Асфальт | 145.2 | 1.1 | Нет |  | Скатная | 2 | Дерево |  | Да | 2015 | Минеральная плита |  | Да | 2015 | Металпрофиль (металлочерепица) |  | 950.3 | Да | 2015 | Наружный организованный |  | Оцинкованная сталь с полимерным покрытием (для крыш из металлопрофиля (металлочерепицы)) |  | 7.2 | Да | 2015 | 4 | 60.8 | Да | 2015 | Нет | [23 empty] | 5 | 1 | 1 | 20 | 260 | Закрытая | Медь | Да | 2015 | 180 | Да | 2015 | Да | 123 | Скрытая | Медь | Да | 2015 | Установлен(ы) | 1 |  |  | Да | 2007 | Нет |  | Имеется |  |  | Центральное | 1 | Иной | полипропилен | 485 | Да | 2015 | 26 | Смешанный | полипропилен, сталь | Да | 2015 | Установлен(ы) | 1 |  |  | Да | 2010 | Да | 4 | Чугун |  | 220 | Нет |  | Центральное (сетевой природный газ) | 1 | 240 | Нет |  | Да | Иной | центральное |  |  | 0.19 | 1 | Закрытая | Вертикальная | Смешанный | Полипропилен, сталь | 1360 | Нет |  | 62 | Смешанный | чугун, латунь, пластик | Нет |  | Нет |  |  |  | Да | 1 | Нет |  | Установлен(ы) | 1 |  |  | Нет | 2013 | Нет |  | Имеется |  |  | Да | Внешняя котельная |  |  |  | 0.2 | 1 | Смешанный | полипропилен | 402 | Да | 2015 | 14 | Смешанный | полипропилен, сталь | Да | 2015 | Установлен(ы) | 1 |  |  | Да | 2013 | Нет
г. Краснодар, ул. им. Стасова, д. 153 | 48397898 | Подготовлен | 03 401 000 | Краснодар | г. Краснодар, ул. им. Стасова, д. 153 | Да | 3020 | Да | 2583 | 23:43:0309002:677 | 2583 |  |  | Нет |  | Типовой | Группа II | 1966 | 2013 | E | 187 | Да | 31 | 10.03.1989 | Нет |  |  |  | 14 | 14 | 894 | 170 | 5 | 5 | 4 | 3881.89 | 81 | 3582.49 | 81 | 3582.49 | 81 | Да | 73 | 3228.8 | 73 | Да | 8 | 353.69 | 8 | Нет |  |  |  | Нет |  |  |  | Нет |  |  |  | Нет |  |  |  | Нет |  |  |  | Нет |  |  |  | Нет |  |  |  | 4 | 299.4 | УО | ООО "ГУК-Краснодар" | б/н | 18.02.2011 | Решение общего собрания собственников помещений в МКД | Нет |  |  | Нет |  |  | 09.02.1992 |  | счет регионального оператора (по решению ОМС) | Ленточный |  | Бетон |  | 224 | м3 |  |  | Нет |  | Да | 864 | Бетон |  | Бетонные (железобетонные) блоки |  | 2.2 | 437 | Плоское | Железобетон |  | 865 | Нет |  | 0.3 | Крупнопанельные однослойные |  | Окраска - по штукатурке (по бетону) - известковым составом |  | 2350 | Нет |  | Да | 1540 | Отвердевающая мастика |  | Нет |  | Да | 68 | Иное | пакля и раствор | Нет |  | Да | 20 | 48 | Металлопластик |  | Да | 2011 | 4 | 16 | Металл без утеплителя |  | Нет |  | Иной | асфальтобетон | 170 | 1.2 | Нет |  | Скатная | 3 | Дерево |  | Нет |  | Керамзит или шлак |  | Нет |  | Абсоцементные листы и волнистый шифер |  | 1162 | Нет |  | Наружный неорганизованный |  |  |  |  | Нет |  |  |  | Нет |  | Нет |  | Нет | [5 empty] | Нет |  | Нет |  |  | Нет | [5 empty] | Нет |  | Нет |  |  | 72.9 | 1 | 1 | 21 | 240 | Закрытая | Аллюминий | Нет |  | 180 | Нет |  | Нет |  |  |  | Нет |  | Установлен(ы) | 1 |  | Имеется | Да | 2013 | Нет |  | Имеется | Нет |  | Центральное | 1 | Иной | Металл, пластик | 281 | Да | 2009 | 28 | Иной | металл, пластик | Да | 2009 | Установлен(ы) | 1 |  | Имеется | Да | 2014 | Да | 4 | Смешанный | Чугун, пластик | 271 | Да | 2009 | Центральное (сетевой природный газ) | 1 | 236 | Нет |  | Да | Иной | центральное |  |  | 0.214 | 1 | Закрытая | Горизонтальная | Иной | сталь в изоляции | 1147 | Нет |  | 132 | Чугун |  | Нет |  | Нет |  | Нет |  | Да | 1 | Нет |  | Установлен(ы) | 1 | 1 | Имеется | Да | 2014 | Нет |  | Имеется | Нет |  | Да | Внешняя котельная | Центральная |  |  | 0.051 | 1 | Иной | полипропилен, сталь | 321 | Да | 2009 | 106 | Чугун |  | Да | 2009 | Установлен(ы) | 1 | 1 | Имеется | Да | 2014 | Нет |  | Имеется | Нет
г. Краснодар, ул. им. Стасова, д. 155 | 99986377 | Подготовлен | 03 401 000 | Краснодар | 350011, Краснодарский край, Краснодар г, им Стасова ул, дом № 155 | Да | 3167 | Да | 3167 | 23:43:0309002:841 | 3167 | 786-1057 |  | Нет | типовой | Типовой | Группа II | 1965 |  |  | 196 | Нет |  |  | Нет |  |  |  | 14 | 14 | 874.7 | 76.7 | 5 | 5 | 4 | 4739.1 | 80 | 3667.8 | 80 | 3667.8 | 83 | Да | 80 | 3667.8 | 83 | Нет |  |  |  | Нет |  |  |  | Нет |  |  |  | Нет |  |  |  | Нет |  |  |  | Нет |  |  |  | Нет |  |  |  | Нет |  |  |  | 21 | 1071.3 | ТСЖ | Виг-Вам | 1 | 16.04.1998 | Решение общего собрания собственников помещений в МКД | [6 empty] | 05.08.1992 |  | специальный счет, владельцем которого является ТСЖ | Смешанный | ж/бетонные сваи | Бетон |  | 1 | шт. | 1 | ед. | Нет |  | Да | 740 | Бетон |  | Бетонные (железобетонные) блоки |  | 1.4 | 330 | Плоское | Бетонное заполнение по металлическим балкам |  | 840 | Нет |  | 0.4 | Крупнопанельные однослойные |  | Окраска - по штукатурке (по бетону) - кремнийорганическими красками |  | 752 | Нет |  | Да | 1002 | Отвердевающая мастика |  | Нет |  | Да | 720 | Отвердевающая мастика |  | Нет |  | Да | 20 | 76 | Дерево - хвойных пород |  | Нет |  | 4 | 12 | Металл с утеплителем |  | Нет |  | Армированный асфальтобетон |  | 76.7 | 1.8 | Нет |  | Плоская (совмещенная) |  | Отсутствует |  | Да | 2009 | Керамзит или шлак |  | Да | 2009 | Безрулочный мастичный по стеклоткании |  | 874.7 | Да | 2009 | Наружный организованный |  | Оцинкованная сталь |  |  | Да | 2009 | 10 | 140 | Да | 2009 | Нет | [23 empty] | 33.4 | 1 | 1 | 20 | 127 | Закрытая | Медь | Да | 2004 | 76 | Нет |  | Нет |  | Открытая | Медь | Да | 2011 | Установлен(ы) | 1 |  |  | Да | 2012 | Да | 1 |  | Да | 2012 | Центральное | 1 | Иной | Полипропилен, ПХВ | 473 | Да | 2010 | 80 | Сталь |  | Да | 2010 | Установлен(ы) | 1 |  |  | Нет | 2010 | Да | 4 | Пластик |  | 230 | Да | 2010 | Центральное (сетевой природный газ) | 1 | 120 | Нет |  | Да | Внешняя котельная |  |  |  | 220 | 1 | Открытая | Вертикальная | Иной | пластик-сталь | 2636 | Да | 2010 | 23 | Сталь |  | Да | 2010 | Да | 1 | Да | 2010 | Нет |  |  |  | Установлен(ы) | 1 |  |  | Да | 2010 | Да | 1 | Имеется | Да | 2010 | Да | Внешняя котельная |  |  |  | 162 | 1 | Смешанный | Пластик, сталь | 503 | Да | 2010 | 14 | Сталь |  | Да | 2010 | Установлен(ы) | 1 |  |  | Да | 2010 | Нет
г. Краснодар, ул. им. Стасова, д. 157 | 48397877 | Подготовлен | 03 401 000 | Краснодар | 350011, Краснодарский край, Краснодар г, им Стасова ул, дом № 157 | Нет |  | Нет |  | 23:43:0309002:838 | 3369 |  |  | Нет |  | Типовой | Группа II | 1965 |  |  | 219 | Нет |  |  | Нет |  |  |  | 15 | 15 | 211 | 115 | 5 | 5 | 4 | 3050 | 71 | 2785 | 71 | 2785 | 73 | Да | 71 | 2785 | 73 | Нет |  |  |  | Нет |  |  |  | Нет |  |  |  | Нет |  |  |  | Нет |  |  |  | Нет |  |  |  | Нет |  |  |  | Нет |  |  |  | 20 | 265 | ЖСК | 54 | 1 | 27.12.2007 | Решение общего собрания собственников помещений в МКД | [8 empty] | счет регионального оператора (по решению ОМС) | Ленточный |  | Бетон |  | 1 | шт. |  |  | Нет |  | Нет | [13 empty] | 0.4 | Кирпич |  | Отсутствует |  | 1617 | Нет |  | Нет | [5 empty] | Нет | [5 empty] | Да | 20 | 85 | Дерево - хвойных пород |  | Нет |  | 6 | 23 | Металл с утеплителем |  | Нет |  | Иной | Асфальт | 115 | 1.5 | Нет |  | Скатная | 2 | Дерево |  | Да | 2009 | Отсутствует |  | Да | 2009 | Металпрофиль (металлочерепица) |  | 339 | Да | 2009 | Наружный организованный |  | Оцинкованная сталь с полимерным покрытием (для крыш из металлопрофиля (металлочерепицы)) |  |  | Да | 2009 | 8 | 120 | Да | 2009 | Нет | [23 empty] | 20 | 1 | 1 | 16 | 211 | Закрытая | Аллюминий | Нет |  | 54 | Нет |  | Нет |  | Открытая | Алюминий | Нет |  | Установлен(ы) | 1 |  |  | Нет | 2009 | Нет |  | Имеется |  |  | Центральное | 1 | Черная сталь |  | 339 | Нет |  | 19 | Сталь |  | Нет |  | Установлен(ы) | 1 |  |  | Нет | 2007 | Да | 4 | Чугун |  | 71 | Нет |  | Центральное (сетевой природный газ) | 1 | 61 | Нет |  | Да | Внешняя котельная |  |  |  | 0.3 | 1 | Закрытая | Вертикальная | Черная сталь |  | 512 | Нет |  | 30 | Сталь |  | Нет |  | Нет |  |  |  | Нет |  |  |  | Установлен(ы) | 1 |  |  | Нет | 2008 | Нет |  | Имеется |  |  | Нет
г. Краснодар, ул. им. Стасова, д. 158 | 48397913 | Подготовлен | 03 401 000 | Краснодар | 350011, Краснодарский край, Краснодар г, им Стасова ул, дом № 158 | Да | 6483 | Да | 4424 | 23:43:0309003:585 | 4424 | 15465 |  | Нет |  | Типовой | Группа I | 1964 |  |  | 210 | Да | 34 | 28.11.1989 | Нет |  |  |  | 14 | 14 | 945 | 181 | 5 | 5 | 4 | 4100.4 | 80 | 3822.9 | 80 | 3822.9 | 109 | Да | 71 | 3432.3 | 108 | Да | 9 | 390.6 | 1 | Нет |  |  |  | Нет |  |  |  | Нет |  |  |  | Нет |  |  |  | Нет |  |  |  | Нет |  |  |  | Нет |  |  |  | 1 | 277.5 | УО | ООО "Центр услуг по управлению жилыми домами" | 1 | 01.09.2011 | Решение общего собрания собственников помещений в МКД | Нет | [5 empty] | 10.09.1992 |  | счет регионального оператора (по решению ОМС) | Ленточный |  | Железобетон |  | 1 | шт. |  |  | Нет |  | Да | 750 | Уплотненный грунт |  | Бетонные (железобетонные) блоки |  | 1.7 | 285.6 | Плоское | Железобетон |  | 945.3 | Нет |  | 0.3 | Железо-бетонные панели |  | Окраска - по штукатурке (по бетону) - известковым составом |  | 1970 | Нет |  | Нет | [5 empty] | Нет | [5 empty] | Да | 20 | 32.6 | Дерево - хвойных пород |  | Нет |  | 4 | 10.08 | Металл без утеплителя |  | Нет |  | Иной | Асфальт | 181 | 1 | Нет |  | Плоская (совмещенная) |  | Отсутствует |  | Да | 2008 | Отсутствует |  | Да | 2008 | Рулонные материалы (в 3-4 слоя) |  | 970 | Да | 2008 | Наружный организованный |  | Оцинкованная сталь |  |  | Да | 2008 | 6 | 84 | Да | 2008 | Нет | [23 empty] | 5 | 1 | 1 | 20 | 320 | Закрытая | Аллюминий | Нет |  | 180 | Нет |  | Нет |  | Скрытая | Алюминий | Нет |  | Установлен(ы) | 1 |  |  | Нет | 2010 | Да | 4 |  | Нет | 2012 | Центральное | 1 | Металлополимер |  | 415 | Да | 2009 | 14 | Смешанный | пластик, чугун | Да | 2009 | Установлен(ы) | 1 |  |  | Да | 2009 | Да | 4 | Пластик |  | 260 | Да | 2009 | Центральное (сетевой природный газ) | 1 | 456 | Нет |  | Да | Иной | центральное |  |  | 0.22 | 1 | Закрытая | Вертикальная | Черная сталь |  | 1600 | Нет |  | 68 | Сталь |  | Нет |  | Нет |  |  |  | Да | 1 | Нет |  | Установлен(ы) | 1 |  |  | Нет | 2013 | Нет |  | Имеется |  |  | Да | Внешняя котельная |  |  |  | 0.25 | 1 | Металлополимер |  | 480 | Да | 2009 | 28 | Смешанный | полипропилен, сталь | Да | 2009 | Установлен(ы) | 1 |  |  | Нет | 2013 | Нет
г. Краснодар, ул. им. Стасова, д. 160 | 736574910 | Подготовлен | 03 401 000 | Краснодар | 350011, Краснодарский край, Краснодар г, им Стасова ул, дом № 160 | Да | 4534 | Да | 1551 | 23:43:0309003:591 | 1551 |  |  | Нет |  | Типовой | Группа I | 1965 |  |  | 200 | Да | 32 | 07.12.1989 | Нет |  |  |  | 14 | 14 | 718 | 143.9 | 5 | 5 | 3 | 3171.8 | 60 | 2906.6 | 60 | 2906.6 | 85 | Да | 54 | 2606.3 | 84 | Да | 6 | 300.3 | 1 | Нет |  |  |  | Нет |  |  |  | Нет |  |  |  | Нет |  |  |  | Нет |  |  |  | Нет |  |  |  | Нет |  |  |  | 1 | 265.2 | УО | ООО "Центр услуг по управлению жилыми домами" | 1 | 22.10.2012 | Решение общего собрания собственников помещений в МКД | Нет | [5 empty] | 26.08.1992 |  | счет регионального оператора (по решению ОМС) | Ленточный |  | Бетон |  | 1 | шт. |  |  | Нет |  | Да | 630 | Уплотненный грунт |  | Бетонные (железобетонные) блоки |  | 1.5 | 207 | Плоское | Железобетон |  | 718 | Нет |  | 0.3 | Железо-бетонные панели |  | Окраска - по штукатурке (по бетону) - известковым составом |  | 1300 | Нет |  | Да | 1232 | Отвердевающая мастика |  | Нет |  | Нет | [5 empty] | Да | 15 | 13.65 | Дерево - хвойных пород |  | Нет |  | 3 | 7.6 | Металл без утеплителя |  | Нет |  | Иной | Асфальт | 143.9 | 1 | Нет |  | Плоская (совмещенная) |  | Отсутствует |  | Нет |  | Отсутствует |  | Нет |  | Рулонные материалы (в 3-4 слоя) |  | 730 | Нет |  | Наружный организованный |  | Оцинкованная сталь |  |  | Нет |  | 8 | 112 | Нет |  | Нет | [23 empty] | 5 | 1 | 1 | 15 | 240 | Закрытая | Аллюминий | Нет |  | 180 | Нет |  | Да | 111 | Скрытая | Алюминий | Нет |  | Установлен(ы) | 1 |  |  | Нет | 2009 | Да | 3 |  | Нет | 2010 | Центральное | 1 | Смешанный | сталь, полипропилен, металлопластик | 348 | Нет |  | 14 | Смешанный | полипропилен, сталь | Нет |  | Установлен(ы) | 1 |  |  | Нет | 2012 | Да | 3 | Смешанный | чугун, полипропилен | 210 | Нет |  | Центральное (сетевой природный газ) | 1 | 130 | Нет |  | Да | Иной | центральное |  |  | 0.21 | 1 | Закрытая | Вертикальная | Черная сталь |  | 1062 | Нет |  | 64 | Смешанный | Чугун, сталь, | Нет |  | Нет |  |  |  | Да | 1 | Нет |  | Установлен(ы) | 1 |  |  | Нет | 2013 | Нет |  | Имеется |  |  | Да | Внешняя котельная |  |  |  | 0.21 | 1 | Черная сталь |  | 328 | Нет |  | 14 | Сталь |  | Нет |  | Установлен(ы) | 1 |  |  | Нет | 2013 | Нет
г. Краснодар, ул. им. Стасова, д. 164 | 48397916 | Подготовлен | 03 401 000 | Краснодар | 350011, Краснодарский край, Краснодар г, им Стасова ул, дом № 164 | Да | 5347 | Да | 2366 | 23:43:0309003:582 | 2366 |  |  | Нет |  | Типовой | Группа I | 1972 |  |  | 311 | Да | 31 | 24.10.1994 | Нет |  |  |  | 13.7 | 13.7 | 1203 | 218.8 | 5 | 5 | 6 | 4813.4 | 100 | 4450.2 | 100 | 4450.2 | 106 | Да | 99 | 4389.7 | 105 | Да | 1 | 60.5 | 1 | Нет |  |  |  | Нет |  |  |  | Нет |  |  |  | Нет |  |  |  | Нет |  |  |  | Нет |  |  |  | Нет |  |  |  | 1 | 363.2 | УО | ООО "Центр услуг по управлению жилыми домами" | 1 | 27.05.2011 | Решение общего собрания собственников помещений в МКД | Нет | [5 empty] | 12.07.1992 |  | счет регионального оператора (по решению ОМС) | Ленточный |  | Бетон |  | 1 | шт. |  |  | Нет |  | Да | 1056 | Уплотненный грунт |  | Кирпич |  | 1.8 | 366.1 | Плоское | Железобетон |  | 1203 | Нет |  | 0.4 | Кирпич |  | Отсутствует |  | 2481 | Нет |  | Нет | [5 empty] | Нет | [5 empty] | Да | 24 | 76.74 | Металлопластик |  | Да | 2012 | 6 | 15.12 | Металл без утеплителя |  | Нет |  | Иной | Асфальт | 218.8 | 1 | Нет |  | Скатная | 2 | Дерево |  | Да | 2011 | Минеральная вата |  | Да | 2011 | Металпрофиль (металлочерепица) |  | 1323 | Да | 2011 | Наружный организованный |  | Оцинкованная сталь с полимерным покрытием (для крыш из металлопрофиля (металлочерепицы)) |  |  | Да | 2011 | 12 | 144 | Да | 2011 | Нет | [23 empty] | 5 | 1 | 1 | 30 | 360 | Закрытая | Аллюминий | Нет |  | 240 | Нет |  | Да | 32 | Скрытая | Алюминий | Нет |  | Установлен(ы) | 1 |  |  | Нет | 2008 | Да | 4 |  | Нет | 2013 | Центральное | 1 | Металлополимер |  | 466 | Да | 2010 | 20 | Пластик |  | Да | 2010 | Установлен(ы) | 1 |  |  | Да | 2010 | Да | 6 | Пластик |  | 312 | Да | 2010 | Центральное (сетевой природный газ) | 6 | 160 | Нет |  | Да | Иной | центральное |  |  | 0.28 | 1 | Закрытая | Вертикальная | Черная сталь |  | 1800 | Нет |  | 138 | Сталь |  | Нет |  | Нет |  |  |  | Да | 1 | Нет |  | Установлен(ы) | 1 |  |  | Нет | 2013 | Нет |  | Имеется |  |  | Да | Внешняя котельная |  |  |  | 0.3 | 1 | Металлополимер |  | 850 | Да | 2011 | 76 | Смешанный | полипропилен, сталь | Да | 2011 | Установлен(ы) | 1 |  |  | Нет | 2013 | Нет
г. Краснодар, ул. им. Стасова, д. 166 | 48397919 | Подготовлен | 03 401 000 | Краснодар | г. Краснодар, ул. им. Стасова, д. 166 | Да | 4150 | Да | 1212 | 23:43:0309003:345 | 1212 |  |  | Нет |  | Типовой | Группа II | 1964 | 2013 | E | 135 | Да | 37 | 06.07.1989 | Нет |  |  |  | 13.7 | 13.7 | 724 | 142 | 5 | 5 | 3 | 3112.4 | 60 | 2903.6 | 60 | 2903.6 | 60 | Да | 57 | 2742 | 57 | Да | 3 | 161.6 | 3 | Нет |  |  |  | Нет |  |  |  | Нет |  |  |  | Нет |  |  |  | Нет |  |  |  | Нет |  |  |  | Нет |  |  |  | 3 | 208.8 | УО | ООО "ГУК-Краснодар" | б/н | 04.10.2010 | Решение общего собрания собственников помещений в МКД | Нет |  |  | Нет |  |  | 09.09.1992 |  | счет регионального оператора (по решению ОМС) | Ленточный |  | Бетон |  | 181 | м3 |  |  | Нет |  | Да | 687 | Иной | уплотненный грунт, бетон и доска | Бетонные (железобетонные) блоки |  | 2 | 281.6 | Плоское | Железобетон |  | 723.9 | Нет |  | 0.3 | Крупнопанельные однослойные |  | Окраска - по штукатурке (по бетону) - известковым составом |  | 1911.4 | Да | 2012 | Да | 1570 | Отвердевающая мастика |  | Да | 2012 | Да | 60 | Иное | пакля и раствор | Да | 2012 | Да | 18 | 36 | Металлопластик |  | Да | 2012 | 6 | 24 | Иной | деревянные и железные без утеплителя | Нет |  | Иной | асфальтобетон | 143 | 1.2 | Нет |  | Скатная | 3 | Сборные железобетонные элементы |  | Нет |  | Отсутствует |  | Нет |  | Рулонные материалы (в 3-4 слоя) |  | 941.2 | Да | 2009 | Наружный организованный |  | Оцинкованная сталь |  | 130 | Да | 2009 | 6 | 80 | Да | 2009 | Нет |  | Нет | [5 empty] | Нет |  | Нет |  |  | Нет | [5 empty] | Нет |  | Нет |  |  | 54 | 1 | 1 | 13 | 240 | Закрытая | Аллюминий | Да | 2012 | 150 | Да | 2012 | Нет |  |  |  | Нет |  | Установлен(ы) | 1 |  | Имеется | Да | 2012 | Нет |  | Имеется | Нет |  | Центральное | 1 | Иной | Металл, пластик | 211.5 | Нет |  | 23 | Чугун |  | Нет |  | Установлен(ы) | 1 |  | Имеется | Да | 2012 | Да | 3 | Смешанный | Чугун, пластик | 191 | Нет |  | Центральное (сетевой природный газ) | 1 | 180 | Нет |  | Да | Иной | центральное |  |  | 0.165 | 1 | Закрытая | Горизонтальная | Иной | сталь в изоляции | 888 | Да | 2012 | 102 | Чугун |  | Да | 2012 | Нет |  | Нет |  | Да | 1 | Нет |  | Требуется установка |  |  | Имеется | Нет |  | Нет |  | Имеется | Нет |  | Да | Внешняя котельная | Центральная |  |  | 0.04 | 1 | Иной | полипропилен, сталь | 275 | Нет |  | 80 | Иной | чугун, латунь и сталь | Нет |  | Требуется установка |  |  | Имеется | Нет |  | Нет |  | Имеется | Нет
г. Краснодар, ул. им. Стасова, д. 168 | 736574969 | Подготовлен | 03 401 000 | Краснодар | г. Краснодар, ул. им. Стасова, д. 168 | Да | 3533 | Да | 1159 | 23:43:0309003:335 | 1159 |  |  | Нет |  | Типовой | Группа II | 1965 | 2013 | E | 117 | Да | 35 | 14.03.1989 | Нет |  |  |  | 14 | 14 | 723 | 132 | 5 | 5 | 3 | 2854.36 | 60 | 2629.46 | 59 | 2587.66 | 59 | Да | 56 | 2438.76 | 56 | Да | 3 | 148.9 | 3 | Нет |  |  |  | Нет |  |  |  | Да | 1 | 41.8 | 1 | Да | 1 | 41.8 | 1 | Нет |  |  |  | Нет |  |  |  | Нет |  |  |  | 3 | 224.9 | УО | ООО "ГУК-Краснодар" | 4 | 06.01.2009 | Решение общего собрания собственников помещений в МКД | Нет |  |  | Нет |  |  | 18.03.1992 |  | счет регионального оператора (по решению ОМС) | Ленточный |  | Бетон |  | 167 | м3 |  |  | Нет |  | Да | 618 | Иной | уплотненный грунт, бетон и доска | Бетонные (железобетонные) блоки |  | 1.8 | 234 | Плоское | Железобетон |  | 636 | Нет |  | 0.3 | Крупнопанельные однослойные |  | Окраска - по штукатурке (по бетону) - известковым составом |  | 1768.6 | Нет |  | Да | 1555 | Отвердевающая мастика |  | Нет |  | Да | 60 | Иное | пакля и раствор | Нет |  | Да | 33 | 40 | Иной | металлопластик и дерево | Нет |  | 6 | 24 | Иной | деревянные и железные без утеплителя | Нет |  | Иной | асфальтобетон | 132 | 1 | Нет |  | Скатная | 3 | Дерево |  | Нет |  | Отсутствует |  | Нет |  | Абсоцементные листы и волнистый шифер |  | 905 | Нет |  | Наружный неорганизованный |  |  |  |  | Нет |  |  |  | Нет |  | Нет |  | Нет | [5 empty] | Нет |  | Нет |  |  | Нет | [5 empty] | Нет |  | Нет |  |  | 53.1 | 1 | 1 | 16 | 220 | Закрытая | Аллюминий | Нет |  | 180 | Нет |  | Нет |  |  |  | Нет |  | Установлен(ы) | 1 |  | Имеется | Да | 2013 | Нет |  | Имеется | Нет |  | Центральное | 1 | Иной | Металл, пластик | 227.8 | Нет |  | 22 | Чугун |  | Нет |  | Установлен(ы) | 1 |  | Имеется | Да | 2014 | Да | 3 | Смешанный | Чугун, пластик | 261 | Нет |  | Центральное (сетевой природный газ) | 1 | 180 | Нет |  | Да | Иной | центральное |  |  | 0.17 | 1 | Закрытая | Горизонтальная | Иной | сталь в изоляции | 1024 | Нет |  | 100 | Чугун |  | Нет |  | Нет |  | Нет |  | Да | 1 | Нет |  | Требуется установка |  |  | Имеется | Нет |  | Нет |  | Имеется | Нет |  | Да | Внешняя котельная | Центральная |  |  | 0.033 | 1 | Иной | полипропилен, сталь | 257 | Нет |  | 81 | Иной | чугун, латунь и сталь | Нет |  | Требуется установка |  |  | Имеется | Нет |  | Нет |  | Имеется | Нет
г. Краснодар, ул. им. Стасова, д. 179 | 736575019 | Подготовлен | 03 401 000 | Краснодар | г. Краснодар, ул. им. Стасова, д. 179 | Да | 6935 | Да | 4036 | 23:43:0403015:1735 | 4036 |  |  | Нет |  | Типовой | Группа II | 1975 | 2013 | E | 262 | Да | 38 | 20.08.2004 | Нет |  |  |  | 26 | 28 | 1170 | 216 | 9 | 9 | 2 | 6946.5 | 79 | 6240.8 | 75 | 5852.2 | 75 | Да | 69 | 5519.5 | 69 | Да | 6 | 332.7 | 6 | Нет |  |  |  | Нет |  |  |  | Да | 4 | 388.6 | 4 | Да | 4 | 388.6 | 4 | Нет |  |  |  | Нет |  |  |  | Нет |  |  |  | 2 | 705.7 | УО | ООО "ГУК-Краснодар" | б/н | 25.02.2009 | Решение общего собрания собственников помещений в МКД | Да | б/н | 14.11.2012 | Нет |  |  | 02.06.1993 |  | счет регионального оператора (по решению ОМС) | Свайный |  | Железобетон |  | 151 | м3 |  |  | Нет |  | Да | 1366 | Иной | уплотненный грунт, бетон и доска | Бетонные (железобетонные) блоки |  | 1.8 | 529 | Плоское | Железобетон |  | 1051 | Нет |  | 0.55 | Кирпич |  | Отсутствует |  | 6048 | Нет |  | Нет |  |  |  | Нет |  | Да | 80.2 | Иное | пакля и раствор | Нет |  | Да | 16 | 25.6 | Дерево - хвойных пород |  | Нет |  | 2 | 6 | Металл без утеплителя |  | Нет |  | Иной | асфальтобетон | 216 | 1.3 | Нет |  | Плоская (совмещенная) |  |  |  | Нет |  | Отсутствует |  | Нет |  | Рулонные материалы (в 3-4 слоя) |  | 1366.3 | Нет |  | Внутренний |  | Трубы для внутреннего водостока - стальные |  |  | Нет |  | 8 | 216 | Нет |  | Да | 2 | Да | 2 | 400 | 0.71 | 9 | 1976 | Нет |  | Да | 31.07.2011 | 2011 | Нет | [5 empty] | Нет |  | Нет |  |  | 67.5 | 1 | 1 | 38 | 338 | Открытая | Аллюминий | Нет |  | 780 | Нет |  | Да | 197 | Скрытая | Алюминий | Нет |  | Установлен(ы) | 1 |  | Имеется | Да | 2013 | Нет |  | Имеется | Нет |  | Центральное | 1 | Иной | полипропилен, сталь | 762.4 | Нет |  | 19 | Сталь |  | Нет |  | Установлен(ы) | 1 |  | Имеется | Да | 2014 | Да | 2 | Смешанный | Чугун, пластик | 398.4 | Нет |  | Центральное (сетевой природный газ) | 1 | 167.5 | Нет |  | Да | Иной | центральное |  |  | 0.483 | 1 | Закрытая | Вертикальная | Черная сталь |  | 1700 | Нет |  | 70 | Сталь |  | Нет |  | Нет |  | Нет |  | Да | 1 | Нет |  | Требуется установка |  |  | Имеется | Нет |  | Нет |  | Имеется | Нет |  | Да | Внешняя котельная | Центральная |  |  | 0.084 | 1 | Иной | полипропилен, сталь | 462 | Нет |  | 86 | Сталь |  | Нет |  | Требуется установка |  |  | Имеется | Нет |  | Нет |  | Имеется | Нет
г. Краснодар, ул. им. Стасова, д. 181 | 736575067 | Подготовлен | 03 401 000 | Краснодар | г. Краснодар, ул. им. Стасова, д. 181 | Да | 4375 | Нет |  |  | 4375 | 55096-1069 |  | Нет |  | Типовой | Группа II | 1976 | 2013 | E | 519 | Да | 44 | 15.11.2004 | Нет |  |  |  | 26.3 | 28.4 | 1094 | 216.5 | 9 | 9 | 2 | 7731.77 | 219 | 6415.37 | 215 | 5956.37 | 215 | Да | 156 | 4399.5 | 156 | Да | 59 | 1556.87 | 59 | Нет |  |  |  | Нет |  |  |  | Да | 4 | 459 | 4 | Да | 3 | 371.2 | 3 | Да | 1 | 87.8 | 1 | Нет |  |  |  | Нет |  |  |  | 2 | 1316.4 | УО | ООО "ГУК-Краснодар" | б/н | 23.04.2009 | Решение общего собрания собственников помещений в МКД | Нет |  |  | Нет |  |  | 28.12.2009 |  | счет регионального оператора (по решению ОМС) | Свайный |  | Железобетон |  | 177 | м3 |  |  | Нет |  | Да | 1051 | Иной | уплотненный грунт, бетон и доска | Бетонные (железобетонные) блоки |  | 1.8 | 529 | Плоское | Железобетон |  | 1051 | Нет |  | 0.55 | Кирпич |  | Отсутствует |  | 6148.6 | Нет |  | Нет |  |  |  | Нет |  | Да | 80.6 | Иное | пакля и раствор | Нет |  | Да | 16 | 15.36 | Дерево - хвойных пород |  | Нет |  | 100 | 141 | Иной | деревянные и железные без утеплителя | Нет |  | Иной | асфальтобетон | 216.5 | 1.5 | Нет |  | Плоская (совмещенная) |  |  |  | Нет |  | Отсутствует |  | Нет |  | Рулонные материалы (в 3-4 слоя) |  | 1366 | Нет |  | Внутренний |  | Трубы для внутреннего водостока - стальные |  |  | Нет |  | 8 | 216 | Нет |  | Да | 2 | Да | 2 | 320 | 0.71 | 9 | 1977 | Да | 2004 | Да | 30.11.2012 | 2029 | Нет | [5 empty] | Нет |  | Нет |  |  | 193.5 | 1 | 1 | 37 | 338 | Открытая | Аллюминий | Нет |  | 780 | Нет |  | Да | 196 | Скрытая | Алюминий | Нет |  | Установлен(ы) | 1 |  | Имеется | Да | 2013 | Нет |  | Имеется | Нет |  | Центральное | 1 | Иной | полипропилен, сталь | 762.4 | Нет |  | 19 | Сталь |  | Нет |  | Необходима установка |  |  | Имеется | Нет |  | Да | 2 | Смешанный | Чугун, пластик | 398 | Нет |  | Центральное (сетевой природный газ) | 1 | 167.5 | Нет |  | Да | Иной | центральное |  |  | 0.445 | 1 | Закрытая | Вертикальная | Черная сталь |  | 1700 | Нет |  | 76 | Сталь |  | Нет |  | Нет |  | Нет |  | Да | 1 | Нет |  | Требуется установка |  |  | Имеется | Нет |  | Нет |  | Имеется | Нет |  | Да | Внешняя котельная | Центральная |  |  | 0.121 | 1 | Иной | полипропилен, сталь | 762 | Нет |  | 90 | Сталь |  | Нет |  | Требуется установка |  |  | Имеется | Нет |  | Нет |  | Имеется | Нет
г. Краснодар, ул. им. Стасова, д. 183/1 | 736578566 | Подготовлен | 03 401 000 | Краснодар | 350075, Краснодарский край, Краснодар г, им Стасова ул, дом № 183/1 | Да | 2616 | Да | 2616 | 23:43:0403015:0046 | 2616 | 8351 | 23:43:0403015:0:19 | Нет | нет | Индивидуальный | Группа I | 2011 |  | B | 52 | Нет |  |  | Нет |  |  |  | 30.8 | 34.2 | 443.9 | 90.1 | 10 | 10 | 1 | 3571.1 | 83 | 2765.3 | 49 | 1752.9 | 49 | Да | 49 | 1752.9 | 49 | Нет |  |  |  | Нет |  |  |  | Нет |  |  |  | Да | 34 | 1012.4 | 4 | Да | 34 | 1012.4 | 4 | Нет |  |  |  | Нет |  |  |  | Нет |  |  |  | 46 | 805.8 | УО | ООО УК Престиж | б/н | 01.10.2010 | Решение общего собрания собственников помещений в МКД | Нет | [5 empty] | 30.09.2010 |  | не выбран | Смешанный | бетонные блоки | Бетон |  | 1410 | м3 | 1410 | м | Нет |  | Да | 320.8 | Бетон |  | Бетонные (железобетонные) блоки |  | 3.5 | 310.8 | Плоское | Железобетон |  | 408.6 | Нет |  | 0.4 | Кирпич |  | Отсутствует |  | 3060.4 | Нет |  | Нет | [5 empty] | Нет | [5 empty] | Да | 21 | 34 | Металлопластик |  | Нет |  | 11 | 38.9 | Металлопластик |  | Нет |  | Иной | Тротуарная плитка | 98 | 1.2 | Нет |  | Плоская (совмещенная) |  | Дерево | металлопрофиль | Нет |  | Отсутствует | мягкая кровля | Нет |  | Металпрофиль (металлочерепица) |  | 408.6 | Нет |  | Внутренний |  | Трубы для внутреннего водостока - полимерные |  |  | Нет |  | 1 | 34.2 | Нет |  | Да | 2 | Да | 1 | 600 | 0.6 | 10 | 2011 | Нет |  | Нет |  | 2036 | Да | 1 | 630 | 1 | 10 | 2011 | Нет |  | Да | 30.10.2013 | 2036 | 290 | 1 | 1 | 9 | 136 | Закрытая | Медь | Нет |  | 450 | Нет |  | Да | 590 | Скрытая | Медь | Нет |  | Установлен(ы) | 2 |  |  | Нет | 2010 | Да | 1 |  | Нет | 2010 | Центральное | 1 | Смешанный | сталь, чугун | 480 | Нет |  | 190 | Смешанный | чугун,сталь,латунь | Нет |  | Установлен(ы) | 1 |  |  | Нет | 2011 | Да | 2 | Пластик |  | 420 | Нет |  | Отсутствует |  |  |  |  | Да | Внешняя котельная |  |  |  | 170.4 | 1 | Открытая | Вертикальная | Оцинкованная сталь |  | 1274.6 | Нет |  | 196 | Смешанный | чугун, латунь, сталь | Нет |  | Нет |  |  |  | Нет |  |  |  | Установлен(ы) | 3 |  |  | Нет | 2011 | Нет |  | Имеется |  |  | Да | Внешняя котельная |  |  |  | 393.8 | 1 | Черная сталь |  | 420.6 | Нет |  | 196 | Иной | чугун, латунь и сталь | Нет |  | Установлен(ы) | 1 |  |  | Нет | 2011 | Нет
г. Краснодар, ул. им. Стасова, д. 183/2 | 736568017 | Подготовлен | 03 401 000 | Краснодар | 350075, Краснодарский край, Краснодар г, им Стасова ул, дом № 183/2 | Да | 2616 | Да | 2616 | 23:43:0403015:0046 | 2616 | 10765 |  | Нет |  | Индивидуальный | Группа I | 2011 |  |  | 61 | Нет |  |  | Нет |  |  |  | 46.8 | 52.2 | 440.7 | 91.6 | 15 | 15 | 1 | 5281.9 | 83 | 4349.1 | 48 | 3071.7 | 48 | Да | 48 | 3071.7 | 48 | Нет |  |  |  | Нет |  |  |  | Нет |  |  |  | Да | 35 | 1277.4 | 1 | Да | 35 | 1277.4 | 1 | Нет |  |  |  | Нет |  |  |  | Нет |  |  |  | 53 | 932.8 | УО | ООО УК Престиж | б/н | 29.12.2011 | Решение общего собрания собственников помещений в МКД | Да | б/н | 29.12.2011 |  |  |  | 15.01.2012 |  | не выбран | Монолитная плита по свайному основанию |  | Железобетон |  | 1397 | м3 |  |  | Нет |  | Да | 410.8 | Бетон |  | Бетонные (железобетонные) блоки |  | 3.1 | 284 | Плоское | Железобетон |  | 410.8 | Нет |  | 0.4 | Кирпич |  | Отсутствует |  | 4392.2 | Нет |  | Нет | [5 empty] | Нет | [5 empty] | Да | 11 | 16 | Металлопластик |  | Нет |  | 52 | 79.4 | Металлопластик |  | Нет |  | Иной | Бетон,тротуарная плитка | 100.2 | 1.2 | Нет |  | Плоская (совмещенная) |  | Смешанный | металлопрофиль | Нет |  | Смешанный | мягкая кровля | Нет |  | Рулонные материалы (в 3-4 слоя) |  | 412 | Нет |  | Внутренний |  | Трубы для внутреннего водостока - полимерные |  |  | Нет |  | 1 | 52.2 | Нет |  | Да | 2 | Да | 1 | 400 | 1 | 15 | 2011 | Нет |  | Да | 10.10.2013 | 2036 | Да | 1 | 630 | 1 | 15 | 2011 | Нет |  | Да | 10.10.2013 | 2036 | 290 | 1 | 1 | 16 | 310 | Закрытая | Медь | Нет |  | 770 | Нет |  | Да | 640 | Скрытая | Медь | Нет |  | Установлен(ы) | 4 |  |  | Нет | 2012 | Да | 1 |  | Нет | 2012 | Центральное | 1 | Металлополимер |  | 820 | Нет |  | 190 | Смешанный | чугун,сталь,латунь | Нет |  | Установлен(ы) | 1 |  |  | Нет | 2012 | Да | 2 | Пластик |  | 420 | Нет |  | Отсутствует |  |  |  |  | Да | Внешняя котельная |  |  |  | 170.4 | 1 | Открытая | Вертикальная | Оцинкованная сталь |  | 2011 | Нет |  | 126 | Смешанный | чугун, латунь, сталь | Нет |  | Нет |  |  |  | Нет |  |  |  | Установлен(ы) | 3 |  |  | Нет | 2011 | Нет |  | Имеется |  |  | Да | Внешняя котельная |  |  |  | 393.8 | 1 | Смешанный | полипропилен, сталь | 630 | Нет |  | 196 | Иной | чугун, латунь и сталь | Нет |  | Установлен(ы) | 1 |  |  | Нет | 2012 | Нет
г. Краснодар, ул. им. Стасова, д. 187 | 736578645 | Подготовлен | 03 401 000 | Краснодар | г. Краснодар, ул. им. Стасова, д. 187 | Да | 3569 | Нет |  |  | 3569 | 60592-1069 |  | Нет |  | Типовой | Группа II | 1976 | 2013 | E | 483 | Да | 27 | 03.06.2004 | Нет |  |  |  | 25.5 | 30 | 1094 | 203 | 9 | 9 | 2 | 6858.46 | 184 | 6509.96 | 180 | 5945.72 | 180 | Да | 106 | 3229.49 | 106 | Да | 74 | 2716.23 | 74 | Нет |  |  |  | Нет |  |  |  | Да | 4 | 564.24 | 4 | Да | 4 | 564.24 | 4 | Нет |  |  |  | Нет |  |  |  | Нет |  |  |  | 2 | 348.5 | УО | ООО "ГУК-Краснодар" | б/н | 23.04.2009 | Решение общего собрания собственников помещений в МКД | Да | б/н | 29.04.2013 | Нет |  |  | 30.09.2008 |  | счет регионального оператора (по решению ОМС) | Свайный |  | Железобетон |  | 175 | м3 |  |  | Нет |  | Да | 1051 | Иной | уплотненный грунт, бетон и доска | Бетонные (железобетонные) блоки |  | 1.8 | 529 | Плоское | Железобетон |  | 978 | Нет |  | 0.55 | Кирпич |  | Отсутствует |  | 6090 | Нет |  | Нет |  |  |  | Нет |  | Да | 80.6 | Иное | пакля и раствор | Нет |  | Да | 16 | 15.36 | Иной | металлопластик и дерево | Нет |  | 101 | 141 | Иной | деревянные и железные без утеплителя | Нет |  | Иной | асфальтобетон | 203 | 1.5 | Нет |  | Плоская (совмещенная) |  |  |  | Нет |  | Отсутствует |  | Нет |  | Рулонные материалы (в 3-4 слоя) |  | 1051 | Нет |  | Внутренний |  | Трубы для внутреннего водостока - стальные |  |  | Нет |  | 8 | 216 | Нет |  | Да | 2 | Да | 2 | 320 | 0.71 | 9 | 1976 | Да | 2004 | Да | 30.11.2012 | 2011 | Нет | [10 empty] | 162 | 1 | 1 | 38 | 338 | Открытая | Аллюминий | Нет |  | 780 | Нет |  | Да | 196.7 | Скрытая | Алюминий | Нет |  | Установлен(ы) | 1 |  | Имеется | Да | 2013 | Нет |  | Имеется | Нет |  | Центральное | 1 | Иной | полипропилен, сталь | 762.4 | Нет |  | 19 | Сталь |  | Нет |  | Необходима установка |  |  | Имеется | Нет |  | Да | 2 | Смешанный | Чугун, пластик | 298.4 | Нет |  | Центральное (сетевой природный газ) | 1 | 260.6 | Нет |  | Да | Иной | центральное |  |  | 0.451 | 1 | Закрытая | Вертикальная | Черная сталь |  | 1700 | Нет |  | 76 | Сталь |  | Нет |  | Нет |  | Нет |  | Да | 2 | Нет |  | Требуется установка |  |  | Имеется | Нет |  | Нет |  | Имеется | Нет |  | Да | Внешняя котельная | Центральная |  |  | 0.114 | 1 | Иной | полипропилен, сталь | 762 | Нет |  | 90 | Сталь |  | Нет |  | Требуется установка |  |  | Имеется | Нет |  | Нет |  | Имеется | Нет
г. Краснодар, ул. им. Стасова, д. 21 | 247185083 | Подготовлен | 03 401 000 | Краснодар | 350011, Краснодарский край, Краснодар г, им Стасова ул, дом № 21 | Да | 1601 | Да | 1601 | 23:43:0309033:124 | 1601 |  |  | Нет |  | Типовой | Группа II | 1968 |  |  | 231 | Да | 38 | 12.09.1990 | Нет |  |  |  | 15 | 15 | 856.3 | 68 | 5 | 5 | 4 | 4006.01 | 74 | 3206.01 | 71 | 2959.31 | 79 | Да | 71 | 2959.31 | 79 | Нет |  |  |  | Нет |  |  |  | Нет |  |  |  | Да | 3 | 246.7 | 3 | Да | 3 | 246.7 | 3 | Нет |  |  |  | Нет |  |  |  | Нет |  |  |  | 22 | 800 | ТСЖ | Уют | 1 | 27.11.2008 | Решение общего собрания собственников помещений в МКД | [6 empty] | 25.07.1991 |  | счет регионального оператора (по решению ОМС) | Смешанный | Сборный ленточный | Бетон |  | 1 | ед. | 1 | ед. | Нет |  | Да | 800 | Бетон |  | Бетонные (железобетонные) блоки |  | 2.5 | 1020 | Плоское | Бетонное заполнение по металлическим балкам |  | 840 | Нет |  | 0.38 | Кирпич |  | Отсутствует |  | 936 | Нет |  | Нет | [5 empty] | Нет | [5 empty] | Да | 20 | 72 | Металлопластик |  | Да | 2010 | 4 | 12 | Металл с утеплителем |  | Да | 2010 | Армированный асфальтобетон |  | 68 | 1.5 | Нет |  | Скатная | 2 | Дерево |  | Да | 2010 | Минеральная вата |  | Да | 2010 | Металпрофиль (металлочерепица) |  | 860 | Да | 2010 | Наружный организованный |  | Оцинкованная сталь с полимерным покрытием (для крыш из металлопрофиля (металлочерепицы)) |  |  | Да | 2010 | 12 | 186 | Да | 2010 | Нет | [23 empty] | 100 | 1 | 1 | 20 | 260 | Закрытая | Аллюминий | Нет |  | 74 | Нет |  | Нет |  | Скрытая | Алюминий | Нет |  | Установлен(ы) | 1 |  |  | Нет | 2009 | Нет |  | Имеется |  |  | Центральное | 1 | Смешанный | сталь, пластик | 2635 | Да | 2010 | 87 | Смешанный | полипропилен, сталь | Да | 2010 | Установлен(ы) | 1 |  |  | Да | 2010 | Да | 4 | Смешанный | Чугун, пластик | 324 | Да | 2010 | Центральное (сетевой природный газ) | 1 | 400 | Нет |  | Да | Внешняя котельная |  |  |  | 22 | 1 | Закрытая | Вертикальная | Смешанный | Металлопластик, сталь | 1300 | Да | 2010 | 90 | Сталь |  | Да | 2010 | Нет |  |  |  | Нет |  |  |  | Установлен(ы) | 1 |  |  | Да | 2010 | Нет |  | Имеется |  |  | Нет
г. Краснодар, ул. им. Стасова, д. 98 | 99997718 | Подготовлен | 03 401 000 | Краснодар | 350011, Краснодарский край, Краснодар г, им Стасова ул, дом № 98 | Да | 1880.7 | Да | 1880.7 | 23:43:0303004:12 | 1880.7 |  |  | Нет |  | Типовой | Группа II | 1999 |  |  | 279 | Нет |  |  | Нет |  |  |  | 30 | 30 | 324 | 279 | 10 | 10 | 5 | 13174.9 | 197 | 12189.3 | 197 | 12189.3 | 234 | Да | 197 | 12189.3 | 234 | Нет |  |  |  | Нет |  |  |  | Нет |  |  |  | Нет |  |  |  | Нет |  |  |  | Нет |  |  |  | Нет |  |  |  | Нет |  |  |  | 14 | 985.6 | ТСЖ | Локомотив | 1 | 23.04.2004 | Решение общего собрания собственников помещений в МКД | [6 empty] | 15.12.2010 |  | специальный счет, владельцем которого является ТСЖ | Свайный |  | Железобетон |  | 1 | шт. |  |  | Нет |  | Да | 324 | Бетон |  | Бетонные (железобетонные) блоки |  | 3 | 812 | Плоское | Бетонное заполнение по металлическим балкам |  | 324 | Нет |  | 0.52 | Кирпич |  | Отсутствует |  | 5085.5 | Нет |  | Нет | [5 empty] | Нет | [5 empty] | Да | 22 | 43.2 | Дерево - хвойных пород |  | Нет |  | 5 | 19.8 | Металл с утеплителем |  | Нет |  | Иной | Асфальт | 279 | 1 | Нет |  | Плоская (совмещенная) |  |  |  | Нет |  | Минеральная плита |  | Нет |  | Рулонные материалы (в 3-4 слоя) |  | 1578 | Нет |  | Внутренний |  | Трубы для внутреннего водостока - асбоцементные |  |  | Нет |  | 15 | 450 | Нет |  | Да | 5 | Да | 5 | 400 | 1 | 10 | 1999 | Нет |  | Нет |  | 2024 | Нет | [10 empty] | 24 | 1 | 1 | 24 | 250 | Закрытая | Аллюминий | Нет |  | 410 | Нет |  | Нет | [5 empty] | Установка не требуется |  |  | Имеется | Нет |  | Нет |  | Имеется |  |  | Центральное | 1 | Черная сталь |  | 1243 | Нет |  | 40 | Сталь |  | Нет |  | Установка не требуется |  |  | Имеется |  |  | Да | 5 | Чугун |  | 541 | Нет |  | Отсутствует |  |  |  |  | Да | Внешняя котельная |  |  |  | 581 | 1 | Открытая | Горизонтальная | Черная сталь |  | 2067 | Нет |  | 78 | Сталь |  | Нет |  | Нет |  |  |  | Да | 1 | Нет |  | Установка не требуется |  |  | Имеется |  |  | Нет |  | Имеется |  |  | Да | Внешняя котельная |  |  |  | 2 | 1 | Черная сталь |  | 568 | Нет |  | 42 | Сталь |  | Нет |  | Установка не требуется |  |  | Имеется |  |  | Нет
г. Краснодар, ул. им. Суворова, д. 151 | 736528262 | Подготовлен | 03 401 000 | Краснодар | г. Краснодар, ул. им. Суворова, д. 151 | Да | 4189 | Да | 2905 | 23:43:0304059:153 | 2905 |  |  | Нет |  | Типовой | Группа II | 1965 | 2013 | E | 94 | Да | 36 | 24.04.1996 | Нет |  |  |  | 15 | 15 | 668 | 230 | 5 | 5 | 3 | 2768.63 | 56 | 2584.03 | 54 | 2323.73 | 54 | Да | 54 | 2323.73 | 54 | Нет |  |  |  | Нет |  |  |  | Нет |  |  |  | Да | 2 | 260.3 | 2 | Да | 2 | 260.3 | 2 | Нет |  |  |  | Нет |  |  |  | Нет |  |  |  | 3 | 184.6 | УО | ООО "ГУК-Краснодар" | 1 | 11.01.2009 | Решение общего собрания собственников помещений в МКД | Да | 1 | 26.12.2012 | Нет |  |  | 04.03.1992 |  | счет регионального оператора (по решению ОМС) | Ленточный |  | Железобетон |  | 670 | м3 |  |  | Нет |  | Да | 666 | Иной | уплотненный грунт, бетон и доска | Кирпич |  | 1.6 | 584 | Плоское | Железобетон |  | 940 | Нет |  | 0.5 | Кирпич |  | Отсутствует |  | 1450 | Да | 2015 | Нет |  |  |  | Нет |  | Да | 86 | Монтажная пена |  | Да | 2012 | Да | 15 | 38 | Металлопластик |  | Да | 2012 | 3 | 10.5 | Металл с утеплителем |  | Да | 2013 | Иной | асфальтобетон | 230 | 0.8 | Нет |  | Скатная | 3 | Дерево |  | Нет |  | Керамзит или шлак |  | Да | 2015 | Металпрофиль (металлочерепица) |  | 890 | Да | 2015 | Наружный организованный |  | Оцинкованная сталь с полимерным покрытием (для крыш из металлопрофиля (металлочерепицы)) |  | 108 | Да | 2015 | 8 | 112 | Да | 2015 | Нет |  | Нет | [5 empty] | Нет |  | Нет |  |  | Нет | [5 empty] | Нет |  | Нет |  |  | 48.6 | 1 | 1 | 16 | 58 | Закрытая | Медь | Да | 2015 | 86 | Да | 2015 | Нет |  |  |  | Нет |  | Установлен(ы) | 1 |  | Имеется | Да | 2015 | Нет |  | Имеется | Нет |  | Центральное | 1 | Иной | полипропилен, сталь | 666 | Нет |  | 11 | Чугун |  | Нет |  | Установлен(ы) | 1 |  | Имеется | Да | 2010 | Да | 3 | Смешанный | Чугун, пластик | 200 | Нет |  | Центральное (сетевой природный газ) | 1 | 42 | Нет |  | Да | Иной | центральное |  |  | 0.173 | 1 | Закрытая | Вертикальная | Иной | сталь в изоляции | 1756 | Нет |  | 37 | Чугун |  | Нет |  | Нет |  | Нет |  | Да | 1 | Нет |  | Установка не требуется |  |  | Отсутствует по причине, указанной в: ч.1 ст.13 261-ФЗ (3 причины) | Нет |  | Нет |  | Отсутствует по причине, указанной в: ч.1 ст.13 261-ФЗ (3 причины) | Нет |  | Да | Водогрейная колонка | [8 empty] | Нет |  |  |  |  | Нет | [5 empty] | Нет |  | Нет |  |  | Нет
г. Краснодар, ул. им. Суворова, д. 153 | 736528486 | Подготовлен | 03 401 000 | Краснодар | г. Краснодар, ул. им. Суворова, д. 153 | Да | 4056.6 | Да | 1370 | 23:43:0304059:282 | 1370 |  |  | Нет |  | Типовой | Группа II | 1961 | 2013 | E | 39 | Да | 53 | 23.06.1992 | Нет |  |  |  | 9 | 9 | 224 | 94 | 3 | 3 | 2 | 1034.9 | 23 | 963.8 | 22 | 860.5 | 22 | Да | 19 | 747.4 | 19 | Да | 3 | 113.1 | 3 | Нет |  |  |  | Нет |  |  |  | Да | 1 | 103.3 | 1 | Да | 1 | 103.3 | 1 | Нет |  |  |  | Нет |  |  |  | Нет |  |  |  | 2 | 71.1 | УО | ООО "ГУК-Краснодар" | 1 | 11.01.2009 | Решение общего собрания собственников помещений в МКД | Да | б/н | 25.02.2013 | Нет |  |  | 13.05.1992 |  | счет регионального оператора (по решению ОМС) | Ленточный |  | Кирпич |  | 200 | м3 |  |  | Нет |  | Нет | [11 empty] | Нет |  | 0.5 | Кирпич |  | Окраска - по штукатурке (по бетону) - известковым составом |  | 450 | Да | 2008 | Нет |  |  |  | Нет |  | Да | 48 | Монтажная пена |  | Нет |  | Да | 6 | 6.8 | Дерево - твердых пород |  | Нет |  | 2 | 4 | Металл без утеплителя |  | Нет |  | Иной | асфальтобетон | 94 | 0.8 | Нет |  | Скатная | 4 | Дерево |  | Нет |  | Керамзит или шлак |  | Нет |  | Абсоцементные листы и волнистый шифер |  | 450 | Нет |  | Наружный организованный |  | Оцинкованная сталь |  | 45 | Нет |  | 4 | 40 | Нет |  | Нет |  | Нет | [5 empty] | Нет |  | Нет |  |  | Нет | [5 empty] | Нет |  | Нет |  |  | 19.8 | 1 | 1 | 6 | 25 | Закрытая | Аллюминий | Нет |  | 25 | Нет |  | Нет |  |  |  | Нет |  | Установлен(ы) | 1 |  | Имеется | Да | 2013 | Нет |  | Имеется | Нет |  | Центральное | 1 | Черная сталь |  | 107 | Нет |  | 1 | Чугун |  | Нет |  | Установка не требуется |  |  | Отсутствует по причине, указанной в: п.2-а Критериев (приказ № 627) | Нет |  | Да | 2 | Смешанный | Чугун, пластик | 48 | Нет |  | Центральное (сетевой природный газ) | 1 | 28 | Нет |  | Да | Иной | центральное |  |  | 0.085 | 1 | Закрытая | Вертикальная | Черная сталь |  | 477 | Нет |  | 8 | Чугун |  | Нет |  | Нет |  | Нет |  | Да | 1 | Нет |  | Установка не требуется |  |  | Отсутствует по причине, указанной в: ч.1 ст.13 261-ФЗ (3 причины) | Нет |  | Нет |  | Отсутствует по причине, указанной в: ч.1 ст.13 261-ФЗ (3 причины) | Нет |  | Да | Водогрейная колонка | [8 empty] | Нет |  |  |  |  | Нет | [5 empty] | Нет |  | Нет |  |  | Нет
г. Краснодар, ул. им. Суворова, д. 26 | 99996842 | Подготовлен | 03 401 000 | Краснодар | г. Краснодар, ул. им. Суворова, д. 26 | Да | 528 | Нет |  |  | 1245 |  |  | Нет |  | Типовой | Группа IV | 1912 |  |  | 18 | Да | 61 | 01.04.1998 | Нет |  |  |  | 6 | 6 | 235 | 65 | 2 | 2 | 1 | 272.76 | 6 | 264.66 | 5 | 227.86 | 5 | Да | 3 | 149.16 | 3 | Да | 2 | 78.7 | 2 | Нет |  |  |  | Нет |  |  |  | Да | 1 | 36.8 | 1 | Да | 1 | 36.8 | 1 | Нет |  |  |  | Нет |  |  |  | Нет |  |  |  | 1 | 8.1 | УО | ООО "ГУК-Краснодар" | б/н | 17.02.2008 | Решение общего собрания собственников помещений в МКД | Нет |  |  | Нет |  |  | 07.10.1993 |  | счет регионального оператора (по решению ОМС) | Ленточный |  | Железобетон |  | 40 | м3 |  |  | Нет |  | Нет | [11 empty] | Нет |  | 0.38 | Кирпич |  | Отсутствует |  | 220 | Нет |  | Нет |  |  |  | Нет |  | Нет |  |  |  | Нет |  | Нет |  |  |  |  | Нет |  | 1 | 1.2 | Металл с утеплителем |  | Нет |  | Иной | асфальтобетон | 65 | 0.9 | Нет |  | Скатная | 1.5 | Дерево |  | Нет |  | Керамзит или шлак |  | Нет |  | Абсоцементные листы и волнистый шифер |  | 221 | Нет |  | Наружный неорганизованный |  |  |  |  | Нет |  |  |  | Нет |  | Нет |  | Нет | [5 empty] | Нет |  | Нет |  |  | Нет | [5 empty] | Нет |  | Нет |  |  | 16.8 | 1 | 1 | 1 | 15 | Закрытая | Аллюминий | Нет |  | 15 | Нет |  | Нет |  |  |  | Нет |  | Установка не требуется |  |  | Отсутствует по причине, указанной в: ч.1 ст.13 261-ФЗ (3 причины) | Нет |  | Нет |  | Отсутствует по причине, указанной в: ч.1 ст.13 261-ФЗ (3 причины) | Нет |  | Центральное | 1 | Черная сталь |  | 50 | Нет |  | 1 | Чугун |  | Нет |  | Установка не требуется |  |  | Отсутствует по причине, указанной в: п.2-а Критериев (приказ № 627) | Нет |  | Да | 1 | Смешанный | Чугун, пластик | 10 | Нет |  | Центральное (сетевой природный газ) | 1 | 12 | Нет |  | Да | Печное (квартирное) | [10 empty] | Нет |  |  |  |  | Нет |  | Нет |  | Нет |  | Нет |  | Нет |  | Установка не требуется |  |  | Отсутствует по причине, указанной в: ч.1 ст.13 261-ФЗ (3 причины) | Нет |  | Нет |  | Отсутствует по причине, указанной в: ч.1 ст.13 261-ФЗ (3 причины) | Нет |  | Да | Водогрейная колонка | [8 empty] | Нет |  |  |  |  | Нет |  | Установка не требуется |  |  | Отсутствует по причине, указанной в: ч.1 ст.13 261-ФЗ (3 причины) | Нет |  | Нет |  | Отсутствует по причине, указанной в: ч.1 ст.13 261-ФЗ (3 причины) | Нет
г. Краснодар, ул. им. Суворова, д. 57 | 736528853 | Подготовлен | 03 401 000 | Краснодар | г. Краснодар, ул. им. Суворова, д. 57 | Да | 4348 | Да | 2947 | 23:43:0305037:408 | 2947 |  |  | Нет |  | Типовой | Группа II | 1960 | 2013 | E | 107 | Да | 54 | 22.03.1996 | Нет |  |  |  | 9 | 12 | 1374 | 200 | 3 | 4 | 4 | 2608.8 | 57 | 2441.4 | 57 | 2441.4 | 57 | Да | 52 | 2224.2 | 52 | Да | 5 | 217.2 | 5 | Нет |  |  |  | Нет |  |  |  | Нет |  |  |  | Нет |  |  |  | Нет |  |  |  | Нет |  |  |  | Нет |  |  |  | 4 | 167.4 | УО | ООО "ГУК-Краснодар" | 1 | 20.01.2009 | Решение общего собрания собственников помещений в МКД | Да | б/н | 14.06.2012 | Нет |  |  | 20.05.1992 |  | счет регионального оператора (по решению ОМС) | Ленточный |  | Кирпич |  | 300 | м3 |  |  | Нет |  | Да | 540 | Иной | уплотненный грунт, бетон и доска | Кирпич |  | 1.5 | 368 | Плоское | Железобетон |  | 540 | Нет |  | 0.5 | Кирпич |  | Штукатурка - по кирпичу - сложным раствором |  | 726 | Нет |  | Нет |  |  |  | Нет |  | Да | 78 | Монтажная пена |  | Нет |  | Да | 4 | 8 | Металлопластик |  | Нет |  | 4 | 8 | Металл без утеплителя |  | Нет |  | Иной | асфальтобетон | 200 | 0.8 | Нет |  | Скатная | 3.5 | Дерево |  | Нет |  | Керамзит или шлак |  | Нет |  | Абсоцементные листы и волнистый шифер |  | 597 | Нет |  | Наружный организованный |  | Оцинкованная сталь |  | 48 | Нет |  | 8 | 80 | Нет |  | Нет |  | Нет | [5 empty] | Нет |  | Нет |  |  | Нет | [5 empty] | Нет |  | Нет |  |  | 51.3 | 1 | 1 | 7 | 28 | Закрытая | Аллюминий | Нет |  | 78 | Нет |  | Нет |  |  |  | Нет |  | Требуется установка |  |  | Имеется | Нет |  | Нет |  | Имеется | Нет |  | Центральное | 2 | Черная сталь |  | 291 | Нет |  | 4 | Чугун |  | Нет |  | Установка не требуется |  |  | Отсутствует по причине, указанной в: п.2-б Критериев (приказ № 627) | Нет |  | Да | 4 | Смешанный | Чугун, пластик | 161 | Нет |  | Центральное (сетевой природный газ) | 2 | 54 | Нет |  | Да | Иной | центральное |  |  | 0.212 | 1 | Закрытая | Вертикальная | Иной | сталь в изоляции | 928 | Нет |  | 16 | Чугун |  | Нет |  | Нет |  | Нет |  | Да | 2 | Нет |  | Требуется установка |  |  | Имеется | Нет |  | Нет |  | Имеется | Нет |  | Да | Внешняя котельная | Центральная |  |  | 0.033 | 1 | Черная сталь |  | 271 | Нет |  | 10 | Иной | чугун, латунь и сталь | Нет |  | Требуется установка |  |  | Имеется | Нет |  | Нет |  | Имеется | Нет
г. Краснодар, ул. им. Суворова, д. 74 | 736529054 | Подготовлен | 03 401 000 | Краснодар | 350000, Краснодарский край, Краснодар г, им Суворова ул, дом № 74 | Да | 10741.5 | Да | 5142 | 23:43:0305057:47 | 5810 |  |  | Нет |  | Типовой | Группа II | 2000 |  |  | 560 | Нет |  |  | Нет |  |  |  | 28.5 | 28.5 | 3087.5 | 123.5 | 11 | 11 | 5 | 15338.11 | 186 | 12303.64 | 177 | 10741.56 | 177 | Да | 177 | 10741.56 | 177 | Нет |  |  |  | Нет |  |  |  | Нет |  |  |  | Да | 9 | 1562.08 | 9 | Да | 9 | 1562.08 | 9 | Нет |  |  |  | Нет |  |  |  | Нет |  |  |  | 5 | 3034.47 | ТСЖ | ТСЖ " Авангард-2" | 1 | 05.11.2005 | Решение общего собрания собственников помещений в МКД | [6 empty] | 20.12.2007 |  | счет регионального оператора (по решению общего собрания) | Свайный |  | Кирпич |  | 63357 | м3 |  |  | Нет |  | Да | 237.5 | Бетон |  | Бетонные (железобетонные) блоки |  | 2 | 237.5 | Плоское | Железобетон |  | 2852 | Нет |  | 0.51 | Кирпич |  | Облицовка - естественный камень |  | 3375.75 | Нет |  | Нет | [5 empty] | Нет | [5 empty] | Да | 10 | 84 | Дерево - хвойных пород |  | Нет |  | 50 | 60 | Дерево |  | Нет |  | Армированный бетон |  | 130 | 1.2 | Нет |  | Плоская (совмещенная) |  | Отсутствует |  | Нет |  | Керамзит или шлак |  | Нет |  | Рулонные материалы (в 3-4 слоя) |  | 2300 | Нет |  | Внутренний |  | Трубы для внутреннего водостока - стальные |  |  | Нет |  | 50 | 1425 | Нет |  | Да | 5 | Да | 5 | 400 | 0.8 | 10 | 2001 | Нет |  | Да | 25.01.2012 | 2026 | Нет | [10 empty] | 247 | 1 | 1 | 1 | 265 | Закрытая | Аллюминий | Нет |  | 500 | Нет |  | Нет |  | Скрытая | Алюминий | Нет |  | Установлен(ы) | 2 |  |  | Нет | 2013 | Да | 1 |  | Нет | 2001 | Центральное | 1 | Черная сталь |  | 660 | Нет |  | 5 | Сталь |  | Да | 2013 | Установлен(ы) | 1 |  |  | Да | 2013 | Да | 5 | Чугун |  | 600 | Нет |  | Центральное (сетевой природный газ) | 19 | 125 | Нет |  | Да | Внешняя котельная |  |  |  | 0.5 | 1 | Закрытая | Вертикальная | Черная сталь |  | 2500 | Нет |  | 6 | Смешанный | чугун, латунь, сталь | Да | 2012 | Нет |  |  |  | Нет |  |  |  | Установлен(ы) | 1 |  |  | Да | 2013 | Нет | 1 | Отсутствует по причине, указанной в: п. 3 Критериев (приказ № 627) - кроме домов, введеных в эксплуатацию после 1 января 2010 года |  |  | Да | Внешняя котельная |  |  |  | 0.1 | 1 | Черная сталь |  | 800 | Нет |  | 2 | Смешанный | чугун, латунь и сталь | Да | 2000 | Установлен(ы) | 1 |  |  | Да | 2013 | Нет
г. Краснодар, ул. им. Суворова, д. 80 | 736532128 | Подготовлен | 03 401 000 | Краснодар | г. Краснодар, ул. им. Суворова, д. 80 | Да | 4347 | Нет |  |  | 4147 |  |  | Да |  | Типовой | Группа II | 1967 | 2013 | E | 156 | Да | 17 | 01.01.1989 | Нет |  |  |  | 15 | 15 | 1124 | 155 | 5 | 5 | 4 | 3433.1 | 70 | 3158.4 | 70 | 3158.4 | 70 | Да | 68 | 3050.4 | 68 | Да | 2 | 108 | 2 | Нет |  |  |  | Нет |  |  |  | Нет |  |  |  | Нет |  |  |  | Нет |  |  |  | Нет |  |  |  | Нет |  |  |  | 4 | 274.7 | УО | ООО "ГУК-Краснодар" | б/н | 30.03.2009 | Решение общего собрания собственников помещений в МКД | Да | 5 | 19.03.2013 | Нет |  |  | 01.09.1991 |  | счет регионального оператора (по решению ОМС) | Ленточный |  | Железобетон |  | 116.3 | м3 |  |  | Да | 2015 | Да | 738 | Иной | уплотненный грунт, бетон и доска | Бетонные (железобетонные) блоки |  | 2 | 232.5 | Плоское | Железобетон |  | 834.5 | Нет |  | 0.38 | Кирпич |  | Отсутствует |  | 1980 | Да | 2015 | Нет |  |  |  | Нет |  | Да | 118.4 | Иное | пакля и раствор | Да | 2015 | Да | 16 | 32 | Металлопластик |  | Да | 2015 | 4 | 26.3 | Металл с утеплителем |  | Да | 2012 | Иной | асфальтобетон | 155 | 0.8 | Да | 2015 | Скатная | 2 | Смешанный | металл дерево | Да | 2015 | Отсутствует |  | Да | 2015 | Металпрофиль (металлочерепица) |  | 956 | Да | 2015 | Наружный организованный |  | Оцинкованная сталь с полимерным покрытием (для крыш из металлопрофиля (металлочерепицы)) |  | 7.7 | Да | 2015 | 4 | 60 | Да | 2015 | Нет |  | Нет | [5 empty] | Нет |  | Нет |  |  | Нет | [5 empty] | Нет |  | Нет |  |  | 63 | 1 | 1 | 21 | 720 | Закрытая | Аллюминий | Нет |  | 240 | Нет |  | Нет |  |  |  | Нет |  | Установлен(ы) | 1 |  | Имеется | Да | 2013 | Нет |  | Имеется | Нет |  | Центральное | 1 | Иной | полипропилен, сталь | 491 | Нет |  | 15 | Иной | пластик, чугун | Нет |  | Установлен(ы) | 1 |  | Имеется | Да | 2013 | Да | 4 | Смешанный | Чугун, пластик | 311 | Нет |  | Центральное (сетевой природный газ) | 4 | 240 | Нет |  | Да | Иной | центральное |  |  | 0.215 | 1 | Закрытая | Горизонтальная | Иной | сталь в изоляции | 1425 | Нет |  | 60 | Чугун |  | Нет |  | Нет |  | Нет |  | Нет |  | Нет |  | Требуется установка |  |  | Имеется | Нет |  | Нет |  | Имеется | Нет |  | Да | Водогрейная колонка | [8 empty] | Нет |  |  |  |  | Нет | [5 empty] | Нет |  | Нет |  |  | Нет
г. Краснодар, ул. им. Толбухина, д. 71 | 99997507 | Подготовлен | 03 401 000 | Краснодар | 350047, Краснодарский край, Краснодар г, им. Толбухина ул, дом № 71 | Нет |  | Нет |  |  | 120 |  |  | Нет |  | Индивидуальный | Группа IV | 1958 |  |  | 16 | Да | 45 | 01.01.1988 | Нет |  |  |  | 6 | 6 | 120 | 44 | 2 | 2 | 2 | 850 | 10 | 800 | 10 | 800 | 10 | Да | 10 | 800 | 10 | Нет |  |  |  | Нет |  |  |  | Нет |  |  |  | Нет |  |  |  | Нет |  |  |  | Нет |  |  |  | Нет |  |  |  | Нет |  |  |  | 2 | 50 | УК |  | 1 | 01.06.2010 | Решение общего собрания собственников помещений в МКД | [6 empty] | 01.07.1992 |  | счет регионального оператора (по решению ОМС) | Ленточный |  | Бутовый камень |  | 1 | шт. |  |  | Нет |  | Нет | [13 empty] | 0.3 | Шлакоблок, ракушечник |  | Окраска - по штукатурке (по бетону) - известковым составом |  | 250 | Нет |  | Нет | [5 empty] | Нет | [5 empty] | Да | 2 | 2 | Дерево - хвойных пород |  | Нет |  | 2 | 6 | Дерево |  | Нет |  | Армированный асфальтобетон |  | 44 | 1 | Нет |  | Плоская (совмещенная) |  |  |  | Нет |  | Керамзит или шлак |  | Нет |  | Рулонные материалы (в 3-4 слоя) |  | 120 | Нет |  | Наружный неорганизованный | [10 empty] | Нет | [23 empty] | 15 | 1 | 1 | 2 | 52 | Открытая | Аллюминий | Нет |  | 45 | Нет |  | Нет | [5 empty] | Требуется установка | [5 empty] | Нет |  | Имеется |  |  | Центральное | 1 | Черная сталь |  | 50 | Нет |  | 2 | Чугун |  | Нет |  | Необходима установка | [5 empty] | Да | 2 | Чугун |  | 44 | Нет |  | Центральное (сетевой природный газ) | 2 | 44 | Нет |  | Да | Квартирные котлы | [36 empty] | Да | Водогрейная колонка
г. Краснодар, ул. им. Толбухина, д. 81 | 727282049 | Подготовлен | 03 401 000 | Краснодар | г. Краснодар, ул. им. Толбухина, д. 81 | Да | 3801 | Да | 2540 | 23:43:0136032:143 | 3801 |  |  | Нет |  | Типовой | Группа II | 1969 | 2013 | E | 159 | Да | 17 | 26.02.1987 | Нет |  |  |  | 14.8 | 14.8 | 930 | 160.9 | 5 | 5 | 4 | 3797.7 | 65 | 3554.6 | 64 | 2546.8 | 64 | Да | 54 | 2134.5 | 54 | Да | 10 | 412.3 | 10 | Нет |  |  |  | Нет |  |  |  | Да | 1 | 1007.8 | 1 | Нет |  |  |  | Да | 1 | 1007.8 | 1 | Нет |  |  |  | Нет |  |  |  | 4 | 243.1 | УО | ООО "ГУК-Краснодар" | 1 | 31.01.2009 | Решение общего собрания собственников помещений в МКД | Да | б/н | 08.04.2012 | Нет |  |  | 25.12.1992 |  | счет регионального оператора (по решению ОМС) | Ленточный |  | Железобетон |  | 51.5 | м3 |  |  | Нет |  | Да | 785.2 | Иной | уплотненный грунт, бетон и доска | Бетонные (железобетонные) блоки |  | 2 | 7184 | Плоское | Железобетон |  | 785.2 | Нет |  | 0.4 | Кирпич |  | Отсутствует |  | 1905.06 | Нет |  | Нет |  |  |  | Нет |  | Да | 134 | Иное | пакля и раствор | Нет |  | Да | 16 | 40 | Дерево - хвойных пород |  | Нет |  | 4 | 14.5 | Металл с утеплителем |  | Нет |  | Иной | асфальтобетон | 168.9 | 0.7 | Нет |  | Скатная | 1.9 | Дерево |  | Нет |  | Отсутствует |  | Нет |  | Абсоцементные листы и волнистый шифер |  | 1185.6 | Нет |  | Наружный организованный |  | Оцинкованная сталь |  | 155.6 | Нет |  | 4 | 60 | Нет |  | Нет |  | Нет | [5 empty] | Нет |  | Нет |  |  | Нет | [5 empty] | Нет |  | Нет |  |  | 57.6 | 1 | 1 | 41 | 88.5 | Закрытая | Медь | Нет |  | 635 | Нет |  | Нет |  |  |  | Нет |  | Установлен(ы) | 1 |  | Имеется | Да | 2013 | Нет |  | Имеется | Нет |  | Центральное | 1 | Иной | Металл, пластик | 787 | Нет |  | 26 | Чугун |  | Нет |  | Установлен(ы) | 1 |  | Имеется | Да | 2013 | Да | 4 | Смешанный | Чугун, пластик | 424.5 | Нет |  | Центральное (сетевой природный газ) | 1 | 100.7 | Нет |  | Да | Иной | центральное |  |  | 0.217 | 1 | Открытая | Горизонтальная | Иной | сталь в изоляции | 1775.5 | Нет |  | 44 | Чугун |  | Нет |  | Нет |  | Нет |  | Да | 1 | Нет |  | Требуется установка |  |  | Имеется | Нет |  | Нет |  | Имеется | Нет |  | Нет | [9 empty] | Нет |  |  |  |  | Нет | [5 empty] | Нет |  | Нет |  |  | Нет
г. Краснодар, ул. им. Толбухина, д. 85 | 727286615 | Подготовлен | 03 401 000 | Краснодар | г. Краснодар, ул. им. Толбухина, д. 85 | Да | 2261 | Да | 1195 | 23:43:0136055:1132 | 1477 | 7467-987 | 23:43:0136055:0:29 | Нет |  | Типовой | Группа II | 1966 | 2013 | E | 113 | Да | 24 | 14.12.1999 | Нет |  |  |  | 14.3 | 14.3 | 510 | 103.6 | 5 | 5 | 2 | 2007.2 | 40 | 1883.9 | 40 | 1883.9 | 40 | Да | 40 | 1883.9 | 40 | Нет |  |  |  | Нет |  |  |  | Нет |  |  |  | Нет |  |  |  | Нет |  |  |  | Нет |  |  |  | Нет |  |  |  | Нет |  |  |  | 1 | 123.3 | УО | ООО "ГУК-Краснодар" | 1 | 12.01.2009 | Решение общего собрания собственников помещений в МКД | Да | 1 | 22.12.2012 | Нет |  |  | 22.12.1992 |  | счет регионального оператора (по решению ОМС) | Ленточный |  | Железобетон |  | 62.2 | м3 |  |  | Нет |  | Нет | [7 empty] | Плоское | Железобетон |  | 401.4 | Нет |  | 0.5 | Кирпич |  | Отсутствует |  | 1164.8 | Нет |  | Нет |  |  |  | Нет |  | Да | 67 | Монтажная пена |  | Да | 2010 | Да | 10 | 13 | Металлопластик |  | Да | 2010 | 2 | 6.7 | Металл с утеплителем |  | Нет |  | Иной | асфальтобетон | 108.8 | 0.7 | Нет |  | Скатная | 1.9 | Дерево |  | Нет |  | Отсутствует |  | Нет |  | Абсоцементные листы и волнистый шифер |  | 636.2 | Нет |  | Наружный организованный |  | Оцинкованная сталь |  | 103.6 | Нет |  | 4 | 60 | Нет |  | Нет |  | Нет | [5 empty] | Нет |  | Нет |  |  | Нет | [5 empty] | Нет |  | Нет |  |  | 70 | 1 | 1 | 10 | 137 | Закрытая | Аллюминий | Нет |  | 120 | Нет |  | Нет |  |  |  | Нет |  | Установлен(ы) | 1 |  | Имеется | Да | 2013 | Нет |  | Имеется | Нет |  | Центральное | 1 | Иной | Металл, пластик | 196 | Нет |  | 47 | Сталь |  | Нет |  | Установлен(ы) | 1 |  | Имеется | Да | 2013 | Да | 2 | Смешанный | Чугун, пластик | 160 | Нет |  | Центральное (сетевой природный газ) | 1 | 142.6 | Нет |  | Да | Иной | центральное |  |  | 0.142 | 1 | Открытая | Горизонтальная | Иной | сталь в изоляции | 1460 | Нет |  | 35 | Сталь |  | Нет |  | Нет |  | Нет |  | Да | 1 | Нет |  | Установка не требуется |  |  | Отсутствует по причине, указанной в: ч.1 ст.13 261-ФЗ (3 причины) | Нет |  | Нет |  | Отсутствует по причине, указанной в: ч.1 ст.13 261-ФЗ (3 причины) | Нет |  | Да | Водогрейная колонка | [8 empty] | Нет |  |  |  |  | Нет | [5 empty] | Нет |  | Нет |  |  | Нет
г. Краснодар, ул. им. Толбухина, д. 87 | 99987737 | Подготовлен | 03 401 000 | Краснодар | г. Краснодар, ул. им. Толбухина, д. 87 | Да | 5364 | Да | 3610 | 23:43:0136055:2905 | 3610 | 10735-987 |  | Нет |  | Типовой | Группа II | 1968 | 2013 | E | 146 | Да | 25 | 26.01.1987 | Нет |  |  |  | 15 | 15 | 1067 | 161.5 | 5 | 5 | 4 | 3496.4 | 67 | 3252.9 | 64 | 2555 | 64 | Да | 60 | 2346.6 | 60 | Да | 4 | 208.4 | 4 | Нет |  |  |  | Нет |  |  |  | Да | 3 | 697.9 | 2 | Да | 1 | 245.6 | 1 | Да | 2 | 452.3 | 1 | Нет |  |  |  | Нет |  |  |  | 4 | 243.5 | УО | ООО "ГУК-Краснодар" | 1 | 15.01.2009 | Решение общего собрания собственников помещений в МКД | Нет |  |  | Нет |  |  | 08.07.1992 |  | счет регионального оператора (по решению ОМС) | Ленточный |  | Железобетон |  | 51.7 | м3 |  |  | Нет |  | Да | 693.2 | Иной | уплотненный грунт, бетон и доска | Бетонные (железобетонные) блоки |  | 1.8 | 6239.2 | Плоское | Железобетон |  | 693.2 | Нет |  | 0.4 | Кирпич |  | Отсутствует |  | 1938 | Нет |  | Нет |  |  |  | Нет |  | Да | 134 | Монтажная пена |  | Нет |  | Да | 16 | 40.8 | Металлопластик |  | Нет |  | 4 | 13.4 | Металл с утеплителем |  | Нет |  | Иной | асфальтобетон | 169.6 | 0.7 | Нет |  | Скатная | 1.9 | Дерево |  | Нет |  | Отсутствует |  | Нет |  | Абсоцементные листы и волнистый шифер |  | 962 | Нет |  | Наружный организованный |  | Оцинкованная сталь |  | 161.5 | Нет |  | 6 | 120 | Нет |  | Нет |  | Нет | [5 empty] | Нет |  | Нет |  |  | Нет | [5 empty] | Нет |  | Нет |  |  | 57.6 | 1 | 1 | 41 | 88.5 | Закрытая | Медь | Нет |  | 635 | Нет |  | Нет |  |  |  | Нет |  | Установлен(ы) | 1 |  | Имеется | Да | 2013 | Нет |  | Имеется | Нет |  | Центральное | 1 | Иной | Металл, пластик | 668 | Нет |  | 66 | Чугун |  | Нет |  | Установлен(ы) | 1 |  | Имеется | Да | 2012 | Да | 4 | Смешанный | Чугун, пластик | 432 | Нет |  | Центральное (сетевой природный газ) | 1 | 85 | Нет |  | Да | Иной | центральное |  |  | 0.22 | 1 | Открытая | Горизонтальная | Иной | сталь в изоляции | 2020 | Нет |  | 50 | Чугун |  | Нет |  | Нет |  | Нет |  | Да | 1 | Нет |  | Требуется установка |  |  | Имеется | Нет |  | Нет |  | Имеется | Нет |  | Да | Водогрейная колонка | [8 empty] | Нет |  |  |  |  | Нет | [5 empty] | Нет |  | Нет |  |  | Нет
г. Краснодар, ул. им. Толбухина, д. 89 | 727307609 | Подготовлен | 03 401 000 | Краснодар | г. Краснодар, ул. им. Толбухина, д. 89 | Да | 3551 | Да | 3152 | 23:43:0136055:1081 | 3551 |  |  | Нет |  | Типовой | Группа II | 1968 | 2013 | E | 156 | Да | 26 | 20.04.1989 | Нет |  |  |  | 14 | 14 | 920 | 160.6 | 5 | 5 | 4 | 3440.1 | 70 | 3163.7 | 70 | 3163.7 | 70 | Да | 62 | 2749.5 | 62 | Да | 8 | 414.2 | 8 | Нет |  |  |  | Нет |  |  |  | Нет |  |  |  | Нет |  |  |  | Нет |  |  |  | Нет |  |  |  | Нет |  |  |  | 4 | 276.4 | УО | ООО "ГУК-Краснодар" | 1 | 20.01.2009 | Решение общего собрания собственников помещений в МКД | Нет |  |  | Нет |  |  | 25.02.1993 |  | счет регионального оператора (по решению ОМС) | Ленточный |  | Железобетон |  | 51.4 | м3 |  |  | Нет |  | Да | 855 | Иной | уплотненный грунт, бетон и доска | Бетонные (железобетонные) блоки |  | 1.6 | 5032.8 | Плоское | Железобетон |  | 786.4 | Нет |  | 0.4 | Кирпич |  | Отсутствует |  | 1798.72 | Нет |  | Нет |  |  |  | Нет |  | Да | 134 | Иное | пакля и раствор | Нет |  | Да | 16 | 38.4 | Дерево - хвойных пород |  | Нет |  | 4 | 13.4 | Металл с утеплителем |  | Нет |  | Иной | асфальтобетон | 168.6 | 0.7 | Нет |  | Скатная | 1.9 | Дерево |  | Нет |  | Отсутствует |  | Нет |  | Абсоцементные листы и волнистый шифер |  | 1094.6 | Нет |  | Наружный организованный |  | Оцинкованная сталь |  | 160.6 | Нет |  | 6 | 120 | Нет |  | Нет |  | Нет | [5 empty] | Нет |  | Нет |  |  | Нет | [5 empty] | Нет |  | Нет |  |  | 63 | 1 | 1 | 45 | 88 | Закрытая | Медь | Нет |  | 634 | Нет |  | Нет |  |  |  | Нет |  | Установлен(ы) | 1 |  | Имеется | Да | 2013 | Нет |  | Имеется | Нет |  | Центральное | 1 | Иной | Металл, пластик | 992 | Нет |  | 80 | Чугун |  | Нет |  | Установлен(ы) | 1 |  | Имеется | Да | 2013 | Да | 4 | Смешанный | Чугун, пластик | 798 | Нет |  | Центральное (сетевой природный газ) | 1 | 226.4 | Нет |  | Да | Иной | центральное |  |  | 0.209 | 1 | Открытая | Горизонтальная | Черная сталь |  | 1850 | Нет |  | 50 | Чугун |  | Нет |  | Нет |  | Нет |  | Да | 1 | Нет |  | Требуется установка |  |  | Имеется | Нет |  | Нет |  | Имеется | Нет |  | Да | Водогрейная колонка | [8 empty] | Нет |  |  |  |  | Нет | [5 empty] | Нет |  | Нет |  |  | Нет
г. Краснодар, ул. им. Толбухина, д. 91 | 727292504 | Подготовлен | 03 401 000 | Краснодар | г. Краснодар, ул. им. Толбухина, д. 91 | Да | 7079 | Да | 4210 | 23:43:0136055:2885 | 4210 |  |  | Нет |  | Типовой | Группа II | 1968 | 2013 | E | 157 | Да | 34 | 20.04.1989 | Нет |  |  |  | 14 | 14 | 877 | 160.8 | 5 | 5 | 4 | 3434.7 | 71 | 3157.9 | 71 | 3157.9 | 71 | Да | 67 | 2932.6 | 67 | Да | 4 | 225.3 | 4 | Нет |  |  |  | Нет |  |  |  | Нет |  |  |  | Нет |  |  |  | Нет |  |  |  | Нет |  |  |  | Нет |  |  |  | 4 | 276.8 | УО | ООО "ГУК-Краснодар" | 1 | 25.12.2008 | Решение общего собрания собственников помещений в МКД | Нет |  |  | Нет |  |  | 16.11.1992 |  | счет регионального оператора (по решению ОМС) | Ленточный |  | Железобетон |  | 51.5 | м3 |  |  | Нет |  | Да | 631.5 | Иной | уплотненный грунт, бетон и доска | Бетонные (железобетонные) блоки |  | 1.6 | 5052.2 | Плоское | Железобетон |  | 631.5 | Нет |  | 0.4 | Кирпич |  | Отсутствует |  | 1800.96 | Нет |  | Нет |  |  |  | Нет |  | Да | 134 | Монтажная пена |  | Нет |  | Да | 16 | 38.4 | Дерево - хвойных пород |  | Нет |  | 4 | 16.8 | Металл с утеплителем |  | Нет |  | Иной | асфальтобетон | 168.8 | 0.7 | Нет |  | Скатная | 1.9 | Дерево |  | Нет |  | Отсутствует |  | Нет |  | Абсоцементные листы и волнистый шифер |  | 1099.8 | Нет |  | Наружный организованный |  | Оцинкованная сталь |  | 160.8 | Нет |  | 6 | 120 | Нет |  | Нет |  | Нет | [5 empty] | Нет |  | Нет |  |  | Нет | [5 empty] | Нет |  | Нет |  |  | 63.9 | 1 | 1 | 26 | 88.9 | Закрытая | Медь | Нет |  | 640 | Нет |  | Нет |  |  |  | Нет |  | Установлен(ы) | 1 |  | Имеется | Да | 2013 | Нет |  | Имеется | Нет |  | Центральное | 1 | Иной | Металл, пластик | 632 | Нет |  | 72 | Чугун |  | Нет |  | Установлен(ы) | 1 |  | Имеется | Да | 2012 | Да | 4 | Смешанный | Чугун, пластик | 444 | Нет |  | Центральное (сетевой природный газ) | 1 | 142.6 | Нет |  | Да | Иной | центральное |  |  | 0.215 | 1 | Открытая | Горизонтальная | Иной | сталь в изоляции | 1883 | Нет |  | 94 | Чугун |  | Нет |  | Нет |  | Нет |  | Да | 1 | Нет |  | Требуется установка |  |  | Имеется | Нет |  | Нет |  | Имеется | Нет |  | Нет | [9 empty] | Нет |  |  |  |  | Нет | [5 empty] | Нет |  | Нет |  |  | Нет
г. Краснодар, ул. им. Толстого, д. 38 | 737211413 | Подготовлен | 03 401 000 | Краснодар | 350047, Краснодарский край, Краснодар г, им Толстого ул, дом № 38 | Нет |  | Нет |  | 23:43:0415008:45 | 120 |  |  | Нет |  | Индивидуальный | Группа III | 1958 |  |  | 12 | Нет |  |  | Нет |  |  |  | 6 | 6 | 120 | 44 | 2 | 2 | 1 | 460 | 8 | 430 | 8 | 430 | 8 | Да | 8 | 430 | 8 | Нет |  |  |  | Нет |  |  |  | Нет |  |  |  | Нет |  |  |  | Нет |  |  |  | Нет |  |  |  | Нет |  |  |  | Нет |  |  |  | 1 | 30 | Непосредственное управление |  | 1 | 01.07.2011 | Решение общего собрания собственников помещений в МКД | Нет | [5 empty] | 01.02.1993 |  |  | Ленточный |  | Бутовый камень |  | 1 | шт. |  |  | Нет |  | Нет | [13 empty] | 0.4 | Кирпич |  | Окраска - по штукатурке (по бетону) - известковым составом |  | 230 | Нет |  | Нет | [5 empty] | Нет | [5 empty] | Да | 2 | 2 | Дерево - хвойных пород |  | Нет |  | 1 | 3 | Дерево |  | Нет |  | Армированный асфальтобетон |  | 44 | 1 | Нет |  | Скатная | 3 | Дерево |  | Нет |  | Керамзит или шлак |  | Нет |  | Абсоцементные листы и волнистый шифер |  | 205 | Нет |  | Наружный неорганизованный | [10 empty] | Нет | [23 empty] | 5 | 1 | 1 | 1 | 1 | Закрытая | Аллюминий | Нет |  | 1 | Нет |  | Нет | [5 empty] | Установлен(ы) | 1 |  |  | Да | 2005 | Нет |  | Имеется |  |  | Отсутствует | [17 empty] | Нет | [6 empty] | Отсутствует |  |  |  |  | Нет | [37 empty] | Нет
г. Краснодар, ул. им. Толстого, д. 40 | 737215274 | Подготовлен | 03 401 000 | Краснодар | 350047, Краснодарский край, Краснодар г, им Толстого ул, дом № 40 | Нет |  | Нет |  |  | 120 |  |  | Нет |  | Индивидуальный | Группа III | 1958 |  |  | 16 | Нет |  |  | Нет |  |  |  | 6 | 6 | 120 | 44 | 2 | 2 | 1 | 400 | 8 | 380 | 8 | 380 | 8 | Да | 8 | 380 | 8 | Нет |  |  |  | Нет |  |  |  | Нет |  |  |  | Нет |  |  |  | Нет |  |  |  | Нет |  |  |  | Нет |  |  |  | Нет |  |  |  | 1 | 20 | Непосредственное управление |  | 1 | 01.07.2011 | Решение общего собрания собственников помещений в МКД | Нет | [5 empty] | 01.02.1993 |  |  | Ленточный |  | Бутовый камень |  | 1 | шт. |  |  | Нет |  | Нет | [13 empty] | 0.4 | Кирпич |  | Окраска - по штукатурке (по бетону) - известковым составом |  | 150 | Нет |  | Нет | [5 empty] | Нет | [5 empty] | Да | 2 | 2 | Дерево - хвойных пород |  | Нет |  | 1 | 3 | Дерево |  | Нет |  | Армированный асфальтобетон |  | 44 | 1 | Нет |  | Скатная | 3 | Дерево |  | Нет |  | Керамзит или шлак |  | Нет |  | Абсоцементные листы и волнистый шифер |  | 240 | Нет |  | Наружный неорганизованный | [10 empty] | Нет | [23 empty] | 15 | 1 | 1 | 2 | 1 | Закрытая | Аллюминий | Нет |  | 1 | Нет |  | Нет |  | Скрытая | Алюминий | Нет |  | Установка не требуется |  |  | Отсутствует по причине, указанной в: п.2 ч.5 ст.11 261-ФЗ |  |  | Нет |  | Имеется |  |  | Центральное | 1 | Черная сталь |  | 1 | Нет |  | 1 | Чугун |  | Нет |  | Установка не требуется |  |  | Отсутствует по причине, указанной в: п.2-а Критериев (приказ № 627) |  |  | Да | 1 | Чугун |  | 1 | Нет |  | Отсутствует |  |  |  |  | Нет | [37 empty] | Нет
г. Краснодар, ул. им. Толстого, д. 42 | 737215963 | Подготовлен | 03 401 000 | Краснодар | 350047, Краснодарский край, Краснодар г, им Толстого ул, дом № 42 | Нет |  | Нет |  |  | 120 |  |  | Нет |  | Индивидуальный | Группа III | 1958 |  |  | 14 | Нет |  |  | Нет |  |  |  | 6 | 6 | 120 | 44 | 2 | 2 | 1 | 400 | 8 | 380 | 8 | 380 | 8 | Да | 8 | 380 | 8 | Нет |  |  |  | Нет |  |  |  | Нет |  |  |  | Нет |  |  |  | Нет |  |  |  | Нет |  |  |  | Нет |  |  |  | Нет |  |  |  | 1 | 20 | Непосредственное управление |  | 1 | 01.07.2011 | Решение общего собрания собственников помещений в МКД | Нет | [5 empty] | 01.02.1993 |  |  | Ленточный |  | Бутовый камень |  | 1 | шт. |  |  | Нет |  | Нет | [13 empty] | 0.4 | Кирпич |  | Окраска - по штукатурке (по бетону) - известковым составом |  | 150 | Нет |  | Нет | [5 empty] | Нет | [5 empty] | Да | 2 | 2 | Дерево - хвойных пород |  | Нет |  | 1 | 3 | Металл без утеплителя |  | Нет |  | Армированный асфальтобетон |  | 44 | 1 | Нет |  | Скатная | 3 | Дерево |  | Нет |  | Керамзит или шлак |  | Нет |  | Абсоцементные листы и волнистый шифер |  | 160 | Нет |  | Наружный неорганизованный | [10 empty] | Нет | [23 empty] | 1 | 1 | 1 | 2 | 1 | Закрытая | Аллюминий | Нет |  | 1 | Нет |  | Нет |  | Скрытая | Алюминий | Нет |  | Установлен(ы) | 1 |  |  | Нет | 1996 | Нет |  | Имеется |  |  | Центральное | 1 | Черная сталь |  | 1 | Нет |  | 1 | Чугун |  | Нет |  | Установлен(ы) | 1 |  |  | Нет | 2001 | Нет | [6 empty] | Отсутствует |  |  |  |  | Нет | [37 empty] | Нет
г. Краснодар, ул. им. Толстого, д. 44 | 737216461 | Подготовлен | 03 401 000 | Краснодар | 350047, Краснодарский край, Краснодар г, им Толстого ул, дом № 44 | Нет |  | Нет |  |  | 120 |  |  | Нет |  | Индивидуальный | Группа III | 1958 |  |  | 17 | Нет |  |  | Нет |  |  |  | 6 | 6 | 120 | 44 | 2 | 2 | 1 | 400 | 8 | 380 | 8 | 380 | 8 | Да | 8 | 380 | 8 | Нет |  |  |  | Нет |  |  |  | Нет |  |  |  | Нет |  |  |  | Нет |  |  |  | Нет |  |  |  | Нет |  |  |  | Нет |  |  |  | 1 | 20 | Непосредственное управление |  | 1 | 01.07.2011 | Решение общего собрания собственников помещений в МКД | Нет | [5 empty] | 01.02.1993 |  |  | Ленточный |  | Бутовый камень |  | 1 | шт. |  |  | Нет |  | Нет | [13 empty] | 0.4 | Кирпич |  | Окраска - по штукатурке (по бетону) - известковым составом |  | 150 | Нет |  | Нет | [5 empty] | Нет | [5 empty] | Да | 2 | 2 | Дерево - хвойных пород |  | Нет |  | 1 | 3 | Металл без утеплителя |  | Нет |  | Армированный асфальтобетон |  | 44 | 1 | Нет |  | Скатная | 3 | Дерево |  | Нет |  | Керамзит или шлак |  | Нет |  | Абсоцементные листы и волнистый шифер |  | 160 | Нет |  | Наружный неорганизованный | [10 empty] | Нет | [23 empty] | 15 | 1 | 1 | 2 | 1 | Закрытая | Аллюминий | Нет |  | 1 | Нет |  | Нет |  | Скрытая | Алюминий | Нет |  | Установлен(ы) | 1 |  |  | Нет | 2000 | Нет |  | Имеется |  |  | Центральное | 1 | Черная сталь |  | 1 | Нет |  | 1 | Чугун |  | Нет |  | Установлен(ы) | 1 |  |  | Нет | 1998 | Да | 1 | Чугун |  | 1 | Нет |  | Отсутствует |  |  |  |  | Нет | [37 empty] | Нет
г. Краснодар, ул. им. Толстого, д. 48 | 727281229 | Подготовлен | 03 401 000 | Краснодар | г. Краснодар, ул. им. Толстого, д. 48 | Да | 1099.1 | Да | 1003 | 23:43:0136033:750 | 1003 |  |  | Нет |  | Типовой | Группа III | 1959 | 2013 | E | 22 | Да | 50 | 07.04.1970 | Нет |  |  |  | 5.8 | 5.8 | 333 | 55.2 | 2 | 2 | 1 | 389.4 | 8 | 364.8 | 8 | 364.8 | 8 | Да | 6 | 267.8 | 6 | Да | 2 | 97 | 2 | Нет |  |  |  | Нет |  |  |  | Нет |  |  |  | Нет |  |  |  | Нет |  |  |  | Нет |  |  |  | Нет |  |  |  | 1 | 24.6 | УО | ООО "ГУК-Краснодар" | 1 | 16.01.2009 | Решение общего собрания собственников помещений в МКД | Нет |  |  | Нет |  |  | 06.12.2001 |  | счет регионального оператора (по решению ОМС) | Ленточный |  | Кирпич |  | 17.6 | м3 |  |  | Нет |  | Нет | [7 empty] | Плоское | Железобетон |  | 67.8 | Нет |  | 0.4 | Кирпич |  | Отсутствует |  | 2559.5 | Нет |  | Нет |  |  |  | Нет |  | Да | 18 | Иное | пакля и раствор | Нет |  | Да | 1 | 1.7 | Дерево - хвойных пород |  | Нет |  | 2 | 3.78 | Металл с утеплителем |  | Нет |  | Иной | асфальтобетон | 57.9 | 0.7 | Нет |  | Скатная | 1.8 | Дерево |  | Нет |  | Отсутствует |  | Нет |  | Абсоцементные листы и волнистый шифер |  | 357.5 | Нет |  | Наружный неорганизованный |  |  |  |  | Нет |  |  |  | Нет |  | Нет |  | Нет | [5 empty] | Нет |  | Нет |  |  | Нет | [5 empty] | Нет |  | Нет |  |  | 32 | 1 | 1 | 2 | 120 | Закрытая | Аллюминий | Нет |  | 120 | Нет |  | Нет |  |  |  | Нет |  | Установлен(ы) | 1 |  | Имеется | Да | 2013 | Нет |  | Имеется | Нет |  | Центральное | 1 | Иной | Металл, пластик | 73.2 | Нет |  | 1 | Чугун |  | Нет |  | Установка не требуется |  |  | Отсутствует по причине, указанной в: п.2-а Критериев (приказ № 627) | Нет |  | Да | 1 | Смешанный | Чугун, пластик | 23.6 | Нет |  | Центральное (сетевой природный газ) | 1 | 38.6 | Нет |  | Да | Печное (квартирное) |  |  |  |  | 1 | Открытая | Горизонтальная | Черная сталь |  |  | Нет |  |  |  |  | Нет |  | Нет |  | Нет |  | Нет |  | Нет | [5 empty] | Нет |  | Нет |  |  | Нет |  | Нет | [9 empty] | Нет |  |  |  |  | Нет | [5 empty] | Нет |  | Нет |  |  | Нет
г. Краснодар, ул. им. Тургенева, д. 106 | 48397622 | Подготовлен | 03 401 000 | Краснодар | 350049, Краснодарский край, Краснодар г, им Тургенева ул, дом № 106 | Нет |  | Нет |  | 23:43:0202029:225 | 3226 |  |  | Нет |  | Типовой | Группа II | 1963 |  |  | 176 | Нет |  |  | Нет |  |  |  | 15 | 15 | 3226 | 514 | 5 | 5 | 4 | 3226 | 80 | 3000 | 80 | 3000 | 80 | Да | 80 | 3000 | 80 | Нет |  |  |  | Нет |  |  |  | Нет |  |  |  | Нет |  |  |  | Нет |  |  |  | Нет |  |  |  | Нет |  |  |  | Нет |  |  |  | 5 | 226 | ТСЖ | Тургеневское | 8 | 12.03.2009 | Решение общего собрания собственников помещений в МКД | [6 empty] | 23.01.2009 |  | специальный счет, владельцем которого является ТСЖ | Свайный |  | Железобетон |  | 123 | шт. |  |  | Нет |  | Нет | [13 empty] | 0.55 | Кирпич |  | Отсутствует |  | 2312 | Нет |  | Нет | [5 empty] | Нет | [5 empty] | Нет | 20 | 60 | Дерево - хвойных пород |  | Нет |  | 4 | 9.7 | Металл без утеплителя |  | Нет |  | Армированный бетон |  | 514 | 1.3 | Нет |  | Скатная | 2.3 | Металл |  | Да | 2012 | Керамзит или шлак |  | Да | 2012 | Абсоцементные листы и волнистый шифер |  | 675 | Да | 2012 | Наружный неорганизованный | [10 empty] | Нет | [23 empty] | 0.4 | 1 | 1 | 1 | 345 | Открытая | Медь | Да | 2012 | 123 | Да | 2012 | Нет |  | Скрытая | Алюминий | Нет |  | Установлен(ы) | 1 |  | Имеется | Да | 2012 | Нет |  | Имеется |  |  | Центральное | 1 | Смешанный | металл.пластик, сталь | 526 | Нет |  | 26 | Пластик |  | Нет |  | Установлен(ы) | 1 |  |  | Да | 2012 | Да | 3 | Смешанный | Чугун, пластик | 256 | Нет |  | Центральное (сетевой природный газ) | 1 | 196 | Нет |  | Да | Внешняя котельная |  |  |  | 1.9 | 1 | Закрытая | Горизонтальная | Металлополимер |  | 459 | Да | 2012 | 15 | Пластик |  | Да | 2012 | Нет |  | Нет |  | Нет |  |  |  | Установлен(ы) | 1 |  |  | Да | 2012 | Нет |  | Имеется |  |  | Да | Водогрейная колонка
г. Краснодар, ул. им. Тургенева, д. 107 | 727316248 | Подготовлен | 03 401 000 | Краснодар | 350000, Краснодарский край, Краснодар г, им Тургенева ул, дом № 107 | Да | 3614 | Да | 3614 | 23:43:0137028:342 | 3614 |  |  | Нет |  | Индивидуальный | Группа I | 2003 |  |  | 126 | Нет |  |  | Нет |  |  |  | 42 | 42 | 1860 | 182 | 12 | 12 | 2 | 10422.62 | 91 | 9510.69 | 83 | 7635.44 | 140 | Да | 83 | 7635.44 | 140 | Нет |  |  |  | Нет |  |  |  | Нет |  |  |  | Да | 8 | 1875.25 | 8 | Да | 8 | 1875.25 | 8 | Нет |  |  |  | Нет |  |  |  | Нет |  |  |  | 13 | 911.93 | ТСЖ | ТСЖ "Тургеневский двор" | 2 | 17.05.2005 | Решение общего собрания собственников помещений в МКД | [6 empty] | 01.02.2004 |  |  | Монолитная плита по свайному основанию |  | Бетон |  | 1 | м3 |  |  | Нет |  | Да | 1860 | Бетон |  | Смешанный | Кирпич/бетон | 2.9 | 527.8 | Плоское | Железобетон |  | 1860 | Нет |  | 0.4 | Смешанный | кирпич, газобетонные блоки | Иная |  | 5785 | Нет |  | Нет | [5 empty] | Нет | [5 empty] | Да | 24 | 29 | Металлопластик |  | Нет |  | 60 | 126 | Металлопластик |  | Нет |  | Армированный бетон |  | 182 | 1 | Нет |  | Плоская (совмещенная) |  | Отсутствует |  | Нет |  | Пенобетон или пеностекло |  | Нет |  | Рулонные материалы (в 3-4 слоя) |  | 3626 | Нет |  | Внутренний |  | Трубы для внутреннего водостока - смешанные |  |  | Нет |  | 2 | 84 | Нет |  | Да | 4 | Да | 2 | 400 | 1 | 11 | 2004 | Нет |  | Да | 01.02.2013 | 2029 | Да | 2 | 630 | 1 | 11 | 2004 | Нет |  | Да | 01.02.2013 | 2029 | 350 | 4 | 4 | 4 | 2800 | Закрытая | Медь | Нет |  | 1400 | Нет |  | Нет |  | Скрытая | Медь | Нет |  | Установлен(ы) | 5 |  |  | Нет | 2011 | Нет |  | Имеется | Нет |  | Центральное | 1 | Иной | полипропилен | 1513 | Нет |  | 80 | Смешанный | сталь, чугун | Нет |  | Установлен(ы) | 1 |  |  | Нет | 2012 | Да | 4 | Смешанный | Чугун, пластик | 1513 | Нет |  | Отсутствует |  |  |  |  | Да | Иной | ИТП ((индивидуальный тепловой пункт) |  |  | 0.55 | 1 | Закрытая | Вертикальная | Черная сталь |  | 9999.9 | Нет |  | 16 | Смешанный | чугун, латунь, сталь | Нет |  | Да | 2 | Нет |  | Нет |  |  |  | Установлен(ы) | 5 |  |  | Нет | 2003 | Да | 1 | Имеется | Нет | 2003 | Да | Бойлер
г. Краснодар, ул. им. Тургенева, д. 109 | 728739724 | Подготовлен | 03 401 000 | Краснодар | 350000, Краснодарский край, Краснодар г, им Тургенева ул, дом № 109 | Да | 200 | Нет |  | 23:43:0137028:326 | 200 |  |  | Нет |  | Индивидуальный | Группа I | 2006 |  |  | 357 | Нет |  |  | Нет |  |  |  | 65 | 65 | 200 | 400 | 16 | 16 | 2 | 15427.6 | 160 | 13427.6 | 140 | 10979.4 | 140 | Да | 140 | 10979.4 | 140 | Нет |  |  |  | Нет |  |  |  | Нет |  |  |  | Да | 20 | 2448.2 | 5 | Да | 20 | 2448.2 | 5 | Нет |  |  |  | Нет |  |  |  | Нет |  |  |  | 10 | 2000 | ТСЖ | ТСЖ | 1 | 24.11.2006 | Решение общего собрания собственников помещений в МКД | [6 empty] | 22.12.2006 |  |  | Монолитная плита по свайному основанию |  | Железобетон |  | 10 | м3 |  |  | Нет |  | Да | 110 | Цементная стяжка |  | Бетонные (железобетонные) блоки |  | 3 | 150 | Плоское | Бетонное заполнение по металлическим балкам |  | 120 | Нет |  | 0.99 | Железо-бетонные панели |  | Штукатурка - по кирпичу - сложным раствором |  | 300 | Нет |  | Нет | [5 empty] | Нет | [5 empty] | Да | 320 | 1120 | Металлопластик |  | Нет |  | 150 | 350 | Металлопластик |  | Нет |  | Армированный бетон |  | 420 | 5 | Нет |  | Скатная | 3.5 | Сборные железобетонные настилы |  | Нет |  | Минеральная вата |  | Нет |  | Металпрофиль (металлочерепица) |  | 250 | Нет |  | Наружный организованный |  | Трубы для внутреннего водостока - стальные |  |  | Нет |  | 4 | 200 | Нет |  | Да | 4 | Да | 2 | 400 | 1.3 | 15 | 2007 | Нет |  | Нет |  | 2020 | Да | 2 | 1000 | 1.3 | 15 | 2007 | Нет |  | Нет |  | 2020 | 1300 | 2 | 2 | 2 | 123 | Закрытая | Медь | Нет |  | 450 | Нет |  | Да | 402 | Скрытая | Медь | Нет |  | Установка не требуется |  |  | Отсутствует по причине, указанной в: п.2 ч.5 ст.11 261-ФЗ |  |  | Нет |  | Отсутствует по причине, указанной в: п.2 ч.5 ст.11 261-ФЗ |  |  | Центральное | 4 | Оцинкованная сталь |  | 650 | Нет |  | 4 | Чугун |  | Нет |  | Установка не требуется |  |  | Отсутствует по причине, указанной в: п.2 ч.5 ст.11 261-ФЗ |  |  | Да | 2 | Пластик |  | 300 | Нет |  | Отсутствует |  |  |  |  | Нет | Внешняя котельная | [36 empty] | Нет
г. Краснодар, ул. им. Тургенева, д. 110 | 727647309 | Подготовлен | 03 401 000 | Краснодар | г. Краснодар, ул. им. Тургенева, д. 110 | Да | 2198 | Нет |  |  | 1910 |  |  | Нет |  | Типовой | Группа II | 1962 | 2013 | E | 75 | Да | 35 | 19.03.1988 | Нет |  |  |  | 15 | 15 | 925.3 | 130 | 5 | 5 | 3 | 2157.2 | 38 | 2009.7 | 36 | 1492 | 36 | Да | 34 | 1407.5 | 34 | Да | 2 | 84.5 | 2 | Нет |  |  |  | Нет |  |  |  | Да | 2 | 517.7 | 2 | Да | 2 | 517.7 | 2 | Нет |  |  |  | Нет |  |  |  | Нет |  |  |  | 3 | 147.5 | УО | ООО "ГУК-Краснодар" | 1 | 27.06.2009 | Решение общего собрания собственников помещений в МКД | Нет |  |  | Нет |  |  | 07.07.1992 |  | счет регионального оператора (по решению ОМС) | Ленточный |  | Железобетон |  | 130 | м3 |  |  | Нет |  | Нет | [7 empty] | Плоское | Железобетон |  | 655 | Нет |  | 0.5 | Кирпич |  | Отсутствует |  | 1959 | Нет |  | Нет |  |  |  | Нет |  | Да | 83 | Монтажная пена |  | Нет |  | Да | 12 | 26 | Дерево - хвойных пород |  | Нет |  | 3 | 12 | Металл с утеплителем |  | Нет |  | Иной | асфальтобетон | 130 | 1 | Нет |  | Плоская (совмещенная) |  | Отсутствует |  | Нет |  | Пенобетон или пеностекло |  | Нет |  | Рулонные материалы (в 3-4 слоя) |  | 655 | Нет |  | Наружный организованный |  | Черная окрашенная сталь |  | 130 | Нет |  | 8 | 120 | Нет |  | Нет |  | Нет | [5 empty] | Нет |  | Нет |  |  | Нет | [5 empty] | Нет |  | Нет |  |  | 32.4 | 1 | 1 | 10 | 100 | Открытая | Аллюминий | Нет |  | 130 | Нет |  | Нет |  |  |  | Нет |  | Установлен(ы) | 1 |  | Имеется | Да | 2013 | Нет |  | Имеется | Нет |  | Центральное | 1 | Иной | полипропилен, сталь | 251 | Нет |  | 12 | Иной | полипропилен, сталь | Нет |  | Установка не требуется |  |  | Отсутствует по причине, указанной в: п.2-а Критериев (приказ № 627) | Нет |  | Да | 3 | Смешанный | Чугун, пластик | 110 | Нет |  | Центральное (сетевой природный газ) | 1 | 70 | Нет |  | Да | Иной | центральное |  |  | 0.175 | 1 | Закрытая | Горизонтальная | Иной | пластик-сталь | 956 | Нет |  | 42 | Иной | пластик, сталь | Нет |  | Нет |  | Нет |  | Да | 1 | Нет |  | Установка не требуется |  |  | Отсутствует по причине, указанной в: ч.1 ст.13 261-ФЗ (3 причины) | Нет |  | Нет |  | Отсутствует по причине, указанной в: ч.1 ст.13 261-ФЗ (3 причины) | Нет |  | Да | Водогрейная колонка | [8 empty] | Нет |  |  |  |  | Нет | [5 empty] | Нет |  | Нет |  |  | Нет
г. Краснодар, ул. им. Тургенева, д. 112 | 48398840 | Подготовлен | 03 401 000 | Краснодар | г. Краснодар, ул. им. Тургенева, д. 112 | Да | 5386 | Да | 1745 | 23:43:0202012:234 | 1745 |  |  | Нет |  | Типовой | Группа I | 1962 | 2013 | E | 134 | Да | 46 | 25.09.1988 | Нет |  |  |  | 15.5 | 15.5 | 986 | 168 | 5 | 5 | 4 | 3861.8 | 79 | 3560.3 | 74 | 3261.6 | 74 | Да | 70 | 3095.2 | 70 | Да | 4 | 166.4 | 4 | Нет |  |  |  | Нет |  |  |  | Да | 5 | 298.7 | 5 | Да | 5 | 298.7 | 5 | Нет |  |  |  | Нет |  |  |  | Нет |  |  |  | 4 | 301.5 | УО | ООО "ГУК-Краснодар" | 3 | 01.11.2008 | Решение общего собрания собственников помещений в МКД | Да | 7 | 24.06.2013 | Нет |  |  | 01.09.1991 |  | счет регионального оператора (по решению ОМС) | Ленточный |  | Железобетон |  | 152 | м3 |  |  | Нет |  | Нет | [7 empty] | Плоское | Железобетон |  | 864 | Нет |  | 0.5 | Крупнопанельные с утепляющим слоем |  | Отсутствует |  | 2616 | Да | 2009 | Да | 2226 | Иной | пакля и раствор | Да | 2009 | Да | 112 | Иное | пакля и раствор | Нет |  | Да | 1 | 22 | Дерево - хвойных пород |  | Нет |  | 4 | 16 | Металл с утеплителем |  | Нет |  | Иной | асфальтобетон | 168 | 1 | Нет |  | Скатная | 3 | Дерево |  | Нет |  | Керамзит или шлак |  | Нет |  | Абсоцементные листы и волнистый шифер |  | 1123 | Нет |  | Наружный неорганизованный |  |  |  |  | Нет |  |  |  | Нет |  | Нет |  | Нет | [5 empty] | Нет |  | Нет |  |  | Нет | [5 empty] | Нет |  | Нет |  |  | 66.6 | 1 | 1 | 21 | 152 | Открытая | Аллюминий | Нет |  | 152 | Нет |  | Нет |  |  |  | Нет |  | Установлен(ы) | 1 |  | Имеется | Да | 2013 | Нет |  | Имеется | Нет |  | Центральное | 1 | Иной | полипропилен, сталь | 436 | Да | 2009 | 3 | Иной | полипропилен, сталь | Да | 2009 | Установлен(ы) | 1 |  | Имеется | Да | 2014 | Да | 4 | Смешанный | Чугун, пластик | 186 | Да | 2009 | Центральное (сетевой природный газ) | 1 | 100 | Нет |  | Да | Иной | центральное |  |  | 0.215 | 1 | Закрытая | Горизонтальная | Иной | пластик-сталь | 1724 | Нет |  | 60 | Чугун |  | Нет |  | Нет |  | Нет |  | Да | 1 | Нет |  | Требуется установка |  |  | Имеется | Нет |  | Нет |  | Имеется | Нет |  | Да | Внешняя котельная | Центральная |  |  | 0.043 | 1 | Иной | полипропилен, сталь | 450 | Да | 2009 | 14 | Чугун |  | Да | 2009 | Требуется установка |  |  | Имеется | Нет |  | Нет |  | Имеется | Нет
г. Краснодар, ул. им. Тургенева, д. 113 | 728740738 | Подготовлен | 03 401 000 | Краснодар | г. Краснодар, ул. им. Тургенева, д. 113 | Да | 458.5 | Нет |  |  | 458.5 |  |  | Нет |  | Типовой | Группа II | 1960 | 2013 | E | 40 | Да | 51 | 12.05.1999 | Нет |  |  |  | 7 | 7 | 247.5 | 65 | 2 | 2 | 1 | 389.45 | 17 | 317.15 | 17 | 317.15 | 17 | Да | 9 | 159.76 | 9 | Да | 8 | 157.39 | 8 | Нет |  |  |  | Нет |  |  |  | Нет |  |  |  | Нет |  |  |  | Нет |  |  |  | Нет |  |  |  | Нет |  |  |  | 1 | 72.3 | УО | ООО "ГУК-Краснодар" | 1 | 25.03.2009 | Решение общего собрания собственников помещений в МКД | Да | б/н | 24.06.2013 | Нет |  |  | 25.10.2006 |  | счет регионального оператора (по решению ОМС) | Ленточный |  | Железобетон |  | 13 | м3 |  |  | Нет |  | Да | 100 | Иной | уплотненный грунт, бетон и доска | Бетонные (железобетонные) блоки |  | 0.4 | 26 | Плоское | Железобетон |  | 100 | Нет |  | 0.4 | Кирпич |  | Штукатурка - по кирпичу - известковым раствором |  | 433.3 | Нет |  | Нет |  |  |  | Нет |  | Да | 18 | Иное | пакля и раствор | Нет |  | Да | 1 | 2 | Дерево - хвойных пород |  | Нет |  | 1 | 3 | Дерево |  | Нет |  | Иной | асфальтобетон | 65.7 | 1.2 | Нет |  | Скатная | 1.3 | Дерево |  | Нет |  | Минеральная вата |  | Нет |  | Абсоцементные листы и волнистый шифер |  | 300 | Нет |  | Наружный организованный |  | Оцинкованная сталь |  | 50 | Нет |  | 2 | 6 | Нет |  | Нет |  | Нет | [5 empty] | Нет |  | Нет |  |  | Нет | [5 empty] | Нет |  | Нет |  |  | 15.3 | 1 | 1 | 3 | 30 | Закрытая | Аллюминий | Нет |  | 32 | Нет |  | Нет |  |  |  | Нет |  | Требуется установка |  |  | Имеется | Нет |  | Нет |  | Имеется | Нет |  | Центральное | 1 | Черная сталь |  | 44 | Нет |  | 3 | Латунь |  | Нет |  | Установлен(ы) | 1 |  | Имеется | Да | 2011 | Да | 1 | Чугун |  | 15 | Нет |  | Центральное (сетевой природный газ) | 1 | 15 | Нет |  | Да | Иной | центральное |  |  | 0.038 | 1 | Закрытая | Горизонтальная | Иной | сталь в изоляции | 226.5 | Нет |  | 38 | Чугун |  | Нет |  | Нет |  | Нет |  | Да | 1 | Нет |  | Установка не требуется |  |  | Отсутствует по причине, указанной в: ч.1 ст.13 261-ФЗ (3 причины) | Нет |  | Нет |  | Отсутствует по причине, указанной в: ч.1 ст.13 261-ФЗ (3 причины) | Нет |  | Нет | [9 empty] | Нет |  |  |  |  | Нет | [5 empty] | Нет |  | Нет |  |  | Нет
г. Краснодар, ул. им. Тургенева, д. 115 | 727653474 | Подготовлен | 03 401 000 | Краснодар | г. Краснодар, ул. им. Тургенева, д. 115 | Да | 1014 | Да | 372 | 23:43:0137011:97 | 1014 |  |  | Нет |  | Типовой | Группа II | 1960 | 2013 | E | 24 | Да | 42 | 05.08.1986 | Нет |  |  |  | 6.2 | 6.2 | 250.6 | 65.1 | 2 | 2 | 1 | 476.2 | 8 | 370.7 | 8 | 370.7 | 8 | Да | 7 | 314.1 | 7 | Да | 1 | 56.6 | 1 | Нет |  |  |  | Нет |  |  |  | Нет |  |  |  | Нет |  |  |  | Нет |  |  |  | Нет |  |  |  | Нет |  |  |  | 1 | 105.5 | УО | ООО "ГУК-Краснодар" | б/н | 24.12.2008 | Решение общего собрания собственников помещений в МКД | Да | б/н | 18.02.2012 | Нет |  |  | 01.10.1992 |  | счет регионального оператора (по решению ОМС) | Ленточный |  | Железобетон |  | 45 | м3 |  |  | Нет |  | Нет | [13 empty] | 0.4 | Кирпич |  | Штукатурка - по кирпичу - известковым раствором |  | 312.48 | Нет |  | Нет |  |  |  | Нет |  | Да | 20 | Иное | пакля и раствор | Нет |  | Да | 1 | 1.6 | Дерево - хвойных пород |  | Нет |  | 2 | 4 | Дерево |  | Нет |  | Иной | асфальтобетон | 65.8 | 0.6 | Нет |  | Скатная | 1.1 | Дерево |  | Нет |  | Минеральная вата |  | Нет |  | Абсоцементные листы и волнистый шифер |  | 320 | Нет |  | Наружный неорганизованный | [10 empty] | Нет |  | Нет | [5 empty] | Нет |  | Нет |  |  | Нет | [5 empty] | Нет |  | Нет |  |  | 32 | 1 | 1 | 2 | 30 | Закрытая | Аллюминий | Нет |  | 15 | Нет |  | Нет |  |  |  | Нет |  | Установлен(ы) | 1 |  | Имеется | Да | 2013 | Нет |  | Имеется | Нет |  | Центральное | 1 | Черная сталь |  | 50 | Нет |  | 10 | Сталь |  | Нет |  | Установлен(ы) | 1 |  | Имеется | Да | 2013 | Да | 1 | Смешанный | Чугун, пластик | 19 | Нет |  | Центральное (сетевой природный газ) | 1 | 28 | Нет |  | Да | Иной | центральное |  |  | 0.038 | 1 | Закрытая | Горизонтальная | Иной | сталь в изоляции | 318 | Нет |  | 32 | Сталь |  | Нет |  | Нет |  | Нет |  | Да | 1 | Нет |  | Установка не требуется |  |  | Отсутствует по причине, указанной в: ч.1 ст.13 261-ФЗ (3 причины) | Нет |  | Нет |  | Отсутствует по причине, указанной в: ч.1 ст.13 261-ФЗ (3 причины) | Нет |  | Да | Водогрейная колонка | [8 empty] | Нет |  |  |  |  | Нет | [5 empty] | Нет |  | Нет |  |  | Нет
г. Краснодар, ул. им. Тургенева, д. 117 | 99996113 | Подготовлен | 03 401 000 | Краснодар | г. Краснодар, ул. им. Тургенева, д. 117 | Да | 1015 | Да | 863 | 23:43:0137011:403 | 863 |  |  | Нет |  | Типовой | Группа II | 1960 | 2013 | E | 15 | Да | 37 | 12.05.1971 | Нет |  |  |  | 7 | 7 | 321.5 | 65.5 | 2 | 2 | 1 | 391.9 | 6 | 368.4 | 5 | 224.3 | 5 | Да | 3 | 129.4 | 3 | Да | 2 | 94.9 | 2 | Нет |  |  |  | Нет |  |  |  | Да | 1 | 144.1 | 2 | Да | 1 | 144.1 | 2 | Нет |  |  |  | Нет |  |  |  | Нет |  |  |  | 1 | 23.5 | УО | ООО "ГУК-Краснодар" | 1 | 07.04.2009 | Решение общего собрания собственников помещений в МКД | Нет |  |  | Нет |  |  | 14.01.1994 |  | счет регионального оператора (по решению ОМС) | Ленточный |  | Железобетон |  | 33 | м3 |  |  | Нет |  | Да | 250 | Иной | уплотненный грунт, бетон и доска | Бетонные (железобетонные) блоки |  | 0.4 | 26.2 | Плоское | Железобетон |  | 100 | Нет |  | 0.4 | Кирпич |  | Штукатурка - по кирпичу - известковым раствором |  | 436.7 | Нет |  | Нет |  |  |  | Нет |  | Да | 20 | Иное | пакля и раствор | Нет |  | Да | 1 | 2 | Дерево - хвойных пород |  | Нет |  | 1 | 2 | Дерево |  | Нет |  | Иной | асфальтобетон | 66.2 | 0.6 | Нет |  | Скатная | 1.3 | Дерево |  | Нет |  | Минеральная вата |  | Нет |  | Абсоцементные листы и волнистый шифер |  | 303 | Нет |  | Наружный организованный |  | Оцинкованная сталь |  | 60 | Нет |  | 2 | 6 | Нет |  | Нет |  | Нет | [5 empty] | Нет |  | Нет |  |  | Нет | [5 empty] | Нет |  | Нет |  |  | 20 | 1 | 1 | 3 | 30 | Закрытая | Медь | Нет |  | 30 | Нет |  | Нет |  |  |  | Нет |  | Установлен(ы) | 1 |  | Имеется | Да | 2013 | Нет |  | Имеется | Нет |  | Центральное | 1 | Черная сталь |  | 96 | Нет |  | 3 | Латунь |  | Нет |  | Необходима установка |  |  | Имеется | Нет |  | Да | 1 | Чугун |  | 25 | Нет |  | Центральное (сетевой природный газ) | 1 | 28 | Нет |  | Да | Иной | центральное |  |  | 0.041 | 1 | Закрытая | Горизонтальная | Иной | сталь в изоляции | 286.5 | Нет |  | 34 | Сталь |  | Нет |  | Нет |  | Нет |  | Да | 1 | Нет |  | Установка не требуется |  |  | Отсутствует по причине, указанной в: ч.1 ст.13 261-ФЗ (3 причины) | Нет |  | Нет |  | Отсутствует по причине, указанной в: ч.1 ст.13 261-ФЗ (3 причины) | Нет |  | Да | Водогрейная колонка | [8 empty] | Нет |  |  |  |  | Нет | [5 empty] | Нет |  | Нет |  |  | Нет
г. Краснодар, ул. им. Тургенева, д. 118 | 99986266 | Подготовлен | 03 401 000 | Краснодар | 350049, Краснодарский край, Краснодар г, им Тургенева ул, дом № 118 | Да | 2646 | Да | 2646 | 23:43:0202010:481 | 2646 |  |  | Нет |  | Типовой | Группа II | 1966 |  |  | 43 | Нет |  |  | Нет |  |  |  | 15 | 15 | 2646 | 498 | 5 | 5 | 4 | 2646 | 70 | 2446 | 70 | 2446 | 70 | Да | 70 | 2446 | 70 | Нет |  |  |  | Нет |  |  |  | Нет |  |  |  | Нет |  |  |  | Нет |  |  |  | Нет |  |  |  | Нет |  |  |  | Нет |  |  |  | 5 | 200 | ЖСК | 60 | б.н | 12.03.1998 | Решение общего собрания собственников помещений в МКД | [8 empty] | специальный счет, владельцем которого является ЖСК | Свайный |  | Железобетон |  | 139 | шт. |  |  | Нет |  | Нет | [13 empty] | 0.55 | Кирпич |  | Отсутствует |  | 978 | Нет |  | Нет | [5 empty] | Нет | [5 empty] | Да | 16 | 58.9 | Дерево - хвойных пород |  | Нет |  | 4 | 10.9 | Металл без утеплителя |  | Нет |  | Армированный асфальтобетон |  | 501 | 1.7 | Нет |  | Скатная | 1.2 | Дерево |  | Да | 2012 | Керамзит или шлак |  | Да | 2012 | Металпрофиль (металлочерепица) |  | 562 | Да | 2012 | Наружный неорганизованный | [10 empty] | Нет | [23 empty] | 0.6 | 3 | 3 | 3 | 421 | Закрытая | Аллюминий | Нет |  | 432 | Нет |  | Нет | [5 empty] | Установка не требуется |  |  | Имеется |  |  | Нет |  | Имеется |  |  | Центральное | 1 | Оцинкованная сталь |  | 621 | Нет |  | 3 | Сталь |  | Нет |  | Установлен(ы) | 1 |  | Имеется | Да | 2012 | Да | 4 | Керамика |  | 523 | Да | 2012 | Центральное (сетевой природный газ) | 1 | 356 | Нет |  | Да | Внешняя котельная |  |  |  | 0.59 | 1 | Закрытая | Горизонтальная | Металлополимер |  | 563 | Да | 2012 | 42 | Пластик |  | Да | 2012 | Нет |  |  |  | Нет |  |  |  | Установлен(ы) | 1 |  |  | Да | 2012 | Нет |  | Имеется |  |  | Да | Водогрейная колонка
г. Краснодар, ул. им. Тургенева, д. 119 | 157410309 | Подготовлен | 03 401 000 | Краснодар | г. Краснодар, ул. им. Тургенева, д. 119 | Да | 842 | Да | 549 | 23:43:0137011:426 | 842 |  |  | Нет |  | Типовой | Группа II | 1960 | 2013 | E | 17 | Да | 51 | 19.09.1976 | Нет |  |  |  | 7 | 7 | 257 | 65 | 2 | 2 | 1 | 353.6 | 9 | 331.1 | 8 | 299.2 | 8 | Да | 8 | 299.2 | 8 | Нет |  |  |  | Нет |  |  |  | Нет |  |  |  | Да | 1 | 31.9 | 1 | Нет |  |  |  | Да | 1 | 31.9 | 1 | Нет |  |  |  | Нет |  |  |  | 1 | 22.5 | УО | ООО "ГУК-Краснодар" | 2 | 18.08.2009 | Решение общего собрания собственников помещений в МКД | Нет |  |  | Нет |  |  | 04.12.1997 |  | счет регионального оператора (по решению ОМС) | Ленточный |  | Железобетон |  | 34 | м3 |  |  | Нет |  | Да | 259 | Иной | уплотненный грунт, бетон и доска | Бетонные (железобетонные) блоки |  | 0.4 | 26 | Плоское | Железобетон |  | 100 | Нет |  | 0.4 | Кирпич |  | Штукатурка - по кирпичу - известковым раствором |  | 433.3 | Нет |  | Нет |  |  |  | Нет |  | Да | 20 | Иное | пакля и раствор | Нет |  | Да | 1 | 2 | Дерево - хвойных пород |  | Нет |  | 2 | 6 | Дерево |  | Нет |  | Иной | асфальтобетон | 65.7 | 0.6 | Нет |  | Скатная | 1.3 | Дерево |  | Нет |  | Минеральная вата |  | Нет |  | Абсоцементные листы и волнистый шифер |  | 337 | Нет |  | Наружный организованный |  | Оцинкованная сталь |  | 60 | Нет |  | 2 | 6 | Нет |  | Нет |  | Нет | [5 empty] | Нет |  | Нет |  |  | Нет | [5 empty] | Нет |  | Нет |  |  | 32 | 1 | 1 | 3 | 30 | Закрытая | Медь | Нет |  | 30 | Нет |  | Нет |  |  |  | Нет |  | Установлен(ы) | 1 |  | Имеется | Да | 2013 | Нет |  | Имеется | Нет |  | Центральное | 1 | Иной | полипропилен, сталь | 96 | Нет |  | 3 | Латунь |  | Нет |  | Установка не требуется |  |  | Отсутствует по причине, указанной в: п.2-а Критериев (приказ № 627) | Нет |  | Да | 1 | Чугун |  | 21 | Нет |  | Центральное (сетевой природный газ) | 1 | 28 | Нет |  | Да | Печное (квартирное) |  |  |  | 0.041 | 1 |  |  |  |  | 297.5 | Нет |  | 34 | Сталь |  | Нет |  | Нет |  | Нет |  | Нет |  | Нет |  | Установка не требуется |  |  | Отсутствует по причине, указанной в: ч.1 ст.13 261-ФЗ (3 причины) | Нет |  | Нет |  | Отсутствует по причине, указанной в: ч.1 ст.13 261-ФЗ (3 причины) | Нет |  | Нет | [9 empty] | Нет |  |  |  |  | Нет | [5 empty] | Нет |  | Нет |  |  | Нет
г. Краснодар, ул. им. Тургенева, д. 121 | 727682981 | Подготовлен | 03 401 000 | Краснодар | г. Краснодар, ул. им. Тургенева, д. 121 | Да | 983 | Да | 719 | 23:43:0137011:429 | 719 |  |  | Нет |  | Типовой | Группа II | 1952 | 2013 | E | 19 | Да | 50 | 08.07.1986 | Нет |  |  |  | 6 | 6 | 328 | 65.9 | 2 | 2 | 1 | 401.6 | 8 | 378.2 | 6 | 278.2 | 6 | Да | 5 | 234 | 5 | Да | 1 | 44.2 | 1 | Нет |  |  |  | Нет |  |  |  | Да | 2 | 100 | 2 | Да | 2 | 100 | 2 | Нет |  |  |  | Нет |  |  |  | Нет |  |  |  | 1 | 23.4 | УО | ООО "ГУК-Краснодар" | б/н | 27.11.2009 | Решение общего собрания собственников помещений в МКД | Нет |  |  | Нет |  |  | 13.05.1993 |  | счет регионального оператора (по решению ОМС) | Ленточный |  | Железобетон |  | 47 | м3 |  |  | Нет |  | Да | 328 | Иной | уплотненный грунт, бетон и доска | Бетонные (железобетонные) блоки |  | 0.4 | 26.4 | Плоское | Железобетон |  | 328 | Нет |  | 0.4 | Кирпич |  | Штукатурка - по кирпичу - известковым раствором |  | 376.8 | Нет |  | Нет |  |  |  | Нет |  | Да | 25 | Иное | пакля и раствор | Нет |  | Да | 1 | 2 | Дерево - хвойных пород |  | Нет |  | 2 | 6 | Дерево |  | Нет |  | Иной | асфальтобетон | 66.6 | 0.6 | Нет |  | Скатная | 1.1 | Дерево |  | Нет |  | Минеральная вата |  | Нет |  | Абсоцементные листы и волнистый шифер |  | 387 | Нет |  | Наружный организованный |  | Оцинкованная сталь |  | 60 | Нет |  | 2 | 6 | Нет |  | Нет |  | Нет | [5 empty] | Нет |  | Нет |  |  | Нет | [5 empty] | Нет |  | Нет |  |  | 24 | 1 | 1 | 3 | 30 | Закрытая | Медь | Нет |  | 30 | Нет |  | Нет |  |  |  | Нет |  | Установлен(ы) | 1 |  | Имеется | Да | 2013 | Нет |  | Имеется | Нет |  | Центральное | 1 | Черная сталь |  | 96 | Нет |  | 3 | Латунь |  | Нет |  | Установка не требуется |  |  | Отсутствует по причине, указанной в: п.2-а Критериев (приказ № 627) | Нет |  | Да | 1 | Чугун |  | 19 | Нет |  | Центральное (сетевой природный газ) | 1 | 28 | Нет |  | Да | Иной | центральное |  |  | 0.034 | 1 | Закрытая | Горизонтальная | Иной | сталь в изоляции | 280.5 | Нет |  | 34 | Сталь |  | Нет |  | Нет |  | Нет |  | Да | 1 | Нет |  | Установка не требуется |  |  | Отсутствует по причине, указанной в: ч.1 ст.13 261-ФЗ (3 причины) | Нет |  | Нет |  | Отсутствует по причине, указанной в: ч.1 ст.13 261-ФЗ (3 причины) | Нет |  | Да | Водогрейная колонка | [8 empty] | Нет |  |  |  |  | Нет | [5 empty] | Нет |  | Нет |  |  | Нет
г. Краснодар, ул. им. Тургенева, д. 122 | 727747619 | Подготовлен | 03 401 000 | Краснодар | г. Краснодар, ул. им. Тургенева, д. 122 | Да | 5201 | Да | 1550 | 23:43:0202010:474 | 1550 |  |  | Нет |  | Типовой | Группа II | 1966 | 2013 | E | 125 | Да | 25 | 15.04.1986 | Нет |  |  |  | 14.9 | 14.9 | 845 | 160 | 5 | 5 | 4 | 3474.9 | 70 | 3230.9 | 64 | 2550.5 | 64 | Да | 62 | 2491.5 | 62 | Да | 2 | 59 | 2 | Нет |  |  |  | Нет |  |  |  | Да | 6 | 680.4 | 6 | Да | 6 | 680.4 | 6 | Нет |  |  |  | Нет |  |  |  | Нет |  |  |  | 4 | 244 | УО | ООО "ГУК-Краснодар" | 1 | 28.12.2008 | Решение общего собрания собственников помещений в МКД | Да | б/н | 03.06.2013 | Нет |  |  | 03.03.1992 |  | счет регионального оператора (по решению ОМС) | Ленточный |  | Железобетон |  | 168 | м3 |  |  | Нет |  | Нет | [7 empty] | Плоское | Железобетон |  | 816 | Нет |  | 0.45 | Кирпич |  | Отсутствует |  | 1710 | Нет |  | Нет |  |  |  | Нет |  | Да | 134 | Иное | пакля и раствор | Нет |  | Да | 20 | 32 | Дерево - хвойных пород |  | Нет |  | 4 | 32 | Металл с утеплителем |  | Нет |  | Иной | асфальтобетон | 168 | 1 | Нет |  | Скатная | 3 | Дерево |  | Нет |  | Керамзит или шлак |  | Нет |  | Абсоцементные листы и волнистый шифер |  | 1060 | Нет |  | Наружный неорганизованный |  |  |  |  | Нет |  |  |  | Нет |  | Нет |  | Нет | [5 empty] | Нет |  | Нет |  |  | Нет | [5 empty] | Нет |  | Нет |  |  | 57.6 | 1 | 1 | 17 | 127 | Открытая | Медь | Нет |  | 127 | Нет |  | Нет |  |  |  | Нет |  | Установлен(ы) | 1 |  | Имеется | Да | 2013 | Нет |  | Имеется | Нет |  | Центральное | 1 | Иной | полипропилен, сталь | 440 | Нет |  | 15 | Иной | пластик, чугун | Нет |  | Установлен(ы) | 1 |  | Имеется | Да | 2013 | Да | 4 | Смешанный | Чугун, пластик | 200 | Нет |  | Центральное (сетевой природный газ) | 1 | 90 | Нет |  | Да | Иной | центральное |  |  | 0.203 | 1 | Закрытая | Горизонтальная | Иной | пластик-сталь | 1520 | Нет |  | 54 | Иной | пластик, сталь | Нет |  | Нет |  | Нет |  | Да | 1 | Нет |  | Требуется установка |  |  | Имеется | Нет |  | Нет |  | Имеется | Нет |  | Да | Внешняя котельная | Центральная |  |  | 0.033 | 1 | Иной | полипропилен, сталь | 640 | Нет |  | 16 | Иной | чугун, латунь и сталь | Нет |  | Требуется установка |  |  | Имеется | Нет |  | Нет |  | Имеется | Нет
г. Краснодар, ул. им. Тургенева, д. 123 | 727751310 | Подготовлен | 03 401 000 | Краснодар | г. Краснодар, ул. им. Тургенева, д. 123 | Да | 882 | Нет |  |  | 882 |  |  | Нет |  | Типовой | Группа II | 1959 | 2013 | E | 17 | Да | 53 | 14.08.1986 | Нет |  |  |  | 7 | 7 | 348 | 65 | 2 | 2 | 1 | 383 | 8 | 361.2 | 6 | 260.7 | 6 | Да | 5 | 215.5 | 5 | Да | 1 | 45.2 | 1 | Нет |  |  |  | Нет |  |  |  | Да | 2 | 100.5 | 2 | Да | 2 | 100.5 | 2 | Нет |  |  |  | Нет |  |  |  | Нет |  |  |  | 1 | 21.8 | УО | ООО "ГУК-Краснодар" | 1 | 25.05.2009 | Решение общего собрания собственников помещений в МКД | Нет |  |  | Нет |  |  | 25.05.1993 |  | счет регионального оператора (по решению ОМС) | Ленточный |  | Железобетон |  | 45 | м3 |  |  | Нет |  | Да | 336 | Иной | уплотненный грунт, бетон и доска | Бетонные (железобетонные) блоки |  | 0.4 | 26 | Плоское | Железобетон |  | 336 | Нет |  | 0.4 | Кирпич |  | Штукатурка - по кирпичу - известковым раствором |  | 433.3 | Нет |  | Нет |  |  |  | Нет |  | Да | 20 | Иное | пакля и раствор | Нет |  | Да | 1 | 2 | Дерево - хвойных пород |  | Нет |  | 2 | 6 | Дерево |  | Нет |  | Иной | асфальтобетон | 65.7 | 0.6 | Нет |  | Скатная | 1.3 | Дерево |  | Нет |  | Минеральная вата |  | Нет |  | Абсоцементные листы и волнистый шифер |  | 437 | Нет |  | Наружный организованный |  | Оцинкованная сталь |  | 60 | Нет |  | 1 | 6 | Нет |  | Нет |  | Нет | [5 empty] | Нет |  | Нет |  |  | Нет | [5 empty] | Нет |  | Нет |  |  | 24 | 1 | 1 | 3 | 30 | Закрытая | Медь | Нет |  | 30 | Нет |  | Нет |  |  |  | Нет |  | Установлен(ы) | 1 |  | Имеется | Да | 2013 | Нет |  | Имеется | Нет |  | Центральное | 1 | Черная сталь |  | 96 | Нет |  | 3 | Латунь |  | Нет |  | Установка не требуется |  |  | Отсутствует по причине, указанной в: п.2-а Критериев (приказ № 627) | Нет |  | Да | 1 | Чугун |  | 19 | Нет |  | Центральное (сетевой природный газ) | 1 | 30 | Нет |  | Да | Иной | центральное |  |  | 0.039 | 1 | Закрытая | Горизонтальная | Иной | сталь в изоляции | 269.5 | Нет |  | 34 | Сталь |  | Нет |  | Нет |  | Нет |  | Да | 1 | Нет |  | Установка не требуется |  |  | Отсутствует по причине, указанной в: ч.1 ст.13 261-ФЗ (3 причины) | Нет |  | Нет |  | Отсутствует по причине, указанной в: ч.1 ст.13 261-ФЗ (3 причины) | Нет |  | Да | Водогрейная колонка | [8 empty] | Нет |  |  |  |  | Нет | [5 empty] | Нет |  | Нет |  |  | Нет
г. Краснодар, ул. им. Тургенева, д. 124 | 48397619 | Подготовлен | 03 401 000 | Краснодар | 350049, Краснодарский край, Краснодар г, им Тургенева ул, дом № 124 | Нет |  | Нет |  | 23:43:0202010:427 | 4000 |  |  | Нет |  | Типовой | Группа II | 1964 |  |  | 62 | Нет |  |  | Нет |  |  |  | 15 | 15 | 4000 | 356 | 5 | 5 | 6 | 4000 | 90 | 3700 | 90 | 3700 | 90 | Да | 90 | 3700 | 90 | Нет |  |  |  | Нет |  |  |  | Нет |  |  |  | Нет |  |  |  | Нет |  |  |  | Нет |  |  |  | Нет |  |  |  | Нет |  |  |  | 7 | 300 | ЖСК | 57 | б.н | 01.10.2011 | Решение общего собрания собственников помещений в МКД | [8 empty] | счет регионального оператора (по решению общего собрания) | Свайный |  | Железобетон |  | 165 | шт. |  |  | Нет |  | Нет | [13 empty] | 0.55 | Кирпич |  | Отсутствует |  | 2390 | Нет |  | Нет | [5 empty] | Нет | [5 empty] | Нет | 24 | 52 | Дерево - хвойных пород |  | Нет |  | 6 | 7 | Металл без утеплителя |  | Нет |  | Армированный асфальтобетон |  | 400 | 1.7 | Нет |  | Скатная | 1.1 | Иной | металлопрофиль | Да | 2012 | Керамзит или шлак |  | Да | 2012 | Металпрофиль (металлочерепица) |  | 387 | Да | 2012 | Наружный неорганизованный | [10 empty] | Нет | [23 empty] | 0.6 | 3 | 3 | 3 | 245 | Закрытая | Аллюминий | Да | 2012 | 145 | Да | 2012 | Нет | [5 empty] | Установлен(ы) | 3 |  | Имеется | Да | 2012 | Нет |  | Имеется |  |  | Центральное | 1 | Металлополимер |  | 371 | Нет |  | 2 | Латунь |  | Нет |  | Установлен(ы) | 1 |  | Имеется | Да | 2012 | Да | 3 | Чугун |  | 532 | Нет |  | Центральное (сетевой природный газ) | 6 | 138 | Нет |  | Да | Внешняя котельная |  |  |  | 231 | 1 | Закрытая | Горизонтальная | Оцинкованная сталь |  | 234 | Нет |  | 35 | Сталь |  | Нет |  | Да | 1 | Нет |  | Нет |  |  |  | Установлен(ы) | 1 |  |  | Да | 2012 | Нет |  | Имеется |  |  | Да | Водогрейная колонка
г. Краснодар, ул. им. Тургенева, д. 126 | 727753571 | Подготовлен | 03 401 000 | Краснодар | г. Краснодар, ул. им. Тургенева, д. 126 | Да | 2625 | Нет |  |  | 2625 | 27378-1084 |  | Нет |  | Типовой | Группа II | 1967 | 2013 | E | 257 | Да | 31 | 12.09.2000 | Нет |  |  |  | 15.7 | 15.7 | 1078 | 173 | 5 | 5 | 1 | 4100.92 | 181 | 3314.52 | 181 | 3314.52 | 181 | Да | 140 | 2522.3 | 140 | Да | 41 | 792.22 | 41 | Нет |  |  |  | Нет |  |  |  | Нет |  |  |  | Нет |  |  |  | Нет |  |  |  | Нет |  |  |  | Нет |  |  |  | 1 | 786.4 | УО | ООО "ГУК-Краснодар" | б/н | 20.07.2010 | Решение общего собрания собственников помещений в МКД | Нет |  |  | Нет |  |  | 15.10.2007 |  | счет регионального оператора (по решению ОМС) | Ленточный |  | Железобетон |  | 173 | м3 |  |  | Нет |  | Да | 724 | Иной | уплотненный грунт, бетон и доска | Бетонные (железобетонные) блоки |  | 1.6 | 276 | Плоское | Железобетон |  | 985 | Нет |  | 0.5 | Кирпич |  | Отсутствует |  | 2716 | Нет |  | Нет |  |  |  | Нет |  | Да | 310 | Иное | пакля и раствор | Нет |  | Да | 32 | 43 | Дерево - хвойных пород |  | Нет |  | 21 | 42 | Металл с утеплителем |  | Нет |  | Иной | асфальтобетон | 173 | 1 | Нет |  | Скатная | 3 | Дерево |  | Нет |  | Керамзит или шлак |  | Нет |  | Абсоцементные листы и волнистый шифер |  | 1281 | Нет |  | Наружный неорганизованный |  |  |  |  | Нет |  |  |  | Нет |  | Нет |  | Нет | [5 empty] | Нет |  | Нет |  |  | Нет | [5 empty] | Нет |  | Нет |  |  | 162.9 | 1 | 1 | 6 | 380 | Открытая | Аллюминий | Нет |  | 380 | Нет |  | Нет |  |  |  | Нет |  | Установлен(ы) | 1 |  | Имеется | Да | 2013 | Нет |  | Имеется | Нет |  | Центральное | 1 | Иной | полипропилен, сталь | 215 | Нет |  | 9 | Иной | полипропилен, сталь | Нет |  | Установлен(ы) | 1 |  | Имеется | Да | 2009 | Да | 1 | Смешанный | Чугун, пластик | 189 | Нет |  | Центральное (сетевой природный газ) | 1 | 100 | Нет |  | Да | Иной | центральное |  |  | 0.237 | 1 | Закрытая | Горизонтальная | Иной | пластик-сталь | 1579 | Нет |  | 53 | Иной | пластик, сталь | Нет |  | Нет |  | Нет |  | Да | 1 | Нет |  | Требуется установка |  |  | Имеется | Нет |  | Нет |  | Имеется | Нет |  | Да | Внешняя котельная | Центральная |  |  | 0.068 | 1 | Иной | полипропилен, сталь | 317 | Нет |  | 14 | Иной | чугун, латунь и сталь | Нет |  | Требуется установка |  |  | Имеется | Нет |  | Нет |  | Имеется | Нет
г. Краснодар, ул. им. Тургенева, д. 128 | 99986278 | Подготовлен | 03 401 000 | Краснодар | 350049, Краснодарский край, Краснодар г, им Тургенева ул, дом № 128 | Да | 3820 | Да | 3820 | 23:43:0202010:459 | 4762 |  |  | Нет |  | Типовой | Группа II | 1966 |  |  | 57 | Да | 29 | 06.06.2006 | Нет |  |  |  | 12.5 | 12.5 | 885 | 170.7 | 5 | 5 | 4 | 3948.4 | 80 | 3592.9 | 79 | 3553.3 | 85 | Да | 79 | 3553.3 | 85 | Нет |  |  |  | Нет |  |  |  | Нет |  |  |  | Да | 1 | 39.6 | 1 | Да | 1 | 39.6 | 1 | Нет |  |  |  | Нет |  |  |  | Нет |  |  |  | 1 | 355.5 | ЖСК | ЖСК " 80" | 1 | 27.04.1965 | Решение общего собрания собственников помещений в МКД | [8 empty] | специальный счет, владельцем которого является ЖСК | Ленточный |  | Бетон |  | 1 | шт. |  |  | Да | 2005 | Да | 885 | Уплотненный грунт |  | Бетонные (железобетонные) блоки |  | 1.5 | 408 | Плоское | Железобетон |  | 885 | Нет |  | 0.4 | Железо-бетонные панели |  | Окраска - по штукатурке (по бетону) - иная |  | 1530.4 | Нет |  | Да | 1824.2 | Иной | пеноизол | Да | 2008 | Нет | [5 empty] | Да | 32 | 128 | Металлопластик |  | Да | 2009 | 8 | 17 | Металл без утеплителя |  | Да | 2007 | Армированный асфальтобетон |  | 170.7 | 1 | Да | 2005 | Скатная | 1.4 | Смешанный | сборные железобетонные настилы, дерево | Да | 2009 | Смешанный | керамзит, минеральная вата | Да | 2009 | Металпрофиль (металлочерепица) |  | 1282.6 | Да | 2009 | Наружный организованный |  | Оцинкованная сталь с полимерным покрытием (для крыш из металлопрофиля (металлочерепицы)) |  |  | Да | 2009 | 12 | 150 | Да | 2009 | Нет | [23 empty] | 80 | 1 | 1 | 20 | 3897.2 | Закрытая | Медь | Да | 2009 | 165 | Да | 2009 | Нет |  | Скрытая | Медь | Да | 2009 | Установлен(ы) | 2 |  |  | Да | 2009 | Да | 1 |  | Да | 2009 | Центральное | 1 | Металлополимер |  | 874 | Да | 2009 | 25 | Смешанный | полипропилен, сталь | Да | 2009 | Установлен(ы) | 1 |  |  | Да | 2009 | Да | 1 | Пластик |  | 874 | Да | 2009 | Центральное (сетевой природный газ) | 1 | 218 | Нет |  | Да | Внешняя котельная |  |  |  | 1 | 1 | Закрытая | Вертикальная | Металлополимер |  | 1666.4 | Да | 2008 | 62 | Смешанный | Чугун, латунь, пластик, сталь | Да | 2008 | Нет |  |  |  | Да | 1 | Да | 2005 | Установлен(ы) | 1 |  |  | Нет | 2012 | Да | 1 | Имеется | Да | 2005 | Да | Водогрейная колонка
г. Краснодар, ул. им. Тургенева, д. 129 | 727754463 | Подготовлен | 03 401 000 | Краснодар | г. Краснодар, ул. им. Тургенева, д. 129 | Да | 1380 | Да | 854 | 23:43:0137010:183 | 854 |  |  | Нет |  | Типовой | Группа II | 1959 | 2013 | E | 25 | Да | 45 | 14.03.1986 | Нет |  |  |  | 6.8 | 6.8 | 331 | 64.7 | 2 | 2 | 1 | 393.9 | 8 | 370 | 7 | 315.3 | 7 | Да | 3 | 132.3 | 3 | Да | 4 | 183 | 4 | Нет |  |  |  | Нет |  |  |  | Да | 1 | 54.7 | 1 | Да | 1 | 54.7 | 1 | Нет |  |  |  | Нет |  |  |  | Нет |  |  |  | 1 | 23.9 | УО | ООО "ГУК-Краснодар" | 1 | 24.12.2008 | Решение общего собрания собственников помещений в МКД | Нет |  |  | Нет |  |  | 14.05.1993 |  | счет регионального оператора (по решению ОМС) | Ленточный |  | Железобетон |  | 46 | м3 |  |  | Нет |  | Да | 331 | Иной | уплотненный грунт, бетон и доска | Бетонные (железобетонные) блоки |  | 0.4 | 25.9 | Плоское | Железобетон |  | 331 | Нет |  | 0.4 | Кирпич |  | Штукатурка - по кирпичу - известковым раствором |  | 419.1 | Нет |  | Нет |  |  |  | Нет |  | Да | 20 | Иное | пакля и раствор | Нет |  | Да | 1 | 2 | Дерево - хвойных пород |  | Нет |  | 1 | 2 | Дерево |  | Нет |  | Иной | асфальтобетон | 65.4 | 0.6 | Нет |  | Скатная | 1.2 | Дерево |  | Нет |  | Минеральная вата |  | Нет |  | Абсоцементные листы и волнистый шифер |  | 416 | Нет |  | Наружный организованный |  | Оцинкованная сталь |  | 60 | Нет |  | 2 | 6 | Нет |  | Нет |  | Нет | [5 empty] | Нет |  | Нет |  |  | Нет | [5 empty] | Нет |  | Нет |  |  | 28 | 1 | 1 | 3 | 30 | Закрытая | Медь | Нет |  | 30 | Нет |  | Нет |  |  |  | Нет |  | Установлен(ы) | 1 |  | Имеется | Да | 2013 | Нет |  | Имеется | Нет |  | Центральное | 1 | Черная сталь |  | 96 | Нет |  | 5 | Латунь |  | Нет |  | Установлен(ы) | 1 |  | Имеется | Да | 2013 | Да | 1 | Чугун |  | 21 | Нет |  | Центральное (сетевой природный газ) | 1 | 30 | Нет |  | Да | Печное (квартирное) |  |  |  |  | 1 |  |  |  |  | 345 | Нет |  | 34 | Сталь |  | Нет |  | Нет |  | Нет |  | Нет |  | Нет | [5 empty] | Нет |  | Нет |  |  | Нет |  | Да | Водогрейная колонка | [8 empty] | Нет |  |  |  |  | Нет | [5 empty] | Нет |  | Нет |  |  | Нет
г. Краснодар, ул. им. Тургенева, д. 130 | 249290306 | Подготовлен | 03 401 000 | Краснодар | 350049, Краснодарский край, Краснодар г, им Тургенева ул, дом № 130 | Да | 3600 | Нет |  | 23:43:0202010:452 | 3600 |  |  | Нет |  | Типовой | Группа II | 1967 |  |  | 164 | Да | 28 | 06.06.1988 | Нет |  |  |  | 14.5 | 14.5 | 840.1 | 160.3 | 5 | 5 | 4 | 3451.2 | 70 | 3175.2 | 70 | 3175.2 | 73 | Да | 62 | 2898.2 | 72 | Да | 8 | 277 | 1 | Нет |  |  |  | Нет |  |  |  | Нет |  |  |  | Нет |  |  |  | Нет |  |  |  | Нет |  |  |  | Нет |  |  |  | 4 | 276 | ТСЖ | ТСЖ "Тургенева 130" | 1 | 24.11.2010 | Решение общего собрания собственников помещений в МКД | [6 empty] | 01.08.1992 |  | счет регионального оператора (по решению ОМС) | Свайный |  | Железобетон |  | 1 | шт. |  |  | Нет |  | Нет | [13 empty] | 0.45 | Кирпич |  | Отсутствует |  | 2324 | Нет |  | Нет |  |  |  | Нет |  | Нет |  |  |  | Нет |  | Да | 16 | 44 | Металлопластик |  | Да | 2010 | 4 | 16 | Металл без утеплителя |  | Нет |  | Иной | асфальтобетон | 160.3 | 1 | Нет |  | Скатная | 4 | Дерево |  | Нет |  | Керамзит или шлак |  | Нет |  | Металпрофиль (металлочерепица) |  | 1176 | Да | 2009 | Наружный организованный |  | Оцинкованная сталь с полимерным покрытием (для крыш из металлопрофиля (металлочерепицы)) |  |  | Да | 2009 | 12 | 172 | Да | 2009 | Нет | [23 empty] | 280 | 1 | 1 | 20 | 644 | Закрытая | Аллюминий | Нет |  | 273 | Нет |  | Нет |  | Скрытая | Алюминий | Нет |  | Установлен(ы) | 1 |  |  | Нет | 2010 | Нет |  | Имеется |  |  | Центральное | 1 | Смешанный | Металл, пластик | 689 | Нет |  | 83 | Смешанный | чугун,сталь,латунь | Нет |  | Установлен(ы) | 1 |  |  | Нет | 2009 | Да | 4 | Смешанный | Чугун, пластик | 402 | Да | 2011 | Центральное (сетевой природный газ) | 4 | 174 | Нет |  | Да | Внешняя котельная |  |  |  | 302 | 1 | Закрытая | Вертикальная | Черная сталь |  | 966 | Нет |  | 56 | Чугун |  | Нет |  | Нет |  |  |  | Да | 1 | Нет |  | Установлен(ы) | 1 |  |  | Нет | 2010 | Нет |  | Имеется |  |  | Да | Водогрейная колонка
г. Краснодар, ул. им. Тургенева, д. 132 | 48400520 | Подготовлен | 03 401 000 | Краснодар | 350049, Краснодарский край, Краснодар г, им Тургенева ул, дом № 132 | Да | 1182 | Нет |  | 23:43:0202010:587 | 1182 |  |  | Нет |  | Типовой | Группа II | 1973 |  |  | 167 | Да | 22 | 25.01.1991 | Нет |  |  |  | 14 | 14 | 839 | 160.2 | 5 | 5 | 4 | 3415.8 | 70 | 3140.6 | 70 | 3140.6 | 74 | Да | 69 | 3098.6 | 73 | Да | 1 | 42 | 1 | Нет |  |  |  | Нет |  |  |  | Нет |  |  |  | Нет |  |  |  | Нет |  |  |  | Нет |  |  |  | Нет |  |  |  | 4 | 275.2 | ТСЖ | ТСЖ "132" | 1 | 11.11.2012 | Решение общего собрания собственников помещений в МКД | [6 empty] | 01.08.1992 |  | счет регионального оператора (по решению ОМС) | Свайный |  | Железобетон |  | 1 | шт. |  |  | Нет |  | Нет | [13 empty] | 0.45 | Кирпич |  | Отсутствует |  | 2242 | Нет |  | Нет |  |  |  | Нет |  | Нет |  |  |  | Нет |  | Да | 16 | 34 | Металлопластик |  | Да | 2010 | 4 | 14 | Металл без утеплителя |  | Нет |  | Иной | асфальтобетон | 161 | 1 | Да | 2013 | Скатная | 4 | Дерево |  | Да | 2009 | Керамзит или шлак |  | Нет |  | Металпрофиль (металлочерепица) |  | 1175 | Да | 2009 | Наружный неорганизованный | [10 empty] | Нет | [23 empty] | 280 | 1 | 1 | 20 | 644 | Закрытая | Аллюминий | Да | 2009 | 273 | Да | 2009 | Нет |  | Скрытая | Алюминий | Да | 2009 | Установлен(ы) | 1 |  |  | Нет | 2009 | Нет |  | Отсутствует по причине, указанной в: п.2-а Критериев (приказ № 627) |  |  | Центральное | 1 | Смешанный | Металл, пластик | 689 | Да | 2009 | 84 | Латунь |  | Да | 2009 | Установлен(ы) | 1 |  |  | Да | 2009 | Да | 4 | Пластик |  | 402 | Да | 2009 | Центральное (сетевой природный газ) | 4 | 174 | Нет |  | Да | Внешняя котельная |  |  |  | 350 | 1 | Закрытая | Вертикальная | Смешанный | пластик-сталь | 1028 | Да | 2009 | 56 | Латунь |  | Да | 2009 | Нет |  |  |  | Нет |  |  |  | Установлен(ы) | 1 |  |  | Нет | 2009 | Да | 1 | Имеется | Да | 2009 | Нет | Водогрейная колонка
г. Краснодар, ул. им. Тургенева, д. 133 | 727823568 | Подготовлен | 03 401 000 | Краснодар | г. Краснодар, ул. им. Тургенева, д. 133 | Да | 1714 | Да | 407 | 23:43:0137010:185 | 1714 |  |  | Нет |  | Типовой | Группа II | 1967 | 2013 | E | 17 | Да | 45 | 12.02.2001 | Нет |  |  |  | 7 | 7 | 285 | 65 | 2 | 2 | 1 | 430.6 | 8 | 403.6 | 7 | 355.6 | 7 | Да | 5 | 264.4 | 5 | Да | 2 | 91.2 | 2 | Нет |  |  |  | Нет |  |  |  | Да | 1 | 48 | 1 | Да | 1 | 48 | 1 | Нет |  |  |  | Нет |  |  |  | Нет |  |  |  | 1 | 27 | УО | ООО "ГУК-Краснодар" | 1 | 12.02.2009 | Решение общего собрания собственников помещений в МКД | Нет |  |  | Нет |  |  | 23.06.1997 |  | счет регионального оператора (по решению ОМС) | Ленточный |  | Железобетон |  | 46 | м3 |  |  | Нет |  | Да | 285 | Иной | уплотненный грунт, бетон и доска | Бетонные (железобетонные) блоки |  | 0.4 | 26 | Плоское | Железобетон |  | 285 | Нет |  | 0.4 | Кирпич |  | Штукатурка - по кирпичу - известковым раствором |  | 433.3 | Нет |  | Нет |  |  |  | Нет |  | Да | 20 | Иное | пакля и раствор | Нет |  | Да | 1 | 2 | Дерево - хвойных пород |  | Нет |  | 1 | 2 | Дерево |  | Нет |  | Иной | асфальтобетон | 65.7 | 0.6 | Нет |  | Скатная | 1.3 | Дерево |  | Нет |  | Минеральная вата |  | Нет |  | Абсоцементные листы и волнистый шифер |  | 453 | Нет |  | Наружный организованный |  | Оцинкованная сталь |  | 60 | Нет |  | 2 | 6 | Нет |  | Нет |  | Нет | [5 empty] | Нет |  | Нет |  |  | Нет | [5 empty] | Нет |  | Нет |  |  | 28 | 1 | 1 | 3 | 30 | Закрытая | Медь | Нет |  | 30 | Нет |  | Нет |  |  |  | Нет |  | Установлен(ы) | 1 |  | Имеется | Да | 2013 | Нет |  | Имеется | Нет |  | Центральное | 1 | Черная сталь |  | 96 | Нет |  | 5 | Латунь |  | Нет |  | Установлен(ы) | 1 |  | Имеется | Да | 2013 | Да | 1 | Чугун |  | 21 | Нет |  | Центральное (сетевой природный газ) | 1 | 30 | Нет |  | Да | Печное (квартирное) |  |  |  |  | 1 |  |  |  |  | 347 | Нет |  | 34 | Сталь |  | Нет |  | Нет |  | Нет |  | Нет |  | Нет | [5 empty] | Нет |  | Нет |  |  | Нет |  | Да | Водогрейная колонка | [8 empty] | Нет |  |  |  |  | Нет | [5 empty] | Нет |  | Нет |  |  | Нет
г. Краснодар, ул. им. Тургенева, д. 134 | 48397631 | Подготовлен | 03 401 000 | Краснодар | 350049, Краснодарский край, Краснодар г, им Тургенева ул, дом № 134 | Нет |  | Да | 3500 | 23:43:0202010:426 | 3500 |  |  | Нет |  | Типовой | Группа II | 1966 |  |  | 198 | Нет |  |  | Нет |  |  |  | 15 | 15 | 3000 | 134 | 5 | 5 | 4 | 3000 | 50 | 2500 | 50 | 2500 | 50 | Да | 50 | 2500 | 50 | Нет |  |  |  | Нет |  |  |  | Нет |  |  |  | Нет |  |  |  | Нет |  |  |  | Нет |  |  |  | Нет |  |  |  | Нет |  |  |  | 5 | 500 | ТСЖ | 74 | 1 | 05.05.2005 | Решение общего собрания собственников помещений в МКД | [6 empty] | 05.05.2000 |  | специальный счет, владельцем которого является ТСЖ | Свайный |  | Железобетон |  | 150 | шт. |  |  | Нет |  | Нет | [13 empty] | 0.5 | Кирпич |  | Отсутствует |  | 700 | Да | 2012 | Нет | [5 empty] | Нет | [5 empty] | Нет | 20 | 25 | Дерево - твердых пород |  | Нет |  | 5 | 7 | Металл без утеплителя |  | Нет |  | Армированный бетон |  | 140 | 1.3 | Нет |  | Скатная | 3.4 | Металл |  | Да | 2012 | Минеральная вата |  | Да | 2012 | Керамическая черепица |  | 1200 | Да | 2012 | Наружный неорганизованный | [10 empty] | Нет | [23 empty] | 130 | 2 | 2 | 40 | 150 | Закрытая | Аллюминий | Нет |  | 50 | Нет |  | Нет |  | Скрытая | Алюминий | Нет |  | Установлен(ы) | 2 |  | Имеется | Да | 2013 | Нет |  | Отсутствует по причине, указанной в: п.2-в Критериев (приказ № 627) |  |  | Центральное | 1 | Смешанный | металл.пластик, сталь | 623 | Нет |  | 38 | Пластик |  | Нет |  | Установлен(ы) | 1 |  |  | Да | 2013 | Да | 5 | Смешанный | Чугун, пластик | 312 | Да | 2012 | Центральное (сетевой природный газ) | 1 | 189 | Нет |  | Да | Внешняя котельная |  |  |  | 1.23 | 1 | Закрытая | Горизонтальная | Смешанный | Металлопластик, сталь | 562 | Нет |  | 21 | Пластик |  | Нет |  | Да | 1 | Да | 2013 | Нет |  |  |  | Установлен(ы) | 1 |  |  | Да | 2013 | Да | 1 | Имеется | Да | 2013 | Да | Водогрейная колонка
г. Краснодар, ул. им. Тургенева, д. 135 | 727831064 | Подготовлен | 03 401 000 | Краснодар | г. Краснодар, ул. им. Тургенева, д. 135 | Да | 2634 | Да | 1882 | 23:43:0137010:259 | 1882 |  |  | Нет |  | Типовой | Группа II | 1974 | 2013 | E | 274 | Да | 23 | 16.03.1988 | Нет |  |  |  | 25.5 | 25.5 | 863.5 | 163.2 | 9 | 9 | 3 | 5500 | 110 | 3652.4 | 110 | 3652.4 | 109 | Да | 104 | 3351 | 103 | Да | 6 | 301.4 | 6 | Нет |  |  |  | Нет |  |  |  | Нет |  |  |  | Нет |  |  |  | Нет |  |  |  | Нет |  |  |  | Нет |  |  |  | 4 | 1847.6 | УО | ООО "ГУК-Краснодар" | б/н | 19.02.2009 | Решение общего собрания собственников помещений в МКД | Да | б/н | 01.12.2012 | Нет |  |  | 11.06.1992 |  | счет регионального оператора (по решению общего собрания) | Ленточный |  | Железобетон |  | 218.3 | м3 |  |  | Нет |  | Да | 787 | Иной | уплотненный грунт, бетон и доска | Бетонные (железобетонные) блоки |  | 1.9 | 504 | Плоское | Железобетон |  | 863.5 | Нет |  | 0.6 | Кирпич |  | Отсутствует |  | 3965.9 | Нет |  | Нет |  |  |  | Нет |  | Да | 240 | Иное | пакля и раствор | Нет |  | Да | 24 | 56 | Дерево - хвойных пород |  | Нет |  | 6 | 20 | Дерево |  | Нет |  | Иной | асфальтобетон | 168.2 | 1 | Нет |  | Плоская (совмещенная) |  | Сборные железобетонные настилы |  | Нет |  | Керамзит или шлак |  | Нет |  | Рулонные материалы (в 3-4 слоя) |  | 868 | Нет |  | Внутренний |  | Трубы для внутреннего водостока - стальные |  | 154 | Нет |  | 6 | 150 | Нет |  | Да | 3 | Да | 3 | 400 | 0.71 | 9 | 1989 | Нет |  | Да | 31.12.2012 | 2014 | Нет | [5 empty] | Нет |  | Нет |  |  | 100 | 2 | 2 | 27 | 556 | Закрытая | Аллюминий | Нет |  | 240 | Нет |  | Да | 345 | Скрытая | Медь | Нет |  | Установлен(ы) | 2 |  | Имеется | Да | 2013 | Нет |  | Имеется | Нет |  | Центральное | 1 | Иной | полипропилен, сталь | 304 | Нет |  | 124 | Сталь |  | Нет |  | Установлен(ы) | 1 |  | Имеется | Да | 2010 | Да | 3 | Пластик |  | 324 | Нет |  | Центральное (сетевой природный газ) | 1 | 320 | Нет |  | Да | Иной | центральное |  |  | 0.38 | 1 | Закрытая | Вертикальная | Иной | Сталь | 2350 | Нет |  | 164 | Сталь |  | Нет |  | Нет |  | Нет |  | Да | 2 | Нет |  | Требуется установка |  |  | Имеется | Нет |  | Нет |  | Имеется | Нет |  | Да | Внешняя котельная | Центральная |  |  | 0.095 | 1 | Иной | полипропилен | 640 | Нет |  | 130 | Сталь |  | Нет |  | Установлен(ы) | 1 | 1 | Имеется | Да | 2012 | Нет |  | Имеется | Нет
г. Краснодар, ул. им. Тургенева, д. 136 | 48397634 | Подготовлен | 03 401 000 | Краснодар | 350049, Краснодарский край, Краснодар г, им Тургенева ул, дом № 136- | Да | 2491 | Нет |  | : : : | 2491 | 4205-1078 | 2343/12/10-781959 | Нет |  | Типовой | Группа I | 1967 | 2012 |  | 185 | Да | 40 | 10.02.2006 | Нет |  |  |  | 14.1 | 14.1 | 1018.4 | 68.3 | 5 | 5 | 4 | 3490 | 116 | 3247.9 | 64 | 2601.2 | 67 | Да | 64 | 2601.2 | 67 | Нет |  |  |  | Нет |  |  |  | Нет |  |  |  | Да | 52 | 646.7 | 2 | Да | 52 | 646.7 | 2 | Нет |  |  |  | Нет |  |  |  | Нет |  |  |  | 116 | 242.1 | ТСЖ (после ликвидации ЖСК) | ТСЖ "Южное-75" | пр 12 п 117/55 | 23.06.1965 | Решение общего собрания собственников помещений в МКД | [8 empty] | специальный счет, владельцем которого является ТСЖ | Ленточный |  | Кирпич |  | 121.2 | м3 |  |  | Нет |  | Нет | [13 empty] | 0.45 | Кирпич |  | Иная |  | 540 | Да | 2008 | Нет | [5 empty] | Да | 145 | Монтажная пена |  | Да | 2006 | Да | 239 | 435 | Смешанный | металлопластик и дерево | Да | 2013 | 76 | 141.6 | Смешанный | деревянные и железные без утеплителя | Да | 2013 | Иной | Асфальт | 95.2 | 2.5 | Да | 2008 | Скатная | 2.2 | Сборные железобетонные элементы |  | Да | 2009 | Керамзит или шлак |  | Да | 2011 | Иной | метал и металлопрофиль | 1282.6 | Да | 2011 | Внутренний |  | Иной | металл с полимерным покрытием |  | Да | 2009 | 8 | 140 | Да | 2009 | Нет | [23 empty] | 30 | 1 | 1 | 64 | 530 | Закрытая | Медь | Да | 2012 | 510 | Да | 2012 | Нет |  | Скрытая | Медь | Да | 2012 | Установлен(ы) | 64 |  |  | Да | 2012 | Да | 40 |  | Нет | 2012 | Центральное | 1 | Иной | Сталь | 872 | Да | 1970 | 7 | Иной | чугун, латунь | Да | 1970 | Установлен(ы) | 1 |  |  | Нет | 2011 | Да | 4 | Чугун |  | 168 | Нет |  | Центральное (сетевой природный газ) | 4 | 189 | Да | 2011 | Да | Внешняя котельная |  |  |  | 0.13 | 1 | Закрытая | Вертикальная | Иной | металлические | 865 | Да | 2007 | 8 | Чугун |  | Да | 2010 | Нет |  |  |  | Да | 1 | Да | 2009 | Установлен(ы) | 1 |  |  | Да | 2007 | Нет |  | Имеется | Нет |  | Нет
г. Краснодар, ул. им. Тургенева, д. 138 | 48397637 | Подготовлен | 03 401 000 | Краснодар | 350049, Краснодарский край, Краснодар г, им Тургенева ул, дом № 138 | Нет |  | Нет |  | 23:43:0202010:443 | 3060 |  |  | Нет |  | Типовой | Группа II | 1966 |  |  | 103 | Нет |  |  | Нет |  |  |  | 15 | 15 | 3060 | 367 | 5 | 5 | 4 | 3060 | 80 | 2800 | 80 | 2800 | 80 | Да | 80 | 2800 | 80 | Нет |  |  |  | Нет |  |  |  | Нет |  |  |  | Нет |  |  |  | Нет |  |  |  | Нет |  |  |  | Нет |  |  |  | Нет |  |  |  | 5 | 260 | ТСЖ | 76 | б/н | 12.03.2001 | Решение общего собрания собственников помещений в МКД | [6 empty] | 23.07.2011 |  | специальный счет, владельцем которого является ТСЖ | Свайный |  | Железобетон |  | 127 | шт. |  |  | Нет |  | Нет | [13 empty] | 0.55 | Кирпич |  | Отсутствует |  | 2567 | Нет |  | Нет | [5 empty] | Нет | [5 empty] | Нет | 20 | 60 | Дерево - твердых пород |  | Нет |  | 4 | 9.6 | Металл без утеплителя |  | Нет |  | Армированный бетон |  | 367 | 1.2 | Нет |  | Скатная | 2.5 | Дерево |  | Да | 2012 | Керамзит или шлак |  | Да | 2012 | Металпрофиль (металлочерепица) |  | 359 | Да | 2012 | Наружный неорганизованный | [10 empty] | Нет | [23 empty] | 0.6 | 4 | 4 | 4 | 145 | Закрытая | Аллюминий | Да | 2012 | 137 | Да | 2012 | Нет |  | Открытая | Алюминий | Нет |  | Установлен(ы) | 4 |  | Имеется | Да | 2012 | Нет |  | Имеется |  |  | Центральное | 1 | Оцинкованная сталь |  | 267 | Нет |  | 4 | Сталь |  | Нет |  | Установлен(ы) | 1 |  |  | Да | 2012 | Да | 2 | Чугун |  | 154 | Да | 2012 | Центральное (сетевой природный газ) | 1 | 162 | Нет |  | Да | Внешняя котельная |  |  |  | 0.86 | 1 | Закрытая | Горизонтальная | Смешанный | Металлопластик, сталь | 546 | Нет |  | 31 | Пластик |  | Нет |  | Да | 1 | Да | 2013 | Нет |  |  |  | Установлен(ы) | 1 |  |  | Да | 2013 | Нет |  | Имеется |  |  | Да | Водогрейная колонка
г. Краснодар, ул. им. Тургенева, д. 138, корп. 3 | 727835363 | Подготовлен | 03 401 000 | Краснодар | 350049, Краснодарский край, Краснодар г, им Тургенева ул, дом № 138, корпус 3 | Нет |  | Нет |  |  | 2981 |  |  | Нет |  | Типовой | Группа II | 2011 |  |  | 101 | Нет |  |  | Нет |  |  |  | 44.8 | 44.8 | 2242.4 | 320.3 | 16 | 16 | 6 | 32311.4 | 448 | 25672 | 448 | 25672 | 448 | Да | 448 | 25672 | 448 | Нет |  |  |  | Нет |  |  |  | Нет |  |  |  | Нет |  |  |  | Нет |  |  |  | Нет |  |  |  | Нет |  |  |  | Нет |  |  |  | 1 | 6639.4 | УО | "Замок" ООО | 1 | 24.12.2011 | Решение общего собрания собственников помещений в МКД | Нет | [5 empty] | 24.12.2011 |  | счет регионального оператора (по решению ОМС) | Монолитная плита по свайному основанию |  | Бетон |  | 1173 | м3 |  |  | Нет |  | Нет | [13 empty] | 0.3 | Крупнопанельные с утепляющим слоем |  | Иная |  | 14336 | Нет |  | Нет | [5 empty] | Нет | [5 empty] | Да | 999 | 2080 | Металлопластик |  | Нет |  | 384 | 691 | Дерево |  | Нет |  | Армированный бетон |  | 350 | 1 | Нет |  | Плоская (совмещенная) |  | Сборные железобетонные элементы |  | Нет |  | Керамзит или шлак |  | Нет |  | Рулонные материалы (в 3-4 слоя) |  | 1830 | Нет |  | Внутренний |  | Оцинкованная сталь |  |  | Нет |  | 6 | 230 | Нет |  | Нет | [23 empty] | 964 | 6 | 6 | 96 | 99999 | Закрытая | Медь | Нет |  | 45400 | Нет |  | Да | 337 | Скрытая | Медь | Нет |  | Требуется установка | [5 empty] | Нет |  | Имеется |  |  | Отсутствует | [17 empty] | Нет | [6 empty] | Отсутствует |  |  |  |  | Нет | [37 empty] | Да | Бойлер
г. Краснодар, ул. им. Тургенева, д. 139 | 727863501 | Подготовлен | 03 401 000 | Краснодар | г. Краснодар, ул. им. Тургенева, д. 139 | Да | 2344 | Нет |  |  | 2344 | 1084 |  | Нет |  | Типовой | Группа II | 1969 | 2013 | E | 111 | Да | 28 | 15.07.1969 | Нет |  |  |  | 15 | 15 | 874 | 160 | 5 | 5 | 4 | 3470.6 | 68 | 3237.4 | 64 | 2540.6 | 64 | Да | 64 | 2540.6 | 64 | Нет |  |  |  | Нет |  |  |  | Нет |  |  |  | Да | 4 | 696.8 | 4 | Да | 4 | 696.8 | 4 | Нет |  |  |  | Нет |  |  |  | Нет |  |  |  | 4 | 233.2 | УО | ООО "ГУК-Краснодар" | б/н | 26.12.2008 | Решение общего собрания собственников помещений в МКД | Нет |  |  | Нет |  |  | 10.11.1992 |  | счет регионального оператора (по решению ОМС) | Ленточный |  | Железобетон |  | 90 | м3 |  |  | Нет |  | Да | 676 | Иной | уплотненный грунт, бетон и доска | Бетонные (железобетонные) блоки |  | 1.7 | 272 | Плоское | Железобетон |  | 766 | Нет |  | 0.5 | Кирпич |  | Отсутствует |  | 2285.7 | Нет |  | Нет |  |  |  | Нет |  | Да | 160 | Монтажная пена |  | Нет |  | Да | 16 | 55 | Металлопластик |  | Нет |  | 8 | 36 | Дерево |  | Нет |  | Иной | асфальтобетон | 161.6 | 1 | Нет |  | Скатная | 1.1 | Дерево |  | Нет |  | Минеральная вата |  | Нет |  | Абсоцементные листы и волнистый шифер |  | 1014 | Нет |  | Наружный организованный |  | Оцинкованная сталь |  | 152 | Нет |  | 8 | 158 | Нет |  | Нет |  | Нет | [5 empty] | Нет |  | Нет |  |  | Нет | [5 empty] | Нет |  | Нет |  |  | 57.6 | 1 | 1 | 17 | 438 | Закрытая | Медь | Нет |  | 438 | Нет |  | Нет |  |  |  | Нет |  | Установлен(ы) | 1 |  | Имеется | Да | 2013 | Нет |  | Имеется | Нет |  | Центральное | 1 | Иной | полипропилен, сталь | 712 | Нет |  | 14 | Иной | пластик, чугун | Нет |  | Установлен(ы) | 1 |  | Имеется | Да | 2009 | Да | 4 | Чугун |  | 246 | Нет |  | Центральное (сетевой природный газ) | 1 | 156 | Нет |  | Да | Иной | центральное |  |  | 0.222 | 1 | Закрытая | Вертикальная | Иной | сталь в изоляции | 2458 | Нет |  | 228 | Чугун |  | Нет |  | Нет |  | Нет |  | Да | 1 | Нет |  | Требуется установка |  |  | Имеется | Нет |  | Нет |  | Имеется | Нет |  | Да | Водогрейная колонка | [8 empty] | Нет |  |  |  |  | Нет | [5 empty] | Нет |  | Нет |  |  | Нет
г. Краснодар, ул. им. Тургенева, д. 140, корп. 1 | 727865412 | Подготовлен | 03 401 000 | Краснодар | г. Краснодар, ул. им. Тургенева, д. 140, корп. 1 | Да | 4440 | Нет |  |  | 4440 |  |  | Нет |  | Типовой | Группа II | 1985 | 2013 | E | 96 | Да | 13 | 06.02.1981 | Нет |  |  |  | 27 | 27 | 1230 | 89 | 9 | 9 | 1 | 3757.6 | 52 | 3404.3 | 50 | 2431.1 | 50 | Да | 50 | 2431.1 | 50 | Нет |  |  |  | Нет |  |  |  | Нет |  |  |  | Да | 2 | 973.2 | 2 | Да | 2 | 973.2 | 2 | Нет |  |  |  | Нет |  |  |  | Нет |  |  |  | 1 | 353.3 | УО | ООО "ГУК-Краснодар" | 1 | 06.06.2009 | Решение общего собрания собственников помещений в МКД | Нет |  |  | Нет |  |  | 28.04.1993 |  | счет регионального оператора (по решению ОМС) | Ленточный |  | Железобетон |  | 89 | м3 |  |  | Нет |  | Да | 394 | Иной | уплотненный грунт, бетон и доска | Бетонные (железобетонные) блоки |  | 2.2 | 192 | Плоское | Железобетон |  | 394 | Нет |  | 0.5 | Кирпич |  | Отсутствует |  | 2402 | Нет |  | Нет |  |  |  | Нет |  | Да | 49 | Иное | пакля и раствор | Нет |  | Да | 8 | 11 | Дерево - хвойных пород |  | Нет |  | 1 | 22 | Металл с утеплителем |  | Нет |  | Иной | асфальтобетон | 89 | 1 | Нет |  | Плоская (совмещенная) |  | Отсутствует |  | Нет |  | Пенобетон или пеностекло |  | Нет |  | Рулонные материалы (в 3-4 слоя) |  | 394 | Нет |  | Внутренний |  | Трубы для внутреннего водостока - полимерные |  |  | Нет |  | 1 | 27 | Нет |  | Да | 1 | Да | 1 | 400 | 1 | 9 | 2012 | Да | 2012 | Да | 30.09.2013 | 2037 | Нет | [5 empty] | Нет |  | Нет |  |  | 45 | 1 | 1 | 10 | 37 | Открытая | Аллюминий | Нет |  | 37 | Нет |  | Да | 27 | Открытая | Медь | Нет |  | Установлен(ы) | 1 |  | Имеется | Да | 2013 | Нет |  | Имеется | Нет |  | Центральное | 1 | Иной | полипропилен, сталь | 394.4 | Нет |  | 10 | Иной | металл, пластик | Нет |  | Установлен(ы) | 1 |  | Имеется | Да | 2011 | Да | 1 | Смешанный | Чугун, пластик | 238 | Нет |  | Центральное (сетевой природный газ) | 1 | 70 | Нет |  | Да | Иной | центральное |  |  | 0.216 | 1 | Закрытая | Горизонтальная | Иной | пластик-сталь | 1113 | Нет |  | 24 | Иной | пластик, сталь | Нет |  | Нет |  | Нет |  | Да | 1 | Нет |  | Требуется установка |  |  | Имеется | Нет |  | Нет |  | Имеется | Нет |  | Да | Внешняя котельная | Центральная |  |  | 0.031 | 1 | Иной | полипропилен, сталь | 394 | Нет |  | 16 | Иной | чугун, латунь и сталь | Нет |  | Требуется установка |  |  | Имеется | Нет |  | Нет |  | Имеется | Нет
г. Краснодар, ул. им. Тургенева, д. 140, корп. 2 | 727866373 | Подготовлен | 03 401 000 | Краснодар | г. Краснодар, ул. им. Тургенева, д. 140, корп. 2 | Да | 2728 | Нет |  |  | 2728 |  |  | Нет |  | Типовой | Группа II | 1985 | 2013 | E | 124 | Да | 29 | 25.07.1992 | Нет |  |  |  | 27.7 | 27.7 | 1098 | 100 | 9 | 9 | 1 | 3804.4 | 52 | 3436.1 | 50 | 2571.2 | 50 | Да | 49 | 2511.5 | 49 | Да | 1 | 59.7 | 1 | Нет |  |  |  | Нет |  |  |  | Да | 2 | 864.9 | 1 | Нет |  |  |  | Да | 2 | 864.9 | 1 | Нет |  |  |  | Нет |  |  |  | 1 | 368.3 | УО | ООО "ГУК-Краснодар" | 1 | 26.02.2009 | Решение общего собрания собственников помещений в МКД | Нет |  |  | Нет |  |  | 10.02.1993 |  | счет регионального оператора (по решению ОМС) | Ленточный |  | Железобетон |  | 100 | м3 |  |  | Нет |  | Да | 400 | Иной | уплотненный грунт, бетон и доска | Бетонные (железобетонные) блоки |  | 2.2 | 220 | Плоское | Железобетон |  | 400 | Нет |  | 0.5 | Кирпич |  | Отсутствует |  | 2770 | Нет |  | Нет |  |  |  | Нет |  | Да | 49 | Иное | пакля и раствор | Нет |  | Да | 8 | 11 | Дерево - хвойных пород |  | Нет |  | 1 | 4 | Металл с утеплителем |  | Нет |  | Иной | асфальтобетон | 100 | 1 | Нет |  | Плоская (совмещенная) |  | Отсутствует |  | Нет |  | Пенобетон или пеностекло |  | Нет |  | Рулонные материалы (в 3-4 слоя) |  | 400 | Нет |  | Внутренний |  | Трубы для внутреннего водостока - стальные |  |  | Нет |  | 1 | 27.7 | Нет |  | Да | 1 | Да | 1 | 320 | 0.71 | 9 | 1983 | Нет |  | Да | 31.07.2010 | 2011 | Нет | [5 empty] | Нет |  | Нет |  |  | 45 | 1 | 1 | 10 | 37 | Открытая | Аллюминий | Нет |  | 37 | Нет |  | Да | 28 | Открытая | Медь | Нет |  | Установлен(ы) | 1 |  | Имеется | Да | 2013 | Нет |  | Имеется | Нет |  | Центральное | 1 | Иной | полипропилен, сталь | 395 | Нет |  | 10 | Иной | металл, пластик | Нет |  | Установлен(ы) | 1 |  | Имеется | Да | 2009 | Да | 1 | Смешанный | Чугун, пластик | 240 | Нет |  | Центральное (сетевой природный газ) | 1 | 70 | Нет |  | Да | Иной | центральное |  |  | 0.236 | 1 | Закрытая | Горизонтальная | Иной | пластик-сталь | 1114 | Нет |  | 24 | Иной | пластик, сталь | Нет |  | Нет |  | Нет |  | Да | 1 | Нет |  | Требуется установка |  |  | Имеется | Нет |  | Нет |  | Имеется | Нет |  | Да | Внешняя котельная | Центральная |  |  | 0.036 | 1 | Иной | полипропилен, сталь | 397 | Нет |  | 16 | Иной | чугун, латунь и сталь | Нет |  | Требуется установка |  |  | Имеется | Нет |  | Нет |  | Имеется | Нет
г. Краснодар, ул. им. Тургенева, д. 140, корп. 3 | 727955357 | Подготовлен | 03 401 000 | Краснодар | г. Краснодар, ул. им. Тургенева, д. 140, корп. 3 | Да | 1981 | Да | 1487 | 23:43:0201024:47 | 1487 |  |  | Нет |  | Типовой | Группа II | 1985 | 2013 | E | 157 | Да | 29 | 09.08.1991 | Нет |  |  |  | 27.7 | 27.7 | 1054 | 100 | 9 | 9 | 1 | 3277.9 | 51 | 2920.8 | 50 | 2430.7 | 50 | Да | 49 | 2372.4 | 49 | Да | 1 | 58.3 | 1 | Нет |  |  |  | Нет |  |  |  | Да | 1 | 490.1 | 1 | Да | 1 | 490.1 | 1 | Нет |  |  |  | Нет |  |  |  | Нет |  |  |  | 1 | 357.1 | УО | ООО "ГУК-Краснодар" | 1 | 04.02.2009 | Решение общего собрания собственников помещений в МКД | Да | 1 | 09.10.2011 | Нет |  |  | 25.02.1993 |  | счет регионального оператора (по решению ОМС) | Ленточный |  | Железобетон |  | 100 | м3 |  |  | Нет |  | Да | 390 | Иной | уплотненный грунт, бетон и доска | Бетонные (железобетонные) блоки |  | 2.2 | 220 | Плоское | Железобетон |  | 390 | Нет |  | 0.5 | Кирпич |  | Отсутствует |  | 2756.4 | Нет |  | Нет |  |  |  | Нет |  | Да | 49 | Иное | пакля и раствор | Нет |  | Да | 8 | 9.6 | Дерево - хвойных пород |  | Нет |  | 1 | 4 | Металл с утеплителем |  | Нет |  | Иной | асфальтобетон | 100 | 1 | Нет |  | Плоская (совмещенная) |  | Отсутствует |  | Нет |  | Пенобетон или пеностекло |  | Нет |  | Рулонные материалы (в 3-4 слоя) |  | 390 | Да | 2012 | Внутренний |  | Трубы для внутреннего водостока - стальные |  |  | Нет |  | 1 | 28 | Нет |  | Да | 1 | Да | 1 | 320 | 0.71 | 9 | 1986 | Да | 2015 | Да | 24.09.2015 | 2040 | Нет | [5 empty] | Нет |  | Нет |  |  | 45 | 1 | 1 | 10 | 37 | Закрытая | Медь | Да | 2015 | 37 | Да | 2015 | Да | 28 | Открытая | Медь | Нет |  | Установлен(ы) | 3 |  | Имеется | Да | 2015 | Нет |  | Имеется | Нет |  | Центральное | 1 | Иной | Металл, пластик | 392 | Нет |  | 13 | Иной | металл, пластик | Нет |  | Установлен(ы) | 1 |  | Имеется | Да | 2013 | Да | 1 | Смешанный | Чугун, пластик | 237 | Нет |  | Центральное (сетевой природный газ) | 1 | 70 | Нет |  | Да | Иной | центральное |  |  | 0.23 | 1 | Закрытая | Горизонтальная | Иной | пластик-сталь | 1114 | Нет |  | 24 | Иной | пластик, сталь | Нет |  | Нет |  | Нет |  | Да | 1 | Нет |  | Требуется установка |  |  | Имеется | Нет |  | Нет |  | Имеется | Нет |  | Да | Внешняя котельная | Центральная |  |  | 0.046 | 1 | Иной | полипропилен, сталь | 392 | Нет |  | 22 | Иной | полипропилен, сталь | Нет |  | Требуется установка |  |  | Имеется | Нет |  | Нет |  | Имеется | Нет
г. Краснодар, ул. им. Тургенева, д. 141 | 48398645 | Подготовлен | 03 401 000 | Краснодар | г. Краснодар, ул. им. Тургенева, д. 141 | Да | 3329 | Да | 1969 | 23:43:0137009:288 | 1969 |  |  | Нет |  | Типовой | Группа II | 1973 | 2013 | E | 160 | Да | 17 | 29.04.1986 | Нет |  |  |  | 14.3 | 14.3 | 842.7 | 160.5 | 5 | 5 | 4 | 3469.29 | 71 | 3194.19 | 71 | 3194.19 | 71 | Да | 65 | 2892.49 | 65 | Да | 6 | 301.7 | 6 | Нет |  |  |  | Нет |  |  |  | Нет |  |  |  | Нет |  |  |  | Нет |  |  |  | Нет |  |  |  | Нет |  |  |  | 4 | 275.1 | УО | ООО "ГУК-Краснодар" | 1 | 30.11.2008 | Решение общего собрания собственников помещений в МКД | Да | б/н | 25.01.2013 | Нет |  |  | 02.08.1991 |  | счет регионального оператора (по решению ОМС) | Свайный |  | Железобетон |  | 84 | шт. |  |  | Нет |  | Да | 624 | Иной | уплотненный грунт, бетон и доска | Бетонные (железобетонные) блоки |  | 1.7 | 342 | Плоское | Железобетон |  | 842.7 | Нет |  | 0.42 | Кирпич |  | Отсутствует |  | 2178.2 | Нет |  | Нет |  |  |  | Нет |  | Да | 184 | Монтажная пена |  | Да | 2011 | Да | 16 | 44 | Смешанный | металлопластик и дерево | Да | 2011 | 8 | 26 | Смешанный | деревянные и железные без утеплителя | Нет |  | Иной | асфальтобетон | 164 | 1 | Нет |  | Скатная | 1 | Дерево |  | Нет |  | Минеральная вата |  | Нет |  | Абсоцементные листы и волнистый шифер |  | 1095.5 | Нет |  | Наружный организованный |  | Оцинкованная сталь |  | 160 | Нет |  | 8 | 118 | Нет |  | Нет |  | Нет | [5 empty] | Нет |  | Нет |  |  | Нет | [5 empty] | Нет |  | Нет |  |  | 80 | 1 | 1 | 40 | 438 | Закрытая | Аллюминий | Нет |  | 240 | Нет |  | Нет |  |  |  | Нет |  | Установлен(ы) | 1 |  | Имеется | Да | 2013 | Нет |  | Имеется | Нет |  | Центральное | 1 | Иной | полипропилен, сталь | 293 | Нет |  | 81 | Иной | пластик, чугун | Нет |  | Установлен(ы) | 1 |  | Имеется | Да | 2014 | Да | 4 | Пластик |  | 270 | Да | 2009 | Центральное (сетевой природный газ) | 1 | 275 | Нет |  | Да | Иной | центральное |  |  | 0.215 | 1 | Закрытая | Горизонтальная | Иной | сталь в изоляции | 2480 | Да | 2009 | 182 | Сталь |  | Да | 2009 | Нет |  | Нет |  | Да | 1 | Нет |  | Установлен(ы) | 1 | 1 | Имеется | Да | 2009 | Нет |  | Имеется | Нет |  | Да | Водогрейная колонка | [8 empty] | Нет |  |  |  |  | Нет | [5 empty] | Нет |  | Нет |  |  | Нет
г. Краснодар, ул. им. Тургенева, д. 142 | 727867862 | Подготовлен | 03 401 000 | Краснодар | г. Краснодар, ул. им. Тургенева, д. 142 | Да | 4032 | Да | 8502 | 23:43:0201024:2123 | 8502 |  |  | Нет |  | Типовой | Группа II | 1980 | 2013 | E | 476 | Да | 18 | 08.04.1980 | Нет |  |  |  | 27.5 | 27.5 | 1880 | 295 | 9 | 9 | 5 | 11489.5 | 182 | 9969 | 180 | 9885.6 | 180 | Да | 173 | 9472.5 | 173 | Да | 7 | 413.1 | 7 | Нет |  |  |  | Нет |  |  |  | Да | 2 | 83.4 | 2 | Да | 2 | 83.4 | 2 | Нет |  |  |  | Нет |  |  |  | Нет |  |  |  | 5 | 1520.5 | УО | ООО "ГУК-Краснодар" | 1 | 19.07.2009 | Решение общего собрания собственников помещений в МКД | Да | б/н | 15.05.2012 | Нет |  |  | 04.06.1992 |  | счет регионального оператора (по решению ОМС) | Ленточный |  | Железобетон |  | 295 | м3 |  |  | Нет |  | Да | 1605 | Иной | уплотненный грунт, бетон и доска | Бетонные (железобетонные) блоки |  | 2.2 | 590 | Плоское | Железобетон |  | 1605 | Нет |  | 0.5 | Кирпич |  | Отсутствует |  | 8126 | Нет |  | Нет |  |  |  | Нет |  | Да | 465 | Иное | пакля и раствор | Нет |  | Да | 80 | 112 | Дерево - хвойных пород |  | Нет |  | 5 | 57 | Металл с утеплителем |  | Нет |  | Иной | асфальтобетон | 295 | 1 | Нет |  | Плоская (совмещенная) |  | Отсутствует |  | Нет |  | Пенобетон или пеностекло |  | Нет |  | Абсоцементные листы и волнистый шифер |  | 1605 | Нет |  | Внутренний |  | Трубы для внутреннего водостока - стальные |  |  | Нет |  | 5 | 150 | Нет |  | Да | 5 | Да | 5 | 320 | 0.71 | 9 | 1980 | Нет |  | Да | 30.06.2010 | 2011 | Нет | [5 empty] | Нет |  | Нет |  |  | 162 | 2 | 4 | 46 | 350 | Открытая | Аллюминий | Нет |  | 350 | Нет |  | Да | 138 | Открытая | Медь | Нет |  | Установлен(ы) | 1 |  | Имеется | Да | 2013 | Нет |  | Имеется | Нет |  | Центральное | 1 | Иной | полипропилен, сталь | 1200 | Нет |  | 28 | Иной | полипропилен, сталь | Нет |  | Установлен(ы) | 1 |  | Имеется | Да | 2009 | Да | 5 | Смешанный | Чугун, пластик | 750 | Нет |  | Центральное (сетевой природный газ) | 1 | 400 | Нет |  | Да | Иной | центральное |  |  | 0.808 | 1 | Закрытая | Горизонтальная | Иной | пластик-сталь | 4425 | Нет |  | 96 | Иной | пластик, сталь | Нет |  | Нет |  | Нет |  | Да | 1 | Нет |  | Требуется установка |  |  | Имеется | Нет |  | Нет |  | Имеется | Нет |  | Да | Внешняя котельная | Центральная |  |  | 0.145 | 1 | Иной | полипропилен, сталь | 1200 | Нет |  | 84 | Иной | чугун, латунь и сталь | Нет |  | Установлен(ы) | 1 | 1 | Имеется | Да | 2013 | Нет |  | Имеется | Нет
г. Краснодар, ул. им. Тургенева, д. 143 | 48398648 | Подготовлен | 03 401 000 | Краснодар | г. Краснодар, ул. им. Тургенева, д. 143 | Да | 4123 | Да | 2121 | 23:43:0137009:290 | 2121 |  |  | Нет |  | Типовой | Группа II | 1969 | 2013 | E | 162 | Да | 29 | 29.04.1986 | Нет |  |  |  | 15.1 | 15.1 | 865 | 160.1 | 5 | 5 | 4 | 3418 | 70 | 3141.2 | 70 | 3141.2 | 70 | Да | 69 | 3111.6 | 69 | Да | 1 | 29.6 | 1 | Нет |  |  |  | Нет |  |  |  | Нет |  |  |  | Нет |  |  |  | Нет |  |  |  | Нет |  |  |  | Нет |  |  |  | 4 | 276.8 | УО | ООО "ГУК-Краснодар" | б/н | 26.07.2010 | Решение общего собрания собственников помещений в МКД | Нет |  |  | Нет |  |  | 13.02.1992 |  | счет регионального оператора (по решению ОМС) | Ленточный |  | Железобетон |  | 562 | м3 |  |  | Нет |  | Да | 800 | Иной | уплотненный грунт, бетон и доска | Бетонные (железобетонные) блоки |  | 1.5 | 240.2 | Плоское | Железобетон |  | 760 | Нет |  | 0.5 | Кирпич |  | Отсутствует |  | 2302.4 | Нет |  | Нет |  |  |  | Нет |  | Да | 184 | Иное | пакля и раствор | Нет |  | Да | 16 | 44 | Дерево - хвойных пород |  | Нет |  | 8 | 26 | Дерево |  | Нет |  | Иной | асфальтобетон | 161.7 | 1 | Нет |  | Скатная | 1.1 | Дерево |  | Нет |  | Минеральная вата |  | Нет |  | Металпрофиль (металлочерепица) |  | 1007 | Да | 2010 | Наружный организованный |  | Оцинкованная сталь |  | 152 | Да | 2010 | 8 | 70 | Да | 2010 | Нет |  | Нет | [5 empty] | Нет |  | Нет |  |  | Нет | [5 empty] | Нет |  | Нет |  |  | 63 | 1 | 1 | 21 | 438 | Закрытая | Медь | Нет |  | 438 | Нет |  | Нет |  |  |  | Нет |  | Установлен(ы) | 1 |  | Имеется | Да | 2013 | Нет |  | Имеется | Нет |  | Центральное | 1 | Иной | полипропилен, сталь | 926 | Да | 2009 | 30 | Иной | пластик, чугун | Да | 2009 | Установлен(ы) | 1 |  | Имеется | Да | 2009 | Да | 4 | Пластик |  | 265 | Да | 2009 | Центральное (сетевой природный газ) | 1 | 127 | Нет |  | Да | Иной | центральное |  |  | 0.219 | 1 | Закрытая | Вертикальная | Иной | сталь в изоляции | 2774 | Нет |  | 170 | Чугун |  | Нет |  | Нет |  | Нет |  | Да | 1 | Нет |  | Установлен(ы) | 1 | 1 | Имеется | Да | 2012 | Нет |  | Имеется | Нет |  | Да | Водогрейная колонка | [8 empty] | Да | 2009 |  |  |  | Да | 2009 |  |  |  |  | Нет |  | Нет |  |  | Нет
г. Краснодар, ул. им. Тургенева, д. 144 | 727960817 | Подготовлен | 03 401 000 | Краснодар | г. Краснодар, ул. им. Тургенева, д. 144 | Да | 12895 | Да | 9578 | 23:43:0201024:286 | 9578 |  |  | Нет |  | Типовой | Группа II | 1985 | 2013 | E | 526 | Да | 18 | 15.08.1985 | Нет |  |  |  | 27.5 | 27.5 | 2735 | 287 | 9 | 9 | 5 | 11362.32 | 180 | 9984.52 | 180 | 9984.52 | 180 | Да | 166 | 9222.98 | 166 | Да | 14 | 761.54 | 14 | Нет |  |  |  | Нет |  |  |  | Нет |  |  |  | Нет |  |  |  | Нет |  |  |  | Нет |  |  |  | Нет |  |  |  | 5 | 1377.8 | УО | ООО "ГУК-Краснодар" | 1 | 15.06.2009 | Решение общего собрания собственников помещений в МКД | Да | 1 | 16.05.2013 | Нет |  |  | 02.06.1992 |  | счет регионального оператора (по решению ОМС) | Свайный |  | Железобетон |  | 287 | м3 |  |  | Нет |  | Да | 1781 | Иной | уплотненный грунт, бетон и доска | Бетонные (железобетонные) блоки |  | 2.2 | 574 | Плоское | Железобетон |  | 1781 | Нет |  | 0.5 | Кирпич |  | Отсутствует |  | 7809.5 | Нет |  | Нет |  |  |  | Нет |  | Да | 249 | Иное | пакля и раствор | Нет |  | Да | 40 | 53 | Дерево - хвойных пород |  | Нет |  | 5 | 30 | Металл с утеплителем |  | Нет |  | Иной | асфальтобетон | 287 | 1 | Нет |  | Плоская (совмещенная) |  | Отсутствует |  | Нет |  | Пенобетон или пеностекло |  | Нет |  | Рулонные материалы (в 3-4 слоя) |  | 1781 | Нет |  | Внутренний |  | Трубы для внутреннего водостока - стальные |  |  | Нет |  | 5 | 150 | Нет |  | Да | 5 | Да | 5 | 320 | 0.71 | 9 | 1986 | Нет |  | Да | 28.02.2010 | 2011 | Нет | [5 empty] | Нет |  | Нет |  |  | 162 | 2 | 2 | 91 | 350 | Открытая | Аллюминий | Нет |  | 350 | Нет |  | Да | 138 | Открытая | Медь | Нет |  | Установлен(ы) | 2 |  | Имеется | Да | 2013 | Нет |  | Имеется | Нет |  | Центральное | 1 | Иной | полипропилен, сталь | 1680 | Нет |  | 33 | Иной | металл, пластик | Нет |  | Установлен(ы) | 1 |  | Имеется | Да | 2013 | Да | 5 | Смешанный | Чугун, пластик | 1028 | Нет |  | Центральное (сетевой природный газ) | 1 | 144 | Нет |  | Да | Иной | центральное |  |  | 0.708 | 1 | Закрытая | Горизонтальная | Иной | пластик-сталь | 3871 | Нет |  | 78 | Иной | пластик, сталь | Нет |  | Нет |  | Нет |  | Да | 1 | Нет |  | Требуется установка |  |  | Имеется | Нет |  | Нет |  | Имеется | Нет |  | Да | Внешняя котельная | Центральная |  |  | 0.161 | 1 | Иной | полипропилен, сталь | 1800 | Нет |  | 64 | Иной | чугун, латунь и сталь | Нет |  | Установлен(ы) | 1 | 1 | Имеется | Да | 2012 | Нет |  | Имеется | Нет
г. Краснодар, ул. им. Тургенева, д. 145 | 249289989 | Подготовлен | 03 401 000 | Краснодар | г. Краснодар, ул. им. Тургенева, д. 145 | Да | 8949 | Да | 6440 | 23:43:0137009:291 | 6440 |  |  | Нет |  | Типовой | Группа II | 1974 | 2013 | E | 494 | Да | 33 | 14.03.1986 | Нет |  |  |  | 26.5 | 26.5 | 1934 | 300.4 | 9 | 9 | 6 | 11842 | 216 | 10910.6 | 208 | 10510.6 | 208 | Да | 202 | 10254.6 | 202 | Да | 6 | 256 | 6 | Нет |  |  |  | Нет |  |  |  | Да | 8 | 400 | 8 | Да | 8 | 400 | 8 | Нет |  |  |  | Нет |  |  |  | Нет |  |  |  | 6 | 931.4 | УО | ООО "ГУК-Краснодар" | 1 | 29.07.2010 | Решение общего собрания собственников помещений в МКД | Нет |  |  | Нет |  |  | 29.01.1992 |  | счет регионального оператора (по решению ОМС) | Ленточный |  | Железобетон |  | 420 | м3 |  |  | Нет |  | Да | 1644 | Иной | уплотненный грунт, бетон и доска | Бетонные (железобетонные) блоки |  | 1.7 | 510.7 | Плоское | Железобетон |  | 1591 | Нет |  | 0.6 | Кирпич |  | Отсутствует |  | 7581.5 | Нет |  | Нет |  |  |  | Нет |  | Да | 452 | Иное | пакля и раствор | Нет |  | Да | 48 | 110 | Дерево - хвойных пород |  | Нет |  | 12 | 46 | Дерево |  | Нет |  | Иной | асфальтобетон | 303.4 | 1 | Нет |  | Плоская (совмещенная) |  | Сборные железобетонные настилы |  | Нет |  | Минеральная вата |  | Нет |  | Рулонные материалы (в 3-4 слоя) |  | 1741 | Да | 2010 | Внутренний |  | Трубы для внутреннего водостока - стальные |  | 298 | Нет |  | 6 | 200 | Нет |  | Да | 6 | Да | 6 | 400 | 1 | 9 | 2010 | Да | 2010 | Да | 30.09.2012 | 2035 | Нет | [5 empty] | Нет |  | Нет |  |  | 188.1 | 1 | 1 | 55 | 1111 | Закрытая | Медь | Нет |  | 1111 | Нет |  | Да | 350 | Скрытая | Медь | Нет |  | Установлен(ы) | 1 |  | Имеется | Да | 2013 | Нет |  | Имеется | Нет |  | Центральное | 1 | Иной | полипропилен, сталь | 2448 | Нет |  | 38 | Чугун |  | Нет |  | Установлен(ы) | 1 |  | Имеется | Да | 2010 | Да | 6 | Пластик |  | 707 | Нет |  | Центральное (сетевой природный газ) | 1 | 350 | Нет |  | Да | Иной | центральное |  |  | 0.702 | 1 | Закрытая | Вертикальная | Иной | сталь в изоляции | 8227 | Нет |  | 342 | Чугун |  | Нет |  | Нет |  | Нет |  | Да | 3 | Нет |  | Требуется установка |  |  | Имеется | Нет |  | Нет |  | Имеется | Нет |  | Да | Внешняя котельная | Центральная |  |  | 0.152 | 1 | Черная сталь |  | 3840 | Нет |  | 257 | Чугун |  | Нет |  | Установлен(ы) | 1 | 1 | Имеется | Да | 2012 | Нет |  | Имеется | Нет
г. Краснодар, ул. им. Тургенева, д. 148 | 78918154 | Подготовлен | 03 401 000 | Краснодар | 350078, Краснодарский край, Краснодар г, им Тургенева ул, дом № 148 | Да | 2284 | Да | 2284 | 23:43:0201024:132 | 2284 |  |  | Нет |  | Типовой | Группа II | 1977 |  |  | 323 | Да | 44 | 19.11.2002 | Нет |  |  |  | 30 | 30 | 373.7 | 87.4 | 9 | 9 | 2 | 4068 | 142 | 3422.9 | 142 | 3422.9 | 285 | Да | 137 | 3298.4 | 284 | Да | 5 | 124.5 | 1 | Нет |  |  |  | Нет |  |  |  | Нет |  |  |  | Нет |  |  |  | Нет |  |  |  | Нет |  |  |  | Нет |  |  |  | 2 | 645.1 | ТСЖ | ТСЖ "Надежда" | 4 | 30.09.2013 | Решение общего собрания собственников помещений в МКД | [6 empty] | 15.10.2003 |  | счет регионального оператора (по решению общего собрания) | Свайный |  | Кирпич |  | 172 | кв.м |  |  | Нет |  | Да | 369 | Смешанный | уплотненный грунт, бетон | Кирпич |  | 0.2 | 3770 | Плоское | Железобетон |  | 373.7 | Нет |  | 0.45 | Кирпич |  | Окраска - по штукатурке (по бетону) - полимерным составом |  | 960 | Да | 2012 | Нет | [5 empty] | Нет | [5 empty] | Да | 288 | 518.4 | Смешанный | металлопластик и дерево | Нет |  | 72 | 115.2 | Металл без утеплителя |  | Нет |  | Армированный асфальтобетон |  | 90 | 1.5 | Нет |  | Плоская (совмещенная) |  | Сборные железобетонные настилы |  | Да | 2010 | Отсутствует |  | Нет |  | Рулонные материалы (в 3-4 слоя) |  | 755 | Да | 2009 | Внутренний |  | Трубы для внутреннего водостока - стальные |  |  | Нет |  | 2 | 60 | Нет |  | Да | 2 | Да | 2 | 400 | 0.71 | 9 | 2011 | Да | 2011 | Нет |  | 2036 | Нет | [10 empty] | 284.4 | 1 | 1 | 21 | 167 | Закрытая | Аллюминий | Нет |  | 53 | Нет |  | Да | 344 | Скрытая | Алюминий | Нет |  | Установлен(ы) | 1 |  |  | Да | 1976 | Нет |  | Отсутствует по причине, указанной в: п.2-а Критериев (приказ № 627) |  |  | Центральное | 1 | Металлополимер |  | 1122 | Нет |  | 17 | Сталь |  | Нет |  | Установлен(ы) | 1 |  |  | Нет | 2010 | Да | 1 | Смешанный | Чугун, пластик | 672 | Нет |  | Центральное (сетевой природный газ) | 1 | 167 | Нет |  | Да | Внешняя котельная |  |  |  | 569.79 | 1 | Закрытая | Горизонтальная | Смешанный | пластик-сталь | 2303 | Нет |  | 132 | Чугун |  | Нет |  | Нет |  |  |  | Да | 1 | Нет |  | Установлен(ы) | 1 |  |  | Нет | 1992 | Да | 1 | Отсутствует по причине, указанной в: п.2-б Критериев (приказ № 627) | Нет | 2012 | Да | Внешняя котельная |  |  |  | 824.8 | 1 | Черная сталь |  | 1270 | Нет |  | 19 | Смешанный | чугун, латунь и сталь | Нет |  | Установлен(ы) | 1 |  |  | Нет | 2012 | Нет | 1
г. Краснодар, ул. им. Тургенева, д. 148, корп. 1 | 727328439 | Подготовлен | 03 401 000 | Краснодар | г. Краснодар, ул. им. Тургенева, д. 148, корп. 1 | Да | 3421 | Нет |  |  | 3421 |  |  | Нет |  | Типовой | Группа II | 1981 | 2013 | E | 416 | Да | 32 | 02.12.2003 | Нет |  |  |  | 27.5 | 27.5 | 975 | 154 | 9 | 9 | 1 | 6102.45 | 203 | 4601.45 | 202 | 4574.95 | 202 | Да | 169 | 3810.78 | 169 | Да | 33 | 764.17 | 33 | Нет |  |  |  | Нет |  |  |  | Да | 1 | 26.5 | 1 | Да | 1 | 26.5 | 1 | Нет |  |  |  | Нет |  |  |  | Нет |  |  |  | 1 | 1501 | УО | ООО "ГУК-Краснодар" | б/н | 24.07.2010 | Решение общего собрания собственников помещений в МКД | Нет |  |  | Нет |  |  | 15.06.2006 |  | счет регионального оператора (по решению ОМС) | Ленточный |  | Железобетон |  | 153 | м3 |  |  | Нет |  | Да | 958.5 | Иной | уплотненный грунт, бетон и доска | Бетонные (железобетонные) блоки |  | 2.2 | 338 | Плоское | Железобетон |  | 1073 | Нет |  | 0.5 | Кирпич |  | Отсутствует |  | 4232 | Нет |  | Нет |  |  |  | Нет |  | Да | 301 | Иное | пакля и раствор | Нет |  | Да | 34 | 45 | Дерево - хвойных пород |  | Нет |  | 18 | 45 | Металл с утеплителем |  | Нет |  | Иной | асфальтобетон | 154 | 1 | Нет |  | Плоская (совмещенная) |  | Отсутствует |  | Нет |  | Пенобетон или пеностекло |  | Нет |  | Рулонные материалы (в 3-4 слоя) |  | 1073 | Нет |  | Внутренний |  | Трубы для внутреннего водостока - стальные |  |  | Нет |  | 2 | 80 | Нет |  | Да | 2 | Да | 2 | 320 | 0.71 | 9 | 1995 | Нет |  | Да | 30.06.2013 | 2020 | Нет | [5 empty] | Нет |  | Нет |  |  | 180.9 | 1 | 1 | 37 | 208 | Открытая | Аллюминий | Нет |  | 208 | Нет |  | Да | 50 | Скрытая | Медь | Нет |  | Установлен(ы) | 1 |  | Имеется | Да | 2013 | Нет |  | Имеется | Нет |  | Центральное | 1 | Иной | Металл, пластик | 481 | Нет |  | 11 | Иной | металл, пластик | Нет |  | Установлен(ы) | 1 |  | Имеется | Да | 2012 | Да | 1 | Смешанный | Чугун, пластик | 320 | Нет |  | Центральное (сетевой природный газ) | 1 | 150 | Нет |  | Да | Иной | центральное |  |  | 0.365 | 1 | Закрытая | Горизонтальная | Иной | пластик-сталь | 1796 | Нет |  | 39 | Иной | пластик, сталь | Нет |  | Нет |  | Нет |  | Да | 1 | Нет |  | Требуется установка |  |  | Имеется | Нет |  | Нет |  | Имеется | Нет |  | Да | Внешняя котельная | Центральная |  |  | 0.104 | 1 | Иной | полипропилен, сталь | 550 | Нет |  | 18 | Иной | чугун, латунь и сталь | Нет |  | Установлен(ы) | 1 | 1 | Имеется | Да | 2012 | Нет |  | Имеется | Нет
г. Краснодар, ул. им. Тургенева, д. 149 | 48400751 | Подготовлен | 03 401 000 | Краснодар | г. Краснодар, ул. им Тургенева, д. 149 | Да | 11512 | Нет |  |  | 8704.5 | 0 | 0 | Нет |  | Типовой | Группа II | 1979 | 2013 | E | 282 | Да | 28 | 14.03.1986 | Нет |  |  |  | 25.3 | 25.3 | 6470 | 230 | 9 | 9 | 4 | 12170.2 | 131 | 11570.6 | 129 | 6495.8 | 129 | Да | 128 | 6437.9 | 128 | Да | 1 | 57.9 | 1 | Нет |  |  |  | Нет |  |  |  | Да | 2 | 5074.8 | 2 | Да | 1 | 4857 | 1 | Да | 1 | 217.8 | 1 | Нет |  |  |  | Нет |  |  |  | 4 | 599.6 | УО | ООО "ГУК-Краснодар" | 1 | 03.07.2010 | Решение общего собрания собственников помещений в МКД | Нет |  |  | Нет |  |  | 18.09.1991 |  | счет регионального оператора (по решению ОМС) | Ленточный |  | Железобетон |  | 322 | м3 |  |  | Нет |  | Да | 1100 | Иной | уплотненный грунт, бетон и доска | Бетонные (железобетонные) блоки |  | 1.5 | 345 | Плоское | Железобетон |  | 1010 | Нет |  | 0.6 | Кирпич |  | Отсутствует |  | 5541.9 | Нет |  | Нет |  |  |  | Нет |  | Да | 268 | Монтажная пена |  | Нет |  | Да | 32 | 74 | Металлопластик |  | Нет |  | 12 | 12 | Дерево |  | Нет |  | Иной | асфальтобетон | 232.3 | 1 | Нет |  | Плоская (совмещенная) |  | Сборные железобетонные настилы |  | Нет |  | Минеральная вата |  | Нет |  | Металпрофиль (металлочерепица) |  | 1200 | Да | 2009 | Внутренний |  | Трубы для внутреннего водостока - стальные |  | 225 | Нет |  | 4 | 103 | Нет |  | Да | 4 | Да | 4 | 400 | 1 | 9 | 2010 | Да | 2010 | Да | 28.02.2013 | 2035 | Нет | [5 empty] | Нет |  | Нет |  |  | 116.1 | 1 | 1 | 32 | 707 | Закрытая | Медь | Да | 2009 | 707 | Да | 2009 | Да | 195 | Скрытая | Медь | Нет |  | Установлен(ы) | 1 |  | Имеется | Да | 2013 | Нет |  | Имеется | Нет |  | Центральное | 1 | Иной | полипропилен, сталь | 1520 | Да | 2009 | 27 | Чугун |  | Да | 2009 | Установлен(ы) | 1 |  |  | Да | 2012 | Да | 4 | Пластик |  | 430 | Нет |  | Центральное (сетевой природный газ) | 1 | 195 | Нет |  | Да | Иной | центральное |  |  | 0.415 | 1 | Закрытая | Вертикальная | Иной | сталь в изоляции | 5327 | Нет |  | 224 | Сталь |  | Нет |  | Нет |  | Нет |  | Да | 2 | Нет |  | Требуется установка |  |  | Имеется | Нет |  | Нет |  | Имеется | Нет |  | Да | Внешняя котельная |  |  |  | 0.091 | 1 | Иной | полипропилен | 2609 | Да | 2009 | 224 | Чугун |  | Да | 2009 | Установлен(ы) | 1 | 1 | Имеется | Да | 2013 | Нет |  | Имеется | Нет
г. Краснодар, ул. им. Тургенева, д. 150 | 78918157 | Подготовлен | 03 401 000 | Краснодар | 350078, Краснодарский край, Краснодар г, им Тургенева ул, дом № 150 | Нет |  | Нет |  | 23:43:0201007:275 | 2000 |  |  | Нет |  | Типовой | Группа II | 1970 |  |  | 195 | Да | 34 | 10.10.2006 | Нет |  |  |  | 15.2 | 15.2 | 899.9 | 174 | 5 | 5 | 1 | 3497.2 | 142 | 2993.4 | 142 | 2993.4 | 150 | Да | 139 | 2935.4 | 147 | Да | 3 | 58 | 3 | Нет |  |  |  | Нет |  |  |  | Нет |  |  |  | Нет |  |  |  | Нет |  |  |  | Нет |  |  |  | Нет |  |  |  | 1 | 503.8 | ТСЖ | ТСЖ "Тургенева 150" | 1 | 30.06.2009 | Решение общего собрания собственников помещений в МКД | [6 empty] | 30.04.2004 |  | счет регионального оператора (по решению ОМС) | Ленточный |  | Бетон |  | 1 | шт. |  |  | Нет |  | Нет | [13 empty] | 0.45 | Кирпич |  | Отсутствует |  | 2379.8 | Нет |  | Нет | [5 empty] | Нет | [5 empty] | Нет | 19 | 34.2 | Дерево - твердых пород |  | Нет |  | 16 | 28.8 | Иной | МДФ, окраска | Нет |  | Армированный асфальтобетон |  | 174 | 1.3 | Нет |  | Скатная | 2.3 | Дерево |  | Да | 2009 | Минеральная вата |  | Да | 2009 | Металпрофиль (металлочерепица) |  | 1145 | Да | 2009 | Наружный организованный |  | Оцинкованная сталь с полимерным покрытием (для крыш из металлопрофиля (металлочерепицы)) |  |  | Да | 2009 | 14 | 212.8 | Да | 2009 | Нет | [23 empty] | 250 | 1 | 1 | 15 | 600 | Закрытая | Медь | Да | 2013 | 600 | Да | 2013 | Нет |  | Скрытая | Медь | Да | 2013 | Установлен(ы) | 2 |  |  | Нет | 2012 | Нет |  | Имеется |  |  | Центральное | 1 | Смешанный | металл.пластик, сталь | 1250 | Да | 2011 | 71 | Пластик |  | Да | 2011 | Установлен(ы) | 1 |  |  | Нет | 2010 | Да | 3 | Смешанный | Чугун, пластик | 1250 | Да | 2012 | Центральное (сетевой природный газ) | 3 | 111 | Нет |  | Да | Внешняя котельная |  |  |  | 0.1 | 1 | Закрытая | Вертикальная | Смешанный | Металлопластик, сталь | 1330 | Да | 2010 | 146 | Смешанный | Чугун, латунь, пластик, сталь | Нет |  | Да | 1 | Да | 2010 | Нет |  |  |  | Установлен(ы) | 1 |  |  | Нет | 2001 | Да | 1 | Имеется | Да | 2010 | Да | Внешняя котельная |  |  |  | 0.1 | 1 | Иной | металлич | 150 | Нет |  | 5 | Пластик |  | Нет |  | Установлен(ы) | 1 |  |  | Нет | 2011 | Да | 1 | Имеется | Да | 2011
г. Краснодар, ул. им. Тургенева, д. 151 | 728005895 | Подготовлен | 03 401 000 | Краснодар | г. Краснодар, ул. им. Тургенева, д. 151 | Да | 11512 | Нет |  |  | 8440 |  |  | Нет |  | Типовой | Группа II | 1979 | 2013 | E | 325 | Да | 28 | 14.03.1986 | Нет |  |  |  | 29 | 29 | 4779 | 230 | 9 | 9 | 4 | 9012.4 | 136 | 8390.9 | 132 | 6724.9 | 132 | Да | 128 | 6574.23 | 128 | Да | 4 | 150.67 | 4 | Нет |  |  |  | Нет |  |  |  | Да | 4 | 1666 | 5 | Да | 3 | 1565.8 | 4 | Да | 1 | 100.2 | 1 | Нет |  |  |  | Нет |  |  |  | 4 | 621.5 | УО | ООО "ГУК-Краснодар" | 1 | 26.12.2008 | Решение общего собрания собственников помещений в МКД | Нет |  |  | Нет |  |  | 01.09.1991 |  | счет регионального оператора (по решению ОМС) | Ленточный |  | Железобетон |  | 142 | м3 |  |  | Нет |  | Да | 1100 | Иной | уплотненный грунт, бетон и доска | Бетонные (железобетонные) блоки |  | 1.5 | 345 | Плоское | Железобетон |  | 1010 | Нет |  | 0.5 | Кирпич |  | Отсутствует |  | 5541.9 | Нет |  | Нет |  |  |  | Нет |  | Да | 268 | Иное | пакля и раствор | Нет |  | Да | 32 | 74 | Дерево - хвойных пород |  | Нет |  | 8 | 26 | Дерево |  | Нет |  | Иной | асфальтобетон | 232.3 | 1.2 | Нет |  | Плоская (совмещенная) |  | Сборные железобетонные настилы |  | Нет |  | Минеральная вата |  | Нет |  | Рулонные материалы (в 3-4 слоя) |  | 1200 | Нет |  | Внутренний |  | Трубы для внутреннего водостока - стальные |  | 225 | Нет |  | 4 | 58 | Нет |  | Да | 4 | Да | 4 | 320 | 0.71 | 9 | 1979 | Нет |  | Да | 31.05.2013 | 2004 | Нет | [5 empty] | Нет |  | Нет |  |  | 118.8 | 1 | 1 | 33 | 707 | Закрытая | Медь | Нет |  | 707 | Нет |  | Да | 195 | Скрытая | Медь | Нет |  | Установлен(ы) | 1 |  | Имеется | Да | 2013 | Нет |  | Имеется | Нет |  | Центральное | 1 | Иной | полипропилен, сталь | 1520 | Нет |  | 27 | Чугун |  | Нет |  | Установлен(ы) | 1 |  | Имеется | Да | 2012 | Да | 4 | Пластик |  | 430 | Нет |  | Центральное (сетевой природный газ) | 1 | 195 | Нет |  | Да | Иной | центральное |  |  | 0.415 | 1 | Закрытая | Вертикальная | Иной | сталь в изоляции | 5327 | Нет |  | 224 | Чугун |  | Нет |  | Нет |  | Нет |  | Да | 2 | Нет |  | Требуется установка |  |  | Имеется | Нет |  | Нет |  | Имеется | Нет |  | Да | Внешняя котельная | Центральная |  |  | 0.098 | 1 | Иной | полипропилен, сталь | 3409 | Нет |  | 239 | Чугун |  | Нет |  | Установлен(ы) | 1 | 1 | Имеется | Да | 2013 | Нет |  | Имеется | Нет
г. Краснодар, ул. им. Тургенева, д. 152 | 247186349 | Подготовлен | 3401364000 | Краснодар | 350078, Краснодарский край, Краснодар г, им Тургенева ул, дом № 152 | Нет |  | Нет |  | 23:43:0201007:274 | 4040 |  |  | Нет |  | Типовой | Группа II | 1975 |  |  | 121 | Да | 26 | 31.12.2006 | Нет |  |  |  | 14 | 14 | 4046 | 282 | 5 | 5 | 4 | 4046 | 56 | 4046 | 56 | 2677.2 | 56 | Да | 54 | 2518.21 | 56 | Да | 2 | 90 | 1 | Нет |  |  |  | Да | 1 | 1368.8 | 1 | Да | 1 | 1368.8 | 1 | Нет |  |  |  | Да | 2 | 90 | 1 | Нет |  |  |  | Нет |  |  |  | 4 | 315.9 | ТСЖ | Надежда | протокол №1 | 11.09.2009 | Решение общего собрания собственников помещений в МКД | [6 empty] | 12.03.2003 |  | счет регионального оператора (по решению ОМС) | Ленточный |  | Железобетон |  | 86 | шт. |  |  | Нет |  | Да |  | Бетон |  | Бетонные (железобетонные) блоки |  | 2.9 |  | Плоское | Железобетон |  |  |  |  | 0.44 | Кирпич |  | Отсутствует |  |  | Нет |  | Нет | [5 empty] | Нет | [5 empty] | Да | 16 | 23 | Металлопластик |  | Да | 2013 | 4 | 12 | Металл без утеплителя |  | Да | 2011 | Иной | Асфальт | 300 | 1.3 | Да | 2008 | Скатная | 2.6 | Дерево |  | Да | 2010 | Керамзит или шлак |  | Да | 2010 | Металпрофиль (металлочерепица) |  | 276 | Да | 2010 | Наружный организованный |  | Оцинкованная сталь с полимерным покрытием (для крыш из металлопрофиля (металлочерепицы)) |  |  | Да | 2010 |  |  | Да | 2010 | Нет | [23 empty] | 0.6 | 2 | 2 | 2 | 568 | Закрытая | Аллюминий | Нет |  | 493 | Нет |  | Нет | [5 empty] | Установка не требуется |  |  | Имеется |  |  | Нет |  | Имеется |  |  | Центральное | 1 | Оцинкованная сталь |  | 4046 | Нет |  | 2 | Сталь |  | Нет |  | Установка не требуется | 1 |  | Имеется |  |  | Да | 4 | Чугун |  | 4046 | Нет |  | Центральное (сетевой природный газ) | 4 | 4046 |  |  | Нет | [37 empty] | Нет
г. Краснодар, ул. им. Тургенева, д. 153 | 728004732 | Подготовлен | 03 401 000 | Краснодар | г. Краснодар, ул. им. Тургенева, д. 153 | Да | 8374 | Да | 3704 | 23:43:0137005:1536 | 3704 |  |  | Нет |  | Типовой | Группа II | 1974 | 2013 | E | 309 | Да | 23 | 11.04.1986 | Нет |  |  |  | 14.3 | 14.3 | 1443 | 255 | 5 | 5 | 8 | 6076.79 | 116 | 5588.49 | 116 | 5588.49 | 116 | Да | 109 | 5267.09 | 109 | Да | 7 | 321.4 | 7 | Нет |  |  |  | Нет |  |  |  | Нет |  |  |  | Нет |  |  |  | Нет |  |  |  | Нет |  |  |  | Нет |  |  |  | 8 | 488.3 | УО | ООО "ГУК-Краснодар" | 1 | 03.12.2008 | Решение общего собрания собственников помещений в МКД | Да | б/н | 24.06.2012 | Нет |  |  | 03.02.1992 |  | счет регионального оператора (по решению ОМС) | Ленточный |  | Железобетон |  | 892 | м3 |  |  | Нет |  | Да | 1300 | Иной | уплотненный грунт, бетон и доска | Бетонные (железобетонные) блоки |  | 1.7 | 433.5 | Плоское | Железобетон |  | 1260 | Нет |  | 0.5 | Крупнопанельные однослойные |  | Отсутствует |  | 3472.9 | Нет |  | Да | 2537 | Отвердевающая мастика |  | Нет |  | Да | 320 | Иное | пакля и раствор | Нет |  | Да | 32 | 74 | Дерево - хвойных пород |  | Нет |  | 16 | 53 | Дерево |  | Нет |  | Иной | асфальтобетон | 257.6 | 1.2 | Нет |  | Скатная | 1 | Дерево |  | Нет |  | Минеральная вата |  | Нет |  | Абсоцементные листы и волнистый шифер |  | 1663 | Нет |  | Наружный организованный |  | Оцинкованная сталь |  | 245 | Нет |  | 10 | 87 | Нет |  | Нет |  | Нет | [5 empty] | Нет |  | Нет |  |  | Нет | [5 empty] | Нет |  | Нет |  |  | 104.4 | 2 | 2 | 41 | 876 | Закрытая | Медь | Нет |  | 876 | Нет |  | Нет |  |  |  | Нет |  | Установлен(ы) | 2 |  | Имеется | Да | 2013 | Нет |  | Имеется | Нет |  | Центральное | 1 | Иной | полипропилен, сталь | 1502 | Нет |  | 48 | Чугун |  | Нет |  | Установлен(ы) | 1 |  | Имеется | Да | 2012 | Да | 2 | Пластик |  | 453 | Нет |  | Центральное (сетевой природный газ) | 1 | 230 | Нет |  | Да | Иной | центральное |  |  | 0.342 | 1 | Закрытая | Вертикальная | Иной | сталь в изоляции | 4358 | Нет |  | 302 | Чугун |  | Нет |  | Нет |  | Нет |  | Да | 1 | Нет |  | Требуется установка |  |  | Имеется | Нет |  | Нет |  | Имеется | Нет |  | Да | Внешняя котельная | Центральная |  |  | 0.085 | 1 | Иной | полипропилен, сталь | 2728 | Нет |  | 274 | Чугун |  | Нет |  | Установлен(ы) | 1 | 1 | Имеется | Да | 2013 | Нет |  | Имеется | Нет
г. Краснодар, ул. им. Тургенева, д. 154 | 728006577 | Подготовлен | 03 401 000 | Краснодар | г. Краснодар, ул. им. Тургенева, д. 154 | Да | 4273 | Нет |  |  | 3822 |  |  | Нет |  | Типовой | Группа II | 1972 | 2013 | E | 211 | Да | 25 | 10.10.1987 | Нет |  |  |  | 14 | 14 | 1097 | 206 | 5 | 5 | 6 | 4293.4 | 90 | 3878.4 | 90 | 3878.4 | 90 | Да | 84 | 3599.3 | 84 | Да | 6 | 279.1 | 6 | Нет |  |  |  | Нет |  |  |  | Нет |  |  |  | Нет |  |  |  | Нет |  |  |  | Нет |  |  |  | Нет |  |  |  | 6 | 415 | УО | ООО "ГУК-Краснодар" | 1 | 16.03.2009 | Решение общего собрания собственников помещений в МКД | Нет |  |  | Нет |  |  | 02.03.1992 |  | счет регионального оператора (по решению ОМС) | Ленточный |  | Железобетон |  | 206 | м3 |  |  | Нет |  | Да | 1097 | Иной | уплотненный грунт, бетон и доска | Бетонные (железобетонные) блоки |  | 1.7 | 350 | Плоское | Железобетон |  | 1137 | Нет |  | 0.45 | Кирпич |  | Отсутствует |  | 2891 | Нет |  | Нет |  |  |  | Нет |  | Да | 170 | Монтажная пена |  | Да | 2012 | Да | 24 | 72 | Металлопластик |  | Да | 2012 | 6 | 24 | Металл с утеплителем |  | Нет |  | Иной | асфальтобетон | 206 | 1 | Нет |  | Скатная | 3 | Сборные железобетонные элементы |  | Нет |  | Керамзит или шлак |  | Нет |  | Абсоцементные листы и волнистый шифер |  | 1478 | Нет |  | Наружный неорганизованный |  |  |  |  | Нет |  |  |  | Нет |  | Нет |  | Нет | [5 empty] | Нет |  | Нет |  |  | Нет | [5 empty] | Нет |  | Нет |  |  | 81 | 1 | 1 | 31 | 174 | Открытая | Аллюминий | Нет |  | 174 | Нет |  | Нет |  |  |  | Нет |  | Установлен(ы) | 1 |  | Имеется | Да | 2013 | Нет |  | Имеется | Нет |  | Центральное | 1 | Иной | полипропилен, сталь | 619 | Нет |  | 21 | Иной | полипропилен, сталь | Нет |  | Установлен(ы) | 1 |  | Имеется | Да | 2009 | Да | 6 | Смешанный | Чугун, пластик | 410 | Нет |  | Центральное (сетевой природный газ) | 1 | 150 | Нет |  | Да | Иной | центральное |  |  | 0.264 | 1 | Закрытая | Горизонтальная | Иной | пластик-сталь | 1983 | Нет |  | 70 | Иной | пластик, сталь | Нет |  | Нет |  | Нет |  | Да | 1 | Нет |  | Требуется установка |  |  | Имеется | Нет |  | Нет |  | Имеется | Нет |  | Да | Водогрейная колонка | [8 empty] | Нет |  |  |  |  | Нет | [5 empty] | Нет |  | Нет |  |  | Нет
г. Краснодар, ул. им. Тургенева, д. 155 | 78918160 | Подготовлен | 03 401 000 | Краснодар | г. Краснодар, ул. им. Тургенева, д. 155 | Да | 15329 | Да | 7412 | 23:43:0137005:2276 | 9836 | 2263-1084 |  | Нет |  | Типовой | Группа II | 1977 | 2015 |  | 333 | Да | 20 | 01.09.1999 | Нет |  |  |  | 33 | 33 | 3056 | 210.6 | 9 | 9 | 4 | 8616.4 | 136 | 8048.8 | 128 | 6462 | 128 | Да | 123 | 6226.3 | 123 | Да | 5 | 235.7 | 5 | Нет |  |  |  | Нет |  |  |  | Да | 8 | 1586.8 | 8 | Да | 7 | 1507 | 7 | Да | 1 | 79.8 | 1 | Нет |  |  |  | Нет |  |  |  | 4 | 567.6 | УО | ООО "ГУК-Краснодар" | 1 | 12.03.2009 | Решение общего собрания собственников помещений в МКД | Да | б/н | 11.08.2012 | Нет |  |  | 01.09.1991 |  | счет регионального оператора (по решению ОМС) | Ленточный |  | Железобетон |  | 295 | м3 |  |  | Нет |  | Да | 1100 | Иной | уплотненный грунт, бетон и доска | Бетонные (железобетонные) блоки |  | 1.5 | 315.9 | Плоское | Железобетон |  | 1010 | Нет |  | 0.6 | Кирпич |  | Отсутствует |  | 6618.9 | Нет |  | Нет |  |  |  | Нет |  | Да | 268 | Иное | пакля и раствор | Нет |  | Да | 32 | 74 | Дерево - хвойных пород |  | Нет |  | 8 | 26 | Дерево |  | Нет |  | Иной | асфальтобетон | 212.7 | 1.2 | Нет |  | Плоская (совмещенная) |  | Сборные железобетонные настилы |  | Нет |  | Минеральная вата |  | Нет |  | Рулонные материалы (в 3-4 слоя) |  | 1200 | Да | 2009 | Внутренний |  | Трубы для внутреннего водостока - стальные |  | 200 | Нет |  | 4 | 132 | Нет |  | Да | 4 | Да | 4 | 320 | 0.71 | 9 | 1978 | Да | 2015 | Нет |  | 2040 | Нет | [5 empty] | Нет |  | Нет |  |  | 115.2 | 2 | 2 | 33 | 707 | Закрытая | Медь | Нет |  | 707 | Нет |  | Да | 195 | Скрытая | Медь | Да | 2015 | Установлен(ы) | 2 |  | Имеется | Да | 2013 | Нет |  | Имеется | Нет |  | Центральное | 1 | Иной | полипропилен, сталь | 1520 | Нет |  | 27 | Чугун |  | Нет |  | Установлен(ы) | 1 |  | Имеется | Да | 2010 | Да | 4 | Пластик |  | 430 | Нет |  | Центральное (сетевой природный газ) | 1 | 195 | Нет |  | Да | Иной | центральное |  |  | 0.631 | 1 | Закрытая | Вертикальная | Иной | сталь в изоляции | 5327 | Нет |  | 224 | Чугун |  | Нет |  | Нет |  | Нет |  | Да | 2 | Нет |  | Требуется установка |  |  | Имеется | Нет |  | Нет |  | Имеется | Нет |  | Да | Внешняя котельная | Центральная |  |  | 0.102 | 1 | Иной | полипропилен, сталь | 3409 | Нет |  | 228 | Чугун |  | Нет |  | Установлен(ы) | 1 | 1 | Имеется | Да | 2011 | Нет |  | Имеется | Нет
г. Краснодар, ул. им. Тургенева, д. 156 | 728007395 | Подготовлен | 03 401 000 | Краснодар | г. Краснодар, ул. им. Тургенева, д. 156 | Да | 2256 | Да | 4419 | 23:43:0201007:238 | 4419 |  |  | Нет |  | Типовой | Группа II | 1973 | 2013 | E | 179 | Да | 25 | 31.03.1973 | Нет |  |  |  | 14 | 14 | 1126 | 206 | 5 | 5 | 6 | 4314.3 | 90 | 3894.4 | 90 | 3894.4 | 90 | Да | 86 | 3707.4 | 86 | Да | 4 | 187 | 4 | Нет |  |  |  | Нет |  |  |  | Нет |  |  |  | Нет |  |  |  | Нет |  |  |  | Нет |  |  |  | Нет |  |  |  | 6 | 419.9 | УО | ООО "ГУК-Краснодар" | б/н | 13.12.2008 | Решение общего собрания собственников помещений в МКД | Да | 7 | 14.02.2013 | Нет |  |  | 11.07.1992 |  | счет регионального оператора (по решению ОМС) | Ленточный |  | Железобетон |  | 206 | м3 |  |  | Нет |  | Да | 1092 | Иной | уплотненный грунт, бетон и доска | Бетонные (железобетонные) блоки |  | 1.7 | 350 | Плоское | Железобетон |  | 1092 | Нет |  | 0.45 | Кирпич |  | Отсутствует |  | 2788 | Нет |  | Нет |  |  |  | Нет |  | Да | 170 | Иное | пакля и раствор | Нет |  | Да | 24 | 72 | Дерево - хвойных пород |  | Нет |  | 6 | 24 | Металл с утеплителем |  | Нет |  | Иной | асфальтобетон | 206 | 1 | Нет |  | Скатная | 3 | Сборные железобетонные элементы |  | Нет |  | Керамзит или шлак |  | Нет |  | Абсоцементные листы и волнистый шифер |  | 1419 | Нет |  | Наружный неорганизованный |  |  |  |  | Нет |  |  |  | Нет |  | Нет |  | Нет | [5 empty] | Нет |  | Нет |  |  | Нет | [5 empty] | Нет |  | Нет |  |  | 81 | 1 | 1 | 31 | 174 | Открытая | Аллюминий | Нет |  | 174 | Нет |  | Нет |  |  |  | Нет |  | Установлен(ы) | 1 |  | Имеется | Да | 2013 | Нет |  | Имеется | Нет |  | Центральное | 1 | Иной | полипропилен, сталь | 619 | Нет |  | 21 | Иной | металл, пластик | Нет |  | Установлен(ы) | 1 |  | Имеется | Да | 2013 | Да | 6 | Смешанный | Чугун, пластик | 409 | Нет |  | Центральное (сетевой природный газ) | 1 | 150 | Нет |  | Да | Иной | центральное |  |  | 0.265 | 1 | Закрытая | Горизонтальная | Иной | пластик-сталь | 1758 | Нет |  | 62 | Иной | пластик, сталь | Нет |  | Нет |  | Нет |  | Да | 1 | Нет |  | Требуется установка |  |  | Имеется | Нет |  | Нет |  | Имеется | Нет |  | Да | Водогрейная колонка | [8 empty] | Нет |  |  |  |  | Нет | [5 empty] | Нет |  | Нет |  |  | Нет
г. Краснодар, ул. им. Тургенева, д. 157 | 728007840 | Подготовлен | 03 401 000 | Краснодар | г. Краснодар, ул. им. Тургенева, д. 157 | Да | 2216 | Да | 1248 | 23:43:0137005:1532 | 1248 |  |  | Нет |  | Типовой | Группа II | 1976 | 2015 | E | 109 | Да | 21 | 29.04.1986 | Нет |  |  |  | 26.2 | 26.2 | 414 | 88.1 | 9 | 9 | 1 | 2902.5 | 54 | 2475.5 | 54 | 2475.5 | 54 | Да | 53 | 2446.4 | 53 | Да | 1 | 29.1 | 1 | Нет |  |  |  | Нет |  |  |  | Нет |  |  |  | Нет |  |  |  | Нет |  |  |  | Нет |  |  |  | Нет |  |  |  | 1 | 427 | УО | ООО "ГУК-Краснодар" | б/н | 25.12.2010 | Решение общего собрания собственников помещений в МКД | Нет |  |  | Нет |  |  | 10.01.1992 |  | счет регионального оператора (по решению ОМС) | Свайный |  | Железобетон |  | 308 | м3 |  |  | Нет |  | Да | 390 | Иной | уплотненный грунт, бетон и доска | Бетонные (железобетонные) блоки |  | 2 | 176.2 | Плоское | Железобетон |  | 390 | Нет |  | 0.4 | Крупнопанельные однослойные |  | Иная |  | 2198.3 | Да | 2015 | Да | 1269 | Отвердевающая мастика |  | Нет |  | Да | 70 | Иное | пакля и раствор | Нет |  | Да | 8 | 23 | Металлопластик |  | Да | 2015 | 2 | 7 | Металл с утеплителем |  | Да | 2015 | Иной | асфальтобетон | 89 | 1.2 | Нет |  | Плоская (совмещенная) |  |  |  | Да | 2015 | Отсутствует |  | Нет |  | Рулонные материалы (в 3-4 слоя) |  | 390 | Да | 2015 | Внутренний |  | Трубы для внутреннего водостока - стальные |  | 80 | Да | 2015 | 2 | 62 | Нет |  | Да | 1 | Да | 1 | 320 | 0.71 | 9 | 1989 | Да | 2015 | Да | 21.08.2015 | 2040 | Нет | [5 empty] | Нет |  | Нет |  |  | 48.6 | 2 | 2 | 19 | 308 | Закрытая | Аллюминий | Нет |  | 308 | Нет |  | Да | 105 | Открытая | Медь | Да | 2015 | Установлен(ы) | 2 |  | Имеется | Да | 2013 | Нет |  | Имеется | Нет |  | Центральное | 1 | Иной | полипропилен | 746 | Да | 2015 | 14 | Иной | металл, пластик | Да | 2015 | Установлен(ы) | 1 |  | Имеется | Да | 2012 | Да | 2 | Чугун |  | 180 | Нет |  | Центральное (сетевой природный газ) | 1 | 190 | Нет |  | Да | Иной | центральное |  |  | 0.181 | 1 | Закрытая | Вертикальная | Иной | сталь в изоляции | 1788 | Нет |  | 209 | Чугун |  | Нет |  | Нет |  | Нет |  | Да | 1 | Нет |  | Требуется установка |  |  | Имеется | Нет |  | Нет |  | Имеется | Нет |  | Да | Автономная котельная - иная | Центральная | Газ |  | 0.036 | 1 | Иной | полипропилен | 1122 | Да | 2015 | 148 | Металлические |  | Да | 2015 | Установлен(ы) | 1 | 1 | Имеется | Да | 2011 | Нет |  | Имеется | Нет
г. Краснодар, ул. им. Тургенева, д. 158 | 728216286 | Подготовлен | 03 401 000 | Краснодар | г. Краснодар, ул. им. Тургенева, д. 158 | Да | 5484 | Нет |  |  | 5484 |  |  | Нет |  | Типовой | Группа II | 1972 | 2013 | E | 165 | Да | 29 | 16.11.1989 | Нет |  |  |  | 14.1 | 14.1 | 1024 | 159 | 5 | 5 | 4 | 3442.3 | 70 | 3159.5 | 70 | 3159.5 | 70 | Да | 68 | 3080.2 | 68 | Да | 2 | 79.3 | 2 | Нет |  |  |  | Нет |  |  |  | Нет |  |  |  | Нет |  |  |  | Нет |  |  |  | Нет |  |  |  | Нет |  |  |  | 4 | 282.8 | УО | ООО "ГУК-Краснодар" | 1 | 30.12.2008 | Решение общего собрания собственников помещений в МКД | Нет |  |  | Нет |  |  | 20.03.1993 |  | счет регионального оператора (по решению ОМС) | Ленточный |  | Железобетон |  | 159 | м3 |  |  | Нет |  | Да | 838 | Иной | уплотненный грунт, бетон и доска | Бетонные (железобетонные) блоки |  | 1.7 | 270 | Плоское | Железобетон |  | 838 | Нет |  | 0.5 | Кирпич |  | Отсутствует |  | 2237 | Нет |  | Нет |  |  |  | Нет |  | Да | 112 | Иное | пакля и раствор | Да | 2013 | Да | 16 | 32 | Дерево - хвойных пород |  | Да | 2013 | 4 | 16 | Металл с утеплителем |  | Да | 2013 | Иной | асфальтобетон | 159 | 1 | Нет |  | Скатная | 3 | Дерево |  | Нет |  | Керамзит или шлак |  | Нет |  | Абсоцементные листы и волнистый шифер |  | 1089 | Нет |  | Наружный неорганизованный |  |  |  |  | Нет |  |  |  | Нет |  | Нет |  | Нет | [5 empty] | Нет |  | Нет |  |  | Нет | [5 empty] | Нет |  | Нет |  |  | 63 | 1 | 1 | 21 | 123 | Открытая | Аллюминий | Нет |  | 123 | Нет |  | Нет |  |  |  | Нет |  | Установлен(ы) | 1 |  | Имеется | Да | 2013 | Нет |  | Имеется | Нет |  | Центральное | 1 | Иной | Металл, пластик | 384.4 | Нет |  | 15 | Иной | металл, пластик | Нет |  | Установлен(ы) | 1 |  | Имеется | Да | 2011 | Да | 4 | Смешанный | Чугун, пластик | 274 | Нет |  | Центральное (сетевой природный газ) | 1 | 100 | Нет |  | Да | Иной | центральное |  |  | 0.233 | 1 | Закрытая | Горизонтальная | Иной | пластик-сталь | 1495 | Нет |  | 52 | Иной | пластик, сталь | Нет |  | Нет |  | Нет |  | Да | 1 | Нет |  | Требуется установка |  |  | Имеется | Нет |  | Нет |  | Имеется | Нет |  | Да | Водогрейная колонка | [8 empty] | Нет |  |  |  |  | Нет | [5 empty] | Нет |  | Нет |  |  | Нет
г. Краснодар, ул. им. Тургенева, д. 159 | 48398651 | Подготовлен | 03 401 000 | Краснодар | г. Краснодар, ул. им. Тургенева, д. 159 | Да | 2134 | Да | 1096 | 23:43:0137005:1530 | 1285 |  |  | Нет |  | Типовой | Группа II | 1976 | 2013 | E | 128 | Да | 20 | 29.04.1986 | Нет |  |  |  | 26.2 | 26.2 | 423 | 88.1 | 9 | 9 | 1 | 2865.2 | 53 | 2436.1 | 53 | 2436.1 | 53 | Да | 50 | 2304.6 | 50 | Да | 3 | 131.5 | 3 | Нет |  |  |  | Нет |  |  |  | Нет |  |  |  | Нет |  |  |  | Нет |  |  |  | Нет |  |  |  | Нет |  |  |  | 1 | 429.1 | УО | ООО "ГУК-Краснодар" | 1 | 21.11.2008 | Решение общего собрания собственников помещений в МКД | Да | б/н | 29.03.2013 | Нет |  |  | 10.06.1992 |  | счет регионального оператора (по решению ОМС) | Свайный |  | Железобетон |  | 308 | м3 |  |  | Нет |  | Да | 346 | Иной | уплотненный грунт, бетон и доска | Бетонные (железобетонные) блоки |  | 2 | 176.2 | Плоское | Железобетон |  | 390 | Нет |  | 0.6 | Крупнопанельные однослойные |  | Отсутствует |  | 2198.3 | Нет |  | Да | 1269 | Отвердевающая мастика |  | Да | 2009 | Да | 70 | Монтажная пена |  | Да | 2009 | Да | 8 | 23 | Металлопластик |  | Да | 2009 | 2 | 7 | Дерево |  | Нет |  | Иной | асфальтобетон | 89 | 1.2 | Нет |  | Плоская (совмещенная) |  | Сборные железобетонные настилы |  | Нет |  | Минеральная вата |  | Нет |  | Рулонные материалы (в 3-4 слоя) |  | 390 | Да | 2009 | Внутренний |  | Трубы для внутреннего водостока - стальные |  | 80 | Нет |  | 2 | 62 | Нет |  | Да | 1 | Да | 1 | 320 | 0.71 | 9 | 1978 | Да | 2008 | Да | 30.09.2012 | 2033 | Нет | [5 empty] | Нет |  | Нет |  |  | 48.6 | 1 | 1 | 18 | 308 | Закрытая | Медь | Да | 2009 | 308 | Да | 2009 | Да | 105 | Скрытая | Медь | Да | 2009 | Установлен(ы) | 1 |  | Имеется | Да | 2009 | Нет |  | Имеется | Нет |  | Центральное | 1 | Иной | полипропилен, сталь | 746 | Да | 2009 | 14 | Чугун |  | Да | 2009 | Установлен(ы) | 1 |  | Имеется | Да | 2010 | Да | 2 | Пластик |  | 180 | Да | 2009 | Центральное (сетевой природный газ) | 1 | 190 | Нет |  | Да | Иной | центральное |  |  | 0.182 | 1 | Закрытая | Вертикальная | Иной | сталь в изоляции | 1788 | Нет |  | 244 | Чугун |  | Нет |  | Нет |  | Нет |  | Да | 1 | Нет |  | Требуется установка |  |  | Имеется | Нет |  | Нет |  | Имеется | Нет |  | Да | Внешняя котельная | Центральная |  |  | 0.043 | 1 | Иной | полипропилен, сталь | 1122 | Да | 2009 | 182 | Чугун |  | Да | 2009 | Требуется установка |  |  | Имеется | Нет |  | Нет |  | Имеется | Нет
г. Краснодар, ул. им. Тургенева, д. 162 | 728008510 | Подготовлен | 03 401 000 | Краснодар | г. Краснодар, ул. им. Тургенева, д. 162 | Да | 5050 | Да | 4053 | 23:43:0201007:240 | 4577 |  |  | Нет |  | Типовой | Группа II | 1972 | 2013 | E | 213 | Да | 32 | 20.12.1991 | Нет |  |  |  | 14 | 14 | 1193 | 206 | 5 | 5 | 6 | 4243.8 | 90 | 3827.8 | 90 | 3827.8 | 90 | Да | 86 | 3651.5 | 86 | Да | 4 | 176.3 | 4 | Нет |  |  |  | Нет |  |  |  | Нет |  |  |  | Нет |  |  |  | Нет |  |  |  | Нет |  |  |  | Нет |  |  |  | 6 | 416 | УО | ООО "ГУК-Краснодар" | 1 | 19.12.2008 | Решение общего собрания собственников помещений в МКД | Да | б/н | 10.12.2011 | Нет |  |  | 12.01.1992 |  | счет регионального оператора (по решению ОМС) | Ленточный |  | Железобетон |  | 206 | м3 |  |  | Нет |  | Да | 1086 | Иной | уплотненный грунт, бетон и доска | Бетонные (железобетонные) блоки |  | 1.7 | 350 | Плоское | Железобетон |  | 1086 | Нет |  | 0.5 | Кирпич |  | Отсутствует |  | 2891 | Нет |  | Нет |  |  |  | Нет |  | Да | 170 | Иное | пакля и раствор | Нет |  | Да | 24 | 72 | Дерево - хвойных пород |  | Нет |  | 6 | 24 | Металл с утеплителем |  | Нет |  | Иной | асфальтобетон | 206 | 1 | Нет |  | Скатная | 3 | Сборные железобетонные элементы |  | Нет |  | Керамзит или шлак |  | Нет |  | Абсоцементные листы и волнистый шифер |  | 1411 | Да | 2012 | Наружный организованный |  | Оцинкованная сталь |  | 206 | Нет |  | 11 | 154 | Нет |  | Нет |  | Нет | [5 empty] | Нет |  | Нет |  |  | Нет | [5 empty] | Нет |  | Нет |  |  | 81 | 1 | 1 | 31 | 174 | Открытая | Аллюминий | Нет |  | 174 | Нет |  | Нет |  |  |  | Нет |  | Требуется установка |  |  | Имеется | Нет |  | Нет |  | Имеется | Нет |  | Центральное | 1 | Иной | полипропилен, сталь | 601 | Нет |  | 21 | Иной | полипропилен, сталь | Нет |  | Установлен(ы) | 1 |  | Имеется | Да | 2013 | Да | 6 | Смешанный | Чугун, пластик | 372 | Нет |  | Центральное (сетевой природный газ) | 1 | 100 | Нет |  | Да | Иной | центральное |  |  | 0.262 | 1 | Закрытая | Горизонтальная | Иной | пластик-сталь | 1977 | Нет |  | 70 | Иной | пластик, сталь | Нет |  | Нет |  | Нет |  | Да | 1 | Нет |  | Установлен(ы) | 1 | 1 | Имеется | Да | 2013 | Нет |  | Имеется | Нет |  | Да | Водогрейная колонка | [8 empty] | Нет |  |  |  |  | Нет | [5 empty] | Нет |  | Нет |  |  | Нет
г. Краснодар, ул. им. Тургенева, д. 164 | 728014973 | Подготовлен | 03 401 000 | Краснодар | г. Краснодар, ул. им. Тургенева, д. 164 | Да | 3187 | Нет |  |  | 2955.2 |  |  | Нет |  | Типовой | Группа II | 1972 | 2013 | E | 176 | Да | 22 | 23.10.1987 | Нет |  |  |  | 14 | 14 | 836 | 159 | 5 | 5 | 4 | 3483.18 | 70 | 3203.58 | 69 | 3172.48 | 69 | Да | 60 | 2717.2 | 60 | Да | 9 | 455.28 | 9 | Нет |  |  |  | Нет |  |  |  | Да | 1 | 31.1 | 1 | Да | 1 | 31.1 | 1 | Нет |  |  |  | Нет |  |  |  | Нет |  |  |  | 4 | 279.6 | УО | ООО "ГУК-Краснодар" | 1 | 18.12.2008 | Решение общего собрания собственников помещений в МКД | Нет |  |  | Нет |  |  | 18.09.1992 |  | счет регионального оператора (по решению ОМС) | Ленточный |  | Железобетон |  | 159 | м3 |  |  | Нет |  | Да | 836 | Иной | уплотненный грунт, бетон и доска | Бетонные (железобетонные) блоки |  | 1.7 | 270 | Плоское | Железобетон |  | 837 | Нет |  | 0.5 | Кирпич |  | Отсутствует |  | 2237 | Нет |  | Нет |  |  |  | Нет |  | Да | 112 | Монтажная пена |  | Нет |  | Да | 16 | 48 | Металлопластик |  | Нет |  | 4 | 16 | Металл с утеплителем |  | Нет |  | Иной | асфальтобетон | 159 | 1 | Нет |  | Скатная | 3 | Дерево |  | Нет |  | Керамзит или шлак |  | Нет |  | Абсоцементные листы и волнистый шифер |  | 1088 | Нет |  | Наружный неорганизованный |  |  |  |  | Нет |  |  |  | Нет |  | Нет |  | Нет | [5 empty] | Нет |  | Нет |  |  | Нет | [5 empty] | Нет |  | Нет |  |  | 62.1 | 1 | 1 | 21 | 123 | Открытая | Аллюминий | Нет |  | 123 | Нет |  | Нет |  |  |  | Нет |  | Установлен(ы) | 1 |  | Имеется | Да | 2013 | Нет |  | Имеется | Нет |  | Центральное | 1 | Иной | полипропилен, сталь | 416 | Нет |  | 15 | Иной | металл, пластик | Нет |  | Установлен(ы) | 1 |  | Имеется | Да | 2013 | Да | 4 | Смешанный | Чугун, пластик | 268 | Нет |  | Центральное (сетевой природный газ) | 1 | 70 | Нет |  | Да | Иной | центральное |  |  | 0.206 | 1 | Закрытая | Горизонтальная | Иной | пластик-сталь | 1489 | Нет |  | 52 | Иной | пластик, сталь | Нет |  | Нет |  | Нет |  | Да | 1 | Нет |  | Требуется установка |  |  | Имеется | Нет |  | Нет |  | Имеется | Нет |  | Да | Водогрейная колонка | [8 empty] | Нет |  |  |  |  | Нет | [5 empty] | Нет |  | Нет |  |  | Нет
г. Краснодар, ул. им. Тургенева, д. 166 | 728210966 | Подготовлен | 03 401 000 | Краснодар | г. Краснодар, ул. им. Тургенева, д. 166 | Да | 3576 | Нет |  |  | 3576 |  |  | Нет |  | Типовой | Группа II | 1971 | 2013 | E | 193 | Да | 45 | 14.11.2001 | Нет |  |  |  | 15 | 15 | 1161 | 206 | 5 | 5 | 6 | 4299.52 | 90 | 3882.32 | 90 | 3882.32 | 90 | Да | 85 | 3712.72 | 85 | Да | 5 | 169.6 | 5 | Нет |  |  |  | Нет |  |  |  | Нет |  |  |  | Нет |  |  |  | Нет |  |  |  | Нет |  |  |  | Нет |  |  |  | 6 | 417.2 | УО | ООО "ГУК-Краснодар" | 1 | 06.06.2009 | Решение общего собрания собственников помещений в МКД | Да | б/н | 24.05.2013 | Нет |  |  | 06.09.1992 |  | счет регионального оператора (по решению ОМС) | Ленточный |  | Железобетон |  | 206 | м3 |  |  | Нет |  | Да | 1087 | Иной | уплотненный грунт, бетон и доска | Бетонные (железобетонные) блоки |  | 1.7 | 350 | Плоское | Железобетон |  | 1087 | Нет |  | 0.5 | Кирпич |  | Отсутствует |  | 3090 | Нет |  | Нет |  |  |  | Нет |  | Да | 170 | Иное | пакля и раствор | Нет |  | Да | 24 | 72 | Дерево - хвойных пород |  | Нет |  | 6 | 24 | Металл с утеплителем |  | Нет |  | Иной | асфальтобетон | 206 | 1 | Нет |  | Скатная | 3 | Металл |  | Нет |  | Керамзит или шлак |  | Нет |  | Абсоцементные листы и волнистый шифер |  | 1419 | Нет |  | Наружный неорганизованный |  |  |  |  | Нет |  |  |  | Нет |  | Нет |  | Нет | [5 empty] | Нет |  | Нет |  |  | Нет | [5 empty] | Нет |  | Нет |  |  | 81 | 1 | 1 | 31 | 180 | Открытая | Аллюминий | Нет |  | 180 | Нет |  | Нет |  |  |  | Нет |  | Установлен(ы) | 1 |  | Имеется | Да | 2013 | Нет |  | Имеется | Нет |  | Центральное | 1 | Иной | полипропилен, сталь | 601 | Нет |  | 21 | Иной | металл, пластик | Нет |  | Установлен(ы) | 1 |  | Имеется | Да | 2011 | Да | 6 | Смешанный | Чугун, пластик | 372 | Нет |  | Центральное (сетевой природный газ) | 1 | 100 | Нет |  | Да | Иной | центральное |  |  | 0.264 | 1 | Закрытая | Горизонтальная | Иной | пластик-сталь | 1977 | Нет |  | 70 | Иной | пластик, сталь | Нет |  | Нет |  | Нет |  | Да | 1 | Нет |  | Требуется установка |  |  | Имеется | Нет |  | Нет |  | Имеется | Нет |  | Да | Водогрейная колонка | [8 empty] | Нет |  |  |  |  | Нет | [5 empty] | Нет |  | Нет |  |  | Нет
г. Краснодар, ул. им. Тургенева, д. 17 | 728216474 | Подготовлен | 03 401 000 | Краснодар | 350004, Краснодарский край, Краснодар г, им Тургенева ул, дом № 17 | Нет |  | Нет |  |  | 2530 |  |  | Нет |  | Типовой | Группа II | 2000 |  |  | 134 | Нет |  |  | Нет |  |  |  | 39 | 39 | 2530 | 267 | 13 | 13 | 1 | 2530 | 35 | 2400 | 35 | 2400 | 35 | Да | 35 | 2400 | 35 | Нет |  |  |  | Нет |  |  |  | Нет |  |  |  | Нет |  |  |  | Нет |  |  |  | Нет |  |  |  | Нет |  |  |  | Нет |  |  |  | 2 | 130 | ТСЖ | Тургенева-17 | б/н | 13.04.2009 | Решение общего собрания собственников помещений в МКД | [6 empty] | 11.07.2008 |  |  | Свайный |  | Железобетон |  | 98 | шт. |  |  | Нет |  | Нет | [13 empty] | 0.55 | Кирпич |  | Отсутствует |  | 2306 | Нет |  | Нет | [5 empty] | Нет | [5 empty] | Нет | 13 | 69 | Дерево - хвойных пород |  | Нет |  | 1 | 2.7 | Металл без утеплителя |  | Нет |  | Армированный асфальтобетон |  | 678 | 1.5 | Нет |  | Скатная | 3 | Дерево |  | Нет |  | Керамзит или шлак |  | Нет |  | Абсоцементные листы и волнистый шифер |  | 261 | Нет |  | Наружный неорганизованный | [10 empty] | Да | 1 | Да | 1 | 200 | 1.7 | 13 | 2000 | Нет |  | Нет |  | 2020 | Нет | [10 empty] | 0.5 | 1 | 1 | 1 | 132 | Закрытая | Аллюминий | Нет |  | 98 | Нет |  | Да | 311 | Открытая | Алюминий | Нет |  | Установка не требуется |  |  | Имеется |  |  | Нет |  | Имеется |  |  | Центральное | 1 | Черная сталь |  | 234 | Нет |  | 1 | Сталь |  | Нет |  | Необходима установка | [5 empty] | Да | 1 | Керамика |  | 327 | Нет |  | Отсутствует |  |  |  |  | Да | Внешняя котельная |  |  |  | 123 | 1 | Закрытая | Вертикальная | Оцинкованная сталь |  | 156 | Нет |  | 1 | Сталь |  | Нет |  | Нет |  |  |  | Нет |  |  |  | Установка не требуется |  |  | Имеется |  |  | Нет |  | Имеется |  |  | Нет
г. Краснодар, ул. им. Тургенева, д. 170 | 728216656 | Подготовлен | 03 401 000 | Краснодар | г. Краснодар, ул. им. Тургенева, д. 170 | Да | 3863 | Нет |  |  | 3863 |  |  | Нет |  | Типовой | Группа II | 1972 | 2013 | E | 156 | Да | 26 | 20.12.1991 | Нет |  |  |  | 14 | 14 | 921 | 159 | 5 | 5 | 4 | 3427.22 | 71 | 3159.82 | 71 | 3159.82 | 71 | Да | 68 | 3027.22 | 68 | Да | 3 | 132.6 | 3 | Нет |  |  |  | Нет |  |  |  | Нет |  |  |  | Нет |  |  |  | Нет |  |  |  | Нет |  |  |  | Нет |  |  |  | 4 | 267.4 | УО | ООО "ГУК-Краснодар" | 1 | 15.06.2009 | Решение общего собрания собственников помещений в МКД | Нет |  |  | Нет |  |  | 02.02.1993 |  | счет регионального оператора (по решению ОМС) | Ленточный |  | Железобетон |  | 159 | м3 |  |  | Нет |  | Да | 840 | Иной | уплотненный грунт, бетон и доска | Бетонные (железобетонные) блоки |  | 1.7 | 270 | Плоское | Железобетон |  | 846 | Нет |  | 0.5 | Кирпич |  | Отсутствует |  | 2237 | Нет |  | Нет |  |  |  | Нет |  | Да | 112 | Иное | пакля и раствор | Нет |  | Да | 16 | 32 | Дерево - хвойных пород |  | Нет |  | 4 | 16 | Металл с утеплителем |  | Нет |  | Иной | асфальтобетон | 159 | 1 | Нет |  | Скатная | 3 | Дерево |  | Нет |  | Керамзит или шлак |  | Нет |  | Абсоцементные листы и волнистый шифер |  | 846 | Нет |  | Наружный неорганизованный |  |  |  |  | Нет |  |  |  | Нет |  | Нет |  | Нет | [5 empty] | Нет |  | Нет |  |  | Нет | [5 empty] | Нет |  | Нет |  |  | 63.9 | 1 | 1 | 21 | 123 | Открытая | Аллюминий | Нет |  | 123 | Нет |  | Нет |  |  |  | Нет |  | Установлен(ы) | 1 |  | Имеется | Да | 2013 | Нет |  | Имеется | Нет |  | Центральное | 1 | Иной | полипропилен, сталь | 416 | Нет |  | 15 | Иной | металл, пластик | Нет |  | Установлен(ы) | 1 |  | Имеется | Да | 2012 | Да | 4 | Смешанный | Чугун, пластик | 268 | Нет |  | Центральное (сетевой природный газ) | 1 | 100 | Нет |  | Да | Иной | центральное |  |  | 0.221 | 1 | Закрытая | Горизонтальная | Иной | пластик-сталь | 1379 | Нет |  | 48 | Чугун |  | Нет |  | Нет |  | Нет |  | Да | 1 | Нет |  | Требуется установка |  |  | Имеется | Нет |  | Нет |  | Имеется | Нет |  | Да | Внешняя котельная | Центральная |  |  | 0.052 | 1 | Иной | полипропилен, сталь | 416 | Нет |  | 26 | Иной | чугун, латунь и сталь | Нет |  | Требуется установка |  |  | Имеется | Нет |  | Нет |  | Имеется | Нет
г. Краснодар, ул. им. Тургенева, д. 172 | 728220735 | Подготовлен | 03 401 000 | Краснодар | г. Краснодар, ул. им. Тургенева, д. 172 | Да | 4497 | Нет |  |  | 4497 |  |  | Нет |  | Типовой | Группа II | 1989 | 2013 | E | 277 | Да | 18 | 25.07.1991 | Нет |  |  |  | 28 | 28 | 1770 | 144 | 9 | 9 | 1 | 5712.17 | 144 | 4812.87 | 144 | 4812.87 | 144 | Да | 120 | 3991.92 | 120 | Да | 24 | 820.95 | 24 | Нет |  |  |  | Нет |  |  |  | Нет |  |  |  | Нет |  |  |  | Нет |  |  |  | Нет |  |  |  | Нет |  |  |  | 1 | 899.3 | УО | ООО "ГУК-Краснодар" | 1 | 12.06.2009 | Решение общего собрания собственников помещений в МКД | Нет |  |  | Нет |  |  | 19.06.1993 |  | счет регионального оператора (по решению ОМС) | Ленточный |  | Железобетон |  | 144 | м3 |  |  | Нет |  | Да | 867 | Иной | уплотненный грунт, бетон и доска | Бетонные (железобетонные) блоки |  | 1.9 | 273 | Плоское | Железобетон |  | 925 | Нет |  | 0.5 | Кирпич |  | Отсутствует |  | 3920 | Нет |  | Нет |  |  |  | Нет |  | Да | 263 | Иное | пакля и раствор | Нет |  | Да | 27 | 36 | Дерево - хвойных пород |  | Нет |  | 18 | 76 | Металл с утеплителем |  | Нет |  | Иной | асфальтобетон | 144 | 1 | Нет |  | Плоская (совмещенная) |  | Отсутствует |  | Нет |  | Пенобетон или пеностекло |  | Нет |  | Рулонные материалы (в 3-4 слоя) |  | 925 | Нет |  | Внутренний |  | Трубы для внутреннего водостока - стальные |  |  | Нет |  | 2 | 80 | Нет |  | Да | 1 | Да | 1 | 400 | 0.71 | 9 | 1990 | Нет |  | Да | 31.01.2013 | 2015 | Нет | [5 empty] | Нет |  | Нет |  |  | 129.6 | 1 | 1 | 19 | 115 | Открытая | Аллюминий | Нет |  | 115 | Нет |  | Да | 120 | Открытая | Медь | Нет |  | Установлен(ы) | 1 |  | Имеется | Да | 2013 | Нет |  | Имеется | Нет |  | Центральное | 1 | Иной | Металл, пластик | 1005 | Нет |  | 21 | Иной | металл, пластик | Нет |  | Установлен(ы) | 1 |  | Имеется | Да | 2011 | Да | 1 | Смешанный | Чугун, пластик | 613 | Нет |  | Центральное (сетевой природный газ) | 1 | 110 | Нет |  | Да | Иной | центральное |  |  | 0.424 | 1 | Закрытая | Горизонтальная | Иной | пластик-сталь | 1906 | Нет |  | 38 | Иной | пластик, сталь | Нет |  | Нет |  | Нет |  | Да | 1 | Нет |  | Требуется установка |  |  | Имеется | Нет |  | Нет |  | Имеется | Нет |  | Да | Внешняя котельная | Центральная |  |  | 0.089 | 1 | Иной | полипропилен, сталь | 1005 | Нет |  | 38 | Иной | чугун, латунь и сталь | Нет |  | Требуется установка |  |  | Имеется | Нет |  | Нет |  | Имеется | Нет
г. Краснодар, ул. им. Тургенева, д. 177 | 249289858 | Подготовлен | 03 401 000 | Краснодар | г. Краснодар, ул. им Тургенева, д. 177 | Да | 17800 | Да | 14464 | 23:43:0137002:309 | 16042.3 | 0 | 0 | Нет |  | Типовой | Группа II | 1985 | 2013 | E | 125 | Да | 16 | 10.04.1993 | Нет |  |  |  | 25.7 | 25.7 | 16042.3 | 462.4 | 9 | 9 | 9 | 18648.1 | 325 | 15900.1 | 325 | 15900.1 | 325 | Да | 306 | 14863.1 | 306 | Да | 19 | 1037 | 19 | Нет |  |  |  | Нет |  |  |  | Нет |  |  |  | Нет |  |  |  | Нет |  |  |  | Нет |  |  |  | Нет |  |  |  | 9 | 2748 | УО | ООО "ГУК Краснодар" | 1 | 19.01.2009 | Решение общего собрания собственников помещений в МКД | Нет |  |  | Нет |  |  | 05.05.1992 |  | счет регионального оператора (по решению ОМС) | Свайный | сборный | Железобетон |  | 650 | м3 |  |  | Нет |  | Да | 2516 | Уплотненный грунт |  | Бетонные (железобетонные) блоки |  | 1.7 | 786 | Плоское | Железобетон |  | 2517 | Нет |  | 0.6 | Крупнопанельные однослойные |  | Отсутствует |  | 11294.6 | Нет |  | Да | 1 | Отвердевающая мастика |  | Нет |  | Да | 1 | Иное | пакля и раствор | Нет |  | Да | 72 | 81 | Дерево - хвойных пород |  | Нет |  | 39 | 39 | Дерево |  | Нет |  | Иной | асфальтобетон | 467 | 1.2 | Нет |  | Плоская (совмещенная) |  | Сборные железобетонные настилы |  | Нет |  | Минеральная вата |  | Нет |  | Рулонные материалы (в 3-4 слоя) |  | 2762 | Да | 2010 | Внутренний |  | Трубы для внутреннего водостока - стальные |  | 462 | Нет |  | 9 | 288 | Нет |  | Да | 9 | Да | 9 | 400 | 1 | 9 | 2012 | Да | 2012 | Да | 31.01.2013 | 2037 | Нет | [5 empty] | Нет |  | Нет |  |  | 292.5 | 4 | 4 | 81 | 1616 | Закрытая | Медь | Нет |  | 1616 | Нет |  | Нет |  |  |  | Нет |  | Установлен(ы) | 4 |  |  | Нет | 2011 | Нет |  | Имеется | Нет |  | Центральное | 3 | Иной | полипропилен, сталь | 4334 | Нет |  | 84 | Чугун |  | Нет |  | Установлен(ы) | 3 |  |  | Нет | 2009 | Да | 9 | Смешанный | Чугун, пластик | 1223 | Нет |  | Центральное (сетевой природный газ) | 1 | 921 | Нет |  | Да | Иной | центральное |  |  | 1 | 1 | Закрытая | Вертикальная | Иной | сталь в изоляции | 11555 | Нет |  | 564 | Чугун |  | Нет |  | Нет |  | Нет |  | Да | 11 | Нет |  | Требуется установка |  |  | Имеется | Нет |  | Нет |  | Имеется | Нет |  | Да | Внешняя котельная |  |  |  | 1 | 3 | Иной | полипропилен, сталь | 6910 | Нет |  | 580 | Латунь |  | Нет |  | Установлен(ы) | 2 | 2 | Имеется | Да | 2012 | Нет |  | Имеется | Нет
г. Краснодар, ул. им. Тургенева, д. 179 | 728221330 | Подготовлен | 03 401 000 | Краснодар | г. Краснодар, ул. им. Тургенева, д. 179 | Да | 4912 | Да | 2570 | 23:43:0137002:300 | 2570 |  |  | Нет |  | Типовой | Группа II | 1985 | 2013 | E | 368 | Да | 16 | 23.05.1989 | Нет |  |  |  | 26.1 | 26.1 | 1231 | 208.4 | 9 | 9 | 4 | 8390 | 138 | 7249.8 | 137 | 7145.2 | 137 | Да | 131 | 6775.7 | 131 | Да | 6 | 369.5 | 6 | Нет |  |  |  | Нет |  |  |  | Да | 1 | 104.6 | 1 | Нет |  |  |  | Да | 1 | 104.6 | 1 | Нет |  |  |  | Нет |  |  |  | 4 | 1140.2 | УО | ООО "ГУК-Краснодар" | б/н | 29.12.2008 | Решение общего собрания собственников помещений в МКД | Да | б/н | 10.08.2012 | Нет |  |  | 21.04.1992 |  | счет регионального оператора (по решению ОМС) | Ленточный |  | Железобетон |  | 292 | м3 |  |  | Нет |  | Да | 1049 | Иной | уплотненный грунт, бетон и доска | Бетонные (железобетонные) блоки |  | 1.8 | 375.1 | Плоское | Железобетон |  | 1049 | Нет |  | 0.6 | Крупнопанельные однослойные |  | Отсутствует |  | 5180.2 | Нет |  | Да | 3133 | Отвердевающая мастика |  | Нет |  | Да | 296 | Иное | пакля и раствор | Нет |  | Да | 32 | 74 | Дерево - хвойных пород |  | Нет |  | 8 | 26 | Дерево |  | Нет |  | Иной | асфальтобетон | 210.5 | 1.2 | Нет |  | Плоская (совмещенная) |  | Сборные железобетонные настилы |  | Нет |  | Минеральная вата |  | Нет |  | Рулонные материалы (в 3-4 слоя) |  | 2345 | Нет |  | Внутренний |  | Трубы для внутреннего водостока - стальные |  | 208 | Нет |  | 4 | 102 | Нет |  | Да | 4 | Да | 4 | 400 | 1 | 9 | 2012 | Да | 2012 | Да | 28.02.2013 | 2037 | Нет | [5 empty] | Нет |  | Нет |  |  | 123.3 | 1 | 1 | 37 | 707 | Закрытая | Аллюминий | Нет |  | 707 | Нет |  | Да | 196 | Скрытая | Медь | Нет |  | Установлен(ы) | 1 |  | Имеется | Да | 2013 | Нет |  | Имеется | Нет |  | Центральное | 1 | Иной | полипропилен, сталь | 1812 | Нет |  | 34 | Чугун |  | Нет |  | Установлен(ы) | 1 |  | Имеется | Да | 2014 | Да | 4 | Чугун |  | 556 | Нет |  | Центральное (сетевой природный газ) | 1 | 196 | Нет |  | Да | Иной | центральное |  |  | 0.512 | 1 | Закрытая | Вертикальная | Иной | сталь в изоляции | 5200 | Нет |  | 456 | Чугун |  | Нет |  | Нет |  | Нет |  | Да | 5 | Нет |  | Требуется установка |  |  | Имеется | Нет |  | Нет |  | Имеется | Нет |  | Да | Внешняя котельная | Центральная |  |  | 0.114 | 1 | Иной | полипропилен, сталь | 3020 | Нет |  | 446 | Чугун |  | Нет |  | Установлен(ы) | 1 | 1 | Имеется | Да | 2012 | Нет |  | Имеется | Нет
г. Краснодар, ул. им. Тургенева, д. 181 | 407637932 | Подготовлен | 03 401 000 | Краснодар | г. Краснодар, ул. им. Тургенева, д. 181 | Да | 11832 | Да | 4763 | 23:43:0137002:310 | 5289 |  |  | Нет |  | Типовой | Группа II | 1985 | 2013 | E | 792 | Да | 16 | 10.02.1986 | Нет |  |  |  | 25.2 | 25.2 | 2605 | 373.8 | 9 | 9 | 7 | 15480.2 | 261 | 14137.4 | 257 | 13880.4 | 257 | Да | 236 | 12748.2 | 236 | Да | 21 | 1132.2 | 21 | Нет |  |  |  | Нет |  |  |  | Да | 4 | 257 | 3 | Да | 2 | 105.9 | 2 | Да | 2 | 151.1 | 1 | Нет |  |  |  | Нет |  |  |  | 7 | 1342.8 | УО | ООО "ГУК-Краснодар" | 1 | 20.01.2009 | Решение общего собрания собственников помещений в МКД | Да | б/н | 25.06.2012 | Нет |  |  | 08.04.1992 |  | счет регионального оператора (по решению ОМС) | Свайный |  | Железобетон |  | 1308 | м3 |  |  | Нет |  | Да | 2324 | Иной | уплотненный грунт, бетон и доска | Бетонные (железобетонные) блоки |  | 2.2 | 822.4 | Плоское | Железобетон |  | 2444 | Нет |  | 0.6 | Кирпич |  | Отсутствует |  | 8971.2 | Нет |  | Нет |  |  |  | Нет |  | Да | 481 | Иное | пакля и раствор | Нет |  | Да | 56 | 129 | Дерево - хвойных пород |  | Нет |  | 14 | 46 | Дерево |  | Нет |  | Иной | асфальтобетон | 377.5 | 1.2 | Нет |  | Плоская (совмещенная) |  | Сборные железобетонные настилы |  | Нет |  | Минеральная вата |  | Нет |  | Рулонные материалы (в 3-4 слоя) |  | 2532 | Нет |  | Наружный организованный |  | Оцинкованная сталь |  | 373.8 | Нет |  | 14 | 357 | Нет |  | Да | 7 | Да | 7 | 400 | 1 | 9 | 2012 | Да | 2012 | Да | 30.04.2013 | 2037 | Нет | [5 empty] | Нет |  | Нет |  |  | 231.3 | 2 | 2 | 65 | 1200 | Закрытая | Аллюминий | Нет |  | 1200 | Нет |  | Да | 735 | Скрытая | Медь | Нет |  | Установлен(ы) | 2 |  | Имеется | Да | 2013 | Нет |  | Имеется | Нет |  | Центральное | 1 | Иной | полипропилен, сталь | 4602 | Нет |  | 111 | Чугун |  | Нет |  | Установлен(ы) | 1 |  | Имеется | Да | 2012 | Да | 7 | Пластик |  | 664 | Нет |  | Центральное (сетевой природный газ) | 1 | 1370 | Нет |  | Да | Иной | центральное |  |  | 0.981 | 1 | Закрытая | Вертикальная | Иной | сталь в изоляции | 8244 | Нет |  | 447 | Чугун |  | Нет |  | Нет |  | Нет |  | Да | 8 | Нет |  | Установлен(ы) | 1 | 1 | Имеется | Да | 2012 | Нет |  | Имеется | Нет |  | Да | Внешняя котельная | Центральная |  |  | 0.237 | 1 | Иной | полипропилен, сталь | 4718 | Нет |  | 476 | Чугун |  | Нет |  | Установлен(ы) | 1 | 1 | Имеется | Да | 2012 | Нет |  | Имеется | Нет
г. Краснодар, ул. им. Тургенева, д. 183 | 48400748 | Подготовлен | 03 401 000 | Краснодар | г. Краснодар, ул. им. Тургенева, д. 183 | Да | 11046 | Да | 13252 | 23:43:0137002:297 | 13252 |  |  | Нет |  | Типовой | Группа II | 1989 | 2013 | E | 832 | Да | 12 | 10.07.1988 | Нет |  |  |  | 25.2 | 25.2 | 3116 | 297.8 | 9 | 9 | 8 | 18463.9 | 280 | 16168.9 | 276 | 15432.9 | 276 | Да | 262 | 14652.8 | 262 | Да | 14 | 780.1 | 14 | Нет |  |  |  | Нет |  |  |  | Да | 4 | 736 | 3 | Да | 2 | 244 | 2 | Да | 2 | 492 | 1 | Нет |  |  |  | Нет |  |  |  | 8 | 2295 | УО | ООО "ГУК-Краснодар" | б/н | 05.12.2008 | Решение общего собрания собственников помещений в МКД | Нет |  |  | Нет |  |  | 10.01.1992 |  | счет регионального оператора (по решению ОМС) | Ленточный |  | Железобетон |  | 417 | м3 |  |  | Нет |  | Да | 2781 | Иной | уплотненный грунт, бетон и доска | Бетонные (железобетонные) блоки |  | 2.2 | 655.2 | Плоское | Железобетон |  | 2781 | Нет |  | 0.6 | Кирпич |  | Отсутствует |  | 7147.2 | Нет |  | Нет |  |  |  | Нет |  | Да | 604 | Монтажная пена |  | Да | 2012 | Да | 64 | 133 | Металлопластик |  | Да | 2012 | 16 | 54 | Дерево |  | Нет |  | Иной | асфальтобетон | 300.8 | 1.2 | Нет |  | Плоская (совмещенная) |  | Сборные железобетонные настилы |  | Нет |  | Минеральная вата |  | Нет |  | Рулонные материалы (в 3-4 слоя) |  | 5200 | Да | 2009 | Внутренний |  | Трубы для внутреннего водостока - стальные |  | 289 | Нет |  | 8 | 160 | Нет |  | Да | 8 | Да | 8 | 320 | 0.71 | 9 | 1988 | Нет |  | Да | 28.02.2013 | 2013 | Нет | [5 empty] | Нет |  | Нет |  |  | 249.3 | 2 | 2 | 75 | 1362 | Закрытая | Медь | Да | 2009 | 1362 | Да | 2009 | Да | 317 | Скрытая | Медь | Нет |  | Установлен(ы) | 3 |  | Имеется | Да | 2009 | Нет |  | Имеется | Нет |  | Центральное | 1 | Иной | полипропилен, сталь | 4924 | Да | 2009 | 114 | Чугун |  | Да | 2009 | Установлен(ы) | 1 |  | Имеется | Да | 2014 | Да | 8 | Пластик |  | 1714 | Нет |  | Центральное (сетевой природный газ) | 1 | 420 | Нет |  | Да | Иной | центральное |  |  | 1.112 | 1 | Закрытая | Вертикальная | Иной | сталь в изоляции | 11202 | Нет |  | 704 | Чугун |  | Нет |  | Нет |  | Нет |  | Да | 9 | Нет |  | Установлен(ы) | 1 | 1 | Имеется | Да | 2013 | Нет |  | Имеется | Нет |  | Да | Внешняя котельная | Центральная |  |  | 0.254 | 1 | Иной | полипропилен, сталь | 8022 | Да | 2009 | 676 | Чугун |  | Да | 2009 | Требуется установка |  |  | Имеется | Нет |  | Нет |  | Имеется | Нет
г. Краснодар, ул. им. Тургенева, д. 189 | 237759202 | Подготовлен | 03 401 000 | Краснодар | 350000, Краснодарский край, Краснодар г, им Тургенева ул, дом № 189 | Нет |  | Да | 2500 | 23:43:0137002:7 | 2500 |  |  | Нет |  | Типовой | Группа II | 1983 |  |  | 124 | Нет |  |  | Нет |  |  |  | 25 | 25 | 1176 | 196 | 9 | 9 | 1 | 3772 | 65 | 3024 | 65 | 3024 | 65 | Да | 65 | 3024 | 65 | Нет |  |  |  | Нет |  |  |  | Нет |  |  |  | Нет |  |  |  | Нет |  |  |  | Нет |  |  |  | Нет |  |  |  | Нет |  |  |  | 5 | 748 | УК |  | 1 | 05.05.2005 | Решение общего собрания собственников помещений в МКД | [6 empty] | 05.05.2000 |  | счет регионального оператора (по решению ОМС) | Ленточный |  | Бетон |  | 200 | м3 |  |  | Нет |  | Да | 736 | Бетон |  | Бетонные (железобетонные) блоки |  | 2.2 | 354 | Плоское | Железобетон |  | 736 | Да | 2009 | 0.5 | Кирпич |  | Отсутствует |  | 500 | Нет |  | Нет | [5 empty] | Нет | [5 empty] | Да | 12 | 15 | Дерево - твердых пород |  | Нет |  | 3 | 6 | Металл без утеплителя |  | Нет |  | Армированный бетон |  | 196 | 1.3 | Нет |  | Скатная | 1.8 | Дерево |  | Нет |  | Минеральная вата |  | Нет |  | Керамическая черепица |  | 800 | Нет |  | Наружный неорганизованный | [10 empty] | Да | 1 | Да | 2 | 450 | 0.6 | 9 | 1983 | Да | 2013 | Нет |  | 2038 | Нет | [10 empty] | 100 | 1 | 1 | 30 | 100 | Закрытая | Медь | Нет |  | 50 | Нет |  | Нет | [5 empty] | Установлен(ы) | 1 |  |  | Нет | 2005 | Нет |  | Имеется |  |  | Центральное | 1 | Черная сталь |  | 250 | Нет |  | 30 | Сталь |  | Нет |  | Установлен(ы) | 1 |  |  | Нет | 2005 | Да | 1 | Чугун |  | 200 | Нет |  | Отсутствует |  |  |  |  | Да | Квартирные котлы | [36 empty] | Да | Водогрейная колонка
г. Краснодар, ул. им. Тургенева, д. 191 | 728221608 | Подготовлен | 03 401 000 | Краснодар | г. Краснодар, ул. им. Тургенева, д. 191 | Да | 1145 | Да | 1617 | 23:43:0137002:301 | 1797 |  |  | Нет |  | Типовой | Группа II | 1980 | 2013 | E | 189 | Да | 18 | 25.04.1989 | Нет |  |  |  | 25.2 | 25.2 | 581 | 113.4 | 9 | 9 | 1 | 3164.1 | 70 | 1907.1 | 69 | 1805.4 | 69 | Да | 66 | 1666 | 66 | Да | 3 | 139.4 | 3 | Нет |  |  |  | Нет |  |  |  | Да | 1 | 101.7 | 1 | Да | 1 | 101.7 | 1 | Нет |  |  |  | Нет |  |  |  | Нет |  |  |  | 1 | 1257 | УО | ООО "ГУК-Краснодар" | 1 | 10.02.2009 | Решение общего собрания собственников помещений в МКД | Нет |  |  | Нет |  |  | 01.09.1991 |  | счет регионального оператора (по решению ОМС) | Ленточный |  | Железобетон |  | 160 | м3 |  |  | Нет |  | Да | 581 | Иной | уплотненный грунт, бетон и доска | Бетонные (железобетонные) блоки |  | 1.9 | 226.7 | Плоское | Железобетон |  | 581 | Нет |  | 0.45 | Кирпич |  | Отсутствует |  | 2265.9 | Нет |  | Нет |  |  |  | Нет |  | Нет |  |  |  | Нет |  | Да | 8 | 6.3 | Дерево - хвойных пород |  | Нет |  | 24 | 45.6 | Смешанный | деревянные и железные без утеплителя | Нет |  | Иной | асфальтобетон | 113.4 | 1 | Нет |  | Плоская (совмещенная) |  | Сборные железобетонные настилы |  | Нет |  | Отсутствует |  | Нет |  | Рулонные материалы (в 3-4 слоя) |  | 581 | Нет |  | Внутренний |  | Трубы для внутреннего водостока - иные |  |  | Нет |  | 2 | 50 | Нет |  | Да | 1 | Да | 1 | 400 | 0.71 | 9 | 1980 | Нет |  | Да | 31.10.2012 | 2005 | Нет | [5 empty] | Нет |  | Нет |  |  | 300 | 2 | 2 | 18 | 370 | Закрытая | Аллюминий | Нет |  | 230 | Нет |  | Да | 90 | Открытая | Алюминий | Нет |  | Установлен(ы) | 4 |  | Имеется | Нет | 2013 | Нет |  | Имеется | Нет |  | Центральное | 1 | Иной | полипропилен, сталь | 340 | Нет |  | 107 | Сталь |  | Нет |  | Установлен(ы) | 1 |  | Имеется | Да | 2010 | Да | 2 | Пластик |  | 350 | Нет |  | Центральное (сетевой природный газ) | 1 | 275 | Нет |  | Да | Иной | центральное |  |  | 0.244 | 1 | Закрытая | Вертикальная | Иной | сталь в изоляции | 1508 | Нет |  | 158 | Смешанный | чугун, латунь, сталь | Нет |  | Нет |  | Нет |  | Да | 1 | Нет |  | Требуется установка |  |  | Имеется | Нет |  | Нет |  | Имеется | Нет |  | Да | Внешняя котельная | Центральная |  |  | 0.05 | 1 | Иной | полипропилен, сталь | 340 | Нет |  | 108 | Сталь |  | Нет |  | Требуется установка |  |  | Имеется | Нет |  | Нет |  | Имеется | Нет
г. Краснодар, ул. им. Тургенева, д. 193 | 728221822 | Подготовлен | 03 401 000 | Краснодар | г. Краснодар, ул. им. Тургенева, д. 193 | Да | 4572 | Да | 2554 | 23:43:0137002:1142 | 2554 |  |  | Нет |  | Типовой | Группа II | 1981 | 2013 | E | 159 | Нет |  |  | Нет |  |  |  | 25.2 | 25.2 | 1260 | 197.3 | 10 | 10 | 1 | 3049.7 | 71 | 2640.3 | 70 | 1834.4 | 68 | Да | 67 | 1672 | 67 | Да | 3 | 162.4 | 1 | Нет |  |  |  | Нет |  |  |  | Да | 1 | 805.9 | 1 | Нет |  |  |  | Да | 1 | 805.9 | 1 | Нет |  |  |  | Нет |  |  |  | 1 | 409.4 | УО | ООО "ГУК-Краснодар" | б/н | 30.03.2011 | Решение общего собрания собственников помещений в МКД | Нет |  |  | Нет |  |  | 20.10.1992 |  | счет регионального оператора (по решению ОМС) | Ленточный |  | Железобетон |  | 276 | м3 |  |  | Нет |  | Да | 917 | Иной | уплотненный грунт, бетон и доска | Бетонные (железобетонные) блоки |  | 2 | 785 | Плоское | Железобетон |  | 1260 | Нет |  | 0.45 | Кирпич |  | Отсутствует |  | 3977.57 | Нет |  | Нет |  |  |  | Нет |  | Нет |  |  |  | Нет |  | Да | 8 | 14.4 | Дерево - хвойных пород |  | Нет |  | 7 | 13.3 | Смешанный | деревянные и железные без утеплителя | Нет |  | Иной | асфальтобетон | 200 | 1 | Нет |  | Плоская (совмещенная) |  | Сборные железобетонные настилы |  | Нет |  | Отсутствует |  | Нет |  | Рулонные материалы (в 3-4 слоя) |  | 1260 | Нет |  | Внутренний |  | Трубы для внутреннего водостока - смешанные |  |  | Нет |  | 2 | 50 | Нет |  | Да | 1 | Да | 1 | 320 | 0.71 | 9 | 1982 | Нет |  | Да | 31.10.2012 | 2007 | Нет | [5 empty] | Нет |  | Нет |  |  | 300 | 2 | 2 | 18 | 577 | Закрытая | Аллюминий | Нет |  | 130 | Нет |  | Да | 50 | Открытая | Алюминий | Нет |  | Установлен(ы) | 4 |  | Имеется | Да | 2013 | Нет |  | Имеется | Нет |  | Центральное | 1 | Иной | полипропилен, сталь | 320 | Нет |  | 98 | Сталь |  | Нет |  | Установлен(ы) | 1 |  | Имеется | Да | 2014 | Да | 2 | Смешанный | чугун, полипропилен | 279 | Нет |  | Центральное (сетевой природный газ) | 1 | 210 | Нет |  | Да | Иной | центральное |  |  | 0.256 | 1 | Закрытая | Вертикальная | Иной | сталь в изоляции | 2078 | Нет |  | 100 | Смешанный | чугун, латунь, сталь | Нет |  | Нет |  | Нет |  | Да | 1 | Нет |  | Требуется установка |  |  | Имеется | Нет |  | Нет |  | Имеется | Нет |  | Да | Внешняя котельная | Центральная |  |  | 0.16 | 1 | Иной | полипропилен, сталь | 330 | Нет |  | 92 | Чугун |  | Нет |  | Установлен(ы) | 1 | 1 | Имеется | Да | 2012 | Нет |  | Имеется | Нет
г. Краснодар, ул. им. Тургенева, д. 197 | 728221951 | Подготовлен | 03 401 000 | Краснодар | г. Краснодар, ул. им. Тургенева, д. 197 | Да | 11396 | Да | 8171 | 23:43:0137002:1141 | 10890 |  |  | Нет |  | Типовой | Группа II | 1985 | 2013 | E | 417 | Да | 13 | 06.03.1989 | Нет |  |  |  | 25.2 | 25.2 | 1891 | 228 | 9 | 9 | 4 | 9951.6 | 146 | 8726.5 | 146 | 8726.5 | 146 | Да | 135 | 8079.5 | 135 | Да | 11 | 647 | 11 | Нет |  |  |  | Нет |  |  |  | Нет |  |  |  | Нет |  |  |  | Нет |  |  |  | Нет |  |  |  | Нет |  |  |  | 4 | 1225.1 | УО | ООО "ГУК-Краснодар" | 1 | 16.12.2008 | Решение общего собрания собственников помещений в МКД | Нет |  |  | Нет |  |  | 18.02.1992 |  | счет регионального оператора (по решению ОМС) | Ленточный |  | Железобетон |  | 403 | м3 |  |  | Нет |  | Да | 1212 | Иной | уплотненный грунт, бетон и доска | Бетонные (железобетонные) блоки |  | 2 | 456 | Плоское | Железобетон |  | 1212 | Нет |  | 0.6 | Крупнопанельные однослойные |  | Отсутствует |  | 5472 | Нет |  | Да | 3271 | Отвердевающая мастика |  | Нет |  | Да | 320 | Иное | пакля и раствор | Нет |  | Да | 32 | 74 | Дерево - хвойных пород |  | Нет |  | 8 | 26 | Дерево |  | Нет |  | Иной | асфальтобетон | 230.3 | 1.2 | Нет |  | Плоская (совмещенная) |  | Сборные железобетонные настилы |  | Нет |  | Минеральная вата |  | Нет |  | Рулонные материалы (в 3-4 слоя) |  | 2414 | Нет |  | Внутренний |  | Трубы для внутреннего водостока - стальные |  | 226 | Нет |  | 4 | 101 | Нет |  | Да | 4 | Да | 4 | 320 | 0.71 | 9 | 1986 | Нет |  | Да | 30.04.2010 | 2011 | Нет | [5 empty] | Нет |  | Нет |  |  | 132.3 | 1 | 1 | 37 | 707 | Закрытая | Аллюминий | Нет |  | 707 | Нет |  | Да | 203 | Скрытая | Медь | Нет |  | Установлен(ы) | 1 |  | Имеется | Да | 2013 | Нет |  | Имеется | Нет |  | Центральное | 1 | Иной | полипропилен, сталь | 2700 | Нет |  | 67 | Чугун |  | Нет |  | Установлен(ы) | 1 |  | Имеется | Да | 2011 | Да | 4 | Пластик |  | 807 | Нет |  | Центральное (сетевой природный газ) | 1 | 203 | Нет |  | Да | Иной | центральное |  |  | 0.563 | 1 | Закрытая | Вертикальная | Иной | сталь в изоляции | 5880 | Нет |  | 244 | Чугун |  | Нет |  | Нет |  | Нет |  | Да | 5 | Нет |  | Требуется установка |  |  | Имеется | Нет |  | Нет |  | Имеется | Нет |  | Да | Внешняя котельная | Центральная |  |  | 0.127 | 1 | Иной | полипропилен, сталь | 3932 | Нет |  | 184 | Чугун |  | Нет |  | Установлен(ы) | 1 | 1 | Имеется | Да | 2013 | Нет |  | Имеется | Нет
г. Краснодар, ул. им. Тургенева, д. 199 | 728222050 | Подготовлен | 03 401 000 | Краснодар | г. Краснодар, ул. им. Тургенева, д. 199 | Да | 7840 | Да | 6081 | 23:43:0137002:1150 | 7056 |  |  | Нет |  | Типовой | Группа II | 1987 | 2013 | E | 362 | Да | 17 | 25.01.1994 | Нет |  |  |  | 15.2 | 15.2 | 2015 | 307.9 | 5 | 5 | 11 | 7775 | 119 | 7060.2 | 118 | 6762.6 | 118 | Да | 114 | 6526.9 | 114 | Да | 4 | 235.7 | 4 | Нет |  |  |  | Нет |  |  |  | Да | 1 | 297.6 | 1 | Да | 1 | 297.6 | 1 | Нет |  |  |  | Нет |  |  |  | Нет |  |  |  | 11 | 714.8 | УО | ООО "ГУК-Краснодар" | б/н | 20.05.2012 | Решение общего собрания собственников помещений в МКД | Нет |  |  | Нет |  |  | 09.04.1992 |  | счет регионального оператора (по решению ОМС) | Ленточный |  | Железобетон |  | 320 | м3 |  |  | Нет |  | Да | 1884 | Иной | уплотненный грунт, бетон и доска | Бетонные (железобетонные) блоки |  | 2 | 615.8 | Плоское | Железобетон |  | 1884 | Нет |  | 0.5 | Кирпич |  | Отсутствует |  | 4457.2 | Нет |  | Нет |  |  |  | Нет |  | Да | 453 | Иное | пакля и раствор | Нет |  | Да | 44 | 124 | Дерево - хвойных пород |  | Нет |  | 22 | 88 | Дерево |  | Нет |  | Иной | асфальтобетон | 311 | 1.2 | Нет |  | Плоская (совмещенная) |  | Сборные железобетонные настилы |  | Нет |  | Минеральная вата |  | Нет |  | Рулонные материалы (в 3-4 слоя) |  | 2410 | Нет |  | Внутренний |  | Трубы для внутреннего водостока - стальные |  | 300 | Нет |  | 11 | 167 | Нет |  | Нет |  | Нет | [5 empty] | Нет |  | Нет |  |  | Нет | [5 empty] | Нет |  | Нет |  |  | 106.2 | 1 | 1 | 56 | 1570 | Закрытая | Аллюминий | Нет |  | 1570 | Нет |  | Нет |  |  |  | Нет |  | Установлен(ы) | 1 |  | Имеется | Да | 2013 | Нет |  | Имеется | Нет |  | Центральное | 1 | Иной | полипропилен, сталь | 2280 | Нет |  | 99 | Чугун |  | Нет |  | Установлен(ы) | 1 |  | Имеется | Да | 2009 | Да | 11 | Пластик |  | 1274 | Нет |  | Центральное (сетевой природный газ) | 1 | 305 | Нет |  | Да | Иной | центральное |  |  | 0.447 | 1 | Закрытая | Вертикальная | Иной | сталь в изоляции | 5064 | Нет |  | 266 | Чугун |  | Нет |  | Нет |  | Нет |  | Да | 6 | Нет |  | Требуется установка |  |  | Имеется | Нет |  | Нет |  | Имеется | Нет |  | Да | Внешняя котельная | Центральная |  |  | 0.107 | 1 | Иной | полипропилен, сталь | 3930 | Нет |  | 210 | Чугун |  | Нет |  | Установлен(ы) | 1 | 1 | Имеется | Да | 2013 | Нет |  | Имеется | Нет
г. Краснодар, ул. им. Тургенева, д. 199, корп. 1 | 728222187 | Подготовлен | 03 401 000 | Краснодар | 350000, Краснодарский край, Краснодар г, им Тургенева ул, дом № 199, корпус 1 | Да | 6112.3 | Да | 6112.3 | 2:34:3013700:25 | 7851 |  |  | Нет |  | Типовой | Группа I | 1995 |  |  | 206 | Нет |  |  | Нет |  |  |  | 28 | 28 | 2007.8 | 342 | 10 | 10 | 6 | 20006 | 284 | 17039.9 | 236 | 13578.8 | 273 | Да | 236 | 13578.8 | 273 | Нет |  |  |  | Нет |  |  |  | Нет |  |  |  | Да | 48 | 3461.1 | 1 | Да | 48 | 3461.1 | 1 | Нет |  |  |  | Нет |  |  |  | Нет |  |  |  | 17 | 2966.1 | ТСЖ (после ликвидации ЖСК) | "Надежда" | 1 | 20.09.2002 | Решение общего собрания собственников помещений в МКД | [8 empty] | счет регионального оператора (по решению ОМС) | Свайный |  | Бетон |  | 3003 | м3 |  |  | Нет |  | Да | 2006.8 | Бетон |  | Кирпич |  | 2 | 4209 | Плоское | Железобетон |  | 50000 | Нет |  | 0.45 | Кирпич |  | Отсутствует |  | 8736 | Нет |  | Нет | [5 empty] | Нет | [5 empty] | Да | 120 | 125 | Дерево - хвойных пород |  | Нет |  | 120 | 117.3 | Дерево |  | Нет |  | Армированный асфальтобетон |  | 342 | 0.7 | Нет |  | Плоская (совмещенная) |  | Сборные железобетонные элементы |  | Нет |  | Керамзит или шлак |  | Нет |  | Рулонные материалы (в 3-4 слоя) |  | 2008 | Нет |  | Внутренний |  | Трубы для внутреннего водостока - стальные |  |  | Нет |  | 6 | 201.6 | Нет |  | Да | 6 | Да | 6 | 400 | 0.71 | 10 | 1995 | Нет |  | Да | 25.10.2012 | 2017 | Нет | [10 empty] | 46000 | 2 | 2 | 3 | 800 | Закрытая | Аллюминий | Нет |  | 1200 | Нет |  | Нет |  | Скрытая | Алюминий | Нет |  | Установлен(ы) | 250 |  | Имеется | Нет | 1995 | Да | 1 |  | Нет | 1995 | Центральное | 1 | Черная сталь |  | 452 | Нет |  | 24 | Сталь |  | Нет |  | Установлен(ы) | 336 |  |  | Нет | 2010 | Да | 6 | Чугун |  | 280 | Нет |  | Центральное (сетевой природный газ) | 1 | 180 | Нет |  | Да | Внешняя котельная |  |  |  | 1 | 1 | Закрытая | Вертикальная | Черная сталь |  | 480 | Нет |  | 12 | Чугун |  | Нет |  | Да | 6 | Нет |  | Да | 6 | Нет |  | Установлен(ы) | 236 |  |  | Нет | 2010 | Да | 1 | Имеется | Нет | 2010 | Да | Внешняя котельная |  |  |  | 1 | 336 | Черная сталь |  | 320 | Нет |  | 50 | Сталь |  | Нет |  | Установлен(ы) | 336 |  |  | Нет | 2010 | Нет
г. Краснодар, ул. им. Тургенева, д. 199, корп. 2 | 728222271 | Подготовлен | 03 401 000 | Краснодар | 350000, Краснодарский край, Краснодар г, им Тургенева ул, дом № 199, корпус 2 | Да | 987.2 | Да | 987.2 | 23:43:0137002:43 | 1748 | 1084 |  | Да |  | Индивидуальный | Группа I | 2003 | 2011 |  | 146 | Нет |  |  | Нет |  |  |  | 32.2 | 32.4 | 490 | 100.3 | 11 | 11 | 1 | 5342.34 | 47 | 4413.63 | 47 | 4413.63 | 57 | Да | 47 | 4413.63 | 57 | Нет |  |  |  | Нет |  |  |  | Нет |  |  |  | Нет |  |  |  | Нет |  |  |  | Нет |  |  |  | Нет |  |  |  | Нет |  |  |  | 21 | 928.71 | ТСЖ | Дружба | 1 | 20.10.2004 | Решение общего собрания собственников помещений в МКД | [6 empty] | 05.11.2004 |  | счет регионального оператора (по решению ОМС) | Монолитная плита по свайному основанию |  | Железобетон |  | 596.9 | кв.м |  |  | Нет |  | Да | 475 | Иной | Железобетон | Бетонные (железобетонные) блоки | железо-бетонные блоки и кирпич | 3.5 | 616 | Плоское | Железобетон |  | 1812 | Нет |  | 0.56 | Смешанный | железо-бетонные панели,кирпич | Облицовка - смешанная | Облицовка лицевым кирпичем | 3239.69 | Нет |  | Нет | [5 empty] | Нет | [5 empty] | Да | 21 | 17.64 | Металлопластик |  | Нет |  | 15 | 27 | Металлопластик |  | Нет |  | Иной | асфальтобетон | 100.3 | 1.5 | Нет |  | Плоская (совмещенная) |  | Смешанный | рубероид | Нет |  | Смешанный | мягкая кровля | Нет |  | Рулонные материалы (в 3-4 слоя) |  | 476 | Нет |  | Внутренний |  | Смешанный | Чугун,асбоцемент |  | Нет |  | 2 | 51 | Нет |  | Да | 1 | Да | 1 | 400 | 1 | 10 | 2004 | Нет |  | Да | 29.11.2012 | 2029 | Нет | [10 empty] | 59 | 2 | 2 | 4 | 9594 | Закрытая | Медь | Нет |  | 1150 | Нет |  | Нет |  | Скрытая | Медь | Нет |  | Установлен(ы) | 50 |  |  | Нет | 2003 | Нет |  | Отсутствует по причине, указанной в: п. 3 Критериев (приказ № 627) - кроме домов, введеных в эксплуатацию после 1 января 2010 года |  |  | Центральное | 1 | Смешанный | металл.пластик, сталь | 325 | Нет |  | 7 | Смешанный | металл, пластик | Нет |  | Установлен(ы) | 83 |  |  | Нет | 2003 | Да | 3 | Смешанный | чугун, полипропилен | 310 | Нет |  | Центральное (сетевой природный газ) | 1 | 220 | Нет |  | Да | Внешняя котельная |  |  |  | 0.02 | 1 | Закрытая | Горизонтальная | Смешанный | Полипропилен, сталь | 353 | Нет |  | 15 | Смешанный | Чугун, сталь | Нет |  | Да | 1 | Нет |  | Да | 1 | Нет |  | Установлен(ы) | 1 |  |  | Нет | 2003 | Нет |  | Отсутствует по причине, указанной в: п. 3 Критериев (приказ № 627) - кроме домов, введеных в эксплуатацию после 1 января 2010 года |  |  | Да | Внешняя котельная |  |  |  | 0.02 | 1 | Внешняя котельная |  | 325 | Нет |  | 152 | Смешанный | сталь,чугун | Нет |  | Установлен(ы) | 1 |  |  | Нет | 2003 | Нет
г. Краснодар, ул. им. Тургенева, д. 201 | 48398654 | Подготовлен | 03 401 000 | Краснодар | г. Краснодар, ул. им. Тургенева, д. 201 | Да | 5340 | Да | 4506 | 23:43:0137002:299 | 4506 |  |  | Нет |  | Типовой | Группа II | 1979 | 2013 | E | 323 | Да | 27 | 02.11.1992 | Нет |  |  |  | 15.2 | 15.2 | 1826 | 293 | 5 | 5 | 8 | 6556.3 | 119 | 5965.7 | 119 | 5965.7 | 119 | Да | 116 | 5818.7 | 116 | Да | 3 | 147 | 3 | Нет |  |  |  | Нет |  |  |  | Нет |  |  |  | Нет |  |  |  | Нет |  |  |  | Нет |  |  |  | Нет |  |  |  | 8 | 590.6 | УО | ООО "ГУК-Краснодар" | б/н | 05.12.2008 | Решение общего собрания собственников помещений в МКД | Да | б/н | 30.03.2013 | Нет |  |  | 26.11.1992 |  | счет регионального оператора (по решению ОМС) | Ленточный |  | Железобетон |  | 286 | м3 |  |  | Нет |  | Да | 1596 | Иной | уплотненный грунт, бетон и доска | Бетонные (железобетонные) блоки |  | 2 | 586 | Плоское | Железобетон |  | 1596 | Нет |  | 0.5 | Кирпич |  | Отсутствует |  | 4241.5 | Нет |  | Нет |  |  |  | Нет |  | Да | 320 | Иное | пакля и раствор | Нет |  | Да | 32 | 106 | Дерево - хвойных пород |  | Нет |  | 16 | 64 | Дерево |  | Нет |  | Иной | асфальтобетон | 295.9 | 1.2 | Нет |  | Плоская (совмещенная) |  | Сборные железобетонные настилы |  | Нет |  | Минеральная вата |  | Нет |  | Рулонные материалы (в 3-4 слоя) |  | 2020 | Да | 2009 | Внутренний |  | Трубы для внутреннего водостока - стальные |  | 285 | Нет |  | 8 | 160 | Нет |  | Нет |  | Нет | [5 empty] | Нет |  | Нет |  |  | Нет | [5 empty] | Нет |  | Нет |  |  | 107.1 | 2 | 2 | 41 | 876 | Закрытая | Аллюминий | Нет |  | 876 | Нет |  | Нет |  |  |  | Нет |  | Установлен(ы) | 2 |  | Имеется | Да | 2013 | Нет |  | Имеется | Нет |  | Центральное | 1 | Иной | полипропилен, сталь | 1512 | Нет |  | 50 | Чугун |  | Нет |  | Установлен(ы) | 1 |  | Имеется | Да | 2010 | Да | 7 | Пластик |  | 467 | Нет |  | Центральное (сетевой природный газ) | 1 | 260 | Нет |  | Да | Иной | центральное |  |  | 0.401 | 1 | Закрытая | Вертикальная | Иной | сталь в изоляции | 4502 | Нет |  | 190 | Чугун |  | Нет |  | Нет |  | Нет |  | Да | 1 | Нет |  | Установлен(ы) | 1 | 1 | Имеется | Да | 2013 | Нет |  | Имеется | Нет |  | Да | Внешняя котельная | Центральная |  |  | 0.094 | 1 | Черная сталь |  | 1957 | Нет |  | 569 | Чугун |  | Нет |  | Установлен(ы) | 1 | 1 | Имеется | Да | 2013 | Нет |  | Имеется | Нет
г. Краснодар, ул. им. Тургенева, д. 203 | 99997474 | Подготовлен | 03 401 000 | Краснодар | 350000, Краснодарский край, Краснодар г, им Тургенева ул, дом № 203 | Нет |  | Нет |  |  | 2000 |  |  | Нет |  | Индивидуальный | Группа III | 1979 |  |  | 350 | Нет |  |  | Нет |  |  |  | 15 | 15 | 1680 | 304 | 5 | 5 | 8 | 4994 | 96 | 4900 | 96 | 4900 | 96 | Да | 95 | 4000 | 95 | Да | 1 | 900 | 1 | Нет |  |  |  | Нет |  |  |  | Нет |  |  |  | Нет |  |  |  | Нет |  |  |  | Нет |  |  |  | Нет |  |  |  | 8 | 94 | ТСЖ | ТСЖ "Радуга" | 1 | 01.09.2009 | Решение общего собрания собственников помещений в МКД | [6 empty] | 01.07.1993 |  | счет регионального оператора (по решению ОМС) | Ленточный |  | Железобетон |  | 1 | шт. |  |  | Нет |  | Нет | [13 empty] | 0.3 | Кирпич |  | Отсутствует |  | 4500 | Нет |  | Нет | [5 empty] | Нет | [5 empty] | Да | 40 | 40 | Дерево - хвойных пород |  | Нет |  | 8 | 16 | Металл без утеплителя |  | Нет |  | Армированный асфальтобетон |  | 304 | 1 | Нет |  | Скатная | 3 | Дерево |  | Да | 2010 | Керамзит или шлак |  | Нет |  | Металпрофиль (металлочерепица) |  | 1500 | Да | 2010 | Наружный неорганизованный | [10 empty] | Нет | [23 empty] | 100 | 1 | 1 | 40 | 500 | Закрытая | Аллюминий | Нет |  | 500 | Нет |  | Нет | [5 empty] | Требуется установка | [5 empty] | Нет |  | Имеется |  |  | Центральное | 1 | Черная сталь |  | 450 | Нет |  | 30 | Чугун |  | Нет |  | Необходима установка | [5 empty] | Да | 8 | Чугун |  | 300 | Нет |  | Центральное (сетевой природный газ) | 8 | 500 | Нет |  | Да | Внешняя котельная |  |  |  | 1 | 1 | Закрытая | Вертикальная | Черная сталь |  | 780 | Нет |  | 35 | Чугун |  | Нет |  | Нет |  |  |  | Нет |  |  |  | Требуется установка | [5 empty] | Нет |  | Имеется |  |  | Да | Внешняя котельная |  |  |  | 1 | 1 | Черная сталь |  | 420 | Нет |  | 4 | Чугун |  | Нет |  | Требуется установка | [5 empty] | Нет
г. Краснодар, ул. им. Тургенева, д. 205 | 48398657 | Подготовлен | 03 401 000 | Краснодар | г. Краснодар, ул. им. Тургенева, д. 205 | Да | 9211 | Да | 7573 | 23:43:0137002:302 | 9211 |  |  | Нет |  | Типовой | Группа II | 1981 | 2013 | E | 412 | Да | 16 | 14.01.1992 | Нет |  |  |  | 25.2 | 25.2 | 2104 | 248.4 | 9 | 9 | 4 | 9950.7 | 144 | 8726 | 144 | 8726 | 144 | Да | 138 | 8339.2 | 138 | Да | 6 | 386.8 | 6 | Нет |  |  |  | Нет |  |  |  | Нет |  |  |  | Нет |  |  |  | Нет |  |  |  | Нет |  |  |  | Нет |  |  |  | 4 | 1224.7 | УО | ООО "ГУК-Краснодар" | б/н | 04.04.2011 | Решение общего собрания собственников помещений в МКД | Нет |  |  | Нет |  |  | 28.04.1992 |  | счет регионального оператора (по решению ОМС) | Свайный |  | Железобетон |  | 869 | м3 |  |  | Нет |  | Да | 1168 | Иной | уплотненный грунт, бетон и доска | Бетонные (железобетонные) блоки |  | 2 | 496.8 | Плоское | Железобетон |  | 1212 | Нет |  | 0.6 | Крупнопанельные однослойные |  | Отсутствует |  | 5961.6 | Да | 2012 | Да | 3454 | Отвердевающая мастика |  | Да | 2012 | Да | 272 | Монтажная пена |  | Да | 2012 | Да | 32 | 74 | Металлопластик |  | Да | 2012 | 8 | 32 | Иной | деревянные и железные без утеплителя | Нет |  | Иной | асфальтобетон | 250.9 | 1.2 | Нет |  | Плоская (совмещенная) |  | Сборные железобетонные настилы |  | Нет |  | Минеральная вата |  | Нет |  | Рулонные материалы (в 3-4 слоя) |  | 1283 | Да | 2009 | Внутренний |  | Трубы для внутреннего водостока - стальные |  | 245 | Нет |  | 4 | 101 | Нет |  | Да | 4 | Да | 4 | 400 | 1 | 9 | 2012 | Да | 2012 | Да | 31.01.2013 | 2037 | Нет | [5 empty] | Нет |  | Нет |  |  | 130.5 | 1 | 1 | 37 | 707 | Закрытая | Медь | Да | 2012 | 707 | Да | 2012 | Да | 203 | Скрытая | Медь | Да | 2012 | Установлен(ы) | 1 |  | Имеется | Да | 2012 | Нет |  | Имеется | Нет |  | Центральное | 1 | Иной | полипропилен, сталь | 2630 | Да | 2012 | 67 | Чугун |  | Да | 2012 | Установлен(ы) | 1 |  | Имеется | Да | 2012 | Да | 4 | Пластик |  | 807 | Да | 2012 | Центральное (сетевой природный газ) | 1 | 200 | Нет |  | Да | Иной | центральное |  |  | 0.569 | 1 | Закрытая | Вертикальная | Иной | сталь в изоляции | 5882 | Нет |  | 244 | Чугун |  | Нет |  | Нет |  | Нет |  | Да | 5 | Нет |  | Установлен(ы) | 1 | 1 | Имеется | Да | 2012 | Да | 1 | Имеется | Да | 2012 | Да | Внешняя котельная | Центральная |  |  | 0.124 | 1 | Иной | полипропилен | 4032 | Да | 2012 | 240 | Пластик |  | Да | 2012 | Установлен(ы) | 1 | 1 | Имеется | Да | 2012 | Нет |  | Имеется | Нет
г. Краснодар, ул. им. Тургенева, д. 207 | 220986737 | Подготовлен | 03 401 000 | Краснодар | г. Краснодар, ул. им. Тургенева, д. 207 | Да | 5646 | Да | 2633 | 23:43:0137002:303 | 5646 |  |  | Нет |  | Типовой | Группа II | 1977 | 2013 | E | 402 | Да | 21 | 24.04.1991 | Нет |  |  |  | 25.2 | 25.2 | 1503 | 249.8 | 9 | 9 | 4 | 9802.26 | 145 | 8593.76 | 145 | 8593.76 | 145 | Да | 142 | 8404.16 | 142 | Да | 3 | 189.6 | 3 | Нет |  |  |  | Нет |  |  |  | Нет |  |  |  | Нет |  |  |  | Нет |  |  |  | Нет |  |  |  | Нет |  |  |  | 4 | 1208.5 | УО | ООО "ГУК-Краснодар" | 2 | 24.07.2010 | Решение общего собрания собственников помещений в МКД | Нет |  |  | Нет |  |  | 29.10.1992 |  | счет регионального оператора (по решению ОМС) | Свайный |  | Железобетон |  | 870 | м3 |  |  | Нет |  | Да | 1212 | Иной | уплотненный грунт, бетон и доска | Бетонные (железобетонные) блоки |  | 2 | 499.6 | Плоское | Железобетон |  | 1212 | Нет |  | 0.3 | Крупнопанельные однослойные |  | Отсутствует |  | 5995.2 | Нет |  | Да | 3467 | Отвердевающая мастика |  | Нет |  | Да | 272 | Иное | пакля и раствор | Нет |  | Да | 32 | 74 | Дерево - хвойных пород |  | Нет |  | 8 | 32 | Дерево |  | Нет |  | Иной | асфальтобетон | 252.3 | 1.2 | Нет |  | Плоская (совмещенная) |  | Сборные железобетонные настилы |  | Нет |  | Минеральная вата |  | Нет |  | Рулонные материалы (в 3-4 слоя) |  | 2545 | Да | 2010 | Внутренний |  | Трубы для внутреннего водостока - стальные |  | 245 | Нет |  | 4 | 101 | Нет |  | Да | 4 | Да | 4 | 400 | 1 | 9 | 2010 | Да | 2010 | Да | 31.05.2013 | 2035 | Нет | [5 empty] | Нет |  | Нет |  |  | 130.5 | 1 | 1 | 37 | 707 | Закрытая | Аллюминий | Нет |  | 707 | Нет |  | Да | 203 | Скрытая | Медь | Нет |  | Установлен(ы) | 1 |  | Имеется | Да | 2013 | Нет |  | Имеется | Нет |  | Центральное | 1 | Иной | полипропилен, сталь | 2630 | Нет |  | 67 | Чугун |  | Нет |  | Установлен(ы) | 1 |  | Имеется | Да | 2013 | Да | 4 | Смешанный | чугун, полипропилен | 809 | Нет |  | Центральное (сетевой природный газ) | 1 | 200 | Нет |  | Да | Иной | центральное |  |  | 0.568 | 1 | Закрытая | Вертикальная | Иной | сталь в изоляции | 5893 | Нет |  | 246 | Чугун |  | Нет |  | Нет |  | Нет |  | Да | 1 | Нет |  | Требуется установка |  |  | Имеется | Нет |  | Нет |  | Имеется | Нет |  | Да | Внешняя котельная | Центральная |  |  | 0.116 | 1 | Иной | полипропилен, сталь | 4036 | Нет |  | 400 | Чугун |  | Нет |  | Установлен(ы) | 1 | 1 | Имеется | Да | 2013 | Нет |  | Имеется | Нет
г. Краснодар, ул. им. Тургенева, д. 209 | 99986263 | Подготовлен | 03 401 000 | Краснодар | 350000, Краснодарский край, Краснодар г, им Тургенева ул, дом № 209 | Нет |  | Нет |  | 23:43:0137002:312 | 2500 |  |  | Нет |  | Типовой | Группа II | 1973 |  |  | 167 | Нет |  |  | Нет |  |  |  | 15 | 15 | 980 | 168 | 5 | 5 | 4 | 3127 | 70 | 2900 | 70 | 2900 | 70 | Да | 70 | 2900 | 70 | Нет |  |  |  | Нет |  |  |  | Нет |  |  |  | Нет |  |  |  | Нет |  |  |  | Нет |  |  |  | Нет |  |  |  | Нет |  |  |  | 1 | 227 | ЖСК | ЖСК 143 | 1 | 01.06.1973 | Решение общего собрания собственников помещений в МКД | [8 empty] | счет регионального оператора (по решению ОМС) | Свайный |  | Железобетон |  | 120 | шт. |  |  | Нет |  | Нет | [13 empty] | 0.4 | Кирпич |  | Отсутствует |  | 1900 | Нет |  | Нет | [5 empty] | Нет | [5 empty] | Да | 20 | 21 | Дерево - хвойных пород |  | Нет |  | 4 | 12 | Металл без утеплителя |  | Нет |  | Армированный асфальтобетон |  | 168 | 1 | Нет |  | Скатная | 2 | Дерево |  | Да | 2009 | Керамзит или шлак |  | Нет |  | Металпрофиль (металлочерепица) |  | 700 | Да | 2009 | Наружный неорганизованный | [10 empty] | Нет | [23 empty] | 75 | 1 | 1 | 20 | 100 | Закрытая | Медь | Да | 2009 | 450 | Да | 2009 | Нет |  | Скрытая | Алюминий | Нет |  | Установлен(ы) | 1 |  |  | Нет | 2009 | Нет |  | Имеется |  |  | Центральное | 1 | Черная сталь |  | 100 | Нет |  | 2 | Чугун |  | Нет |  | Установлен(ы) | 1 |  |  | Нет | 2006 | Да | 4 | Пластик |  | 350 | Да | 2009 | Центральное (сетевой природный газ) | 4 | 100 | Нет |  | Да | Внешняя котельная |  |  |  | 1 | 1 | Закрытая | Вертикальная | Черная сталь |  | 100 | Нет |  | 2 | Чугун |  | Нет |  | Нет |  |  |  | Нет |  |  |  | Установлен(ы) | 1 |  |  | Нет | 2009 | Нет |  | Имеется |  |  | Нет
г. Краснодар, ул. им. Тургенева, д. 211 | 48398561 | Подготовлен | 03 401 000 | Краснодар | 350000, Краснодарский край, Краснодар г, им Тургенева ул, дом № 211 | Нет |  | Нет |  | 23:43:0137002:305 | 2500 |  |  | Нет |  | Типовой | Группа II | 1972 |  |  | 197 | Да | 30 | 12.04.2006 | Нет |  |  |  | 15 | 15 | 980 | 168 | 5 | 5 | 4 | 3109 | 70 | 2900 | 70 | 2900 | 70 | Да | 70 | 2900 | 70 | Нет |  |  |  | Нет |  |  |  | Нет |  |  |  | Нет |  |  |  | Нет |  |  |  | Нет |  |  |  | Нет |  |  |  | Нет |  |  |  | 4 | 209 | ЖСК | ЖСК-142 | 1 | 01.01.1972 | Решение общего собрания собственников помещений в МКД | [8 empty] | счет регионального оператора (по решению ОМС) | Ленточный |  | Бетон |  | 100 | м3 |  |  | Нет |  | Нет | [13 empty] | 0.4 | Кирпич |  | Отсутствует |  | 1900 | Нет |  | Нет | [5 empty] | Нет | [5 empty] | Да | 20 | 16 | Металлопластик |  | Нет |  | 4 | 12 | Металл без утеплителя |  | Нет |  | Армированный асфальтобетон |  | 168 | 1 | Нет |  | Скатная | 4 | Дерево |  | Нет |  | Керамзит или шлак |  | Нет |  | Металпрофиль (металлочерепица) |  | 580 | Да | 2008 | Наружный неорганизованный | [10 empty] | Нет | [23 empty] | 75 | 1 | 1 | 20 | 1 | Закрытая | Аллюминий | Нет |  | 1 | Нет |  | Нет |  | Скрытая | Алюминий | Нет |  | Установлен(ы) | 1 |  |  | Нет | 2009 | Нет |  | Имеется |  |  | Центральное | 1 | Смешанный | полипропилен, сталь | 340 | Нет |  | 120 | Латунь |  | Нет |  | Установлен(ы) | 1 |  |  | Нет | 2009 | Да | 4 | Пластик |  | 320 | Да | 2009 | Отсутствует |  |  |  |  | Да | Внешняя котельная |  |  |  | 0.4 | 1 | Закрытая | Горизонтальная | Черная сталь |  | 1820 | Нет |  | 100 | Сталь |  | Нет |  | Нет |  |  |  | Нет |  |  |  | Установлен(ы) | 1 |  |  | Нет | 2013 | Нет |  | Имеется |  |  | Да | Внешняя котельная |  |  |  | 0.02 | 1 | Иной | полипропилен, сталь | 350 | Нет |  | 100 | Латунь |  | Нет |  | Установлен(ы) | 1 |  |  | Нет | 2012 | Нет
г. Краснодар, ул. им. Тургенева, д. 213 | 728222389 | Подготовлен | 03 401 000 | Краснодар | г. Краснодар, ул. им. Тургенева, д. 213 | Да | 3186 | Да | 2366 | 23:43:0137002:1151 | 2706 |  |  | Нет |  | Типовой | Группа II | 1972 | 2013 | E | 143 | Да | 27 | 27.01.1987 | Нет |  |  |  | 15.6 | 15.6 | 986 | 117.5 | 5 | 5 | 4 | 4391.4 | 61 | 4119.1 | 58 | 2678.6 | 58 | Да | 56 | 2576.9 | 56 | Да | 2 | 101.7 | 2 | Нет |  |  |  | Нет |  |  |  | Да | 3 | 1440.5 | 3 | Да | 3 | 1440.5 | 3 | Нет |  |  |  | Нет |  |  |  | Нет |  |  |  | 4 | 272.3 | УО | ООО "ГУК-Краснодар" | 1 | 07.12.2008 | Решение общего собрания собственников помещений в МКД | Да | б/н | 14.07.2012 | Нет |  |  | 09.02.1993 |  | счет регионального оператора (по решению ОМС) | Ленточный |  | Железобетон |  | 161 | м3 |  |  | Нет |  | Да | 852 | Иной | уплотненный грунт, бетон и доска | Бетонные (железобетонные) блоки |  | 2.3 | 270.3 | Плоское | Железобетон |  | 852 | Нет |  | 0.5 | Кирпич |  | Отсутствует |  | 1740.1 | Нет |  | Нет |  |  |  | Нет |  | Да | 160 | Иное | пакля и раствор | Нет |  | Да | 16 | 40 | Дерево - хвойных пород |  | Нет |  | 8 | 26 | Дерево |  | Нет |  | Иной | асфальтобетон | 118.7 | 1.2 | Нет |  | Скатная | 1.1 | Дерево |  | Нет |  | Минеральная вата |  | Нет |  | Металпрофиль (металлочерепица) |  | 1334 | Да | 2008 | Наружный организованный |  | Оцинкованная сталь |  | 102 | Нет |  | 4 | 50 | Нет |  | Нет |  | Нет | [5 empty] | Нет |  | Нет |  |  | Нет | [5 empty] | Нет |  | Нет |  |  | 52.2 | 1 | 1 | 17 | 438 | Закрытая | Аллюминий | Нет |  | 438 | Нет |  | Нет |  |  |  | Нет |  | Установлен(ы) | 1 |  | Имеется | Да | 2013 | Нет |  | Имеется | Нет |  | Центральное | 1 | Иной | полипропилен, сталь | 1040 | Нет |  | 26 | Чугун |  | Нет |  | Установлен(ы) | 1 |  | Имеется | Да | 2010 | Да | 4 | Пластик |  | 295 | Нет |  | Центральное (сетевой природный газ) | 1 | 198 | Нет |  | Да | Иной | центральное |  |  | 0.23 | 1 | Закрытая | Вертикальная | Иной | сталь в изоляции | 2981 | Нет |  | 198 | Чугун |  | Нет |  | Нет |  | Нет |  | Да | 1 | Нет |  | Требуется установка |  |  | Имеется | Нет |  | Нет |  | Имеется | Нет |  | Да | Внешняя котельная | Центральная |  |  | 0.041 | 1 | Иной | полипропилен, сталь | 1426 | Нет |  | 114 | Чугун |  | Нет |  | Требуется установка |  |  | Имеется | Нет |  | Нет |  | Имеется | Нет
г. Краснодар, ул. им. Тургенева, д. 215 | 48398567 | Подготовлен | 03 401 000 | Краснодар | 350000, Краснодарский край, Краснодар г, им Тургенева ул, дом № 215 | Да | 1711 | Да | 1711 | 23:43:0137002:171 | 1711 |  |  | Нет |  | Типовой | Группа II | 1972 |  |  | 169 | Нет |  |  | Нет |  |  |  | 15.2 | 15.2 | 856.8 | 161.2 | 5 | 5 | 4 | 3391.5 | 70 | 3123.8 | 67 | 3015.1 | 70 | Да | 67 | 3015.1 | 70 | Нет |  |  |  | Нет |  |  |  | Нет |  |  |  | Да | 3 | 108.7 | 3 | Да | 3 | 108.7 | 3 | Нет |  |  |  | Нет |  |  |  | Нет |  |  |  | 1 | 267.7 | ЖСК | ЖСК "144" | 1 | 01.03.1974 | Решение общего собрания собственников помещений в МКД | [8 empty] | счет регионального оператора (по решению ОМС) | Свайный |  | Железобетон |  | 1 | шт. |  |  | Нет |  | Нет | [13 empty] | 0.4 | Кирпич |  | Иная |  | 2205.24 | Нет |  | Нет | [5 empty] | Нет | [5 empty] | Да | 20 | 36 | Металлопластик |  | Нет |  | 6 | 12.16 | Металл без утеплителя |  | Нет |  | Армированный асфальтобетон |  | 161.2 | 0.9 | Да | 2011 | Скатная | 3.5 | Сборные железобетонные элементы |  | Нет |  | Керамзит или шлак |  | Нет |  | Металпрофиль (металлочерепица) |  | 1094.6 | Да | 2009 | Наружный организованный |  | Оцинкованная сталь с полимерным покрытием (для крыш из металлопрофиля (металлочерепицы)) |  |  | Да | 2009 | 12 | 182.4 | Да | 2009 | Нет | [23 empty] | 30 | 1 | 1 | 1 | 2139.7 | Закрытая | Аллюминий | Да | 2012 | 300 | Да | 2012 | Нет |  | Скрытая | Алюминий | Нет |  | Установлен(ы) | 2 |  |  | Да | 2009 | Нет |  | Имеется |  |  | Центральное | 1 | Иной | Сталь | 2139.7 | Да | 2005 | 13 | Смешанный | чугун,сталь,латунь | Да | 2005 | Установлен(ы) | 1 |  |  | Да | 2005 | Да | 4 | Смешанный | Чугун, пластик | 2139.7 | Да | 2009 | Центральное (сетевой природный газ) | 1 | 2139.7 | Нет |  | Да | Внешняя котельная |  |  |  | 1 | 1 | Закрытая | Вертикальная | Металлополимер |  | 4279.4 | Да | 2009 | 190 | Смешанный | Чугун, латунь, пластик, сталь | Да | 2009 | Нет |  |  |  | Да | 1 | Да | 2009 | Установлен(ы) | 1 |  |  | Нет | 2011 | Нет |  | Имеется |  |  | Да | Внешняя котельная |  |  |  | 1 | 1 | Металлополимер |  | 2139.7 | Да | 2009 | 40 | Смешанный | чугун, латунь и сталь | Да | 2009 | Установлен(ы) | 1 |  |  | Да | 2011 | Нет
г. Краснодар, ул. им. Тургенева, д. 219 | 99987720 | Подготовлен | 03 401 000 | Краснодар | г. Краснодар, ул. им. Тургенева, д. 219 | Да | 1738 | Да | 1738 | 23:43:0137002:5309 | 1738 |  |  | Нет |  | Типовой | Группа II | 1972 | 2013 | E | 135 | Да | 28 | 10.12.1987 | Нет |  |  |  | 15 | 15 | 977 | 169 | 5 | 5 | 4 | 3974.08 | 65 | 3696.48 | 56 | 2684.3 | 56 | Да | 55 | 2640.8 | 55 | Да | 1 | 43.5 | 1 | Нет |  |  |  | Нет |  |  |  | Да | 9 | 1012.18 | 8 | Да | 7 | 722.5 | 7 | Да | 2 | 289.68 | 1 | Нет |  |  |  | Нет |  |  |  | 4 | 277.6 | УО | ООО "ГУК-Краснодар" | 1 | 30.01.2009 | Решение общего собрания собственников помещений в МКД | Да | б/н | 23.05.2013 | Нет |  |  | 01.09.1991 |  | счет регионального оператора (по решению ОМС) | Ленточный |  | Железобетон |  | 150 | м3 |  |  | Нет |  | Да | 852 | Иной | уплотненный грунт, бетон и доска | Бетонные (железобетонные) блоки |  | 2.3 | 388.7 | Плоское | Железобетон |  | 852 | Нет |  | 0.5 | Кирпич |  | Отсутствует |  | 2411.1 | Нет |  | Нет |  |  |  | Нет |  | Да | 160 | Иное | пакля и раствор | Нет |  | Да | 16 | 40 | Дерево - хвойных пород |  | Нет |  | 8 | 26 | Дерево |  | Нет |  | Иной | асфальтобетон | 170.7 | 1.2 | Нет |  | Плоская (совмещенная) |  | Сборные железобетонные настилы |  | Нет |  | Минеральная вата |  | Нет |  | Рулонные материалы (в 3-4 слоя) |  | 1130 | Нет |  | Наружный организованный |  | Оцинкованная сталь |  | 169 | Нет |  | 4 | 75 | Нет |  | Нет |  | Нет | [5 empty] | Нет |  | Нет |  |  | Нет | [5 empty] | Нет |  | Нет |  |  | 50.4 | 1 | 1 | 17 | 438 | Закрытая | Медь | Нет |  | 438 | Нет |  | Нет |  |  |  | Нет |  | Установлен(ы) | 1 |  | Имеется | Да | 2013 | Нет |  | Имеется | Нет |  | Центральное | 1 | Иной | полипропилен, сталь | 1040 | Нет |  | 26 | Чугун |  | Нет |  | Установлен(ы) | 1 |  | Имеется | Да | 2009 | Да | 4 | Пластик |  | 287 | Нет |  | Центральное (сетевой природный газ) | 1 | 198 | Нет |  | Да | Иной | центральное |  |  | 0.218 | 1 | Закрытая | Вертикальная | Иной | сталь в изоляции | 2926 | Нет |  | 198 | Чугун |  | Нет |  | Нет |  | Нет |  | Да | 1 | Нет |  | Требуется установка |  |  | Имеется | Нет |  | Нет |  | Имеется | Нет |  | Да | Внешняя котельная | Центральная |  |  | 0.033 | 1 | Иной | полипропилен, сталь | 1398 | Нет |  | 104 | Чугун |  | Нет |  | Требуется установка |  |  | Имеется | Нет |  | Нет |  | Имеется | Нет
г. Краснодар, ул. им. Тургенева, д. 221 | 249289865 | Подготовлен | 03 401 000 | Краснодар | г. Краснодар, ул. им. Тургенева, д. 221 | Да | 5581 | Да | 3120 | 23:43:0137002:298 | 5581 |  |  | Нет |  | Типовой | Группа II | 1976 | 2015 |  | 233 | Да | 20 | 20.12.1986 | Нет |  |  |  | 15.3 | 15.3 | 1285 | 225.6 | 5 | 5 | 6 | 4791.7 | 88 | 4377.5 | 86 | 4206.7 | 86 | Да | 81 | 3954.7 | 81 | Да | 5 | 252 | 5 | Нет |  |  |  | Нет |  |  |  | Да | 2 | 170.8 | 2 | Да | 1 | 85.4 | 1 | Да | 1 | 85.4 | 1 | Нет |  |  |  | Нет |  |  |  | 6 | 414.2 | УО | ООО "ГУК-Краснодар" | б/н | 30.06.2010 | Решение общего собрания собственников помещений в МКД | Нет |  |  | Нет |  |  | 25.12.1992 |  | счет регионального оператора (по решению ОМС) | Ленточный |  | Железобетон |  | 152 | м3 |  |  | Нет |  | Да | 1141 | Иной | уплотненный грунт, бетон и доска | Бетонные (железобетонные) блоки |  | 2 | 451.2 | Плоское | Железобетон |  | 1254 | Нет |  | 0.5 | Кирпич |  | Иная |  | 3276.6 | Да | 2015 | Нет |  |  |  | Нет |  | Да | 258 | Иное | пакля и раствор | Нет |  | Да | 24 | 60 | Дерево - хвойных пород |  | Нет |  | 12 | 40 | Смешанный | деревянные и железные без утеплителя | Нет |  | Иной | асфальтобетон | 227.9 | 1.2 | Нет |  | Скатная | 1.1 | Дерево |  | Да | 2010 | Керамзит или шлак |  | Нет |  | Металпрофиль (металлочерепица) |  | 1680 | Да | 2010 | Наружный организованный |  | Оцинкованная сталь |  | 225 | Да | 2010 | 16 | 312 | Да | 2010 | Нет |  | Нет | [5 empty] | Нет |  | Нет |  |  | Нет | [5 empty] | Нет |  | Нет |  |  | 77.4 | 1 | 1 | 1 | 640 | Закрытая | Медь | Да | 2015 | 640 | Да | 2015 | Нет |  |  |  | Нет |  | Установлен(ы) | 4 |  | Имеется | Да | 2015 | Нет |  | Имеется | Нет |  | Центральное | 1 | Иной | полипропилен, сталь | 364 | Нет |  | 94 | Сталь |  | Нет |  | Установлен(ы) | 1 |  | Имеется | Да | 2010 | Да | 6 | Смешанный | Чугун, пластик | 316 | Нет |  | Центральное (сетевой природный газ) | 1 | 315 | Нет |  | Да | Иной | центральное |  |  | 0.289 | 1 | Закрытая | Горизонтальная | Иной | Полипропилен | 3036 | Да | 2015 | 212 | Смешанный | пластик, сталь | Да | 2015 | Нет |  | Нет |  | Нет |  |  |  | Установлен(ы) | 1 |  | Имеется | Да | 2015 | Да | 1 | Имеется | Да | 2015 | Да | Внешняя котельная | Центральная |  |  | 0.054 | 1 | Иной | Пластик, сталь | 721 | Да | 2015 | 94 | Смешанный | полипропилен, сталь | Да | 2015 | Требуется установка |  |  | Имеется | Нет |  | Нет |  | Имеется | Нет
г. Краснодар, ул. им. Тургенева, д. 223 | 249290029 | Подготовлен | 03 401 000 | Краснодар | г. Краснодар, ул. им. Тургенева, д. 223 | Да | 1879 | Да | 2172 | 23:43:0137002:304 | 2172 |  |  | Нет |  | Типовой | Группа II | 1971 | 2013 | E | 176 | Да | 31 | 10.12.1987 | Нет |  |  |  | 14 | 14 | 874 | 175 | 5 | 5 | 4 | 3444.34 | 70 | 3142.14 | 70 | 3142.14 | 70 | Да | 68 | 3053.94 | 68 | Да | 2 | 88.2 | 2 | Нет |  |  |  | Нет |  |  |  | Нет |  |  |  | Нет |  |  |  | Нет |  |  |  | Нет |  |  |  | Нет |  |  |  | 4 | 302.2 | УО | ООО "ГУК-Краснодар" | б/н | 03.07.2010 | Решение общего собрания собственников помещений в МКД | Нет |  |  | Нет |  |  | 01.12.1992 |  | счет регионального оператора (по решению ОМС) | Иной | бетонные блоки | Железобетон |  | 142 | шт. |  |  | Нет |  | Да | 874 | Иной | уплотненный грунт, бетон и доска | Бетонные (железобетонные) блоки |  | 1.8 | 289.1 | Плоское | Железобетон |  | 804 | Нет |  | 0.4 | Кирпич |  | Отсутствует |  | 2141.3 | Нет |  | Нет |  |  |  | Нет |  | Да | 156 | Иное | пакля и раствор | Нет |  | Да | 16 | 40 | Дерево - хвойных пород |  | Нет |  | 8 | 26 | Смешанный | деревянные и железные без утеплителя | Нет |  | Иной | асфальтобетон | 175 | 1.2 | Нет |  | Скатная | 1 | Сборные железобетонные настилы |  | Нет |  | Керамзит или шлак |  | Нет |  | Металпрофиль (металлочерепица) |  | 1070 | Да | 2010 | Наружный организованный |  | Оцинкованная сталь |  | 169 | Да | 2010 | 12 | 175 | Да | 2010 | Нет |  | Нет | [5 empty] | Нет |  | Нет |  |  | Нет | [5 empty] | Нет |  | Нет |  |  | 63 | 1 | 1 | 30 | 438 | Закрытая | Аллюминий | Нет |  | 290 | Нет |  | Нет |  |  |  | Нет |  | Установлен(ы) | 1 |  | Имеется | Да | 2013 | Нет |  | Имеется | Нет |  | Центральное | 1 | Иной | полипропилен, сталь | 312 | Нет |  | 84 | Сталь |  | Нет |  | Установлен(ы) | 1 |  | Имеется | Да | 2012 | Да | 4 | Пластик |  | 272 | Нет |  | Центральное (сетевой природный газ) | 1 | 198 | Нет |  | Да | Иной | центральное |  |  | 0.197 | 1 | Закрытая | Вертикальная | Иной | сталь в изоляции | 2609 | Нет |  | 182 | Сталь |  | Нет |  | Нет |  | Нет |  | Да | 1 | Нет |  | Требуется установка |  |  | Имеется | Нет |  | Нет |  | Имеется | Нет |  | Да | Внешняя котельная | Центральная |  |  | 0.04 | 1 | Смешанный | Пластик, сталь | 629 | Нет |  | 85 | Сталь |  | Нет |  | Требуется установка |  |  | Имеется | Нет |  | Нет |  | Имеется | Нет
г. Краснодар, ул. им. Тургенева, д. 225 | 728722482 | Подготовлен | 03 401 000 | Краснодар | г. Краснодар, ул. им. Тургенева, д. 225 | Да | 2692 | Да | 3842 | 23:43:0137002:295 | 3842 |  |  | Нет |  | Типовой | Группа II | 1972 | 2013 | E | 165 | Да | 30 | 10.12.1987 | Нет |  |  |  | 15 | 15 | 875 | 180 | 5 | 5 | 4 | 3389.5 | 70 | 3114.8 | 70 | 3114.8 | 70 | Да | 66 | 2897.9 | 66 | Да | 4 | 216.9 | 4 | Нет |  |  |  | Нет |  |  |  | Нет |  |  |  | Нет |  |  |  | Нет |  |  |  | Нет |  |  |  | Нет |  |  |  | 4 | 274.7 | УО | ООО "ГУК-Краснодар" | 1 | 06.12.2008 | Решение общего собрания собственников помещений в МКД | Да | б/н | 10.08.2012 | Нет |  |  | 13.04.1992 |  | счет регионального оператора (по решению ОМС) | Ленточный |  | Железобетон |  | 101 | м3 |  |  | Нет |  | Да | 761 | Иной | уплотненный грунт, бетон и доска | Бетонные (железобетонные) блоки |  | 1.8 | 286.2 | Плоское | Железобетон |  | 833 | Нет |  | 0.5 | Кирпич |  | Отсутствует |  | 2271.4 | Нет |  | Нет |  |  |  | Нет |  | Да | 156 | Иное | пакля и раствор | Нет |  | Да | 16 | 40 | Дерево - хвойных пород |  | Нет |  | 8 | 26 | Дерево |  | Нет |  | Иной | асфальтобетон | 180 | 1.2 | Нет |  | Плоская (совмещенная) |  | Сборные железобетонные настилы |  | Нет |  | Минеральная вата |  | Нет |  | Рулонные материалы (в 3-4 слоя) |  | 860 | Нет |  | Наружный организованный |  | Оцинкованная сталь |  | 160 | Нет |  | 12 | 180 | Нет |  | Нет |  | Нет | [5 empty] | Нет |  | Нет |  |  | Нет | [5 empty] | Нет |  | Нет |  |  | 63 | 1 | 1 | 21 | 438 | Закрытая | Медь | Нет |  | 438 | Нет |  | Нет |  |  |  | Нет |  | Установлен(ы) | 1 |  | Имеется | Да | 2013 | Нет |  | Имеется | Нет |  | Центральное | 1 | Иной | полипропилен, сталь | 850 | Нет |  | 26 | Чугун |  | Нет |  | Установлен(ы) | 1 |  | Имеется | Да | 2013 | Да | 4 | Пластик |  | 281 | Нет |  | Центральное (сетевой природный газ) | 1 | 275 | Нет |  | Да | Иной | центральное |  |  | 0.197 | 1 | Закрытая | Вертикальная | Иной | сталь в изоляции | 2562 | Нет |  | 250 | Чугун |  | Нет |  | Нет |  | Нет |  | Да | 1 | Нет |  | Требуется установка |  |  | Имеется | Нет |  | Нет |  | Имеется | Нет |  | Да | Внешняя котельная | Центральная |  |  | 0.041 | 1 | Черная сталь |  | 1700 | Нет |  | 150 | Чугун |  | Нет |  | Требуется установка |  |  | Имеется | Нет |  | Нет |  | Имеется | Нет
г. Краснодар, ул. им. Тургенева, д. 227 | 728727654 | Подготовлен | 03 401 000 | Краснодар | г. Краснодар, ул. им. Тургенева, д. 227 | Да | 4762 | Нет |  |  | 4762 |  |  | Нет |  | Типовой | Группа II | 1974 | 2013 | E | 157 | Да | 36 | 07.12.1987 | Нет |  |  |  | 14.3 | 14.3 | 839 | 160.4 | 5 | 5 | 4 | 3468.8 | 70 | 3192.8 | 70 | 3192.8 | 70 | Да | 65 | 2966.1 | 65 | Да | 5 | 226.7 | 5 | Нет |  |  |  | Нет |  |  |  | Нет |  |  |  | Нет |  |  |  | Нет |  |  |  | Нет |  |  |  | Нет |  |  |  | 4 | 276 | УО | ООО "ГУК-Краснодар" | 1 | 14.12.2008 | Решение общего собрания собственников помещений в МКД | Да | б/н | 15.12.2012 | Нет |  |  | 10.07.1992 |  | счет регионального оператора (по решению ОМС) | Ленточный |  | Железобетон |  | 139 | м3 |  |  | Нет |  | Да | 804 | Иной | уплотненный грунт, бетон и доска | Бетонные (железобетонные) блоки |  | 1.8 | 288.7 | Плоское | Железобетон |  | 804 | Нет |  | 0.5 | Кирпич |  | Отсутствует |  | 2178.4 | Нет |  | Нет |  |  |  | Нет |  | Да | 156 | Иное | пакля и раствор | Нет |  | Да | 16 | 40 | Дерево - хвойных пород |  | Нет |  | 8 | 26 | Дерево |  | Нет |  | Иной | асфальтобетон | 162 | 1.2 | Нет |  | Плоская (совмещенная) |  | Сборные железобетонные настилы |  | Нет |  | Минеральная вата |  | Нет |  | Рулонные материалы (в 3-4 слоя) |  | 1043 | Нет |  | Наружный организованный |  | Оцинкованная сталь |  | 160 | Нет |  | 12 | 175 | Нет |  | Нет |  | Нет | [5 empty] | Нет |  | Нет |  |  | Нет | [5 empty] | Нет |  | Нет |  |  | 63 | 1 | 1 | 21 | 438 | Закрытая | Медь | Нет |  | 438 | Нет |  | Нет |  |  |  | Нет |  | Установлен(ы) | 1 |  | Имеется | Да | 2013 | Нет |  | Имеется | Нет |  | Центральное | 1 | Черная сталь |  | 850 | Нет |  | 26 | Чугун |  | Нет |  | Установлен(ы) | 1 |  | Имеется | Да | 2012 | Да | 4 | Смешанный | чугун, полипропилен | 272 | Нет |  | Центральное (сетевой природный газ) | 1 | 198 | Нет |  | Да | Иной | центральное |  |  | 0.201 | 1 | Закрытая | Вертикальная | Иной | сталь в изоляции | 2609 | Нет |  | 182 | Чугун |  | Нет |  | Нет |  | Нет |  | Да | 1 | Нет |  | Требуется установка |  |  | Имеется | Нет |  | Нет |  | Имеется | Нет |  | Да | Внешняя котельная | Центральная |  |  | 0.037 | 1 | Черная сталь |  | 1442 | Нет |  | 164 | Чугун |  | Нет |  | Установлен(ы) | 1 | 1 | Имеется | Да | 2010 | Нет |  | Имеется | Нет
г. Краснодар, ул. им. Тургенева, д. 229 | 728733895 | Подготовлен | 03 401 000 | Краснодар | г. Краснодар, ул. им. Тургенева, д. 229 | Да | 9555 | Да | 4387 | 23:43:0137002:311 | 4387 |  |  | Нет |  | Типовой | Группа II | 1972 | 2013 | E | 229 | Да | 32 | 07.12.1987 | Нет |  |  |  | 15.4 | 15.4 | 1260 | 218.6 | 5 | 5 | 6 | 4853.2 | 100 | 4457.8 | 100 | 4457.8 | 100 | Да | 95 | 4233.4 | 95 | Да | 5 | 224.4 | 5 | Нет |  |  |  | Нет |  |  |  | Нет |  |  |  | Нет |  |  |  | Нет |  |  |  | Нет |  |  |  | Нет |  |  |  | 6 | 395.4 | УО | ООО "ГУК-Краснодар" | б/н | 10.12.2008 | Решение общего собрания собственников помещений в МКД | Да | б/н | 15.12.2012 | Нет |  |  | 04.02.1992 |  | счет регионального оператора (по решению ОМС) | Ленточный |  | Железобетон |  | 145 | м3 |  |  | Нет |  | Да | 1092 | Иной | уплотненный грунт, бетон и доска | Бетонные (железобетонные) блоки |  | 1.8 | 393.5 | Плоское | Железобетон |  | 1201 | Нет |  | 0.5 | Кирпич |  | Отсутствует |  | 3206.1 | Нет |  | Нет |  |  |  | Нет |  | Да | 234 | Иное | пакля и раствор | Нет |  | Да | 24 | 60 | Дерево - хвойных пород |  | Нет |  | 12 | 40 | Дерево |  | Нет |  | Иной | асфальтобетон | 220.8 | 1.2 | Нет |  | Плоская (совмещенная) |  | Сборные железобетонные настилы |  | Нет |  | Минеральная вата |  | Нет |  | Рулонные материалы (в 3-4 слоя) |  | 1201 | Нет |  | Наружный организованный |  | Оцинкованная сталь |  | 218 | Нет |  | 16 | 246 | Нет |  | Нет |  | Нет | [5 empty] | Нет |  | Нет |  |  | Нет | [5 empty] | Нет |  | Нет |  |  | 90 | 1 | 1 | 31 | 708 | Закрытая | Медь | Нет |  | 708 | Нет |  | Нет |  |  |  | Нет |  | Установлен(ы) | 1 |  | Имеется | Да | 2013 | Нет |  | Имеется | Нет |  | Центральное | 1 | Иной | полипропилен, сталь | 1398 | Нет |  | 38 | Чугун |  | Нет |  | Установлен(ы) | 1 |  | Имеется | Да | 2010 | Да | 6 | Пластик |  | 415 | Нет |  | Центральное (сетевой природный газ) | 1 | 400 | Нет |  | Да | Иной | центральное |  |  | 0.287 | 1 | Закрытая | Вертикальная | Иной | сталь в изоляции | 3546 | Нет |  | 276 | Чугун |  | Нет |  | Нет |  | Нет |  | Да | 1 | Нет |  | Требуется установка |  |  | Имеется | Нет |  | Нет |  | Имеется | Нет |  | Да | Внешняя котельная | Центральная |  |  | 0.055 | 1 | Черная сталь |  | 2328 | Нет |  | 152 | Чугун |  | Нет |  | Требуется установка |  |  | Имеется | Нет |  | Нет |  | Имеется | Нет
г. Краснодар, ул. им. Тюляева, д. 1 | 48398255 | Подготовлен | 03 401 000 | Краснодар | г. Краснодар, ул. им. Тюляева, д. 1 | Да | 21138 | Да | 16777 | 23:43:0414013:293 | 16777 |  |  | Нет |  | Типовой | Группа II | 1984 | 2013 | E | 801 | Да | 12 | 10.11.1994 | Нет |  |  |  | 27 | 27 | 7960 | 457.2 | 9 | 9 | 8 | 19832.06 | 287 | 17534.06 | 287 | 17534.06 | 287 | Да | 267 | 16303.5 | 267 | Да | 20 | 1230.56 | 20 | Нет |  |  |  | Нет |  |  |  | Нет |  |  |  | Нет |  |  |  | Нет |  |  |  | Нет |  |  |  | Нет |  |  |  | 8 | 2298 | УО | ООО "ГУК-Краснодар" | б/н | 29.04.2009 | Решение общего собрания собственников помещений в МКД | Да | б/н | 12.08.2011 | Нет |  |  | 11.10.1993 |  | счет регионального оператора (по решению ОМС) | Свайный |  | Железобетон |  | 1048 | м3 |  |  | Нет |  | Да | 2956 | Иной | уплотненный грунт, бетон и доска | Бетонные (железобетонные) блоки |  | 1.8 | 823 | Плоское | Железобетон |  | 2956 | Нет |  | 0.4 | Крупноблочные |  | Отсутствует |  | 11484 | Нет |  | Да | 6400 | Отвердевающая мастика |  | Нет |  | Да | 371 | Иное | пакля и раствор | Нет |  | Да | 128 | 122 | Дерево - хвойных пород |  | Нет |  | 16 | 47 | Иной | деревянные и железные без утеплителя | Нет |  | Иной | асфальтобетон | 549.6 | 1.2 | Нет |  | Плоская (совмещенная) |  | Отсутствует |  | Нет |  | Отсутствует |  | Нет |  | Рулонные материалы (в 3-4 слоя) |  | 4705.8 | Нет |  | Внутренний |  | Трубы для внутреннего водостока - стальные |  |  | Нет |  | 16 | 691 | Нет |  | Да | 8 | Да | 8 | 400 | 1 | 9 | 1984 | Да | 2013 | Да | 28.02.2013 | 2037 | Нет | [5 empty] | Нет |  | Нет |  |  | 258.3 | 2 | 2 | 74 | 4136 | Закрытая | Аллюминий | Нет |  | 485 | Нет |  | Да | 736 | Открытая | Алюминий | Нет |  | Установлен(ы) | 2 |  | Имеется | Да | 2013 | Нет |  | Имеется | Нет |  | Центральное | 1 | Иной | полипропилен, сталь | 5218 | Нет |  | 134 | Чугун |  | Нет |  | Установлен(ы) | 2 |  | Имеется | Да | 2012 | Да | 8 | Смешанный | Чугун, пластик | 2126 | Нет |  | Центральное (сетевой природный газ) | 2 | 1056 | Нет |  | Да | Иной | центральное |  |  | 0.852 | 1 | Закрытая | Вертикальная | Черная сталь |  | 11060 | Нет |  | 548 | Чугун |  | Нет |  | Нет |  | Нет |  | Да | 9 | Нет |  | Требуется установка |  |  | Имеется | Нет |  | Нет |  | Имеется | Нет |  | Да | Внешняя котельная | Центральная |  |  | 0.259 | 1 | Черная сталь |  | 10612 | Нет |  | 194 | Чугун |  | Нет |  | Требуется установка |  |  | Имеется | Нет |  | Нет |  | Имеется | Нет
г. Краснодар, ул. им. Тюляева, д. 10 | 726332052 | Подготовлен | 03 401 000 | Краснодар | г. Краснодар, ул. им. Тюляева, д. 10 | Да | 9052 | Да | 6166 | 23:43:0414009:1460 | 6166 |  |  | Нет |  | Типовой | Группа II | 1983 | 2013 | E | 557 | Да | 16 | 18.12.1987 | Нет |  |  |  | 25.2 | 25.2 | 1949 | 303 | 9 | 9 | 5 | 12497.98 | 179 | 10949.38 | 177 | 10892.28 | 177 | Да | 158 | 9685.28 | 158 | Да | 19 | 1207 | 19 | Нет |  |  |  | Нет |  |  |  | Да | 2 | 57.1 | 2 | Да | 1 | 33.2 | 1 | Да | 1 | 23.9 | 1 | Нет |  |  |  | Нет |  |  |  | 5 | 1548.6 | УО | ООО "ГУК-Краснодар" | б/н | 13.05.2009 | Решение общего собрания собственников помещений в МКД | Нет |  |  | Нет |  |  | 01.03.1993 |  | счет регионального оператора (по решению ОМС) | Ленточный |  | Железобетон |  | 550 | м3 |  |  | Нет |  | Да | 1500 | Иной | уплотненный грунт, бетон и доска | Бетонные (железобетонные) блоки |  | 1.8 | 545.4 | Плоское | Железобетон |  | 1410 | Нет |  | 0.4 | Крупнопанельные с утепляющим слоем |  | Отсутствует |  | 7000 | Нет |  | Да | 4000 | Отвердевающая мастика |  | Нет |  | Да | 232 | Иное | пакля и раствор | Нет |  | Да | 85 | 91.2 | Дерево - хвойных пород |  | Нет |  | 65 | 251.6 | Иной | деревянные и железные без утеплителя | Нет |  | Иной | асфальтобетон | 303 | 1.2 | Нет |  | Плоская (совмещенная) |  | Отсутствует |  | Нет |  | Отсутствует |  | Нет |  | Рулонные материалы (в 3-4 слоя) |  | 1714 | Нет |  | Внутренний |  | Трубы для внутреннего водостока - стальные |  |  | Нет |  | 5 | 201 | Нет |  | Да | 5 | Да | 5 | 320 | 0.71 | 9 | 1984 | Нет |  | Да | 30.06.2012 | 2009 | Нет | [5 empty] | Нет |  | Нет |  |  | 159.3 | 1 | 1 | 47 | 2680 | Закрытая | Аллюминий | Нет |  | 325 | Нет |  | Да | 460 | Скрытая | Алюминий | Нет |  | Установлен(ы) | 2 |  | Имеется | Да | 2013 | Нет |  | Имеется | Нет |  | Центральное | 1 | Черная сталь |  | 3303 | Нет |  | 83 | Сталь |  | Нет |  | Установлен(ы) | 1 |  | Имеется | Да | 2014 | Да | 5 | Смешанный | Чугун, пластик | 2800 | Нет |  | Центральное (сетевой природный газ) | 1 | 660 | Нет |  | Да | Иной | центральное |  |  | 0.697 | 1 | Закрытая | Вертикальная | Черная сталь |  | 6409 | Нет |  | 280 | Сталь |  | Нет |  | Нет |  | Нет |  | Да | 5 | Нет |  | Установлен(ы) | 1 | 1 | Имеется | Да | 2014 | Нет |  | Имеется | Нет |  | Да | Внешняя котельная | Центральная |  |  | 0.179 | 1 | Черная сталь |  | 6506 | Нет |  | 163 | Сталь |  | Нет |  | Установлен(ы) | 1 | 1 |  | Да | 2014 | Нет |  | Имеется | Нет
г. Краснодар, ул. им. Тюляева, д. 11 | 48398759 | Подготовлен | 03 401 000 | Краснодар | г. Краснодар, ул. им. Тюляева, д. 11 | Да | 7067 | Да | 5123 | 23:43:0414008:258 | 5123 |  |  | Нет |  | Типовой | Группа II | 1978 | 2013 | E | 400 | Да | 18 | 09.09.1987 | Нет |  |  |  | 25.2 | 25.2 | 1402 | 260.1 | 9 | 9 | 4 | 10303.5 | 153 | 9034 | 149 | 8805.8 | 149 | Да | 136 | 8040.1 | 136 | Да | 13 | 765.7 | 13 | Нет |  |  |  | Нет |  |  |  | Да | 4 | 228.2 | 4 | Да | 4 | 228.2 | 4 | Нет |  |  |  | Нет |  |  |  | Нет |  |  |  | 4 | 1269.5 | УО | ООО "ГУК-Краснодар" | 1 | 01.12.2008 | Решение общего собрания собственников помещений в МКД | Нет |  |  | Нет |  |  | 28.07.1992 |  | счет регионального оператора (по решению ОМС) | Ленточный |  | Железобетон |  | 426 | м3 |  |  | Нет |  | Да | 1402 | Иной | уплотненный грунт, бетон и доска | Бетонные (железобетонные) блоки |  | 1.8 | 480 | Плоское | Железобетон |  | 1402 | Нет |  | 0.4 | Крупнопанельные с утепляющим слоем |  | Отсутствует |  | 5720 | Нет |  | Да | 3200 | Отвердевающая мастика |  | Нет |  | Да | 185.6 | Иное | пакля и раствор | Нет |  | Да | 68 | 73.1 | Дерево - хвойных пород |  | Нет |  | 52 | 52 | Иной | деревянные и железные без утеплителя | Нет |  | Иной | асфальтобетон | 261 | 1.5 | Нет |  | Плоская (совмещенная) |  | Отсутствует |  | Нет |  | Отсутствует |  | Нет |  | Рулонные материалы (в 3-4 слоя) |  | 1402 | Да | 2009 | Внутренний |  | Трубы для внутреннего водостока - стальные |  |  | Нет |  | 4 | 150 | Нет |  | Да | 4 | Да | 4 | 320 | 0.71 | 9 | 1978 | Нет |  | Да | 28.02.2013 | 2003 | Нет | [5 empty] | Нет |  | Нет |  |  | 134.1 | 1 | 1 | 47 | 2070 | Закрытая | Аллюминий | Да | 2009 | 290 | Да | 2009 | Да | 368 | Открытая | Медь | Да | 2009 | Установлен(ы) | 2 |  | Имеется | Да | 2009 | Нет |  | Имеется | Нет |  | Центральное | 2 | Иной | полипропилен, сталь | 1860 | Да | 2009 | 69 | Сталь |  | Да | 2009 | Установлен(ы) | 2 |  | Имеется | Да | 2014 | Да | 4 | Смешанный | Чугун, пластик | 1125 | Нет |  | Центральное (сетевой природный газ) | 2 | 140 | Нет |  | Да | Иной | центральное |  |  | 0.558 | 2 | Закрытая | Вертикальная | Черная сталь |  | 5425 | Нет |  | 276 | Сталь |  | Нет |  | Нет |  | Нет |  | Да | 4 | Нет |  | Требуется установка |  |  | Имеется | Нет |  | Нет |  | Имеется | Нет |  | Да | Внешняя котельная | Центральная |  |  | 0.125 | 2 | Иной | полипропилен, сталь | 3886 | Да | 2009 | 132 | Сталь |  | Да | 2009 | Установлен(ы) | 2 | 2 | Имеется | Да | 2009 | Нет |  | Имеется | Нет
г. Краснодар, ул. им. Тюляева, д. 12 | 465271374 | Подготовлен | 03 401 000 | Краснодар | г. Краснодар, ул. им. Тюляева, д. 12 | Да | 11152 | Да | 6762 | 23:43:0414009:161 | 7278 |  |  | Нет |  | Типовой | Группа II | 1982 | 2013 | E | 463 | Да | 22 | 26.01.1987 | Нет |  |  |  | 20 | 20 | 1642 | 284.2 | 9 | 9 | 5 | 11071 | 183 | 9712.5 | 182 | 9698.1 | 182 | Да | 168 | 8858.7 | 168 | Да | 14 | 839.4 | 14 | Нет |  |  |  | Нет |  |  |  | Да | 1 | 14.4 | 1 | Да | 1 | 14.4 | 1 | Нет |  |  |  | Нет |  |  |  | Нет |  |  |  | 5 | 1358.5 | УО | ООО "ГУК-Краснодар" | 2 | 20.12.2010 | Решение общего собрания собственников помещений в МКД | Нет |  |  | Нет |  |  | 22.01.1993 |  | счет регионального оператора (по решению ОМС) | Ленточный |  | Железобетон |  | 470 | м3 |  |  | Нет |  | Да | 1541 | Иной | уплотненный грунт, бетон и доска | Бетонные (железобетонные) блоки |  | 1.8 | 511.6 | Плоское | Железобетон |  | 1541 | Нет |  | 0.4 | Крупнопанельные с утепляющим слоем |  | Отсутствует |  | 5000 | Нет |  | Да | 4150 | Отвердевающая мастика |  | Да | 2012 | Да | 185.6 | Иное | пакля и раствор | Да | 2012 | Да | 45 | 32.5 | Дерево - хвойных пород |  | Да | 2012 | 100 | 90 | Иной | деревянные и железные без утеплителя | Нет |  | Иной | асфальтобетон | 285 | 1.2 | Нет |  | Плоская (совмещенная) |  | Отсутствует |  | Нет |  | Отсутствует |  | Нет |  | Рулонные материалы (в 3-4 слоя) |  | 1541 | Да | 2012 | Внутренний |  | Трубы для внутреннего водостока - стальные |  |  | Нет |  | 5 | 150 | Нет |  | Да | 5 | Да | 5 | 400 | 1 | 9 | 2012 | Да | 2012 | Да | 31.01.2013 | 2037 | Нет | [5 empty] | Нет |  | Нет |  |  | 163.8 | 1 | 1 | 47 | 2585 | Закрытая | Медь | Нет |  | 300 | Нет |  | Да | 300 | Открытая | Медь | Нет |  | Установлен(ы) | 2 |  | Имеется | Да | 2013 | Нет |  | Имеется | Нет |  | Центральное | 1 | Иной | полипропилен | 2520 | Да | 2012 | 23 | Сталь |  | Да | 2012 | Установлен(ы) | 1 |  | Имеется | Да | 2012 | Да | 5 | Пластик |  | 2070 | Да | 2012 | Центральное (сетевой природный газ) | 1 | 660 | Нет |  | Да | Иной | центральное |  |  | 0.67 | 1 | Закрытая | Вертикальная | Черная сталь |  | 6705 | Нет |  | 150 | Сталь |  | Нет |  | Нет |  | Нет |  | Да | 5 | Нет |  | Установлен(ы) | 1 | 1 | Имеется | Да | 2013 | Нет |  | Имеется | Нет | 2013 | Да | Внешняя котельная | Центральная |  |  | 0.147 | 1 | Иной | полипропилен | 5210 | Да | 2012 | 83 | Иной | чугун, латунь и сталь | Да | 2012 | Установлен(ы) | 1 | 1 | Имеется | Да | 2013 | Нет |  | Имеется | Нет
г. Краснодар, ул. им. Тюляева, д. 13 | 48398258 | Подготовлен | 03 401 000 | Краснодар | 350080, Краснодарский край, Краснодар г, им Тюляева ул, дом № 13 | Нет |  | Да | 4789 | 23:43:0414008:247 | 5000 |  |  | Да |  | Типовой | Группа III | 1980 | 2009 | B | 243 | Да | 35 | 13.08.2008 | Нет |  |  |  | 34 | 34 | 1680 | 254 | 9 | 9 | 7 | 12774.4 | 250 | 12750.4 | 248 | 12726.4 | 250 | Да | 248 | 12726.4 | 250 | Нет |  |  |  | Нет |  |  |  | Нет |  |  |  | Да | 2 | 24 | 250 | Да | 2 | 24 | 250 | Нет |  |  |  | Нет |  |  |  | Нет |  |  |  | 2 | 24 | ЖСК | ЖСК-178 | 3 | 19.10.1980 | Решение общего собрания собственников помещений в МКД | [8 empty] | специальный счет, владельцем которого является ЖСК | Свайный |  | Бетон |  | 1 | шт. |  |  | Нет |  | Да | 1680 | Смешанный | уплотненный грунт, бетон | Бетонные (железобетонные) блоки |  | 3 | 6720 | Плоское | Бетонное заполнение по металлическим балкам |  | 1680 | Нет |  | 0.2 | Железо-бетонные панели |  | Облицовка - керамическая или цементная офактуренная плитка |  | 5668.8 | Нет |  | Да | 5134 | Отвердевающая мастика |  | Нет |  | Да | 4365.2 | Отвердевающая мастика |  | Нет |  | Да | 63 | 50.4 | Металлопластик |  | Да | 2012 | 14 | 35.4 | Металл без утеплителя |  | Нет |  | Армированный асфальтобетон |  | 254 | 1 | Нет |  | Плоская (совмещенная) | 3 | Сборные железобетонные элементы |  | Нет |  | Керамзит или шлак |  | Да | 2008 | Иной | рубероид | 1680 | Да | 2008 | Наружный организованный |  | Трубы для внутреннего водостока - асбоцементные |  |  | Нет |  | 4 | 120 | Нет |  | Да | 7 | Да | 7 | 380 | 1 | 9 | 2009 | Да | 2009 | Да | 10.06.2013 | 2030 | Нет | [10 empty] | 42000 | 7 | 7 | 7 | 4871 | Закрытая | Аллюминий | Нет |  | 2756 | Да | 2008 | Да | 160 | Открытая | Алюминий | Да | 2008 | Установлен(ы) | 7 |  |  | Нет | 2004 | Да | 48 |  | Нет | 1986 | Центральное | 1 | Смешанный | сталь, полипропилен, металлопластик | 2854 | Нет |  | 69 | Латунь |  | Нет |  | Установлен(ы) | 1 |  |  | Нет | 1999 | Да | 6 | Смешанный | Чугун, пластик | 985 | Нет |  | Центральное (сетевой природный газ) | 1 | 2678 | Нет |  | Да | Внешняя котельная |  |  |  | 0.7 | 1 | Закрытая | Вертикальная | Смешанный | Полипропилен, сталь | 4813 | Нет |  | 110 | Латунь |  | Нет |  | Нет |  |  |  | Да | 2 | Нет |  | Установлен(ы) | 1 |  |  | Нет | 2006 | Нет |  | Имеется |  |  | Нет
г. Краснодар, ул. им. Тюляева, д. 15 | 48398762 | Подготовлен | 03 401 000 | Краснодар | г. Краснодар, ул. им. Тюляева, д. 15 | Да | 4114 | Да | 1167 | 23:43:0414008:264 | 1167 |  |  | Нет |  | Типовой | Группа II | 1984 | 2013 | E | 202 | Да | 10 | 17.02.1998 | Нет |  |  |  | 35 | 39.2 | 460 | 224.5 | 14 | 14 | 1 | 4821.9 | 84 | 4097.6 | 83 | 4003.1 | 83 | Да | 82 | 3955.6 | 82 | Да | 1 | 47.5 | 1 | Нет |  |  |  | Нет |  |  |  | Да | 1 | 94.5 | 1 | Да | 1 | 94.5 | 1 | Нет |  |  |  | Нет |  |  |  | Нет |  |  |  | 1 | 724.3 | УО | ООО "ГУК-Краснодар" | б/н | 25.05.2012 | Решение общего собрания собственников помещений в МКД | Нет |  |  | Нет |  |  | 18.11.1992 |  | счет регионального оператора (по решению ОМС) | Ленточный |  | Железобетон |  | 315 | м3 |  |  | Нет |  | Да | 460 | Иной | уплотненный грунт, бетон и доска | Бетонные (железобетонные) блоки |  | 1.7 | 440 | Плоское | Железобетон |  | 478 | Нет |  | 0.4 | Кирпич |  | Отсутствует |  | 4710 | Нет |  | Нет |  |  |  | Нет |  | Да | 151.6 | Иное | пакля и раствор | Нет |  | Да | 1 | 1 | Дерево - хвойных пород |  | Нет |  | 72 | 63 | Иной | деревянные и железные без утеплителя | Нет |  | Иной | асфальтобетон | 225 | 1.2 | Нет |  | Плоская (совмещенная) |  | Отсутствует |  | Нет |  | Отсутствует |  | Нет |  | Рулонные материалы (в 3-4 слоя) |  | 478 | Да | 2009 | Внутренний |  | Трубы для внутреннего водостока - стальные |  |  | Нет |  | 4 | 250 | Нет |  | Да | 2 | Да | 1 | 320 | 1 | 14 | 1984 | Нет |  | Да | 30.04.2012 | 2009 | Да | 1 | 500 | 1 | 14 | 1984 | Нет |  | Да | 30.04.2012 | 2009 | 74.7 | 2 | 2 | 30 | 1620 | Закрытая | Медь | Да | 2009 | 326 | Да | 2009 | Да | 126 | Открытая | Медь | Да | 2009 | Установлен(ы) | 2 |  | Имеется | Да | 2009 | Нет |  | Имеется | Нет |  | Центральное | 1 | Иной | полипропилен, сталь | 1047 | Да | 2009 | 26 | Сталь |  | Да | 2009 | Установлен(ы) | 1 |  | Имеется | Да | 2013 | Да | 1 | Смешанный | Чугун, пластик | 555 | Да | 2009 | Отсутствует |  |  | Нет |  | Да | Иной | центральное |  |  | 0.39 | 1 | Закрытая | Вертикальная | Черная сталь |  | 2690 | Нет |  | 132 | Сталь |  | Нет |  | Да | 1 | Нет |  | Да | 1 | Нет |  | Требуется установка |  |  | Имеется | Нет |  | Нет |  | Имеется | Нет |  | Да | Бойлер |  |  |  | 0.063 | 1 | Иной | полипропилен, сталь | 2690 | Да | 2009 | 46 | Сталь |  | Да | 2009 | Установлен(ы) | 1 | 1 | Имеется | Да | 2011 | Нет |  | Имеется | Нет
г. Краснодар, ул. им. Тюляева, д. 16, корп. 1 | 726343196 | Подготовлен | 03 401 000 | Краснодар | г. Краснодар, ул. им. Тюляева, д. 16, корп. 1 | Да | 2423 | Нет |  |  | 2423 |  |  | Нет |  | Типовой | Группа II | 1982 | 2013 | E | 190 | Да | 25 | 26.04.1982 | Нет |  |  |  | 37 | 37 | 611 | 109.3 | 12 | 12 | 1 | 4846.8 | 107 | 3942.5 | 104 | 3792.1 | 104 | Да | 102 | 3727.1 | 102 | Да | 2 | 65 | 2 | Нет |  |  |  | Нет |  |  |  | Да | 3 | 150.4 | 3 | Да | 3 | 150.4 | 3 | Нет |  |  |  | Нет |  |  |  | Нет |  |  |  | 1 | 904.3 | УО | ООО "ГУК-Краснодар" | 1 | 18.06.2009 | Решение общего собрания собственников помещений в МКД | Нет |  |  | Нет |  |  | 07.06.1993 |  | счет регионального оператора (по решению ОМС) | Свайный |  | Железобетон |  | 246 | м3 |  |  | Нет |  | Да | 580 | Иной | уплотненный грунт, бетон и доска | Бетонные (железобетонные) блоки |  | 1.8 | 196.8 | Плоское | Железобетон |  | 580 | Нет |  | 0.4 | Крупнопанельные с утепляющим слоем |  | Отсутствует |  | 4000 | Нет |  | Да | 1350 | Отвердевающая мастика |  | Нет |  | Да | 150.4 | Иное | пакля и раствор | Нет |  | Да | 2 | 1 | Дерево - хвойных пород |  | Нет |  | 113 | 108 | Иной | деревянные и железные без утеплителя | Нет |  | Иной | асфальтобетон | 110 | 1.1 | Нет |  | Плоская (совмещенная) |  | Отсутствует |  | Нет |  | Отсутствует |  | Нет |  | Рулонные материалы (в 3-4 слоя) |  | 580 | Нет |  | Внутренний |  | Трубы для внутреннего водостока - стальные |  |  | Нет |  | 2 | 118 | Нет |  | Да | 2 | Да | 2 | 320 | 1 | 12 | 1982 | Нет |  | Да | 28.02.2013 | 2007 | Нет | [5 empty] | Нет |  | Нет |  |  | 95.4 | 1 | 1 | 38 | 1360 | Закрытая | Аллюминий | Нет |  | 345 | Нет |  | Да | 97 | Открытая | Алюминий | Нет |  | Установлен(ы) | 1 |  | Имеется | Да | 2013 | Нет |  | Имеется | Нет |  | Центральное | 1 | Черная сталь |  | 1503 | Нет |  | 15 | Сталь |  | Нет |  | Установлен(ы) | 1 |  | Имеется | Да | 2012 | Да | 1 | Смешанный | Чугун, пластик | 514 | Нет |  | Отсутствует |  |  | Нет |  | Да | Иной | центральное |  |  | 0.342 | 1 | Закрытая | Вертикальная | Черная сталь |  | 2209 | Нет |  | 56 | Сталь |  | Нет |  | Нет |  | Нет |  | Да | 1 | Нет |  | Требуется установка |  |  | Имеется | Нет |  | Нет |  | Имеется | Нет |  | Да | Внешняя котельная | Центральная |  |  | 0.061 | 1 | Черная сталь |  | 3310 | Нет |  | 46 | Сталь |  | Нет |  | Требуется установка |  |  | Имеется | Нет |  | Нет |  | Имеется | Нет
г. Краснодар, ул. им. Тюляева, д. 18 | 726350116 | Подготовлен | 03 401 000 | Краснодар | г. Краснодар, ул. им. Тюляева, д. 18 | Да | 15932 | Да | 15618 | 23:43:0414009:1382 | 15618 |  |  | Нет |  | Типовой | Группа II | 1983 | 2013 | E | 1140 | Да | 13 | 10.06.1986 | Нет |  |  |  | 25.2 | 25.2 | 4058 | 837.6 | 9 | 9 | 11 | 24746.91 | 396 | 23862.21 | 395 | 23809.11 | 395 | Да | 379 | 22896.9 | 379 | Да | 16 | 912.21 | 16 | Нет |  |  |  | Нет |  |  |  | Да | 1 | 53.1 | 1 | Да | 1 | 53.1 | 1 | Нет |  |  |  | Нет |  |  |  | Нет |  |  |  | 11 | 884.7 | УО | ООО "ГУК-Краснодар" | 1 | 09.02.2009 | Решение общего собрания собственников помещений в МКД | Нет |  |  | Нет |  |  | 06.01.1993 |  | счет регионального оператора (по решению ОМС) | Свайный |  | Железобетон |  | 1340 | м3 |  |  | Нет |  | Да | 3844 | Иной | уплотненный грунт, бетон и доска | Бетонные (железобетонные) блоки |  | 1.9 | 1291.5 | Плоское | Железобетон |  | 4818 | Нет |  | 0.4 | Крупнопанельные с утепляющим слоем |  | Отсутствует |  | 8712 | Нет |  | Да | 8800 | Отвердевающая мастика |  | Нет |  | Да | 510.4 | Иное | пакля и раствор | Нет |  | Да | 99 | 107.8 | Дерево - хвойных пород |  | Нет |  | 264 | 194 | Иной | деревянные и железные без утеплителя | Нет |  | Иной | асфальтобетон | 838 | 1 | Нет |  | Плоская (совмещенная) |  | Отсутствует |  | Нет |  | Отсутствует |  | Нет |  | Рулонные материалы (в 3-4 слоя) |  | 3844 | Нет |  | Внутренний |  | Трубы для внутреннего водостока - стальные |  |  | Нет |  | 22 | 887 | Нет |  | Да | 11 | Да | 11 | 320 | 0.71 | 9 | 1984 | Нет |  | Да | 30.09.2011 | 2009 | Нет | [5 empty] | Нет |  | Нет |  |  | 355.5 | 4 | 4 | 103 | 7084 | Закрытая | Аллюминий | Нет |  | 710 | Нет |  | Да | 420 | Открытая | Алюминий | Нет |  | Установлен(ы) | 4 |  | Имеется | Да | 2013 | Нет |  | Имеется | Нет |  | Центральное | 1 | Иной | полипропилен, сталь | 4648 | Нет |  | 164 | Сталь |  | Нет |  | Установлен(ы) | 1 |  | Имеется | Да | 2013 | Да | 11 | Смешанный | Чугун, пластик | 3100 | Нет |  | Центральное (сетевой природный газ) | 2 | 2102 | Нет |  | Да | Иной | центральное |  |  | 1.487 | 1 | Закрытая | Вертикальная | Черная сталь |  | 10450 | Нет |  | 363 | Чугун |  | Нет |  | Нет |  | Нет |  | Да | 11 | Нет |  | Требуется установка |  |  | Имеется | Нет |  | Нет |  | Имеется | Нет |  | Да | Внешняя котельная | Центральная |  |  | 0.358 | 1 | Иной | полипропилен, сталь | 7898 | Нет |  | 334 | Иной | чугун, латунь и сталь | Нет |  | Требуется установка |  |  | Имеется | Нет |  | Нет |  | Имеется | Нет
г. Краснодар, ул. им. Тюляева, д. 19, корп. 1 | 201541866 | Подготовлен | 03 401 000 | Краснодар | г. Краснодар, ул. им. Тюляева, д. 19, корп. 1 | Да | 16755 | Да | 5194 | 23:43:0414008:256 | 5194 |  |  | Нет |  | Типовой | Группа II | 1978 | 2013 | E | 391 | Да | 25 | 26.01.1987 | Нет |  |  |  | 27 | 27 | 1478 | 240.2 | 9 | 9 | 4 | 10460.9 | 153 | 9150.4 | 149 | 8920 | 149 | Да | 142 | 8525.1 | 142 | Да | 7 | 394.9 | 7 | Нет |  |  |  | Нет |  |  |  | Да | 4 | 230.4 | 5 | Да | 4 | 230.4 | 5 | Нет |  |  |  | Нет |  |  |  | Нет |  |  |  | 4 | 1310.5 | УО | ООО "ГУК-Краснодар" | 1 | 28.06.2010 | Решение общего собрания собственников помещений в МКД | Нет |  |  | Нет |  |  | 11.01.1993 |  | счет регионального оператора (по решению ОМС) | Свайный |  | Железобетон |  | 426 | м3 |  |  | Нет |  | Да | 1400 | Иной | уплотненный грунт, бетон и доска | Бетонные (железобетонные) блоки |  | 1.8 | 432.4 | Плоское | Железобетон |  | 1976 | Нет |  | 0.4 | Крупнопанельные с утепляющим слоем |  | Отсутствует |  | 5720 | Нет |  | Да | 3200 | Отвердевающая мастика |  | Да | 2012 | Да | 185.6 | Иное | пакля и раствор | Да | 2012 | Да | 68 | 18 | Дерево - хвойных пород |  | Да | 2012 | 78 | 21 | Иной | деревянные и железные без утеплителя | Нет |  | Иной | асфальтобетон | 241 | 1.5 | Нет |  | Скатная | 2.7 | Дерево |  | Да | 2010 | Отсутствует |  | Нет |  | Металпрофиль (металлочерепица) |  | 1400 | Да | 2010 | Наружный организованный |  | Оцинкованная сталь с полимерным покрытием (для крыш из металлопрофиля (металлочерепицы)) |  | 215 | Да | 2010 | 16 | 432 | Да | 2010 | Да | 4 | Да | 4 | 400 | 1 | 9 | 1978 | Да | 2010 | Да | 31.12.2012 | 2035 | Нет | [5 empty] | Нет |  | Нет |  |  | 134.1 | 1 | 1 | 47 | 2070 | Закрытая | Медь | Да | 2012 | 340 | Да | 2012 | Да | 279 | Открытая | Медь | Да | 2012 | Установлен(ы) | 2 |  | Имеется | Да | 2012 | Нет |  | Имеется | Нет |  | Центральное | 2 | Иной | полипропилен | 1952 | Да | 2012 | 72 | Сталь |  | Да | 2012 | Установлен(ы) | 2 |  | Имеется | Да | 2013 | Да | 4 | Смешанный | Чугун, пластик | 1156 | Да | 2012 | Центральное (сетевой природный газ) | 1 | 140 | Нет |  | Да | Иной | центральное |  |  | 0.613 | 1 | Закрытая | Вертикальная | Иной | пластик-сталь | 7396 | Да | 2012 | 280 | Сталь |  | Да | 2012 | Нет |  | Нет |  | Да | 4 | Нет |  | Установлен(ы) | 2 | 2 | Имеется | Да | 2012 | Да | 1 | Имеется | Да | 2012 | Да | Внешняя котельная | Центральная |  |  | 0.123 | 2 | Иной | полипропилен, сталь | 3886 | Да | 2012 | 132 | Иной | чугун, латунь и сталь | Да | 2012 | Установлен(ы) | 2 | 2 | Имеется | Да | 2012 | Нет |  | Имеется | Нет
г. Краснодар, ул. им. Тюляева, д. 19, корп. 2 | 249291856 | Подготовлен | 03 401 000 | Краснодар | г. Краснодар, ул. им. Тюляева, д. 19, корп. 2 | Да | 16755 | Да | 8468 | 23:43:0414008:250 | 8468 |  |  | Нет |  | Типовой | Группа II | 1978 | 2013 | E | 833 | Да | 25 | 26.01.1987 | Нет |  |  |  | 27 | 27 | 2703 | 470.5 | 9 | 9 | 8 | 20012.6 | 289 | 17507.7 | 289 | 17507.7 | 289 | Да | 276 | 16782.8 | 276 | Да | 13 | 724.9 | 13 | Нет |  |  |  | Нет |  |  |  | Нет |  |  |  | Нет |  |  |  | Нет |  |  |  | Нет |  |  |  | Нет |  |  |  | 8 | 2504.9 | УО | ООО "ГУК-Краснодар" | 5 | 15.09.2010 | Решение общего собрания собственников помещений в МКД | Нет |  |  | Нет |  |  | 12.01.1993 |  | счет регионального оператора (по решению ОМС) | Свайный |  | Железобетон |  | 832 | м3 |  |  | Нет |  | Да | 2703 | Иной | уплотненный грунт, бетон и доска | Бетонные (железобетонные) блоки |  | 1.8 | 846.9 | Плоское | Железобетон |  | 3502 | Нет |  | 0.4 | Крупнопанельные с утепляющим слоем |  | Отсутствует |  | 6336 | Нет |  | Да | 6400 | Отвердевающая мастика |  | Да | 2012 | Да | 371.2 | Монтажная пена |  | Да | 2012 | Да | 136 | 36 | Металлопластик |  | Да | 2012 | 164 | 42 | Иной | деревянные и железные без утеплителя | Нет |  | Иной | асфальтобетон | 471 | 1.5 | Нет |  | Плоская (совмещенная) |  | Отсутствует |  | Нет |  | Отсутствует |  | Нет |  | Рулонные материалы (в 3-4 слоя) |  | 2703 | Да | 2010 | Внутренний |  | Трубы для внутреннего водостока - стальные |  |  | Нет |  | 8 | 345 | Нет |  | Да | 8 | Да | 8 | 400 | 1 | 9 | 2010 | Да | 2010 | Да | 30.11.2012 | 2035 | Нет | [5 empty] | Нет |  | Нет |  |  | 260.1 | 1 | 1 | 74 | 4140 | Закрытая | Медь | Да | 2012 | 680 | Да | 2012 | Да | 340 | Открытая | Медь | Да | 2012 | Установлен(ы) | 2 |  | Имеется | Да | 2012 | Нет |  | Имеется | Нет |  | Центральное | 2 | Иной | полипропилен, сталь | 3801 | Да | 2012 | 134 | Сталь |  | Да | 2012 | Установлен(ы) | 2 |  | Имеется | Да | 2013 | Да | 8 | Смешанный | Чугун, пластик | 2342 | Да | 2012 | Центральное (сетевой природный газ) | 1 | 1246 | Нет |  | Да | Иной | центральное |  |  | 1.151 | 1 | Закрытая | Вертикальная | Иной | пластик-сталь | 9580 | Да | 2012 | 542 | Сталь |  | Да | 2012 | Нет |  | Нет |  | Да | 2 | Нет |  | Установлен(ы) | 2 | 2 | Имеется | Да | 2012 | Да | 1 | Имеется | Да | 2012 | Да | Внешняя котельная | Центральная |  |  | 0.273 | 2 | Иной | полипропилен, сталь | 6132 | Да | 2012 | 232 | Иной | чугун, латунь и сталь | Да | 2012 | Установлен(ы) | 2 | 2 | Имеется | Да | 2012 | Нет |  | Имеется | Нет
г. Краснодар, ул. им. Тюляева, д. 2, корп. 1 | 726351149 | Подготовлен | 03 401 000 | Краснодар | 350080, Краснодарский край, Краснодар г, им Тюляева ул, дом № 2, корпус 1 | Да | 17404 | Нет |  |  | 17404 |  |  | Нет |  | Индивидуальный | Группа I | 2005 |  |  | 226 | Нет |  |  | Нет |  |  |  | 10.2 | 50.5 | 1672 | 270 | 3 | 17 | 3 | 15794.23 | 170 | 13463.36 | 157 | 11506.76 | 157 | Да | 157 | 11506.76 | 157 | Нет |  |  |  | Нет |  |  |  | Нет |  |  |  | Да | 13 | 1956.6 | 13 | Да | 13 | 1956.6 | 13 | Нет |  |  |  | Нет |  |  |  | Нет |  |  |  | 154 | 2330.87 | ЖК | ООО ЖК "Территория комфорта" | 1/2009 | 22.06.2009 | Решение общего собрания собственников помещений в МКД | [6 empty] | 01.01.2005 |  | счет регионального оператора (по решению ОМС) | Монолитная плита по свайному основанию |  | Железобетон |  | 1672 | кв.м |  |  | Нет |  | Да | 1504 | Бетон |  | Бетонные (железобетонные) блоки |  | 3.7 | 1300 | Плоское | Бетонное заполнение по металлическим балкам |  | 1504 | Нет |  | 0.4 | Железо-бетонный или стальной каркас с кирпичным (мелкоблочным) заполнением |  | Смешанная |  | 8424 | Нет |  | Нет | [5 empty] | Нет | [5 empty] | Да | 26 | 36 | Металлопластик |  | Нет |  | 196 | 370 | Металл с утеплителем |  | Нет |  | Иной | Тротуарная плитка | 270 | 1.2 | Нет |  | Плоская (совмещенная) | 48 | Отсутствует |  | Нет |  | Минеральная плита |  | Нет |  | Рулонные материалы (в 3-4 слоя) |  | 1672 | Нет |  | Внутренний |  | Трубы для внутреннего водостока - полимерные |  |  | Нет |  | 6 | 223 | Нет |  | Да | 4 | Да | 2 | 400 | 1.5 | 17 | 2005 | Нет |  | Да | 06.06.2013 | 2030 | Да | 2 | 1000 | 1.5 | 17 | 2005 | Нет |  | Да | 06.06.2013 | 2030 | 370 | 6 | 6 | 6 | 2260 | Закрытая | Медь | Нет |  | 2380 | Нет |  | Да | 1254.6 | Скрытая | Медь | Нет |  | Установлен(ы) | 6 |  |  | Нет | 2005 | Да | 2 |  | Нет | 2005 | Центральное | 1 | Смешанный | полипропилен, сталь | 1100 | Нет |  | 265 | Смешанный | полипропилен, сталь | Нет |  | Установлен(ы) | 2 |  |  | Нет | 2005 | Да | 4 | Чугун |  | 1370 | Нет |  | Отсутствует |  |  |  |  | Да | Автономная котельная - иная |  | Геотермальная вода |  | 0.35 | 1 | Закрытая | Горизонтальная | Смешанный | Полипропилен, сталь | 1540 | Нет |  | 170 | Смешанный | пластик, сталь | Нет |  | Да | 1 | Нет |  | Нет |  |  |  | Установлен(ы) | 4 |  |  | Нет | 2005 | Да | 1 | Имеется | Нет | 2005 | Да | Внешняя котельная |  |  |  | 0.29 | 1 | Смешанный | полипропилен, сталь | 1650 | Нет |  | 280 | Смешанный | полипропилен, сталь | Нет |  | Установлен(ы) | 1 |  |  | Нет | 2005 | Да | 1 | Имеется | Нет
г. Краснодар, ул. им. Тюляева, д. 2, корп. 2 | 726351863 | Подготовлен | 03 401 000 | Краснодар | 350080, Краснодарский край, Краснодар г, им Тюляева ул, дом № 2, корпус 2 | Да | 4743 | Нет |  |  | 4743 |  |  | Нет |  | Индивидуальный | Группа I | 2007 |  |  | 196 | Нет |  |  | Нет |  |  |  | 48.9 | 48.9 | 1159 | 150 | 17 | 17 | 1 | 18320.06 | 178 | 14922.74 | 168 | 14132.24 | 168 | Да | 168 | 14132.24 | 168 | Нет |  |  |  | Нет |  |  |  | Нет |  |  |  | Да | 10 | 790.5 | 10 | Да | 10 | 790.5 | 10 | Нет |  |  |  | Нет |  |  |  | Нет |  |  |  | 70 | 3397.32 | ЖК | ООО Территория комфорта плюс | 1/2007 | 15.03.2007 | Решение общего собрания собственников помещений в МКД | [6 empty] | 01.01.2007 |  | счет регионального оператора (по решению ОМС) | Монолитная плита по свайному основанию |  | Железобетон |  | 1159 | кв.м |  |  | Нет |  | Да | 1043 | Бетон |  | Смешанный | железо-бетонные блоки и кирпич | 3 | 585 | Плоское | Железобетон |  | 1043 | Нет |  | 0.4 | Железо-бетонный или стальной каркас с кирпичным (мелкоблочным) заполнением |  | Смешанная |  | 441 | Нет |  | Нет | [5 empty] | Нет | [5 empty] | Да | 12 | 16 | Металлопластик |  | Нет |  | 83 | 158 | Металл с утеплителем |  | Нет |  | Иной | асфальтобетон | 150 | 1.2 | Нет |  | Плоская (совмещенная) |  | Отсутствует |  | Нет |  | Минеральная плита |  | Нет |  | Рулонные материалы (в 3-4 слоя) |  | 1159 | Нет |  | Внутренний |  | Трубы для внутреннего водостока - полимерные |  |  | Нет |  | 2 | 105 | Нет |  | Да | 2 | Да | 1 | 400 | 1.5 | 17 | 2007 | Нет |  | Да | 01.08.2013 | 2032 | Да | 1 | 1000 | 1.5 | 17 | 2007 | Нет |  | Да | 01.08.2013 | 2032 | 220 | 2 | 2 | 2 | 1620 | Закрытая | Медь | Нет |  | 1190 | Нет |  | Да | 1236.5 | Скрытая | Медь | Нет |  | Установлен(ы) | 2 |  |  | Нет | 2007 | Да | 1 |  | Нет | 2007 | Центральное | 1 | Смешанный | металл.пластик, сталь | 621 | Нет |  | 133 | Смешанный | металл, пластик | Нет |  | Установлен(ы) | 1 |  |  | Нет | 2007 | Да | 2 | Чугун |  | 720 | Нет |  | Отсутствует |  |  |  |  | Да | Автономная котельная - иная |  | Геотермальная вода |  | 0.58 | 1 | Закрытая | Горизонтальная | Смешанный | Полипропилен, сталь | 850 | Нет |  | 75 | Смешанный | пластик, сталь | Нет |  | Да | 1 | Нет |  | Нет |  |  |  | Установлен(ы) | 1 |  |  | Нет | 2007 | Да | 1 | Имеется | Нет | 2007 | Да | Внешняя котельная |  |  |  | 0.47 | 1 | Смешанный | Пластик, сталь | 870 | Нет |  | 140 | Смешанный | полипропилен, сталь | Нет |  | Установлен(ы) | 1 |  |  | Нет | 2007 | Да | 1 | Имеется | Нет
г. Краснодар, ул. им. Тюляева, д. 20 | 48398747 | Подготовлен | 03 401 000 | Краснодар | г. Краснодар, ул. им. Тюляева, д. 20 | Да | 18266 | Да | 10177 | 23:43:0414009:155 | 10177 |  |  | Нет |  | Типовой | Группа II | 1981 | 2013 | E | 814 | Да | 26 | 05.12.1981 | Нет |  |  |  | 27 | 27 | 2820 | 456.2 | 9 | 9 | 9 | 19855.13 | 328 | 17412.83 | 324 | 17207.13 | 324 | Да | 300 | 16090.5 | 300 | Да | 24 | 1116.63 | 24 | Нет |  |  |  | Нет |  |  |  | Да | 4 | 205.7 | 4 | Да | 3 | 191.5 | 3 | Да | 1 | 14.2 | 1 | Нет |  |  |  | Нет |  |  |  | 9 | 2442.3 | УО | ООО "ГУК-Краснодар" | 1 | 19.01.2011 | Решение общего собрания собственников помещений в МКД | Нет |  |  | Нет |  |  | 27.11.1992 |  | счет регионального оператора (по решению ОМС) | Свайный |  | Железобетон |  | 846 | м3 |  |  | Нет |  | Да | 2740 | Иной | уплотненный грунт, бетон и доска | Бетонные (железобетонные) блоки |  | 1.8 | 821 | Плоское | Железобетон |  | 2740 | Нет |  | 0.4 | Крупнопанельные с утепляющим слоем |  | Отсутствует |  | 5000 | Да | 2012 | Да | 7200 | Отвердевающая мастика |  | Нет |  | Да | 417.2 | Монтажная пена |  | Да | 2012 | Да | 153 | 101 | Металлопластик |  | Да | 2012 | 180 | 142 | Иной | деревянные и железные без утеплителя | Нет |  | Иной | асфальтобетон | 457 | 1.2 | Нет |  | Плоская (совмещенная) |  | Отсутствует |  | Нет |  | Отсутствует |  | Нет |  | Рулонные материалы (в 3-4 слоя) |  | 2740 | Да | 2009 | Внутренний |  | Трубы для внутреннего водостока - стальные |  |  | Нет |  | 9 | 300 | Нет |  | Да | 9 | Да | 9 | 400 | 1 | 9 | 2012 | Да | 2012 | Да | 31.01.2013 | 2037 | Нет | [5 empty] | Нет |  | Нет |  |  | 291.6 | 1 | 1 | 84 | 4656 | Закрытая | Медь | Да | 2012 | 765 | Да | 2012 | Да | 828 | Открытая | Медь | Да | 2012 | Установлен(ы) | 3 |  | Имеется | Да | 2012 | Нет |  | Имеется | Нет |  | Центральное | 2 | Иной | полипропилен | 4446 | Да | 2012 | 51 | Сталь |  | Да | 2012 | Установлен(ы) | 2 |  | Имеется | Да | 2012 | Да | 9 | Пластик |  | 1269 | Да | 2012 | Центральное (сетевой природный газ) | 1 | 225 | Нет |  | Да | Иной | центральное |  |  | 1.09 | 1 | Закрытая | Вертикальная | Черная сталь |  | 8573 | Да | 2012 | 346 | Сталь |  | Да | 2012 | Нет |  | Нет |  | Да | 9 | Нет |  | Установлен(ы) | 1 | 1 | Имеется | Да | 2012 | Да | 1 | Имеется | Да | 2012 | Да | Внешняя котельная | Центральная |  |  | 0.254 | 1 | Иной | полипропилен | 7642 | Да | 2012 | 96 | Сталь |  | Да | 2012 | Установлен(ы) | 1 | 1 | Имеется | Да | 2012 | Нет |  | Имеется | Нет
г. Краснодар, ул. им. Тюляева, д. 21 | 726310547 | Подготовлен | 03 401 000 | Краснодар | г. Краснодар, ул. им. Тюляева, д. 21 | Да | 4751 | Нет |  |  | 4751 |  |  | Нет |  | Типовой | Группа II | 1995 | 2013 | E | 185 | Да | 4 | 22.01.1996 | Нет |  |  |  | 35 | 39.2 | 1273 | 242.2 | 14 | 14 | 1 | 5216.76 | 84 | 4461.76 | 83 | 4147.46 | 83 | Да | 81 | 4048.96 | 81 | Да | 2 | 98.5 | 2 | Нет |  |  |  | Нет |  |  |  | Да | 1 | 314.3 | 1 | Нет |  |  |  | Да | 1 | 314.3 | 1 | Нет |  |  |  | Нет |  |  |  | 1 | 755 | УО | ООО "ГУК-Краснодар" | 1 | 30.01.2009 | Решение общего собрания собственников помещений в МКД | Да | 1 | 01.11.2011 | Нет |  |  | 28.11.1996 |  | счет регионального оператора (по решению ОМС) | Свайный |  | Железобетон |  | 335 | м3 |  |  | Нет |  | Да | 487.5 | Бетон |  | Бетонные (железобетонные) блоки |  | 1.7 | 470 | Плоское | Железобетон |  | 487.5 | Нет |  | 0.4 | Кирпич |  | Отсутствует |  | 4740 | Нет |  | Нет |  |  |  | Нет |  | Да | 151.4 | Иное | пакля и раствор | Нет |  | Да | 1 | 1 | Дерево - хвойных пород |  | Нет |  | 72 | 63 | Иной | деревянные и железные без утеплителя | Нет |  | Иной | асфальтобетон | 243 | 1.2 | Нет |  | Плоская (совмещенная) |  | Отсутствует |  | Нет |  | Отсутствует |  | Нет |  | Рулонные материалы (в 3-4 слоя) |  | 487.5 | Нет |  | Внутренний |  | Трубы для внутреннего водостока - стальные |  |  | Нет |  | 4 | 200 | Нет |  | Да | 2 | Да | 2 | 400 | 1 | 14 | 1997 | Нет |  | Да | 31.12.2012 | 2022 | Нет | [5 empty] | Нет |  | Нет |  |  | 74.7 | 1 | 1 | 30 | 1620 | Закрытая | Аллюминий | Нет |  | 374 | Нет |  | Да | 126 | Открытая | Алюминий | Нет |  | Установлен(ы) | 1 |  | Имеется | Да | 2013 | Нет |  | Имеется | Нет |  | Центральное | 1 | Иной | полипропилен, сталь | 1037 | Нет |  | 26 | Сталь |  | Нет |  | Установлен(ы) | 1 |  | Имеется | Да | 2012 | Да | 1 | Смешанный | Чугун, пластик | 555 | Нет |  | Отсутствует |  |  | Нет |  | Да | Иной | центральное |  |  | 0.328 | 1 | Закрытая | Вертикальная | Черная сталь |  | 2670 | Нет |  | 132 | Сталь |  | Нет |  | Нет |  | Нет |  | Да | 1 | Нет |  | Требуется установка |  |  | Имеется | Нет |  | Нет |  | Имеется | Нет |  | Да | Внешняя котельная | Центральная |  |  | 0.059 | 1 | Иной | полипропилен, сталь | 2690 | Нет |  | 90 | Сталь |  | Нет |  | Установлен(ы) | 1 | 1 | Имеется | Да | 2011 | Нет |  | Имеется | Нет
г. Краснодар, ул. им. Тюляева, д. 25 | 726311623 | Подготовлен | 03 401 000 | Краснодар | г. Краснодар, ул. им. Тюляева, д. 25 | Да | 9858 | Да | 7732 | 23:43:0414008:3253 | 7732 |  |  | Нет |  | Типовой | Группа II | 1979 | 2013 | E | 620 | Да | 18 | 22.01.1996 | Нет |  |  |  | 35 | 39.2 | 2148 | 241.3 | 9 | 9 | 7 | 14356.6 | 252 | 12530.7 | 252 | 12530.7 | 252 | Да | 241 | 12095.2 | 241 | Да | 11 | 435.5 | 11 | Нет |  |  |  | Нет |  |  |  | Нет |  |  |  | Нет |  |  |  | Нет |  |  |  | Нет |  |  |  | Нет |  |  |  | 7 | 1825.9 | УО | ООО "ГУК-Краснодар" | 1 | 12.01.2009 | Решение общего собрания собственников помещений в МКД | Да | б/н | 05.07.2013 | Нет |  |  | 05.02.1993 |  | счет регионального оператора (по решению ОМС) | Свайный |  | Бетон |  | 315 | м3 |  |  | Нет |  | Да | 1920 | Иной | уплотненный грунт, бетон и доска | Бетонные (железобетонные) блоки |  | 1.7 | 409.7 | Плоское | Железобетон |  | 2072 | Нет |  | 0.4 | Крупнопанельные с утепляющим слоем |  | Отсутствует |  | 5020 | Нет |  | Да | 5600 | Отвердевающая мастика |  | Нет |  | Да | 324 | Иное | пакля и раствор | Нет |  | Да | 119 | 124 | Дерево - хвойных пород |  | Нет |  | 126 | 88 | Иной | деревянные и железные без утеплителя | Нет |  | Иной | асфальтобетон | 242 | 1.2 | Нет |  | Плоская (совмещенная) |  | Отсутствует |  | Нет |  | Отсутствует |  | Нет |  | Рулонные материалы (в 3-4 слоя) |  | 2072 | Нет |  | Внутренний |  | Трубы для внутреннего водостока - стальные |  |  | Нет |  | 7 | 439 | Нет |  | Да | 7 | Да | 7 | 320 | 0.71 | 9 | 1979 | Да | 2015 | Нет |  | 2040 | Нет | [5 empty] | Нет |  | Нет |  |  | 226.8 | 2 | 2 | 65 | 1570 | Закрытая | Аллюминий | Нет |  | 468 | Нет |  | Да | 644 | Открытая | Медь | Да | 2015 | Установлен(ы) | 2 |  | Имеется | Да | 2013 | Нет |  | Имеется | Нет |  | Центральное | 1 | Иной | полипропилен, сталь | 2296 | Нет |  | 63 | Сталь |  | Нет |  | Установлен(ы) | 2 |  | Имеется | Да | 2009 | Да | 7 | Смешанный | Чугун, пластик | 1086 | Нет |  | Центральное (сетевой природный газ) | 2 | 245 | Нет |  | Да | Иной | центральное |  |  | 0.822 | 1 | Закрытая | Вертикальная | Иной | Полипропилен | 5039 | Да | 2015 | 428 | Смешанный | Металические, пластик | Да | 2015 | Нет |  | Нет |  | Да | 1 | Нет |  | Установлен(ы) | 2 | 2 | Имеется | Да | 2015 | Да | 1 | Имеется | Да | 2015 | Да | Внешняя котельная | Центральная |  |  | 0.195 | 1 | Иной | полипропилен, сталь | 4488 | Нет |  | 116 | Иной | чугун, латунь и сталь | Нет |  | Требуется установка |  |  | Имеется | Нет |  | Нет |  | Имеется | Нет
г. Краснодар, ул. им. Тюляева, д. 29, корп. А5 | 48398396 | Подготовлен | 03 401 000 | Краснодар | г. Краснодар, ул. им. Тюляева, д. 29, корп. А5 | Да | 3947 | Да | 3717 | 23:43:0414008:3079 | 3717 |  |  | Нет |  | Типовой | Группа II | 1982 | 2013 | E | 179 | Да | 20 | 20.06.1996 | Нет |  |  |  | 14.2 | 14.2 | 1270 | 250.8 | 5 | 5 | 6 | 4318.9 | 85 | 3879.3 | 83 | 3694.2 | 83 | Да | 79 | 3529.5 | 79 | Да | 4 | 164.7 | 4 | Нет |  |  |  | Нет |  |  |  | Да | 2 | 185.1 | 2 | Да | 2 | 185.1 | 2 | Нет |  |  |  | Нет |  |  |  | Нет |  |  |  | 6 | 439.6 | УО | ООО "ГУК-Краснодар" | 2 | 16.06.2012 | Решение общего собрания собственников помещений в МКД | Нет |  |  | Нет |  |  | 18.09.1992 |  | счет регионального оператора (по решению ОМС) | Ленточный |  | Железобетон |  | 1152 | м3 |  |  | Нет |  | Да | 1210 | Бетон |  | Бетонные (железобетонные) блоки |  | 1.7 | 1631 | Плоское | Железобетон |  | 1214 | Нет |  | 0.4 | Кирпич |  | Отсутствует |  | 3485 | Нет |  | Нет |  |  |  | Нет |  | Да | 141.6 | Монтажная пена |  | Да | 2012 | Да | 23 | 29 | Металлопластик |  | Да | 2012 | 22 | 63.2 | Металл с утеплителем |  | Нет |  | Иной | асфальтобетон | 251 | 0.9 | Нет |  | Скатная | 2.7 | Дерево |  | Да | 2012 | Отсутствует |  | Нет |  | Металпрофиль (металлочерепица) |  | 1592 | Да | 2012 | Наружный организованный |  | Оцинкованная сталь с полимерным покрытием (для крыш из металлопрофиля (металлочерепицы)) |  | 180 | Да | 2012 | 13 | 197 | Да | 2012 | Нет |  | Нет | [5 empty] | Нет |  | Нет |  |  | Нет | [5 empty] | Нет |  | Нет |  |  | 74.7 | 1 | 1 | 33 | 902.7 | Закрытая | Медь | Да | 2009 | 240 | Да | 2009 | Нет |  |  |  | Нет |  | Установлен(ы) | 1 |  | Имеется | Да | 2009 | Нет |  | Имеется | Нет |  | Центральное | 1 | Иной | полипропилен, сталь | 805.5 | Да | 2009 | 20 | Сталь |  | Да | 2009 | Установлен(ы) | 1 |  | Имеется | Да | 2013 | Да | 6 | Смешанный | Чугун, пластик | 323.52 | Да | 2009 | Центральное (сетевой природный газ) | 1 | 327 | Нет |  | Да | Иной | центральное |  |  | 0.189 | 1 | Закрытая | Вертикальная | Иной | пластик-сталь | 2500.2 | Да | 2012 | 235 | Сталь |  | Да | 2012 | Нет |  | Нет |  | Да | 3 | Нет |  | Установлен(ы) | 1 | 1 | Имеется | Да | 2013 | Да | 1 | Имеется | Да | 2013 | Да | Внешняя котельная | Центральная |  |  | 0.038 | 1 | Иной | полипропилен, сталь | 960 | Да | 2009 | 38 | Иной | полипропилен, сталь | Да | 2009 | Установлен(ы) | 1 | 1 | Имеется | Да | 2013 | Нет |  | Имеется | Нет
г. Краснодар, ул. им. Тюляева, д. 29, корп. А9 | 99987992 | Подготовлен | 03 401 000 | Краснодар | г. Краснодар, ул. им. Тюляева, д. 29, корп. А9 | Да | 2136 | Да | 1775 | 23:43:0414008:3079 | 1775 |  |  | Нет |  | Типовой | Группа II | 1982 | 2013 | E | 126 | Да | 20 | 20.06.1996 | Нет |  |  |  | 24.2 | 24.2 | 425 | 67.4 | 9 | 9 | 1 | 2761.2 | 45 | 2484.6 | 45 | 2484.6 | 45 | Да | 45 | 2484.6 | 45 | Нет |  |  |  | Нет |  |  |  | Нет |  |  |  | Нет |  |  |  | Нет |  |  |  | Нет |  |  |  | Нет |  |  |  | Нет |  |  |  | 1 | 276.6 | УО | ООО "ГУК-Краснодар" | 2 | 16.06.2012 | Решение общего собрания собственников помещений в МКД | Нет |  |  | Нет |  |  | 04.08.1992 |  | счет регионального оператора (по решению ОМС) | Ленточный |  | Железобетон |  | 310 | м3 |  |  | Нет |  | Да | 400 | Бетон |  | Бетонные (железобетонные) блоки |  | 1.7 | 441 | Плоское | Железобетон |  | 437 | Нет |  | 0.4 | Кирпич |  | Отсутствует |  | 1626 | Нет |  | Нет |  |  |  | Нет |  | Да | 46.4 | Монтажная пена |  | Да | 2012 | Да | 2 | 1.95 | Металлопластик |  | Да | 2012 | 12 | 49 | Иной | деревянные и железные без утеплителя | Нет |  | Иной | асфальтобетон | 68 | 0.8 | Нет |  | Плоская (совмещенная) |  | Отсутствует |  | Нет |  | Отсутствует |  | Нет |  | Рулонные материалы (в 3-4 слоя) |  | 400 | Да | 2012 | Внутренний |  | Трубы для внутреннего водостока - полимерные |  |  | Нет |  | 2 | 77.4 | Нет |  | Да | 1 | Да | 1 | 400 | 1 | 9 | 2012 | Да | 2012 | Да | 31.12.2012 | 2037 | Нет | [5 empty] | Нет |  | Нет |  |  | 40.5 | 1 | 1 | 20 | 451 | Закрытая | Медь | Да | 2009 | 190 | Да | 2009 | Да | 68 | Открытая | Медь | Да | 2009 | Установлен(ы) | 1 |  | Имеется | Да | 2009 | Нет |  | Имеется | Нет |  | Центральное | 1 | Иной | полипропилен, сталь | 581.5 | Да | 2009 | 14 | Сталь |  | Да | 2009 | Установлен(ы) | 1 |  | Имеется | Да | 2013 | Да | 1 | Смешанный | Чугун, пластик | 166.3 | Да | 2009 | Центральное (сетевой природный газ) | 1 | 152 | Нет |  | Да | Иной | центральное |  |  | 0.289 | 1 | Закрытая | Вертикальная | Иной | пластик-сталь | 1075 | Да | 2012 | 56 | Сталь |  | Да | 2012 | Нет |  | Нет |  | Да | 1 | Нет |  | Установлен(ы) | 1 | 1 | Имеется | Да | 2013 | Да | 1 | Имеется | Да | 2013 | Да | Внешняя котельная | Центральная |  |  | 0.056 | 1 | Иной | полипропилен, сталь | 636.5 | Да | 2009 | 24 | Иной | полипропилен, сталь | Да | 2009 | Установлен(ы) | 1 | 1 |  | Да | 2013 | Нет |  | Имеется | Нет
г. Краснодар, ул. им. Тюляева, д. 35 | 726312401 | Подготовлен | 03 401 000 | Краснодар | г. Краснодар, ул. им. Тюляева, д. 35 | Да | 6677 | Да | 5093 | 23:43:0414008:3287 | 5804 |  |  | Нет |  | Типовой | Группа II | 1979 | 2013 | E | 533 | Да | 13 | 21.03.1987 | Нет |  |  |  | 27 | 27 | 1847 | 298.8 | 9 | 9 | 5 | 12413.3 | 181 | 10914.8 | 181 | 10914.8 | 181 | Да | 175 | 10632.6 | 175 | Да | 6 | 282.2 | 6 | Нет |  |  |  | Нет |  |  |  | Нет |  |  |  | Нет |  |  |  | Нет |  |  |  | Нет |  |  |  | Нет |  |  |  | 5 | 1498.5 | УО | ООО "ГУК-Краснодар" | 1 | 11.04.2009 | Решение общего собрания собственников помещений в МКД | Да | 1 | 11.04.2012 | Нет |  |  | 18.08.1992 |  | счет регионального оператора (по решению ОМС) | Свайный |  | Железобетон |  | 520 | м3 |  |  | Нет |  | Да | 1710 | Иной | уплотненный грунт, бетон и доска | Бетонные (железобетонные) блоки |  | 1.8 | 538 | Плоское | Железобетон |  | 1710 | Нет |  | 0.4 | Крупнопанельные с утепляющим слоем |  | Отсутствует |  | 7090 | Нет |  | Да | 4100 | Отвердевающая мастика |  | Нет |  | Да | 232 | Иное | пакля и раствор | Нет |  | Да | 86 | 92 | Дерево - хвойных пород |  | Нет |  | 85 | 26 | Иной | деревянные и железные без утеплителя | Нет |  | Иной | асфальтобетон | 299 | 0.9 | Нет |  | Плоская (совмещенная) |  | Отсутствует |  | Нет |  | Отсутствует |  | Нет |  | Рулонные материалы (в 3-4 слоя) |  | 1710 | Нет |  | Внутренний |  | Трубы для внутреннего водостока - стальные |  |  | Нет |  | 5 | 216 | Нет |  | Да | 5 | Да | 5 | 320 | 0.71 | 9 | 1980 | Нет |  | Да | 31.03.2010 | 2005 | Нет | [5 empty] | Нет |  | Нет |  |  | 162.9 | 1 | 1 | 46 | 2680 | Закрытая | Аллюминий | Нет |  | 524 | Нет |  | Да | 460 | Открытая | Алюминий | Нет |  | Установлен(ы) | 1 |  | Имеется | Да | 2013 | Нет |  | Имеется | Нет |  | Центральное | 1 | Иной | полипропилен, сталь | 2240 | Нет |  | 83 | Сталь |  | Нет |  | Установлен(ы) | 1 |  | Имеется | Да | 2012 | Да | 5 | Смешанный | Чугун, пластик | 1365 | Нет |  | Центральное (сетевой природный газ) | 1 | 690 | Нет |  | Да | Иной | центральное |  |  | 0.728 | 1 | Закрытая | Вертикальная | Черная сталь |  | 6634 | Нет |  | 330 | Сталь |  | Нет |  | Нет |  | Нет |  | Да | 2 | Нет |  | Требуется установка |  |  | Имеется | Нет |  | Нет |  | Имеется | Нет |  | Да | Внешняя котельная | Центральная |  |  | 0.16 | 1 | Иной | полипропилен, сталь | 5000 | Нет |  | 162 | Сталь |  | Нет |  | Требуется установка |  |  | Имеется | Нет |  | Нет |  | Имеется | Нет
г. Краснодар, ул. им. Тюляева, д. 37, корп. 1 | 48398777 | Подготовлен | 03 401 000 | Краснодар | г. Краснодар, ул. им. Тюляева, д. 37, корп. 1 | Да | 5757.8 | Да | 4473 | 23:43:0414008:253 | 4554 |  |  | Нет |  | Типовой | Группа II | 1979 | 2013 | E | 431 | Да | 22 | 26.01.1987 | Нет |  |  |  | 25.2 | 25.2 | 1323 | 261.1 | 9 | 9 | 4 | 10400.7 | 152 | 9098.9 | 147 | 8768.7 | 147 | Да | 138 | 8204.4 | 138 | Да | 9 | 564.3 | 9 | Нет |  |  |  | Нет |  |  |  | Да | 5 | 330.2 | 5 | Да | 5 | 330.2 | 5 | Нет |  |  |  | Нет |  |  |  | Нет |  |  |  | 4 | 1301.8 | УО | ООО "ГУК-Краснодар" | 2 | 18.10.2010 | Решение общего собрания собственников помещений в МКД | Нет |  |  | Нет |  |  | 28.12.1991 |  | счет регионального оператора (по решению ОМС) | Свайный |  | Железобетон |  | 1126 | м3 |  |  | Нет |  | Да | 1323 | Иной | уплотненный грунт, бетон и доска | Бетонные (железобетонные) блоки |  | 1.8 | 468 | Плоское | Железобетон |  | 1250.63 | Нет |  | 0.4 | Крупноблочные |  | Отсутствует |  | 5672 | Нет |  | Да | 3200 | Отвердевающая мастика |  | Да | 2012 | Да | 185.6 | Монтажная пена |  | Да | 2012 | Да | 64 | 62 | Металлопластик |  | Да | 2012 | 8 | 50 | Иной | деревянные и железные без утеплителя | Нет |  | Иной | асфальтобетон | 262 | 0.9 | Нет |  | Плоская (совмещенная) |  | Отсутствует |  | Нет |  | Отсутствует |  | Нет |  | Рулонные материалы (в 3-4 слоя) |  | 1410 | Да | 2012 | Внутренний |  | Трубы для внутреннего водостока - стальные |  |  | Нет |  | 4 | 100 | Нет |  | Да | 4 | Да | 4 | 400 | 1 | 9 | 2009 | Да | 2009 | Да | 28.02.2013 | 2034 | Нет | [5 empty] | Нет |  | Нет |  |  | 134.1 | 1 | 1 | 40 | 5016 | Закрытая | Медь | Да | 2009 | 465 | Да | 2009 | Да | 240 | Открытая | Медь | Да | 2009 | Установлен(ы) | 1 |  | Имеется | Да | 2009 | Нет |  | Имеется | Нет |  | Центральное | 1 | Иной | полипропилен | 1657.81 | Да | 2012 | 35 | Сталь |  | Да | 2012 | Установлен(ы) | 2 |  | Имеется | Да | 2013 | Да | 4 | Пластик |  | 3063.31 | Да | 2012 | Центральное (сетевой природный газ) | 1 | 525.65 | Нет |  | Да | Иной | центральное |  |  | 0.553 | 1 | Закрытая | Вертикальная | Черная сталь |  | 4512.7 | Да | 2012 | 130 | Сталь |  | Да | 2012 | Нет |  | Нет |  | Да | 2 | Нет |  | Установлен(ы) | 2 | 2 | Имеется | Да | 2012 | Да | 1 | Имеется | Да | 2012 | Да | Внешняя котельная | Центральная |  |  | 0.14 | 2 | Иной | полипропилен, сталь | 2399.4 | Да | 2012 | 72 | Иной | чугун, латунь и сталь | Да | 2012 | Установлен(ы) | 2 | 2 | Имеется | Да | 2012 | Нет |  | Имеется | Нет
г. Краснодар, ул. им. Тюляева, д. 37, корп. 2 | 48398780 | Подготовлен | 03 401 000 | Краснодар | г. Краснодар, ул. им. Тюляева, д. 37, корп. 2 | Да | 2542 | Да | 2859 | 23:43:0414008:252 | 3126 |  |  | Нет |  | Типовой | Группа II | 1979 | 2013 | E | 191 | Да | 22 | 26.01.1987 | Нет |  |  |  | 25.2 | 25.2 | 667 | 126.4 | 9 | 9 | 2 | 4949.6 | 72 | 4344.2 | 72 | 4344.2 | 72 | Да | 70 | 4196 | 70 | Да | 2 | 148.2 | 2 | Нет |  |  |  | Нет |  |  |  | Нет |  |  |  | Нет |  |  |  | Нет |  |  |  | Нет |  |  |  | Нет |  |  |  | 2 | 605.4 | УО | ООО "ГУК-Краснодар" | 2 | 18.10.2010 | Решение общего собрания собственников помещений в МКД | Нет |  |  | Нет |  |  | 23.08.1991 |  | счет регионального оператора (по решению ОМС) | Свайный |  | Железобетон |  | 563 | м3 |  |  | Нет |  | Да | 605.4 | Иной | уплотненный грунт, бетон и доска | Бетонные (железобетонные) блоки |  | 1.8 | 226.7 | Плоское | Железобетон |  | 633.75 | Нет |  | 0.4 | Крупноблочные |  | Отсутствует |  | 3185 | Нет |  | Да | 1650 | Отвердевающая мастика |  | Да | 2012 | Да | 92.8 | Монтажная пена |  | Да | 2012 | Да | 32 | 31 | Металлопластик |  | Да | 2012 | 4 | 30 | Иной | деревянные и железные без утеплителя | Нет |  | Иной | асфальтобетон | 127 | 0.9 | Нет |  | Плоская (совмещенная) |  | Отсутствует |  | Нет |  | Отсутствует |  | Нет |  | Рулонные материалы (в 3-4 слоя) |  | 683 | Да | 2012 | Внутренний |  | Трубы для внутреннего водостока - стальные |  |  | Нет |  | 2 | 80.6 | Нет |  | Да | 2 | Да | 2 | 400 | 1 | 9 | 2009 | Да | 2009 | Да | 28.02.2013 | 2034 | Нет | [5 empty] | Нет |  | Нет |  |  | 64.8 | 1 | 1 | 19 | 3420 | Закрытая | Медь | Да | 2009 | 230 | Да | 2009 | Да | 120 | Открытая | Медь | Да | 2009 | Установлен(ы) | 1 |  | Имеется | Да | 2009 | Нет |  | Имеется | Нет |  | Центральное | 1 | Иной | полипропилен | 1054.4 | Нет |  | 19 | Сталь |  | Нет |  | Установлен(ы) | 1 |  | Имеется | Да | 2013 | Да | 2 | Пластик |  | 474.7 | Нет |  | Центральное (сетевой природный газ) | 1 | 254.7 | Нет |  | Да | Иной | центральное |  |  | 0.295 | 1 | Закрытая | Вертикальная | Черная сталь |  | 2244.8 | Да | 2012 | 64 | Чугун |  | Да | 2012 | Нет |  | Нет |  | Да | 1 | Нет |  | Установлен(ы) | 1 | 1 | Имеется | Да | 2012 | Да | 1 | Имеется | Да | 2012 | Да | Внешняя котельная | Центральная |  |  | 0.064 | 2 | Иной | полипропилен, сталь | 1610 | Нет |  | 36 | Иной | чугун, латунь и сталь | Нет |  | Установлен(ы) | 1 | 1 | Имеется | Да | 2011 | Нет |  | Имеется | Нет
г. Краснодар, ул. им. Тюляева, д. 39 | 726312947 | Подготовлен | 03 401 000 | Краснодар | г. Краснодар, ул. им. Тюляева, д. 39 | Да | 5087 | Нет |  |  | 5087 |  |  | Нет |  | Типовой | Группа II | 1990 | 2013 | E | 208 | Да | 24 | 29.06.1996 | Нет |  |  |  | 35.2 | 35.2 | 3451 | 228.4 | 14 | 14 | 1 | 4917.9 | 84 | 4179.5 | 83 | 4032.9 | 83 | Да | 76 | 3661.1 | 76 | Да | 7 | 371.8 | 7 | Нет |  |  |  | Нет |  |  |  | Да | 1 | 146.6 | 1 | Да | 1 | 146.6 | 1 | Нет |  |  |  | Нет |  |  |  | Нет |  |  |  | 1 | 738.4 | УО | ООО "ГУК-Краснодар" | б/н | 20.04.2009 | Решение общего собрания собственников помещений в МКД | Да | 8 | 10.12.2011 | Нет |  |  | 18.02.1993 |  | счет регионального оператора (по решению ОМС) | Свайный |  | Железобетон |  | 315 | м3 |  |  | Нет |  | Да | 485.3 | Бетон |  | Бетонные (железобетонные) блоки |  | 2 | 440 | Плоское | Железобетон |  | 485.3 | Нет |  | 0.4 | Кирпич |  | Отсутствует |  | 4720 | Нет |  | Нет |  |  |  | Нет |  | Да | 151.6 | Иное | пакля и раствор | Нет |  | Да | 1 | 1 | Дерево - хвойных пород |  | Нет |  | 72 | 63 | Иной | деревянные и железные без утеплителя | Нет |  | Иной | асфальтобетон | 228.4 | 1.2 | Нет |  | Плоская (совмещенная) |  | Отсутствует |  | Нет |  | Отсутствует |  | Нет |  | Рулонные материалы (в 3-4 слоя) |  | 485.3 | Нет |  | Внутренний |  | Трубы для внутреннего водостока - стальные |  |  | Нет |  | 4 | 168.9 | Нет |  | Да | 2 | Да | 1 | 320 | 1 | 14 | 1990 | Нет |  | Да | 31.12.2012 | 2015 | Да | 1 | 500 | 1 | 14 | 1990 | Нет |  | Да | 31.12.2012 | 2015 | 74.7 | 1 | 1 | 30 | 1620 | Закрытая | Аллюминий | Нет |  | 348 | Нет |  | Да | 126 | Открытая | Алюминий | Нет |  | Установлен(ы) | 1 |  | Имеется | Да | 2013 | Нет |  | Имеется | Нет |  | Центральное | 1 | Черная сталь |  | 1448.5 | Нет |  | 26 | Сталь |  | Нет |  | Установлен(ы) | 1 |  | Имеется | Да | 2013 | Да | 1 | Смешанный | Чугун, пластик | 550.5 | Нет |  | Отсутствует |  |  | Нет |  | Да | Иной | центральное |  |  | 0.417 | 1 | Закрытая | Вертикальная | Черная сталь |  | 3538 | Нет |  | 128 | Сталь |  | Нет |  | Нет |  | Нет |  | Да | 1 | Нет |  | Требуется установка |  |  | Имеется | Нет |  | Нет |  | Имеется | Нет |  | Да | Внешняя котельная | Центральная |  |  | 0.064 | 1 | Черная сталь |  | 1169 | Нет |  | 46 | Сталь |  | Нет |  | Установлен(ы) | 1 | 1 | Имеется | Да | 2011 | Нет |  | Имеется | Нет
г. Краснодар, ул. им. Тюляева, д. 4, корп. 1 | 726313554 | Подготовлен | 03 401 000 | Краснодар | Краснодарский край, Краснодар г, Тюляева ул., дом № 4, корпус 1 | Да | 9039.5 | Да | 9039.5 | 23:43:0414009:0069 | 9039.5 | 03:401:002:000069580 |  | Нет |  | Индивидуальный | Группа I | 2010 |  |  | 550 | Нет |  |  | Нет |  |  |  | 52.4 | 59.2 | 1508.9 | 420 | 17 | 17 | 6 | 50568.3 | 579 | 41017.2 | 574 | 34381.4 | 574 | Да | 574 | 34381.4 | 574 | Нет |  |  |  | Нет |  |  |  | Нет |  |  |  | Да | 5 | 6635.8 | 5 | Да | 5 | 6635.8 | 5 | Нет |  |  |  | Нет |  |  |  | Нет |  |  |  | 541 | 9551.1 | УО | ООО "УК ЮРСК-СЕРВИС" | 1 | 15.06.2011 | Решение общего собрания собственников помещений в МКД | Нет | [5 empty] | 30.04.2010 |  | счет регионального оператора (по решению ОМС) | Иной | ж/бетон монолит плита | Бетон |  | 1508.9 | кв.м |  |  | Нет |  | Да | 1506 | Бетон |  | Иной | Кирпич/бетон | 3.7 | 1260 | Плоское | Железобетон |  | 1508.9 | Нет |  | 0.6 | Иной | железо-бетонные панели,кирпич | Облицовка - иная | Кирпич | 15814.2 | Нет |  | Нет | [5 empty] | Да | 2920 | Монтажная пена |  | Нет |  | Да | 999 | 5836.8 | Металлопластик |  | Нет |  | 198 | 460.6 | Металлопластик |  | Нет |  | Армированный бетон |  | 420 | 1.2 | Нет |  | Плоская (совмещенная) | 46.9 | Сборные железобетонные элементы |  | Нет |  | Керамзит или шлак |  | Нет |  | Рулонные материалы (в 3-4 слоя) |  | 1508.9 | Нет |  | Внутренний |  | Черная окрашенная сталь |  |  | Нет |  | 6 | 291.9 | Нет |  | Да | 12 | Да | 6 | 400 | 1 | 17 | 2010 | Нет |  | Да | 19.06.2013 | 2035 | Да | 6 | 630 | 1 | 17 | 2009 | Нет |  | Да | 19.06.2013 | 2034 | 201360 | 2 | 2 | 161 | 32600 | Закрытая | Медь | Нет |  | 19630 | Нет |  | Да | 2850 | Скрытая | Медь | Нет |  | Установлен(ы) | 24 |  |  | Нет | 2010 | Да | 1 |  | Нет | 2010 | Центральное | 1 | Черная сталь |  | 979 | Нет |  | 45 | Смешанный | полипропилен, сталь | Нет |  | Установлен(ы) | 4 |  |  | Нет | 2010 | Да | 12 | Смешанный | Чугун, пластик | 2356 | Нет |  | Отсутствует |  |  |  |  | Да | Иной | ИТП ((индивидуальный тепловой пункт) |  |  | 1.39 | 1 | Закрытая | Вертикальная | Металлополимер |  | 3230 | Нет |  | 2224 | Смешанный | пластик, сталь | Нет |  | Да | 1 | Нет |  | Нет |  |  |  | Установлен(ы) | 32 |  |  | Нет | 2010 | Да | 1 | Имеется | Нет | 2010 | Да | Автономная котельная - иная | Центральная | Иной | теплоноситель | 0.87 | 1 | Смешанный | Пластик, сталь | 2416 | Нет |  | 562 | Сталь |  | Нет |  | Установлен(ы) | 1 |  |  | Нет | 2010 | Да | 1 | Имеется | Нет
г. Краснодар, ул. им. Тюляева, д. 5 | 247186220 | Подготовлен | 03 401 000 | Краснодар | г. Краснодар, ул. им. Тюляева, д. 5 | Да | 4620 | Да | 3496 | 23:43:0414013:291 | 3496 |  |  | Нет |  | Типовой | Группа II | 1981 | 2013 | E | 245 | Да | 17 | 19.01.1989 | Нет |  |  |  | 27 | 27 | 1038 | 166.4 | 9 | 9 | 3 | 6114.57 | 116 | 5164.87 | 116 | 5164.87 | 116 | Да | 108 | 4774.57 | 108 | Да | 8 | 390.3 | 8 | Нет |  |  |  | Нет |  |  |  | Нет |  |  |  | Нет |  |  |  | Нет |  |  |  | Нет |  |  |  | Нет |  |  |  | 3 | 949.7 | УО | ООО "ГУК-Краснодар" | б/н | 29.04.2009 | Решение общего собрания собственников помещений в МКД | Да | б/н | 02.04.2012 | Нет |  |  | 01.06.1995 |  | счет регионального оператора (по решению ОМС) | Свайный |  | Железобетон |  | 298 | кв.м |  |  | Нет |  | Да | 1008 | Иной | уплотненный грунт, бетон и доска | Бетонные (железобетонные) блоки |  | 1.8 | 364.4 | Плоское | Железобетон |  | 1317 | Нет |  | 0.4 | Крупнопанельные с утепляющим слоем |  | Отсутствует |  | 2376 | Нет |  | Да | 2400 | Отвердевающая мастика |  | Нет |  | Да | 139 | Иное | пакля и раствор | Нет |  | Да | 27 | 28.6 | Металлопластик |  | Нет |  | 72 | 216 | Иной | деревянные и железные без утеплителя | Нет |  | Иной | асфальтобетон | 167 | 1.2 | Нет |  | Скатная | 2.5 | Дерево |  | Нет |  | Отсутствует |  | Нет |  | Металпрофиль (металлочерепица) |  | 1079.1 | Да | 2010 | Наружный организованный |  | Оцинкованная сталь с полимерным покрытием (для крыш из металлопрофиля (металлочерепицы)) |  | 162 | Нет |  | 6 | 201.6 | Нет |  | Да | 3 | Да | 3 | 320 | 0.71 | 9 | 1983 | Нет |  | Да | 30.06.2012 | 2008 | Нет | [5 empty] | Нет |  | Нет |  |  | 104.4 | 1 | 1 | 28 | 1932 | Закрытая | Аллюминий | Нет |  | 290 | Нет |  | Да | 230 | Открытая | Алюминий | Нет |  | Установлен(ы) | 1 |  | Имеется | Да | 2013 | Нет |  | Имеется | Нет |  | Центральное | 1 | Иной | полипропилен, сталь | 1560 | Нет |  | 51 | Сталь |  | Нет |  | Установлен(ы) | 1 |  | Имеется | Да | 2013 | Да | 3 | Смешанный | Чугун, пластик | 654 | Нет |  | Центральное (сетевой природный газ) | 1 | 1016 | Нет |  | Да | Иной | центральное |  |  | 0.41 | 1 | Закрытая | Вертикальная | Черная сталь |  | 2750 | Нет |  | 141 | Чугун |  | Нет |  | Нет |  | Нет |  | Да | 3 | Нет |  | Требуется установка |  |  | Имеется | Нет |  | Нет |  | Имеется | Нет |  | Да | Внешняя котельная | Центральная |  |  | 0.076 | 1 | Иной | полипропилен, сталь | 2316 | Нет |  | 90 | Иной | чугун, латунь и сталь | Нет |  | Требуется установка |  |  | Имеется | Нет |  | Нет |  | Имеется | Нет
г. Краснодар, ул. им. Тюляева, д. 6, корп. 1 | 48400661 | Подготовлен | 03 401 000 | Краснодар | г. Краснодар, ул. им. Тюляева, д. 6, корп. 1 | Да | 3155 | Да | 1350 | 23:43:0414009:156 | 3155 |  |  | Нет |  | Типовой | Группа II | 1983 | 2013 | E | 303 | Да | 22 | 27.01.1989 | Нет |  |  |  | 33.6 | 33.6 | 540 | 123 | 12 | 12 | 1 | 4927.2 | 116 | 4006.6 | 115 | 3974.2 | 115 | Да | 92 | 3160.7 | 92 | Да | 23 | 813.5 | 23 | Нет |  |  |  | Нет |  |  |  | Да | 1 | 32.4 | 1 | Да | 1 | 32.4 | 1 | Нет |  |  |  | Нет |  |  |  | Нет |  |  |  | 1 | 920.6 | УО | ООО "ГУК-Краснодар" | 1 | 20.12.2008 | Решение общего собрания собственников помещений в МКД | Нет |  |  | Нет |  |  | 03.02.2006 |  | счет регионального оператора (по решению ОМС) | Свайный |  | Железобетон |  | 250 | м3 |  |  | Нет |  | Да | 520 | Иной | уплотненный грунт, бетон и доска | Бетонные (железобетонные) блоки |  | 1.8 | 221.4 | Плоское | Железобетон |  | 665 | Нет |  | 0.4 | Крупнопанельные однослойные |  | Отсутствует |  | 4000 | Нет |  | Да | 1350 | Отвердевающая мастика |  | Нет |  | Да | 151.6 | Иное | пакля и раствор | Нет |  | Да | 2 | 2 | Дерево - хвойных пород |  | Нет |  | 113 | 108 | Иной | деревянные и железные без утеплителя | Нет |  | Иной | асфальтобетон | 124 | 1.2 | Нет |  | Плоская (совмещенная) |  | Отсутствует |  | Нет |  | Керамзит или шлак |  | Нет |  | Рулонные материалы (в 3-4 слоя) |  | 520 | Да | 2009 | Внутренний |  | Трубы для внутреннего водостока - стальные |  |  | Нет |  | 2 | 107.5 | Нет |  | Да | 2 | Да | 2 | 320 | 1 | 12 | 1984 | Нет |  | Да | 30.09.2011 | 2009 | Нет | [5 empty] | Нет |  | Нет |  |  | 103.5 | 2 | 2 | 38 | 1565 | Закрытая | Медь | Да | 2009 | 365 | Да | 2009 | Да | 96 | Открытая | Медь | Нет |  | Установлен(ы) | 2 |  | Имеется | Да | 2009 | Нет |  | Имеется | Нет |  | Центральное | 1 | Иной | полипропилен | 2078 | Да | 2009 | 45 | Сталь |  | Да | 2009 | Установлен(ы) | 1 |  | Имеется | Да | 2009 | Да | 1 | Пластик |  | 959 | Да | 2009 | Отсутствует |  |  | Нет |  | Да | Иной | центральное |  |  | 0.29 | 1 | Закрытая | Вертикальная | Иной | сталь в изоляции | 2209 | Да | 2009 | 58 | Сталь |  | Да | 2009 | Нет |  | Нет |  | Да | 1 | Нет |  | Требуется установка |  |  | Имеется | Нет |  | Нет |  | Имеется | Нет |  | Да | Внешняя котельная | Центральная |  |  | 0.099 | 1 | Иной | полипропилен | 3453 | Да | 2009 | 46 | Сталь |  | Да | 2009 | Требуется установка |  |  | Имеется | Нет |  | Нет |  | Имеется | Нет
г. Краснодар, ул. им. Тюляева, д. 6, корп. 2 | 726315560 | Подготовлен | 03 401 000 | Краснодар | г. Краснодар, ул. им. Тюляева, д. 6, корп. 2 | Да | 3376 | Да | 3444 | 23:43:0414009:1415 | 3444 |  |  | Нет |  | Типовой | Группа II | 1983 | 2013 | E | 149 | Да | 22 | 27.01.1989 | Нет |  |  |  | 30 | 33.6 | 1365 | 257 | 12 | 12 | 1 | 5214.5 | 109 | 4340.1 | 104 | 3805.7 | 104 | Да | 104 | 3805.7 | 104 | Нет |  |  |  | Нет |  |  |  | Нет |  |  |  | Да | 5 | 534.4 | 2 | Да | 1 | 41.5 | 1 | Да | 4 | 492.9 | 1 | Нет |  |  |  | Нет |  |  |  | 1 | 874.4 | УО | ООО "ГУК-Краснодар" | б/н | 13.05.2009 | Решение общего собрания собственников помещений в МКД | Нет |  |  | Нет |  |  | 22.03.1993 |  | счет регионального оператора (по решению ОМС) | Свайный |  | Железобетон |  | 250 | м3 |  |  | Нет |  | Да | 520 | Иной | уплотненный грунт, бетон и доска | Бетонные (железобетонные) блоки |  | 1.8 | 224.2 | Плоское | Железобетон |  | 665 | Нет |  | 0.4 | Крупнопанельные с утепляющим слоем |  | Отсутствует |  | 1460 | Нет |  | Да | 1350 | Отвердевающая мастика |  | Нет |  | Да | 151.6 | Иное | пакля и раствор | Нет |  | Да | 2 | 2 | Дерево - хвойных пород |  | Нет |  | 113 | 108 | Иной | деревянные и железные без утеплителя | Нет |  | Иной | асфальтобетон | 257 | 1.2 | Нет |  | Плоская (совмещенная) |  | Отсутствует |  | Нет |  | Отсутствует |  | Нет |  | Рулонные материалы (в 3-4 слоя) |  | 520 | Нет |  | Внутренний |  | Трубы для внутреннего водостока - стальные |  |  | Нет |  | 2 | 107.5 | Нет |  | Да | 2 | Да | 2 | 320 | 1 | 12 | 1984 | Нет |  | Да | 31.05.2012 | 2009 | Нет | [5 empty] | Нет |  | Нет |  |  | 93.6 | 1 | 1 | 38 | 1150 | Закрытая | Аллюминий | Нет |  | 295 | Нет |  | Да | 96 | Открытая | Алюминий | Нет |  | Установлен(ы) | 1 |  | Имеется | Да | 2013 | Нет |  | Имеется | Нет |  | Центральное | 1 | Черная сталь |  | 1503 | Нет |  | 14 | Сталь |  | Нет |  | Установлен(ы) | 1 |  | Имеется | Да | 2009 | Да | 1 | Смешанный | Чугун, пластик | 514 | Нет |  | Отсутствует |  |  | Нет |  | Да | Иной | центральное |  |  | 0.348 | 1 | Закрытая | Вертикальная | Иной | сталь в изоляции | 2209 | Нет |  | 56 | Сталь |  | Нет |  | Нет |  | Нет |  | Да | 1 | Нет |  | Требуется установка |  |  | Имеется | Нет |  | Нет |  | Имеется | Нет |  | Да | Внешняя котельная | Центральная |  |  | 0.05 | 1 | Черная сталь |  | 3310 | Нет |  | 46 | Сталь |  | Нет |  | Требуется установка |  |  | Имеется | Нет |  | Нет |  | Имеется | Нет
г. Краснодар, ул. им. Тюляева, д. 7 | 726316536 | Подготовлен | 03 401 000 | Краснодар | 350080, Краснодарский край, Краснодар г, им Тюляева ул, дом № 7 | Да | 2931 | Да | 2931 | 23:43:0414013:3553 | 2931 |  |  | Нет |  | Типовой | Группа I | 1999 |  |  | 86 | Нет |  |  | Нет |  |  |  | 40.4 | 48.7 | 933.7 | 149.5 | 14 | 14 | 1 | 6326.59 | 107 | 5851.8 | 107 | 5851.8 | 148 | Да | 107 | 5851.8 | 148 | Нет |  |  |  | Нет |  |  |  | Нет |  |  |  | Нет |  |  |  | Нет |  |  |  | Нет |  |  |  | Нет |  |  |  | Нет |  |  |  | 14 | 474.79 | ТСЖ | ЭНЕРГЕТИК-7 | 2 | 21.06.1999 | Решение общего собрания собственников помещений в МКД | [6 empty] | 01.12.1999 |  | счет регионального оператора (по решению ОМС) | Свайный |  | Бетон |  | 50 | шт. |  |  | Нет |  | Да | 746.4 | Бетон |  | Кирпич |  | 2.8 | 14427 | Плоское | Бетонное заполнение по металлическим балкам |  | 7004.3 | Нет |  | 0.51 | Кирпич |  | Отсутствует |  | 5095.1 | Нет |  | Нет | [5 empty] | Нет | [5 empty] | Да | 34 | 28 | Дерево - хвойных пород |  | Нет |  | 31 | 59 | Дерево |  | Нет |  | Армированный асфальтобетон |  | 149.5 | 0.9 | Нет |  | Плоская (совмещенная) |  | Отсутствует |  | Нет |  | Смешанный | мягкая кровля | Нет |  | Рулонные материалы (в 3-4 слоя) |  | 937.1 | Нет |  | Внутренний |  | Черная окрашенная сталь |  |  | Нет |  | 5 | 235 | Нет |  | Да | 2 | Да | 1 | 320 | 1 | 10 | 1999 | Нет |  | Да | 17.07.2017 | 2024 | Да | 1 | 630 | 1 | 10 | 1999 | Нет |  | Да | 17.07.2011 | 2024 | 148 | 1 | 1 | 28 | 500 | Закрытая | Аллюминий | Нет |  | 500 | Нет |  | Да | 200 | Скрытая | Алюминий | Нет |  | Установлен(ы) | 5 |  |  | Нет | 1999 | Да | 1 |  | Нет | 1999 | Центральное | 1 | Черная сталь |  | 970 | Нет |  | 18 | Смешанный | сталь, чугун | Нет |  | Установлен(ы) | 1 |  |  | Нет | 2010 | Да | 2 | Чугун |  | 320 | Нет |  | Отсутствует |  |  |  |  | Да | Внешняя котельная |  |  |  | 415350 | 1 | Закрытая | Вертикальная | Черная сталь |  | 2080 | Нет |  | 7 | Сталь |  | Нет |  | Нет |  |  |  | Да | 1 | Нет |  | Установлен(ы) | 1 |  |  | Нет | 2013 | Да | 1 | Имеется | Да | 2013 | Да | Внешняя котельная |  |  |  | 319544 | 1 | Черная сталь |  | 980 | Нет |  | 24 | Сталь |  | Нет |  | Установлен(ы) | 1 |  |  | Нет | 2013 | Да | 1 | Имеется | Нет
г. Краснодар, ул. им. Тюляева, д. 7/1 | 726328107 | Подготовлен | 03 401 000 | Краснодар | 350080, Краснодарский край, Краснодар г, им Тюляева ул, дом № 7/1 | Да | 7881.8 | Да | 4075 | 23:43:0414013:121 | 4075 |  |  | Нет |  | Индивидуальный | Группа I | 2005 |  |  | 91 | Да | 5 | 05.11.2013 | Нет |  |  |  | 37 | 39 | 656.8 | 151.3 | 12 | 12 | 1 | 7881.75 | 60 | 5406.04 | 58 | 5250.04 | 58 | Да | 58 | 5250.04 | 58 | Нет |  |  |  | Нет |  |  |  | Нет |  |  |  | Да | 2 | 156 | 2 | Да | 2 | 156 | 2 | Нет |  |  |  | Нет |  |  |  | Нет |  |  |  | 14 | 2475.71 | ТСЖ | Надежда-Люкс | Протокол №1 | 23.05.2001 | Решение общего собрания собственников помещений в МКД | [6 empty] | 11.06.2005 |  | счет регионального оператора (по решению ОМС) | Монолитная плита по свайному основанию |  | Железобетон |  | 700.3 | м3 |  |  | Нет |  | Да | 572 | Цементная стяжка |  | Бетонные (железобетонные) блоки |  | 2.4 | 572 | Плоское | Железобетон |  | 700.3 | Нет |  | 0.52 | Железо-бетонный или стальной каркас с кирпичным (мелкоблочным) заполнением |  | Иная |  | 3030.6 | Нет |  | Нет | [5 empty] | Нет | [5 empty] | Да | 23 | 62.1 | Смешанный | металлопластик и дерево | Нет |  | 27 | 62.1 | Смешанный | пластиковые остекленные, деревянные окрашеные | Нет |  | Армированный асфальтобетон |  | 151.3 | 1.2 | Нет |  | Плоская (совмещенная) | 1.8 | Сборные железобетонные элементы |  | Нет |  | Отсутствует |  | Нет |  | Рулонные материалы (в 3-4 слоя) |  | 715 | Нет |  | Внутренний |  | Трубы для внутреннего водостока - стальные |  |  | Нет |  | 2 | 93.6 | Нет |  | Да | 2 | Да | 1 | 400 | 1 | 12 | 2005 | Нет |  | Да | 30.05.2013 | 2027 | Да | 1 | 630 | 1 | 12 | 2005 | Нет |  | Да | 30.05.2013 | 2027 | 180 | 2 | 2 | 24 | 4270 | Закрытая | Аллюминий | Нет |  | 2000 | Нет |  | Да | 180 | Скрытая | Алюминий | Нет |  | Установлен(ы) | 64 |  |  | Нет | 2010 | Нет |  | Имеется |  |  | Центральное | 1 | Черная сталь |  | 444 | Нет |  | 203 | Смешанный | чугун,сталь,латунь | Нет |  | Установлен(ы) | 1 |  |  | Нет | 2013 | Да | 2 | Смешанный | Чугун, пластик | 709 | Нет |  | Отсутствует |  |  |  |  | Да | Иной | центральное |  |  | 0.17 | 1 | Закрытая | Вертикальная | Оцинкованная сталь |  | 1568 | Нет |  | 27 | Чугун |  | Нет |  | Нет |  |  |  | Да | 1 | Нет |  | Установлен(ы) | 1 |  |  | Нет | 2010 | Нет |  | Имеется |  |  | Да | Внешняя котельная |  |  |  | 0.02 | 1 | Оцинкованная сталь |  | 480 | Нет |  | 205 | Смешанный | чугун, латунь и сталь | Нет |  | Установлен(ы) | 1 |  |  | Нет | 2012 | Нет
г. Краснодар, ул. им. Тюляева, д. 8 | 78918166 | Подготовлен | 03 401 000 | Краснодар | 350080, Краснодарский край, Краснодар г, им Тюляева ул, дом № 8 | Да | 18984 | Да | 20100 | 23:43:0414009:143 | 20100 |  |  | Нет |  | Типовой | Группа I | 1978 |  |  | 179 | Нет |  |  | Нет |  |  |  | 25 | 27 | 20100 | 298 | 9 | 9 | 5 | 12754.6 | 163 | 12704.6 | 160 | 8704.6 | 235 | Да | 158 | 8597.6 | 234 | Да | 2 | 107 | 1 | Нет |  |  |  | Нет |  |  |  | Да | 3 | 4000 | 3 | Да | 3 | 4000 | 3 | Нет |  |  |  | Нет |  |  |  | Нет |  |  |  | 3 | 50 | ТСЖ | ТСЖ «Тюляева-8» | 1 | 31.01.2009 | Решение общего собрания собственников помещений в МКД | [6 empty] | 05.10.1995 |  | специальный счет, владельцем которого является ТСЖ | Ленточный |  | Бетон |  | 3576 | м3 |  |  | Да | 2010 | Да | 10945 | Цементная стяжка |  | Кирпич |  | 2.5 | 20000 | Плоское | Железобетон |  | 18000 | Нет |  | 0.5 | Кирпич |  | Иная | расшивка швов кладки | 4355 | Да | 2010 | Нет | [5 empty] | Да | 3320 | Иное | пакля и раствор | Нет |  | Да | 45 | 38 | Дерево - твердых пород |  | Нет |  | 5 | 6.4 | Дерево |  | Нет |  | Армированный асфальтобетон |  | 298 | 1 | Нет |  | Скатная | 3 | Дерево |  | Да | 2009 | Отсутствует |  | Нет |  | Металпрофиль (металлочерепица) |  | 19480 | Да | 2013 | Внутренний |  | Оцинкованная сталь |  | 121.5 | Да | 2013 | 10 | 170 | Да | 2013 | Да | 5 | Да | 5 | 320 | 0.71 | 9 | 1987 | Нет |  | Да | 17.01.2013 | 2012 | Нет | [10 empty] | 960 | 1 | 1 | 40 | 670 | Закрытая | Аллюминий | Нет |  | 350 | Нет |  | Да | 240 | Скрытая | Алюминий | Нет |  | Установлен(ы) | 2 |  |  | Нет | 1987 | Нет |  | Отсутствует по причине, указанной в: п. 3 Критериев (приказ № 627) - кроме домов, введеных в эксплуатацию после 1 января 2010 года |  |  | Центральное | 1 | Черная сталь |  | 250 | Нет |  | 12 | Смешанный | полипропилен, сталь | Нет |  | Установлен(ы) | 1 |  |  | Да | 2011 | Да | 5 | Чугун |  | 325 | Нет |  | Центральное (сетевой природный газ) | 1 | 620 | Нет |  | Да | Внешняя котельная |  |  |  | 0.3 | 1 | Открытая | Вертикальная | Иной | Полипропилен, сталь | 1600 | Нет |  | 120 | Смешанный | Сталь , латунь | Нет |  | Нет |  |  |  | Да | 1 | Да | 2013 | Установлен(ы) | 1 |  |  | Нет | 2009 | Да | 1 | Имеется | Да | 2013 | Да | Внешняя котельная |  |  |  | 0.3 | 1 | Оцинкованная сталь |  | 900 | Нет |  | 18 | Смешанный | сталь, латунь | Нет |  | Установлен(ы) | 1 |  |  | Нет | 2009 | Нет |  | Отсутствует по причине, указанной в: п. 3 Критериев (приказ № 627) - кроме домов, введеных в эксплуатацию после 1 января 2010 года | Да | 2009
г. Краснодар, ул. им. Тюляева, д. 9 | 726331194 | Подготовлен | 03 401 000 | Краснодар | 350080, Краснодарский край, Краснодар г, им. Тюляева ул, дом № 9 | Нет |  | Нет |  |  | 517.3 |  |  | Нет |  | Типовой | Группа II | 1997 |  |  | 87 | Нет |  |  | Нет |  |  |  | 45 | 45 | 517.3 | 102 | 12 | 14 | 1 | 5008.3 | 65 | 3949.3 | 65 | 3949.3 | 69 | Да | 65 | 3949.3 | 69 | Нет |  |  |  | Нет |  |  |  | Нет |  |  |  | Нет |  |  |  | Нет |  |  |  | Нет |  |  |  | Нет |  |  |  | Нет |  |  |  | 1 | 1059 | ТСЖ | ТСЖ "Дружба-97" | 1 | 26.10.1997 | Решение общего собрания собственников помещений в МКД | [6 empty] | 22.06.1995 |  | специальный счет, владельцем которого является ТСЖ | Свайный |  | Бетон |  | 1 | шт. |  |  | Нет |  | Нет | [13 empty] | 0.6 | Кирпич |  | Иная |  | 4500 | Нет |  | Нет | [5 empty] | Нет | [5 empty] | Да | 35 | 7 | Металлопластик |  | Нет |  | 80 | 205 | Смешанный | деревянные и железные без утеплителя | Нет |  | Армированный асфальтобетон |  | 102 | 1.2 | Нет |  | Плоская (совмещенная) |  | Отсутствует |  | Нет |  | Керамзит или шлак |  | Нет |  | Рулонные материалы (в 3-4 слоя) |  | 530 | Нет |  | Внутренний |  | Оцинкованная сталь |  |  | Нет |  | 2 | 90 | Нет |  | Да | 2 | Да | 1 | 320 | 2 | 14 | 1997 | Нет |  | Да | 18.07.2013 | 2022 | Да | 1 | 630 | 2 | 14 | 1997 | Нет |  | Да | 18.07.2013 | 2022 | 150 | 2 | 2 | 14 | 3920.8 | Закрытая | Аллюминий | Нет |  | 300 | Нет |  | Да | 120 | Скрытая | Алюминий | Нет |  | Установлен(ы) | 2 |  |  | Нет | 2011 | Да | 1 |  | Нет | 2011 | Центральное | 1 | Иной | металл.пластик, сталь | 7841.6 | Да | 2012 | 45 | Смешанный | чугун,сталь,латунь | Да | 2012 | Установлен(ы) | 1 |  |  | Нет | 2012 | Да | 2 | Чугун |  | 140 | Нет |  | Отсутствует |  |  |  |  | Да | Внешняя котельная |  |  |  | 0.1 | 1 | Закрытая | Вертикальная | Иной | металлические | 7841.6 | Нет |  | 50 | Смешанный | Чугун, латунь, пластик, сталь | Нет |  | Нет |  |  |  | Да | 1 | Нет |  | Установлен(ы) | 1 |  |  | Нет | 2011 | Нет |  | Имеется |  |  | Да | Внешняя котельная |  |  |  | 0.3 | 1 | Иной | металлич | 3920 | Нет |  | 54 | Смешанный | чугун, латунь и сталь | Нет |  | Установлен(ы) | 1 |  |  | Нет | 2011 | Нет
г. Краснодар, ул. им. Урицкого, д. 6 | 736301785 | Подготовлен | 03 401 000 | Краснодар | г. Краснодар, ул. им. Урицкого, д. 6 | Да | 3527 | Да | 2127 | 23:43:0206074:113 | 2127 |  |  | Нет |  | Типовой | Группа II | 1974 | 2013 | E | 174 | Да | 18 | 28.04.1993 | Нет |  |  |  | 14 | 14 | 962 | 170 | 5 | 5 | 4 | 3888.5 | 69 | 3567.2 | 66 | 3188.8 | 62 | Да | 61 | 2949.7 | 61 | Да | 5 | 239.1 | 1 | Нет |  |  |  | Нет |  |  |  | Да | 3 | 378.4 | 3 | Да | 2 | 255.3 | 2 | Да | 1 | 123.1 | 1 | Нет |  |  |  | Нет |  |  |  | 4 | 321.3 | УО | ООО "ГУК-Краснодар" | 1 | 17.01.2009 | Решение общего собрания собственников помещений в МКД | Да | б/н | 08.01.2013 | Нет |  |  | 06.02.1992 |  | счет регионального оператора (по решению ОМС) | Ленточный |  | Бетон |  | 274 | м3 |  |  | Нет |  | Да | 643.3 | Иной | уплотненный грунт, бетон и доска | Бетонные (железобетонные) блоки |  | 3 | 510 | Плоское | Железобетон |  | 900 | Нет |  | 0.4 | Кирпич |  | Отсутствует |  | 2315 | Нет |  | Нет |  |  |  | Нет |  | Да | 110 | Монтажная пена |  | Нет |  | Да | 16 | 33 | Металлопластик |  | Нет |  | 8 | 32 | Металл с утеплителем |  | Нет |  | Иной | асфальтобетон | 170 | 0.8 | Нет |  | Скатная | 2 | Сборные железобетонные элементы |  | Нет |  | Керамзит или шлак |  | Нет |  | Металпрофиль (металлочерепица) |  | 1123 | Да | 2015 | Наружный организованный |  | Оцинкованная сталь с полимерным покрытием (для крыш из металлопрофиля (металлочерепицы)) |  | 170 | Да | 2015 | 12 | 180 | Да | 2015 | Нет |  | Нет | [5 empty] | Нет |  | Нет |  |  | Нет | [5 empty] | Нет |  | Нет |  |  | 59.4 | 1 | 1 | 21 | 190 | Закрытая | Медь | Да | 2015 | 190 | Да | 2015 | Нет |  |  |  | Нет |  | Установлен(ы) | 1 |  | Имеется | Да | 2013 | Нет |  | Имеется | Нет |  | Центральное | 1 | Иной | полипропилен, сталь | 533 | Нет |  | 26 | Иной | полипропилен, сталь | Нет |  | Установлен(ы) | 1 |  | Имеется | Да | 2011 | Да | 4 | Смешанный | полипропиленовые | 270 | Да | 2015 | Центральное (сетевой природный газ) | 1 | 225 | Нет |  | Да | Иной | центральное |  |  | 0.216 | 1 | Закрытая | Горизонтальная | Иной | пластик-сталь | 1572 | Нет |  | 100 | Иной | пластик, сталь | Нет |  | Нет |  | Нет |  | Да | 1 | Нет |  | Установлен(ы) | 1 |  | Имеется | Да | 2015 | Нет |  | Имеется | Нет |  | Да | Внешняя котельная | Центральная |  |  | 0.054 | 1 | Иной | полипропилен, сталь | 873 | Нет |  | 58 | Иной | чугун, латунь и сталь | Нет |  | Требуется установка |  |  | Имеется | Нет |  | Нет |  | Имеется | Нет
г. Краснодар, ул. им. Фадеева, д. 15 | 729762088 | Подготовлен | 03 401 000 | Краснодар | г. Краснодар, ул. им. Фадеева, д. 15 | Да | 4766.1 | Нет |  |  | 4766 |  |  | Нет |  | Типовой | Группа II | 2005 | 2013 | E | 178 | Да | 9 | 02.03.2005 | Нет |  |  |  | 30.8 | 30.8 | 1290 | 213 | 10 | 10 | 3 | 7463.61 | 115 | 6875.21 | 114 | 6469.17 | 114 | Да | 114 | 6469.17 | 114 | Нет |  |  |  | Нет |  |  |  | Нет |  |  |  | Да | 1 | 406.04 | 1 | Да | 1 | 406.04 | 1 | Нет |  |  |  | Нет |  |  |  | Нет |  |  |  | 3 | 588.4 | УО | ООО "ГУК-Краснодар" | б/н | 19.02.2009 | Решение общего собрания собственников помещений в МКД | Нет |  |  | Нет |  |  | 20.02.2006 |  | счет регионального оператора (по решению ОМС) | Свайный |  | Железобетон |  | 384 | м3 |  |  | Нет |  | Да | 864 | Иной | уплотненный грунт, бетон и доска | Бетонные (железобетонные) блоки |  | 2.5 | 640 | Плоское | Железобетон |  | 1050 | Нет |  | 0.54 | Железо-бетонный или стальной каркас с кирпичным (мелкоблочным) заполнением |  | Отсутствует |  | 4175 | Нет |  | Нет |  |  |  | Нет |  | Да | 140 | Иное | пакля и раствор | Нет |  | Да | 27 | 25.8 | Дерево - твердых пород |  | Нет |  | 3 | 15 | Металл без утеплителя |  | Нет |  | Иной | асфальтобетон | 213 | 1.2 | Нет |  | Плоская (совмещенная) |  | Сборные железобетонные элементы |  | Нет |  | Керамзит или шлак |  | Нет |  | Рулонные материалы (в 3-4 слоя) |  | 864 | Нет |  | Внутренний |  | Оцинкованная сталь |  |  | Нет |  | 6 | 150 | Нет |  | Да | 3 | Да | 3 | 400 | 1 | 10 | 2005 | Нет |  | Да | 31.07.2013 | 2030 | Нет | [5 empty] | Нет |  | Нет |  |  | 102.6 | 1 | 1 | 32 | 130 | Закрытая | Медь | Нет |  | 170 | Нет |  | Да | 129 | Скрытая | Медь | Нет |  | Установлен(ы) | 1 |  | Имеется | Да | 2013 | Нет |  | Имеется | Нет |  | Центральное | 1 | Черная сталь |  | 1663 | Нет |  | 15 | Сталь |  | Нет |  | Установлен(ы) | 1 |  | Имеется | Да | 2009 | Да | 3 | Пластик |  | 712 | Нет |  | Центральное (сетевой природный газ) | 1 | 908.3 | Нет |  | Да | Иной | центральное |  |  | 0.413 | 1 | Закрытая | Вертикальная | Черная сталь |  | 4903 | Нет |  | 58 | Сталь |  | Нет |  | Да | 1 | Нет |  | Да | 1 | Нет |  | Установлен(ы) | 1 | 1 | Имеется | Да | 2012 | Да | 1 | Имеется | Да | 2012 | Да | Внешняя котельная | Центральная |  |  | 0.067 | 1 | Черная сталь |  | 3311 | Нет |  | 26 | Сталь |  | Нет |  | Установлен(ы) | 1 | 1 | Имеется | Да | 2012 | Нет |  | Имеется | Нет
г. Краснодар, ул. им. Фадеева, д. 17 | 729766481 | Подготовлен | 03 401 000 | Краснодар | 350911, Краснодарский край, Краснодар г, им Фадеева ул, дом № 17 | Да | 1530.1 | Да | 1530 | 23:43:0407038:10 | 1525 | 10946 |  | Нет |  | Индивидуальный | Группа I | 2012 |  |  | 203 | Да | 0.5 | 01.11.2013 | Нет |  |  |  | 39.2 | 39.2 | 790.4 | 134.7 | 12 | 12 | 2 | 8180 | 92 | 5589.9 | 88 | 5094.6 | 99 | Да | 88 | 5094.6 | 99 | Нет |  |  |  | Нет |  |  |  | Нет |  |  |  | Да | 4 | 495.3 | 4 | Да | 4 | 495.3 | 4 | Нет |  |  |  | Нет |  |  |  | Нет |  |  |  | 11 | 2590.1 | УК | ООО "ГУД" | 1 | 03.06.2014 | Решение общего собрания собственников помещений в МКД | Нет | [5 empty] | 12.12.2012 |  | не выбран | Свайный |  | Бетон |  | 1 | шт. |  |  | Нет |  | Да | 765.5 | Бетон |  | Бетонные (железобетонные) блоки |  | 3.9 | 507 | Плоское | Железобетон |  | 775 | Нет |  | 0.51 | Железо-бетонный или стальной каркас с кирпичным (мелкоблочным) заполнением |  | Отсутствует |  | 3431 | Нет |  | Нет | [5 empty] | Да | 2167 | Монтажная пена |  | Нет |  | Да | 282 | 852 | Металлопластик |  | Нет |  | 118 | 354 | Смешанный | Металл с утеплителем, дерево | Нет |  | Армированный бетон |  | 140 | 1.2 | Нет |  | Плоская (совмещенная) |  | Отсутствует |  | Нет |  | Керамзит или шлак |  | Нет |  | Рулонные материалы (в 3-4 слоя) |  | 790 | Нет |  | Внутренний |  | Трубы для внутреннего водостока - стальные |  |  | Нет |  | 2 | 80 | Нет |  | Да | 4 | Да | 2 | 411 | 0.5 | 10 | 2012 | Нет |  | Нет |  | 2037 | Да | 2 | 611 | 0.5 | 10 | 2012 | Нет |  | Нет |  | 2037 | 191.6 | 1 | 1 | 25 | 5698 | Закрытая | Медь | Нет |  | 2814 | Нет |  | Да | 536 | Скрытая | Медь | Нет |  | Установлен(ы) | 13 |  |  | Нет | 2011 | Да | 2 |  | Нет | 2011 | Центральное | 1 | Черная сталь |  | 1920 | Нет |  | 28 | Сталь |  | Нет |  | Установлен(ы) | 1 |  |  | Нет | 2011 | Да | 1 | Чугун |  | 420 | Нет |  | Отсутствует |  |  |  |  | Да | Автономная котельная - встроенно-пристроенная |  | Газ |  | 0.21 | 1 | Закрытая | Вертикальная | Черная сталь |  | 1960 | Нет |  | 2 | Сталь |  | Нет |  | Да | 1 | Нет |  | Нет |  |  |  | Установлен(ы) | 1 |  |  | Нет | 2011 | Да | 1 | Имеется | Нет | 2011 | Да | Автономная котельная - встроенно-пристроенная |  | Газ |  | 0.21 | 1 | Черная сталь |  | 3840 | Нет |  | 28 | Сталь |  | Нет |  | Установлен(ы) | 1 |  |  | Нет | 2011 | Да | 1 | Имеется | Нет
г. Краснодар, ул. им. Фадеева, д. 29 | 729766910 | Подготовлен | 03 401 000 | Краснодар | г. Краснодар, ул. им. Фадеева, д. 29 | Да | 11483.1 | Нет |  |  | 9151 |  |  | Нет |  | Типовой | Группа II | 1993 | 2013 | E | 516 | Да | 20 | 03.03.1994 | Нет |  |  |  | 27.8 | 27.8 | 3961 | 301 | 9 | 9 | 6 | 12962.9 | 210 | 11974.9 | 209 | 11570.1 | 209 | Да | 207 | 11439.2 | 207 | Да | 2 | 130.9 | 2 | Нет |  |  |  | Нет |  |  |  | Да | 1 | 404.8 | 1 | Да | 1 | 404.8 | 1 | Нет |  |  |  | Нет |  |  |  | Нет |  |  |  | 6 | 988 | УО | ООО "ГУК-Краснодар" | 2 | 03.12.2009 | Решение общего собрания собственников помещений в МКД | Нет |  |  | Нет |  |  | 04.02.1993 |  | счет регионального оператора (по решению ОМС) | Свайный |  | Железобетон |  | 542 | м3 |  |  | Нет |  | Да | 1632 | Иной | уплотненный грунт, бетон и доска | Бетонные (железобетонные) блоки |  | 2.5 | 960 | Плоское | Железобетон |  | 2053 | Нет |  | 0.54 | Кирпич |  | Отсутствует |  | 5415 | Нет |  | Нет |  |  |  | Нет |  | Да | 280 | Иное | пакля и раствор | Нет |  | Да | 54 | 51 | Дерево - твердых пород |  | Нет |  | 6 | 12 | Металл без утеплителя |  | Нет |  | Иной | асфальтобетон | 301 | 1.2 | Нет |  | Плоская (совмещенная) |  | Сборные железобетонные элементы |  | Нет |  | Керамзит или шлак |  | Нет |  | Рулонные материалы (в 3-4 слоя) |  | 1953.8 | Да | 2015 | Внутренний |  | Оцинкованная сталь |  |  | Нет |  | 12 | 300 | Нет |  | Да | 6 | Да | 6 | 320 | 0.71 | 9 | 1994 | Нет |  | Да | 30.06.2013 | 2019 | Нет | [5 empty] | Нет |  | Нет |  |  | 188.1 | 1 | 1 | 36 | 260 | Закрытая | Медь | Да | 2012 | 335 | Да | 2012 | Да | 240 | Скрытая | Медь | Да | 2012 | Установлен(ы) | 2 |  | Имеется | Да | 2012 | Нет |  | Имеется | Нет |  | Центральное | 1 | Черная сталь |  | 2260 | Нет |  | 27 | Сталь |  | Нет |  | Установлен(ы) | 1 |  | Имеется | Да | 2012 | Да | 6 | Пластик |  | 2492 | Нет |  | Центральное (сетевой природный газ) | 1 | 751.72 | Нет |  | Да | Иной | центральное |  |  | 0.752 | 1 | Закрытая | Вертикальная | Черная сталь |  | 18060 | Нет |  | 282 | Сталь |  | Нет |  | Да | 1 | Нет |  | Да | 7 | Нет |  | Установлен(ы) | 1 | 1 | Имеется | Да | 2010 | Нет |  | Имеется | Нет |  | Да | Внешняя котельная | Центральная |  |  | 0.188 | 1 | Черная сталь |  | 4124 | Нет |  | 45 | Сталь |  | Нет |  | Установлен(ы) | 1 | 1 | Имеется | Да | 2010 | Нет |  | Имеется | Нет
г. Краснодар, ул. им. Фадеева, д. 413 | 729767655 | Подготовлен | 03 401 000 | Краснодар | г. Краснодар, ул. им. Фадеева, д. 413 | Да | 11047.1 | Да | 4482 | 23:43:0411050:126 | 5412 | 2150-220 |  | Нет |  | Типовой | Группа II | 1989 | 2013 | E | 442 | Да | 24 | 29.05.2009 | Нет |  |  |  | 27 | 28 | 2100 | 306.7 | 9 | 9 | 4 | 9190.7 | 209 | 8125.7 | 205 | 7147.6 | 205 | Да | 193 | 6736.25 | 193 | Да | 12 | 411.35 | 12 | Нет |  |  |  | Нет |  |  |  | Да | 4 | 978.1 | 3 | Да | 2 | 315.5 | 2 | Да | 2 | 662.6 | 1 | Нет |  |  |  | Нет |  |  |  | 4 | 1065 | УО | ООО "ГУК-Краснодар" | б/н | 15.10.2011 | Решение общего собрания собственников помещений в МКД | Нет |  |  | Нет |  |  | 24.08.1994 |  | счет регионального оператора (по решению ОМС) | Ленточный |  | Бетон |  | 201 | м3 |  |  | Нет |  | Да | 1236 | Иной | уплотненный грунт, бетон и доска | Бетонные (железобетонные) блоки |  | 1.8 | 552 | Плоское | Железобетон |  | 2040 | Нет |  | 0.54 | Кирпич |  | Отсутствует |  | 7416 | Нет |  | Нет |  |  |  | Нет |  | Да | 264.8 | Монтажная пена |  | Нет |  | Да | 68 | 54.4 | Металлопластик |  | Нет |  | 4 | 8 | Металл без утеплителя |  | Нет |  | Иной | асфальтобетон | 306.7 | 0.9 | Нет |  | Плоская (совмещенная) |  | Сборные железобетонные настилы |  | Нет |  | Керамзит или шлак |  | Нет |  | Рулонные материалы (в 3-4 слоя) |  | 1236 | Да | 2009 | Внутренний |  | Трубы для внутреннего водостока - стальные |  |  | Нет |  | 4 | 108 | Нет |  | Да | 4 | Да | 4 | 400 | 1 | 9 | 1990 | Нет |  | Да | 28.02.2013 | 2015 | Нет | [5 empty] | Нет |  | Нет |  |  | 184.5 | 1 | 1 | 73 | 720 | Закрытая | Медь | Нет |  | 440 | Нет |  | Да | 220 | Скрытая | Медь | Нет |  | Установлен(ы) | 2 |  | Имеется | Да | 2013 | Нет |  | Имеется | Нет |  | Центральное | 1 | Иной | полипропилен, сталь | 3772 | Нет |  | 42 | Сталь |  | Нет |  | Установлен(ы) | 2 |  | Имеется | Да | 2009 | Да | 4 | Смешанный | Чугун, пластик | 873 | Нет |  | Отсутствует |  |  | Нет |  | Да | Иной | центральное |  |  | 0.617 | 1 | Закрытая | Вертикальная | Иной | пластик-сталь | 9788.7 | Нет |  | 58 | Сталь |  | Нет |  | Нет |  | Нет |  | Да | 1 | Нет |  | Установлен(ы) | 1 | 1 | Имеется | Да | 2011 | Нет |  | Имеется | Нет |  | Да | Внешняя котельная | Центральная |  |  | 0.059 | 1 | Иной | полипропилен, сталь | 11675.8 | Нет |  | 46 | Иной | чугун, латунь и сталь | Нет |  | Установлен(ы) | 1 | 1 | Имеется | Да | 2011 | Нет |  | Имеется | Нет
г. Краснодар, ул. им. Фадеева, д. 415 | 729768024 | Подготовлен | 03 401 000 | Краснодар | г. Краснодар, ул. им. Фадеева, д. 415 | Да | 3959.1 | Да | 1650 | 23:43:0000000:395 | 1650 | 1778-00 |  | Нет |  | Типовой | Группа II | 1982 | 2013 | E | 189 | Да | 31 | 05.05.2009 | Нет |  |  |  | 27.8 | 27.8 | 600 | 128.3 | 9 | 9 | 1 | 3676.3 | 72 | 3260 | 72 | 3260 | 72 | Да | 69 | 3119.2 | 69 | Да | 3 | 140.8 | 3 | Нет |  |  |  | Нет |  |  |  | Нет |  |  |  | Нет |  |  |  | Нет |  |  |  | Нет |  |  |  | Нет |  |  |  | 1 | 416.3 | УО | ООО "ГУК-Краснодар" | б/н | 25.10.2011 | Решение общего собрания собственников помещений в МКД | Нет |  |  | Нет |  |  | 17.12.1992 |  | счет регионального оператора (по решению ОМС) | Ленточный |  | Железобетон |  | 84 | м3 |  |  | Нет |  | Да | 568.6 | Иной | уплотненный грунт, бетон и доска | Бетонные (железобетонные) блоки |  | 1.8 | 230 | Плоское | Железобетон |  | 568.6 | Нет |  | 0.54 | Кирпич |  | Отсутствует |  | 2667 | Нет |  | Нет |  |  |  | Нет |  | Да | 61.2 | Иное | пакля и раствор | Нет |  | Да | 17 | 13.6 | Дерево - хвойных пород |  | Нет |  | 3 | 6 | Металл без утеплителя |  | Нет |  | Иной | асфальтобетон | 128.3 | 0.9 | Нет |  | Плоская (совмещенная) |  | Отсутствует |  | Нет |  | Керамзит или шлак |  | Нет |  | Рулонные материалы (в 3-4 слоя) |  | 568.6 | Да | 2009 | Внутренний |  | Трубы для внутреннего водостока - стальные |  |  | Нет |  | 1 | 27 | Нет |  | Да | 1 | Да | 1 | 400 | 1 | 9 | 2012 | Да | 2012 | Да | 28.02.2013 | 2037 | Нет | [5 empty] | Нет |  | Нет |  |  | 64.8 | 1 | 1 | 18 | 1300 | Закрытая | Медь | Нет |  | 350 | Нет |  | Да | 320 | Скрытая | Медь | Нет |  | Установлен(ы) | 1 |  | Имеется | Да | 2013 | Нет |  | Имеется | Нет |  | Центральное | 1 | Иной | полипропилен, сталь | 1465 | Нет |  | 22 | Сталь |  | Нет |  | Установлен(ы) | 1 |  | Имеется | Да | 2009 | Да | 1 | Смешанный | Чугун, пластик | 444 | Нет |  | Центральное (сетевой природный газ) | 1 | 160 | Нет |  | Да | Иной | центральное |  |  | 0.231 | 1 | Закрытая | Вертикальная | Черная сталь |  | 845 | Нет |  | 56 | Сталь |  | Нет |  | Нет |  | Нет |  | Да | 1 | Нет |  | Установлен(ы) | 1 | 1 | Имеется | Да | 2011 | Нет |  | Имеется | Нет |  | Да | Внешняя котельная | Центральная |  |  | 0.082 | 1 | Иной | полипропилен, сталь | 6303 | Нет |  | 44 | Сталь |  | Нет |  | Установлен(ы) | 1 | 1 | Имеется | Да | 2011 | Нет |  | Имеется | Нет
г. Краснодар, ул. им. Фадеева, д. 419 | 729771480 | Подготовлен | 03 401 000 | Краснодар | г. Краснодар, ул. им. Фадеева, д. 419 | Да | 6078.1 | Да | 1703 | 23:43:0411050:16 | 4050 | 8307-00 |  | Нет |  | Типовой | Группа II | 1981 | 2013 | E | 254 | Да | 32 | 05.05.2009 | Нет |  |  |  | 3.4 | 18 | 1325 | 213 | 1 | 5 | 6 | 4788.9 | 90 | 4373 | 90 | 4373 | 90 | Да | 80 | 3897.8 | 80 | Да | 10 | 475.2 | 10 | Нет |  |  |  | Нет |  |  |  | Нет |  |  |  | Нет |  |  |  | Нет |  |  |  | Нет |  |  |  | Нет |  |  |  | 6 | 415.9 | УО | ООО "ГУК-Краснодар" | б/н | 18.10.2011 | Решение общего собрания собственников помещений в МКД | Нет |  |  | Нет |  |  | 20.04.1993 |  | счет регионального оператора (по решению ОМС) | Ленточный |  | Железобетон |  | 89 | м3 |  |  | Нет |  | Да | 1208 | Иной | уплотненный грунт, бетон и доска | Бетонные (железобетонные) блоки |  | 1.8 | 383 | Плоское | Железобетон |  | 1208 | Нет |  | 0.54 | Крупнопанельные с утепляющим слоем |  | Отсутствует |  | 3016 | Нет |  | Нет |  |  |  | Нет |  | Да | 61.2 | Иное | пакля и раствор | Нет |  | Да | 61 | 60 | Металлопластик |  | Нет |  | 6 | 12 | Иной | деревянные и железные без утеплителя | Нет |  | Иной | асфальтобетон | 213 | 0.9 | Нет |  | Скатная | 2.2 | Дерево |  | Нет |  | Керамзит или шлак |  | Нет |  | Абсоцементные листы и волнистый шифер |  | 1324 | Да | 2009 | Наружный организованный |  | Оцинкованная сталь |  | 205 | Нет |  | 12 | 180 | Нет |  | Нет |  | Нет | [5 empty] | Нет |  | Нет |  |  | Нет | [5 empty] | Нет |  | Нет |  |  | 81 | 1 | 1 | 31 | 162 | Закрытая | Аллюминий | Нет |  | 560 | Нет |  | Нет |  |  |  | Нет |  | Установлен(ы) | 1 |  | Имеется | Да | 2013 | Нет |  | Имеется | Нет |  | Центральное | 1 | Иной | полипропилен, сталь | 925 | Нет |  | 182 | Сталь |  | Нет |  | Установлен(ы) | 1 |  | Имеется | Да | 2009 | Да | 6 | Смешанный | Чугун, пластик | 336 | Нет |  | Центральное (сетевой природный газ) | 1 | 120 | Нет |  | Да | Иной | центральное |  |  | 0.287 | 1 | Закрытая | Вертикальная | Черная сталь |  | 1560.6 | Нет |  | 88 | Сталь |  | Нет |  | Нет |  | Нет |  | Да | 1 | Нет |  | Установлен(ы) | 1 | 1 | Имеется | Да | 2011 | Нет |  | Имеется | Нет |  | Да | Внешняя котельная | Центральная |  |  | 0.104 | 1 | Иной | полипропилен, сталь | 1024 | Нет |  | 94 | Иной | чугун, латунь и сталь | Нет |  | Установлен(ы) | 1 | 1 | Имеется | Да | 2011 | Нет |  | Имеется | Нет
г. Краснодар, ул. им. Фадеева, д. 421 | 730212163 | Подготовлен | 03 401 000 | Краснодар | г. Краснодар, ул. им. Фадеева, д. 421 | Да | 6627.1 | Да | 3145 | 23:43:0411055:21 | 5319 | 9943-00 |  | Нет |  | Типовой | Группа II | 1988 | 2013 | E | 328 | Да | 25 | 05.05.2009 | Нет |  |  |  | 27.8 | 27.8 | 1162 | 172 | 9 | 9 | 3 | 6423.8 | 108 | 5868.4 | 108 | 5868.4 | 108 | Да | 98 | 5319.7 | 98 | Да | 10 | 548.7 | 10 | Нет |  |  |  | Нет |  |  |  | Нет |  |  |  | Нет |  |  |  | Нет |  |  |  | Нет |  |  |  | Нет |  |  |  | 3 | 555.4 | УО | ООО "ГУК-Краснодар" | б/н | 11.10.2011 | Решение общего собрания собственников помещений в МКД | Нет |  |  | Нет |  |  | 22.02.1993 |  | счет регионального оператора (по решению ОМС) | Ленточный |  | Железобетон |  | 511 | м3 |  |  | Нет |  | Да | 1129 | Иной | уплотненный грунт, бетон и доска | Бетонные (железобетонные) блоки |  | 1.8 | 310 | Плоское | Железобетон |  | 1129 | Нет |  | 0.54 | Кирпич |  | Отсутствует |  | 3757 | Нет |  | Нет |  |  |  | Нет |  | Да | 222 | Иное | пакля и раствор | Нет |  | Да | 24 | 87 | Дерево - хвойных пород |  | Нет |  | 5 | 10 | Иной | деревянные и железные без утеплителя | Нет |  | Иной | асфальтобетон | 172 | 0.9 | Нет |  | Плоская (совмещенная) |  | Отсутствует |  | Нет |  | Керамзит или шлак |  | Нет |  | Рулонные материалы (в 3-4 слоя) |  | 1129 | Да | 2009 | Внутренний |  | Трубы для внутреннего водостока - стальные |  |  | Нет |  | 3 | 81 | Нет |  | Да | 3 | Да | 3 | 400 | 1 | 9 | 1989 | Нет |  | Да | 31.10.2012 | 2014 | Нет | [5 empty] | Нет |  | Нет |  |  | 97.2 | 2 | 2 | 56 | 9700 | Закрытая | Медь | Нет |  | 320 | Нет |  | Да | 140 | Скрытая | Медь | Нет |  | Установлен(ы) | 2 |  | Имеется | Да | 2013 | Нет |  | Имеется | Нет |  | Центральное | 1 | Иной | полипропилен, сталь | 1237.2 | Нет |  | 22 | Сталь |  | Нет |  | Установлен(ы) | 1 |  | Имеется | Да | 2009 | Да | 3 | Смешанный | Чугун, пластик | 472.2 | Нет |  | Центральное (сетевой природный газ) | 1 | 284.3 | Нет |  | Да | Иной | центральное |  |  | 0.461 | 1 | Закрытая | Вертикальная | Иной | пластик-сталь | 1633.4 | Нет |  | 88 | Сталь |  | Нет |  | Нет |  | Нет |  | Да | 1 | Нет |  | Установлен(ы) | 1 | 1 | Имеется | Да | 2011 | Нет |  | Имеется | Нет |  | Да | Внешняя котельная | Центральная |  |  | 0.104 | 1 | Иной | полипропилен, сталь | 1237.2 | Нет |  | 40 | Сталь |  | Нет |  | Установлен(ы) | 1 | 1 | Имеется | Да | 2011 | Нет |  | Имеется | Нет
г. Краснодар, ул. им. Фадеева, д. 423 | 730212930 | Подготовлен | 03 401 000 | Краснодар | г. Краснодар, ул. им. Фадеева, д. 423 | Да | 5256.1 | Да | 4097 | 23:43:0000000:1580 | 4097 | 9649-228 |  | Нет |  | Типовой | Группа II | 1995 | 2013 | E | 321 | Да | 18 | 05.05.2009 | Нет |  |  |  | 30.8 | 30.8 | 1029 | 160.8 | 10 | 10 | 3 | 7110 | 120 | 6573.9 | 120 | 6573.9 | 120 | Да | 115 | 6262.9 | 115 | Да | 5 | 311 | 5 | Нет |  |  |  | Нет |  |  |  | Нет |  |  |  | Нет |  |  |  | Нет |  |  |  | Нет |  |  |  | Нет |  |  |  | 3 | 536.1 | УО | ООО "ГУК-Краснодар" | б/н | 16.10.2011 | Решение общего собрания собственников помещений в МКД | Нет |  |  | Нет |  |  | 29.10.1996 |  | счет регионального оператора (по решению ОМС) | Ленточный |  | Железобетон |  | 530 | м3 |  |  | Нет |  | Да | 684 | Иной | уплотненный грунт, бетон и доска | Бетонные (железобетонные) блоки |  | 1.8 | 289 | Плоское | Железобетон |  | 966.6 | Нет |  | 0.54 | Кирпич |  | Отсутствует |  | 4175 | Нет |  | Нет |  |  |  | Нет |  | Да | 186 | Иное | пакля и раствор | Нет |  | Да | 30 | 100.8 | Дерево - хвойных пород |  | Нет |  | 6 | 12 | Иной | деревянные и железные без утеплителя | Нет |  | Иной | асфальтобетон | 160.8 | 0.9 | Нет |  | Плоская (совмещенная) |  | Отсутствует |  | Нет |  | Керамзит или шлак |  | Нет |  | Рулонные материалы (в 3-4 слоя) |  | 696 | Нет |  | Внутренний |  | Трубы для внутреннего водостока - стальные |  |  | Нет |  | 3 | 90 | Нет |  | Да | 3 | Да | 3 | 320 | 0.71 | 10 | 1996 | Нет |  | Да | 31.08.2013 | 2021 | Нет | [5 empty] | Нет |  | Нет |  |  | 108 | 1 | 1 | 31 | 9200 | Закрытая | Медь | Нет |  | 340 | Нет |  | Да | 210 | Скрытая | Медь | Нет |  | Установлен(ы) | 1 |  | Имеется | Да | 2013 | Нет |  | Имеется | Нет |  | Центральное | 1 | Иной | полипропилен, сталь | 1761.2 | Нет |  | 20 | Сталь |  | Нет |  | Установлен(ы) | 1 |  | Имеется | Да | 2009 | Да | 3 | Смешанный | чугун, полипропилен | 415 | Нет |  | Центральное (сетевой природный газ) | 1 | 190 | Нет |  | Да | Иной | центральное |  |  | 0.476 | 1 | Закрытая | Вертикальная | Черная сталь |  | 1919.5 | Нет |  | 82 | Сталь |  | Нет |  | Нет |  | Нет |  | Да | 1 | Нет |  | Установлен(ы) | 1 | 1 | Имеется | Да | 2011 | Нет |  | Имеется | Нет |  | Да | Внешняя котельная | Центральная |  |  | 0.094 | 1 | Иной | полипропилен, сталь | 1432.8 | Нет |  | 24 | Сталь |  | Нет |  | Установлен(ы) | 1 | 1 | Имеется | Да | 2011 | Нет |  | Имеется | Нет
г. Краснодар, ул. им. Фадеева, д. 425/1 | 99996258 | Подготовлен | 03 401 000 | Краснодар | 350912, Краснодарский край, Краснодар г, им. Фадеева ул, дом № 425/1 | Да | 9600.1 | Да | 9600 | 23:43:0411055:8 | 9600 |  |  | Нет |  | Типовой | Группа I | 2012 |  |  | 122 | Нет |  |  | Нет |  |  |  | 37.7 | 50 | 1176.5 | 164 | 12 | 13 | 3 | 11199.3 | 176 | 7665.2 | 144 | 7207.2 | 160 | Да | 144 | 7207.2 | 160 | Нет |  |  |  | Нет |  |  |  | Нет |  |  |  | Да | 32 | 458 | 1 | Да | 32 | 458 | 1 | Нет |  |  |  | Нет |  |  |  | Нет |  |  |  | 219 | 3534.1 | УО | ООО "Градострой" | 2 | 10.06.2014 | Решение общего собрания собственников помещений в МКД | Да | 2 | 10.06.2014 |  |  |  | 01.01.2000 |  | не выбран | Иной | бетонный | Железобетон |  | 1176.5 | м3 |  |  | Нет |  | Нет | [13 empty] | 0.35 | Железо-бетонные панели |  | Окраска - по штукатурке (по бетону) - иная |  | 6428.8 | Нет |  | Да | 3589 | Нетвердеющая мастика |  | Нет |  | Нет | [5 empty] | Да | 64 | 35 | Металлопластик |  | Нет |  | 204 | 398 | Иной | деревянные и железные без утеплителя | Нет |  | Армированный асфальтобетон |  | 184 | 1.2 | Нет |  | Плоская (совмещенная) |  |  |  | Нет |  | Минеральная плита |  | Нет |  | Рулонные материалы (в 3-4 слоя) |  | 1176.5 | Нет |  | Внутренний |  | Трубы для внутреннего водостока - полимерные |  |  | Нет |  | 8 | 392 | Нет |  | Да | 6 | Да | 3 | 450 | 1 | 12 | 2012 | Нет |  | Нет |  | 2037 | Да | 3 | 600 | 1 | 12 | 2012 | Нет |  | Нет |  | 2037 | 75 | 2 | 2 | 128 | 3875 | Закрытая | Аллюминий | Нет |  | 1854 | Нет |  | Да | 276 | Открытая | Алюминий | Нет |  | Установлен(ы) | 4 |  |  | Нет | 2012 | Да | 72 |  | Нет | 2012 | Центральное | 1 | Смешанный | полипропилен, сталь | 642 | Нет |  | 320 | Сталь |  | Нет |  | Установлен(ы) | 1 |  |  | Нет | 2012 | Да | 4 | Пластик |  | 510 | Нет |  | Отсутствует |  |  |  |  | Да | Автономная котельная - встроенно-пристроенная |  | Газ |  | 0.56 | 1 | Закрытая | Вертикальная | Черная сталь |  | 3578 | Нет |  | 496 | Сталь |  | Нет |  | Нет |  |  |  | Нет |  |  |  | Установлен(ы) | 1 |  |  | Нет | 2012 | Да | 1 | Имеется | Нет | 2013 | Да | Автономная котельная - встроенно-пристроенная |  | Газ |  | 0.35 | 1 | Смешанный | полипропилен, сталь | 624 | Нет |  | 320 | Сталь |  | Нет |  | Установлен(ы) | 1 |  |  | Нет | 2013 | Да | 1 | Имеется | Нет
г. Краснодар, ул. им. Фадеева, д. 427 | 99995765 | Подготовлен | 03 401 000 | Краснодар | 350912, Краснодарский край, Краснодар г, им Фадеева ул, дом № 427 | Нет |  | Нет |  |  | 685.1 |  |  | Нет |  | Типовой | Группа I | 2012 | 2012 | B+ | 170 | Нет |  |  | Нет |  |  |  | 35 | 40 | 685 | 685 | 10 | 11 | 2 | 6440.1 | 80 | 4512.7 | 80 | 4512.7 | 95 | Да | 80 | 4512.7 | 95 | Нет |  |  |  | Нет |  |  |  | Нет |  |  |  | Нет |  |  |  | Нет |  |  |  | Нет |  |  |  | Нет |  |  |  | Нет |  |  |  | 20 | 1927.4 | УО | ООО "Градострой" | б\н | 30.12.2011 | Решение общего собрания собственников помещений в МКД | Нет | [5 empty] | 13.06.2000 |  | счет регионального оператора (по решению ОМС) | Монолитная плита по свайному основанию |  | Железобетон |  | 1 | кв.м |  |  | Нет |  | Нет | [13 empty] | 0.3 | Иной | Железобетон монолит | Облицовка - керамическая или цементная офактуренная плитка |  | 6440.1 | Нет |  | Нет | [5 empty] | Нет | [5 empty] | Да | 10 | 15 | Металлопластик |  | Нет |  | 2 | 6 | Металл без утеплителя |  | Нет |  | Армированный асфальтобетон |  | 685 | 1.5 | Нет |  | Плоская (совмещенная) |  | Иной | сборные железобетонные элементы, рубероид | Нет |  | Отсутствует |  | Нет |  | Рулонные материалы (в 3-4 слоя) |  | 685 | Нет |  | Наружный неорганизованный | [10 empty] | Да | 2 | Да | 1 | 400 | 1 | 10 | 2012 | Нет |  | Да | 01.02.2012 | 2037 | Да | 1 | 1000 | 1 | 10 | 2012 | Нет |  | Да | 01.02.2012 | 2037 | 10 | 1 | 1 | 1 | 1927.4 | Закрытая | Аллюминий | Нет |  | 1927.4 | Нет |  | Да | 565 | Скрытая | Алюминий | Нет |  | Установлен(ы) | 82 | 2 |  | Нет | 2012 | Нет |  | Имеется |  |  | Центральное | 1 | Черная сталь |  | 1927.4 | Нет |  | 1 | Сталь |  | Нет |  | Установлен(ы) | 81 | 1 |  | Нет | 2012 | Да | 1 | Чугун |  | 1927.4 | Нет |  | Центральное (сетевой природный газ) | 1 | 1927.4 | Нет |  | Да | Автономная котельная - крышная |  | Газ |  | 1.02 | 1 | Закрытая | Горизонтальная | Черная сталь |  | 1927.4 | Нет |  | 1 | Сталь |  | Нет |  | Нет |  |  |  | Нет |  |  |  | Установлен(ы) | 1 |  |  | Нет | 2012 | Да | 1 | Имеется | Нет | 2012 | Да | Автономная котельная - крышная |  | Газ |  | 1.02 | 81 | Черная сталь |  | 1927.4 | Нет |  | 1 | Сталь |  | Нет |  | Установлен(ы) | 81 | 1 |  | Нет | 2012 | Да | 1 | Имеется | Нет
г. Краснодар, ул. им. Фадеева, д. 429 | 99988878 | Подготовлен | 03 401 000 | Краснодар | 350912, Краснодарский край, Краснодар г, им Фадеева ул, дом № 429 | Нет |  | Нет |  |  | 1128.1 | 85867-00 |  | Нет |  | Типовой | Группа II | 2008 |  |  | 458 | Нет |  |  | Нет |  |  |  | 44.8 | 44.8 | 1052.5 | 177.9 | 16 | 16 | 3 | 15665.7 | 257 | 12629.49 | 256 | 11527.22 | 256 | Да | 256 | 11527.22 | 256 | Нет |  |  |  | Нет |  |  |  | Нет |  |  |  | Да | 1 | 1102.27 | 1 | Да | 1 | 1102.27 | 1 | Нет |  |  |  | Нет |  |  |  | Нет |  |  |  | 1 | 3036.21 | УО | Репино ООО | 429 | 19.08.2008 | Решение общего собрания собственников помещений в МКД | Да | 1 | 31.07.2011 |  |  |  | 01.09.2008 |  | счет регионального оператора (по решению ОМС) | Монолитная плита по свайному основанию |  | Железобетон |  | 1210.3 | кв.м |  |  | Нет |  | Нет | [13 empty] | 0.42 | Крупнопанельные с утепляющим слоем |  | Иная |  | 5297.87 | Нет |  | Да | 6178 | Отвердевающая мастика |  | Нет |  | Нет | [5 empty] | Да | 48 | 57.12 | Металлопластик |  | Нет |  | 150 | 315 | Металл без утеплителя |  | Нет |  | Армированный бетон | Асфальт | 200 | 1.5 | Нет |  | Плоская (совмещенная) |  | Сборные железобетонные элементы |  | Нет |  | Иной | керамзит, минеральная вата | Нет |  | Рулонные материалы (в 3-4 слоя) |  | 1092.4 | Нет |  | Внутренний |  | Иной | металл с полимерным покрытием |  | Нет |  | 6 | 384.1 | Нет |  | Да | 6 | Да | 3 | 400 | 1 | 16 | 2008 | Нет |  | Да | 22.08.2013 | 2033 | Да | 3 | 600 | 1 | 16 | 2008 | Нет |  | Да | 22.08.2013 | 2033 | 453.6 | 3 | 3 | 96 | 57.9 | Закрытая | Медь | Нет |  | 1350 | Нет |  | Да | 1147 | Скрытая | Медь | Нет |  | Установлен(ы) | 268 | 12 |  | Нет | 2008 | Да | 146 |  | Нет | 2008 | Центральное | 1 | Иной | Металл, пластик | 4558 | Нет |  | 322 | Иной | металл, пластик | Нет |  | Установлен(ы) | 518 |  |  | Нет | 2008 | Да | 3 | Чугун |  | 1792 | Нет |  | Отсутствует |  |  |  |  | Да | Автономная котельная - крышная |  | Газ |  | 0.89 | 1 | Закрытая | Вертикальная | Металлополимер |  | 6689 | Нет |  | 1 | Чугун |  | Нет |  | Да | 1 | Нет |  | Нет |  |  |  | Установлен(ы) | 2 |  |  | Нет | 2008 | Да | 1 | Имеется | Нет | 2008 | Да | Автономная котельная - крышная |  | Газ |  | 0.89 | 1 | Металлополимер |  | 5790 | Нет |  | 350 | Иной | металлополимер | Нет |  | Установлен(ы) | 1 |  |  | Нет | 2008 | Да | 1 | Имеется | Нет
г. Краснодар, ул. им. Фадеева, д. 429, корп. 1 | 99988879 | Подготовлен | 03 401 000 | Краснодар | 350912, Краснодарский край, Краснодар г, им Фадеева ул, дом № 429, корпус 1 | Нет |  | Нет |  |  | 1125.1 | 86017-00 |  | Нет |  | Типовой | Группа II | 2008 |  |  | 520 | Нет |  |  | Нет |  |  |  | 44.8 | 44.8 | 1052.5 | 197 | 16 | 16 | 3 | 15660.78 | 257 | 12624.57 | 256 | 11524.36 | 256 | Да | 256 | 11524.36 | 256 | Нет |  |  |  | Нет |  |  |  | Нет |  |  |  | Да | 1 | 1100.21 | 1 | Да | 1 | 1100.21 | 1 | Нет |  |  |  | Нет |  |  |  | Нет |  |  |  | 1 | 3036.21 | УО | Репино ООО | 429/1 | 30.07.2008 | Решение общего собрания собственников помещений в МКД | Да | б/н | 09.07.2011 |  |  |  | 01.08.2008 |  | счет регионального оператора (по решению ОМС) | Монолитная плита по свайному основанию |  | Железобетон |  | 120.2 | кв.м |  |  | Нет |  | Нет | [13 empty] | 0.42 | Крупнопанельные с утепляющим слоем |  | Иная |  | 5297.87 | Нет |  | Да | 6171.88 | Отвердевающая мастика |  | Нет |  | Нет | [5 empty] | Да | 48 | 57.12 | Металлопластик |  | Нет |  | 150 | 315 | Дерево |  | Нет |  | Иной | асфальтобетон | 200 | 1.5 | Нет |  | Плоская (совмещенная) |  | Сборные железобетонные элементы |  | Нет |  | Иной | керамзит, минеральная вата | Нет |  | Рулонные материалы (в 3-4 слоя) |  | 1052.9 | Нет |  | Внутренний |  | Иной | металл с полимерным покрытием |  | Нет |  | 6 | 384.1 | Нет |  | Да | 6 | Да | 3 | 400 | 1 | 16 | 2008 | Нет |  | Да | 22.08.2013 | 2033 | Да | 3 | 600 | 1 | 16 | 2008 | Нет |  | Да | 22.08.2013 | 2033 | 453.6 | 3 | 3 | 96 | 5795 | Закрытая | Медь | Нет |  | 1350 | Нет |  | Да | 1125 | Скрытая | Медь | Нет |  | Установлен(ы) | 269 |  |  | Нет | 2008 | Да | 146 |  | Нет | 2008 | Центральное | 1 | Металлополимер |  | 4558 | Нет |  | 322 | Иной | металл, пластик | Нет |  | Установлен(ы) | 518 |  |  | Нет | 2008 | Да | 3 | Чугун |  | 1792 | Нет |  | Отсутствует |  |  |  |  | Да | Автономная котельная - крышная |  | Газ |  | 0.89 | 1 | Закрытая | Вертикальная | Металлополимер |  | 6698 | Нет |  | 297 | Латунь |  | Нет |  | Да | 1 | Нет |  | Нет |  |  |  | Установлен(ы) | 1 |  |  | Нет | 2008 | Да | 1 | Имеется | Нет | 2008 | Да | Автономная котельная - крышная |  | Газ |  | 0.89 | 1 | Металлополимер |  | 5820 | Нет |  | 350 | Иной | металлополимер | Нет |  | Установлен(ы) | 1 |  |  | Нет | 2008 | Да | 1 | Имеется | Нет
г. Краснодар, ул. им. Фадеева, д. 429, корп. 3 | 99988880 | Подготовлен | 03 401 000 | Краснодар | 350912, Краснодарский край, Краснодар г, им Фадеева ул, дом № 429, корпус 3 | Нет |  | Нет |  |  | 1140.1 | 87125 |  | Нет |  | Типовой | Группа II | 2008 |  |  | 500 | Нет |  |  | Нет |  |  |  | 44.8 | 44.8 | 1013.1 | 167.9 | 16 | 16 | 3 | 15501.65 | 241 | 12047.54 | 240 | 10980.7 | 240 | Да | 240 | 10980.7 | 240 | Нет |  |  |  | Нет |  |  |  | Нет |  |  |  | Да | 1 | 1066.84 | 1 | Да | 1 | 1066.84 | 1 | Нет |  |  |  | Нет |  |  |  | Нет |  |  |  | 1 | 3454.11 | УО | Репино ООО | 429/3 | 21.12.2008 | Решение общего собрания собственников помещений в МКД | Да | б/н | 01.08.2011 |  |  |  | 21.12.2008 |  | счет регионального оператора (по решению ОМС) | Монолитная плита по свайному основанию |  | Железобетон |  | 1166 | кв.м |  |  | Нет |  | Нет | [13 empty] | 0.42 | Крупнопанельные с утепляющим слоем |  | Иная |  | 7481 | Нет |  | Да | 6150 | Отвердевающая мастика |  | Нет |  | Нет | [5 empty] | Да | 48 | 57.12 | Металлопластик |  | Нет |  | 150 | 315 | Дерево |  | Нет |  | Иной | асфальтобетон | 180 | 1.5 | Нет |  | Плоская (совмещенная) |  | Сборные железобетонные элементы |  | Нет |  | Керамзит или шлак |  | Нет |  | Рулонные материалы (в 3-4 слоя) |  | 1013.1 | Нет |  | Внутренний |  | Иной | металл с полимерным покрытием |  | Нет |  | 6 | 384.1 | Нет |  | Да | 6 | Да | 3 | 400 | 1 | 16 | 2009 | Нет |  | Да | 22.08.2013 | 2034 | Да | 3 | 600 | 1 | 16 | 2009 | Нет |  | Да | 22.08.2013 | 2034 | 453.6 | 3 | 3 | 96 | 5539 | Закрытая | Медь | Нет |  | 1350 | Нет |  | Да | 1124 | Скрытая | Медь | Нет |  | Установлен(ы) | 250 |  |  | Нет | 2009 | Да | 146 |  | Нет | 2009 | Центральное | 1 | Металлополимер |  | 4274 | Нет |  | 302 | Латунь |  | Нет |  | Установлен(ы) | 486 |  |  | Нет | 2009 | Да | 3 | Смешанный | Чугун, пластик | 1886 | Нет |  | Отсутствует |  |  |  |  | Да | Автономная котельная - крышная |  | Газ |  | 0.89 | 1 | Закрытая | Вертикальная | Металлополимер |  | 5795 | Нет |  | 279 | Латунь |  | Нет |  | Да | 1 | Нет |  | Нет |  |  |  | Установлен(ы) | 2 |  |  | Нет | 2009 | Да | 1 | Имеется | Нет | 2009 | Да | Автономная котельная - крышная |  | Газ |  | 0.89 | 1 | Металлополимер |  | 4578 | Нет |  | 328 | Латунь |  | Нет |  | Установлен(ы) | 1 |  |  | Нет | 2009 | Да | 1 | Имеется | Нет
г. Краснодар, ул. им. Федора Лузана, д. 10 | 736588565 | Подготовлен | 03 401 000 | Краснодар | г. Краснодар, ул. им. Федора Лузана, д. 10 | Да | 5751 | Да | 1651 | 23:43:0201018:29 | 2000 |  |  | Нет |  | Типовой | Группа II | 1974 | 2013 | E | 136 | Да | 39 | 20.01.1998 | Нет |  |  |  | 14.9 | 14.9 | 973 | 169.8 | 5 | 5 | 4 | 4362.1 | 58 | 4089.7 | 56 | 2736.7 | 56 | Да | 54 | 2643.7 | 54 | Да | 2 | 93 | 2 | Нет |  |  |  | Нет |  |  |  | Да | 2 | 1353 | 2 | Да | 2 | 1353 | 2 | Нет |  |  |  | Нет |  |  |  | Нет |  |  |  | 4 | 272.4 | УО | ООО "ГУК-Краснодар" | 5 | 30.11.2008 | Решение общего собрания собственников помещений в МКД | Да | 12 | 18.02.2012 | Нет |  |  | 24.11.1992 |  | счет регионального оператора (по решению ОМС) | Ленточный |  | Железобетон |  | 365 | м3 |  |  | Нет |  | Да | 899 | Иной | уплотненный грунт, бетон и доска | Бетонные (железобетонные) блоки |  | 2.9 | 492 | Плоское | Железобетон |  | 975 | Нет |  | 0.4 | Кирпич |  | Отсутствует |  | 2372 | Нет |  | Нет |  |  |  | Нет |  | Да | 179 | Иное | пакля и раствор | Нет |  | Да | 16 | 51 | Дерево - твердых пород |  | Нет |  | 8 | 20 | Иной | деревянные и железные без утеплителя | Нет |  | Иной | асфальтобетон | 169.8 | 1 | Нет |  | Скатная | 3 | Сборные железобетонные элементы |  | Нет |  | Керамзит или шлак |  | Нет |  | Абсоцементные листы и волнистый шифер |  | 1281.3 | Да | 2012 | Наружный организованный |  | Оцинкованная сталь |  | 169.8 | Нет |  | 12 | 180 | Нет |  | Нет |  | Нет | [5 empty] | Нет |  | Нет |  |  | Нет | [5 empty] | Нет |  | Нет |  |  | 50.4 | 1 | 1 | 22 | 240 | Открытая | Медь | Нет |  | 240 | Нет |  | Нет |  |  |  | Нет |  | Установлен(ы) | 1 |  | Имеется | Да | 2013 | Нет |  | Имеется | Нет |  | Центральное | 1 | Иной | Металл, пластик | 433 | Нет |  | 16 | Чугун |  | Нет |  | Установлен(ы) | 1 |  | Имеется | Да | 2011 | Да | 4 | Смешанный | Чугун, пластик | 310 | Нет |  | Центральное (сетевой природный газ) | 1 | 340 | Нет |  | Да | Иной | центральное |  |  | 0.23 | 1 | Закрытая | Горизонтальная | Иной | пластик-сталь | 1633 | Нет |  | 110 | Чугун |  | Нет |  | Нет |  | Нет |  | Да | 1 | Нет |  | Установлен(ы) | 1 | 1 | Имеется | Да | 2011 | Нет |  | Имеется | Нет |  | Да | Водогрейная колонка | [8 empty] | Нет |  |  |  |  | Нет | [5 empty] | Нет |  | Нет |  |  | Нет
г. Краснодар, ул. им. Федора Лузана, д. 12 | 736588839 | Подготовлен | 03 401 000 | Краснодар | г. Краснодар, ул. им. Федора Лузана, д. 12 | Да | 3265 | Нет |  |  | 2873 |  |  | Нет |  | Типовой | Группа II | 1970 | 2013 | E | 150 | Да | 39 | 20.01.1998 | Нет |  |  |  | 14.2 | 14.2 | 978 | 160.5 | 5 | 5 | 4 | 3450.9 | 70 | 3173.1 | 66 | 2967.6 | 66 | Да | 62 | 2774.8 | 62 | Да | 4 | 192.8 | 4 | Нет |  |  |  | Нет |  |  |  | Да | 4 | 205.5 | 4 | Да | 4 | 205.5 | 4 | Нет |  |  |  | Нет |  |  |  | Нет |  |  |  | 4 | 277.8 | УО | ООО "ГУК-Краснодар" | б/н | 06.02.2009 | Решение общего собрания собственников помещений в МКД | Нет |  |  | Нет |  |  | 24.11.1992 |  | счет регионального оператора (по решению ОМС) | Ленточный |  | Железобетон |  | 355 | м3 |  |  | Нет |  | Да | 777 | Иной | уплотненный грунт, бетон и доска | Бетонные (железобетонные) блоки |  | 1.9 | 305 | Плоское | Железобетон |  | 777 | Нет |  | 0.45 | Кирпич |  | Отсутствует |  | 2287 | Нет |  | Нет |  |  |  | Нет |  | Да | 172 | Иное | пакля и раствор | Нет |  | Да | 16 | 44 | Дерево - твердых пород |  | Нет |  | 8 | 20 | Иной | деревянные и железные без утеплителя | Нет |  | Иной | Бетон | 160.5 | 1 | Нет |  | Скатная | 3 | Сборные железобетонные элементы |  | Нет |  | Керамзит или шлак |  | Нет |  | Абсоцементные листы и волнистый шифер |  | 1106.3 | Нет |  | Наружный неорганизованный |  |  |  |  | Нет |  |  |  | Нет |  | Нет |  | Нет | [5 empty] | Нет |  | Нет |  |  | Нет | [5 empty] | Нет |  | Нет |  |  | 59.4 | 1 | 1 | 21 | 240 | Открытая | Аллюминий | Нет |  | 240 | Нет |  | Нет |  |  |  | Нет |  | Установлен(ы) | 1 |  | Имеется | Да | 2013 | Нет |  | Имеется | Нет |  | Центральное | 1 | Иной | Металл, пластик | 430 | Нет |  | 16 | Чугун |  | Нет |  | Установлен(ы) | 1 |  | Имеется | Да | 2013 | Да | 4 | Смешанный | Чугун, пластик | 297 | Нет |  | Центральное (сетевой природный газ) | 1 | 340 | Нет |  | Да | Иной | центральное |  |  | 0.212 | 1 | Закрытая | Горизонтальная | Иной | пластик-сталь | 1520 | Нет |  | 98 | Чугун |  | Нет |  | Нет |  | Нет |  | Да | 1 | Нет |  | Требуется установка |  |  | Имеется | Нет |  | Нет |  | Имеется | Нет |  | Да | Водогрейная колонка | [8 empty] | Нет |  |  |  |  | Нет | [5 empty] | Нет |  | Нет |  |  | Нет
г. Краснодар, ул. им. Федора Лузана, д. 13 | 736588916 | Подготовлен | 03 401 000 | Краснодар | г. Краснодар, ул. им. Федора Лузана, д. 13 | Да | 2376 | Да | 1945 | 23:43:0000000:1983 | 2243 |  |  | Нет |  | Типовой | Группа II | 1973 | 2013 | E | 135 | Да | 17 | 01.08.1986 | Нет |  |  |  | 15 | 15 | 968 | 169.2 | 5 | 5 | 4 | 4456.5 | 59 | 4174.1 | 56 | 2730 | 56 | Да | 54 | 2634.6 | 54 | Да | 2 | 95.4 | 2 | Нет |  |  |  | Нет |  |  |  | Да | 3 | 1444.1 | 3 | Да | 3 | 1444.1 | 3 | Нет |  |  |  | Нет |  |  |  | Нет |  |  |  | 4 | 282.4 | УО | ООО "ГУК-Краснодар" | 1 | 26.02.2009 | Решение общего собрания собственников помещений в МКД | Нет |  |  | Нет |  |  | 22.12.1992 |  | счет регионального оператора (по решению ОМС) | Ленточный |  | Железобетон |  | 470 | м3 |  |  | Нет |  | Да | 781 | Иной | уплотненный грунт, бетон и доска | Бетонные (железобетонные) блоки |  | 2.9 | 491 | Плоское | Железобетон |  | 781 | Нет |  | 0.45 | Кирпич |  | Отсутствует |  | 2546 | Нет |  | Нет |  |  |  | Нет |  | Да | 114 | Иное | пакля и раствор | Нет |  | Да | 16 | 24 | Дерево - твердых пород |  | Нет |  | 8 | 16 | Иной | деревянные и железные без утеплителя | Нет |  | Иной | асфальтобетон | 169.2 | 1 | Нет |  | Плоская (совмещенная) |  | Отсутствует |  | Нет |  | Керамзит или шлак |  | Нет |  | Рулонные материалы (в 3-4 слоя) |  | 1198.6 | Нет |  | Наружный организованный |  | Оцинкованная сталь |  | 169.2 | Нет |  | 12 | 180 | Нет |  | Нет |  | Нет | [5 empty] | Нет |  | Нет |  |  | Нет | [5 empty] | Нет |  | Нет |  |  | 50.4 | 1 | 1 | 17 | 200 | Открытая | Аллюминий | Нет |  | 200 | Нет |  | Нет |  |  |  | Нет |  | Установлен(ы) | 1 |  | Имеется | Да | 2013 | Нет |  | Имеется | Нет |  | Центральное | 1 | Иной | Металл, пластик | 470 | Нет |  | 15 | Чугун |  | Нет |  | Установлен(ы) | 1 |  | Имеется | Да | 2014 | Да | 4 | Смешанный | Чугун, пластик | 356 | Нет |  | Центральное (сетевой природный газ) | 1 | 203 | Нет |  | Да | Иной | центральное |  |  | 0.231 | 1 | Закрытая | Горизонтальная | Иной | пластик-сталь | 1240 | Нет |  | 100 | Чугун |  | Нет |  | Нет |  | Нет |  | Да | 1 | Нет |  | Требуется установка |  |  | Имеется | Нет |  | Нет |  | Имеется | Нет |  | Да | Внешняя котельная | Центральная |  |  | 0.04 | 1 | Иной | полипропилен, сталь | 542 | Нет |  | 34 | Сталь |  | Нет |  | Требуется установка |  |  | Имеется | Нет |  | Нет |  | Имеется | Нет
г. Краснодар, ул. им. Федора Лузана, д. 14 | 736588983 | Подготовлен | 03 401 000 | Краснодар | г. Краснодар, ул. им. Федора Лузана, д. 14 | Да | 3529 | Нет |  |  | 3529 |  |  | Нет |  | Типовой | Группа II | 1992 | 2013 | E | 348 | Да | 10 | 24.02.1992 | Нет |  |  |  | 30.1 | 30.1 | 1084 | 187 | 10 | 10 | 3 | 8378.9 | 117 | 7371.9 | 115 | 7159.5 | 115 | Да | 110 | 6881.7 | 110 | Да | 5 | 277.8 | 5 | Нет |  |  |  | Нет |  |  |  | Да | 2 | 212.4 | 2 | Да | 2 | 212.4 | 2 | Нет |  |  |  | Нет |  |  |  | Нет |  |  |  | 3 | 1007 | УО | ООО "ГУК-Краснодар" | б/н | 20.12.2008 | Решение общего собрания собственников помещений в МКД | Да | б/н | 24.04.2012 | Нет |  |  | 09.02.1993 |  | счет регионального оператора (по решению ОМС) | Свайный |  | Железобетон |  | 350 | м3 |  |  | Нет |  | Да | 998 | Иной | уплотненный грунт, бетон и доска | Бетонные (железобетонные) блоки |  | 1.9 | 355 | Плоское | Железобетон |  | 998 | Нет |  | 0.5 | Крупнопанельные с утепляющим слоем |  | Облицовка - ковровая плитка |  | 5629 | Нет |  | Да | 4031 | Отвердевающая мастика |  | Нет |  | Да | 155 | Монтажная пена |  | Да | 2012 | Да | 28 | 32 | Металлопластик |  | Да | 2012 | 6 | 12 | Иной | деревянные и железные без утеплителя | Нет |  | Иной | асфальтобетон | 187 | 1 | Нет |  | Плоская (совмещенная) |  | Отсутствует |  | Нет |  | Керамзит или шлак |  | Нет |  | Рулонные материалы (в 3-4 слоя) |  | 998 | Нет |  | Внутренний |  | Трубы для внутреннего водостока - стальные |  |  | Нет |  | 6 | 180 | Нет |  | Да | 3 | Да | 3 | 320 | 0.71 | 10 | 1993 | Нет |  | Да | 31.08.2013 | 2018 | Нет | [5 empty] | Нет |  | Нет |  |  | 103.5 | 1 | 1 | 31 | 180 | Открытая | Аллюминий | Нет |  | 180 | Нет |  | Да | 100 | Открытая | Медь | Нет |  | Установлен(ы) | 1 |  | Имеется | Да | 2013 | Нет |  | Имеется | Нет |  | Центральное | 1 | Иной | Металл, пластик | 786 | Нет |  | 37 | Чугун |  | Нет |  | Установлен(ы) | 1 |  | Имеется | Да | 2014 | Да | 3 | Смешанный | Чугун, пластик | 410 | Нет |  | Центральное (сетевой природный газ) | 1 | 390 | Нет |  | Да | Иной | центральное |  |  | 0.504 | 1 | Закрытая | Горизонтальная | Иной | пластик-сталь | 1965 | Нет |  | 86 | Чугун |  | Нет |  | Нет |  | Нет |  | Да | 1 | Нет |  | Установлен(ы) | 1 | 1 | Имеется | Да | 2013 | Нет |  | Имеется | Нет |  | Да | Внешняя котельная | Центральная |  |  | 0.1 | 1 | Иной | полипропилен, сталь | 1188 | Нет |  | 74 | Сталь |  | Нет |  | Установлен(ы) | 1 | 1 | Имеется | Да | 2013 | Нет |  | Имеется | Нет
г. Краснодар, ул. им. Федора Лузана, д. 15 | 736589039 | Подготовлен | 03 401 000 | Краснодар | г. Краснодар, ул. им. Федора Лузана, д. 15 | Да | 7276 | Да | 3751 | 23:43:0201010:23 | 3751 |  |  | Нет |  | Типовой | Группа II | 1972 | 2013 | E | 199 | Да | 25 | 16.05.1988 | Нет |  |  |  | 14.8 | 14.8 | 1356 | 170.2 | 5 | 5 | 6 | 5112.4 | 98 | 4716.2 | 96 | 4488.4 | 96 | Да | 96 | 4488.4 | 96 | Нет |  |  |  | Нет |  |  |  | Нет |  |  |  | Да | 2 | 227.8 | 2 | Да | 1 | 119.8 | 1 | Да | 1 | 108 | 1 | Нет |  |  |  | Нет |  |  |  | 6 | 396.2 | УО | ООО "ГУК-Краснодар" | 1 | 11.02.2009 | Решение общего собрания собственников помещений в МКД | Да | 1 | 14.07.2012 | Нет |  |  | 21.01.1992 |  | счет регионального оператора (по решению ОМС) | Ленточный |  | Железобетон |  | 500 | м3 |  |  | Нет |  | Да | 800 | Иной | уплотненный грунт, бетон и доска | Бетонные (железобетонные) блоки |  | 1.6 | 272 | Плоское | Железобетон |  | 800 | Нет |  | 0.45 | Крупнопанельные с утепляющим слоем |  | Облицовка - ковровая плитка |  | 2464.96 | Нет |  | Да | 2190 | Отвердевающая мастика |  | Нет |  | Да | 186 | Иное | пакля и раствор | Нет |  | Да | 24 | 36 | Дерево - твердых пород |  | Нет |  | 12 | 18 | Иной | деревянные и железные без утеплителя | Нет |  | Иной | асфальтобетон | 170.2 | 1 | Нет |  | Скатная | 3 | Сборные железобетонные элементы |  | Нет |  | Керамзит или шлак |  | Нет |  | Абсоцементные листы и волнистый шифер |  | 1552.2 | Нет |  | Наружный неорганизованный |  |  |  |  | Нет |  |  |  | Нет |  | Нет |  | Нет | [5 empty] | Нет |  | Нет |  |  | Нет | [5 empty] | Нет |  | Нет |  |  | 86.4 | 1 | 1 | 31 | 350 | Открытая | Медь | Нет |  | 350 | Нет |  | Нет |  |  |  | Нет |  | Установлен(ы) | 1 |  | Имеется | Да | 2013 | Нет |  | Имеется | Нет |  | Центральное | 1 | Иной | Металл, пластик | 712 | Нет |  | 21 | Чугун |  | Нет |  | Установлен(ы) | 1 |  | Имеется | Да | 2013 | Да | 6 | Смешанный | Чугун, пластик | 506 | Нет |  | Центральное (сетевой природный газ) | 1 | 265 | Нет |  | Да | Иной | центральное |  |  | 0.281 | 1 | Закрытая | Горизонтальная | Иной | пластик-сталь | 1681 | Нет |  | 134 | Сталь |  | Нет |  | Нет |  | Нет |  | Да | 1 | Нет |  | Требуется установка |  |  | Имеется | Нет |  | Нет |  | Имеется | Нет |  | Да | Внешняя котельная | Центральная |  |  | 0.056 | 1 | Иной | полипропилен, сталь | 708 | Нет |  | 46 | Чугун |  | Нет |  | Требуется установка |  |  | Имеется | Нет |  | Нет |  | Имеется | Нет
г. Краснодар, ул. им. Федора Лузана, д. 17 | 78918181 | Подготовлен | 03 401 000 | Краснодар | г. Краснодар, ул. им. Федора Лузана, д. 17 | Да | 3322 | Да | 1936 | 23:43:0201012:7 | 2496 |  |  | Нет |  | Типовой | Группа II | 1991 | 2013 | E | 130 | Да | 13 | 12.10.2006 | Нет |  |  |  | 14.8 | 14.8 | 852 | 141.6 | 5 | 5 | 1 | 2980.1 | 65 | 2489.7 | 62 | 2234.5 | 62 | Да | 62 | 2234.5 | 62 | Нет |  |  |  | Нет |  |  |  | Нет |  |  |  | Да | 3 | 255.2 | 3 | Да | 3 | 255.2 | 3 | Нет |  |  |  | Нет |  |  |  | Нет |  |  |  | 1 | 490.4 | УО | ООО "ГУК-Краснодар" | б/н | 01.12.2011 | Решение общего собрания собственников помещений в МКД | Нет |  |  | Нет |  |  | 09.07.1993 |  | счет регионального оператора (по решению ОМС) | Ленточный |  | Железобетон |  | 346 | м3 |  |  | Нет |  | Да | 670 | Иной | уплотненный грунт, бетон и доска | Бетонные (железобетонные) блоки |  | 2 | 283 | Плоское | Железобетон |  | 708 | Нет |  | 0.45 | Кирпич |  | Отсутствует |  | 2047.88 | Нет |  | Нет |  |  |  | Нет |  | Да | 168 | Иное | пакля и раствор | Нет |  | Да | 16 | 14.8 | Дерево - твердых пород |  | Нет |  | 19 | 33 | Иной | деревянные и железные без утеплителя | Нет |  | Иной | асфальтобетон | 141.6 | 1 | Нет |  | Скатная | 3.5 | Дерево |  | Нет |  | Керамзит или шлак |  | Нет |  | Металпрофиль (металлочерепица) |  | 1011 | Да | 2009 | Наружный организованный |  | Оцинкованная сталь с полимерным покрытием (для крыш из металлопрофиля (металлочерепицы)) |  | 141.6 | Да | 2009 | 8 | 56 | Да | 2009 | Нет |  | Нет | [5 empty] | Нет |  | Нет |  |  | Нет | [5 empty] | Нет |  | Нет |  |  | 55.8 | 1 | 1 | 20 | 320 | Открытая | Медь | Нет |  | 320 | Нет |  | Нет |  |  |  | Нет |  | Установлен(ы) | 1 |  | Имеется | Да | 2013 | Нет |  | Имеется | Нет |  | Центральное | 1 | Иной | Металл, пластик | 493 | Нет |  | 25 | Чугун |  | Нет |  | Установлен(ы) | 1 |  | Имеется | Да | 2012 | Да | 2 | Смешанный | Чугун, пластик | 255 | Нет |  | Центральное (сетевой природный газ) | 1 | 251 | Нет |  | Да | Иной | центральное |  |  | 0.192 | 1 | Закрытая | Горизонтальная | Иной | пластик-сталь | 850 | Нет |  | 72 | Сталь |  | Нет |  | Нет |  | Нет |  | Нет |  | Нет |  | Установлен(ы) | 1 | 1 | Имеется | Да | 2012 | Нет |  | Имеется | Нет |  | Да | Внешняя котельная | Центральная |  |  | 0.036 | 1 | Иной | полипропилен, сталь | 553 | Нет |  | 60 | Сталь |  | Нет |  | Требуется установка |  |  | Имеется | Нет |  | Нет |  | Имеется | Нет
г. Краснодар, ул. им. Федора Лузана, д. 19 | 736589089 | Подготовлен | 03 401 000 | Краснодар | 350051, Краснодарский край, Краснодар г, им Федора Лузана ул, дом № 19 | Нет |  | Нет |  |  | 4520 |  |  | Нет |  | Типовой | Группа II | 2005 |  |  | 183 | Нет |  |  | Нет |  |  |  | 18 | 24 | 4520 | 239 | 6 | 8 | 4 | 4520 | 21 | 3900 | 21 | 3900 | 21 | Да | 21 | 3900 | 21 | Нет |  |  |  | Нет |  |  |  | Нет |  |  |  | Нет |  |  |  | Нет |  |  |  | Нет |  |  |  | Нет |  |  |  | Нет |  |  |  | 5 | 620 | ТСЖ | Золотая Рыбка | б/н | 09.05.2006 | Решение общего собрания собственников помещений в МКД | [6 empty] | 04.11.2009 |  | счет регионального оператора (по решению ОМС) | Свайный |  | Железобетон |  | 65 | шт. |  |  | Нет |  | Нет | [13 empty] | 0.55 | Кирпич |  | Отсутствует |  | 876 | Нет |  | Нет | [5 empty] | Нет | [5 empty] | Нет | 21 | 63 | Дерево - хвойных пород |  | Нет |  | 4 | 9.8 | Металл без утеплителя |  | Нет |  | Армированный асфальтобетон |  | 432 | 2.1 | Нет |  | Скатная | 2.5 | Сборные железобетонные настилы |  | Нет |  | Керамзит или шлак |  | Нет |  | Абсоцементные листы и волнистый шифер |  | 654 | Нет |  | Наружный неорганизованный | [10 empty] | Нет | [23 empty] | 0.4 | 4 | 4 | 4 | 273 | Открытая | Аллюминий | Нет |  | 265 | Нет |  | Нет |  | Открытая | Алюминий | Нет |  | Установка не требуется |  |  | Имеется |  |  | Нет |  | Имеется |  |  | Центральное | 4 | Оцинкованная сталь |  | 167 | Нет |  | 4 | Сталь |  | Нет |  | Необходима установка | [5 empty] | Да | 4 | Чугун |  | 321 | Нет |  | Центральное (сетевой природный газ) | 4 | 376 | Нет |  | Нет | [37 empty] | Нет
г. Краснодар, ул. им. Федора Лузана, д. 2 литеры А, А1 | 99997391 | Подготовлен | 03 401 000 | Краснодар | 350051, Краснодарский край, Краснодар г, им Федора Лузана ул, дом № 2 | [19 empty] | Да | 983 | 03.02.2012 | физический износ
г. Краснодар, ул. им. Федора Лузана, д. 21 | 736589204 | Подготовлен | 03 401 000 | Краснодар | г. Краснодар, ул. им. Федора Лузана, д. 21 | Да | 3642 | Да | 2224 | 23:43:0201012:39 | 2224 |  |  | Нет |  | Типовой | Группа II | 1987 | 2013 | E | 114 | Да | 29 | 20.07.1987 | Нет |  |  |  | 14 | 14 | 897 | 141 | 5 | 5 | 1 | 3020.64 | 70 | 2533.84 | 70 | 2533.84 | 70 | Да | 66 | 2395.84 | 66 | Да | 4 | 138 | 4 | Нет |  |  |  | Нет |  |  |  | Нет |  |  |  | Нет |  |  |  | Нет |  |  |  | Нет |  |  |  | Нет |  |  |  | 1 | 486.8 | УО | ООО "ГУК-Краснодар" | б/н | 21.12.2008 | Решение общего собрания собственников помещений в МКД | Нет |  |  | Нет |  |  | 19.11.1992 |  | счет регионального оператора (по решению ОМС) | Ленточный |  | Железобетон |  | 346 | м3 |  |  | Нет |  | Да | 650 | Иной | уплотненный грунт, бетон и доска | Бетонные (железобетонные) блоки |  | 1.8 | 254 | Плоское | Железобетон |  | 650 | Нет |  | 0.55 | Кирпич |  | Отсутствует |  | 1926.2 | Нет |  | Нет |  |  |  | Нет |  | Да | 168 | Иное | пакля и раствор | Нет |  | Да | 16 | 14.8 | Дерево - твердых пород |  | Нет |  | 19 | 33 | Иной | деревянные и железные без утеплителя | Нет |  | Иной | асфальтобетон | 141 | 1 | Нет |  | Плоская (совмещенная) |  | Отсутствует |  | Нет |  | Керамзит или шлак |  | Нет |  | Рулонные материалы (в 3-4 слоя) |  | 768 | Нет |  | Внутренний |  | Трубы для внутреннего водостока - стальные |  |  | Нет |  | 2 | 30 | Нет |  | Нет |  | Нет | [5 empty] | Нет |  | Нет |  |  | Нет | [5 empty] | Нет |  | Нет |  |  | 63 | 1 | 1 | 21 | 320 | Открытая | Аллюминий | Нет |  | 320 | Нет |  | Нет |  |  |  | Нет |  | Установлен(ы) | 1 |  | Имеется | Да | 2013 | Нет |  | Имеется | Нет |  | Центральное | 1 | Иной | Металл, пластик | 491 | Нет |  | 29 | Чугун |  | Нет |  | Установлен(ы) | 1 |  | Имеется | Да | 2013 | Да | 1 | Смешанный | Чугун, пластик | 281 | Нет |  | Центральное (сетевой природный газ) | 1 | 251 | Нет |  | Да | Иной | центральное |  |  | 0.192 | 1 | Закрытая | Горизонтальная | Иной | пластик-сталь | 849 | Нет |  | 64 | Сталь |  | Нет |  | Нет |  | Нет |  | Да | 1 | Нет |  | Установлен(ы) | 1 | 1 | Имеется | Да | 2012 | Нет |  | Имеется | Нет |  | Да | Внешняя котельная | Центральная |  |  | 0.038 | 1 | Иной | полипропилен, сталь | 553 | Нет |  | 60 | Чугун |  | Нет |  | Требуется установка |  |  | Имеется | Нет |  | Нет |  | Имеется | Нет
г. Краснодар, ул. им. Федора Лузана, д. 3 | 736589271 | Подготовлен | 03 401 000 | Краснодар | г. Краснодар, ул. им. Федора Лузана, д. 3 | Да | 951 | Нет |  |  | 991 |  |  | Нет |  | Типовой | Группа IV | 1952 | 2013 | E | 22 | Да | 62 | 05.12.1998 | Нет |  |  |  | 6.6 | 6.6 | 344 | 69.6 | 2 | 2 | 2 | 530.9 | 8 | 486 | 8 | 486 | 8 | Да | 6 | 388.6 | 6 | Да | 2 | 97.4 | 2 | Нет |  |  |  | Нет |  |  |  | Нет |  |  |  | Нет |  |  |  | Нет |  |  |  | Нет |  |  |  | Нет |  |  |  | 2 | 44.9 | УО | ООО "ГУК-Краснодар" | 1 | 10.04.2009 | Решение общего собрания собственников помещений в МКД | Нет |  |  | Нет |  |  | 20.04.1995 |  | счет регионального оператора (по решению ОМС) | Ленточный |  | Кирпич |  | 15 | м3 |  |  | Нет |  | Нет | [10 empty] | 225 | Нет |  | 0.3 | Деревянные сборно-щитовые и каркасно-засыпные |  | Штукатурка - по дереву |  | 459 | Нет |  | Нет |  |  |  | Нет |  | Да | 22 | Иное | пакля и раствор | Нет |  | Да | 2 | 3 | Дерево - твердых пород |  | Нет |  | 2 | 4 | Дерево |  | Нет |  | Иной | асфальтобетон | 69.6 | 1 | Нет |  | Скатная | 3.5 | Дерево |  | Нет |  | Керамзит или шлак |  | Нет |  | Абсоцементные листы и волнистый шифер |  | 323.7 | Нет |  | Наружный неорганизованный |  |  |  |  | Нет |  |  |  | Нет |  | Нет |  | Нет | [5 empty] | Нет |  | Нет |  |  | Нет | [5 empty] | Нет |  | Нет |  |  | 32 | 1 | 1 | 5 | 30 | Открытая | Аллюминий | Нет |  | 30 | Нет |  | Нет |  |  |  | Нет |  | Установлен(ы) | 1 |  | Имеется | Да | 2013 | Нет |  | Имеется | Нет |  | Центральное | 1 | Иной | Металл, пластик | 67 | Нет |  | 1 | Чугун |  | Нет |  | Установка не требуется |  |  | Отсутствует по причине, указанной в: п.2-а Критериев (приказ № 627) | Нет |  | Да | 2 | Смешанный | Чугун, пластик | 51 | Нет |  | Центральное (сетевой природный газ) | 1 | 44 | Нет |  | Да | Печное (квартирное) | [10 empty] | Нет |  |  |  |  | Нет |  | Нет |  | Нет |  | Нет |  | Нет | [5 empty] | Нет |  | Нет |  |  | Нет |  | Да | Водогрейная колонка | [8 empty] | Нет |  |  |  |  | Нет | [5 empty] | Нет |  | Нет |  |  | Нет
г. Краснодар, ул. им. Федора Лузана, д. 41 | 736589339 | Подготовлен | 03 401 000 | Краснодар | г. Краснодар, ул. им. Федора Лузана, д. 41 | Да | 2571 | Нет |  |  | 2326 |  |  | Нет |  | Типовой | Группа II | 1989 | 2013 | E | 88 | Да | 14 | 01.12.1988 | Нет |  |  |  | 14 | 14 | 652 | 119.2 | 5 | 5 | 2 | 2143.4 | 60 | 1837.3 | 60 | 1837.3 | 60 | Да | 59 | 1807.1 | 59 | Да | 1 | 30.2 | 1 | Нет |  |  |  | Нет |  |  |  | Нет |  |  |  | Нет |  |  |  | Нет |  |  |  | Нет |  |  |  | Нет |  |  |  | 2 | 306.1 | УО | ООО "ГУК-Краснодар" | 1 | 23.04.2009 | Решение общего собрания собственников помещений в МКД | Нет |  |  | Нет |  |  | 01.01.1992 |  | счет регионального оператора (по решению ОМС) | Ленточный |  | Железобетон |  | 210 | м3 |  |  | Нет |  | Да | 446 | Иной | уплотненный грунт, бетон и доска | Бетонные (железобетонные) блоки |  | 2.5 | 298 | Плоское | Железобетон |  | 571 | Нет |  | 0.51 | Кирпич |  | Отсутствует |  | 1500.8 | Нет |  | Нет |  |  |  | Нет |  | Да | 130 | Иное | пакля и раствор | Нет |  | Да | 8 | 14.5 | Дерево - твердых пород |  | Нет |  | 14 | 31.2 | Иной | деревянные и железные без утеплителя | Нет |  | Иной | асфальтобетон | 119.2 | 1 | Нет |  | Плоская (совмещенная) |  | Отсутствует |  | Нет |  | Керамзит или шлак |  | Нет |  | Рулонные материалы (в 3-4 слоя) |  | 571.2 | Нет |  | Внутренний |  | Трубы для внутреннего водостока - стальные |  |  | Нет |  | 2 | 30 | Нет |  | Нет |  | Нет | [5 empty] | Нет |  | Нет |  |  | Нет | [5 empty] | Нет |  | Нет |  |  | 54 | 1 | 1 | 11 | 120 | Открытая | Аллюминий | Нет |  | 120 | Нет |  | Нет |  |  |  | Нет |  | Установлен(ы) | 1 |  | Имеется | Да | 2013 | Нет |  | Имеется | Нет |  | Центральное | 1 | Иной | Металл, пластик | 305.5 | Нет |  | 19 | Чугун |  | Нет |  | Установлен(ы) | 1 |  | Имеется | Да | 2013 | Да | 2 | Смешанный | Чугун, пластик | 185.5 | Нет |  | Центральное (сетевой природный газ) | 1 | 180 | Нет |  | Да | Иной | центральное |  |  | 0.152 | 1 | Закрытая | Горизонтальная | Иной | пластик-сталь | 817.5 | Нет |  | 62 | Чугун |  | Нет |  | Нет |  | Нет |  | Да | 1 | Нет |  | Установлен(ы) | 1 | 1 | Имеется | Да | 2012 | Нет |  | Отсутствует по причине, указанной в: ч.1 ст.13 261-ФЗ (3 причины) | Нет |  | Да | Внешняя котельная | Центральная |  |  | 0.028 | 1 | Иной | полипропилен | 645 | Нет |  | 76 | Чугун |  | Нет |  | Установка не требуется |  |  | Отсутствует по причине, указанной в: ч.1 ст.13 261-ФЗ (3 причины) | Нет |  | Нет |  | Отсутствует по причине, указанной в: ч.1 ст.13 261-ФЗ (3 причины) | Нет
г. Краснодар, ул. им. Федора Лузана, д. 41, корп. 1 | 736589493 | Подготовлен | 03 401 000 | Краснодар | г. Краснодар, ул. им. Федора Лузана, д. 41, корп. 1 | Да | 4452 | Да | 2420 | 23:43:0201040:444 | 2834 |  |  | Нет |  | Типовой | Группа II | 1993 | 2013 | E | 190 | Да | 14 | 01.07.1993 | Нет |  |  |  | 14 | 14 | 1123 | 196.3 | 5 | 5 | 6 | 4125.8 | 65 | 3728.7 | 64 | 3661.1 | 64 | Да | 62 | 3528.4 | 62 | Да | 2 | 132.7 | 2 | Нет |  |  |  | Нет |  |  |  | Да | 1 | 67.6 | 2 | Да | 1 | 67.6 | 2 | Нет |  |  |  | Нет |  |  |  | Нет |  |  |  | 6 | 397.1 | УО | ООО "ГУК-Краснодар" | 1 | 23.06.2009 | Решение общего собрания собственников помещений в МКД | Да | б/н | 26.12.2011 | Нет |  |  | 30.11.1993 |  | счет регионального оператора (по решению ОМС) | Ленточный |  | Железобетон |  | 518 | м3 |  |  | Нет |  | Да | 806 | Иной | уплотненный грунт, бетон и доска | Бетонные (железобетонные) блоки |  | 2.5 | 491 | Плоское | Железобетон |  | 1092 | Нет |  | 0.5 | Кирпич |  | Отсутствует |  | 2748 | Нет |  | Нет |  |  |  | Нет |  | Да | 276 | Иное | пакля и раствор | Нет |  | Да | 48 | 48 | Дерево - твердых пород |  | Нет |  | 12 | 36 | Иной | деревянные и железные без утеплителя | Нет |  | Иной | Бетон | 196.3 | 1 | Нет |  | Плоская (совмещенная) |  | Отсутствует |  | Нет |  | Керамзит или шлак |  | Нет |  | Рулонные материалы (в 3-4 слоя) |  | 1478.2 | Да | 2012 | Внутренний |  | Трубы для внутреннего водостока - стальные |  |  | Нет |  | 6 | 90 | Нет |  | Нет |  | Нет | [5 empty] | Нет |  | Нет |  |  | Нет | [5 empty] | Нет |  | Нет |  |  | 57.6 | 1 | 1 | 31 | 350 | Открытая | Аллюминий | Нет |  | 350 | Нет |  | Нет |  |  |  | Нет |  | Установлен(ы) | 1 |  | Имеется | Да | 2013 | Нет |  | Имеется | Нет |  | Центральное | 1 | Иной | Металл, пластик | 681 | Нет |  | 53 | Чугун |  | Нет |  | Установлен(ы) | 1 |  | Имеется | Да | 2013 | Да | 6 | Смешанный | Чугун, пластик | 486 | Нет |  | Центральное (сетевой природный газ) | 1 | 290 | Нет |  | Да | Иной | центральное |  |  | 0.262 | 1 | Закрытая | Горизонтальная | Иной | пластик-сталь | 1241 | Нет |  | 88 | Чугун |  | Нет |  | Нет |  | Нет |  | Да | 1 | Нет |  | Требуется установка |  |  | Имеется | Нет |  | Нет |  | Имеется | Нет |  | Да | Внешняя котельная | Центральная |  |  | 0.059 | 1 | Иной | полипропилен, сталь | 1282 | Нет |  | 228 | Чугун |  | Нет |  | Требуется установка |  |  | Имеется | Нет |  | Нет |  | Имеется | Нет
г. Краснодар, ул. им. Федора Лузана, д. 5 | 736589646 | Подготовлен | 03 401 000 | Краснодар | г. Краснодар, ул. им. Федора Лузана, д. 5 | Да | 1043 | Да | 867 | 23:43:0201009:80 | 574 |  |  | Нет |  | Типовой | Группа IV | 1949 | 2013 | E | 23 | Да | 59 | 27.01.1988 | Да | 193-08/З | 15.01.2015 | физический износ | 6.6 | 6.6 | 354 | 70 | 2 | 2 | 2 | 368.5 | 7 | 323.8 | 7 | 323.8 | 7 | Да | 6 | 276.2 | 6 | Да | 1 | 47.6 | 1 | Нет |  |  |  | Нет |  |  |  | Нет |  |  |  | Нет |  |  |  | Нет |  |  |  | Нет |  |  |  | Нет |  |  |  | 2 | 44.7 | УО | ООО "ГУК-Краснодар" | 1 | 02.04.2009 | Решение общего собрания собственников помещений в МКД | Нет |  |  | Нет |  |  | 20.04.1997 |  | счет регионального оператора (по решению ОМС) | Ленточный |  | Кирпич |  | 15 | м3 |  |  | Нет |  | Нет | [10 empty] | 225 | Нет |  | 0.3 | Деревянные сборно-щитовые и каркасно-засыпные |  | Штукатурка - по дереву |  | 462 | Нет |  | Нет |  |  |  | Нет |  | Да | 33 | Иное | пакля и раствор | Нет |  | Да | 2 | 3.6 | Дерево - твердых пород |  | Нет |  | 2 | 4 | Дерево |  | Нет |  | Иной | асфальтобетон | 70 | 1 | Нет |  | Скатная | 3.5 | Дерево |  | Нет |  | Керамзит или шлак |  | Нет |  | Абсоцементные листы и волнистый шифер |  | 325 | Нет |  | Наружный неорганизованный |  |  |  |  | Нет |  |  |  | Нет |  | Нет |  | Нет | [5 empty] | Нет |  | Нет |  |  | Нет | [5 empty] | Нет |  | Нет |  |  | 32 | 1 | 1 | 5 | 30 | Открытая | Аллюминий | Нет |  | 30 | Нет |  | Нет |  |  |  | Нет |  | Установлен(ы) | 1 |  | Имеется | Да | 2013 | Нет |  | Имеется | Нет |  | Центральное | 1 | Иной | Металл, пластик | 67 | Нет |  | 1 | Чугун |  | Нет |  | Установка не требуется |  |  | Отсутствует по причине, указанной в: п.2-а Критериев (приказ № 627) | Нет |  | Да | 2 | Смешанный | Чугун, пластик | 51 | Нет |  | Центральное (сетевой природный газ) | 1 | 43 | Нет |  | Да | Печное (квартирное) | [10 empty] | Нет |  |  |  |  | Нет |  | Нет |  | Нет |  | Нет |  | Нет | [5 empty] | Нет |  | Нет |  |  | Нет |  | Да | Водогрейная колонка | [8 empty] | Нет |  |  |  |  | Нет | [5 empty] | Нет |  | Нет |  |  | Нет
г. Краснодар, ул. им. Федора Лузана, д. 53 | 736594263 | Подготовлен | 03 401 000 | Краснодар | г. Краснодар, ул. им. Федора Лузана, д. 53 | Да | 4793 | Да | 1033 | 23:43:0201040:170 | 1033 |  |  | Нет |  | Типовой | Группа III | 1959 | 2013 | E | 13 | Да | 47 | 16.12.1991 | Нет |  |  |  | 6.6 | 6.6 | 399 | 75.7 | 2 | 2 | 1 | 526.6 | 10 | 480.5 | 10 | 480.5 | 10 | Да | 9 | 449 | 9 | Да | 1 | 31.5 | 1 | Нет |  |  |  | Нет |  |  |  | Нет |  |  |  | Нет |  |  |  | Нет |  |  |  | Нет |  |  |  | Нет |  |  |  | 1 | 46.1 | УО | ООО "ГУК-Краснодар" | 1 | 18.02.2009 | Решение общего собрания собственников помещений в МКД | Нет |  |  | Нет |  |  | 23.10.1991 |  | счет регионального оператора (по решению ОМС) | Ленточный |  | Кирпич |  | 161 | м3 |  |  | Нет |  | Нет | [10 empty] | 324.8 | Нет |  | 0.43 | Кирпич |  | Штукатурка - по кирпичу - известковым раствором |  | 499.8 | Нет |  | Нет |  |  |  | Нет |  | Да | 18 | Иное | пакля и раствор | Нет |  | Да | 1 | 1.92 | Дерево - твердых пород |  | Нет |  | 2 | 4 | Иной | деревянные и железные без утеплителя | Нет |  | Иной | асфальтобетон | 76 | 1 | Нет |  | Скатная | 4 | Дерево |  | Нет |  | Керамзит или шлак |  | Нет |  | Абсоцементные листы и волнистый шифер |  | 452.2 | Нет |  | Наружный неорганизованный |  |  |  |  | Нет |  |  |  | Нет |  | Нет |  | Нет | [5 empty] | Нет |  | Нет |  |  | Нет | [5 empty] | Нет |  | Нет |  |  | 9 | 1 | 1 | 3 | 60 | Открытая | Аллюминий | Нет |  | 60 | Нет |  | Нет |  |  |  | Нет |  | Установлен(ы) | 1 |  | Имеется | Да | 2013 | Нет |  | Имеется | Нет |  | Центральное | 1 | Иной | полипропилен, сталь | 75 | Нет |  | 11 | Чугун |  | Нет |  | Установка не требуется |  |  | Отсутствует по причине, указанной в: п.2-а Критериев (приказ № 627) | Нет |  | Да | 1 | Смешанный | чугун, полипропилен | 58 | Нет |  | Центральное (сетевой природный газ) | 1 | 50 | Нет |  | Да | Иной | центральное |  |  | 0.052 | 1 | Закрытая | Горизонтальная | Иной | пластик-сталь | 160 | Нет |  | 15 | Чугун |  | Нет |  | Нет |  | Нет |  | Нет |  | Нет |  | Установка не требуется |  |  | Отсутствует по причине, указанной в: ч.1 ст.13 261-ФЗ (3 причины) | Нет |  | Нет |  | Отсутствует по причине, указанной в: ч.1 ст.13 261-ФЗ (3 причины) | Нет |  | Да | Водогрейная колонка | [8 empty] | Нет |  |  |  |  | Нет | [5 empty] | Нет |  | Нет |  |  | Нет
г. Краснодар, ул. им. Федора Лузана, д. 7 | 736595258 | Подготовлен | 03 401 000 | Краснодар | г. Краснодар, ул. им. Федора Лузана, д. 7 | Да | 1282 | Нет |  |  | 952 |  |  | Нет |  | Типовой | Группа IV | 1949 | 2013 | E | 12 | Да | 61 | 27.01.1988 | Нет |  |  |  | 6.6 | 6.6 | 300 | 70 | 2 | 2 | 2 | 485.1 | 8 | 441.7 | 8 | 441.7 | 8 | Да | 8 | 441.7 | 8 | Нет |  |  |  | Нет |  |  |  | Нет |  |  |  | Нет |  |  |  | Нет |  |  |  | Нет |  |  |  | Нет |  |  |  | Нет |  |  |  | 2 | 43.4 | УО | ООО "ГУК-Краснодар" | б/н | 03.04.2009 | Решение общего собрания собственников помещений в МКД | Нет |  |  | Нет |  |  | 25.06.1992 |  | счет регионального оператора (по решению ОМС) | Ленточный |  | Кирпич |  | 15 | м3 |  |  | Нет |  | Нет | [10 empty] | 225 | Нет |  | 0.3 | Деревянные сборно-щитовые и каркасно-засыпные |  | Штукатурка - по дереву |  | 462 | Нет |  | Нет |  |  |  | Нет |  | Да | 24 | Иное | пакля и раствор | Нет |  | Да | 2 | 3.69 | Дерево - твердых пород |  | Нет |  | 2 | 4 | Дерево |  | Нет |  | Иной | асфальтобетон | 70 | 1 | Нет |  | Скатная | 3.5 | Дерево |  | Нет |  | Керамзит или шлак |  | Нет |  | Абсоцементные листы и волнистый шифер |  | 325 | Нет |  | Наружный неорганизованный |  |  |  |  | Нет |  |  |  | Нет |  | Нет |  | Нет | [5 empty] | Нет |  | Нет |  |  | Нет | [5 empty] | Нет |  | Нет |  |  | 32 | 1 | 1 | 5 | 30 | Открытая | Аллюминий | Нет |  | 30 | Нет |  | Нет |  |  |  | Нет |  | Установлен(ы) | 1 |  | Имеется | Да | 2013 | Нет |  | Имеется | Нет |  | Центральное | 1 | Иной | Металл, пластик | 67 | Нет |  | 1 | Чугун |  | Нет |  | Установка не требуется |  |  | Отсутствует по причине, указанной в: п.2-а Критериев (приказ № 627) | Нет |  | Да | 2 | Смешанный | Чугун, пластик | 51 | Нет |  | Центральное (сетевой природный газ) | 1 | 43 | Нет |  | Да | Печное (квартирное) | [10 empty] | Нет |  |  |  |  | Нет |  | Нет |  | Нет |  | Нет |  | Нет | [5 empty] | Нет |  | Нет |  |  | Нет |  | Да | Водогрейная колонка | [8 empty] | Нет |  |  |  |  | Нет | [5 empty] | Нет |  | Нет |  |  | Нет
г. Краснодар, ул. им. Федора Лузана, д. 8 | 736599873 | Подготовлен | 03 401 000 | Краснодар | г. Краснодар, ул. им. Федора Лузана, д. 8 | Да | 9684 | Нет |  |  | 8879 |  |  | Нет |  | Типовой | Группа II | 1980 | 2013 | E | 404 | Да | 14 | 20.03.1989 | Нет |  |  |  | 14.5 | 14.5 | 3319 | 442 | 5 | 5 | 12 | 9860.55 | 171 | 8902.55 | 165 | 7841.75 | 165 | Да | 160 | 7601.95 | 160 | Да | 5 | 239.8 | 5 | Нет |  |  |  | Нет |  |  |  | Да | 6 | 1060.8 | 4 | Да | 3 | 360 | 3 | Да | 3 | 700.8 | 1 | Нет |  |  |  | Нет |  |  |  | 12 | 958 | УО | ООО "ГУК-Краснодар" | 1 | 20.02.2009 | Решение общего собрания собственников помещений в МКД | Да | 1 | 02.12.2012 | Нет |  |  | 13.02.1992 |  | счет регионального оператора (по решению ОМС) | Ленточный |  | Железобетон |  | 542 | м3 |  |  | Нет |  | Да | 1712.19 | Иной | уплотненный грунт, бетон и доска | Бетонные (железобетонные) блоки |  | 2.4 | 1060.8 | Плоское | Железобетон |  | 2100 | Нет |  | 0.45 | Кирпич |  | Отсутствует |  | 6409 | Нет |  | Нет |  |  |  | Нет |  | Да | 350 | Иное | пакля и раствор | Нет |  | Да | 48 | 48 | Дерево - твердых пород |  | Нет |  | 24 | 64 | Иной | деревянные и железные без утеплителя | Нет |  | Иной | асфальтобетон | 442 | 1 | Нет |  | Плоская (совмещенная) |  | Отсутствует |  | Нет |  | Керамзит или шлак |  | Нет |  | Рулонные материалы (в 3-4 слоя) |  | 2540 | Нет |  | Внутренний |  | Трубы для внутреннего водостока - стальные |  |  | Нет |  | 12 | 180 | Нет |  | Нет |  | Нет | [5 empty] | Нет |  | Нет |  |  | Нет | [5 empty] | Нет |  | Нет |  |  | 148.5 | 1 | 3 | 63 | 700 | Открытая | Аллюминий | Нет |  | 700 | Нет |  | Нет |  |  |  | Нет |  | Установлен(ы) | 3 |  | Имеется | Да | 2013 | Нет |  | Имеется | Нет |  | Центральное | 2 | Иной | Металл, пластик | 1720 | Нет |  | 78 | Чугун |  | Нет |  | Установлен(ы) | 2 |  | Имеется | Да | 2013 | Да | 12 | Смешанный | Чугун, пластик | 1616 | Нет |  | Центральное (сетевой природный газ) | 1 | 634 | Нет |  | Да | Иной | центральное |  |  | 0.579 | 2 | Закрытая | Горизонтальная | Иной | пластик-сталь | 2971 | Нет |  | 238 | Латунь |  | Нет |  | Нет |  | Нет |  | Да | 2 | Нет |  | Требуется установка |  |  | Имеется | Нет |  | Нет |  | Имеется | Нет |  | Да | Внешняя котельная | Центральная |  |  | 0.113 | 1 | Иной | полипропилен, сталь | 5058 | Нет |  | 918 | Иной | чугун, латунь и сталь | Нет |  | Требуется установка |  |  | Имеется | Нет |  | Нет |  | Имеется | Нет
г. Краснодар, ул. им. Федора Лузана, д. 9 | 736600470 | Подготовлен | 03 401 000 | Краснодар | г. Краснодар, ул. им. Федора Лузана, д. 9 | Да | 979 | Нет |  |  | 979 |  |  | Нет |  | Типовой | Группа V | 1950 | 2013 | E | 16 | Да | 65 | 05.12.1994 | Да | 201-08/З | 03.09.2015 | физический износ | 6.6 | 6.6 | 261 | 69.3 | 2 | 2 | 2 | 416.7 | 9 | 373.9 | 8 | 355.2 | 8 | Да | 8 | 355.2 | 8 | Нет |  |  |  | Нет |  |  |  | Нет |  |  |  | Да | 1 | 18.7 | 1 | Да | 1 | 18.7 | 1 | Нет |  |  |  | Нет |  |  |  | Нет |  |  |  | 2 | 42.8 | УО | ООО "ГУК-Краснодар" | 1 | 02.04.2009 | Решение общего собрания собственников помещений в МКД | Нет |  |  | Нет |  |  | 21.06.1993 |  | счет регионального оператора (по решению ОМС) | Ленточный |  | Железобетон |  | 15 | м3 |  |  | Нет |  | Нет | [10 empty] | 225 | Нет |  | 0.3 | Деревянные сборно-щитовые и каркасно-засыпные |  | Штукатурка - по дереву |  | 457.4 | Нет |  | Нет |  |  |  | Нет |  | Да | 22 | Иное | пакля и раствор | Нет |  | Да | 2 | 3 | Дерево - твердых пород |  | Нет |  | 2 | 4 | Дерево |  | Нет |  | Иной | асфальтобетон | 69.3 | 1 | Нет |  | Скатная | 3.5 | Дерево |  | Нет |  | Керамзит или шлак |  | Нет |  | Абсоцементные листы и волнистый шифер |  | 319 | Нет |  | Наружный неорганизованный |  |  |  |  | Нет |  |  |  | Нет |  | Нет |  | Нет | [5 empty] | Нет |  | Нет |  |  | Нет | [5 empty] | Нет |  | Нет |  |  | 32 | 1 | 1 | 4 | 30 | Открытая | Аллюминий | Нет |  | 30 | Нет |  | Нет |  |  |  | Нет |  | Установлен(ы) | 1 |  | Имеется | Да | 2013 | Нет |  | Имеется | Нет |  | Центральное | 1 | Иной | Металл, пластик | 67 | Нет |  | 1 | Чугун |  | Нет |  | Установка не требуется |  |  | Отсутствует по причине, указанной в: п.2-а Критериев (приказ № 627) | Нет |  | Да | 2 | Смешанный | Чугун, пластик | 43 | Нет |  | Центральное (сетевой природный газ) | 1 | 43 | Нет |  | Да | Печное (квартирное) | [10 empty] | Нет |  |  |  |  | Нет |  | Нет |  | Нет |  | Нет |  | Нет | [5 empty] | Нет |  | Нет |  |  | Нет |  | Да | Водогрейная колонка | [8 empty] | Нет |  |  |  |  | Нет | [5 empty] | Нет |  | Нет |  |  | Нет
г. Краснодар, ул. им. Филатова, д. 17, корп. А | 728874908 | Подготовлен | 03 401 000 | Краснодар | г. Краснодар, ул. им. Филатова, д. 17, корп. А | Да | 2900 | Нет |  |  | 2900 |  |  | Нет |  | Типовой | Группа II | 1967 | 2013 | E | 86 | Да | 49 | 17.03.1992 | Нет |  |  |  | 11 | 11 | 560 | 119.8 | 4 | 4 | 3 | 1775 | 36 | 1595.5 | 36 | 1595.5 | 36 | Да | 36 | 1595.5 | 36 | Нет |  |  |  | Нет |  |  |  | Нет |  |  |  | Нет |  |  |  | Нет |  |  |  | Нет |  |  |  | Нет |  |  |  | Нет |  |  |  | 3 | 179.5 | УО | ООО "ГУК-Краснодар" | б/н | 21.12.2008 | Решение общего собрания собственников помещений в МКД | Нет |  |  | Нет |  |  | 02.12.1992 |  | счет регионального оператора (по решению ОМС) | Ленточный |  | Железобетон |  | 87.4 | м3 |  |  | Нет |  | Да | 398.5 | Иной | уплотненный грунт, бетон и доска | Бетонные (железобетонные) блоки |  | 1.9 | 866 | Плоское | Железобетон |  | 537 | Нет |  | 0.3 | Крупнопанельные однослойные |  | Отсутствует |  | 1120 | Нет |  | Да | 677.2 | Иной | пакля и раствор | Нет |  | Да | 90 | Иное | пакля и раствор | Нет |  | Да | 9 | 18 | Дерево - хвойных пород |  | Нет |  | 3 | 4.6 | Иной | деревянные и железные без утеплителя | Нет |  | Иной | асфальтобетон | 121.6 | 0.9 | Нет |  | Плоская (совмещенная) |  | Отсутствует |  | Нет |  | Отсутствует |  | Нет |  | Рулонные материалы (в 3-4 слоя) |  | 560 | Нет |  | Наружный неорганизованный |  | Оцинкованная сталь |  |  | Нет |  | 7 | 120 | Нет |  | Нет |  | Нет | [5 empty] | Нет |  | Нет |  |  | Нет | [5 empty] | Нет |  | Нет |  |  | 32.4 | 1 | 1 | 12 | 186 | Закрытая | Аллюминий | Нет |  | 224 | Нет |  | Нет |  |  |  | Нет |  | Требуется установка |  |  | Имеется | Нет |  | Нет |  | Имеется | Нет |  | Центральное | 1 | Иной | Металл, пластик | 344 | Нет |  | 19 | Сталь |  | Нет |  | Установлен(ы) | 1 |  | Имеется | Да | 2012 | Да | 3 | Смешанный | Чугун, пластик | 138 | Нет |  | Центральное (сетевой природный газ) | 1 | 132 | Нет |  | Да | Иной | центральное |  |  | 0.112 | 1 | Закрытая | Вертикальная | Черная сталь |  | 950 | Нет |  | 40 | Сталь |  | Нет |  | Нет |  | Нет |  | Да | 1 | Нет |  | Установлен(ы) | 1 | 1 | Имеется | Да | 2011 | Нет |  | Отсутствует по причине, указанной в: ч.1 ст.13 261-ФЗ (3 причины) | Нет |  | Да | Внешняя котельная | Центральная |  |  | 0.02 | 1 | Иной | полипропилен, сталь | 344 | Нет |  | 30 | Латунь |  | Нет |  | Установка не требуется |  |  | Отсутствует по причине, указанной в: ч.1 ст.13 261-ФЗ (3 причины) | Нет |  | Нет |  | Отсутствует по причине, указанной в: ч.1 ст.13 261-ФЗ (3 причины) | Нет
г. Краснодар, ул. им. Филатова, д. 17, корп. Б | 728900642 | Подготовлен | 03 401 000 | Краснодар | г. Краснодар, ул. им. Филатова, д. 17, корп. Б | Да | 1186 | Нет |  |  | 1186 |  |  | Нет |  | Типовой | Группа II | 1969 | 2013 | E | 104 | Да | 51 | 04.06.1992 | Нет |  |  |  | 14 | 14 | 492 | 102.2 | 5 | 5 | 2 | 1973.3 | 40 | 1806.5 | 40 | 1806.5 | 40 | Да | 36 | 1639.8 | 36 | Да | 4 | 166.7 | 4 | Нет |  |  |  | Нет |  |  |  | Нет |  |  |  | Нет |  |  |  | Нет |  |  |  | Нет |  |  |  | Нет |  |  |  | 2 | 166.8 | УО | ООО "ГУК-Краснодар" | 1 | 21.12.2008 | Решение общего собрания собственников помещений в МКД | Нет |  |  | Нет |  |  | 21.12.1992 |  | счет регионального оператора (по решению ОМС) | Ленточный |  | Железобетон |  | 57 | м3 |  |  | Нет |  | Да | 479 | Иной | уплотненный грунт, бетон и доска | Кирпич |  | 1.9 | 262.6 | Плоское | Железобетон |  | 480 | Нет |  | 0.5 | Кирпич |  | Отсутствует |  | 1090 | Нет |  | Нет |  |  |  | Нет |  | Да | 76 | Иное | пакля и раствор | Нет |  | Да | 8 | 16 | Дерево - хвойных пород |  | Нет |  | 2 | 8.5 | Дерево |  | Нет |  | Иной | асфальтобетон | 104 | 0.9 | Нет |  | Плоская (совмещенная) |  | Отсутствует |  | Нет |  | Отсутствует |  | Нет |  | Рулонные материалы (в 3-4 слоя) |  | 493 | Нет |  | Наружный организованный |  | Оцинкованная сталь |  | 103.2 | Нет |  | 7 | 98 | Нет |  | Нет |  | Нет | [5 empty] | Нет |  | Нет |  |  | Нет | [5 empty] | Нет |  | Нет |  |  | 36 | 1 | 1 | 10 | 100 | Закрытая | Аллюминий | Нет |  | 300 | Нет |  | Нет |  |  |  | Нет |  | Требуется установка |  |  | Имеется | Нет |  | Нет |  | Имеется | Нет |  | Центральное | 1 | Иной | Металл, пластик | 472 | Нет |  | 21 | Сталь |  | Нет |  | Установлен(ы) | 1 |  | Имеется | Да | 2013 | Да | 2 | Смешанный | Чугун, пластик | 185 | Нет |  | Центральное (сетевой природный газ) | 1 | 140 | Нет |  | Да | Иной | центральное |  |  | 0.125 | 1 | Закрытая | Вертикальная | Черная сталь |  | 1172 | Нет |  | 28 | Сталь |  | Нет |  | Нет |  | Нет |  | Да | 1 | Нет |  | Установлен(ы) | 1 | 1 | Имеется | Да | 2011 | Нет |  | Отсутствует по причине, указанной в: ч.1 ст.13 261-ФЗ (3 причины) | Нет |  | Да | Внешняя котельная | Центральная |  |  | 0.023 | 1 | Иной | полипропилен, сталь | 472 | Нет |  | 28 | Латунь |  | Нет |  | Установка не требуется |  |  | Отсутствует по причине, указанной в: ч.1 ст.13 261-ФЗ (3 причины) | Нет |  | Нет |  | Отсутствует по причине, указанной в: ч.1 ст.13 261-ФЗ (3 причины) | Нет
г. Краснодар, ул. им. Филатова, д. 19, корп. 1 | 728872004 | Подготовлен | 03 401 000 | Краснодар | 350000, Краснодарский край, Краснодар г, им Филатова ул, дом № 19, корпус 1 | Нет |  | Нет |  | 23:43:0145075:827 | 2981 |  |  | Нет |  | Типовой | Группа II | 2011 |  |  |  | Нет |  |  | Нет |  |  |  | 44.8 | 44.8 | 2242.4 | 320.3 | 16 | 16 | 6 | 32311.4 | 448 | 25672 | 447 | 23566.9 | 447 | Да | 447 | 23566.9 | 447 | Нет |  |  |  | Нет |  |  |  | Нет |  |  |  | Да | 1 | 2105.1 | 1 | Да | 1 | 2105.1 | 1 | Нет |  |  |  | Нет |  |  |  | Нет |  |  |  | 1 | 6639.4 | УО | "Комфорт Сервис" ООО | 1 | 24.12.2011 | Решение общего собрания собственников помещений в МКД | Да | 1 | 24.12.2011 |  |  |  | 24.12.2011 |  |  | Монолитная плита по свайному основанию |  | Бетон |  | 1173 | м3 |  |  | Нет |  | Нет | [13 empty] | 0.3 | Крупнопанельные с утепляющим слоем |  | Иная |  | 14336 | Нет |  | Нет | [5 empty] | Нет | [6 empty] | 999 | 2080 | Металлопластик |  | Нет |  | 384 | 691.2 | Дерево |  | Нет |  | Иной | Бетон | 350 | 1.2 | Нет |  | Плоская (совмещенная) |  | Сборные железобетонные элементы |  | Нет |  | Керамзит или шлак |  | Нет |  | Рулонные материалы (в 3-4 слоя) |  | 1830 | Нет |  | Смешанный | внутренний с уклоном | Оцинкованная сталь |  |  | Нет |  | 6 | 230 | Нет |  | Да | 12 | Да | 6 | 400 | 1 | 16 | 2011 | Нет |  | Да | 07.10.2013 | 2036 | Да | 6 | 630 | 1 | 16 | 2011 | Нет |  | Да | 07.10.2013 | 2036 | 964 | 6 | 6 | 96 | 99999 | Закрытая | Медь | Нет |  | 45400 | Нет |  |  |  | Скрытая | Медь | Нет |  | Установлен(ы) | 18 |  |  | Нет | 2011 | Да | 6 |  | Нет | 2011 | Центральное | 1 | Оцинкованная сталь |  | 230 | Нет |  | 210 | Смешанный | чугун,сталь,латунь | Нет |  | Установлен(ы) | 1 |  |  | Нет | 2011 | Да | 16 | Смешанный | Чугун, пластик | 1150 | Нет |  | Отсутствует |  |  |  |  | Да | Иной | центральное |  |  | 21.6 | 2 | Закрытая | Вертикальная | Черная сталь |  | 4170 | Нет |  | 20 | Смешанный | чугун, латунь, сталь | Нет |  | Да | 2 | Нет |  | Нет |  |  |  | Установлен(ы) | 6 |  |  | Нет | 2011 | Да | 2 | Имеется | Нет | 2011 | Да | Бойлер
г. Краснодар, ул. им. Филатова, д. 19, корп. 2 | 728873651 | Подготовлен | 03 401 000 | Краснодар | 350000, Краснодарский край, Краснодар г, им Филатова ул, дом № 19/2 | Да | 1080 | Да | 1080 | Се:ри:я 23АД :68988 | 1080 | 86011-00 |  | Нет |  | Индивидуальный | Группа VI | 2009 | 2009 |  | 896 | Нет |  |  | Нет |  |  |  | 69 | 72 | 1080 | 160.4 | 22 | 22 | 3 | 16355 | 405 | 15275 | 368 | 14131.85 | 196 | Да | 368 | 14131.85 | 196 | Нет |  |  |  | Нет |  |  |  | Нет |  |  |  | Да | 37 | 1143.15 | 12 | Да | 37 | 1143.15 | 12 | Нет |  |  |  | Нет |  |  |  | Нет |  |  |  | 148 | 1080 | ТСЖ | ТСЖ "ВЕГА" | 1 | 24.10.2012 | Решение общего собрания собственников помещений в МКД | [6 empty] | 31.12.2013 |  |  | Монолитная плита по свайному основанию |  | Железобетон |  | 18863.8 | кв.м |  |  | Нет |  | Да | 1080 | Бетон |  | Смешанный | Кирпич/бетон | 4.5 | 23567 | Плоское | Железобетон |  | 18863.8 | Нет |  | 0.35 | Иной | Бетонный монолит | Облицовка - стеклокерамическая плитка по плитам утеплителя (дышащий фасад) |  | 8982 | Нет |  | Нет | [5 empty] | Да | 12120 | Монтажная пена |  | Нет |  | Да | 35 | 105 | Металлопластик |  | Нет |  | 22 | 44 | Металл с утеплителем |  | Нет |  | Иной | Тротуарная плитка | 250 | 6 | Нет |  | Скатная | 4.5 | Смешанный | металлопрофиль | Нет |  | Минеральная плита |  | Нет |  | Металпрофиль (металлочерепица) |  | 20125 | Нет |  | Внутренний |  | Трубы для внутреннего водостока - стальные |  |  | Нет |  | 8 | 640 | Нет |  | Да | 4 | Да | 2 | 1000 | 3.5 | 22 | 2009 | Нет |  | Да | 15.08.2013 | 2023 | Да | 2 | 1000 | 3.5 | 22 | 2009 | Нет |  | Да | 15.08.2013 | 2023 | 300 | 8 | 8 | 270 | 99999 | Открытая | Медь | Нет |  | 1256 | Нет |  | Да | 3550 | Открытая | Медь | Нет |  | Установлен(ы) | 651 | 2 |  | Нет | 2009 | Да | 3 |  | Нет | 2009 | Центральное | 2 | Металлополимер |  | 952 | Нет |  | 622 | Смешанный | полипропилен, сталь | Нет |  | Установлен(ы) | 207 |  |  | Нет | 2009 | Да | 210 | Смешанный | чугун, полипропилен | 760 | Нет |  | Отсутствует |  |  |  |  | Да | Иной | ИТП ((индивидуальный тепловой пункт) |  |  | 1 | 1 | Закрытая | Вертикальная | Черная сталь |  | 1950 | Нет |  | 1678 | Сталь |  | Нет |  | Да | 1 | Нет |  | Да | 3 | Нет |  | Установлен(ы) | 2 |  |  | Нет | 2009 | Да | 1 | Имеется | Нет | 2009 | Да | Бойлер
г. Краснодар, ул. им. Фрунзе, д. 107 | 728903140 | Подготовлен | 03 401 000 | Краснодар | г. Краснодар, ул. им. Фрунзе, д. 107 | Да | 1627 | Нет | [5 empty] | Нет |  | Типовой | Группа III | 1918 | 2013 | E | 39 | Да | 65 | 12.02.1987 | Нет |  |  |  | 7.8 | 7.8 |  | 84 | 2 | 2 | 3 | 610.88 | 18 | 595.18 | 18 | 595.18 | 18 | Да | 16 | 516.98 | 16 | Да | 2 | 78.2 | 2 | Нет |  |  |  | Нет |  |  |  | Нет |  |  |  | Нет |  |  |  | Нет |  |  |  | Нет |  |  |  | Нет |  |  |  | 3 | 15.7 | УО | ООО "ГУК-Краснодар" | б/н | 12.02.2008 | Решение общего собрания собственников помещений в МКД | Нет |  |  | Нет |  |  | 23.08.1992 |  | счет регионального оператора (по решению ОМС) | Ленточный |  | Кирпич |  | 42 | м3 |  |  | Нет |  | Нет | [11 empty] | Нет |  | 0.4 | Кирпич |  | Отсутствует |  | 655 | Нет |  | Нет |  |  |  | Нет |  | Да | 38 | Иное | пакля и раствор | Нет |  | Да | 3 | 6 | Дерево - хвойных пород |  | Нет |  | 3 | 6 | Иной | деревянные и железные без утеплителя | Нет |  | Иной | асфальтобетон | 84 | 1 | Нет |  | Скатная | 2.5 | Дерево |  | Нет |  | Керамзит или шлак |  | Нет |  | Иной | шифер | 312 | Нет |  | Наружный организованный |  | Оцинкованная сталь |  | 44 | Нет |  | 4 | 30 | Нет |  | Нет |  | Нет | [5 empty] | Нет |  | Нет |  |  | Нет | [5 empty] | Нет |  | Нет |  |  | 29.7 | 1 |  | 1 | 36 | Закрытая | Аллюминий | Нет |  | 36 | Нет |  | Нет |  |  |  | Нет |  | Установка не требуется |  |  | Отсутствует по причине, указанной в: ч.1 ст.13 261-ФЗ (3 причины) | Нет |  | Нет |  | Отсутствует по причине, указанной в: ч.1 ст.13 261-ФЗ (3 причины) | Нет |  | Центральное | 1 | Иной | полипропилен, сталь | 46 | Нет |  | 2 | Иной | полипропилен, сталь | Нет |  | Установка не требуется |  |  | Отсутствует по причине, указанной в: п.2-а Критериев (приказ № 627) | Нет |  | Да | 1 | Смешанный | Чугун, пластик | 20 | Нет |  | Центральное (сетевой природный газ) | 1 | 90 | Нет |  | Да | Печное (квартирное) | [10 empty] | Нет |  |  |  |  | Нет |  | Нет |  | Нет |  | Нет |  | Нет |  | Установка не требуется |  |  | Отсутствует по причине, указанной в: ч.1 ст.13 261-ФЗ (3 причины) | Нет |  | Нет |  | Отсутствует по причине, указанной в: ч.1 ст.13 261-ФЗ (3 причины) | Нет |  | Нет | [9 empty] | Нет |  |  |  |  | Нет |  | Установка не требуется |  |  | Отсутствует по причине, указанной в: ч.1 ст.13 261-ФЗ (3 причины) | Нет |  | Нет |  | Отсутствует по причине, указанной в: ч.1 ст.13 261-ФЗ (3 причины) | Нет
г. Краснодар, ул. им. Фрунзе, д. 109 | 728903648 | Подготовлен | 03 401 000 | Краснодар | г. Краснодар, ул. им. Фрунзе, д. 109 | Да | 752 | Нет |  |  | 284.6 |  |  | Нет |  | Типовой | Группа III | 1918 | 2013 | E | 19 | Да | 65 | 27.07.1987 | Нет |  |  |  | 6.5 | 6.5 | 284.6 | 115 | 2 | 2 | 2 | 288 | 9 | 284.6 | 9 | 284.6 | 9 | Да | 7 | 238.1 | 7 | Да | 2 | 46.5 | 2 | Нет |  |  |  | Нет |  |  |  | Нет |  |  |  | Нет |  |  |  | Нет |  |  |  | Нет |  |  |  | Нет |  |  |  | 2 | 3.4 | УО | ООО "ГУК-Краснодар" | б/н | 12.02.2008 | Решение общего собрания собственников помещений в МКД | Нет |  |  | Нет |  |  | 15.11.1991 |  | счет регионального оператора (по решению ОМС) | Ленточный |  | Кирпич |  | 58 | м3 |  |  | Нет |  | Нет | [11 empty] | Нет |  | 0.4 | Кирпич |  | Отсутствует |  | 739.5 | Нет |  | Нет |  |  |  | Нет |  | Да | 24 | Иное | пакля и раствор | Нет |  | Да | 2 | 4 | Дерево - хвойных пород |  | Нет |  | 2 | 4 | Дерево |  | Нет |  | Иной | асфальтобетон | 115 | 0.8 | Нет |  | Скатная | 2.5 | Дерево |  | Нет |  | Керамзит или шлак |  | Нет |  | Иной | шифер | 224 | Нет |  | Наружный неорганизованный |  |  |  |  | Нет |  |  |  | Нет |  | Нет |  | Нет | [5 empty] | Нет |  | Нет |  |  | Нет | [5 empty] | Нет |  | Нет |  |  | 20.7 | 1 | 1 | 1 | 24 | Закрытая | Аллюминий | Нет |  | 24 | Нет |  | Нет |  |  |  | Нет |  | Установка не требуется |  |  | Отсутствует по причине, указанной в: ч.1 ст.13 261-ФЗ (3 причины) | Нет |  | Нет |  | Отсутствует по причине, указанной в: ч.1 ст.13 261-ФЗ (3 причины) | Нет |  | Центральное | 1 | Иной | полипропилен, сталь | 60 | Нет |  | 1 | Иной | полипропилен, сталь | Нет |  | Установка не требуется |  |  | Отсутствует по причине, указанной в: п.2-а Критериев (приказ № 627) | Нет |  | Да | 1 | Чугун |  | 32 | Нет |  | Центральное (сетевой природный газ) | 1 | 125 | Нет |  | Да | Печное (квартирное) | [10 empty] | Нет |  |  |  |  | Нет |  | Нет |  | Нет |  | Нет |  | Нет |  | Установка не требуется |  |  | Отсутствует по причине, указанной в: ч.1 ст.13 261-ФЗ (3 причины) | Нет |  | Нет |  | Отсутствует по причине, указанной в: ч.1 ст.13 261-ФЗ (3 причины) | Нет |  | Нет | [9 empty] | Нет |  |  |  |  | Нет |  | Установка не требуется |  |  | Отсутствует по причине, указанной в: ч.1 ст.13 261-ФЗ (3 причины) | Нет |  | Нет |  | Отсутствует по причине, указанной в: ч.1 ст.13 261-ФЗ (3 причины) | Нет
г. Краснодар, ул. им. Фрунзе, д. 20 | 728911981 | Подготовлен | 03 401 000 | Краснодар | г. Краснодар, ул. им. Фрунзе, д. 20 | Да | 492 | Нет |  |  | 492 |  |  | Нет |  | Типовой | Группа II | 1952 | 2013 | E | 14 | Да | 46 | 22.03.1988 | Нет |  |  |  | 6.4 | 6.4 | 226 | 62 | 2 | 2 | 1 | 364.7 | 7 | 341.1 | 7 | 341.1 | 7 | Да | 7 | 341.1 | 7 | Нет |  |  |  | Нет |  |  |  | Нет |  |  |  | Нет |  |  |  | Нет |  |  |  | Нет |  |  |  | Нет |  |  |  | Нет |  |  |  | 1 | 23.6 | УО | ООО "ГУК-Краснодар" | б/н | 05.07.2010 | Решение общего собрания собственников помещений в МКД | Нет |  |  | Нет |  |  | 27.05.1993 |  | счет регионального оператора (по решению ОМС) | Иной | сборный | Железобетон |  | 31.6 | м3 | 31.6 | м | Нет |  | Да | 186.2 | Иной | уплотненный грунт, бетон и доска | Бутовый камень |  | 2.4 | 144 | Плоское | Железобетон |  | 172.5 | Нет |  | 0.5 | Шлакоблок, ракушечник |  | Штукатурка - по кирпичу - известковым раствором |  | 238 | Да | 2008 | Нет |  |  |  | Нет |  | Да | 10 | Иное | пакля и раствор | Нет |  | Да | 1 | 2.5 | Дерево - хвойных пород |  | Нет |  | 1 | 2.6 | Металл без утеплителя |  | Нет |  | Иной | асфальтобетон | 62 | 1 | Нет |  | Скатная | 2.1 | Дерево |  | Нет |  | Керамзит или шлак |  | Нет |  | Иной | шифер | 250 | Нет |  | Наружный неорганизованный |  |  |  |  | Нет |  |  |  | Нет |  | Нет |  | Нет | [5 empty] | Нет |  | Нет |  |  | Нет | [5 empty] | Нет |  | Нет |  |  | 16.8 | 1 | 1 | 2 | 15 | Открытая | Аллюминий | Нет |  | 15 | Нет |  | Нет |  |  |  | Нет |  | Установлен(ы) | 1 |  | Имеется | Да | 2013 | Нет |  | Имеется | Нет |  | Центральное | 1 | Черная сталь |  | 39 | Нет |  | 1 | Чугун |  | Нет |  | Установлен(ы) | 1 |  | Имеется | Да | 2009 | Да | 1 | Чугун |  | 53 | Нет |  | Отсутствует |  | 23 | Нет |  | Да | Иной | центральное |  |  | 0.026 | 1 | Закрытая | Горизонтальная | Иной | пластик-сталь | 204.6 | Нет |  | 4 | Чугун |  | Нет |  | Нет |  | Нет |  | Да | 2 | Нет |  | Установка не требуется |  |  | Отсутствует по причине, указанной в: ч.1 ст.13 261-ФЗ (3 причины) | Нет |  | Нет |  | Отсутствует по причине, указанной в: ч.1 ст.13 261-ФЗ (3 причины) | Нет |  | Да | Водогрейная колонка | [8 empty] | Нет |  |  |  |  | Нет |  | Установка не требуется |  |  | Отсутствует по причине, указанной в: ч.1 ст.13 261-ФЗ (3 причины) | Нет |  | Нет |  | Отсутствует по причине, указанной в: ч.1 ст.13 261-ФЗ (3 причины) | Нет
г. Краснодар, ул. им. Фрунзе, д. 20, корп. Б | 728913602 | Подготовлен | 03 401 000 | Краснодар | г. Краснодар, ул. им. Фрунзе, д. 20, корп. Б | Да | 2448 | Нет |  |  | 2448 | 3713-94 |  | Нет |  | Типовой | Группа III | 1953 | 2013 | E | 126 | Да | 55 | 28.02.2005 | Нет |  |  |  | 2.7 | 12 | 1123 | 132 | 1 | 3 | 2 | 1899.52 | 62 | 1566.32 | 62 | 1566.32 | 62 | Да | 49 | 1285.64 | 49 | Да | 13 | 280.68 | 13 | Нет |  |  |  | Нет |  |  |  | Нет |  |  |  | Нет |  |  |  | Нет |  |  |  | Нет |  |  |  | Нет |  |  |  | 2 | 333.2 | УО | ООО "ГУК-Краснодар" | б/н | 21.06.2010 | Решение общего собрания собственников помещений в МКД | Да | 1 | 29.12.2012 | Нет |  |  | 28.07.2006 |  | счет регионального оператора (по решению ОМС) | Ленточный |  | Кирпич |  | 160 | м3 |  |  | Нет |  | Нет | [7 empty] | Плоское | Железобетон |  | 769.21 | Нет |  | 0.5 | Кирпич |  | Окраска - по штукатурке (по бетону) - известковым составом |  | 1143 | Нет |  | Нет |  |  |  | Нет |  | Да | 67 | Иное | пакля и раствор | Нет |  | Да | 4 | 10 | Дерево - хвойных пород |  | Нет |  | 7 | 14 | Иной | деревянные и железные без утеплителя | Нет |  | Иной | асфальтобетон | 120 | 1 | Нет |  | Скатная | 3 | Дерево |  | Нет |  | Керамзит или шлак |  | Нет |  | Абсоцементные листы и волнистый шифер |  | 999.9 | Нет |  | Наружный организованный |  | Оцинкованная сталь |  |  | Нет |  | 13 | 143 | Нет |  | Нет |  | Нет | [5 empty] | Нет |  | Нет |  |  | Нет | [5 empty] | Нет |  | Нет |  |  | 55.8 | 1 | 1 | 10 | 324 | Открытая | Медь | Нет |  | 324 | Нет |  | Нет |  |  |  | Нет |  | Установлен(ы) | 1 |  | Имеется | Да | 2013 | Нет |  | Имеется | Нет |  | Центральное | 1 | Иной | Металл, пластик | 56.2 | Нет |  | 4 | Чугун |  | Нет |  | Установлен(ы) | 1 |  | Имеется | Да | 2010 | Да | 2 | Смешанный | Чугун, пластик | 115 | Нет |  | Центральное (сетевой природный газ) | 1 | 40 | Нет |  | Да | Иной | центральное |  |  | 0.133 | 1 | Закрытая | Горизонтальная | Иной | пластик-сталь | 916.8 | Нет |  | 69 | Чугун |  | Нет |  | Нет |  | Нет |  | Да | 1 | Нет |  | Установка не требуется |  |  | Отсутствует по причине, указанной в: ч.1 ст.13 261-ФЗ (3 причины) | Нет |  | Нет |  | Отсутствует по причине, указанной в: ч.1 ст.13 261-ФЗ (3 причины) | Нет |  | Да | Водогрейная колонка | [8 empty] | Нет |  |  |  |  | Нет | [5 empty] | Нет |  | Нет |  |  | Нет
г. Краснодар, ул. им. Фрунзе, д. 25 | 728920330 | Подготовлен | 03 401 000 | Краснодар | г. Краснодар, ул. им. Фрунзе, д. 25 | Да | 4752 | Нет |  |  | 2876 |  |  | Нет |  | Типовой | Группа II | 1961 | 2013 | E | 76 | Да | 62 | 02.03.1995 | Нет |  |  |  | 9.8 | 9.8 | 1885.5 | 93 | 4 | 4 | 2 | 1549.6 | 37 | 1451.3 | 37 | 1451.3 | 37 | Да | 34 | 1342.9 | 34 | Да | 3 | 108.4 | 3 | Нет |  |  |  | Нет |  |  |  | Нет |  |  |  | Нет |  |  |  | Нет |  |  |  | Нет |  |  |  | Нет |  |  |  | 2 | 98.3 | УО | ООО "ГУК-Краснодар" | 1 | 26.05.2009 | Решение общего собрания собственников помещений в МКД | Да | б/н | 14.12.2012 | Нет |  |  | 22.03.1993 |  |  | Ленточный |  | Железобетон |  | 95 | м3 |  |  | Нет |  | Да | 77.8 | Иной | уплотненный грунт, бетон и доска | Бутовый камень |  | 2.5 | 195 | Плоское | Железобетон |  | 418 | Нет |  | 0.6 | Кирпич |  | Окраска - по штукатурке (по бетону) - известковым составом |  | 680 | Нет |  | Нет |  |  |  | Нет |  | Да | 46 | Иное | пакля и раствор | Нет |  | Да | 6 | 24 | Дерево - хвойных пород |  | Нет |  | 2 | 4.8 | Металл с утеплителем |  | Нет |  | Иной | асфальтобетон | 93 | 1 | Нет |  | Скатная | 3 | Дерево |  | Нет |  | Керамзит или шлак |  | Нет |  | Абсоцементные листы и волнистый шифер |  | 543 | Нет |  | Наружный организованный |  | Оцинкованная сталь |  |  | Нет |  | 6 | 60 | Нет |  | Нет |  | Нет | [5 empty] | Нет |  | Нет |  |  | Нет | [5 empty] | Нет |  | Нет |  |  | 33.3 | 1 | 1 | 7 | 47 | Открытая | Аллюминий | Нет |  | 47 | Нет |  | Нет |  |  |  | Нет |  | Требуется установка |  |  | Имеется | Нет |  | Нет |  | Имеется | Нет |  | Центральное | 1 | Иной | Металл, пластик | 141 | Нет |  | 9 | Сталь |  | Нет |  | Установка не требуется |  |  | Отсутствует по причине, указанной в: п.2-а Критериев (приказ № 627) | Нет |  | Да | 2 | Смешанный | Чугун, пластик | 68 | Нет |  | Центральное (сетевой природный газ) | 1 | 45 | Нет |  | Да | Иной | центральное |  |  | 0.102 | 1 | Закрытая | Горизонтальная | Иной | пластик-сталь | 206 | Нет |  | 10 | Чугун |  | Нет |  | Нет |  | Нет |  | Да | 2 | Нет |  | Установка не требуется |  |  | Отсутствует по причине, указанной в: ч.1 ст.13 261-ФЗ (3 причины) | Нет |  | Нет |  | Отсутствует по причине, указанной в: ч.1 ст.13 261-ФЗ (3 причины) | Нет |  | Да | Водогрейная колонка | [8 empty] | Нет |  |  |  |  | Нет | [5 empty] | Нет |  | Нет |  |  | Нет
г. Краснодар, ул. им. Фрунзе, д. 34 А, Б,В,В1,Г | 99997392 | Подготовлен | 03 401 000 | Краснодар | 350000, Краснодарский край, Краснодар г, им Фрунзе ул, дом № 34 А, Б,В,В1,Г | [19 empty] | Да | 6734 | 10.08.2012 | физический износ
г. Краснодар, ул. им. Фрунзе, д. 41 | 728926983 | Подготовлен | 03 401 000 | Краснодар | г. Краснодар, ул. им. Фрунзе, д. 41 | Да | 2965 | Нет | [5 empty] | Нет |  | Типовой | Группа III | 1943 | 2013 | E | 40 | Да | 65 | 26.12.1987 | Нет |  |  |  | 8.5 | 8.5 |  | 75 | 2 | 2 | 1 | 763.7 | 17 | 719.9 | 17 | 719.9 | 17 | Да | 15 | 674.5 | 15 | Да | 2 | 45.4 | 2 | Нет |  |  |  | Нет |  |  |  | Нет |  |  |  | Нет |  |  |  | Нет |  |  |  | Нет |  |  |  | Нет |  |  |  | 1 | 43.8 | УО | ООО "ГУК-Краснодар" | б/н | 07.02.2008 | Решение общего собрания собственников помещений в МКД | Нет |  |  | Нет |  |  | 29.12.1991 |  | счет регионального оператора (по решению ОМС) | Ленточный |  | Кирпич |  | 35 | м3 |  |  | Нет |  | Нет | [11 empty] | Нет |  | 0.4 | Кирпич |  | Окраска - по штукатурке (по бетону) - известковым составом |  | 637.5 | Нет |  | Нет |  |  |  | Нет |  | Да | 18 | Иное | пакля и раствор | Нет |  | Да | 1 | 4 | Дерево - хвойных пород |  | Нет |  | 1 | 3 | Дерево |  | Нет |  | Иной | асфальтобетон | 75 | 1 | Нет |  | Скатная | 2.5 | Дерево |  | Нет |  | Керамзит или шлак |  | Нет |  | Иной | шифер | 584 | Нет |  | Наружный неорганизованный |  |  |  |  | Нет |  |  |  | Нет |  | Нет |  | Нет | [5 empty] | Нет |  | Нет |  |  | Нет | [5 empty] | Нет |  | Нет |  |  | 23 | 1 |  | 1 | 48 | Закрытая | Аллюминий | Нет |  | 48 | Нет |  | Нет |  |  |  | Нет |  | Установка не требуется |  |  | Отсутствует по причине, указанной в: ч.1 ст.13 261-ФЗ (3 причины) | Нет |  | Нет |  | Отсутствует по причине, указанной в: ч.1 ст.13 261-ФЗ (3 причины) | Нет |  | Центральное | 1 | Иной | полипропилен, сталь | 30 | Нет |  | 2 | Иной | полипропилен, сталь | Нет |  | Установка не требуется |  |  | Отсутствует по причине, указанной в: п.2-а Критериев (приказ № 627) | Нет |  | Да | 1 | Смешанный | Чугун, пластик | 12 | Нет |  | Центральное (сетевой природный газ) | 1 | 86 | Нет |  | Да | Печное (квартирное) | [10 empty] | Нет |  |  |  |  | Нет |  | Нет |  | Нет |  | Нет |  | Нет |  | Установка не требуется |  |  | Отсутствует по причине, указанной в: ч.1 ст.13 261-ФЗ (3 причины) | Нет |  | Нет |  | Отсутствует по причине, указанной в: ч.1 ст.13 261-ФЗ (3 причины) | Нет |  | Нет | [9 empty] | Нет |  |  |  |  | Нет |  | Установка не требуется |  |  | Отсутствует по причине, указанной в: ч.1 ст.13 261-ФЗ (3 причины) | Нет |  | Нет |  | Отсутствует по причине, указанной в: ч.1 ст.13 261-ФЗ (3 причины) | Нет
г. Краснодар, ул. им. Фрунзе, д. 61 | 247186227 | Подготовлен | 03 401 000 | Краснодар | 350000, Краснодарский край, Краснодар г, им Фрунзе ул, дом № 61 | Да | 1652 | Нет |  |  | 1652 |  |  | Нет |  | Типовой | Группа II | 1956 |  |  | 67 | Да | 28 | 30.11.1987 | Нет |  |  |  | 10 | 10 | 733 | 136.9 | 3 | 3 | 3 | 1970.8 | 26 | 1810.9 | 25 | 1671.9 | 29 | Да | 24 | 1597.3 | 28 | Да | 1 | 74.6 | 1 | Нет |  |  |  | Нет |  |  |  | Да | 1 | 139 | 1 | Да | 1 | 139 | 1 | Нет |  |  |  | Нет |  |  |  | Нет |  |  |  | 2 | 159.9 | ТСЖ | ТСЖ "Фрунзе-61" | 1 | 30.04.2010 | Решение общего собрания собственников помещений в МКД | [6 empty] | 15.02.1993 |  | счет регионального оператора (по решению ОМС) | Ленточный |  | Бетон |  | 1 | шт. |  |  | Нет |  | Да | 704 | Уплотненный грунт |  | Иной | бетон | 3 | 704 | Плоское | Железобетон |  | 733 | Нет |  | 0.45 | Кирпич |  | Окраска - по штукатурке (по бетону) - известковым составом |  | 944 | Да | 2008 | Нет |  |  |  | Нет |  | Нет |  |  |  | Нет |  | Да | 9 | 10.8 | Дерево - хвойных пород |  | Нет |  | 6 | 13.9 | Смешанный | деревянные и железные без утеплителя | Нет |  | Армированный асфальтобетон |  | 137 | 1 | Нет |  | Скатная | 4.5 | Дерево |  | Нет |  | Керамзит или шлак |  | Нет |  | Металпрофиль (металлочерепица) |  | 830.2 | Да | 2010 | Наружный организованный |  | Оцинкованная сталь с полимерным покрытием (для крыш из металлопрофиля (металлочерепицы)) |  |  | Да | 2010 | 9 | 81 | Да | 2010 | Нет | [23 empty] | 130 | 1 | 1 | 9 | 1744 | Закрытая | Медь | Да | 2015 | 186 | Да | 2015 | Нет |  | Скрытая | Алюминий | Нет |  | Установлен(ы) | 1 |  |  | Нет | 2005 | Нет |  | Отсутствует по причине, указанной в: п.2-а Критериев (приказ № 627) |  |  | Центральное | 1 | Смешанный | полипропилен, сталь | 370 | Нет |  | 35 | Чугун |  | Да | 2015 | Установлен(ы) | 1 |  |  | Нет | 2011 | Да | 3 | Чугун |  | 199 | Да | 2015 | Центральное (сетевой природный газ) | 3 | 127 | Нет |  | Да | Внешняя котельная |  |  |  | 0.1 | 1 | Закрытая | Вертикальная | Смешанный | Полипропилен | 1329 | Да | 2015 | 368 | Смешанный | пластик, сталь | Да | 2015 | Нет |  |  |  | Да | 1 | Нет |  | Установлен(ы) | 1 |  |  | Да | 2015 | Нет |  | Отсутствует по причине, указанной в: ч.1 ст.13 261-ФЗ (3 причины) |  |  | Нет
г. Краснодар, ул. им. Фурманова, д. 76 | 99996513 | Подготовлен | 03 401 000 | Краснодар | 350001, Краснодарский край, Краснодар г, им Фурманова ул, дом № 76 | Нет |  | Нет |  |  | 1160 |  |  | Нет |  | Индивидуальный | Группа II | 2010 |  |  | 30 | Нет |  |  | Нет |  |  |  | 12 | 12 | 560 | 80 | 4 | 4 | 1 | 1100 | 18 | 1000 | 18 | 1000 | 20 | Да | 18 | 1000 | 20 | Нет |  |  |  | Нет |  |  |  | Нет |  |  |  | Нет |  |  |  | Нет |  |  |  | Нет |  |  |  | Нет |  |  |  | Нет |  |  |  | 10 | 100 | ТСЖ | Наш дом | 1 | 04.08.2010 | Решение общего собрания собственников помещений в МКД | [6 empty] | 20.08.2010 |  | не выбран | Ленточный |  | Бетон |  | 1 | шт. |  |  | Нет |  | Нет | [13 empty] | 0.4 | Кирпич |  | Отсутствует |  | 930 | Нет |  | Нет | [5 empty] | Нет | [5 empty] | Да | 3 | 20 | Металлопластик |  | Нет |  | 2 | 10 | Металлопластик |  | Нет |  | Иной | Асфальт | 80 | 1 | Нет |  | Скатная | 1.8 | Отсутствует |  | Нет |  | Отсутствует |  | Нет |  | Металпрофиль (металлочерепица) |  | 250 | Нет |  | Наружный организованный |  | Черная окрашенная сталь |  |  | Нет |  | 6 | 72 | Нет |  | Нет | [23 empty] | 1.2 | 1 | 1 | 3 | 323 | Закрытая | Аллюминий | Нет |  | 52 | Нет |  | Нет | [5 empty] | Установлен(ы) | 1 |  |  | Нет | 2010 | Нет |  | Имеется |  |  | Центральное | 1 | Металлополимер |  | 145 | Нет |  | 3 | Пластик |  | Нет |  | Установлен(ы) | 1 |  |  | Нет | 2012 | Да | 1 | Пластик |  | 215 | Нет |  | Отсутствует |  |  |  |  | Да | Внешняя котельная |  |  |  | 1 | 1 | Закрытая | Горизонтальная | Металлополимер |  | 321 | Нет |  | 3 | Пластик |  | Нет |  | Нет |  |  |  | Нет |  |  |  | Установлен(ы) | 1 |  |  | Нет | 2010 | Нет |  | Имеется |  |  | Да | Водогрейная колонка
г. Краснодар, ул. им. Хаджинова М.И., д. 10 | 99997496 | Подготовлен | 03 401 000 | Краснодар | 350072, Краснодарский край, Краснодар г, им. Хаджинова М.И. ул, дом № 10 | Нет |  | Нет |  |  | 120 |  |  | Нет |  | Индивидуальный | Группа III | 2007 |  |  | 18 | Нет |  |  | Нет |  |  |  | 9 | 9 | 120 | 44 | 3 | 3 | 1 | 1100 | 18 | 1000 | 18 | 1000 | 18 | Да | 18 | 1000 | 18 | Нет |  |  |  | Нет |  |  |  | Нет |  |  |  | Нет |  |  |  | Нет |  |  |  | Нет |  |  |  | Нет |  |  |  | Нет |  |  |  | 1 | 100 | УК |  | 1 | 01.01.2008 | Решение общего собрания собственников помещений в МКД | [6 empty] | 01.01.2007 |  |  | Ленточный |  | Железобетон |  | 1 | шт. |  |  | Нет |  | Нет | [13 empty] | 0.3 | Кирпич |  | Отсутствует |  | 250 | Нет |  | Нет | [5 empty] | Нет | [5 empty] | Нет | [6 empty] | 1 | 2 | Металл без утеплителя |  | Нет |  | Армированный асфальтобетон |  | 44 | 1 | Нет |  | Скатная | 3 | Дерево |  | Нет |  | Керамзит или шлак |  | Нет |  | Металпрофиль (металлочерепица) |  | 400 | Нет |  | Наружный неорганизованный | [10 empty] | Нет | [23 empty] | 15 | 1 | 1 | 1 | 111 | Закрытая | Аллюминий | Нет |  | 111 | Нет |  | Нет | [5 empty] | Требуется установка | [5 empty] | Нет |  | Имеется |  |  | Отсутствует | [17 empty] | Нет | [6 empty] | Отсутствует |  |  |  |  | Нет | [37 empty] | Нет
г. Краснодар, ул. им. Хаджинова М.И., д. 9 | 99997495 | Подготовлен | 03 401 000 | Краснодар | 350072, Краснодарский край, Краснодар г, им. Хаджинова М.И. ул, дом № 9 | Нет |  | Нет |  |  | 120 |  |  | Нет |  | Индивидуальный | Группа III | 2010 |  |  | 32 | Нет |  |  | Нет |  |  |  | 9 | 9 | 120 | 44 | 3 | 3 | 1 | 1200 | 32 | 1000 | 32 | 1000 | 32 | Да | 32 | 1000 | 32 | Нет |  |  |  | Нет |  |  |  | Нет |  |  |  | Нет |  |  |  | Нет |  |  |  | Нет |  |  |  | Нет |  |  |  | Нет |  |  |  | 1 | 200 | УК |  | 1 | 01.01.2010 | Решение общего собрания собственников помещений в МКД | [6 empty] | 01.01.2010 |  |  | Ленточный |  | Бетон |  | 1 | шт. |  |  | Нет |  | Нет | [13 empty] | 0.3 | Кирпич |  | Отсутствует |  | 250 | Нет |  | Нет | [5 empty] | Нет | [5 empty] | Нет | [6 empty] | 1 | 3 | Металл без утеплителя |  | Нет |  | Армированный асфальтобетон |  | 44 | 1 | Нет |  | Скатная | 3 | Дерево |  | Нет |  | Керамзит или шлак |  | Нет |  | Металпрофиль (металлочерепица) |  | 400 | Нет |  | Наружный неорганизованный | [10 empty] | Нет | [23 empty] | 15 | 1 | 1 | 1 | 100 | Закрытая | Медь | Нет |  | 102 | Нет |  | Нет | [5 empty] | Установка не требуется |  |  | Имеется |  |  | Нет |  | Имеется |  |  | Отсутствует | [17 empty] | Нет | [6 empty] | Отсутствует |  |  |  |  | Нет | [37 empty] | Нет
г. Краснодар, ул. им. Хакурате, д. 10, корп. 1 | 730317785 | Подготовлен | 03 401 000 | Краснодар | г. Краснодар, ул. им. Хакурате, д. 10, корп. 1 | Да | 1918.5 | Да | 1122 | 23:43:0302025:41 | 1516.5 |  |  | Нет |  | Типовой | Группа II | 1980 | 2013 | E | 81 | Да | 14 | 14.07.1992 | Нет |  |  |  | 25 | 25 | 387 | 78 | 9 | 9 | 1 | 2724.2 | 55 | 2382.1 | 53 | 2287.6 | 53 | Да | 53 | 2287.6 | 53 | Нет |  |  |  | Нет |  |  |  | Нет |  |  |  | Да | 2 | 94.5 | 2 | Да | 2 | 94.5 | 2 | Нет |  |  |  | Нет |  |  |  | Нет |  |  |  | 1 | 342.1 | УО | ООО "ГУК-Краснодар" | 4 | 20.01.2009 | Решение общего собрания собственников помещений в МКД | Да | 1 | 09.06.2012 | Нет |  |  | 12.08.1992 |  | счет регионального оператора (по решению ОМС) | Ленточный |  | Кирпич |  | 192.7 | м3 |  |  | Нет |  | Да | 367 | Иной | уплотненный грунт, бетон и доска | Кирпич |  | 2.5 | 195 | Плоское | Железобетон |  | 345 | Нет |  | 0.6 | Кирпич |  | Отсутствует |  | 1483.2 | Нет |  | Нет |  |  |  | Нет |  | Да | 76 | Монтажная пена |  | Нет |  | Да | 9 | 5.4 | Металлопластик |  | Нет |  | 2 | 6 | Металл без утеплителя |  | Нет |  | Иной | асфальтобетон | 78 | 0.8 | Нет |  | Плоская (совмещенная) |  | Отсутствует |  | Нет |  | Керамзит или шлак |  | Нет |  | Рулонные материалы (в 3-4 слоя) |  | 381 | Да | 2008 | Внутренний |  | Трубы для внутреннего водостока - стальные |  |  | Нет |  | 2 | 50 | Нет |  | Да | 1 | Да | 1 | 320 | 0.71 | 9 | 1982 | Да | 2015 | Да | 31.08.2015 | 2040 | Нет | [5 empty] | Нет |  | Нет |  |  | 47.7 | 1 | 1 | 19 | 324 | Закрытая | Аллюминий | Да | 2015 | 324 | Да | 2015 | Да | 30 | Скрытая | Медь | Да | 2015 | Установлен(ы) | 1 |  | Имеется | Да | 2015 | Нет |  | Имеется | Нет |  | Центральное | 1 | Иной | Металл, пластик | 569 | Нет |  | 7 | Сталь |  | Нет |  | Установлен(ы) | 1 |  | Имеется | Да | 2009 | Да | 1 | Смешанный | Чугун, пластик | 345 | Нет |  | Центральное (сетевой природный газ) | 1 | 120 | Нет |  | Да | Иной | центральное |  |  | 0.187 | 1 | Закрытая | Вертикальная | Иной | Полипропилен | 1199 | Да | 2015 | 22 | Смешанный | пластик, сталь | Да | 2015 | Нет |  | Нет |  | Нет |  |  |  | Установлен(ы) | 1 | 1 | Имеется | Да | 2015 | Да | 1 | Имеется | Да | 2015 | Да | Внешняя котельная | Центральная |  |  | 0.027 | 1 | Черная сталь |  | 946 | Нет |  | 18 | Иной | чугун, латунь и сталь | Нет |  | Установлен(ы) | 1 | 1 | Имеется | Да | 2012 | Нет |  | Имеется | Нет
г. Краснодар, ул. им. Хакурате, д. 10, корп. 2 | 48398012 | Подготовлен | 03 401 000 | Краснодар | г. Краснодар, ул. им. Хакурате, д. 10, корп. 2 | Да | 1678.5 | Да | 1338 | 23:43:0302025:40 | 1472.5 |  |  | Нет |  | Типовой | Группа II | 1982 | 2013 | E | 92 | Да | 14 | 14.07.1992 | Нет |  |  |  | 25 | 25 | 379 | 78 | 9 | 9 | 1 | 2625.16 | 53 | 2288.06 | 53 | 2288.06 | 53 | Да | 53 | 2288.06 | 53 | Нет |  |  |  | Нет |  |  |  | Нет |  |  |  | Нет |  |  |  | Нет |  |  |  | Нет |  |  |  | Нет |  |  |  | Нет |  |  |  | 1 | 337.1 | УО | ООО "ГУК-Краснодар" | 3 | 20.11.2008 | Решение общего собрания собственников помещений в МКД | Да | 1 | 09.06.2012 | Нет |  |  | 14.04.1993 |  | счет регионального оператора (по решению ОМС) | Ленточный |  | Кирпич |  | 150 | м3 |  |  | Нет |  | Да | 365 | Цементная стяжка |  | Кирпич |  | 2.5 | 195 | Плоское | Железобетон |  | 380 | Нет |  | 0.6 | Кирпич |  | Отсутствует |  | 1483.2 | Нет |  | Нет |  |  |  | Нет |  | Да | 76 | Монтажная пена |  | Нет |  | Да | 8 | 8 | Металлопластик |  | Нет |  | 1 | 6 | Металл без утеплителя |  | Нет |  | Иной | асфальтобетон | 78 | 0.8 | Нет |  | Плоская (совмещенная) |  | Отсутствует |  | Нет |  | Керамзит или шлак |  | Нет |  | Рулонные материалы (в 3-4 слоя) |  | 381 | Да | 2009 | Внутренний |  | Трубы для внутреннего водостока - стальные |  |  | Нет |  | 2 | 50 | Нет |  | Да | 1 | Да | 1 | 320 | 0.71 | 9 | 1982 | Да | 2015 | Да | 31.08.2015 | 2040 | Нет | [5 empty] | Нет |  | Нет |  |  | 47.7 | 1 | 1 | 22 | 324 | Закрытая | Аллюминий | Нет |  | 324 | Нет |  | Да | 25 | Скрытая | Медь | Да | 2015 | Установлен(ы) | 1 |  | Имеется | Да | 2013 | Нет |  | Имеется | Нет |  | Центральное | 1 | Иной | Металл, пластик | 449 | Нет |  | 7 | Сталь |  | Нет |  | Установлен(ы) | 1 |  | Имеется | Да | 2009 | Да | 1 | Смешанный | Чугун, пластик | 196 | Нет |  | Центральное (сетевой природный газ) | 1 | 168 | Нет |  | Да | Иной | центральное |  |  | 0.186 | 1 | Закрытая | Вертикальная | Иной | Полипропилен | 1775 | Да | 2015 | 20 | Смешанный | Металические, пластик | Да | 2015 | Нет |  | Нет |  | Нет |  |  |  | Установлен(ы) | 1 | 1 | Имеется | Да | 2015 | Да | 1 | Имеется | Да | 2015 | Да | Внешняя котельная | Центральная |  |  | 0.026 | 1 | Черная сталь |  | 594 | Нет |  | 28 | Иной | чугун, латунь и сталь | Нет |  | Установлен(ы) | 1 | 1 | Имеется | Да | 2012 | Нет |  | Имеется | Нет
г. Краснодар, ул. им. Хакурате, д. 12 | 730318248 | Подготовлен | 03 401 000 | Краснодар | г. Краснодар, ул. им. Хакурате, д. 12 | Да | 4014 | Да | 4836 | 23:43:0302025:161 | 4836 |  |  | Нет |  | Типовой | Группа II | 1979 | 2013 | E | 284 | Да | 20 | 09.10.1990 | Нет |  |  |  | 25.2 | 25.2 | 1512 | 211 | 9 | 9 | 4 | 7994.52 | 131 | 7386.72 | 128 | 6540.32 | 128 | Да | 123 | 6290.42 | 123 | Да | 5 | 249.9 | 5 | Нет |  |  |  | Нет |  |  |  | Да | 3 | 846.4 | 3 | Да | 3 | 846.4 | 3 | Нет |  |  |  | Нет |  |  |  | Нет |  |  |  | 4 | 607.8 | УО | ООО "ГУК-Краснодар" | 4 | 20.01.2009 | Решение общего собрания собственников помещений в МКД | Да | б/н | 20.12.2012 | Нет |  |  | 24.01.1992 |  | счет регионального оператора (по решению ОМС) | Свайный |  | Железобетон |  | 453 | м3 |  |  | Нет |  | Да | 797 | Иной | уплотненный грунт, бетон и доска | Бетонные (железобетонные) блоки |  | 2.6 | 544 | Плоское | Железобетон |  | 1175 | Нет |  | 0.6 | Кирпич |  | Отсутствует |  | 3540 | Нет |  | Нет |  |  |  | Нет |  | Да | 260 | Монтажная пена |  | Нет |  | Да | 32 | 54 | Металлопластик |  | Нет |  | 8 | 12 | Металл без утеплителя |  | Нет |  | Иной | асфальтобетон | 211 | 1 | Нет |  | Плоская (совмещенная) |  | Отсутствует |  | Нет |  | Керамзит или шлак |  | Нет |  | Рулонные материалы (в 3-4 слоя) |  | 1175 | Нет |  | Внутренний |  | Трубы для внутреннего водостока - стальные |  |  | Нет |  | 4 | 120 | Нет |  | Да | 4 | Да | 4 | 400 | 1 | 9 | 1978 | Нет |  | Да | 30.11.2013 | 2003 | Нет | [5 empty] | Нет |  | Нет |  |  | 115.2 | 1 | 1 | 34 | 720 | Закрытая | Аллюминий | Нет |  | 720 | Нет |  | Да | 124 | Скрытая | Алюминий | Нет |  | Требуется установка |  |  | Имеется | Нет |  | Нет |  | Имеется | Нет |  | Центральное | 1 | Иной | Металл, пластик | 888 | Нет |  | 35 | Сталь |  | Нет |  | Установлен(ы) | 1 |  | Имеется | Да | 2014 | Да | 4 | Смешанный | Чугун, пластик | 544 | Нет |  | Центральное (сетевой природный газ) | 1 | 430 | Нет |  | Да | Иной | центральное |  |  | 0.5 | 1 | Закрытая | Горизонтальная | Черная сталь |  | 2703 | Нет |  | 140 | Сталь |  | Нет |  | Нет |  | Нет |  | Да | 2 | Нет |  | Требуется установка |  |  | Имеется | Нет |  | Нет |  | Имеется | Нет |  | Да | Внешняя котельная | Центральная |  |  | 0.094 | 1 | Иной | полипропилен, сталь | 1599 | Нет |  | 89 | Иной | полипропилен, сталь | Нет |  | Установлен(ы) | 1 | 1 | Имеется | Да | 2013 | Нет |  | Имеется | Нет
г. Краснодар, ул. им. Хакурате, д. 2 | 730318561 | Подготовлен | 03 401 000 | Краснодар | г. Краснодар, ул. им. Хакурате, д. 2 | Да | 1730.8 | Нет |  |  | 1730.8 |  |  | Нет |  | Типовой | Группа II | 1962 | 2013 | E | 65 | Да | 34 | 27.06.1988 | Нет |  |  |  | 13.5 | 13.5 | 622 | 104.2 | 4 | 4 | 2 | 1770.44 | 32 | 1589.54 | 32 | 1589.54 | 32 | Да | 32 | 1589.54 | 32 | Нет |  |  |  | Нет |  |  |  | Нет |  |  |  | Нет |  |  |  | Нет |  |  |  | Нет |  |  |  | Нет |  |  |  | Нет |  |  |  | 2 | 180.9 | УО | ООО "ГУК-Краснодар" | 1 | 17.02.2009 | Решение общего собрания собственников помещений в МКД | Нет |  |  | Нет |  |  | 01.11.1991 |  | счет регионального оператора (по решению ОМС) | Ленточный |  | Бетон |  | 130 | м3 |  |  | Нет |  | Да | 386.3 | Иной | уплотненный грунт, бетон и доска | Бетонные (железобетонные) блоки |  | 2.5 | 260 | Плоское | Железобетон |  | 462 | Нет |  | 0.4 | Кирпич |  | Окраска - по штукатурке (по бетону) - известковым составом |  | 1248 | Нет |  | Нет |  |  |  | Нет |  | Да | 60 | Монтажная пена |  | Да | 2011 | Да | 8 | 20 | Металлопластик |  | Да | 2011 | 4 | 16 | Металл с утеплителем |  | Нет |  | Иной | асфальтобетон | 104.2 | 1 | Нет |  | Скатная | 2 | Дерево |  | Нет |  | Керамзит или шлак |  | Нет |  | Абсоцементные листы и волнистый шифер |  | 650 | Нет |  | Наружный организованный |  | Оцинкованная сталь |  | 39 | Нет |  | 4 | 52 | Нет |  | Нет |  | Нет | [5 empty] | Нет |  | Нет |  |  | Нет | [5 empty] | Нет |  | Нет |  |  | 28.8 | 1 | 1 | 9 | 59 | Закрытая | Аллюминий | Нет |  | 59 | Нет |  | Нет |  |  |  | Нет |  | Установлен(ы) | 1 |  | Имеется | Да | 2013 | Нет |  | Имеется | Нет |  | Центральное | 1 | Иной | полипропилен, сталь | 276 | Нет |  | 10 | Иной | полипропилен, сталь | Нет |  | Установлен(ы) | 1 |  | Имеется | Да | 2009 | Да | 2 | Смешанный | Чугун, пластик | 129 | Нет |  | Центральное (сетевой природный газ) | 1 | 175 | Нет |  | Да | Иной | центральное |  |  | 0.119 | 1 | Закрытая | Горизонтальная | Иной | сталь в изоляции | 595 | Нет |  | 27 | Иной | пластик, сталь | Нет |  | Нет |  | Нет |  | Да | 1 | Нет |  | Установка не требуется |  |  | Отсутствует по причине, указанной в: ч.1 ст.13 261-ФЗ (3 причины) | Нет |  | Нет |  | Отсутствует по причине, указанной в: ч.1 ст.13 261-ФЗ (3 причины) | Нет |  | Да | Водогрейная колонка | [8 empty] | Нет |  |  |  |  | Нет | [5 empty] | Нет |  | Нет |  |  | Нет
г. Краснодар, ул. им. Хакурате, д. 3 | 730318984 | Подготовлен | 03 401 000 | Краснодар | г. Краснодар, ул. им. Хакурате, д. 3 | Да | 3728 | Нет |  |  | 3728 |  |  | Нет |  | Типовой | Группа II | 1963 | 2013 | E | 72 | Да | 34 | 11.04.1989 | Нет |  |  |  | 14 | 14 | 895 | 163 | 4 | 4 | 4 | 2957.2 | 66 | 2759.4 | 55 | 2256.8 | 55 | Да | 52 | 2138.8 | 52 | Да | 3 | 118 | 3 | Нет |  |  |  | Нет |  |  |  | Да | 11 | 502.6 | 12 | Да | 11 | 502.6 | 12 | Нет |  |  |  | Нет |  |  |  | Нет |  |  |  | 4 | 197.8 | УО | ООО "ГУК-Краснодар" | 4 | 17.12.2008 | Решение общего собрания собственников помещений в МКД | Да | б/н | 13.10.2012 | Нет |  |  | 23.07.1992 |  | счет регионального оператора (по решению ОМС) | Ленточный |  | Бетон |  | 338.4 | м3 |  |  | Нет |  | Нет | [11 empty] | Нет |  | 0.6 | Кирпич |  | Окраска - по штукатурке (по бетону) - известковым составом |  | 1516.3 | Нет |  | Нет |  |  |  | Нет |  | Да | 56 | Монтажная пена |  | Нет |  | Да | 16 | 24 | Металлопластик |  | Нет |  | 4 | 8 | Металл без утеплителя |  | Нет |  | Иной | асфальтобетон | 163 | 1 | Нет |  | Скатная | 3 | Дерево |  | Нет |  | Керамзит или шлак |  | Нет |  | Абсоцементные листы и волнистый шифер |  | 1152 | Да | 2008 | Наружный организованный |  | Оцинкованная сталь |  | 163 | Нет |  | 12 | 180 | Нет |  | Нет |  | Нет | [5 empty] | Нет |  | Нет |  |  | Нет | [5 empty] | Нет |  | Нет |  |  | 53.1 | 1 | 1 | 21 | 280 | Закрытая | Аллюминий | Нет |  | 280 | Нет |  | Нет |  |  |  | Нет |  | Установлен(ы) | 1 |  | Имеется | Да | 2013 | Нет |  | Имеется | Нет |  | Центральное | 1 | Черная сталь |  | 691 | Нет |  | 5 | Сталь |  | Нет |  | Установлен(ы) | 1 |  | Имеется | Да | 2013 | Да | 4 | Чугун |  | 440 | Нет |  | Центральное (сетевой природный газ) | 1 | 240 | Нет |  | Да | Иной | центральное |  |  | 0.188 | 1 | Закрытая | Вертикальная | Черная сталь |  | 2078 | Нет |  | 24 | Чугун |  | Нет |  | Нет |  | Нет |  | Да | 1 | Нет |  | Установка не требуется |  |  | Отсутствует по причине, указанной в: ч.1 ст.13 261-ФЗ (3 причины) | Нет |  | Нет |  | Отсутствует по причине, указанной в: ч.1 ст.13 261-ФЗ (3 причины) | Нет |  | Нет | [9 empty] | Нет |  |  |  |  | Нет | [5 empty] | Нет |  | Нет |  |  | Нет
г. Краснодар, ул. им. Хакурате, д. 4 | 730319285 | Подготовлен | 03 401 000 | Краснодар | г. Краснодар, ул. им. Хакурате, д. 4 | Да | 1197 | Да | 1570 | 23:43:0205054:95 | 1570 |  |  | Нет |  | Типовой | Группа II | 1962 | 2013 | E | 83 | Да | 38 | 24.05.1988 | Нет |  |  |  | 13.5 | 13.5 | 681 | 133 | 5 | 5 | 3 | 2885.5 | 60 | 2542 | 54 | 2212.6 | 54 | Да | 53 | 2159.2 | 53 | Да | 1 | 53.4 | 1 | Нет |  |  |  | Нет |  |  |  | Да | 6 | 329.4 | 4 | Да | 3 | 150.9 | 3 | Да | 3 | 178.5 | 1 | Нет |  |  |  | Нет |  |  |  | 3 | 343.5 | УО | ООО "ГУК-Краснодар" | 1 | 18.12.2008 | Решение общего собрания собственников помещений в МКД | Да | 2 | 19.11.2012 | Нет |  |  | 01.09.1991 |  | счет регионального оператора (по решению ОМС) | Ленточный |  | Бетон |  | 239 | м3 |  |  | Нет |  | Да | 508.4 | Иной | уплотненный грунт, бетон и доска | Бетонные (железобетонные) блоки |  | 2.5 | 333 | Плоское | Железобетон |  | 648 | Нет |  | 0.38 | Кирпич |  | Окраска - по штукатурке (по бетону) - известковым составом |  | 1743.5 | Нет |  | Нет |  |  |  | Нет |  | Да | 60 | Монтажная пена |  | Нет |  | Да | 12 | 28 | Металлопластик |  | Нет |  | 7 | 24 | Металл с утеплителем |  | Нет |  | Иной | асфальтобетон | 133 | 0.8 | Нет |  | Скатная | 2 | Дерево |  | Нет |  | Керамзит или шлак |  | Нет |  | Абсоцементные листы и волнистый шифер |  | 869 | Нет |  | Наружный организованный |  | Оцинкованная сталь |  | 133 | Нет |  | 8 | 120 | Нет |  | Нет |  | Нет | [5 empty] | Нет |  | Нет |  |  | Нет | [5 empty] | Нет |  | Нет |  |  | 48.6 | 1 | 1 | 15 | 95 | Закрытая | Аллюминий | Нет |  | 95 | Нет |  | Нет |  |  |  | Нет |  | Установлен(ы) | 1 |  | Имеется | Да | 2013 | Нет |  | Имеется | Нет |  | Центральное | 1 | Иной | полипропилен, сталь | 425 | Нет |  | 13 | Иной | полипропилен | Нет |  | Установлен(ы) | 1 |  | Имеется | Да | 2009 | Да | 3 | Смешанный | Чугун, пластик | 178 | Нет |  | Центральное (сетевой природный газ) | 1 | 120 | Нет |  | Да | Иной | центральное |  |  | 0.136 | 1 | Закрытая | Горизонтальная | Иной | сталь в изоляции | 1363 | Нет |  | 78 | Иной | пластик, сталь | Нет |  | Нет |  | Нет |  | Да | 1 | Нет |  | Установка не требуется |  |  | Отсутствует по причине, указанной в: ч.1 ст.13 261-ФЗ (3 причины) | Нет |  | Нет |  | Отсутствует по причине, указанной в: ч.1 ст.13 261-ФЗ (3 причины) | Нет |  | Да | Водогрейная колонка | [8 empty] | Нет |  |  |  |  | Нет | [5 empty] | Нет |  | Нет |  |  | Нет
г. Краснодар, ул. им. Хакурате, д. 7 | 730319633 | Подготовлен | 03 401 000 | Краснодар | г. Краснодар, ул. им. Хакурате, д. 7 | Да | 3247 | Нет |  |  | 3247 |  |  | Нет |  | Типовой | Группа II | 1967 | 2013 | E | 104 | Да | 38 | 09.04.1991 | Нет |  |  |  | 14.8 | 14.8 | 1213 | 168 | 5 | 5 | 4 | 3701.76 | 61 | 3437.26 | 56 | 2673.91 | 56 | Да | 54 | 2578.31 | 54 | Да | 2 | 95.6 | 2 | Нет |  |  |  | Нет |  |  |  | Да | 5 | 763.35 | 5 | Да | 5 | 763.35 | 5 | Нет |  |  |  | Нет |  |  |  | Нет |  |  |  | 4 | 264.5 | УО | ООО "ГУК-Краснодар" | б/н | 21.05.2012 | Решение общего собрания собственников помещений в МКД | Нет |  |  | Нет |  |  | 28.10.1992 |  | счет регионального оператора (по решению ОМС) | Ленточный |  | Железобетон |  | 237.8 | м3 |  |  | Нет |  | Да | 20 | Иной | уплотненный грунт, бетон и доска | Бетонные (железобетонные) блоки |  | 2 | 40 | Плоское | Железобетон |  | 20 | Нет |  | 0.5 | Кирпич |  | Окраска - по штукатурке (по бетону) - известковым составом |  | 1600 | Нет |  | Нет |  |  |  | Нет |  | Да | 64 | Иное | пакля и раствор | Нет |  | Да | 16 | 24 | Дерево - твердых пород |  | Нет |  | 5 | 8 | Металл без утеплителя |  | Нет |  | Иной | асфальтобетон | 168 | 1 | Нет |  | Плоская (совмещенная) |  | Отсутствует |  | Нет |  | Отсутствует |  | Нет |  | Рулонные материалы (в 3-4 слоя) |  | 930 | Да | 2015 | Внутренний |  | Трубы для внутреннего водостока - стальные |  | 168 | Да | 2015 | 12 | 178 | Да | 2015 | Нет |  | Нет | [5 empty] | Нет |  | Нет |  |  | Нет | [5 empty] | Нет |  | Нет |  |  | 50.4 | 1 | 1 | 17 | 290 | Закрытая | Аллюминий | Нет |  | 290 | Нет |  | Нет |  |  |  | Нет |  | Установлен(ы) | 1 |  | Имеется | Да | 2013 | Нет |  | Имеется | Нет |  | Центральное | 1 | Иной | Металл, пластик | 542 | Нет |  | 63 | Сталь |  | Нет |  | Установлен(ы) | 1 |  | Имеется | Да | 2013 | Да | 4 | Чугун |  | 410 | Нет |  | Центральное (сетевой природный газ) | 1 | 784 | Нет |  | Да | Иной | центральное |  |  | 0.227 | 1 | Закрытая | Горизонтальная | Иной | Полипропилен | 2137 | Да | 2015 | 50 | Сталь |  | Да | 2015 | Нет |  | Нет |  | Нет |  |  |  | Установлен(ы) | 1 | 1 | Имеется | Да | 2015 | Да | 1 | Имеется | Да | 2015 | Нет | [9 empty] | Нет |  |  |  |  | Нет | [5 empty] | Нет |  | Нет |  |  | Нет
г. Краснодар, ул. им. Циолковского, д. 1 | 99997512 | Подготовлен | 03 401 000 | Краснодар | 350005, Краснодарский край, Краснодар г, им. Циолковского ул, дом № 1 | Нет |  | Нет |  |  | 120 |  |  | Нет |  | Типовой | Группа III | 2014 |  |  | 1 | Нет |  |  | Нет |  |  |  | 48 | 48 | 120 | 44 | 16 | 16 | 1 | 1200 | 99 | 1000 | 99 | 1000 | 1 | Нет |  |  |  | Нет |  |  |  | Нет |  |  |  | Да | 99 | 1000 | 1 | Нет |  |  |  | Нет |  |  |  | Нет |  |  |  | Нет |  |  |  | Нет |  |  |  | 1 | 200 | УК |  | 1 | 01.05.2014 | Решение общего собрания собственников помещений в МКД | [8 empty] | счет регионального оператора (по решению ОМС) | Свайный |  | Железобетон |  | 130 | шт. |  |  | Нет |  | Нет | [13 empty] | 0.38 | Кирпич |  | Отсутствует |  |  | Нет |  | Нет | [5 empty] | Нет
г. Краснодар, ул. им. Циолковского, д. 18 | 729004418 | Подготовлен | 03 401 000 | Краснодар | г. Краснодар, ул. им. Циолковского, д. 18 | Да | 2072 | Да | 1914 | 23:43:0139078:181 | 2130 |  |  | Нет |  | Типовой | Группа III | 1964 | 2013 | E | 199 | Да | 52 | 29.12.2006 | Нет |  |  |  | 16.2 | 16.2 | 877 | 139.7 | 5 | 5 | 2 | 3385.41 | 99 | 2735.91 | 99 | 2735.91 | 99 | Да | 73 | 2009.62 | 73 | Да | 26 | 726.29 | 26 | Нет |  |  |  | Нет |  |  |  | Нет |  |  |  | Нет |  |  |  | Нет |  |  |  | Нет |  |  |  | Нет |  |  |  | 2 | 649.5 | УО | ООО "ГУК-Краснодар" | 1 | 02.06.2010 | Решение общего собрания собственников помещений в МКД | Да | 9 | 04.05.2012 | Нет |  |  | 17.07.2003 |  | счет регионального оператора (по решению ОМС) | Ленточный |  | Железобетон |  | 56.2 | м3 |  |  | Нет |  | Нет | [7 empty] | Плоское | Железобетон |  | 800 | Нет |  | 0.4 | Кирпич |  | Отсутствует |  | 683 | Нет |  | Нет |  |  |  | Нет |  | Да | 312 | Монтажная пена |  | Нет |  | Да | 42 | 76.4 | Металлопластик |  | Нет |  | 14 | 30.8 | Иной | деревянные и железные без утеплителя | Нет |  | Иной | асфальтобетон | 126 | 0.9 | Нет |  | Скатная | 1.8 | Дерево |  | Нет |  | Керамзит или шлак |  | Нет |  | Абсоцементные листы и волнистый шифер |  | 827 | Да | 2013 | Наружный неорганизованный |  |  |  |  | Нет |  |  |  | Нет |  | Нет |  | Нет | [5 empty] | Нет |  | Нет |  |  | Нет | [5 empty] | Нет |  | Нет |  |  | 89.1 | 1 | 1 | 10 | 530 | Закрытая | Аллюминий | Нет |  | 530 | Нет |  | Нет |  |  |  | Нет |  | Установлен(ы) | 1 |  | Имеется | Да | 2013 | Нет |  | Имеется | Нет |  | Центральное | 1 | Черная сталь |  | 554 | Нет |  | 7 | Сталь |  | Нет |  | Установлен(ы) | 1 |  | Имеется | Да | 2009 | Да | 8 | Смешанный | Чугун, пластик | 148 | Нет |  | Центральное (сетевой природный газ) | 2 | 40 | Нет |  | Да | Иной | центральное |  |  | 0.192 | 1 | Закрытая | Вертикальная | Иной | сталь в изоляции | 1610 | Нет |  | 39 | Чугун |  | Нет |  | Нет |  | Нет |  | Нет |  | Нет |  | Требуется установка |  |  | Имеется | Нет |  | Нет |  | Имеется | Нет |  | Да | Внешняя котельная | Центральная |  |  | 0.054 | 1 | Черная сталь |  | 720 | Нет |  | 6 | Иной | чугун, латунь и сталь | Нет |  | Требуется установка |  |  | Имеется | Нет |  | Нет |  | Имеется | Нет
г. Краснодар, ул. им. Циолковского, д. 26 | 729006153 | Подготовлен | 03 401 000 | Краснодар | г. Краснодар, ул. им. Циолковского, д. 26 | Да | 14627 | Да | 4384 | 23:43:0139061:125 | 4903.8 |  |  | Нет |  | Типовой | Группа II | 1970 | 2013 | E | 222 | Да | 36 | 28.04.1993 | Нет |  |  |  | 16.8 | 16.8 | 1427 | 217.9 | 5 | 5 | 6 | 4893 | 100 | 4498.4 | 100 | 4498.4 | 100 | Да | 96 | 4321 | 96 | Да | 4 | 177.4 | 4 | Нет |  |  |  | Нет |  |  |  | Нет |  |  |  | Нет |  |  |  | Нет |  |  |  | Нет |  |  |  | Нет |  |  |  | 6 | 394.6 | УО | ООО "ГУК-Краснодар" | б/н | 01.10.2009 | Решение общего собрания собственников помещений в МКД | Да | 2 | 29.08.2012 | Нет |  |  | 17.01.1992 |  | счет регионального оператора (по решению ОМС) | Ленточный |  | Железобетон |  | 134.9 | м3 |  |  | Нет |  | Да | 1190 | Иной | уплотненный грунт, бетон и доска | Бетонные (железобетонные) блоки |  | 1.7 | 716.7 | Плоское | Железобетон |  | 1193 | Нет |  | 0.4 | Кирпич |  | Отсутствует |  | 2468 | Нет |  | Нет |  |  |  | Нет |  | Да | 203 | Иное | пакля и раствор | Нет |  | Да | 24 | 30 | Дерево - хвойных пород |  | Нет |  | 7 | 16 | Иной | деревянные и железные без утеплителя | Нет |  | Иной | асфальтобетон | 218 | 1 | Нет |  | Скатная | 1.8 | Дерево |  | Нет |  | Керамзит или шлак |  | Нет |  | Абсоцементные листы и волнистый шифер |  | 1509 | Нет |  | Наружный неорганизованный |  |  |  |  | Нет |  |  |  | Нет |  | Нет |  | Нет | [5 empty] | Нет |  | Нет |  |  | Нет | [5 empty] | Нет |  | Нет |  |  | 90 | 1 | 1 | 30 | 750 | Закрытая | Аллюминий | Нет |  | 750 | Нет |  | Нет |  |  |  | Нет |  | Установлен(ы) | 1 |  | Имеется | Да | 2013 | Нет |  | Имеется | Нет |  | Центральное | 1 | Черная сталь |  | 1306 | Нет |  | 21 | Чугун |  | Нет |  | Установлен(ы) | 1 |  | Имеется | Да | 2009 | Да | 6 | Смешанный | Чугун, пластик | 458 | Нет |  | Центральное (сетевой природный газ) | 6 | 240 | Нет |  | Да | Иной | центральное |  |  | 0.288 | 1 | Закрытая | Вертикальная | Иной | сталь в изоляции | 2674 | Нет |  | 66 | Сталь |  | Нет |  | Нет |  | Нет |  | Нет |  | Нет |  | Требуется установка |  |  | Имеется | Нет |  | Нет |  | Имеется | Нет |  | Да | Водогрейная колонка |  |  |  |  | 1 | Черная сталь |  |  | Нет |  |  |  |  | Нет | [5 empty] | Нет |  | Нет |  |  | Нет
г. Краснодар, ул. им. Циолковского, д. 3 | 99997514 | Подготовлен | 03 401 000 | Краснодар | 350005, Краснодарский край, Краснодар г, им. Циолковского ул, дом № 3 | Нет |  | Нет |  |  | 120 |  |  | Нет |  | Типовой | Группа III | 2014 |  |  | 135 | Нет |  |  | Нет |  |  |  | 48 | 48 | 120 | 44 | 16 | 16 | 1 | 1200 | 99 | 1000 | 99 | 1000 | 1 | Нет |  |  |  | Нет |  |  |  | Нет |  |  |  | Да | 99 | 1000 | 1 | Нет |  |  |  | Нет |  |  |  | Нет |  |  |  | Нет |  |  |  | Нет |  |  |  | 1 | 200 | УК |  | 1 | 01.05.2014 | Решение общего собрания собственников помещений в МКД | [8 empty] | счет регионального оператора (по решению ОМС) | Ленточный |  | Железобетон |  | 130 | шт. |  |  | Нет |  | Нет | [13 empty] | 0.38 | Кирпич |  | Отсутствует |  |  | Нет |  | Нет | [5 empty] | Нет
г. Краснодар, ул. им. Циолковского, д. 3, корп. 1 | 99997516 | Подготовлен | 03 401 000 | Краснодар | 350005, Краснодарский край, Краснодар г, им. Циолковского ул, дом № 3, корпус 1 | Нет |  | Нет |  |  | 1200 |  |  | Нет |  | Типовой | Группа III | 2012 |  |  | 150 | Нет |  |  | Нет |  |  |  | 48 | 48 | 900 | 150 | 16 | 16 | 2 | 12033 | 190 | 11279 | 190 | 11279 | 190 | Да | 190 | 11279 | 190 | Нет |  |  |  | Нет |  |  |  | Нет |  |  |  | Нет |  |  |  | Нет |  |  |  | Нет |  |  |  | Нет |  |  |  | Нет |  |  |  | 1 | 754 | УК |  | 1 | 01.05.2014 | Решение общего собрания собственников помещений в МКД | [6 empty] | 20.06.2013 |  | счет регионального оператора (по решению ОМС) | Монолитная плита по свайному основанию |  | Железобетон |  | 157 | м3 |  |  | Нет |  | Нет | [13 empty] | 0.38 | Кирпич |  | Отсутствует |  | 5280 | Нет |  | Нет | [5 empty] | Нет | [5 empty] | Да | 34 | 42 | Металлопластик |  | Нет |  | 4 | 9 | Металл без утеплителя |  | Нет |  | Иной | Асфальт | 154 | 1 | Нет |  | Плоская (совмещенная) |  |  |  | Нет |  | Керамзит или шлак |  | Нет |  | Рулонные материалы (в 3-4 слоя) |  | 1050 | Нет |  | Внутренний |  | Трубы для внутреннего водостока - полимерные |  |  | Нет |  | 2 | 88 | Нет |  | Да | 4 | Да | 2 | 400 | 0.6 | 16 | 2012 | Нет |  | Нет |  | 2037 | Да | 2 | 600 | 0.6 | 16 | 2012 | Нет |  | Нет |  | 2012 | 500 | 2 | 2 | 34 | 1241 | Закрытая | Медь | Нет |  | 285 | Нет |  | Да | 150 | Скрытая | Алюминий | Нет |  | Установлен(ы) | 2 |  |  | Нет | 2013 | Нет |  | Имеется |  |  | Центральное | 1 | Иной | полипропилен | 480 | Нет |  | 240 | Латунь |  | Нет |  | Установлен(ы) | 1 |  |  | Нет | 2013 | Да | 2 | Пластик |  | 300 | Нет |  | Отсутствует |  |  |  |  | Да | Внешняя котельная |  |  |  | 0.4 | 1 | Закрытая | Горизонтальная | Черная сталь |  | 1754 | Нет |  | 342 | Латунь |  | Нет |  | Да | 1 | Нет |  | Нет |  |  |  | Установлен(ы) | 1 |  |  | Нет | 2014 | Да | 1 | Имеется | Нет | 2012 | Да | Автономная котельная - иная | ИТП | Иной | теплоноситель | 0.3 | 1 | Иной | полипропилен | 370 | Нет |  | 240 | Латунь |  | Нет |  | Установка не требуется |  |  | Имеется |  |  | Да | 1 | Имеется | Нет
г. Краснодар, ул. им. Циолковского, д. 3, корп. 2 | 99997518 | Подготовлен | 03 401 000 | Краснодар | 350005, Краснодарский край, Краснодар г, им. Циолковского ул, дом № 3, корпус 2 | Нет |  | Нет |  |  | 1230 |  |  | Нет |  | Типовой | Группа II | 2012 |  |  | 180 | Нет |  |  | Нет |  |  |  | 48 | 48 | 900 | 150 | 16 | 16 | 2 | 10908 | 190 | 10254 | 190 | 10254 | 190 | Да | 190 | 10254 | 190 | Нет |  |  |  | Нет |  |  |  | Нет |  |  |  | Нет |  |  |  | Нет |  |  |  | Нет |  |  |  | Нет |  |  |  | Нет |  |  |  | 1 | 654 | УК |  | 1 | 01.05.2014 | Решение общего собрания собственников помещений в МКД | [6 empty] | 20.10.2014 |  | счет регионального оператора (по решению ОМС) | Монолитная плита по свайному основанию |  | Железобетон |  | 200 | м3 |  |  | Нет |  | Нет | [13 empty] | 0.38 | Кирпич |  | Отсутствует |  | 250 | Нет |  | Нет | [5 empty] | Нет | [5 empty] | Да | 34 | 42 | Металлопластик |  | Нет |  | 4 | 9 | Металл без утеплителя |  | Нет |  | Иной | Асфальт | 154 | 1 | Нет |  | Плоская (совмещенная) |  |  |  | Нет |  | Керамзит или шлак |  | Нет |  | Рулонные материалы (в 3-4 слоя) |  | 1050 | Нет |  | Внутренний |  | Трубы для внутреннего водостока - полимерные |  |  | Нет |  | 2 | 99 | Нет |  | Да | 4 | Да | 2 | 400 | 0.6 | 16 | 2012 | Нет |  | Нет |  | 2037 | Да | 2 | 600 | 0.6 | 16 | 2012 | Нет |  | Нет |  | 2037 | 500 | 2 | 2 | 34 | 1247 | Закрытая | Медь | Нет |  | 240 | Нет |  | Да | 150 | Скрытая | Алюминий | Нет |  | Установлен(ы) | 2 |  |  | Нет | 2013 | Нет |  | Имеется |  |  | Центральное | 1 | Иной | полипропилен | 400 | Нет |  | 240 | Латунь |  | Нет |  | Установлен(ы) | 1 |  |  | Нет | 2014 | Да | 2 | Пластик |  | 350 | Нет |  | Отсутствует |  |  |  |  | Да | Внешняя котельная |  |  |  | 0.3 | 1 | Закрытая | Горизонтальная | Черная сталь |  | 1975 | Нет |  | 354 | Латунь |  | Нет |  | Да | 1 | Нет |  | Нет |  |  |  | Установлен(ы) | 1 |  |  | Нет | 2014 | Нет |  | Имеется |  |  | Да | Автономная котельная - иная | ИТП | Иной | теплоноситель | 0.2 | 1 | Иной | полипропилен | 350 | Нет |  | 250 | Латунь |  | Нет |  | Установка не требуется |  |  | Имеется |  |  | Да | 1 | Имеется | Нет
г. Краснодар, ул. им. Циолковского, д. 5 | 728988284 | Подготовлен | 03 401 000 | Краснодар | 350005, Краснодарский край, Краснодар г, им Циолковского ул, дом № 5 | Да | 24870 | Нет |  |  | 23691 |  |  | Нет |  | Индивидуальный | Группа I | 2012 |  |  | 146 | Да | 1 | 13.11.2013 | Нет |  |  |  | 50.4 | 50.4 | 1179 | 151 | 16 | 16 | 2 | 14021.3 | 157 | 11973.3 | 157 | 11973.3 | 116 | Да | 155 | 11595.2 | 114 | Да | 2 | 378.1 | 2 | Нет |  |  |  | Нет |  |  |  | Нет |  |  |  | Нет |  |  |  | Нет |  |  |  | Нет |  |  |  | Нет |  |  |  | 2 | 2048 | УО | ООО Управляющая компания Кубанская | 2 | 04.10.2013 | Решение общего собрания собственников помещений в МКД | Нет | [5 empty] | 13.11.2013 |  | счет регионального оператора (по решению ОМС) | Ленточный |  | Железобетон |  | 60.4 | м3 |  |  | Нет |  | Да | 1030 | Цементная стяжка |  | Бетонные (железобетонные) блоки |  | 2.9 | 437.9 | Плоское | Железобетон |  | 1040 | Нет |  | 0.4 | Кирпич |  | Иная |  | 6394.02 | Нет |  | Нет | [5 empty] | Нет | [5 empty] | Да | 6 | 4.2 | Сталь |  | Нет |  | 6 | 16.38 | Металл без утеплителя |  | Нет |  | Армированный бетон |  | 151 | 0.8 | Нет |  | Плоская (совмещенная) |  | Иной | Плиты перекрытия | Нет |  | Керамзит или шлак |  | Нет |  | Рулонные материалы (в 3-4 слоя) |  | 1050 | Нет |  | Внутренний |  | Оцинкованная сталь с полимерным покрытием (для крыш из металлопрофиля (металлочерепицы)) |  |  | Нет |  | 4 | 220 | Нет |  | Да | 4 | Да | 2 | 400 | 1 | 16 | 2012 | Нет |  | Нет |  | 2037 | Да | 2 | 630 | 1 | 16 | 2012 | Нет |  | Нет |  | 2037 | 300 | 4 | 4 | 45 | 650 | Закрытая | Медь | Нет |  | 420 | Нет |  | Да | 350 | Скрытая | Медь | Нет |  | Установлен(ы) | 4 |  |  | Нет | 2013 | Да | 2 |  | Нет | 2013 | Центральное | 2 | Смешанный | сталь, пластик | 1120 | Нет |  | 274 | Смешанный | чугун, латунь | Нет |  | Установлен(ы) | 2 |  |  | Нет | 2013 | Да | 2 | Пластик |  | 1000 | Нет |  | Центральное (сетевой природный газ) | 1 | 250 | Нет |  | Да | Иной | центральное |  |  | 0.49 | 1 | Закрытая | Горизонтальная | Смешанный | пластик-сталь | 9999.9 | Нет |  | 2780 | Смешанный | чугун, латунь, сталь | Нет |  | Нет |  |  |  | Нет |  |  |  | Установлен(ы) | 1 |  |  | Нет | 2013 | Нет |  | Имеется |  |  | Да | Внешняя котельная |  |  |  | 0.44 | 1 | Оцинкованная сталь |  | 1211 | Нет |  | 501 | Смешанный | чугун, латунь и сталь | Нет |  | Установлен(ы) | 1 |  |  | Нет | 2013 | Нет
г. Краснодар, ул. им. Циолковского, д. 7 | 729000932 | Подготовлен | 03 401 000 | Краснодар | 350005, Краснодарский край, Краснодар г, им Циолковского ул, дом № 7 | Нет |  | Нет |  |  | 898 |  |  | Нет |  | Индивидуальный | Группа I | 2010 |  |  | 88 | Да | 3 | 08.11.2013 | Нет |  |  |  | 54.8 | 54.8 | 672 | 85.2 | 17 | 17 | 1 | 8623.5 | 113 | 6863.8 | 111 | 6350.3 | 111 | Да | 111 | 6350.3 | 111 | Нет |  |  |  | Нет |  |  |  | Нет |  |  |  | Да | 2 | 513.5 | 2 | Да | 2 | 513.5 | 2 | Нет |  |  |  | Нет |  |  |  | Нет |  |  |  | 1 | 1759.7 | УО | ООО Кубанская управляющая компания | б/н | 08.12.2012 | Решение общего собрания собственников помещений в МКД | Да | б/н | 08.12.2012 |  |  |  | 14.12.2011 |  | счет регионального оператора (по решению ОМС) | Ленточный |  | Железобетон |  | 34.1 | м3 |  |  | Нет |  | Да | 530.2 | Бетон |  | Бетонные (железобетонные) блоки |  | 2.9 | 247.1 | Плоское | Железобетон |  | 572.2 | Нет |  | 0.36 | Кирпич |  | Отсутствует |  | 4210.6 | Нет |  | Нет | [5 empty] | Нет | [5 empty] | Да | 30 | 15 | Сталь |  | Нет |  | 35 | 70 | Металл без утеплителя |  | Нет |  | Армированный асфальтобетон |  | 85.2 | 0.8 | Нет |  | Плоская (совмещенная) |  | Металл |  | Нет |  | Отсутствует |  | Нет |  | Металпрофиль (металлочерепица) |  | 596.1 | Нет |  | Внутренний |  | Оцинкованная сталь с полимерным покрытием (для крыш из металлопрофиля (металлочерепицы)) |  |  | Нет |  | 2 | 102 | Нет |  | Да | 2 | Да | 2 | 630 | 1 | 16 | 2011 | Нет |  | Нет |  | 2036 | Нет | [10 empty] | 160 | 2 | 2 | 23 | 255 | Закрытая | Медь | Нет |  | 204 | Нет |  | Да | 350 | Скрытая | Медь | Нет |  | Установлен(ы) | 2 |  |  | Нет | 2013 | Да | 1 |  | Нет | 2013 | Центральное | 1 | Оцинкованная сталь |  | 557 | Нет |  | 136 | Смешанный | чугун, латунь | Нет |  | Установлен(ы) | 1 |  |  | Нет | 2013 | Да | 1 | Пластик |  | 490 | Нет |  | Отсутствует |  |  |  |  | Да | Иной | центральное |  |  | 0.31 | 1 | Закрытая | Горизонтальная | Смешанный | сталь в изоляции | 6936.6 | Нет |  | 1844 | Смешанный | чугун, латунь, сталь | Нет |  | Нет |  |  |  | Нет |  |  |  | Установлен(ы) | 1 |  |  | Нет | 2013 | Нет |  | Имеется |  |  | Да | Внешняя котельная |  |  |  | 0.31 | 1 | Смешанный | Пластик, сталь | 588 | Нет |  | 354 | Смешанный | чугун, латунь и сталь | Нет |  | Установлен(ы) | 1 |  |  | Нет | 2013 | Нет
г. Краснодар, ул. им. Циолковского, д. 9 | 729004042 | Подготовлен | 03 401 000 | Краснодар | 350005, Краснодарский край, Краснодар г, им Циолковского ул, дом № 9 | Нет |  | Нет |  |  | 898 |  |  | Нет |  | Индивидуальный | Группа I | 2010 |  |  | 116 | Да | 3 | 08.11.2013 | Нет |  |  |  | 54.8 | 54.8 | 648 | 85.2 | 17 | 17 | 1 | 8604.5 | 113 | 6816.3 | 111 | 6335.9 | 111 | Да | 111 | 6335.9 | 111 | Нет |  |  |  | Нет |  |  |  | Нет |  |  |  | Да | 2 | 480.4 | 2 | Да | 2 | 480.4 | 2 | Нет |  |  |  | Нет |  |  |  | Нет |  |  |  | 1 | 1788.2 | УО | ООО Кубанская управляющая компания | 2 | 22.01.2013 | Решение общего собрания собственников помещений в МКД | Да | 2 | 22.01.2013 |  |  |  | 04.03.2011 |  | счет регионального оператора (по решению ОМС) | Ленточный |  | Железобетон |  | 34.1 | м3 |  |  | Нет |  | Да | 586.9 | Бетон |  | Бетонные (железобетонные) блоки |  | 3 | 255.6 | Плоское | Железобетон |  | 572.2 | Нет |  | 0.36 | Кирпич |  | Отсутствует |  | 4210.6 | Нет |  | Нет | [5 empty] | Нет | [5 empty] | Да | 30 | 15 | Сталь |  | Нет |  | 35 | 80.8 | Металл без утеплителя |  | Нет |  | Армированный бетон |  | 85.2 | 0.8 | Нет |  | Плоская (совмещенная) |  | Металл |  | Нет |  | Отсутствует |  | Нет |  | Металпрофиль (металлочерепица) |  | 600.3 | Нет |  | Внутренний |  | Оцинкованная сталь с полимерным покрытием (для крыш из металлопрофиля (металлочерепицы)) |  |  | Нет |  | 2 | 102 | Нет |  | Да | 2 | Да | 2 | 630 | 1 | 16 | 2011 | Нет |  | Нет |  | 2036 | Нет | [10 empty] | 160 | 2 | 2 | 23 | 255 | Закрытая | Медь | Нет |  | 204 | Нет |  | Да | 350 | Скрытая | Медь | Нет |  | Установлен(ы) | 2 |  |  | Нет | 2013 | Да | 2 |  | Нет | 2013 | Центральное | 1 | Оцинкованная сталь |  | 50 | Нет |  | 136 | Смешанный | чугун, латунь | Нет |  | Установлен(ы) | 1 |  |  | Нет | 2013 | Да | 1 | Пластик |  | 490 | Нет |  | Отсутствует |  |  |  |  | Да | Иной | центральное |  |  | 0.31 | 1 | Закрытая | Горизонтальная | Смешанный | пластик-сталь | 6936.6 | Нет |  | 1844 | Смешанный | чугун, латунь, пластик | Нет |  | Нет |  |  |  | Нет |  |  |  | Установлен(ы) | 1 |  |  | Нет | 2013 | Нет |  | Имеется |  |  | Да | Внешняя котельная |  |  |  | 0.31 | 1 | Оцинкованная сталь |  | 579 | Нет |  | 354 | Смешанный | чугун, латунь и сталь | Нет |  | Установлен(ы) | 1 |  |  | Нет | 2013 | Нет
г. Краснодар, ул. им. Чайковского П.И., д. 25 | 729011489 | Подготовлен | 03 401 000 | Краснодар | 350072, Краснодарский край, Краснодар г, им Чайковского П.И. ул, дом № 25 | Да | 3926 | Да | 3926 | 23:43:0129001:1314 | 3926 | 10294 |  | Нет |  | Индивидуальный | Группа III | 2012 |  |  | 21 | Нет |  |  | Нет |  |  |  | 15 | 15.3 | 1777.4 | 242.6 | 5 | 5 | 5 | 7793.1 | 173 | 6788.9 | 148 | 5728.1 | 148 | Да | 148 | 5728.1 | 148 | Нет |  |  |  | Нет |  |  |  | Нет |  |  |  | Да | 25 | 1060.8 | 25 | Да | 25 | 1060.8 | 25 | Нет |  |  |  | Нет |  |  |  | Нет |  |  |  | 5 | 1004.2 | УО | ооо "Мой дом" | 1 | 19.01.2012 | Решение общего собрания собственников помещений в МКД | Нет | [5 empty] | 26.12.2011 |  | счет регионального оператора (по решению ОМС) | Смешанный | бетонные сваи монолитная бетонная плита | Железобетон |  | 253 | м3 | 253 | кв.м | Нет |  | Да | 151.8 | Цементная стяжка |  | Кирпич |  | 2.8 | 474.4 | Плоское | Железобетон |  | 151.8 | Нет |  | 0.4 | Кирпич |  | Иная | штукатурка по кирпичу | 640.61 | Нет |  | Нет | [5 empty] | Нет | [5 empty] | Да | 20 | 48 | Металлопластик |  | Нет |  | 5 | 15.4 | Металл с утеплителем |  | Да | 2013 | Армированный асфальтобетон |  | 242.6 | 0.6 | Нет |  | Скатная | 1.7 | Дерево |  | Нет |  | Отсутствует |  | Нет |  | Металпрофиль (металлочерепица) |  | 1777.4 | Нет |  | Наружный неорганизованный | [10 empty] | Нет | [23 empty] | 200 | 1 | 1 | 5 | 500 | Закрытая | Медь | Нет |  | 1000 | Нет |  | Нет |  | Скрытая | Медь | Нет |  | Установлен(ы) | 150 |  |  | Нет | 2012 | Да | 36 |  | Нет | 2012 | Центральное | 1 | Металлополимер |  | 393 | Нет |  | 1 | Сталь |  | Нет |  | Установлен(ы) | 149 |  |  | Нет | 2013 | Да | 2 | Пластик |  | 393 | Нет |  | Отсутствует |  |  |  |  | Да | Иной | ИТП ((индивидуальный тепловой пункт) |  |  | 0.5 | 1 | Закрытая | Горизонтальная | Металлополимер |  | 4670 | Нет |  | 25 | Смешанный | чугун, латунь | Нет |  | Да | 1 | Нет |  | Нет |  |  |  | Установлен(ы) | 1 |  |  | Нет | 2012 | Да | 1 | Имеется | Нет | 2012 | Да | Автономная котельная - иная | Центральная | Иной | теплоноситель | 0.01 | 1 | Металлополимер |  | 2500 | Нет |  | 24 | Латунь |  | Нет |  | Установлен(ы) | 1 |  |  | Нет | 2012 | Да | 1 | Имеется | Нет
г. Краснодар, ул. им. Чапаева, д. 111 | 99996993 | Подготовлен | 03 401 000 | Краснодар | г. Краснодар, ул. им. Чапаева, д. 111 | Да | 759 | Нет |  |  | 759 |  |  | Да |  | Типовой | Группа IV | 1918 |  |  | 20 | Да | 58 | 15.09.1988 | Нет |  |  |  | 5.8 | 5.8 | 386 | 59.2 | 2 | 2 | 1 | 459.11 | 8 | 426.51 | 8 | 426.51 | 8 | Да | 7 | 370.21 | 7 | Да | 1 | 56.3 | 1 | Нет |  |  |  | Нет |  |  |  | Нет |  |  |  | Нет |  |  |  | Нет |  |  |  | Нет |  |  |  | Нет |  |  |  | 1 | 32.6 | УО | ООО "ГУК-Краснодар" | б/н | 09.02.2008 | Решение общего собрания собственников помещений в МКД | Нет |  |  | Нет |  |  | 07.02.2002 |  | счет регионального оператора (по решению ОМС) | Ленточный |  | Кирпич |  | 77.2 | м3 |  |  | Нет |  | Нет | [11 empty] | Нет |  | 0.65 | Кирпич |  | Окраска - по штукатурке (по бетону) - известковым составом |  | 225 | Нет |  | Нет |  |  |  | Нет |  | Нет |  |  |  | Нет |  | Нет |  |  | Отсутствует |  | Нет |  | 1 | 2.1 | Дерево |  | Нет |  | Иной | асфальтобетон | 59.2 | 0.5 | Нет |  | Скатная | 3 | Дерево |  | Нет |  | Керамзит или шлак |  | Нет |  | Иной | шифер | 240 | Нет |  | Наружный организованный |  | Оцинкованная сталь |  | 36 | Нет |  | 4 | 28 | Нет |  | Нет |  | Нет | [5 empty] | Нет |  | Нет |  |  | Нет | [5 empty] | Нет |  | Нет |  |  | 22.4 | 1 | 1 | 1 | 70 | Открытая | Аллюминий | Нет |  | 70 | Нет |  | Нет |  |  |  | Нет |  | Установка не требуется |  |  | Отсутствует по причине, указанной в: ч.1 ст.13 261-ФЗ (3 причины) | Нет |  | Нет |  | Отсутствует по причине, указанной в: ч.1 ст.13 261-ФЗ (3 причины) | Нет |  | Центральное | 1 | Иной | Металл, пластик | 40 | Нет |  | 4 | Сталь |  | Нет |  | Установка не требуется |  |  | Отсутствует по причине, указанной в: п.2-а Критериев (приказ № 627) | Нет |  | Да | 1 | Чугун |  | 12 | Нет |  | Центральное (сетевой природный газ) | 1 | 30 | Нет |  | Да | Печное (квартирное) | [10 empty] | Нет |  |  |  |  | Нет |  | Нет |  | Нет |  | Нет |  | Нет |  | Установка не требуется |  |  | Отсутствует по причине, указанной в: ч.1 ст.13 261-ФЗ (3 причины) | Нет |  | Нет |  | Отсутствует по причине, указанной в: ч.1 ст.13 261-ФЗ (3 причины) | Нет |  | Нет | [9 empty] | Нет |  |  |  |  | Нет |  | Установка не требуется |  |  | Отсутствует по причине, указанной в: ч.1 ст.13 261-ФЗ (3 причины) | Нет |  | Нет |  | Отсутствует по причине, указанной в: ч.1 ст.13 261-ФЗ (3 причины) | Нет
г. Краснодар, ул. им. Чапаева, д. 131 | 730327801 | Подготовлен | 03 401 000 | Краснодар | 350000, Краснодарский край, Краснодар г, им Чапаева ул, дом № 131 | Да | 942 | Нет |  |  | 942 |  |  | Нет |  | Типовой | Группа II | 2006 |  |  | 62 | Нет |  |  | Нет |  |  |  | 12 | 12 | 800.3 | 205 | 4 | 4 | 3 | 800.3 | 20 | 766.6 | 20 | 766.6 | 22 | Да | 20 | 766.6 | 22 | Нет |  |  |  | Нет |  |  |  | Нет |  |  |  | Нет |  |  |  | Нет |  |  |  | Нет |  |  |  | Нет |  |  |  | Нет |  |  |  | 3 | 33.7 | УО | ООО "Центр услуг по управлению жилыми домами" | 1 | 25.07.2012 | Решение общего собрания собственников помещений в МКД | Да | 1 | 25.07.2012 |  |  |  | 01.01.2006 |  | счет регионального оператора (по решению ОМС) | Ленточный |  | Бетон |  | 1 | шт. |  |  | Нет |  | Нет | [13 empty] | 0.4 | Кирпич |  | Отсутствует |  | 2373.6 | Нет |  | Нет | [5 empty] | Нет | [5 empty] | Да | 9 | 10.8 | Металлопластик |  | Нет |  | 3 | 7.2 | Металл без утеплителя |  | Нет |  | Армированный бетон |  | 205 | 0.9 | Нет |  | Скатная | 1.8 | Дерево |  | Нет |  | Минеральная плита |  | Нет |  | Металпрофиль (металлочерепица) |  | 777.6 | Нет |  | Наружный организованный |  | Оцинкованная сталь с полимерным покрытием (для крыш из металлопрофиля (металлочерепицы)) |  |  | Нет |  | 6 | 72 | Нет |  | Нет | [23 empty] | 117773.3 | 1 | 1 | 34 | 42 | Закрытая | Медь | Нет |  | 42 | Нет |  | Нет |  | Скрытая | Медь | Нет |  | Установка не требуется |  |  | Имеется |  |  | Нет |  | Имеется |  |  | Центральное | 1 | Смешанный | металл.пластик, сталь | 659.5 | Нет |  | 40 | Смешанный | металл, пластик | Нет |  | Установка не требуется |  |  | Имеется |  |  | Да | 3 | Смешанный | Чугун, пластик | 329.7 | Нет |  | Центральное (сетевой природный газ) | 1 | 320 | Нет |  | Нет | [37 empty] | Нет
г. Краснодар, ул. им. Чапаева, д. 139 | 99996997 | Подготовлен | 03 401 000 | Краснодар | г. Краснодар, ул. им. Чапаева, д. 139 | Да | 392 | Нет |  |  | 392 |  |  | Нет |  | Типовой | Группа IV | 1918 |  |  | 29 | Да | 60 | 10.04.1992 | Нет |  |  |  | 7.2 | 7.2 | 305 | 64.2 | 2 | 2 | 1 | 385.97 | 10 | 348.57 | 10 | 348.57 | 10 | Да | 8 | 255.77 | 8 | Да | 2 | 92.8 | 2 | Нет |  |  |  | Нет |  |  |  | Нет |  |  |  | Нет |  |  |  | Нет |  |  |  | Нет |  |  |  | Нет |  |  |  | 1 | 37.4 | УО | ООО "ГУК-Краснодар" | б/н | 25.02.2008 | Решение общего собрания собственников помещений в МКД | Нет |  |  | Нет |  |  | 02.09.1993 |  | счет регионального оператора (по решению ОМС) | Ленточный |  | Кирпич |  | 72.3 | м3 |  |  | Нет |  | Нет | [11 empty] | Нет |  | 0.5 | Кирпич |  | Отсутствует |  | 306 | Нет |  | Нет |  |  |  | Нет |  | Да | 10 | Иное | пакля и раствор | Нет |  | Да | 1 | 8 | Дерево - твердых пород |  | Нет |  | 1 | 2.1 | Дерево |  | Нет |  | Иной | асфальтобетон | 64.2 | 1 | Нет |  | Скатная | 3 | Дерево |  | Нет |  | Керамзит или шлак |  | Нет |  | Иной | шифер | 309 | Нет |  | Наружный организованный |  | Оцинкованная сталь |  | 50 | Нет |  | 4 | 28 | Нет |  | Нет |  | Нет | [5 empty] | Нет |  | Нет |  |  | Нет | [5 empty] | Нет |  | Нет |  |  | 23 | 1 | 1 | 1 | 52 | Открытая | Аллюминий | Нет |  | 52 | Нет |  | Нет |  |  |  | Нет |  | Установка не требуется |  |  | Отсутствует по причине, указанной в: ч.1 ст.13 261-ФЗ (3 причины) | Нет |  | Нет |  | Отсутствует по причине, указанной в: ч.1 ст.13 261-ФЗ (3 причины) | Нет |  | Центральное | 1 | Иной | Металл, пластик | 30 | Нет |  | 2 | Сталь |  | Нет |  | Установка не требуется |  |  | Отсутствует по причине, указанной в: п.2-а Критериев (приказ № 627) | Нет |  | Да | 1 | Чугун |  | 8 | Нет |  | Центральное (сетевой природный газ) | 1 | 30 | Нет |  | Да | Печное (квартирное) | [10 empty] | Нет |  |  |  |  | Нет |  | Нет |  | Нет |  | Нет |  | Нет |  | Установка не требуется |  |  | Отсутствует по причине, указанной в: ч.1 ст.13 261-ФЗ (3 причины) | Нет |  | Нет |  | Отсутствует по причине, указанной в: ч.1 ст.13 261-ФЗ (3 причины) | Нет |  | Нет | [9 empty] | Нет |  |  |  |  | Нет |  | Установка не требуется |  |  | Отсутствует по причине, указанной в: ч.1 ст.13 261-ФЗ (3 причины) | Нет |  | Нет |  | Отсутствует по причине, указанной в: ч.1 ст.13 261-ФЗ (3 причины) | Нет
г. Краснодар, ул. им. Чапаева, д. 43 А,Б | 99997388 | Подготовлен | 03 401 000 | Краснодар | 350000, Краснодарский край, Краснодар г, им Чапаева ул, дом № 43 А,Б | [19 empty] | Да | 5124 | 16.07.2013 | физический износ
г. Краснодар, ул. им. Чапаева, д. 81 | 730328595 | Подготовлен | 03 401 000 | Краснодар | г. Краснодар, ул. им. Чапаева, д. 81 | Да | 3140.5 | Нет |  |  | 3140.5 |  |  | Нет |  | Типовой | Группа II | 1969 | 2013 | E | 119 | Да | 25 | 08.12.1987 | Нет |  |  |  | 18.4 | 18.4 | 1512.5 | 215 | 5 | 5 | 5 | 5182.14 | 76 | 4692.94 | 75 | 4615.94 | 75 | Да | 74 | 4579.14 | 74 | Да | 1 | 36.8 | 1 | Нет |  |  |  | Нет |  |  |  | Да | 1 | 77 | 1 | Да | 1 | 77 | 1 | Нет |  |  |  | Нет |  |  |  | Нет |  |  |  | 5 | 489.2 | УО | ООО "ГУК-Краснодар" | 1 | 21.12.2008 | Решение общего собрания собственников помещений в МКД | Да | 1 | 05.08.2012 | Нет |  |  | 30.06.1992 |  | счет регионального оператора (по решению ОМС) | Ленточный |  | Бетон |  | 180 | м3 |  |  | Нет |  | Да | 1285 | Иной | уплотненный грунт, бетон и доска | Бетонные (железобетонные) блоки |  | 3 | 645 | Плоское | Железобетон |  | 1278 | Нет |  | 0.51 | Кирпич |  | Окраска - по штукатурке (по бетону) - известковым составом |  | 3412 | Да | 2008 | Нет |  |  |  | Нет |  | Да | 60 | Монтажная пена |  | Нет |  | Да | 20 | 61 | Дерево - хвойных пород |  | Нет |  | 10 | 34.6 | Металл с утеплителем |  | Нет |  | Иной | асфальтобетон | 215 | 0.8 | Нет |  | Скатная | 2 | Сборные железобетонные элементы |  | Нет |  | Керамзит или шлак |  | Нет |  | Абсоцементные листы и волнистый шифер |  | 1640 | Нет |  | Наружный организованный |  | Оцинкованная сталь |  | 203 | Нет |  | 10 | 180 | Нет |  | Нет |  | Нет | [5 empty] | Нет |  | Нет |  |  | Нет | [5 empty] | Нет |  | Нет |  |  | 67.5 | 1 | 1 | 60 | 162 | Закрытая | Аллюминий | Нет |  | 92 | Нет |  | Нет |  |  |  | Нет |  | Требуется установка |  |  | Имеется | Нет |  | Нет |  | Имеется | Нет |  | Центральное | 1 | Иной | полипропилен, сталь | 925.6 | Нет |  | 10 | Иной | металл, пластик | Нет |  | Установлен(ы) | 1 |  | Имеется | Да | 2014 | Да | 5 | Смешанный | Чугун, пластик | 265.6 | Нет |  | Центральное (сетевой природный газ) | 1 | 92 | Нет |  | Да | Иной | центральное |  |  | 0.374 | 1 | Закрытая | Горизонтальная | Иной | сталь в изоляции | 8155 | Нет |  | 83 | Иной | пластик, сталь | Нет |  | Нет |  | Нет |  | Да | 1 | Нет |  | Установлен(ы) | 1 | 1 | Имеется | Да | 2011 | Нет |  | Имеется | Нет |  | Да | Водогрейная колонка | [8 empty] | Нет |  |  |  |  | Нет | [5 empty] | Нет |  | Нет |  |  | Нет
г. Краснодар, ул. им. Чапаева, д. 83 | 730328752 | Подготовлен | 03 401 000 | Краснодар | г. Краснодар, ул. им. Чапаева, д. 83 | Да | 2723 | Да | 2723 | 23:43:0207039:105 | 2723 |  |  | Нет |  | Типовой | Группа II | 1958 | 2013 | E | 148 | Да | 37 | 08.12.1987 | Нет |  |  |  | 18.4 | 18.4 | 1261 | 215 | 5 | 5 | 5 | 4972.6 | 75 | 4474.2 | 69 | 3923.9 | 69 | Да | 69 | 3923.9 | 69 | Нет |  |  |  | Нет |  |  |  | Нет |  |  |  | Да | 6 | 550.3 | 6 | Да | 6 | 550.3 | 6 | Нет |  |  |  | Нет |  |  |  | Нет |  |  |  | 5 | 498.4 | УО | ООО "ГУК-Краснодар" | 5 | 11.10.2009 | Решение общего собрания собственников помещений в МКД | Нет |  |  | Нет |  |  | 15.11.1991 |  | счет регионального оператора (по решению ОМС) | Ленточный |  | Бетон |  | 180 | м3 |  |  | Нет |  | Да | 1261 | Иной | уплотненный грунт, бетон и доска | Бетонные (железобетонные) блоки |  | 3 | 645 | Плоское | Железобетон |  | 1278 | Нет |  | 0.51 | Кирпич |  | Окраска - по штукатурке (по бетону) - известковым составом |  | 3412 | Да | 2008 | Нет |  |  |  | Нет |  | Да | 60 | Монтажная пена |  | Нет |  | Да | 20 | 61 | Дерево - хвойных пород |  | Нет |  | 10 | 34 | Металл с утеплителем |  | Нет |  | Иной | асфальтобетон | 215 | 0.8 | Нет |  | Скатная | 2 | Сборные железобетонные элементы |  | Нет |  | Керамзит или шлак |  | Нет |  | Абсоцементные листы и волнистый шифер |  | 1640 | Нет |  | Наружный организованный |  | Оцинкованная сталь |  | 203 | Нет |  | 10 | 180 | Нет |  | Нет |  | Нет | [5 empty] | Нет |  | Нет |  |  | Нет | [5 empty] | Нет |  | Нет |  |  | 62.1 | 1 | 1 | 60 | 162 | Закрытая | Аллюминий | Нет |  | 92 | Нет |  | Нет |  |  |  | Нет |  | Требуется установка |  |  | Имеется | Нет |  | Нет |  | Имеется | Нет |  | Центральное | 1 | Иной | Металл, пластик | 925.6 | Нет |  | 10 | Иной | металл, пластик | Нет |  | Установлен(ы) | 1 |  | Имеется | Да | 2009 | Да | 5 | Смешанный | Чугун, пластик | 265.6 | Нет |  | Центральное (сетевой природный газ) | 1 | 92 | Нет |  | Да | Иной | центральное |  |  | 0.27 | 1 | Закрытая | Горизонтальная | Иной | сталь в изоляции | 8155 | Нет |  | 83 | Иной | пластик, сталь | Нет |  | Нет |  | Нет |  | Да | 1 | Нет |  | Требуется установка |  |  | Имеется | Нет |  | Нет |  | Имеется | Нет |  | Да | Водогрейная колонка | [8 empty] | Нет |  |  |  |  | Нет | [5 empty] | Нет |  | Нет |  |  | Нет
г. Краснодар, ул. им. Чапаева, д. 85 | 730330755 | Подготовлен | 03 401 000 | Краснодар | г. Краснодар, ул. им. Чапаева, д. 85 | Да | 1555 | Нет |  |  | 1539 |  |  | Да |  | Типовой | Группа III | 1951 | 2013 | E | 26 | Да | 48 | 26.11.1992 | Нет |  |  |  | 12 | 12 | 835 | 92 | 4 | 4 | 2 | 1928.3 | 25 | 1784.5 | 18 | 1060.3 | 18 | Да | 18 | 1060.3 | 18 | Нет |  |  |  | Нет |  |  |  | Нет |  |  |  | Да | 7 | 724.2 | 7 | Да | 6 | 635.3 | 6 | Да | 1 | 88.9 | 1 | Нет |  |  |  | Нет |  |  |  | 2 | 143.8 | УО | ООО "ГУК-Краснодар" | 1 | 01.04.2009 | Решение общего собрания собственников помещений в МКД | Да | б/н | 01.11.2012 | Нет |  |  | 11.12.1991 |  | счет регионального оператора (по решению ОМС) | Ленточный |  | Бетон |  | 370 | м3 |  |  | Нет |  | Да | 45 | Иной | уплотненный грунт, бетон и доска | Кирпич |  | 2 | 120 | Плоское | Железобетон |  | 180 | Нет |  | 0.7 | Кирпич |  | Окраска - по штукатурке (по бетону) - известковым составом |  | 560 | Нет |  | Нет |  |  |  | Нет |  | Да | 62 | Монтажная пена |  | Нет |  | Да | 4 | 8.8 | Металлопластик |  | Нет |  | 2 | 4 | Металл с утеплителем |  | Нет |  | Иной | асфальтобетон | 92 | 0.8 | Нет |  | Скатная | 4 | Дерево |  | Нет |  | Керамзит или шлак |  | Нет |  | Абсоцементные листы и волнистый шифер |  | 680 | Нет |  | Наружный организованный |  | Оцинкованная сталь |  | 70 | Нет |  | 9 | 150 | Нет |  | Нет |  | Нет | [5 empty] | Нет |  | Нет |  |  | Нет | [5 empty] | Нет |  | Нет |  |  | 16.2 | 1 | 1 | 3 | 13 | Закрытая | Аллюминий | Нет |  | 38 | Нет |  | Нет |  |  |  | Нет |  | Требуется установка |  |  | Имеется | Нет |  | Нет |  | Имеется | Нет |  | Центральное | 1 | Иной | Металл, пластик | 204.6 | Нет |  | 4 | Чугун |  | Нет |  | Необходима установка |  |  | Имеется | Нет |  | Да | 2 | Смешанный | Чугун, пластик | 108 | Нет |  | Центральное (сетевой природный газ) | 1 | 23 | Нет |  | Да | Иной | центральное |  |  | 0.118 | 1 | Закрытая | Вертикальная | Черная сталь |  | 661.8 | Нет |  | 6 | Чугун |  | Нет |  | Нет |  | Нет |  | Да | 1 | Нет |  | Установка не требуется |  |  | Отсутствует по причине, указанной в: ч.1 ст.13 261-ФЗ (3 причины) | Нет |  | Нет |  | Отсутствует по причине, указанной в: ч.1 ст.13 261-ФЗ (3 причины) | Нет |  | Да | Водогрейная колонка |  |  |  |  | 1 | Черная сталь |  | 108 | Нет |  | 15 | Иной | чугун, латунь и сталь | Нет | [5 empty] | Нет |  | Нет |  |  | Нет
г. Краснодар, ул. им. Чапаева, д. 91 | 48400598 | Подготовлен | 03 401 000 | Краснодар | г. Краснодар, ул. им. Чапаева, д. 91 | Да | 2243 | Да | 2056 | 23:43:033050:61 | 2056 | 8725-166 | литА-23:43:0303050:10 | Нет |  | Типовой | Группа III | 1959 | 2013 | E | 77 | Да | 47 | 12.01.2012 | Нет |  |  |  | 9 | 9 | 1072 | 160 | 3 | 3 | 3 | 2361.7 | 39 | 2119.7 | 36 | 1843.2 | 36 | Да | 34 | 1757.5 | 34 | Да | 2 | 85.7 | 2 | Нет |  |  |  | Нет |  |  |  | Да | 3 | 276.5 | 2 | Да | 1 | 57.2 | 1 | Да | 2 | 219.3 | 1 | Нет |  |  |  | Нет |  |  |  | 3 | 242 | УО | ООО "ГУК-Краснодар" | 4 | 10.12.2008 | Решение общего собрания собственников помещений в МКД | Да | б/н | 08.12.2012 | Нет |  |  | 25.09.1991 |  | счет регионального оператора (по решению ОМС) | Ленточный |  | Бетон |  | 350 | м3 |  |  | Нет |  | Да | 1072 | Иной | уплотненный грунт, бетон и доска | Кирпич |  | 2 | 250 | Плоское | Железобетон |  | 1200 | Да | 2012 | 0.7 | Кирпич |  | Окраска - по штукатурке (по бетону) - известковым составом |  | 1000 | Да | 2009 | Нет |  |  |  | Нет |  | Да | 42 | Монтажная пена |  | Нет |  | Да | 6 | 9 | Металлопластик |  | Нет |  | 3 | 6 | Иной | деревянные и железные без утеплителя | Нет |  | Иной | асфальтобетон | 160 | 0.8 | Нет |  | Скатная | 4 | Дерево |  | Нет |  | Керамзит или шлак |  | Нет |  | Абсоцементные листы и волнистый шифер |  | 1343 | Нет |  | Наружный организованный |  | Оцинкованная сталь |  | 48 | Нет |  | 9 | 120 | Нет |  | Нет |  | Нет | [5 empty] | Нет |  | Нет |  |  | Нет | [5 empty] | Нет |  | Нет |  |  | 32.4 | 1 | 1 | 10 | 15 | Закрытая | Аллюминий | Нет |  | 45 | Нет |  | Нет |  |  |  | Нет |  | Установлен(ы) | 1 |  | Имеется | Да | 2013 | Нет |  | Имеется | Нет |  | Центральное | 1 | Черная сталь |  | 453 | Нет |  | 9 | Чугун |  | Нет |  | Установлен(ы) | 1 |  | Имеется | Да | 2013 | Да | 3 | Смешанный | Чугун, пластик | 142 | Нет |  | Центральное (сетевой природный газ) | 1 | 32 | Нет |  | Да | Иной | центральное |  |  | 0.165 | 1 | Закрытая | Вертикальная | Черная сталь |  | 798 | Да | 2012 | 24 | Чугун |  | Да | 2012 | Нет |  | Нет |  | Да | 1 | Нет |  | Установлен(ы) | 1 | 1 | Имеется | Да | 2012 | Да | 1 | Имеется | Да | 2012 | Да | Водогрейная колонка | [8 empty] | Нет |  |  |  |  | Нет | [5 empty] | Нет |  | Нет |  |  | Нет
г. Краснодар, ул. им. Чапаева, д. 92 | 48397982 | Подготовлен | 03 401 000 | Краснодар | г. Краснодар, ул. им. Чапаева, д. 92 | Да | 2962 | Да | 2235 | 23:43:0303057:123 | 2898.4 |  |  | Нет |  | Типовой | Группа III | 1948 | 2013 | E | 117 | Да | 51 | 30.04.1989 | Нет |  |  |  | 12 | 12 | 1619 | 190 | 4 | 4 | 6 | 4649.46 | 75 | 4015.86 | 68 | 3186.56 | 68 | Да | 68 | 3186.56 | 68 | Нет |  |  |  | Нет |  |  |  | Нет |  |  |  | Да | 7 | 829.3 | 8 | Да | 7 | 829.3 | 8 | Нет |  |  |  | Нет |  |  |  | Нет |  |  |  | 6 | 633.6 | УО | ООО "ГУК-Краснодар" | 4 | 08.12.2008 | Решение общего собрания собственников помещений в МКД | Нет |  |  | Нет |  |  | 01.09.1991 |  | счет регионального оператора (по решению ОМС) | Ленточный |  | Бетон |  | 400 | м3 |  |  | Нет |  | Да | 997.8 | Бетон |  | Бетонные (железобетонные) блоки |  | 2.5 | 380 | Плоское | Железобетон |  | 1200 | Нет |  | 0.5 | Кирпич |  | Окраска - по штукатурке (по бетону) - известковым составом |  | 380 | Да | 2006 | Нет |  |  |  | Нет |  | Да | 126 | Монтажная пена |  | Нет |  | Да | 18 | 54 | Металлопластик |  | Нет |  | 6 | 12 | Иной | деревянные и железные без утеплителя | Нет |  | Иной | асфальтобетон | 190 | 0.8 | Нет |  | Скатная | 3.5 | Дерево |  | Нет |  | Керамзит или шлак |  | Нет |  | Металпрофиль (металлочерепица) |  | 1781 | Нет |  | Наружный организованный |  | Оцинкованная сталь |  | 190 | Нет |  | 12 | 198 | Нет |  | Нет |  | Нет | [5 empty] | Нет |  | Нет |  |  | Нет | [5 empty] | Нет |  | Нет |  |  | 61.2 | 1 | 1 | 25 | 16 | Закрытая | Аллюминий | Да | 2009 | 57 | Да | 2009 | Нет |  |  |  | Нет |  | Установлен(ы) | 2 |  | Имеется | Да | 2009 | Нет |  | Имеется | Нет |  | Центральное | 1 | Черная сталь |  | 2558 | Да | 2011 | 52 | Чугун |  | Да | 2011 | Установлен(ы) | 1 |  | Имеется | Да | 2011 | Да | 6 | Смешанный | Чугун, пластик | 1024 | Да | 2011 | Центральное (сетевой природный газ) | 1 | 90 | Нет |  | Да | Иной | центральное |  |  | 0.26 | 1 | Закрытая | Вертикальная | Черная сталь |  | 259 | Да | 2011 | 12 | Чугун |  | Да | 2011 | Нет |  | Нет |  | Да | 1 | Нет |  | Установлен(ы) | 1 | 1 | Имеется | Да | 2011 | Да | 1 | Имеется | Да | 2011 | Да | Водогрейная колонка | [8 empty] | Нет |  |  |  |  | Нет | [5 empty] | Нет |  | Нет |  |  | Нет
г. Краснодар, ул. им. Челюскина, д. 21, корп. 2 | 730333430 | Подготовлен | 03 401 000 | Краснодар | 350033, Краснодарский край, Краснодар г, им Челюскина ул, дом № 21, корпус 2 | Да | 1044.6 | Да | 1044.6 | 23:43:0306043:80 | 1044.6 | 84274-428 |  | Нет |  | Типовой | Группа II | 2007 | 2012 | C | 81 | Нет | 0.1 | 23.09.2013 | Нет |  |  |  | 12 | 12 | 577 | 35.5 | 4 | 4 | 1 | 1242.2 | 26 | 640.2 | 26 | 640.2 | 26 | Да | 26 | 640.2 | 26 | Нет |  |  |  | Нет |  |  |  | Нет |  |  |  | Нет |  |  |  | Нет |  |  |  | Нет |  |  |  | Нет |  |  |  | Нет |  |  |  | 2 | 602 | ТСЖ | ЧЕЛЮСКИН | 1 | 15.03.2012 | Решение общего собрания собственников помещений в МКД | Да | 1 | 15.03.2012 | Нет |  |  | 22.08.2008 |  | счет регионального оператора (по решению ОМС) | Ленточный |  | Бетон |  | 1 | шт. |  |  | Нет |  | Да | 543 | Бетон |  | Кирпич |  | 2.7 | 99 | Плоское | Бетонное заполнение по металлическим балкам |  | 584 | Нет |  | 0.4 | Кирпич |  | Облицовка - естественный камень |  | 354.88 | Нет |  | Нет |  |  |  | Нет |  | Нет |  | Монтажная пена |  | Нет |  | Да | 4 | 1.89 | Металлопластик |  | Нет |  | 3 | 6.72 | Металл без утеплителя |  | Нет |  | Армированный бетон |  | 36 | 0.7 | Нет |  | Скатная | 3.5 | Дерево |  | Нет |  | Минеральная вата |  | Нет |  | Металпрофиль (металлочерепица) |  | 584 | Нет |  | Наружный организованный |  | Оцинкованная сталь с полимерным покрытием (для крыш из металлопрофиля (металлочерепицы)) |  |  | Нет |  | 8 | 96 | Нет |  | Нет | [23 empty] | 30 | 1 | 1 | 1 | 156 | Закрытая | Медь | Нет |  | 36 | Нет |  | Нет | 10 | Скрытая | Медь | Нет |  | Установлен(ы) | 1 |  |  | Нет | 2008 | Нет |  | Имеется |  |  | Центральное | 1 | Металлополимер |  | 324 | Нет |  | 9 | Пластик |  | Нет |  | Установлен(ы) | 1 | 1 |  | Нет | 2007 | Да | 2 | Пластик |  | 330 | Нет |  | Центральное (сетевой природный газ) | 1 | 324 | Нет |  | Да | Автономная котельная - встроенно-пристроенная |  | Газ |  | 0.1 | 1 | Закрытая | Вертикальная | Металлополимер |  | 648 | Нет |  | 28 | Пластик |  | Нет |  | Да | 1 | Нет |  | Да | 1 | Нет |  | Установлен(ы) | 1 | 1 |  | Нет | 2010 | Да | 1 | Имеется | Нет | 2007 | Да | Автономная котельная - встроенно-пристроенная |  | Газ |  | 0.1 | 1 | Металлополимер |  | 648 | Нет |  | 28 | Сталь |  | Нет |  | Установлен(ы) | 1 | 1 |  | Нет | 2007 | Да | 1 | Имеется | Нет
г. Краснодар, ул. им. Чернышева Н.Г., д. 27 | 730778222 | Подготовлен | 03 401 000 | Краснодар | 350900, Краснодарский край, Краснодар г, им Чернышева Н.Г. ул, дом № 27 | Да | 705 | Да | 705 | 23:43:0108029:0005 | 705 | 03401055015782540 | 23430108029000503401055015782540 | Нет |  | Индивидуальный | Группа II | 2006 |  |  | 79 | Нет |  |  | Нет |  |  |  | 2.9 | 8.7 | 321.2 | 75 | 1 | 3 | 1 | 846.92 | 87 | 804.58 | 72 | 788.83 | 15 | Да | 72 | 788.83 | 15 | Нет |  |  |  | Нет |  |  |  | Нет |  |  |  | Да | 15 | 15.75 | 15 | Да | 15 | 15.75 | 15 | Нет |  |  |  | Нет |  |  |  | Нет |  |  |  | 1 | 42.34 | УО | ООО "ЖЭК" | б/н | 01.05.2007 | Решение общего собрания собственников помещений в МКД | Нет | [5 empty] | 27.11.2006 |  | счет регионального оператора (по решению ОМС) | Ленточный |  | Бетон |  | 1 | м3 |  |  | Нет |  | Нет | [13 empty] | 0.99 | Иной | шлакоблок | Иная |  | 1.1 | Нет |  | Нет | [5 empty] | Нет | [5 empty] | Да | 10 | 20.5 | Металлопластик |  | Нет |  | 1 | 2.7 | Металл с утеплителем |  | Нет |  | Иной | Бетон | 75 | 1 | Нет |  | Скатная | 3 | Дерево |  | Нет |  | Минеральная плита |  | Нет |  | Металпрофиль (металлочерепица) |  | 590 | Нет |  | Наружный организованный |  | Иной | Оцинкованая стали и пластиковые |  | Нет |  | 6 | 31.3 | Нет |  | Нет | [23 empty] | 60 | 1 | 1 | 1 | 180 | Закрытая | Медь | Нет |  | 78 | Нет |  | Нет |  | Скрытая | Медь | Нет |  | Установлен(ы) | 1 |  |  | Нет | 2006 | Да | 1 |  | Нет | 2006 | Центральное | 1 | Иной | Пластик | 412 | Нет |  | 46 | Смешанный | металл, пластик | Нет |  | Установлен(ы) | 1 |  |  | Нет | 2006 | Да | 1 | Пластик |  | 230 | Нет |  | Центральное (сетевой природный газ) | 15 | 550.6 | Нет |  | Нет | [37 empty] | Нет
г. Краснодар, ул. им. Чехова, д. 4 | 99996065 | Подготовлен | 03 401 000 | Краснодар | 350033, Краснодарский край, Краснодар г, им Чехова ул, дом № 4 | Да | 24437 | Нет |  |  | 29928.2 | 1415 |  | Да |  | Типовой | Группа III | 2011 | 2025 | B | 322 | Нет |  |  | Нет |  |  |  | 51 | 51 | 29928.2 | 2615 | 16 | 16 | 5 | 29928.2 | 423 | 24238.4 | 351 | 20510.4 | 351 | Да | 351 | 20510.4 | 351 | Нет |  |  |  | Нет |  |  |  | Нет |  |  |  | Да | 72 | 3728 | 72 | Да | 72 | 3728 | 72 | Нет |  |  |  | Нет |  |  |  | Нет |  |  |  | 42 | 5689.8 | УО | ООО УК "Жилсервмс Юг" | 1 | 23.12.2013 | Решение общего собрания собственников помещений в МКД | Нет | [5 empty] | 01.07.2012 |  | счет регионального оператора (по решению ОМС) | Ленточный |  | Железобетон |  | 2479.9 | кв.м |  |  | Нет |  | Да | 1887 | Бетон |  | Бетонные (железобетонные) блоки |  | 2.8 | 4025 | Плоское | Бетонное заполнение по металлическим балкам |  | 2479.9 | Нет |  | 0.33 | Железо-бетонный или стальной каркас с кирпичным (мелкоблочным) заполнением |  | Отсутствует |  | 8900 | Нет |  | Да | 225 | Отвердевающая мастика |  | Нет |  | Да | 125 | Отвердевающая мастика |  | Нет |  | Да | 64 | 125 | Металлопластик |  | Нет |  | 186 | 428 | Дерево |  | Нет |  | Армированный асфальтобетон |  | 2615 | 2.5 | Нет |  | Плоская (совмещенная) |  | Иной | металлопрофиль | Нет |  | Керамзит или шлак |  | Нет |  | Рулонные материалы (в 3-4 слоя) |  | 1889 | Нет |  | Внутренний |  | Трубы для внутреннего водостока - асбоцементные |  |  | Нет |  | 5 | 154.5 | Нет |  | Да | 10 | Да | 5 | 400 | 1 | 16 | 2012 | Нет |  | Нет |  | 2034 | Да | 5 | 1000 | 1 | 16 | 2013 | Нет |  | Да | 01.07.2013 | 2034 | 450 | 1 | 1 | 5 | 4500 | Закрытая | Медь | Нет |  | 3250 | Нет |  | Да | 2650 | Скрытая | Медь | Нет |  | Установлен(ы) | 25 |  |  | Нет | 2013 | Нет |  | Отсутствует по причине, указанной в: п.2 ч.5 ст.11 261-ФЗ |  |  | Центральное | 1 | Смешанный | полипропилен, сталь | 5280 | Нет |  | 96 | Смешанный | полипропилен, сталь | Нет |  | Установлен(ы) | 1 |  |  | Нет | 2027 | Да | 1 | Чугун |  | 3380 | Нет |  | Отсутствует |  |  |  |  | Да | Внешняя котельная |  |  |  | 0.8 | 1 | Закрытая | Вертикальная | Смешанный | Полипропилен, сталь | 8300 | Нет |  | 125 | Смешанный | Чугун, сталь, пластик | Нет |  | Да | 1 | Нет |  | Нет |  |  |  | Установлен(ы) | 1 |  |  | Нет | 2013 | Нет |  | Отсутствует по причине, указанной в: п.2 ч.5 ст.11 261-ФЗ |  |  | Да | Внешняя котельная |  |  |  | 0.7 | 2 | Смешанный | сталь, полипропилен, металлопласт | 4680 | Нет |  | 98 | Смешанный | чугун, латунь и сталь | Нет |  | Установка не требуется |  |  | Имеется |  |  | Да | 1 | Имеется | Нет
г. Краснодар, ул. им. Чкалова, д. 11 | 99997465 | Подготовлен | 03 401 000 | Краснодар | 350000, Краснодарский край, Краснодар г, им Чкалова ул, дом № 11 | Нет |  | Нет |  |  | 453 |  |  | Нет |  | Типовой | Группа II | 1995 |  |  | 64 | Нет |  |  | Нет |  |  |  | 9 | 9 | 426 | 98 | 3 | 3 | 1 | 426 | 28 | 418 | 28 | 418 | 28 | Да | 28 | 418 | 28 | Нет |  |  |  | Нет |  |  |  | Нет |  |  |  | Нет |  |  |  | Нет |  |  |  | Нет |  |  |  | Нет |  |  |  | Нет |  |  |  | 1 | 8 | Непосредственное управление |  | б/н | 13.09.2011 | Решение конкурсной комиссии ОМС по отбору УО на открытом конкурсе | Нет |  |  | Нет |  |  | 11.07.2006 |  |  | Свайный |  | Железобетон |  | 98 | шт. |  |  | Нет |  | Нет | [13 empty] | 0.45 | Кирпич |  | Отсутствует |  | 145 | Нет |  | Нет | [5 empty] | Нет | [5 empty] | Нет | [6 empty] | 1 | 1.8 | Металл без утеплителя |  | Нет |  | Армированный бетон |  | 99 | 1 | Нет |  | Плоская (совмещенная) |  |  |  | Нет |  | Керамзит или шлак |  | Нет |  | Абсоцементные листы и волнистый шифер |  | 167 | Нет |  | Наружный неорганизованный | [10 empty] | Нет | [23 empty] | 3.5 | 1 | 1 | 2 | 67 | Закрытая | Медь | Нет |  | 74 | Нет |  | Нет | [5 empty] | Установка не требуется |  |  | Имеется |  |  | Нет |  | Имеется |  |  | Центральное | 2 | Черная сталь |  | 99 | Нет |  | 6 | Сталь |  | Нет |  | Установка не требуется |  |  | Имеется |  |  | Да | 2 | Чугун |  | 78 | Нет |  | Центральное (сетевой природный газ) | 1 | 67 | Нет |  | Да | Внешняя котельная |  |  |  | 76 | 1 | Закрытая | Вертикальная | Черная сталь |  | 89 | Нет |  | 7 | Сталь |  | Нет |  | Нет |  |  |  | Нет |  |  |  | Установка не требуется |  |  | Имеется |  |  | Нет |  | Имеется |  |  | Нет
г. Краснодар, ул. им. Чкалова, д. 149 | 730788262 | Подготовлен | 03 401 000 | Краснодар | г. Краснодар, ул. им. Чкалова, д. 149 | Да | 583 | Нет | [5 empty] | Нет |  | Типовой | Группа IV | 1918 | 2013 | E | 13 | Да | 65 | 12.03.1987 | Нет |  |  |  | 7.5 | 7.5 |  | 46 | 2 | 2 | 2 | 312.4 | 9 | 285.2 | 9 | 285.2 | 9 | Да | 9 | 285.2 | 9 | Нет |  |  |  | Нет |  |  |  | Нет |  |  |  | Нет |  |  |  | Нет |  |  |  | Нет |  |  |  | Нет |  |  |  | Нет |  |  |  | 2 | 27.2 | УО | ООО "ГУК-Краснодар" | б/н | 19.02.2008 | Решение общего собрания собственников помещений в МКД | Нет |  |  | Нет |  |  | 09.04.1993 |  | счет регионального оператора (по решению ОМС) | Ленточный |  | Кирпич |  | 26 | м3 |  |  | Нет |  | Да | 120 | Цементная стяжка |  | Кирпич |  | 2.5 | 110 | Плоское | Деревянное заполнение по металлическим балкам |  | 120 | Нет |  | 0.4 | Кирпич |  | Окраска - по штукатурке (по бетону) - известковым составом |  | 345 | Нет |  | Нет |  |  |  | Нет |  | Да | 16 | Иное | пакля и раствор | Нет |  | Да | 2 | 8 | Дерево - хвойных пород |  | Нет |  | 2 | 4 | Дерево |  | Нет |  | Иной | асфальтобетон | 46 | 1 | Нет |  | Скатная | 2.3 | Дерево |  | Нет |  | Керамзит или шлак |  | Нет |  | Иной | шифер | 156 | Нет |  | Наружный неорганизованный |  |  |  |  | Нет |  |  |  | Нет |  | Нет |  | Нет | [5 empty] | Нет |  | Нет |  |  | Нет | [5 empty] | Нет |  | Нет |  |  | 20.7 | 1 |  | 1 | 46 | Закрытая | Аллюминий | Нет |  | 46 | Нет |  | Нет |  |  |  | Нет |  | Установка не требуется |  |  | Отсутствует по причине, указанной в: ч.1 ст.13 261-ФЗ (3 причины) | Нет |  | Нет |  | Отсутствует по причине, указанной в: ч.1 ст.13 261-ФЗ (3 причины) | Нет |  | Центральное | 1 | Иной | полипропилен, сталь | 54 | Нет |  | 10 | Иной | полипропилен, сталь | Нет |  | Установка не требуется |  |  | Отсутствует по причине, указанной в: п.2-а Критериев (приказ № 627) | Нет |  | Да | 1 | Смешанный | Чугун, пластик | 28 | Нет |  | Центральное (сетевой природный газ) | 1 | 68 | Нет |  | Да | Печное (квартирное) | [10 empty] | Нет |  |  |  |  | Нет |  | Нет |  | Нет |  | Нет |  | Нет |  | Установка не требуется |  |  | Отсутствует по причине, указанной в: ч.1 ст.13 261-ФЗ (3 причины) | Нет |  | Нет |  | Отсутствует по причине, указанной в: ч.1 ст.13 261-ФЗ (3 причины) | Нет |  | Нет | [9 empty] | Нет |  |  |  |  | Нет |  | Установка не требуется |  |  | Отсутствует по причине, указанной в: ч.1 ст.13 261-ФЗ (3 причины) | Нет |  | Нет |  | Отсутствует по причине, указанной в: ч.1 ст.13 261-ФЗ (3 причины) | Нет
г. Краснодар, ул. им. Чкалова, д. 167 | 48397661 | Подготовлен | 03 401 000 | Краснодар | г. Краснодар, ул. им. Чкалова, д. 167 | Да | 4017 | Да | 3417 | 23:43:0205060:94 | 3417 |  |  | Нет |  | Типовой | Группа III | 1951 | 2013 | E | 82 | Да | 46 | 29.10.1991 | Нет |  |  |  | 15.5 | 15.5 | 1085 | 110 | 4 | 4 | 4 | 3426.86 | 41 | 3036.76 | 35 | 2518.26 | 35 | Да | 32 | 2321.56 | 32 | Да | 3 | 196.7 | 3 | Нет |  |  |  | Нет |  |  |  | Да | 6 | 518.5 | 6 | Да | 6 | 518.5 | 6 | Нет |  |  |  | Нет |  |  |  | Нет |  |  |  | 4 | 390.1 | УО | ООО "ГУК-Краснодар" | 3 | 01.11.2008 | Решение общего собрания собственников помещений в МКД | Да | 11 | 24.11.2012 | Нет |  |  | 01.09.1991 |  | счет регионального оператора (по решению ОМС) | Ленточный |  | Кирпич |  | 250 | м3 |  |  | Нет |  | Да | 495.8 | Иной | уплотненный грунт, бетон и доска | Кирпич |  | 2.7 | 297 | Плоское | Бетонное заполнение по металлическим балкам |  | 1036 | Нет |  | 0.51 | Кирпич |  | Окраска - по штукатурке (по бетону) - силикатным составом |  | 1705 | Да | 2009 | Нет |  |  |  | Нет |  | Да | 80 | Монтажная пена |  | Нет |  | Да | 12 | 30 | Металлопластик |  | Нет |  | 8 | 13.5 | Металл с утеплителем |  | Нет |  | Иной | асфальтобетон | 110 | 1 | Нет |  | Скатная | 3 | Дерево |  | Нет |  | Керамзит или шлак |  | Нет |  | Абсоцементные листы и волнистый шифер |  | 1300 | Нет |  | Наружный организованный |  | Оцинкованная сталь |  | 110 | Нет |  | 14 | 216 | Нет |  | Нет |  | Нет | [5 empty] | Нет |  | Нет |  |  | Нет | [5 empty] | Нет |  | Нет |  |  | 31.5 | 1 | 1 | 17 | 52 | Открытая | Медь | Нет |  | 104 | Нет |  | Нет |  |  |  | Нет |  | Установлен(ы) | 1 |  | Имеется | Да | 2013 | Нет |  | Имеется | Нет |  | Центральное | 1 | Иной | полипропилен, сталь | 348 | Нет |  | 12 | Иной | полипропилен, сталь | Нет |  | Установлен(ы) | 1 |  | Имеется | Да | 2009 | Да | 4 | Смешанный | Чугун, пластик | 144 | Нет |  | Центральное (сетевой природный газ) | 1 | 350 | Нет |  | Да | Иной | центральное |  |  | 0.206 | 1 | Закрытая | Горизонтальная | Иной | пластик-сталь | 1548 | Нет |  | 68 | Иной | пластик, сталь | Нет |  | Нет |  | Нет |  | Да | 2 | Нет |  | Требуется установка |  |  | Имеется | Нет |  | Нет |  | Имеется | Нет |  | Да | Водогрейная колонка | [8 empty] | Нет |  |  |  |  | Нет | [5 empty] | Нет |  | Нет |  |  | Нет
г. Краснодар, ул. им. Чкалова, д. 92 | 730792438 | Подготовлен | 03 401 000 | Краснодар | г. Краснодар, ул. им. Чкалова, д. 92 | Да | 1584 | Да | 727 | 23:43:0207023:58 | 1584 |  |  | Нет |  | Типовой | Группа III | 1962 | 2013 | E | 28 | Да | 48 | 22.12.1982 | Нет |  |  |  | 10.6 | 10.6 | 405 | 66 | 3 | 3 | 1 | 623.5 | 12 | 578 | 12 | 578 | 12 | Да | 10 | 482.2 | 10 | Да | 2 | 95.8 | 2 | Нет |  |  |  | Нет |  |  |  | Нет |  |  |  | Нет |  |  |  | Нет |  |  |  | Нет |  |  |  | Нет |  |  |  | 1 | 45.5 | УО | ООО "ГУК-Краснодар" | 1 | 17.12.2008 | Решение общего собрания собственников помещений в МКД | Нет |  |  | Нет |  |  | 20.12.1991 |  | счет регионального оператора (по решению ОМС) | Ленточный |  | Железобетон |  | 99 | м3 |  |  | Нет |  | Да | 258 | Иной | уплотненный грунт, бетон и доска | Бутовый камень |  | 3.4 | 224 | Плоское | Деревянное заполнение по деревянным балкам |  | 258 | Нет |  | 0.4 | Кирпич |  | Окраска - по штукатурке (по бетону) - известковым составом |  | 606 | Нет |  | Нет |  |  |  | Нет |  | Да | 10 | Иное | пакля и раствор | Нет |  | Да | 3 | 4 | Дерево - хвойных пород |  | Нет |  | 2 | 8 | Иной | деревянные и железные без утеплителя | Нет |  | Иной | асфальтобетон | 66 | 0.8 | Нет |  | Скатная | 2.5 | Дерево |  | Нет |  | Керамзит или шлак |  | Нет |  | Абсоцементные листы и волнистый шифер |  | 336 | Нет |  | Наружный организованный |  | Оцинкованная сталь |  | 66 | Нет |  | 4 | 24 | Нет |  | Нет |  | Нет | [5 empty] | Нет |  | Нет |  |  | Нет | [5 empty] | Нет |  | Нет |  |  | 10.8 | 1 | 1 | 1 | 65 | Закрытая | Аллюминий | Нет |  | 65 | Нет |  | Нет |  |  |  | Нет |  | Установлен(ы) | 1 |  | Имеется | Да | 2013 | Нет |  | Имеется | Нет |  | Центральное | 1 | Иной | полипропилен, сталь | 96.8 | Нет |  | 7 | Иной | полипропилен, сталь | Нет |  | Необходима установка |  |  | Имеется | Нет |  | Да | 1 | Смешанный | Чугун, пластик | 69.4 | Нет |  | Центральное (сетевой природный газ) | 1 | 85 | Нет |  | Да | Иной | центральное |  |  | 0.057 | 1 | Закрытая | Горизонтальная | Иной | сталь в изоляции | 368 | Нет |  | 15 | Иной | пластик, сталь | Нет |  | Нет |  | Нет |  | Нет |  | Нет |  | Установка не требуется |  |  | Отсутствует по причине, указанной в: ч.1 ст.13 261-ФЗ (3 причины) | Нет |  | Нет |  | Отсутствует по причине, указанной в: ч.1 ст.13 261-ФЗ (3 причины) | Нет |  | Да | Водогрейная колонка | [8 empty] | Нет |  |  |  |  | Нет | [5 empty] | Нет |  | Нет |  |  | Нет
г. Краснодар, ул. им. Шаляпина Ф.И., д. 31, корп. А | 99997508 | Подготовлен | 03 401 000 | Краснодар | 350072, Краснодарский край, Краснодар г, им. Шаляпина Ф.И. ул, дом № 31, корпус А | Нет |  | Нет |  |  | 800 |  |  | Нет |  | Типовой | Группа III | 2012 |  |  | 100 | Нет |  |  | Нет |  |  |  | 18 | 18 | 800 | 200 | 6 | 6 | 3 | 5837.1 | 151 | 5000 | 151 | 5000 | 151 | Да | 151 | 5000 | 151 | Нет |  |  |  | Нет |  |  |  | Нет |  |  |  | Нет |  |  |  | Нет |  |  |  | Нет |  |  |  | Нет |  |  |  | Нет |  |  |  | 1 | 837.1 | УК |  | 1 | 01.01.2013 | Решение общего собрания собственников помещений в МКД | [6 empty] | 01.01.2013 |  | счет регионального оператора (по решению ОМС) | Ленточный |  | Железобетон |  | 100 | шт. |  |  | Нет |  | Нет | [13 empty] | 0.45 | Кирпич |  | Отсутствует |  | 3240 | Нет |  | Нет | [5 empty] | Нет | [5 empty] | Нет | [6 empty] | 3 | 6 | Металл без утеплителя |  | Нет |  | Армированный асфальтобетон |  | 200 | 1 | Нет |  | Скатная | 4.5 | Дерево |  | Нет |  | Минеральная плита |  | Нет |  | Металпрофиль (металлочерепица) |  | 1100 | Нет |  | Наружный неорганизованный | [10 empty] | Нет | [23 empty] | 250 | 1 | 1 | 1 | 200 | Закрытая | Аллюминий | Нет |  | 200 | Нет |  | Нет | [5 empty] | Установлен(ы) | 1 |  | Имеется | Нет | 2014 | Нет |  | Имеется |  |  | Центральное | 1 | Металлополимер |  | 300 | Нет |  | 170 | Латунь |  | Нет |  | Установлен(ы) | 1 |  |  | Нет | 2014 | Да | 5 | Пластик |  | 300 | Нет |  | Отсутствует |  |  |  |  | Да | Автономная котельная - встроенно-пристроенная |  | Газ |  | 0.3 | 1 | Закрытая | Горизонтальная | Металлополимер |  | 1245 | Нет |  | 253 | Латунь |  | Нет |  | Нет |  |  |  | Нет |  |  |  | Установка не требуется |  |  | Имеется |  |  | Да | 1 | Имеется | Нет | 2014 | Да | Автономная котельная - встроенно-пристроенная |  | Газ |  | 0.2 | 1 | Металлополимер |  | 300 | Нет |  | 200 | Латунь |  | Нет |  | Установка не требуется |  |  | Имеется |  |  | Да | 1 | Имеется | Нет
г. Краснодар, ул. им. Шаляпина Ф.И., д. 31, корп. Б | 99997509 | Подготовлен | 03 401 000 | Краснодар | 350072, Краснодарский край, Краснодар г, им. Шаляпина Ф.И. ул, дом № 31, корпус Б | Нет |  | Нет |  |  | 800 |  |  | Нет |  | Типовой | Группа III | 2012 |  |  | 100 | Нет |  |  | Нет |  |  |  | 18 | 18 | 800 | 200 | 6 | 6 | 3 | 5730.3 | 157 | 5000 | 157 | 5000 | 157 | Да | 157 | 5000 | 157 | Нет |  |  |  | Нет |  |  |  | Нет |  |  |  | Нет |  |  |  | Нет |  |  |  | Нет |  |  |  | Нет |  |  |  | Нет |  |  |  | 1 | 730.3 | УК |  | 1 | 01.01.2012 | Решение общего собрания собственников помещений в МКД | [6 empty] | 01.01.2012 |  | счет регионального оператора (по решению ОМС) | Ленточный |  | Железобетон |  | 100 | м3 |  |  | Нет |  | Нет | [13 empty] | 0.45 | Кирпич |  | Отсутствует |  | 3240 | Нет |  | Нет | [5 empty] | Нет | [5 empty] | Нет | [6 empty] | 3 | 6 | Металл без утеплителя |  | Нет |  | Армированный асфальтобетон |  | 200 | 1 | Нет |  | Скатная | 4.5 | Дерево |  | Нет |  | Минеральная плита |  | Нет |  | Металпрофиль (металлочерепица) |  | 1200 | Нет |  | Наружный неорганизованный | [10 empty] | Нет | [23 empty] | 250 | 1 | 1 | 1 | 200 | Закрытая | Аллюминий | Нет |  | 200 | Нет |  | Нет | [5 empty] | Установлен(ы) | 1 |  | Имеется | Нет | 2015 | Нет |  | Имеется |  |  | Центральное | 1 | Иной | полипропилен | 380 | Нет |  | 200 | Латунь |  | Нет |  | Установлен(ы) | 1 |  |  | Нет | 2014 | Да | 5 | Пластик |  | 275 | Нет |  | Отсутствует |  |  |  |  | Да | Автономная котельная - встроенно-пристроенная |  | Газ |  | 0.3 | 1 | Закрытая | Горизонтальная | Металлополимер |  | 1248 | Нет |  | 245 | Латунь |  | Нет |  | Нет |  |  |  | Нет |  |  |  | Установка не требуется |  |  | Имеется |  |  | Да | 1 | Имеется | Нет | 2014 | Да | Автономная котельная - встроенно-пристроенная |  | Газ |  | 0.04 | 1 | Металлополимер |  | 320 | Нет |  | 200 | Латунь |  | Нет |  | Установка не требуется |  |  | Имеется |  |  | Да | 1 | Имеется | Нет
г. Краснодар, ул. им. Шаляпина Ф.И., д. 31, корп. В | 99997510 | Подготовлен | 03 401 000 | Краснодар | 350072, Краснодарский край, Краснодар г, им. Шаляпина Ф.И. ул, дом № 31, корпус В | Нет |  | Нет |  |  | 1000 |  |  | Нет |  | Типовой | Группа III | 2012 |  |  | 100 | Нет |  |  | Нет |  |  |  | 18 | 18 | 1000 | 250 | 6 | 6 | 5 | 8879.3 | 223 | 8000 | 223 | 8000 | 223 | Да | 223 | 8000 | 223 | Нет |  |  |  | Нет |  |  |  | Нет |  |  |  | Нет |  |  |  | Нет |  |  |  | Нет |  |  |  | Нет |  |  |  | Нет |  |  |  | 1 | 879.3 | УК |  | 1 | 01.01.2012 | Решение общего собрания собственников помещений в МКД | [6 empty] | 01.01.2012 |  | счет регионального оператора (по решению ОМС) | Ленточный |  | Железобетон |  | 150 | м3 |  |  | Нет |  | Нет | [13 empty] | 0.45 | Кирпич |  | Отсутствует |  | 4050 | Нет |  | Нет | [5 empty] | Нет | [5 empty] | Нет | [6 empty] | 6 | 12 | Металл без утеплителя |  | Нет |  | Армированный асфальтобетон |  | 250 | 1 | Нет |  | Скатная | 4.5 | Дерево |  | Нет |  | Минеральная плита |  | Нет |  | Металпрофиль (металлочерепица) |  | 1200 | Нет |  | Наружный неорганизованный | [10 empty] | Нет | [23 empty] | 350 | 1 | 1 | 1 | 300 | Закрытая | Медь | Нет |  | 300 | Нет |  | Нет | [5 empty] | Установлен(ы) | 1 |  | Имеется | Нет | 2015 | Нет |  | Имеется |  |  | Центральное | 1 | Иной | полипропилен | 450 | Нет |  | 300 | Латунь |  | Нет |  | Установлен(ы) | 1 |  |  | Нет | 2014 | Да | 6 | Пластик |  | 400 | Нет |  | Отсутствует |  |  |  |  | Да | Внешняя котельная |  |  |  | 0.34 | 1 | Закрытая | Горизонтальная | Металлополимер |  | 801 | Нет |  | 241 | Латунь |  | Нет |  | Да | 1 | Нет |  | Нет |  |  |  | Установлен(ы) | 1 |  |  | Нет | 2014 | Да | 1 | Имеется | Нет | 2014 | Да | Автономная котельная - иная | ИТП | Иной | теплоноситель | 0.02 | 1 | Металлополимер |  | 2120 | Нет |  | 324 | Латунь |  | Нет |  | Установка не требуется |  |  | Имеется |  |  | Нет
г. Краснодар, ул. им. Шаляпина Ф.И., д. 32/1 | 99995616 | Подготовлен | 03 401 000 | Краснодар | 350072, Краснодарский край, Краснодар г, им Шаляпина Ф.И. ул, дом № 32/1 | Нет |  | Да | 2653 | 23:43:0129009:4 | 2653 |  |  | Нет |  | Индивидуальный | Группа I | 2008 |  |  | 37 | Да | 3.4 | 15.11.2013 | Нет |  |  |  | 10 | 10 | 1073.9 | 192 | 3 | 3 | 4 | 3606.2 | 59 | 3330.5 | 57 | 2392.9 | 59 | Да | 57 | 2392.9 | 59 | Нет |  |  |  | Нет |  |  |  | Нет |  |  |  | Да | 2 | 937.6 | 2 | Да | 2 | 937.6 | 2 | Нет |  |  |  | Нет |  |  |  | Нет |  |  |  | 30 | 275.7 | ТСЖ | ТСЖ "Калининское" | 1 | 15.07.2011 | Решение общего собрания собственников помещений в МКД | [6 empty] | 01.06.2009 |  | счет регионального оператора (по решению ОМС) | Смешанный | железобетонные блоки, ж\бетон | Железобетон |  | 30 | шт. | 30 | ед. | Нет |  | Да | 937.6 | Бетон |  | Бетонные (железобетонные) блоки |  | 3 | 576 | Плоское | Железобетон |  | 1079 | Нет |  | 0.56 | Кирпич |  | Облицовка - иная | Керамические вкрапления,кирпич | 1548.1 | Нет |  | Нет | [5 empty] | Нет | [5 empty] | Да | 146 | 355.9 | Металлопластик |  | Нет |  | 8 | 16 | Металл с утеплителем |  | Нет |  | Армированный бетон |  | 192 | 0.7 | Нет |  | Плоская (совмещенная) |  | Дерево |  | Нет |  | Пенобетон или пеностекло |  | Нет |  | Металпрофиль (металлочерепица) |  | 1760 | Нет |  | Наружный организованный |  | Оцинкованная сталь с полимерным покрытием (для крыш из металлопрофиля (металлочерепицы)) |  |  | Нет |  | 14 | 140 | Нет |  | Нет | [23 empty] | 170 | 1 | 1 | 21 | 650 | Закрытая | Медь | Нет |  | 450 | Нет |  | Нет |  | Скрытая | Медь | Нет |  | Установлен(ы) | 61 |  |  | Нет | 2008 | Да | 2 |  | Нет | 2008 | Центральное | 1 | Металлополимер |  | 360 | Нет |  | 21 | Латунь |  | Нет |  | Установлен(ы) | 58 |  |  | Нет | 2008 | Да | 2 | Пластик |  | 372 | Нет |  | Центральное (сетевой природный газ) | 20 | 442.5 | Нет |  | Да | Квартирные котлы | [36 empty] | Да | Квартирный двухконтурный котел |  | Газ
г. Краснодар, ул. им. Шаляпина Ф.И., д. 33 | 99995977 | Подготовлен | 03 401 000 | Краснодар | 350072, Краснодарский край, Краснодар г, им Шаляпина Ф.И. ул, дом № 33 | Да | 1577 | Да | 1577 | 23:43:0129009:24 | 1577 |  |  | Нет |  | Индивидуальный | Группа III | 2009 |  |  | 50 | Нет |  |  | Нет |  |  |  | 12.3 | 12.3 | 858.6 | 114.1 | 4 | 4 | 2 | 3116.3 | 79 | 2682.1 | 79 | 2682.1 | 79 | Да | 79 | 2682.1 | 79 | Нет |  |  |  | Нет |  |  |  | Нет |  |  |  | Нет |  |  |  | Нет |  |  |  | Нет |  |  |  | Нет |  |  |  | Нет |  |  |  | 2 | 434.2 | УО | ооо "Мой дом" | 1 | 17.10.2011 | Решение общего собрания собственников помещений в МКД | Да | 6 | 17.09.2012 |  |  |  | 22.04.2010 |  | счет регионального оператора (по решению ОМС) | Ленточный |  | Железобетон |  | 150 | м3 |  |  | Нет |  | Нет | [13 empty] | 0.45 | Кирпич |  | Иная |  | 549.7 | Нет |  | Нет | [5 empty] | Нет | [5 empty] | Да | 9 | 6.48 | Металлопластик |  | Нет |  | 2 | 6.3 | Металл с утеплителем |  | Да | 2012 | Иной | Бетон,тротуарная плитка | 114.1 | 0.9 | Нет |  | Скатная | 1.7 | Дерево |  | Нет |  | Минеральная вата |  | Нет |  | Иной | ондулин | 1200 | Нет |  | Наружный организованный |  | Оцинкованная сталь с полимерным покрытием (для крыш из металлопрофиля (металлочерепицы)) |  |  | Нет |  | 8 | 98.4 | Нет |  | Нет | [23 empty] | 75 | 2 | 2 | 2 | 1000 | Закрытая | Медь | Нет |  | 500 | Нет |  | Нет |  | Скрытая | Медь | Нет |  | Установлен(ы) | 83 | 4 |  | Нет | 2010 | Да | 10 |  | Да | 2013 | Центральное | 1 | Металлополимер |  | 5000 | Нет |  | 24 | Чугун |  | Да | 2013 | Установлен(ы) | 80 |  |  | Нет | 2010 | Да | 1 | Пластик |  | 90 | Нет |  | Отсутствует |  |  |  |  | Да | Иной | ИТП ((индивидуальный тепловой пункт) |  |  | 0.01 | 1 | Закрытая | Горизонтальная | Металлополимер |  | 2000 | Нет |  | 234 | Смешанный | латунь, пластик | Нет |  | Да | 1 | Нет |  | Нет |  |  |  | Установлен(ы) | 1 |  |  | Нет | 2010 | Да | 1 | Имеется | Нет | 2010 | Да | Бойлер |  |  |  | 0.01 | 1 | Металлополимер |  | 890 | Нет |  | 120 | Пластик |  | Нет |  | Установлен(ы) | 1 |  |  | Нет | 2010 | Да | 1 | Имеется | Да | 2013
г. Краснодар, ул. им. Шаляпина Ф.И., д. 33, корп. 1 | 730849396 | Подготовлен | 03 401 000 | Краснодар | 350072, Краснодарский край, Краснодар г, им Шаляпина Ф.И. ул, дом № 33, корпус 1 | Нет |  | Нет |  | 23:43:0129009:54 | 2981 |  |  | Нет |  | Типовой | Группа II | 2011 |  |  | 125 | Нет |  |  | Нет |  |  |  | 12 | 12 | 1163 | 80 | 4 | 4 | 1 | 1213 | 24 | 1163 | 24 | 1163 | 24 | Да | 24 | 1163 | 24 | Нет |  |  |  | Нет |  |  |  | Нет |  |  |  | Нет |  |  |  | Нет |  |  |  | Нет |  |  |  | Нет |  |  |  | Нет |  |  |  | 1 | 50 | УО | "УК "Профи Сервис" ООО | 1 | 24.12.2011 | Решение общего собрания собственников помещений в МКД | Нет | [5 empty] | 24.12.2011 |  | счет регионального оператора (по решению ОМС) | Монолитная плита по свайному основанию |  | Бетон |  | 42 | м3 |  |  | Нет |  | Нет | [13 empty] | 0.3 | Кирпич |  | Отсутствует |  | 768 | Нет |  | Нет | [5 empty] | Нет | [5 empty] | Да | 4 | 6.5 | Металлопластик |  | Нет |  | 2 | 6 | Металл без утеплителя |  | Нет |  | Армированный бетон |  | 84 | 1 | Нет |  | Скатная | 1.8 | Дерево |  | Нет |  | Минеральная плита |  | Нет |  | Металпрофиль (металлочерепица) |  | 487.5 | Нет |  | Наружный организованный |  | Оцинкованная сталь с полимерным покрытием (для крыш из металлопрофиля (металлочерепицы)) |  |  | Нет |  | 6 | 72 | Нет |  | Нет | [23 empty] | 70 | 1 | 1 | 4 | 652 | Закрытая | Медь | Нет |  | 120 | Нет |  | Нет |  | Скрытая | Медь | Нет |  | Установлен(ы) | 1 |  |  | Нет | 2013 | Нет |  | Имеется |  |  | Центральное | 1 | Иной | полипропилен | 240 | Нет |  | 40 | Латунь |  | Нет |  | Установлен(ы) | 1 |  |  | Нет | 2014 | Да | 2 | Пластик |  | 80 | Нет |  | Отсутствует |  |  |  |  | Да | Внешняя котельная |  |  |  | 0.2 | 1 | Закрытая | Вертикальная | Металлополимер |  | 420 | Нет |  | 80 | Латунь |  | Нет |  | Нет |  |  |  | Нет |  |  |  | Установлен(ы) | 1 |  |  | Нет | 2014 | Нет |  | Имеется |  |  | Да | Бойлер
г. Краснодар, ул. им. Шаляпина Ф.И., д. 33, корп. 3 | 730862566 | Подготовлен | 03 401 000 | Краснодар | 350072, Краснодарский край, Краснодар г, им Шаляпина Ф.И. ул, дом № 33, корпус 3 | Нет |  | Нет |  | 23:43:0000000:921 | 2981 |  |  | Нет |  | Типовой | Группа II | 2011 |  |  | 600 | Нет |  |  | Нет |  |  |  | 14 | 14 | 375 | 80 | 4 | 4 | 1 | 1849 | 40 | 1799 | 40 | 1799 | 40 | Да | 40 | 1799 | 40 | Нет |  |  |  | Нет |  |  |  | Нет |  |  |  | Нет |  |  |  | Нет |  |  |  | Нет |  |  |  | Нет |  |  |  | Нет |  |  |  | 1 | 50 | УО | "УК "Профи Сервис" ООО | 1 | 24.12.2011 | Решение общего собрания собственников помещений в МКД | Нет | [5 empty] | 24.12.2011 |  | счет регионального оператора (по решению ОМС) | Монолитная плита по свайному основанию |  | Бетон |  | 40 | м3 |  |  | Нет |  | Нет | [13 empty] | 0.3 | Мелкие бетонные и легкобетонные блоки |  | Иная |  | 896 | Нет |  | Нет | [5 empty] | Нет | [5 empty] | Да | 4 | 6 | Металлопластик |  | Нет |  | 2 | 5.6 | Металл без утеплителя |  | Нет |  | Армированный бетон |  | 84 | 1 | Нет |  | Скатная | 1.8 | Дерево |  | Нет |  | Минеральная плита |  | Нет |  | Металпрофиль (металлочерепица) |  | 455 | Нет |  | Внутренний |  | Оцинкованная сталь с полимерным покрытием (для крыш из металлопрофиля (металлочерепицы)) |  |  | Нет |  | 6 | 84 | Нет |  | Нет | [23 empty] | 70 | 1 | 1 | 4 | 854 | Закрытая | Медь | Нет |  | 120 | Нет |  | Нет | [5 empty] | Установлен(ы) | 1 |  |  | Нет | 2015 | Нет |  | Имеется |  |  | Центральное | 1 | Иной | полипропилен | 240 | Нет |  | 62 | Латунь |  | Нет |  | Установлен(ы) | 1 |  |  | Нет | 2014 | Да | 2 | Пластик |  | 120 | Нет |  | Отсутствует |  |  |  |  | Да | Внешняя котельная |  |  |  | 0.2 | 1 | Закрытая | Вертикальная | Металлополимер |  | 642 | Нет |  | 120 | Латунь |  | Да | 2014 | Нет |  |  |  | Нет |  |  |  | Установлен(ы) | 1 |  |  | Нет | 2014 | Нет |  | Имеется |  |  | Да | Бойлер
г. Краснодар, ул. им. Шаляпина Ф.И., д. 33/2, корп. А | 99995623 | Подготовлен | 03 401 000 | Краснодар | 350072, Краснодарский край, Краснодар г, им Шаляпина Ф.И. ул, дом № 33/2, корпус А | Да | 2800 | Да | 2800 | 23:43:0129009:23 | 2800 |  |  | Нет |  | Индивидуальный | Группа I | 2010 |  |  | 44 | Да | 2 | 15.11.2013 | Нет |  |  |  | 16 | 16 | 578.1 | 113 | 5 | 5 | 2 | 1822.7 | 68 | 1662.5 | 55 | 1190.8 | 44 | Да | 55 | 1190.8 | 44 | Нет |  |  |  | Нет |  |  |  | Нет |  |  |  | Да | 13 | 471.7 | 1 | Да | 13 | 471.7 | 1 | Нет |  |  |  | Нет |  |  |  | Нет |  |  |  | 30 | 160.2 | ТСЖ | ТСЖ "Калининское" | 1 | 15.07.2011 | Решение общего собрания собственников помещений в МКД | [6 empty] | 01.06.2011 |  | счет регионального оператора (по решению ОМС) | Смешанный | железобетонные блоки, ж\бетон | Железобетон |  | 30 | шт. | 30 | ед. | Нет |  | Да | 471.7 | Бетон |  | Кирпич |  | 3 | 339 | Плоское | Железобетон |  | 547.1 | Нет |  | 0.56 | Кирпич |  | Облицовка - иная | Кирпич | 1448.1 | Нет |  | Нет | [5 empty] | Нет | [5 empty] | Да | 138 | 351.9 | Металлопластик |  | Нет |  | 4 | 8 | Металл с утеплителем |  | Нет |  | Армированный бетон |  | 113 | 0.7 | Нет |  | Скатная | 4 | Дерево |  | Нет |  | Минеральная плита |  | Нет |  | Металпрофиль (металлочерепица) |  | 910 | Нет |  | Наружный организованный |  | Оцинкованная сталь с полимерным покрытием (для крыш из металлопрофиля (металлочерепицы)) |  |  | Нет |  | 8 | 128 | Нет |  | Нет | [23 empty] | 165 | 1 | 1 | 15 | 533 | Закрытая | Медь | Нет |  | 300 | Нет |  | Нет |  | Скрытая | Медь | Нет |  | Установлен(ы) | 57 |  |  | Нет | 2010 | Да | 1 |  | Нет | 2010 | Центральное | 1 | Металлополимер |  | 296 | Нет |  | 12 | Латунь |  | Нет |  | Установлен(ы) | 57 |  |  | Нет | 2010 | Да | 2 | Пластик |  | 233 | Нет |  | Центральное (сетевой природный газ) | 11 | 392 | Нет |  | Да | Квартирные котлы | [36 empty] | Да | Квартирный двухконтурный котел |  | Газ
г. Краснодар, ул. им. Шаляпина Ф.И., д. 33/2, корп. Б | 99995622 | Подготовлен | 03 401 000 | Краснодар | 350072, Краснодарский край, Краснодар г, им Шаляпина Ф.И. ул, дом № 33/2, корпус Б | Да | 2800 | Нет |  |  | 2800 |  |  | Нет |  | Типовой | Группа I | 2010 |  |  | 34 | Да | 2 | 15.11.2013 | Нет |  |  |  | 16 | 16 | 378 | 83 | 5 | 5 | 2 | 1194.1 | 41 | 1090.9 | 30 | 785.4 | 28 | Да | 30 | 785.4 | 28 | Нет |  |  |  | Нет |  |  |  | Нет |  |  |  | Да | 11 | 305.5 | 1 | Да | 11 | 305.5 | 1 | Нет |  |  |  | Нет |  |  |  | Нет |  |  |  | 20 | 103.2 | ТСЖ | ТСЖ "Калининское" | 1 | 15.07.2011 | Решение общего собрания собственников помещений в МКД | [6 empty] | 01.06.2011 |  | счет регионального оператора (по решению ОМС) | Ленточный |  | Железобетон |  | 100 | м3 |  |  | Нет |  | Да | 305.5 | Бетон |  | Бетонные (железобетонные) блоки |  | 3 | 249 | Плоское | Железобетон |  | 279.5 | Нет |  | 0.56 | Кирпич |  | Облицовка - иная | Кирпич | 1128.75 | Нет |  | Нет | [5 empty] | Нет | [5 empty] | Да | 75 | 191.25 | Металлопластик |  | Нет |  | 4 | 8 | Металл с утеплителем |  | Нет |  | Армированный бетон |  | 83 | 0.7 | Нет |  | Скатная | 4 | Дерево |  | Нет |  | Минеральная плита |  | Нет |  | Металпрофиль (металлочерепица) |  | 612 | Нет |  | Наружный организованный |  | Оцинкованная сталь с полимерным покрытием (для крыш из металлопрофиля (металлочерепицы)) |  | 83 | Нет |  | 6 | 96 | Нет |  | Нет | [23 empty] | 90 | 1 | 1 | 10 | 450 | Закрытая | Медь | Нет |  | 280 | Нет |  | Нет |  | Скрытая | Медь | Нет |  | Установлен(ы) | 32 |  |  | Нет | 2010 | Да | 1 |  | Нет | 2010 | Центральное | 1 | Металлополимер |  | 190 | Нет |  | 7 | Латунь |  | Нет |  | Установлен(ы) | 30 |  |  | Нет | 2010 | Да | 2 | Пластик |  | 150 | Нет |  | Центральное (сетевой природный газ) | 6 | 392 | Нет |  | Да | Квартирные котлы | [36 empty] | Да | Квартирный двухконтурный котел |  | Газ
г. Краснодар, ул. им. Шаляпина Ф.И., д. 4 | 730865191 | Подготовлен | 03 401 000 | Краснодар | 350072, Краснодарский край, Краснодар г, им Шаляпина Ф.И. ул, дом № 4 | Да | 785 | Да | 785 | 23:43: : | 785 |  |  | Нет |  | Типовой | Группа II | 2010 |  |  |  | Нет |  |  | Нет |  |  |  | 14 | 14 | 436 | 90.1 | 4 | 4 | 1 | 1786.7 | 36 | 1577 | 32 | 1430.8 | 33 | Да | 32 | 1430.8 | 33 | Нет |  |  |  | Нет |  |  |  | Нет |  |  |  | Да | 4 | 146.2 | 4 | Да | 4 | 146.2 | 4 | Нет |  |  |  | Нет |  |  |  | Нет |  |  |  | 2 | 209.7 | УО | ООО УК "Оазис плюс" | 1 | 22.07.2011 | Решение общего собрания собственников помещений в МКД | Нет | [5 empty] | 04.05.2011 |  |  |  |  | Железобетон |  | 218 | м3 |  |  | Нет |  | Да | 372.3 | Бетон |  | Бетонные (железобетонные) блоки |  | 2.8 | 465.2 | Плоское | Иной | железобетонные плиты | 372.3 | Нет |  | 0.4 | Кирпич |  | Отсутствует |  | 1116.9 | Нет |  | Нет | [5 empty] | Нет | [6 empty] | 3 | 4.32 | Металлопластик |  | Нет |  | 1 | 2.8 | Металл с утеплителем |  | Нет |  | Армированный асфальтобетон |  | 90.1 | 2 | Нет |  | Скатная |  | Дерево |  | Нет |  | Минеральная вата |  | Нет |  | Металпрофиль (металлочерепица) |  | 682.3 | Нет |  | Наружный организованный |  | Оцинкованная сталь с полимерным покрытием (для крыш из металлопрофиля (металлочерепицы)) |  |  | Нет |  | 6 | 86 | Нет |  | Нет | [23 empty] | 45 | 1 | 1 | 8 | 70 | Закрытая | Медь | Нет |  | 200 | Нет |  |  |  | Скрытая | Медь | Нет |  | Установлен(ы) | 2 |  |  | Нет | 2011 | Нет |  | Имеется |  |  | Центральное | 1 | Иной | полипропилен | 100 | Нет |  | 8 | Сталь |  | Нет |  | Установлен(ы) | 1 |  |  | Нет | 2012 | Да | 1 | Пластик |  | 120 | Нет |  | Центральное (сетевой природный газ) | 1 | 7 | Нет |  | Да | Автономная котельная - встроенно-пристроенная |  | Газ |  | 0.2 | 1 | Закрытая | Горизонтальная | Иной | Металлопластик, сталь | 100 | Нет |  | 54 | Сталь |  | Нет |  | Да | 1 | Нет |  | Нет |  |  |  | Установлен(ы) | 1 |  |  | Нет | 2012 | Нет |  | Имеется |  |  | Да | Автономная котельная - встроенно-пристроенная |  | Газ |  | 0.2 | 1 | Иной | полипропилен | 200 | Нет |  | 14 | Сталь |  | Нет |  | Требуется установка | [5 empty] | Нет
г. Краснодар, ул. им. Шевченко, д. 45 | 730884119 | Подготовлен | 03 401 000 | Краснодар | 350001, Краснодарский край, Краснодар г, им Шевченко ул, дом № 45 | Нет |  | Нет |  |  | 80 |  |  | Нет |  | Индивидуальный | Группа III | 2009 |  |  | 22 | Нет |  |  | Нет |  |  |  | 12 | 12 | 80 | 55 | 4 | 4 | 1 | 760 | 16 | 640 | 16 | 640 | 16 | Да | 16 | 640 | 16 | Нет |  |  |  | Нет |  |  |  | Нет |  |  |  | Нет |  |  |  | Нет |  |  |  | Нет |  |  |  | Нет |  |  |  | Нет |  |  |  | 4 | 120 | ТСЖ | КОВЧЕГ | 1 | 08.10.2009 | Решение общего собрания собственников помещений в МКД | [6 empty] | 14.10.2009 |  | счет регионального оператора (по решению ОМС) | Ленточный |  | Бетон |  | 1 | шт. |  |  | Нет |  | Нет | [13 empty] | 0.35 | Кирпич |  | Отсутствует |  | 646.2 | Нет |  | Нет | [5 empty] | Нет | [5 empty] | Да | 4 | 12 | Металлопластик |  | Нет |  | 1 | 1.8 | Металл с утеплителем |  | Нет |  | Иной | Бетон | 80 | 1 | Нет |  | Скатная | 2 | Дерево |  | Нет |  | Керамзит или шлак |  | Нет |  | Металпрофиль (металлочерепица) |  | 331 | Нет |  | Наружный организованный |  | Черная окрашенная сталь |  |  | Нет |  | 4 | 48 | Нет |  | Нет | [23 empty] | 22 | 1 | 1 | 6 | 83 | Закрытая | Аллюминий | Нет |  | 27 | Нет |  | Нет |  | Скрытая | Алюминий | Нет |  | Установлен(ы) | 1 |  |  | Нет | 2009 | Нет |  | Имеется |  |  | Центральное | 1 | Металлополимер |  | 77 | Нет |  | 6 | Пластик |  | Нет |  | Необходима установка | [5 empty] | Да | 1 | Пластик |  | 44 | Нет |  | Отсутствует |  |  |  |  | Да | Автономная котельная - иная |  | Газ |  | 0.18 | 1 | Закрытая | Вертикальная | Металлополимер |  | 89 | Нет |  | 3 | Пластик |  | Нет |  | Нет |  |  |  | Нет |  |  |  | Установка не требуется |  |  | Имеется | Нет |  | Нет |  | Имеется |  |  | Да | Водогрейная колонка
г. Краснодар, ул. им. Шолохова М.А., д. 1 | 730947104 | Подготовлен | 03 401 000 | Краснодар | 350072, Краснодарский край, Краснодар г, им Шолохова М.А. ул, дом № 1 | Нет |  | Нет |  |  | 800 |  |  | Нет |  | Индивидуальный | Группа III | 2008 |  |  | 15 | Нет |  |  | Нет |  |  |  | 12 | 12 | 240 | 44 | 4 | 4 | 1 | 475 | 8 | 455 | 8 | 455 | 8 | Да | 8 | 455 | 8 | Нет |  |  |  | Нет |  |  |  | Нет |  |  |  | Нет |  |  |  | Нет |  |  |  | Нет |  |  |  | Нет |  |  |  | Нет |  |  |  | 1 | 20 | Непосредственное управление |  | 1 | 01.07.2011 | Решение общего собрания собственников помещений в МКД | Нет | [5 empty] | 01.01.2008 |  | счет регионального оператора (по решению ОМС) | Ленточный |  | Железобетон |  | 50 | м3 |  |  | Нет |  | Нет | [13 empty] | 0.4 | Кирпич |  | Отсутствует |  | 150 | Нет |  | Нет | [5 empty] | Нет | [5 empty] | Да | 4 | 1 | Металлопластик |  | Нет |  | 1 | 3 | Металл без утеплителя |  | Нет |  | Армированный асфальтобетон |  | 44 | 1 | Нет |  | Скатная | 4 | Дерево |  | Нет |  | Минеральная вата |  | Нет |  | Металпрофиль (металлочерепица) |  | 200 | Нет |  | Наружный неорганизованный | [10 empty] | Нет | [23 empty] | 15 | 1 | 1 | 4 | 1 | Закрытая | Медь | Нет |  | 1 | Нет |  | Нет |  | Скрытая | Алюминий | Нет |  | Установлен(ы) | 1 |  |  | Нет | 2008 | Нет |  | Имеется |  |  | Центральное | 1 | Металлополимер |  | 1 | Нет |  | 1 | Латунь |  | Нет |  | Установлен(ы) | 1 |  |  | Нет | 2008 | Да | 2 | Пластик |  | 40 | Нет |  | Отсутствует |  |  |  |  | Да | Квартирные котлы |  |  |  | 0.2 | 1 | [31 empty] | Да | Бойлер
г. Краснодар, ул. им. Шолохова М.А., д. 35 | 730947679 | Подготовлен | 03 401 000 | Краснодар | Краснодарский край, Краснодар г, дом № 35, корпус 62 | Нет |  | Нет |  |  | 3360.4 |  |  | Нет |  | Типовой | Группа II | 2004 |  |  | 71 | Нет |  |  | Нет |  |  |  | 23.1 | 23.1 | 3360.4 | 151.5 | 7 | 7 | 1 | 3360.4 | 29 | 2712.42 | 29 | 2712.42 | 30 | Да | 29 | 2712.42 | 30 | Нет |  |  |  | Нет |  |  |  | Нет |  |  |  | Нет |  |  |  | Нет |  |  |  | Нет |  |  |  | Нет |  |  |  | Нет |  |  |  | 1 | 647.98 | ТСЖ | ТСЖ "Тополек" | 1 | 26.08.2005 | Решение общего собрания собственников помещений в МКД | [6 empty] | 01.06.2003 |  | счет регионального оператора (по решению ОМС) | Ленточный |  | Железобетон |  | 80 | шт. |  |  | Нет |  | Нет | [13 empty] | 0.45 | Кирпич |  | Иная |  | 2864 | Нет |  | Нет | [5 empty] | Нет | [5 empty] | Да | 8 | 12 | Дерево - твердых пород |  | Нет |  | 3 | 6 | Металл без утеплителя |  | Нет |  | Армированный асфальтобетон |  | 151.5 | 1 | Нет |  | Скатная | 4 | Дерево |  | Нет |  | Минеральная плита |  | Нет |  | Металпрофиль (металлочерепица) |  | 736 | Нет |  | Наружный организованный |  | Оцинкованная сталь |  |  | Нет |  | 9 | 207 | Нет |  | Да | 1 | Да | 1 | 400 | 5 | 7 | 2003 | Нет |  | Да | 01.06.2013 | 2023 | Нет | [10 empty] | 51.7 | 1 | 1 | 1 | 2475.7 | Закрытая | Аллюминий | Нет |  | 2475.7 | Нет |  | Нет |  | Скрытая | Алюминий | Нет |  | Установлен(ы) | 4 |  |  | Нет | 2003 | Нет |  | Имеется |  |  | Центральное | 1 | Оцинкованная сталь |  | 2475.7 | Нет |  | 10 | Смешанный | сталь, латунь | Нет |  | Установлен(ы) | 1 |  |  | Нет | 2003 | Да | 1 | Смешанный | чугун, полипропилен | 2475.7 | Нет |  | Центральное (сетевой природный газ) | 1 | 2475.7 | Нет |  | Да | Внешняя котельная |  |  |  | 2.1 | 1 | Закрытая | Вертикальная | Оцинкованная сталь |  | 2475.7 | Нет |  | 76 | Смешанный | Чугун, латунь, пластик, сталь | Нет |  | Нет |  |  |  | Нет |  |  |  | Установлен(ы) | 1 |  |  | Нет | 2003 | Нет |  | Имеется |  |  | Да | Внешняя котельная |  |  |  | 2.1 | 1 | Оцинкованная сталь |  | 2475.7 | Нет |  | 22 | Смешанный | сталь, латунь | Нет |  | Установлен(ы) | 1 |  |  | Нет | 2003 | Нет
г. Краснодар, ул. им. Шолохова М.А., д. 4 | 730947267 | Подготовлен | 03 401 000 | Краснодар | 350072, Краснодарский край, Краснодар г, им Шолохова М.А. ул, дом № 4 | Нет |  | Нет |  |  | 2981 |  |  | Нет |  | Типовой | Группа II | 2011 |  |  | 16 | Нет |  |  | Нет |  |  |  | 16 | 16 | 240 | 76 | 4 | 4 | 1 | 852 | 16 | 802 | 16 | 802 | 16 | Да | 16 | 802 | 16 | Нет |  |  |  | Нет |  |  |  | Нет |  |  |  | Нет |  |  |  | Нет |  |  |  | Нет |  |  |  | Нет |  |  |  | Нет |  |  |  | 1 | 50 | УО | "УК "Профи Сервис" ООО | 1 | 24.12.2011 | Решение общего собрания собственников помещений в МКД | Нет | [5 empty] | 24.12.2011 |  | счет регионального оператора (по решению ОМС) | Монолитная плита по свайному основанию |  | Бетон |  | 71 | м3 |  |  | Нет |  | Нет | [13 empty] | 0.3 | Крупнопанельные с утепляющим слоем |  | Иная |  | 972.8 | Нет |  | Нет | [5 empty] | Нет | [5 empty] | Да | 999 | 2080 | Дерево - твердых пород |  | Нет |  | 384 | 691 | Дерево |  | Нет |  | Армированный бетон |  | 350 | 1.2 | Нет |  | Плоская (совмещенная) |  | Сборные железобетонные настилы |  | Нет |  | Керамзит или шлак |  | Нет |  | Рулонные материалы (в 3-4 слоя) |  | 1830 | Нет |  | Внутренний |  | Оцинкованная сталь |  |  | Нет |  | 6 | 96 | Нет |  | Нет | [23 empty] | 50 | 1 | 1 | 4 | 300 | Закрытая | Медь | Нет |  | 30 | Нет |  | Нет |  | Скрытая | Медь | Нет |  | Требуется установка | [5 empty] | Нет |  | Имеется |  |  | Центральное | 1 | Иной | полипропилен | 70 | Нет |  | 25 | Латунь |  | Нет |  | Установлен(ы) | 1 |  |  | Нет | 2014 | Да | 2 | Пластик |  | 40 | Нет |  | Центральное (сетевой природный газ) | 1 | 30 | Нет |  | Да | Автономная котельная - встроенно-пристроенная |  | Газ |  | 0.2 | 1 | Закрытая | Вертикальная | Иной | Полипропилен | 300 | Нет |  | 40 | Латунь |  | Нет |  | Нет |  |  |  | Нет |  |  |  | Установка не требуется |  |  | Имеется |  |  | Да | 1 | Имеется | Нет | 2013 | Да | Бойлер
г. Краснодар, ул. им. Шпак, д. 6, стр. 1 | 730948367 | Подготовлен | 03 401 000 | Краснодар | 350029, Краснодарский край, Краснодар г, им Шпак ул, дом № 6, строение 1 | Нет |  | Нет |  |  | 150 |  |  | Нет |  | Индивидуальный | Группа III | 2006 |  |  | 16 | Нет |  |  | Нет |  |  |  | 12 | 12 | 150 | 120 | 3 | 3 | 1 | 593.4 | 9 | 573.4 | 9 | 573.4 | 10 | Да | 9 | 573.4 | 10 | Нет |  |  |  | Нет |  |  |  | Нет |  |  |  | Нет |  |  |  | Нет |  |  |  | Нет |  |  |  | Нет |  |  |  | Нет |  |  |  | 1 | 20 | УО | ООО "ДомУютСервис" | 1 | 01.10.2012 | Решение общего собрания собственников помещений в МКД | Да | 1 | 01.10.2013 |  |  |  | 01.10.2012 |  |  | Ленточный |  | Железобетон |  | 1 | шт. |  |  | Нет |  | Нет | [13 empty] | 0.49 | Кирпич |  | Иная |  | 130 | Нет |  | Нет | [5 empty] | Нет | [5 empty] | Да | 2 | 5 | Металлопластик |  | Нет |  | 1 | 20 | Металл с утеплителем |  | Нет |  | Армированный асфальтобетон |  | 120 | 0.5 | Нет |  | Скатная | 3 | Дерево |  | Нет |  | Минеральная вата |  | Нет |  | Металпрофиль (металлочерепица) |  | 250 | Нет |  | Наружный неорганизованный | [10 empty] | Нет | [23 empty] | 30 | 1 | 1 | 1 | 39 | Закрытая | Медь | Нет |  | 25 | Нет |  | Нет |  | Скрытая | Медь | Нет |  | Установлен(ы) | 1 |  |  | Нет | 2012 | Да | 1 |  | Нет | 2012 | Центральное | 1 | Иной | Пластик | 27 | Нет |  | 1 | Латунь |  | Нет |  | Установлен(ы) | 1 |  |  | Нет | 2012 | Да | 1 | Пластик |  | 27 | Нет |  | Отсутствует |  |  |  |  | Да | Автономная котельная - иная |  | Газ |  | 0.5 | 1 | Закрытая | Вертикальная | Иной | пластик | 50 | Нет |  | 2 | Смешанный | Чугун, латунь, пластик, сталь | Нет |  | Да | 1 | Нет |  | Нет |  |  |  | Установка не требуется | 1 |  | Отсутствует по причине, указанной в: п. 3 Критериев (приказ № 627) - кроме домов, введеных в эксплуатацию после 1 января 2010 года | Нет |  | Нет |  | Отсутствует по причине, указанной в: п. 3 Критериев (приказ № 627) - кроме домов, введеных в эксплуатацию после 1 января 2010 года |  |  | Да | Автономная котельная - иная | Центральная | Газ |  | 0.5 | 1 | Иной | Пластик, сталь | 40 | Нет |  | 12 | Иной | полипропилен, сталь | Нет |  | Установлен(ы) | 1 |  |  | Нет | 2012 | Нет
г. Краснодар, ул. им. Щорса, д. 1 | 48398075 | Подготовлен | 03 401 000 | Краснодар | г. Краснодар, ул. им. Щорса, д. 1 | Да | 2005 | Да | 1981 | 23:43:0304067:227 | 1981 |  |  | Нет |  | Типовой | Группа III | 1930 | 2013 | E | 69 | Да | 64 | 22.09.1990 | Нет |  |  |  | 11 | 11 | 618.8 | 164 | 3 | 3 | 3 | 1386.9 | 23 | 1229.8 | 23 | 1229.8 | 23 | Да | 18 | 1035.64 | 18 | Да | 5 | 194.16 | 5 | Нет |  |  |  | Нет |  |  |  | Нет |  |  |  | Нет |  |  |  | Нет |  |  |  | Нет |  |  |  | Нет |  |  |  | 3 | 157.1 | УО | ООО "ГУК-Краснодар" | б/н | 12.12.2008 | Решение общего собрания собственников помещений в МКД | Да | б/н | 04.12.2012 | Нет |  |  | 25.03.1993 |  | счет регионального оператора (по решению ОМС) | Ленточный |  | Кирпич |  | 281 | м3 |  |  | Нет |  | Да | 336 | Бетон |  | Кирпич |  | 2.1 | 491 | Плоское | Железобетон |  | 607 | Да | 2012 | 0.6 | Кирпич |  | Штукатурка - по кирпичу - известковым раствором |  | 1599 | Да | 2009 | Нет |  |  |  | Нет |  | Да | 50.4 | Монтажная пена |  | Нет |  | Да | 9 | 17.5 | Металлопластик |  | Нет |  | 3 | 6.6 | Металл без утеплителя |  | Нет |  | Иной | асфальтобетон | 168 | 0.9 | Нет |  | Скатная | 3 | Дерево |  | Нет |  | Керамзит или шлак |  | Нет |  | Металпрофиль (металлочерепица) |  | 1092.6 | Да | 2008 | Наружный организованный |  | Оцинкованная сталь |  | 164 | Да | 2008 | 10 | 110 | Да | 2008 | Нет |  | Нет | [5 empty] | Нет |  | Нет |  |  | Нет | [5 empty] | Нет |  | Нет |  |  | 20.7 | 1 | 1 | 10 | 596 | Закрытая | Аллюминий | Нет |  | 160 | Да | 2012 | Нет |  |  |  | Нет |  | Установлен(ы) | 1 |  | Имеется | Да | 2012 | Нет |  | Имеется | Нет |  | Центральное | 1 | Иной | полипропилен | 244 | Да | 2012 | 9 | Иной | полипропилен | Да | 2012 | Установлен(ы) | 1 |  | Имеется | Да | 2012 | Да | 3 | Пластик |  | 126 | Да | 2012 | Центральное (сетевой природный газ) | 1 | 54 | Нет |  | Да | Иной | центральное |  |  | 0.106 | 1 | Закрытая | Горизонтальная | Иной | пластик | 688 | Да | 2012 | 42 | Сталь |  | Да | 2012 | Нет |  | Нет |  | Да | 3 | Нет |  | Установлен(ы) | 2 | 2 | Имеется | Да | 2012 | Нет |  | Отсутствует по причине, указанной в: ч.1 ст.13 261-ФЗ (3 причины) | Нет |  | Да | Водогрейная колонка | [8 empty] | Нет |  |  |  |  | Нет | [5 empty] | Нет |  | Нет |  |  | Нет
г. Краснодар, ул. им. Щорса, д. 3 | 361751977 | Подготовлен | 03 401 000 | Краснодар | г. Краснодар, ул. им. Щорса, д. 3 | Да | 3738 | Да | 1468.1 | 23:43:0304067:180 | 1468.1 |  |  | Нет |  | Типовой | Группа III | 1930 | 2013 | E | 69 | Да | 51 | 28.09.1989 | Нет |  |  |  | 11 | 11 | 647.8 | 194 | 3 | 3 | 2 | 1437 | 24 | 1325.6 | 23 | 1266.2 | 23 | Да | 18 | 991 | 18 | Да | 5 | 275.2 | 5 | Нет |  |  |  | Нет |  |  |  | Да | 1 | 59.4 | 1 | Нет |  |  |  | Да | 1 | 59.4 | 1 | Нет |  |  |  | Нет |  |  |  | 2 | 111.4 | УО | ООО "ГУК-Краснодар" | 2 | 16.12.2008 | Решение общего собрания собственников помещений в МКД | Нет |  |  | Нет |  |  | 16.06.1992 |  | счет регионального оператора (по решению ОМС) | Ленточный |  | Кирпич |  | 222.8 | м3 |  |  | Нет |  | Да | 343 | Бетон |  | Кирпич |  | 2.1 | 261 | Плоское | Железобетон |  | 343 | Нет |  | 0.6 | Кирпич |  | Отсутствует |  | 1841 | Да | 2011 | Нет |  |  |  | Нет |  | Да | 22.4 | Иное | пакля и раствор | Да | 2011 | Да | 4 | 8.9 | Металлопластик |  | Да | 2011 | 2 | 4.4 | Металл с утеплителем |  | Нет |  | Иной | Асфальт | 198 | 1 | Да | 2012 | Скатная | 3.2 | Дерево |  | Да | 2011 | Керамзит или шлак |  | Да | 2011 | Металпрофиль (металлочерепица) |  | 1875.9 | Да | 2011 | Наружный организованный |  | Оцинкованная сталь с полимерным покрытием (для крыш из металлопрофиля (металлочерепицы)) |  | 185.7 | Да | 2011 | 12 | 125 | Да | 2011 | Нет |  | Нет | [5 empty] | Нет |  | Нет |  |  | Нет | [5 empty] | Нет |  | Нет |  |  | 20.7 | 1 | 1 | 7 | 398 | Закрытая | Медь | Да | 2011 | 106 | Да | 2011 | Нет |  |  |  | Нет |  | Установлен(ы) | 1 |  | Имеется | Да | 2011 | Нет |  | Имеется | Нет |  | Центральное | 1 | Иной | полипропилен | 364 | Да | 2011 | 8 | Иной | полипропилен | Да | 2011 | Установка не требуется |  |  | Отсутствует по причине, указанной в: п.2-а Критериев (приказ № 627) | Нет | 2011 | Да | 2 | Пластик |  | 116 | Да | 2011 | Центральное (сетевой природный газ) | 1 | 76 | Нет |  | Да | Иной | центральное |  |  | 0.137 | 1 | Закрытая | Горизонтальная | Иной | пластик | 671 | Да | 2011 | 30 | Сталь |  | Да | 2011 | Нет |  | Нет |  | Да | 1 | Да | 2011 | Установлен(ы) | 2 | 2 | Имеется | Да | 2011 | Да | 1 | Отсутствует по причине, указанной в: ч.1 ст.13 261-ФЗ (3 причины) | Да | 2012 | Да | Водогрейная колонка | [8 empty] | Нет |  |  |  |  | Нет | [5 empty] | Нет |  | Нет |  |  | Нет
г. Краснодар, ул. им. Щорса, д. 3, корп. А | 730948875 | Подготовлен | 03 401 000 | Краснодар | г. Краснодар, ул. им. Щорса, д. 3, корп. А | Да | 1902 | Да | 972 | 23:43:0304067:179 | 972 |  |  | Нет |  | Типовой | Группа II | 1967 | 2013 | E | 90 | Да | 32 | 25.01.1996 | Нет |  |  |  | 15 | 15 | 512 | 105 | 5 | 5 | 2 | 1996.8 | 40 | 1874.1 | 40 | 1874.1 | 40 | Да | 39 | 1833.1 | 39 | Да | 1 | 41 | 1 | Нет |  |  |  | Нет |  |  |  | Нет |  |  |  | Нет |  |  |  | Нет |  |  |  | Нет |  |  |  | Нет |  |  |  | 2 | 122.7 | УО | ООО "ГУК-Краснодар" | 4 | 30.12.2010 | Решение общего собрания собственников помещений в МКД | Да | б/н | 15.04.2013 | Нет |  |  | 27.02.1993 |  | счет регионального оператора (по решению ОМС) | Ленточный |  | Кирпич |  | 208.8 | м3 |  |  | Нет |  | Да | 506 | Иной | уплотненный грунт, бетон и доска | Кирпич |  | 1.2 | 174 | Плоское | Железобетон |  | 506 | Нет |  | 0.6 | Кирпич |  | Отсутствует |  | 1555 | Нет |  | Нет |  |  |  | Нет |  | Да | 44.8 | Иное | пакля и раствор | Нет |  | Да | 8 | 15.6 | Дерево - хвойных пород |  | Нет |  | 2 | 4.4 | Металл без утеплителя |  | Нет |  | Иной | асфальтобетон | 109 | 1 | Нет |  | Плоская (совмещенная) |  | Отсутствует |  | Нет |  | Отсутствует |  | Нет |  | Рулонные материалы (в 3-4 слоя) |  | 506 | Нет |  | Наружный организованный |  | Оцинкованная сталь |  | 104.9 | Нет |  | 5 | 72 | Нет |  | Нет |  | Нет | [5 empty] | Нет |  | Нет |  |  | Нет | [5 empty] | Нет |  | Нет |  |  | 36 | 1 | 1 | 11 | 662 | Закрытая | Аллюминий | Нет |  | 178 | Нет |  | Нет |  |  |  | Нет |  | Установлен(ы) | 1 |  | Имеется | Да | 2013 | Нет |  | Имеется | Нет |  | Центральное | 1 | Черная сталь |  | 332 | Нет |  | 7 | Чугун |  | Нет |  | Установлен(ы) | 1 |  | Имеется | Да | 2013 | Да | 2 | Чугун |  | 144 | Нет |  | Центральное (сетевой природный газ) | 1 | 36 | Нет |  | Да | Иной | центральное |  |  | 0.104 | 1 | Закрытая | Вертикальная | Черная сталь |  | 574 | Нет |  | 32 | Чугун |  | Нет |  | Нет |  | Нет |  | Да | 2 | Нет |  | Установка не требуется |  |  | Отсутствует по причине, указанной в: ч.1 ст.13 261-ФЗ (3 причины) | Нет |  | Нет |  | Отсутствует по причине, указанной в: ч.1 ст.13 261-ФЗ (3 причины) | Нет |  | Да | Водогрейная колонка | [8 empty] | Нет |  |  |  |  | Нет | [5 empty] | Нет |  | Нет |  |  | Нет
г. Краснодар, ул. им. Щорса, д. 47 | 730948511 | Подготовлен | 03 401 000 | Краснодар | г. Краснодар, ул. им. Щорса, д. 47 | Да | 1344 | Да | 1145.8 | 23:43:0310031:34 | 1145 |  |  | Нет |  | Типовой | Группа II | 1968 | 2013 | E | 106 | Да | 37 | 13.01.1989 | Нет |  |  |  | 15 | 15 | 523.8 | 104 | 5 | 5 | 2 | 2004.6 | 37 | 1893.8 | 36 | 1698.5 | 33 | Да | 32 | 1461.9 | 32 | Да | 4 | 236.6 | 1 | Нет |  |  |  | Нет |  |  |  | Да | 1 | 195.3 | 1 | Да | 1 | 195.3 | 1 | Нет |  |  |  | Нет |  |  |  | Нет |  |  |  | 2 | 110.8 | УО | ООО "ГУК-Краснодар" | 1 | 05.02.2011 | Решение общего собрания собственников помещений в МКД | Нет |  |  | Нет |  |  | 03.02.1992 |  | счет регионального оператора (по решению общего собрания) | Ленточный |  | Железобетон |  | 172.8 | м3 |  |  | Нет |  | Да | 494 | Иной | уплотненный грунт, бетон и доска | Бетонные (железобетонные) блоки |  | 1.7 | 244.8 | Плоское | Железобетон |  | 494 | Нет |  | 0.6 | Кирпич |  | Штукатурка - по кирпичу - сложным раствором |  | 1528.4 | Да | 2014 | Нет |  |  |  | Нет |  | Да | 44.8 | Монтажная пена |  | Да | 2014 | Да | 8 | 15.6 | Металлопластик |  | Да | 2014 | 4 | 16 | Металл с утеплителем |  | Да | 2014 | Иной | асфальтобетон | 108 | 1 | Нет |  | Скатная | 3 | Дерево |  | Да | 2014 | Керамзит или шлак |  | Да | 2014 | Металпрофиль (металлочерепица) |  | 494 | Да | 2014 | Наружный организованный |  | Оцинкованная сталь |  | 104 | Да | 2014 | 6 | 84 | Да | 2014 | Нет |  | Нет | [5 empty] | Нет |  | Нет |  |  | Нет | [5 empty] | Нет |  | Нет |  |  | 32.4 | 1 | 1 | 11 | 662 | Закрытая | Медь | Да | 2016 | 178 | Да | 2016 | Нет |  |  |  | Нет |  | Установлен(ы) | 1 |  | Имеется | Да | 2013 | Нет |  | Имеется | Нет |  | Центральное | 1 | Иной | полипропилен, сталь | 334 | Да | 2012 | 7 | Иной | пластик, чугун | Да | 2012 | Установлен(ы) | 1 |  | Имеется | Да | 2014 | Да | 2 | Пластик |  | 124 | Да | 2012 | Центральное (сетевой природный газ) | 1 | 36 | Нет |  | Да | Иной | центральное |  |  | 0.126 | 1 | Закрытая | Вертикальная | Иной | Полипропилен | 512 | Да | 2015 | 38 | Смешанный | Металические, пластик | Да | 2015 | Нет |  | Нет |  | Да | 1 | Да | 2015 | Установлен(ы) | 1 |  |  | Да | 2015 | Да | 1 | Имеется | Да | 2015 | Нет | Водогрейная колонка | [8 empty] | Нет |  |  |  |  | Нет | [5 empty] | Нет |  | Нет |  |  | Нет
г. Краснодар, ул. им. Щорса, д. 49 | 731182282 | Подготовлен | 03 401 000 | Краснодар | г. Краснодар, ул. им. Щорса, д. 49 | Да | 3589 | Да | 2588 | 23:43:0310031:35 | 2588 |  |  | Нет |  | Типовой | Группа II | 1968 | 2013 | E | 123 | Да | 26 | 06.09.1985 | Нет |  |  |  | 15 | 15 | 883 | 161 | 5 | 5 | 4 | 4014.23 | 70 | 3614.33 | 64 | 2553.18 | 64 | Да | 60 | 2401.88 | 60 | Да | 4 | 151.3 | 4 | Нет |  |  |  | Нет |  |  |  | Да | 6 | 1061.15 | 3 | Да | 2 | 252.6 | 2 | Да | 4 | 808.55 | 1 | Нет |  |  |  | Нет |  |  |  | 4 | 399.9 | УО | ООО "ГУК-Краснодар" | 8 | 12.01.2009 | Решение общего собрания собственников помещений в МКД | Да | 6 | 10.11.2012 | Нет |  |  | 11.01.1993 |  | счет регионального оператора (по решению ОМС) | Ленточный |  | Железобетон |  | 275.4 | м3 |  |  | Нет |  | Да | 538.7 | Бетон |  | Бетонные (железобетонные) блоки |  | 2.2 | 383.5 | Плоское | Железобетон |  | 859 | Нет |  | 0.6 | Кирпич |  | Отсутствует |  | 2375 | Да | 2014 | Нет |  |  |  | Нет |  | Да | 84 | Иное | пакля и раствор | Да | 2014 | Да | 16 | 31.2 | Дерево - хвойных пород |  | Да | 2014 | 4 | 8.8 | Металл с утеплителем |  | Да | 2014 | Иной | асфальтобетон | 165 | 1 | Нет |  | Скатная | 3 | Дерево |  | Да | 2014 | Минеральная вата |  | Да | 2014 | Металпрофиль (металлочерепица) |  | 859 | Да | 2014 | Наружный организованный |  | Оцинкованная сталь |  | 161 | Да | 2014 | 12 | 176 | Да | 2014 | Нет |  | Нет | [5 empty] | Нет |  | Нет |  |  | Нет | [5 empty] | Нет |  | Нет |  |  | 57.6 | 1 | 1 | 17 | 1325 | Закрытая | Аллюминий | Нет |  | 355 | Нет |  | Нет |  |  |  | Нет |  | Установлен(ы) | 1 |  | Имеется | Да | 2013 | Нет |  | Имеется | Нет |  | Центральное | 1 | Иной | полипропилен, сталь | 578 | Да | 2011 | 12 | Иной | полипропилен, сталь | Да | 2011 | Установлен(ы) | 1 |  | Имеется | Да | 2012 | Да | 4 | Пластик |  | 140 | Да | 2012 | Центральное (сетевой природный газ) | 1 | 72 | Нет |  | Да | Иной | центральное |  |  | 0.216 | 1 | Закрытая | Вертикальная | Иной | пластик | 1342 | Нет |  | 58 | Чугун |  | Нет |  | Нет |  | Нет |  | Нет |  | Нет |  | Требуется установка |  |  | Имеется | Нет |  | Нет |  | Имеется | Нет |  | Да | Водогрейная колонка | [8 empty] | Нет |  |  |  |  | Нет | [5 empty] | Нет |  | Нет |  |  | Нет
г. Краснодар, ул. им. Щорса, д. 5 | 731188425 | Подготовлен | 03 401 000 | Краснодар | г. Краснодар, ул. им. Щорса, д. 5 | Да | 1625 | Нет |  |  | 1625 |  |  | Нет |  | Типовой | Группа III | 1952 | 2013 | E | 103 | Да | 55 | 24.12.1988 | Нет |  |  |  | 10 | 10 | 801 | 190 | 3 | 3 | 3 | 1867.41 | 39 | 1731.91 | 39 | 1731.91 | 39 | Да | 30 | 1309.91 | 30 | Да | 9 | 422 | 9 | Нет |  |  |  | Нет |  |  |  | Нет |  |  |  | Нет |  |  |  | Нет |  |  |  | Нет |  |  |  | Нет |  |  |  | 3 | 135.5 | УО | ООО "ГУК-Краснодар" | б/н | 15.12.2008 | Решение общего собрания собственников помещений в МКД | Да | б/н | 10.12.2012 | Нет |  |  | 19.04.1993 |  | счет регионального оператора (по решению ОМС) | Ленточный |  | Кирпич |  | 552 | м3 |  |  | Нет |  | Да | 361.7 | Иной | уплотненный грунт, бетон и доска | Кирпич |  | 2 | 550 | Плоское | Железобетон |  | 361.7 | Нет |  | 0.6 | Кирпич |  | Отсутствует |  | 1881.4 | Да | 2015 | Нет |  |  |  | Нет |  | Да | 33.6 | Иное | пакля и раствор | Да | 2015 | Да | 6 | 12 | Дерево - хвойных пород |  | Нет |  | 3 | 6.6 | Металл без утеплителя |  | Нет |  | Иной | асфальтобетон | 194 | 1 | Нет |  | Скатная | 3.2 | Дерево |  | Нет |  | Керамзит или шлак |  | Да | 2015 | Металпрофиль (металлочерепица) |  | 1149 | Да | 2015 | Наружный организованный |  | Оцинкованная сталь с полимерным покрытием (для крыш из металлопрофиля (металлочерепицы)) |  | 190 | Да | 2015 | 9 | 81 | Да | 2015 | Нет |  | Нет | [5 empty] | Нет |  | Нет |  |  | Нет | [5 empty] | Нет |  | Нет |  |  | 35.1 | 1 | 1 | 10 | 596 | Закрытая | Медь | Нет |  | 160 | Нет |  | Нет |  |  |  | Нет |  | Установлен(ы) | 1 |  | Имеется | Да | 2013 | Нет |  | Имеется | Нет |  | Центральное | 1 | Черная сталь |  | 492 | Нет |  | 11 | Латунь |  | Нет |  | Установлен(ы) | 1 |  | Имеется | Да | 2010 | Да | 3 | Чугун |  | 135 | Нет |  | Центральное (сетевой природный газ) | 1 | 54 | Нет |  | Да | Иной | центральное |  |  | 0.123 | 1 | Закрытая | Вертикальная | Черная сталь |  | 871 | Нет |  | 46 | Латунь |  | Нет |  | Нет |  | Нет |  | Нет |  | Нет |  | Установка не требуется |  |  | Отсутствует по причине, указанной в: ч.1 ст.13 261-ФЗ (3 причины) | Нет |  | Нет |  | Отсутствует по причине, указанной в: ч.1 ст.13 261-ФЗ (3 причины) | Нет |  | Да | Водогрейная колонка | [8 empty] | Нет |  |  |  |  | Нет | [5 empty] | Нет |  | Нет |  |  | Нет
г. Краснодар, ул. им. Щорса, д. 7 | 731191049 | Подготовлен | 03 401 000 | Краснодар | г. Краснодар, ул. им. Щорса, д. 7 | Да | 1885 | Да | 2009 | 23:43:0304067:174 | 2009 |  |  | Нет |  | Типовой | Группа III | 1939 | 2013 | E | 87 | Да | 55 | 31.01.1989 | Нет |  |  |  | 9 | 9 | 843.5 | 192 | 3 | 3 | 3 | 1991.13 | 35 | 1788.63 | 35 | 1788.63 | 35 | Да | 30 | 1582.33 | 30 | Да | 5 | 206.3 | 5 | Нет |  |  |  | Нет |  |  |  | Нет |  |  |  | Нет |  |  |  | Нет |  |  |  | Нет |  |  |  | Нет |  |  |  | 3 | 202.5 | УО | ООО "ГУК-Краснодар" | б/н | 03.02.2009 | Решение общего собрания собственников помещений в МКД | Да | б/н | 20.11.2012 | Нет |  |  | 25.03.1993 |  | счет регионального оператора (по решению ОМС) | Ленточный |  | Кирпич |  | 229 | м3 |  |  | Нет |  | Да | 336.3 | Иной | уплотненный грунт, бетон и доска | Кирпич |  | 2 | 343 | Плоское | Железобетон |  | 336 | Нет |  | 0.6 | Кирпич |  | Отсутствует |  | 1710.9 | Нет |  | Нет |  |  |  | Нет |  | Да | 33.6 | Иное | пакля и раствор | Нет |  | Да | 6 | 10.5 | Дерево - хвойных пород |  | Нет |  | 3 | 6.6 | Металл без утеплителя |  | Нет |  | Иной | асфальтобетон | 195 | 1 | Нет |  | Скатная | 3 | Дерево |  | Нет |  | Керамзит или шлак |  | Да | 2015 | Металпрофиль (металлочерепица) |  | 1177 | Да | 2015 | Наружный организованный |  | Оцинкованная сталь с полимерным покрытием (для крыш из металлопрофиля (металлочерепицы)) |  | 192 | Да | 2015 | 9 | 81 | Да | 2015 | Нет |  | Нет | [5 empty] | Нет |  | Нет |  |  | Нет | [5 empty] | Нет |  | Нет |  |  | 31.5 | 1 | 1 | 10 | 596 | Закрытая | Медь | Нет |  | 160 | Нет |  | Нет |  |  |  | Нет |  | Установлен(ы) | 1 |  | Имеется | Да | 2013 | Нет |  | Имеется | Нет |  | Центральное | 1 | Черная сталь |  | 492 | Нет |  | 9 | Латунь |  | Нет |  | Необходима установка |  |  | Имеется | Нет |  | Да | 3 | Пластик |  | 135 | Да | 2015 | Центральное (сетевой природный газ) | 1 | 54 | Нет |  | Да | Иной | центральное |  |  | 0.141 | 1 | Закрытая | Горизонтальная | Иной | сталь в изоляции | 871 | Нет |  | 38 | Чугун |  | Нет |  | Нет |  | Нет |  | Нет |  | Нет |  | Установка не требуется |  |  | Отсутствует по причине, указанной в: ч.1 ст.13 261-ФЗ (3 причины) | Нет |  | Нет |  | Отсутствует по причине, указанной в: ч.1 ст.13 261-ФЗ (3 причины) | Нет |  | Да | Водогрейная колонка | [8 empty] | Нет |  |  |  |  | Нет | [5 empty] | Нет |  | Нет |  |  | Нет
г. Краснодар, ул. им. Яна Полуяна, д. 12 | 731299267 | Подготовлен | 03 401 000 | Краснодар | г. Краснодар, ул. им. Яна Полуяна, д. 12 | Да | 4823 | Да | 3161 | 23:43:0137005:2406 | 3161 | 11542-1084 |  | Нет |  | Типовой | Группа II | 1974 | 2013 | E | 246 | Да | 16 | 12.12.2006 | Нет |  |  |  | 14.6 | 14.6 | 1172 | 243 | 5 | 5 | 6 | 4855.58 | 91 | 4431.68 | 91 | 4431.68 | 91 | Да | 86 | 4169.98 | 86 | Да | 5 | 261.7 | 5 | Нет |  |  |  | Нет |  |  |  | Нет |  |  |  | Нет |  |  |  | Нет |  |  |  | Нет |  |  |  | Нет |  |  |  | 6 | 423.9 | УО | ООО "ГУК-Краснодар" | 1 | 24.04.2009 | Решение общего собрания собственников помещений в МКД | Да | 7 | 23.12.2012 | Нет |  |  | 11.11.1992 |  | счет регионального оператора (по решению ОМС) | Ленточный |  | Железобетон |  | 40.3 | м3 |  |  | Нет |  | Да | 1098.9 | Иной | уплотненный грунт, бетон и доска | Бетонные (железобетонные) блоки |  | 1.5 | 1098.9 | Плоское | Железобетон |  | 1177 | Нет |  | 0.4 | Крупнопанельные однослойные |  | Отсутствует |  | 2458 | Нет |  | Да | 3857 | Иной | пакля и раствор | Нет |  | Да | 297.6 | Монтажная пена |  | Нет |  | Да | 24 | 21.9 | Иной | металлопластик и дерево | Нет |  | 12 | 40.8 | Иной | деревянные и железные без утеплителя | Нет |  | Иной | асфальтобетон | 291.5 | 1.2 | Нет |  | Скатная | 2.6 | Сборные железобетонные элементы |  | Нет |  | Керамзит или шлак |  | Нет |  | Абсоцементные листы и волнистый шифер |  | 1428.7 | Нет |  | Наружный неорганизованный |  |  |  |  | Нет |  |  |  | Нет |  | Нет |  | Нет | [5 empty] | Нет |  | Нет |  |  | Нет | [5 empty] | Нет |  | Нет |  |  | 81.9 | 1 | 1 | 30 | 585 | Закрытая | Аллюминий | Нет |  | 585 | Нет |  | Нет |  |  |  | Нет |  | Установлен(ы) | 1 |  | Имеется | Да | 2013 | Нет |  | Имеется | Нет |  | Центральное | 1 | Иной | полипропилен, сталь | 1500 | Нет |  | 41 | Латунь |  | Нет |  | Установлен(ы) | 1 |  | Имеется | Да | 2012 | Да | 6 | Смешанный | Чугун, пластик | 407 | Нет |  | Центральное (сетевой природный газ) | 6 | 298 | Нет |  | Да | Иной | центральное |  |  | 0.27 | 1 | Закрытая | Вертикальная | Черная сталь |  | 2595 | Нет |  | 172 | Латунь |  | Нет |  | Нет |  | Нет |  | Да | 1 | Нет |  | Требуется установка |  |  | Имеется | Нет |  | Нет |  | Имеется | Нет |  | Да | Внешняя котельная | Центральная |  |  | 0.076 | 1 | Черная сталь |  | 2004 | Нет |  | 124 | Латунь |  | Нет |  | Установлен(ы) | 1 | 1 | Имеется | Да | 2013 | Нет |  | Имеется | Нет
г. Краснодар, ул. им. Яна Полуяна, д. 14 | 48398636 | Подготовлен | 03 401 000 | Краснодар | г. Краснодар, ул. им. Яна Полуяна, д. 14 | Да | 5633 | Да | 2651 | 23:43:0137005:1090 | 5014 | 10894-1084 |  | Нет |  | Типовой | Группа II | 1974 | 2013 | E | 303 | Да | 17 | 12.12.2006 | Нет |  |  |  | 15.6 | 15.6 | 1503 | 279.8 | 5 | 5 | 8 | 6149.2 | 115 | 5646.7 | 115 | 5646.7 | 115 | Да | 106 | 5207.08 | 106 | Да | 9 | 439.62 | 9 | Нет |  |  |  | Нет |  |  |  | Нет |  |  |  | Нет |  |  |  | Нет |  |  |  | Нет |  |  |  | Нет |  |  |  | 8 | 502.5 | УО | ООО "ГУК-Краснодар" | б/н | 07.11.2008 | Решение общего собрания собственников помещений в МКД | Да | б/н | 01.02.2013 | Нет |  |  | 09.04.1992 |  | счет регионального оператора (по решению ОМС) | Ленточный |  | Железобетон |  | 40.3 | м3 |  |  | Нет |  | Да | 1394.2 | Иной | уплотненный грунт, бетон и доска | Бетонные (железобетонные) блоки |  | 1.5 | 1394.2 | Плоское | Железобетон |  | 1395 | Нет |  | 0.4 | Крупнопанельные однослойные |  | Отсутствует |  | 3329 | Нет |  | Да | 5142 | Иной | пакля и раствор | Да | 2009 | Да | 396.8 | Монтажная пена |  | Да | 2009 | Да | 40 | 101 | Металлопластик |  | Да | 2009 | 16 | 42.5 | Иной | деревянные и железные без утеплителя | Нет |  | Иной | асфальтобетон | 335.8 | 1.2 | Нет |  | Скатная | 2.5 | Сборные железобетонные элементы |  | Нет |  | Керамзит или шлак |  | Нет |  | Металпрофиль (металлочерепица) |  | 1859 | Да | 2009 | Наружный неорганизованный |  |  |  |  | Нет |  |  |  | Нет |  | Нет |  | Нет | [5 empty] | Нет |  | Нет |  |  | Нет | [5 empty] | Нет |  | Нет |  |  | 103.5 | 1 | 1 | 40 | 771 | Закрытая | Медь | Да | 2008 | 771 | Да | 2008 | Нет |  |  |  | Нет |  | Установлен(ы) | 2 |  | Имеется | Да | 2008 | Нет |  | Имеется | Нет |  | Центральное | 1 | Иной | полипропилен, сталь | 1783 | Да | 2009 | 51 | Латунь |  | Да | 2009 | Установлен(ы) | 1 |  | Имеется | Да | 2013 | Да | 8 | Смешанный | Чугун, пластик | 549 | Нет |  | Центральное (сетевой природный газ) | 8 | 654 | Нет |  | Да | Иной | центральное |  |  | 0.374 | 1 | Закрытая | Вертикальная | Черная сталь |  | 3038 | Нет |  | 210 | Латунь |  | Нет |  | Нет |  | Нет |  | Да | 1 | Нет |  | Установлен(ы) | 1 | 1 | Имеется | Да | 2011 | Нет |  | Имеется | Нет |  | Да | Внешняя котельная | Центральная |  |  | 0.088 | 1 | Иной | полипропилен, сталь | 1803 | Да | 2009 | 102 | Латунь |  | Да | 2009 | Требуется установка |  |  | Имеется | Нет |  | Нет |  | Имеется | Нет
г. Краснодар, ул. им. Яна Полуяна, д. 15 | 731301530 | Подготовлен | 03 401 000 | Краснодар | 350062, Краснодарский край, Краснодар г, им Яна Полуяна ул, дом № 15 | Нет |  | Нет |  |  | 4674 |  |  | Нет |  | Индивидуальный | Группа III | 1997 |  |  | 136 | Да | 35 | 31.12.2012 | Нет |  |  |  | 14.5 | 15 | 883.3 | 86 | 5 | 5 | 3 | 3318.3 | 60 | 1951.05 | 60 | 1951.05 | 60 | Да | 60 | 1951.05 | 60 | Нет |  |  |  | Нет |  |  |  | Нет |  |  |  | Нет |  |  |  | Нет |  |  |  | Нет |  |  |  | Нет |  |  |  | Нет |  |  |  | 5 | 1367.25 | ТСЖ | Отрадное | 1 | 03.01.2002 | Решение общего собрания собственников помещений в МКД | [6 empty] | 03.04.1997 |  | счет регионального оператора (по решению ОМС) | Свайный |  | Железобетон |  | 50 | шт. |  |  | Нет |  | Да | 840 | Уплотненный грунт |  | Бетонные (железобетонные) блоки |  | 2.5 | 410 | Плоское | Железобетон |  | 850 | Нет |  | 0.45 | Железо-бетонный или стальной каркас с кирпичным (мелкоблочным) заполнением |  | Окраска - по штукатурке (по бетону) - иная |  | 1275 | Нет |  | Да | 995 | Отвердевающая мастика |  | Нет |  | Да | 199 | Монтажная пена |  | Нет |  | Да | 12 | 24.6 | Дерево - твердых пород |  | Нет |  | 5 | 12 | Металл без утеплителя |  | Нет |  | Армированный бетон |  | 195 | 1.5 | Нет |  | Плоская (совмещенная) |  | Сборные железобетонные настилы |  | Нет |  | Керамзит или шлак |  | Нет |  | Иной | Бикрост | 920 | Нет |  | Внутренний |  | Трубы для внутреннего водостока - асбоцементные |  |  | Нет |  | 3 | 43.5 | Нет |  | Нет | [23 empty] | 110 | 2 | 2 | 30 | 500 | Закрытая | Аллюминий | Нет |  | 270 | Нет |  | Нет |  | Скрытая | Алюминий | Нет |  | Установлен(ы) | 2 |  |  | Нет | 1997 | Да | 2 |  | Нет | 1997 | Центральное | 1 | Иной | Сталь | 200 | Нет |  | 21 | Сталь |  | Нет |  | Установлен(ы) | 1 |  |  | Нет | 1997 | Да | 3 | Пластик |  | 250 | Нет |  | Отсутствует |  |  |  |  | Да | Внешняя котельная |  |  |  | 0.2 | 1 | Закрытая | Горизонтальная | Иной | Сталь | 500 | Нет |  | 95 | Сталь |  | Нет |  | Да | 1 | Нет |  | Да | 1 | Нет |  | Установлен(ы) | 1 |  |  | Нет | 2010 | Да | 1 | Имеется | Нет | 1997 | Да | Внешняя котельная |  |  |  | 0.19 | 1 | Черная сталь |  | 400 | Нет |  | 40 | Сталь |  | Нет |  | Установлен(ы) | 1 |  |  | Нет | 1997 | Да | 1 | Имеется | Нет
г. Краснодар, ул. им. Яна Полуяна, д. 16 | 731307141 | Подготовлен | 03 401 000 | Краснодар | 350062, Краснодарский край, Краснодар г, им Яна Полуяна ул, дом № 16 | Да | 5212 | Да | 5212 | 23:43:0137005:1107 | 1665 | 6463-1084 |  | Нет |  | Типовой | Группа II | 1974 |  |  | 91 | Да | 17 | 02.05.2007 | Нет |  |  |  | 14 | 14 | 727 | 140 | 5 | 5 | 4 | 3020.2 | 60 | 2741 | 60 | 2741 | 79 | Да | 58 | 2649 | 71 | Да | 2 | 92 | 8 | Нет |  |  |  | Нет |  |  |  | Нет |  |  |  | Нет |  |  |  | Нет |  |  |  | Нет |  |  |  | Нет |  |  |  | 4 | 279.2 | УО | "ГУК-Краснодар" ООО | 1 | 12.02.2015 | Решение общего собрания собственников помещений в МКД | Да | 1 | 07.02.2015 |  |  |  | 15.07.1997 |  | счет регионального оператора (по решению ОМС) | Ленточный |  | Железобетон |  | 98 | м3 |  |  | Нет |  | Да | 679 | Уплотненный грунт |  | Бетонные (железобетонные) блоки |  | 1.2 | 527 | Плоское | Железобетон |  | 727 | Нет |  | 0.3 | Железо-бетонные панели |  | Отсутствует |  | 1568 | Нет |  | Да | 2458 | Отвердевающая мастика |  | Нет |  | Нет | [5 empty] | Да | 20 | 15 | Дерево - хвойных пород |  | Нет |  | 8 | 13.4 | Смешанный | деревянные и железные без утеплителя | Нет |  | Иной | Асфальт | 145 | 1 | Нет |  | Скатная | 1.8 | Сборные железобетонные элементы |  | Нет |  | Керамзит или шлак |  | Нет |  | Абсоцементные листы и волнистый шифер |  | 945.1 | Нет |  | Наружный неорганизованный |  |  |  |  | Нет | [5 empty] | Нет | [23 empty] | 65 | 1 | 1 | 20 | 470 | Закрытая | Аллюминий | Нет |  | 147 | Нет |  | Нет | [5 empty] | Установлен(ы) | 1 |  |  | Нет | 2009 | Нет |  | Имеется |  |  | Центральное | 1 | Смешанный | сталь, пластик | 860 | Нет |  | 71 | Сталь |  | Нет |  | Установлен(ы) | 1 |  |  | Нет | 2011 | Да | 4 | Смешанный | Чугун, пластик | 266 | Нет |  | Центральное (сетевой природный газ) | 1 | 294 | Нет |  | Да | Внешняя котельная |  |  |  | 0.4 | 1 | Закрытая | Горизонтальная | Черная сталь |  | 640 | Нет |  | 84 | Сталь |  | Нет |  | Нет |  |  |  | Да | 1 | Нет |  | Установлен(ы) | 1 |  |  | Нет | 2009 | Нет |  | Имеется |  |  | Да | Внешняя котельная |  |  |  | 0.28 | 1 | Смешанный | Пластик, сталь | 318 | Нет |  | 72 | Сталь |  | Нет |  | Установлен(ы) | 1 | 1 |  | Нет | 2010 | Нет
г. Краснодар, ул. им. Яна Полуяна, д. 17 | 731307444 | Подготовлен | 03 401 000 | Краснодар | 350062, Краснодарский край, Краснодар г, им Яна Полуяна ул, дом № 17 | Да | 524568 | Да | 524568 | 23:43:0000000:291 | 524568 |  |  | Нет |  | Типовой | Группа II | 1999 |  |  | 102 | Нет |  |  | Нет |  |  |  | 18 | 18 | 2215.8 | 295 | 5 | 5 | 7 | 9422.51 | 78 | 8539.75 | 78 | 8539.75 | 91 | Да | 78 | 8539.75 | 91 | Нет |  |  |  | Нет |  |  |  | Нет |  |  |  | Нет |  |  |  | Нет |  |  |  | Нет |  |  |  | Нет |  |  |  | Нет |  |  |  | 1 | 882.76 | ТСЖ | ТСЖ "Дом для романтиков" | 1 | 01.06.1999 | Решение общего собрания собственников помещений в МКД | [6 empty] | 01.06.1999 |  | счет регионального оператора (по решению ОМС) | Ленточный |  | Железобетон |  | 1 | шт. |  |  | Нет |  | Нет | [13 empty] | 0.4 | Кирпич |  | Отсутствует |  | 4100 | Нет |  | Нет | [5 empty] | Нет | [5 empty] | Да | 56 | 33 | Смешанный | металлопластик и дерево | Нет |  | 7 | 18.5 | Смешанный | Металлопластик,металлические | Нет |  | Армированный бетон |  | 300 | 0.8 | Нет |  | Скатная | 2 | Дерево |  | Нет |  | Керамзит или шлак |  | Нет |  | Металпрофиль (металлочерепица) |  | 2881 | Нет |  | Наружный организованный |  | Оцинкованная сталь |  |  | Нет |  | 15 | 270 | Нет |  | Нет | [23 empty] | 54 | 2 | 2 | 42 | 1900 | Закрытая | Аллюминий | Нет |  | 100 | Нет |  | Нет |  | Скрытая | Алюминий | Нет |  | Установлен(ы) | 4 |  |  | Нет | 2011 | Нет |  | Имеется | Нет | 2011 | Центральное | 1 | Металлополимер |  | 8120 | Да | 2009 | 95 | Смешанный | металл, пластик | Да | 2009 | Установлен(ы) | 1 |  |  | Да | 2010 | Да | 1 | Чугун |  | 8120 | Нет |  | Центральное (сетевой природный газ) | 1 | 8120 | Нет |  | Да | Внешняя котельная |  |  |  | 1 | 1 | Закрытая | Горизонтальная | Оцинкованная сталь |  | 8120 | Нет |  | 155 | Сталь |  | Да | 2013 | Да | 1 | Да | 2014 | Да | 3 | Нет |  | Установлен(ы) | 1 |  |  | Да | 2014 | Да | 1 | Имеется | Да | 2014 | Да | Внешняя котельная |  |  |  | 1 | 1 | Оцинкованная сталь |  | 8120 | Нет |  | 155 | Смешанный | чугун, латунь и сталь | Да | 2013 | Установлен(ы) | 1 |  |  | Да | 2014 | Нет
г. Краснодар, ул. им. Яна Полуяна, д. 18 | 201541871 | Подготовлен | 03 401 000 | Краснодар | г. Краснодар, ул. им. Яна Полуяна, д. 18 | Да | 5757 | Да | 5757 | 23:43:0137005:1541 | 5757 | 2874-1084 |  | Нет |  | Типовой | Группа II | 1975 | 2013 | E | 388 | Да | 17 | 12.12.1993 | Нет |  |  |  | 25.2 | 29 | 1318 | 242.3 | 9 | 9 | 4 | 7448.6 | 144 | 4794.3 | 144 | 4794.3 | 151 | Да | 136 | 4425.5 | 143 | Да | 8 | 368.8 | 8 | Нет |  |  |  | Нет |  |  |  | Нет |  |  |  | Нет |  |  |  | Нет |  |  |  | Нет |  |  |  | Нет |  |  |  | 5 | 2654.3 | УО | ООО "ГУК-Краснодар" | б/н | 15.07.2010 | Решение общего собрания собственников помещений в МКД | Нет |  |  | Нет |  |  | 28.05.1992 |  | счет регионального оператора (по решению ОМС) | Свайный |  | Железобетон |  | 103 | м3 |  |  | Нет |  | Да | 1104 | Иной | уплотненный грунт, бетон и доска | Бетонные (железобетонные) блоки |  | 1.8 | 1104 | Плоское | Железобетон |  | 1104 | Нет |  | 0.5 | Кирпич |  | Отсутствует |  | 4303.21 | Нет |  | Нет |  |  |  | Нет |  | Да | 357.2 | Монтажная пена |  | Нет |  | Да | 64 | 42 | Иной | металлопластик и дерево | Нет |  | 7 | 20.7 | Иной | деревянные и железные без утеплителя | Нет |  | Иной | асфальтобетон | 242.3 | 1 | Нет |  | Плоская (совмещенная) |  | Отсутствует |  | Нет |  | Керамзит или шлак |  | Нет |  | Рулонные материалы (в 3-4 слоя) |  | 1356 | Да | 2010 | Внутренний |  | Трубы для внутреннего водостока - стальные |  |  | Нет |  | 4 | 132 | Нет |  | Да | 4 | Да | 4 | 400 | 1 | 9 | 2010 | Да | 2010 | Да | 31.08.2013 | 2035 | Нет | [5 empty] | Нет |  | Нет |  |  | 132.3 | 2 | 2 | 36 | 528 | Закрытая | Аллюминий | Нет |  | 315 | Нет |  | Да | 140 | Скрытая | Алюминий | Нет |  | Установлен(ы) | 2 |  | Имеется | Да | 2013 | Нет |  | Имеется | Нет |  | Центральное | 1 | Иной | полипропилен, сталь | 554 | Нет |  | 153 | Сталь |  | Нет |  | Установлен(ы) | 1 |  | Имеется | Да | 2009 | Да | 4 | Смешанный | Чугун, пластик | 501 | Нет |  | Центральное (сетевой природный газ) | 1 | 478 | Нет |  | Да | Иной | центральное |  |  | 0.491 | 1 | Закрытая | Вертикальная | Черная сталь |  | 3639 | Нет |  | 122 | Сталь |  | Нет |  | Нет |  | Нет |  | Да | 2 | Нет |  | Требуется установка |  |  | Имеется | Нет |  | Нет |  | Имеется | Нет |  | Да | Внешняя котельная | Центральная |  |  | 0.118 | 1 | Черная сталь |  | 664 | Нет |  | 150 | Латунь |  | Нет |  | Установлен(ы) | 1 | 1 | Имеется | Да | 2013 | Нет |  | Имеется | Нет
г. Краснодар, ул. им. Яна Полуяна, д. 2 | 731318814 | Подготовлен | 03 401 000 | Краснодар | 350062, Краснодарский край, Краснодар г, им Яна Полуяна ул, дом № 2 | Да | 6000 | Нет |  |  | 6000 |  |  | Нет |  | Типовой | Группа IV | 1996 |  |  | 315 | Нет |  |  | Нет |  |  |  | 25 | 30 | 2345.5 | 390 | 9 | 11 | 6 | 18720 | 149 | 16785 | 145 | 15795 | 145 | Да | 145 | 15795 | 145 | Нет |  |  |  | Нет |  |  |  | Нет |  |  |  | Да | 4 | 990 | 4 | Да | 4 | 990 | 4 | Нет |  |  |  | Нет |  |  |  | Нет |  |  |  | 58 | 1935 | ТСЖ | ТСЖ " Семейный очаг" | 1 | 06.06.2006 | Решение общего собрания собственников помещений в МКД | [6 empty] | 01.11.1996 |  | специальный счет, владельцем которого является ТСЖ | Смешанный | бетонно-ленточный | Бетон |  | 1310 | м3 | 390 | м | Нет |  | Да | 1170 | Уплотненный грунт |  | Кирпич |  | 2.5 | 975 | Плоское | Смешанный | железобетонные плиты | 1170 | Нет |  | 0.5 | Кирпич |  | Облицовка - смешанная | Керамические вкрапления,кирпич | 4750 | Да | 1996 | Нет | [5 empty] | Нет | [5 empty] | Да | 120 | 650 | Смешанный | металлопластик и дерево | Да | 1996 | 12 | 38 | Смешанный | Металл с утеплителем, дерево | Да | 1996 | Армированный асфальтобетон |  | 390 | 0.7 | Нет |  | Плоская (совмещенная) |  | Сборные железобетонные настилы |  | Нет |  | Отсутствует |  | Нет |  | Рулонные материалы (в 3-4 слоя) |  | 1900 | Да | 2013 | Смешанный | внутренний и наружный организованный | Трубы для внутреннего водостока - смешанные |  |  | Нет |  | 12 | 360 | Нет |  | Да | 6 | Да | 6 | 500 | 0.81 | 9 | 1998 | Нет |  | Да | 11.03.2013 | 2023 | Нет | [10 empty] | 250 | 6 | 6 | 57 | 180 | Закрытая | Медь | Нет |  | 360 | Нет |  | Да | 500 | Скрытая | Медь | Да | 1997 | Установлен(ы) | 12 |  |  | Да | 2007 | Нет |  | Имеется |  |  | Центральное | 1 | Смешанный | металл.пластик, сталь | 1840 | Нет |  | 1110 | Смешанный | чугун,сталь,латунь | Нет |  | Установлен(ы) | 1 | 1 |  | Нет | 2013 | Да | 6 | Смешанный | Чугун, пластик | 1040 | Нет |  | Отсутствует |  |  |  |  | Да | Внешняя котельная |  |  |  | 6 | 1 | Закрытая | Вертикальная | Черная сталь | металлические | 4530 | Нет |  | 1800 | Чугун |  | Нет |  | Нет |  |  |  | Да | 6 | Нет |  | Установлен(ы) | 1 |  | Имеется | Да | 2013 | Нет |  | Имеется |  |  | Да | Внешняя котельная |  |  |  | 0.13 | 1 | Смешанный | сталь, полипропилен, металлопласт | 2070 | Нет |  | 1300 | Сталь |  | Нет |  | Установлен(ы) | 1 |  |  | Нет | 2013 | Нет | 1 | Имеется | Нет
г. Краснодар, ул. им. Яна Полуяна, д. 22 | 731319120 | Подготовлен | 03 401 000 | Краснодар | г. Краснодар, ул. им. Яна Полуяна, д. 22 | Да | 5128 | Нет |  |  | 4056 |  |  | Нет |  | Типовой | Группа II | 1974 | 2013 | E | 234 | Да | 16 | 12.12.1993 | Нет |  |  |  | 13.9 | 13.9 | 1401 | 241.5 | 5 | 5 | 6 | 5062.7 | 99 | 4680.1 | 96 | 4362.4 | 96 | Да | 88 | 4007.5 | 88 | Да | 8 | 354.9 | 8 | Нет |  |  |  | Нет |  |  |  | Да | 3 | 317.7 | 3 | Да | 3 | 317.7 | 3 | Нет |  |  |  | Нет |  |  |  | Нет |  |  |  | 6 | 382.6 | УО | ООО "ГУК-Краснодар" | 1 | 20.02.2009 | Решение общего собрания собственников помещений в МКД | Да | б/н | 06.10.2012 | Нет |  |  | 19.02.1992 |  | счет регионального оператора (по решению ОМС) | Ленточный |  | Железобетон |  | 30.2 | м3 |  |  | Нет |  | Да | 1212.6 | Иной | уплотненный грунт, бетон и доска | Бетонные (железобетонные) блоки |  | 1.5 | 1212.6 | Плоское | Железобетон |  | 1177.2 | Нет |  | 0.4 | Крупнопанельные однослойные |  | Отсутствует |  | 2477 | Нет |  | Да | 3857 | Иной | пакля и раствор | Нет |  | Да | 297.6 | Монтажная пена |  | Нет |  | Да | 30 | 76 | Иной | металлопластик и дерево | Нет |  | 12 | 32 | Иной | деревянные и железные без утеплителя | Нет |  | Иной | асфальтобетон | 289.8 | 1.2 | Нет |  | Скатная | 2.5 | Дерево |  | Нет |  | Керамзит или шлак |  | Нет |  | Абсоцементные листы и волнистый шифер |  | 1602.9 | Нет |  | Наружный неорганизованный |  |  |  |  | Нет |  |  |  | Нет |  | Нет |  | Нет | [5 empty] | Нет |  | Нет |  |  | Нет | [5 empty] | Нет |  | Нет |  |  | 86.4 | 1 | 1 | 30 | 580 | Закрытая | Аллюминий | Нет |  | 580 | Нет |  | Нет |  |  |  | Нет |  | Установлен(ы) | 1 |  | Имеется | Да | 2013 | Нет |  | Имеется | Нет |  | Центральное | 1 | Иной | полипропилен, сталь | 2512 | Нет |  | 43 | Чугун |  | Нет |  | Установлен(ы) | 1 |  | Имеется | Да | 2009 | Да | 6 | Смешанный | Чугун, пластик | 260 | Нет |  | Центральное (сетевой природный газ) | 6 | 504 | Нет |  | Да | Иной | центральное |  |  | 0.283 | 1 | Закрытая | Вертикальная | Черная сталь |  | 2142 | Нет |  | 186 | Латунь |  | Нет |  | Нет |  | Нет |  | Да | 1 | Нет |  | Требуется установка |  |  | Имеется | Нет |  | Нет |  | Имеется | Нет |  | Да | Внешняя котельная | Центральная |  |  | 0.066 | 1 | Черная сталь |  | 1982 | Нет |  | 74 | Латунь |  | Нет |  | Требуется установка |  |  | Имеется | Нет |  | Нет |  | Имеется | Нет
г. Краснодар, ул. им. Яна Полуяна, д. 24 | 731312892 | Подготовлен | 03 401 000 | Краснодар | г. Краснодар, ул. им. Яна Полуяна, д. 24 | Да | 2548 | Да | 1021 | 23:43:0137005:1145 | 1021 | 9340-1084 |  | Нет |  | Типовой | Группа II | 1975 | 2013 | E | 118 | Да | 18 | 12.12.2006 | Нет |  |  |  | 25.2 | 29 | 438 | 104.6 | 9 | 9 | 1 | 2489.7 | 54 | 1527 | 54 | 1527 | 54 | Да | 54 | 1527 | 54 | Нет |  |  |  | Нет |  |  |  | Нет |  |  |  | Нет |  |  |  | Нет |  |  |  | Нет |  |  |  | Нет |  |  |  | Нет |  |  |  | 2 | 962.7 | УО | ООО "ГУК-Краснодар" | б/н | 29.12.2010 | Решение общего собрания собственников помещений в МКД | Нет |  |  | Нет |  |  | 29.06.1992 |  | счет регионального оператора (по решению ОМС) | Свайный |  | Железобетон |  | 84 | м3 |  |  | Нет |  | Да | 391.1 | Иной | уплотненный грунт, бетон и доска | Бетонные (железобетонные) блоки |  | 1.7 | 274 | Плоское | Железобетон |  | 391.1 | Нет |  | 0.4 | Крупнопанельные однослойные |  | Отсутствует |  | 2538.5 | Нет |  | Да | 1157 | Отвердевающая мастика |  | Нет |  | Да | 89.3 | Монтажная пена |  | Нет |  | Да | 18 | 20.16 | Иной | металлопластик и дерево | Нет |  | 4 | 11.3 | Иной | деревянные и железные без утеплителя | Нет |  | Иной | асфальтобетон | 127 | 1.2 | Нет |  | Плоская (совмещенная) |  | Отсутствует |  | Нет |  | Керамзит или шлак |  | Нет |  | Рулонные материалы (в 3-4 слоя) |  | 454 | Нет |  | Внутренний |  | Трубы для внутреннего водостока - стальные |  |  | Нет |  | 2 | 66 | Нет |  | Да | 1 | Да | 1 | 320 | 0.71 | 9 | 1976 | Нет |  | Да | 31.05.2013 | 2001 | Нет | [5 empty] | Нет |  | Нет |  |  | 49.5 | 2 | 2 | 18 | 224.6 | Закрытая | Аллюминий | Нет |  | 170 | Нет |  | Да | 35 | Скрытая | Алюминий | Нет |  | Установлен(ы) | 2 |  | Имеется | Да | 2013 | Нет |  | Имеется | Нет |  | Центральное | 1 | Иной | полипропилен, сталь | 320 | Нет |  | 60 | Сталь |  | Нет |  | Установлен(ы) | 1 |  | Имеется | Да | 2013 | Да | 1 | Смешанный | Чугун, пластик | 187 | Нет |  | Центральное (сетевой природный газ) | 1 | 312.4 | Нет |  | Да | Иной | центральное |  |  | 0.181 | 1 | Закрытая | Вертикальная | Черная сталь |  | 1424 | Нет |  | 66 | Сталь |  | Нет |  | Нет |  | Нет |  | Да | 1 | Нет |  | Требуется установка |  |  | Имеется | Нет |  | Нет |  | Имеется | Нет |  | Да | Внешняя котельная | Центральная |  |  | 0.036 | 1 | Черная сталь |  | 340 | Нет |  | 60 | Сталь |  | Нет |  | Требуется установка |  |  | Имеется | Нет |  | Нет |  | Имеется | Нет
г. Краснодар, ул. им. Яна Полуяна, д. 26 | 201541875 | Подготовлен | 03 401 000 | Краснодар | г. Краснодар, ул. им. Яна Полуяна, д. 26 | Да | 2099 | Да | 1996 | 23:43:0137005:1172 | 1996 |  |  | Нет |  | Типовой | Группа II | 1975 | 2013 | E | 157 | Да | 18 | 12.12.1993 | Нет |  |  |  | 25.2 | 29 | 471 | 105.9 | 9 | 9 | 1 | 2881.3 | 55 | 2453.8 | 54 | 2410.2 | 54 | Да | 53 | 2367 | 53 | Да | 1 | 43.2 | 1 | Нет |  |  |  | Нет |  |  |  | Да | 1 | 43.6 | 1 | Да | 1 | 43.6 | 1 | Нет |  |  |  | Нет |  |  |  | Нет |  |  |  | 1 | 427.5 | УО | ООО "ГУК-Краснодар" | 1 | 13.12.2008 | Решение общего собрания собственников помещений в МКД | Да | 1 | 21.01.2012 | Нет |  |  | 29.04.1992 |  | счет регионального оператора (по решению ОМС) | Свайный |  | Железобетон |  | 5 | м3 |  |  | Нет |  | Да | 391.1 | Иной | уплотненный грунт, бетон и доска | Бетонные (железобетонные) блоки |  | 1.7 | 391.1 | Плоское | Железобетон |  | 385.4 | Нет |  | 0.4 | Крупнопанельные однослойные |  | Отсутствует |  | 1910 | Нет |  | Да | 1157 | Иной | пакля и раствор | Нет |  | Да | 89.3 | Монтажная пена |  | Нет |  | Да | 17 | 21.42 | Иной | металлопластик и дерево | Нет |  | 2 | 50.3 | Иной | деревянные и железные без утеплителя | Нет |  | Иной | асфальтобетон | 342 | 1.2 | Нет |  | Плоская (совмещенная) |  | Отсутствует |  | Нет |  | Керамзит или шлак |  | Нет |  | Рулонные материалы (в 3-4 слоя) |  | 471.9 | Нет |  | Внутренний |  | Трубы для внутреннего водостока - стальные |  |  | Нет |  | 2 | 66 | Нет |  | Да | 1 | Да | 1 | 320 | 0.71 | 9 | 1976 | Нет |  | Да | 31.05.2013 | 2001 | Нет | [5 empty] | Нет |  | Нет |  |  | 48.6 | 2 | 2 | 14 | 191 | Закрытая | Аллюминий | Нет |  | 191 | Нет |  | Да | 35 | Скрытая | Алюминий | Нет |  | Установлен(ы) | 2 |  | Имеется | Да | 2013 | Нет |  | Имеется | Нет |  | Центральное | 1 | Иной | полипропилен, сталь | 863.7 | Нет |  | 17 | Латунь |  | Нет |  | Установлен(ы) | 1 |  | Имеется | Да | 2010 | Да | 1 | Чугун |  | 211 | Нет |  | Центральное (сетевой природный газ) | 1 | 174 | Нет |  | Да | Иной | центральное |  |  | 0.181 | 1 | Закрытая | Вертикальная | Черная сталь |  | 1113 | Нет |  | 48 | Латунь |  | Нет |  | Нет |  | Нет |  | Да | 1 | Нет |  | Требуется установка |  |  | Имеется | Нет |  | Нет |  | Имеется | Нет |  | Да | Внешняя котельная | Центральная |  |  | 0.043 | 1 | Черная сталь |  | 1623 | Нет |  | 52 | Латунь |  | Нет |  | Установлен(ы) | 1 | 1 | Имеется | Да | 2013 | Нет |  | Имеется | Нет
г. Краснодар, ул. им. Яна Полуяна, д. 28 | 731321187 | Подготовлен | 03 401 000 | Краснодар | г. Краснодар, ул. им. Яна Полуяна, д. 28 | Да | 7169 | Да | 4891 | 23:43:0137005:2410 | 5585 | 1274-1084 |  | Нет |  | Типовой | Группа II | 1974 | 2015 |  | 299 | Да | 33 | 12.12.2005 | Нет |  |  |  | 15 | 15 | 1504 | 285 | 5 | 5 | 8 | 5658.3 | 116 | 3901.1 | 114 | 3789 | 109 | Да | 108 | 3466.6 | 108 | Да | 6 | 322.4 | 1 | Нет |  |  |  | Нет |  |  |  | Да | 2 | 112.1 | 2 | Да | 1 | 48.2 | 1 | Да | 1 | 63.9 | 1 | Нет |  |  |  | Нет |  |  |  | 9 | 1757.2 | УО | ООО "ГУК-Краснодар" | 1 | 27.01.2009 | Решение общего собрания собственников помещений в МКД | Да | б/н | 10.04.2012 | Нет |  |  | 13.03.1992 |  | счет регионального оператора (по решению ОМС) | Ленточный |  | Железобетон |  | 215 | шт. |  |  | Нет |  | Да | 1388.4 | Иной | уплотненный грунт, бетон и доска | Бетонные (железобетонные) блоки |  | 1.7 | 854 | Плоское | Железобетон |  | 1395 | Нет |  | 0.4 | Крупнопанельные однослойные |  | Отсутствует |  | 3329 | Нет |  | Да | 5142 | Отвердевающая мастика |  | Да | 2015 | Да | 396.8 | Монтажная пена |  | Да | 2015 | Да | 40 | 101 | Металлопластик |  | Да | 2015 | 16 | 42.5 | Иной | деревянные и железные без утеплителя | Нет |  | Иной | асфальтобетон | 285 | 1 | Нет |  | Скатная | 2.5 | Дерево |  | Да | 2015 | Керамзит или шлак |  | Нет |  | Металпрофиль (металлочерепица) |  | 1866.8 | Да | 2015 | Наружный организованный |  | Оцинкованная сталь с полимерным покрытием (для крыш из металлопрофиля (металлочерепицы)) |  |  | Да | 2015 | 14 | 238 | Да | 2015 | Нет |  | Нет | [5 empty] | Нет |  | Нет |  |  | Нет | [5 empty] | Нет |  | Нет |  |  | 102.6 | 2 | 2 | 40 | 771 | Закрытая | Аллюминий | Нет |  | 250 | Нет |  | Нет |  |  |  | Нет |  | Установлен(ы) | 2 |  | Имеется | Да | 2013 | Нет |  | Имеется | Нет |  | Центральное | 1 | Иной | полипропилен, сталь | 472 | Нет |  | 130 | Сталь |  | Нет |  | Установлен(ы) | 1 |  | Имеется | Да | 2009 | Да | 8 | Смешанный | Чугун, пластик | 420 | Нет |  | Центральное (сетевой природный газ) | 8 | 400 | Нет |  | Да | Иной | центральное |  |  | 0.357 | 1 | Закрытая | Вертикальная | Черная сталь |  | 2582 | Нет |  | 108 | Сталь |  | Нет |  | Нет |  | Нет |  | Да | 1 | Нет |  | Установлен(ы) | 1 | 1 | Имеется | Да | 2014 | Нет |  | Имеется | Нет |  | Да | Водогрейная колонка | [18 empty] | Имеется
г. Краснодар, ул. им. Яна Полуяна, д. 30 | 731322031 | Подготовлен | 03 401 000 | Краснодар | г. Краснодар, ул. им. Яна Полуяна, д. 30 | Да | 3891 | Да | 1576 | 23:43:0137005:1243 | 3844 |  |  | Нет |  | Типовой | Группа II | 1974 | 2013 | E | 125 | Да | 15 | 12.12.1993 | Нет |  |  |  | 14.2 | 14.2 | 784 | 149.5 | 5 | 5 | 4 | 2754.9 | 60 | 1858 | 60 | 1858 | 60 | Да | 56 | 1660.4 | 56 | Да | 4 | 197.6 | 4 | Нет |  |  |  | Нет |  |  |  | Нет |  |  |  | Нет |  |  |  | Нет |  |  |  | Нет |  |  |  | Нет |  |  |  | 5 | 896.9 | УО | ООО "ГУК-Краснодар" | б/н | 05.02.2009 | Решение общего собрания собственников помещений в МКД | Да | б/н | 20.09.2012 | Нет |  |  | 15.01.1992 |  | счет регионального оператора (по решению ОМС) | Свайный |  | Железобетон |  | 74 | шт. |  |  | Нет |  | Да | 437 | Иной | уплотненный грунт, бетон и доска | Бетонные (железобетонные) блоки |  | 1.6 | 370 | Плоское | Железобетон |  | 679 | Нет |  | 0.4 | Крупнопанельные однослойные |  | Отсутствует |  | 1746 | Нет |  | Да | 2571 | Отвердевающая мастика |  | Нет |  | Да | 198.4 | Монтажная пена |  | Нет |  | Да | 16 | 14.6 | Иной | металлопластик и дерево | Нет |  | 8 | 20 | Иной | деревянные и железные без утеплителя | Нет |  | Иной | асфальтобетон | 179 | 1.2 | Нет |  | Скатная | 2.5 | Дерево |  | Нет |  | Керамзит или шлак |  | Нет |  | Абсоцементные листы и волнистый шифер |  | 999.7 | Нет |  | Наружный неорганизованный |  |  |  |  | Нет |  |  |  | Нет |  | Нет |  | Нет | [5 empty] | Нет |  | Нет |  |  | Нет | [5 empty] | Нет |  | Нет |  |  | 54 | 1 | 1 | 20 | 390 | Закрытая | Аллюминий | Нет |  | 190 | Нет |  | Нет |  |  |  | Нет |  | Установлен(ы) | 1 |  | Имеется | Да | 2013 | Нет |  | Имеется | Нет |  | Центральное | 1 | Иной | полипропилен, сталь | 290 | Нет |  | 70 | Сталь |  | Нет |  | Установлен(ы) | 1 |  | Имеется | Да | 2013 | Да | 4 | Смешанный | Чугун, пластик | 275 | Нет |  | Центральное (сетевой природный газ) | 4 | 334 | Нет |  | Да | Иной | центральное |  |  | 0.177 | 1 | Закрытая | Горизонтальная | Черная сталь |  | 1562 | Нет |  | 110 | Латунь |  | Нет |  | Нет |  | Нет |  | Да | 1 | Нет |  | Установлен(ы) | 1 | 1 | Имеется | Да | 2011 | Нет |  | Имеется | Нет |  | Да | Внешняя котельная | Центральная |  |  | 0.04 | 1 | Черная сталь |  | 300 | Нет |  | 70 | Сталь |  | Нет |  | Требуется установка |  |  | Имеется | Нет |  | Нет |  | Имеется | Нет
г. Краснодар, ул. им. Яна Полуяна, д. 32 | 48398639 | Подготовлен | 03 401 000 | Краснодар | г. Краснодар, ул. им. Яна Полуяна, д. 32 | Да | 3874 | Да | 3874 | 23:43:0137005:1543 | 3874 | 1171-1084 |  | Нет |  | Типовой | Группа II | 1975 | 2013 | E | 371 | Да | 18 | 12.12.2005 | Нет |  |  |  | 26.8 | 29 | 1199 | 226.9 | 9 | 9 | 4 | 7486.8 | 144 | 4842.9 | 144 | 4842.9 | 148 | Да | 139 | 4643.44 | 143 | Да | 5 | 199.46 | 5 | Нет |  |  |  | Нет |  |  |  | Нет |  |  |  | Нет |  |  |  | Нет |  |  |  | Нет |  |  |  | Нет |  |  |  | 5 | 2643.9 | УО | ООО "ГУК-Краснодар" | б/н | 05.12.2008 | Решение общего собрания собственников помещений в МКД | Нет |  |  | Нет |  |  | 19.06.1992 |  | счет регионального оператора (по решению ОМС) | Ленточный |  | Железобетон |  | 152.4 | м3 |  |  | Нет |  | Да | 1154.5 | Иной | уплотненный грунт, бетон и доска | Бетонные (железобетонные) блоки |  | 1.8 | 824 | Плоское | Железобетон |  | 1191.2 | Нет |  | 0.58 | Кирпич |  | Отсутствует |  | 4480 | Нет |  | Нет |  |  |  | Нет |  | Да | 357.2 | Монтажная пена |  | Нет |  | Да | 64 | 42 | Иной | металлопластик и дерево | Нет |  | 7 | 20.7 | Иной | деревянные и железные без утеплителя | Нет |  | Иной | асфальтобетон | 272.3 | 1 | Нет |  | Плоская (совмещенная) |  | Сборные железобетонные настилы |  | Нет |  | Керамзит или шлак |  | Нет |  | Рулонные материалы (в 3-4 слоя) |  | 1319 | Да | 2009 | Внутренний |  | Трубы для внутреннего водостока - стальные |  |  | Нет |  | 4 | 132 | Нет |  | Да | 4 | Да | 4 | 320 | 0.71 | 9 | 1975 | Нет |  | Да | 30.11.2012 | 2000 | Нет | [5 empty] | Нет |  | Нет |  |  | 132.3 | 2 | 2 | 36 | 542 | Закрытая | Медь | Да | 2009 | 220 | Да | 2009 | Да | 140 | Скрытая | Медь | Да | 2009 | Установлен(ы) | 2 |  | Имеется | Да | 2009 | Нет |  | Имеется | Нет |  | Центральное | 1 | Иной | полипропилен, сталь | 1018 | Нет |  | 162 | Сталь |  | Нет |  | Установлен(ы) | 1 |  | Имеется | Да | 2013 | Да | 4 | Смешанный | Чугун, пластик | 501 | Нет |  | Центральное (сетевой природный газ) | 1 | 684 | Нет |  | Да | Иной | центральное |  |  | 0.494 | 1 | Закрытая | Вертикальная | Черная сталь |  | 3639 | Нет |  | 120 | Латунь |  | Нет |  | Нет |  | Нет |  | Да | 2 | Нет |  | Установлен(ы) | 1 | 1 | Имеется | Да | 2011 | Да | 1 | Имеется | Да | 2013 | Да | Внешняя котельная | Центральная |  |  | 0.117 | 1 | Иной | полипропилен, сталь | 2845 | Нет |  | 174 | Сталь |  | Нет |  | Установлен(ы) | 1 | 1 | Имеется | Да | 2011 | Нет |  | Имеется | Нет
г. Краснодар, ул. им. Яна Полуяна, д. 34 | 731352615 | Подготовлен | 03 401 000 | Краснодар | г. Краснодар, ул. им. Яна Полуяна, д. 34 | Да | 3233 | Да | 3436 | 23:43:0137005:1506 | 3958 | 1062-1084 |  | Нет |  | Типовой | Группа II | 1975 | 2013 | E | 198 | Да | 20 | 12.12.2006 | Нет |  |  |  | 14.1 | 14.1 | 1632 | 192.5 | 5 | 5 | 6 | 6169.35 | 87 | 5749.95 | 81 | 3809.45 | 81 | Да | 75 | 3539.15 | 75 | Да | 6 | 270.3 | 6 | Нет |  |  |  | Нет |  |  |  | Да | 6 | 1940.5 | 6 | Да | 6 | 1940.5 | 6 | Нет |  |  |  | Нет |  |  |  | Нет |  |  |  | 6 | 419.4 | УО | ООО "ГУК-Краснодар" | 1 | 21.02.2009 | Решение общего собрания собственников помещений в МКД | Да | б/н | 21.10.2011 | Нет |  |  | 13.10.1992 |  | счет регионального оператора (по решению ОМС) | Ленточный |  | Железобетон |  | 30.2 | м3 |  |  | Нет |  | Да | 1222.5 | Иной | уплотненный грунт, бетон и доска | Бетонные (железобетонные) блоки |  | 1.6 | 1222.5 | Плоское | Железобетон |  | 1171.4 | Нет |  | 0.4 | Крупнопанельные однослойные |  | Отсутствует |  | 2471 | Нет |  | Да | 3857 | Иной | пакля и раствор | Нет |  | Да | 297.6 | Монтажная пена |  | Нет |  | Да | 30 | 77 | Иной | металлопластик и дерево | Нет |  | 7 | 32 | Иной | деревянные и железные без утеплителя | Нет |  | Иной | асфальтобетон | 230 | 1.2 | Нет |  | Скатная | 2.6 | Дерево |  | Нет |  | Керамзит или шлак |  | Нет |  | Абсоцементные листы и волнистый шифер |  | 1469.4 | Нет |  | Наружный неорганизованный |  |  |  |  | Нет |  |  |  | Нет |  | Нет |  | Нет | [5 empty] | Нет |  | Нет |  |  | Нет | [5 empty] | Нет |  | Нет |  |  | 72.9 | 1 | 1 | 24 | 650 | Закрытая | Аллюминий | Нет |  | 650 | Нет |  | Нет |  |  |  | Нет |  | Установлен(ы) | 1 |  | Имеется | Да | 2013 | Нет |  | Имеется | Нет |  | Центральное | 1 | Иной | полипропилен, сталь | 2149 | Нет |  | 45 | Латунь |  | Нет |  | Установлен(ы) | 1 |  | Имеется | Да | 2009 | Да | 6 | Смешанный | Чугун, пластик | 460 | Нет |  | Центральное (сетевой природный газ) | 6 | 530 | Нет |  | Да | Иной | центральное |  |  | 0.29 | 1 | Закрытая | Вертикальная | Черная сталь |  | 1979 | Нет |  | 188 | Латунь |  | Нет |  | Нет |  | Нет |  | Да | 1 | Нет |  | Требуется установка |  |  | Имеется | Нет |  | Нет |  | Имеется | Нет |  | Да | Внешняя котельная | Центральная |  |  | 0.06 | 1 | Черная сталь |  | 1972 | Нет |  | 60 | Латунь |  | Нет |  | Требуется установка |  |  | Имеется | Нет |  | Нет |  | Имеется | Нет
г. Краснодар, ул. им. Яна Полуяна, д. 36 | 201541882 | Подготовлен | 03 401 000 | Краснодар | г. Краснодар, ул. им. Яна Полуяна, д. 36 | Да | 1191 | Да | 1191 | 23:43:0137005:1529 | 1191 |  |  | Нет |  | Типовой | Группа I | 1976 | 2013 | E | 107 | Да | 17 | 12.12.1993 | Нет |  |  |  | 25.2 | 29 | 402 | 103.1 | 9 | 9 | 1 | 2524.2 | 55 | 1520.5 | 55 | 1520.5 | 55 | Да | 54 | 1492 | 54 | Да | 1 | 28.5 | 1 | Нет |  |  |  | Нет |  |  |  | Нет |  |  |  | Нет |  |  |  | Нет |  |  |  | Нет |  |  |  | Нет |  |  |  | 2 | 1003.7 | УО | ООО "ГУК-Краснодар" | 1 | 18.12.2008 | Решение общего собрания собственников помещений в МКД | Да | б/н | 25.09.2012 | Нет |  |  | 14.04.1992 |  | счет регионального оператора (по решению ОМС) | Свайный |  | Железобетон |  | 78 | шт. |  |  | Нет |  | Да | 360 | Иной | уплотненный грунт, бетон и доска | Бетонные (железобетонные) блоки |  | 1.6 | 394 | Плоское | Железобетон |  | 394 | Нет |  | 0.4 | Крупнопанельные однослойные |  | Отсутствует |  | 1910 | Нет |  | Да | 1157 | Отвердевающая мастика |  | Нет |  | Да | 89.3 | Монтажная пена |  | Нет |  | Да | 10 | 16.3 | Иной | металлопластик и дерево | Нет |  | 21 | 50.3 | Иной | деревянные и железные без утеплителя | Нет |  | Иной | асфальтобетон | 123 | 1.2 | Нет |  | Плоская (совмещенная) |  | Отсутствует |  | Нет |  | Керамзит или шлак |  | Нет |  | Рулонные материалы (в 3-4 слоя) |  | 454 | Нет |  | Внутренний |  | Трубы для внутреннего водостока - стальные |  |  | Нет |  | 2 | 66 | Нет |  | Да | 1 | Да | 1 | 320 | 0.71 | 9 | 1976 | Нет |  | Да | 31.10.2012 | 2001 | Нет | [5 empty] | Нет |  | Нет |  |  | 49.5 | 2 | 2 | 18 | 191 | Закрытая | Аллюминий | Нет |  | 175 | Нет |  | Да | 35 | Скрытая | Алюминий | Нет |  | Установлен(ы) | 2 |  | Имеется | Да | 2013 | Нет |  | Имеется | Нет |  | Центральное | 1 | Иной | полипропилен, сталь | 244 | Нет |  | 60 | Сталь |  | Нет |  | Установлен(ы) | 1 |  | Имеется | Да | 2011 | Да | 1 | Смешанный | Чугун, пластик | 230 | Нет |  | Центральное (сетевой природный газ) | 1 | 164 | Нет |  | Да | Иной | центральное |  |  | 0.183 | 1 | Закрытая | Вертикальная | Черная сталь |  | 1113 | Нет |  | 82 | Латунь |  | Нет |  | Нет |  | Нет |  | Да | 1 | Нет |  | Требуется установка |  |  | Имеется | Нет |  | Нет |  | Имеется | Нет |  | Да | Внешняя котельная | Центральная |  |  | 0.037 | 1 | Смешанный | Пластик, сталь | 360 | Нет |  | 56 | Сталь |  | Нет |  | Установлен(ы) | 1 | 1 | Имеется | Да | 2013 | Нет |  | Имеется | Нет
г. Краснодар, ул. им. Яна Полуяна, д. 38 | 731355596 | Подготовлен | 03 401 000 | Краснодар | г. Краснодар, ул. им. Яна Полуяна, д. 38 | Да | 3951 | Да | 895 | 23:43:0137005:1547 | 895 |  |  | Нет |  | Типовой | Группа I | 1976 | 2013 | E | 131 | Да | 18 | 12.12.1993 | Нет |  |  |  | 25.2 | 29 | 409 | 103.1 | 9 | 9 | 1 | 2906.6 | 54 | 2489.6 | 54 | 2489.6 | 54 | Да | 52 | 2401.8 | 52 | Да | 2 | 87.8 | 2 | Нет |  |  |  | Нет |  |  |  | Нет |  |  |  | Нет |  |  |  | Нет |  |  |  | Нет |  |  |  | Нет |  |  |  | 1 | 417 | УО | ООО "ГУК-Краснодар" | 1 | 30.12.2008 | Решение общего собрания собственников помещений в МКД | Нет |  |  | Нет |  |  | 14.09.1992 |  | счет регионального оператора (по решению ОМС) | Свайный |  | Железобетон |  | 5 | м3 |  |  | Нет |  | Да | 392.7 | Иной | уплотненный грунт, бетон и доска | Бетонные (железобетонные) блоки |  | 1.7 | 392.7 | Плоское | Железобетон |  | 394 | Нет |  | 0.4 | Крупнопанельные однослойные |  | Отсутствует |  | 2524.1 | Нет |  | Да | 1157 | Иной | пакля и раствор | Нет |  | Да | 89.3 | Монтажная пена |  | Нет |  | Да | 18 | 20.16 | Иной | металлопластик и дерево | Нет |  | 4 | 14 | Иной | деревянные и железные без утеплителя | Нет |  | Иной | асфальтобетон | 123 | 1.2 | Нет |  | Плоская (совмещенная) |  | Отсутствует |  | Нет |  | Керамзит или шлак |  | Нет |  | Рулонные материалы (в 3-4 слоя) |  | 454 | Нет |  | Внутренний |  | Трубы для внутреннего водостока - стальные |  |  | Нет |  | 2 | 64 | Нет |  | Да | 1 | Да | 1 | 320 | 0.71 | 9 | 1976 | Нет |  | Да | 31.10.2012 | 2001 | Нет | [5 empty] | Нет |  | Нет |  |  | 48.6 | 1 | 1 | 18 | 224.6 | Закрытая | Аллюминий | Нет |  | 224.6 | Нет |  | Да | 35 | Скрытая | Алюминий | Нет |  | Установлен(ы) | 1 |  | Имеется | Да | 2013 | Нет |  | Имеется | Нет |  | Центральное | 1 | Иной | полипропилен, сталь | 660.2 | Нет |  | 15 | Латунь |  | Нет |  | Установлен(ы) | 1 |  | Имеется | Да | 2010 | Да | 1 | Смешанный | Чугун, пластик | 225 | Нет |  | Центральное (сетевой природный газ) | 1 | 312.4 | Нет |  | Да | Иной | центральное |  |  | 0.181 | 1 | Закрытая | Вертикальная | Черная сталь |  | 1424 | Нет |  | 63 | Латунь |  | Нет |  | Нет |  | Нет |  | Да | 1 | Нет |  | Требуется установка |  |  | Имеется | Нет |  | Нет |  | Имеется | Нет |  | Да | Внешняя котельная | Центральная |  |  | 0.045 | 1 | Иной | полипропилен, сталь | 1320.8 | Нет |  | 56 | Латунь |  | Нет |  | Установлен(ы) | 1 | 1 | Имеется | Да | 2013 | Нет |  | Имеется | Нет
г. Краснодар, ул. им. Яна Полуяна, д. 39 | 731356199 | Подготовлен | 03 401 000 | Краснодар | 350062, Краснодарский край, Краснодар г, им Яна Полуяна ул, дом № 39 | Нет |  | Да | 11575 | 23:43:0137001:612 | 5787.5 |  |  | Нет |  | Индивидуальный | Группа I | 2011 |  |  | 242 | Нет |  |  | Нет |  |  |  | 45 | 50 | 2100 | 259 | 14 | 16 | 4 | 25739 | 261 | 18700 | 250 | 17300 | 248 | Да | 250 | 17300 | 248 | Нет |  |  |  | Нет |  |  |  | Нет |  |  |  | Да | 11 | 1400 | 11 | Да | 11 | 1400 | 11 | Нет |  |  |  | Нет |  |  |  | Нет |  |  |  | 142 | 7039 | УО | ООО "УЭР-Кубань" | 1 | 29.04.2011 | Решение общего собрания собственников помещений в МКД | Нет | [5 empty] | 28.03.2011 |  | счет регионального оператора (по решению ОМС) | Монолитная плита по свайному основанию |  | Железобетон |  | 2100 | кв.м |  |  | Нет |  | Да | 1493 | Цементная стяжка |  | Иной | бетон | 2.6 | 630 | Плоское | Железобетон |  | 1493 | Нет |  | 0.45 | Кирпич |  | Штукатурка - по плитам утеплителя (в т.ч. "короед") |  | 4230 | Нет |  | Нет |  |  |  | Нет |  | Нет |  |  |  | Нет |  | Да | 32 | 119 | Металлопластик |  | Нет |  | 64 | 260 | Смешанный | деревянные и железные без утеплителя | Нет |  | Иной | Тротуарная плитка | 259 | 1.5 | Нет |  | Плоская (совмещенная) |  | Отсутствует |  | Нет |  | Минеральная плита |  | Нет |  | Рулонные материалы (в 3-4 слоя) |  | 1800 | Нет |  | Внутренний |  | Трубы для внутреннего водостока - полимерные |  |  | Нет |  | 7 | 350 | Нет |  | Да | 8 | Да | 4 | 400 | 1 | 13 | 2011 | Нет |  | Да | 05.12.2012 | 2036 | Да | 4 | 630 | 1 | 13 | 2011 | Нет |  | Да | 05.12.2012 | 2036 | 850 | 4 | 4 | 130 | 1200 | Закрытая | Медь | Нет |  | 860 | Нет |  | Да | 760 | Скрытая | Медь | Нет |  | Установлен(ы) | 4 |  |  | Нет | 2011 | Да | 4 |  | Нет | 2011 | Центральное | 1 | Смешанный | полипропилен, сталь | 2600 | Нет |  | 728 | Смешанный | чугун,сталь,латунь | Нет |  | Установлен(ы) | 1 |  |  | Нет | 2011 | Да | 8 | Пластик |  | 2100 | Нет |  | Отсутствует |  |  |  |  | Да | Иной | центральное |  |  | 0.84 | 1 | Закрытая | Вертикальная | Смешанный | пластик-сталь | 2900 | Нет |  | 1384 | Смешанный | Сталь , латунь | Нет |  | Да | 1 | Нет |  | Нет |  |  |  | Установлен(ы) | 1 |  |  | Нет | 2011 | Да | 1 | Имеется | Нет | 2011 | Да | Автономная котельная - иная | ИТП | Иной | теплоноситель | 0.8 | 1 | Смешанный | полипропилен, сталь | 1800 | Нет |  | 588 | Смешанный | Сталь, бронза | Нет |  | Установлен(ы) | 1 |  |  | Нет | 2011 | Да | 1 | Имеется | Нет
г. Краснодар, ул. им. Яна Полуяна, д. 4 | 48398573 | Подготовлен | 03 401 000 | Краснодар | г. Краснодар, ул. им. Яна Полуяна, д. 4 | Да | 5274 | Да | 2305 | 23:43:0000000:386 | 2586 | 9856-00 | 23:43:0145075:0:48 | Нет |  | Типовой | Группа II | 1989 | 2013 | E | 117 | Да | 5 | 12.12.1993 | Нет |  |  |  | 29 | 29 | 1994 | 51.3 | 10 | 10 | 3 | 2474.4 | 40 | 2181.8 | 40 | 2181.8 | 40 | Да | 39 | 2111.7 | 39 | Да | 1 | 70.1 | 1 | Нет |  |  |  | Нет |  |  |  | Нет |  |  |  | Нет |  |  |  | Нет |  |  |  | Нет |  |  |  | Нет |  |  |  | 1 | 292.6 | УО | ООО "ГУК-Краснодар" | 2 | 22.01.2009 | Решение общего собрания собственников помещений в МКД | Да | 1 | 13.12.2012 | Нет |  |  | 19.01.1993 |  | счет регионального оператора (по решению ОМС) | Свайный |  | Железобетон |  | 30.2 | м3 |  |  | Нет |  | Да | 266.9 | Иной | уплотненный грунт, бетон и доска | Бетонные (железобетонные) блоки |  | 1.8 | 266.9 | Плоское | Железобетон |  | 266 | Нет |  | 0.4 | Крупнопанельные однослойные |  | Облицовка - ковровая плитка |  | 977 | Нет |  | Да | 1286 | Иной | пакля и раствор | Нет |  | Да | 99.2 | Монтажная пена |  | Нет |  | Да | 8 | 8.2 | Дерево - хвойных пород |  | Нет |  | 5 | 38.8 | Иной | деревянные и железные без утеплителя | Нет |  | Иной | асфальтобетон | 61.7 | 1.2 | Нет |  | Скатная | 2 | Дерево |  | Да | 2009 | Керамзит или шлак |  | Нет |  | Рулонные материалы (в 3-4 слоя) |  | 328.6 | Да | 2009 | Внутренний |  | Трубы для внутреннего водостока - стальные |  |  | Нет |  | 1 | 31.6 | Нет |  | Да | 3 | Да | 3 | 320 | 0.71 | 10 | 1990 | Нет |  | Да | 30.11.2012 | 2015 | Нет | [5 empty] | Нет |  | Нет |  |  | 36 | 2 | 2 | 10 | 280 | Закрытая | Аллюминий | Нет |  | 280 | Нет |  | Да | 35 | Скрытая | Алюминий | Нет |  | Установлен(ы) | 2 |  | Имеется | Да | 2013 | Нет |  | Имеется | Нет |  | Центральное | 1 | Иной | полипропилен, сталь | 430.2 | Нет |  | 10 | Латунь |  | Нет |  | Установлен(ы) | 1 |  | Имеется | Да | 2012 | Да | 1 | Смешанный | Чугун, пластик | 173.2 | Нет |  | Центральное (сетевой природный газ) | 1 | 91 | Нет |  | Да | Иной | центральное |  |  | 0.162 | 1 | Закрытая | Вертикальная | Черная сталь |  | 1036.8 | Нет |  | 24 | Латунь |  | Нет |  | Нет |  | Нет |  | Да | 1 | Нет |  | Требуется установка |  |  | Имеется | Нет |  | Нет |  | Имеется | Нет |  | Да | Внешняя котельная | Центральная |  |  | 0.033 | 1 | Черная сталь |  | 641.3 | Нет |  | 38 | Латунь |  | Нет |  | Требуется установка |  |  | Имеется | Нет |  | Нет |  | Имеется | Нет
г. Краснодар, ул. им. Яна Полуяна, д. 42 | 731901972 | Подготовлен | 03 401 000 | Краснодар | г. Краснодар, ул. им. Яна Полуяна, д. 42 | Да | 6317 | Нет |  |  | 6317 |  |  | Нет |  | Типовой | Группа II | 1974 | 2013 | E | 299 | Да | 26 | 20.05.1986 | Нет |  |  |  | 14.3 | 14.3 | 1448 | 254.4 | 5 | 5 | 8 | 6017.8 | 116 | 5525.2 | 116 | 5525.2 | 116 | Да | 112 | 5332.4 | 112 | Да | 4 | 192.8 | 4 | Нет |  |  |  | Нет |  |  |  | Нет |  |  |  | Нет |  |  |  | Нет |  |  |  | Нет |  |  |  | Нет |  |  |  | 8 | 492.6 | УО | ООО "ГУК-Краснодар" | 1 | 12.12.2008 | Решение общего собрания собственников помещений в МКД | Да | б/н | 01.12.2012 | Нет |  |  | 04.10.1991 |  | счет регионального оператора (по решению ОМС) | Ленточный |  | Железобетон |  | 383 | м3 |  |  | Нет |  | Да | 1300 | Иной | уплотненный грунт, бетон и доска | Бетонные (железобетонные) блоки |  | 1.7 | 432.5 | Плоское | Железобетон |  | 1256 | Нет |  | 0.5 | Крупнопанельные однослойные |  | Отсутствует |  | 3464.7 | Нет |  | Да | 2534 | Отвердевающая мастика |  | Нет |  | Да | 312 | Иное | пакля и раствор | Нет |  | Да | 32 | 72 | Дерево - хвойных пород |  | Нет |  | 16 | 53 | Дерево |  | Нет |  | Иной | асфальтобетон | 256.9 | 1.2 | Нет |  | Скатная | 1 | Дерево |  | Нет |  | Минеральная вата |  | Нет |  | Абсоцементные листы и волнистый шифер |  | 1656 | Нет |  | Наружный организованный |  | Оцинкованная сталь |  | 250 | Нет |  | 12 | 168 | Нет |  | Нет |  | Нет | [5 empty] | Нет |  | Нет |  |  | Нет | [5 empty] | Нет |  | Нет |  |  | 105.3 | 2 | 2 | 41 | 808 | Закрытая | Медь | Нет |  | 808 | Нет |  | Нет |  |  |  | Нет |  | Установлен(ы) | 2 |  | Имеется | Да | 2013 | Нет |  | Имеется | Нет |  | Центральное | 1 | Иной | полипропилен, сталь | 1502 | Нет |  | 48 | Чугун |  | Нет |  | Установлен(ы) | 1 |  | Имеется | Да | 2012 | Да | 2 | Пластик |  | 530 | Нет |  | Центральное (сетевой природный газ) | 1 | 230 | Нет |  | Да | Иной | центральное |  |  | 0.338 | 1 | Закрытая | Вертикальная | Иной | сталь в изоляции | 4397 | Нет |  | 300 | Чугун |  | Нет |  | Нет |  | Нет |  | Да | 1 | Нет |  | Требуется установка |  |  | Имеется | Нет |  | Нет |  | Имеется | Нет |  | Да | Внешняя котельная | Центральная |  |  | 0.081 | 1 | Иной | полипропилен, сталь | 2696 | Нет |  | 202 | Чугун |  | Нет |  | Установлен(ы) | 1 | 1 | Имеется | Да | 2012 | Нет |  | Имеется | Нет
г. Краснодар, ул. им. Яна Полуяна, д. 43 | 731902301 | Подготовлен | 03 401 000 | Краснодар | 350062, Краснодарский край, Краснодар г, им Яна Полуяна ул, дом № 43 | Нет |  | Да | 11575 | 23:43:0137001:611 | 5787.5 |  |  | Нет |  | Индивидуальный | Группа I | 2011 |  |  | 238 | Нет |  |  | Нет |  |  |  | 45 | 50 | 2100 | 260 | 14 | 16 | 4 | 25973 | 261 | 18916 | 250 | 17517 | 247 | Да | 250 | 17517 | 247 | Нет |  |  |  | Нет |  |  |  | Нет |  |  |  | Да | 11 | 1399 | 11 | Да | 11 | 1399 | 11 | Нет |  |  |  | Нет |  |  |  | Нет |  |  |  | 142 | 7057 | УО | ООО "УЭР-Кубань" | 1 | 30.06.2011 | Решение общего собрания собственников помещений в МКД | Нет | [5 empty] | 30.03.2011 |  | счет регионального оператора (по решению ОМС) | Монолитная плита по свайному основанию |  | Железобетон |  | 2100 | кв.м |  |  | Нет |  | Да | 1493 | Цементная стяжка |  | Иной | бетон | 2.6 | 630 | Плоское | Железобетон |  | 1493 | Нет |  | 0.45 | Кирпич |  | Штукатурка - по плитам утеплителя (в т.ч. "короед") |  | 4230 | Нет |  | Нет |  |  |  | Нет |  | Нет |  |  |  | Нет |  | Да | 32 | 119 | Металлопластик |  | Нет |  | 64 | 260 | Иной | деревянные и железные без утеплителя | Нет |  | Иной | Тротуарная плитка | 261 | 1.5 | Нет |  | Плоская (совмещенная) |  | Отсутствует |  | Нет |  | Минеральная плита |  | Нет |  | Рулонные материалы (в 3-4 слоя) |  | 1800 | Нет |  | Внутренний |  | Трубы для внутреннего водостока - полимерные |  |  | Нет |  | 7 | 251 | Нет |  | Да | 8 | Да | 4 | 400 | 1 | 13 | 2011 | Нет |  | Да | 07.12.2012 | 2036 | Да | 4 | 630 | 1 | 13 | 2011 | Нет |  | Да | 07.12.2012 | 2036 | 850 | 1 | 1 | 130 | 1200 | Закрытая | Медь | Нет |  | 860 | Нет |  | Да | 760 | Скрытая | Медь | Нет |  | Установлен(ы) | 4 |  |  | Нет | 2011 | Да | 4 |  | Нет | 2011 | Центральное | 1 | Смешанный | полипропилен, сталь | 2600 | Нет |  | 728 | Смешанный | чугун,сталь,латунь | Нет |  | Установлен(ы) | 1 |  |  | Нет | 2011 | Да | 8 | Пластик |  | 2100 | Нет |  | Отсутствует |  |  |  |  | Да | Иной | центральное |  |  | 0.5 | 1 | Закрытая | Вертикальная | Смешанный | пластик-сталь | 2900 | Нет |  | 1384 | Сталь |  | Нет |  | Да | 1 | Нет |  | Нет |  |  |  | Установлен(ы) | 1 |  |  | Нет | 2011 | Да | 1 | Имеется | Нет | 2011 | Да | Автономная котельная - иная | ИТП | Иной | теплоноситель | 0.24 | 1 | Смешанный | Пластик, сталь | 1800 | Нет |  | 588 | Смешанный | чугун, латунь и сталь | Нет |  | Установлен(ы) | 1 |  |  | Нет | 2011 | Да | 1 | Имеется | Нет
г. Краснодар, ул. им. Яна Полуяна, д. 44 | 731902593 | Подготовлен | 03 401 000 | Краснодар | г. Краснодар, ул. им. Яна Полуяна, д. 44 | Да | 3118 | Да | 1964 | 23:43:0137005:2418 | 3188 |  |  | Нет |  | Типовой | Группа II | 1974 | 2013 | E | 164 | Да | 26 | 20.03.1986 | Нет |  |  |  | 14 | 14 | 706 | 138 | 5 | 5 | 4 | 2999.5 | 60 | 2723.1 | 60 | 2723.1 | 60 | Да | 59 | 2679 | 59 | Да | 1 | 44.1 | 1 | Нет |  |  |  | Нет |  |  |  | Нет |  |  |  | Нет |  |  |  | Нет |  |  |  | Нет |  |  |  | Нет |  |  |  | 4 | 276.4 | УО | ООО "ГУК-Краснодар" | 1 | 29.11.2009 | Решение общего собрания собственников помещений в МКД | Нет |  |  | Нет |  |  | 22.01.1992 |  | счет регионального оператора (по решению ОМС) | Ленточный |  | Железобетон |  | 207 | м3 |  |  | Нет |  | Да | 627 | Иной | уплотненный грунт, бетон и доска | Бетонные (железобетонные) блоки |  | 1.7 | 234.6 | Плоское | Железобетон |  | 617 | Нет |  | 0.5 | Крупнопанельные однослойные |  | Отсутствует |  | 1840 | Нет |  | Да | 1367 | Отвердевающая мастика |  | Нет |  | Да | 156 | Иное | пакля и раствор | Нет |  | Да | 16 | 37 | Дерево - хвойных пород |  | Нет |  | 8 | 26 | Дерево |  | Нет |  | Иной | асфальтобетон | 139.4 | 1.2 | Нет |  | Скатная | 1 | Дерево |  | Нет |  | Минеральная вата |  | Нет |  | Абсоцементные листы и волнистый шифер |  | 820 | Нет |  | Наружный организованный |  | Оцинкованная сталь |  | 135 | Нет |  | 8 | 94 | Нет |  | Нет |  | Нет | [5 empty] | Нет |  | Нет |  |  | Нет | [5 empty] | Нет |  | Нет |  |  | 54 | 1 | 1 | 21 | 404 | Закрытая | Медь | Нет |  | 404 | Нет |  | Нет |  |  |  | Нет |  | Установлен(ы) | 1 |  | Имеется | Да | 2013 | Нет |  | Имеется | Нет |  | Центральное | 1 | Иной | полипропилен, сталь | 780 | Нет |  | 26 | Чугун |  | Нет |  | Установлен(ы) | 1 |  | Имеется | Да | 2012 | Да | 4 | Пластик |  | 232 | Нет |  | Центральное (сетевой природный газ) | 1 | 140 | Нет |  | Да | Иной | центральное |  |  | 0.174 | 1 | Закрытая | Вертикальная | Иной | сталь в изоляции | 2468 | Нет |  | 156 | Чугун |  | Нет |  | Нет |  | Нет |  | Да | 1 | Нет |  | Требуется установка |  |  | Имеется | Нет |  | Нет |  | Имеется | Нет |  | Да | Внешняя котельная | Центральная |  |  | 0.047 | 1 | Черная сталь |  | 1350 | Нет |  | 132 | Чугун |  | Нет |  | Требуется установка |  |  | Имеется | Нет |  | Нет |  | Имеется | Нет
г. Краснодар, ул. им. Яна Полуяна, д. 46 | 201541886 | Подготовлен | 03 401 000 | Краснодар | г. Краснодар, ул. им. Яна Полуяна, д. 46 | Да | 4898 | Да | 2565 | 23:43:0137005:1548 | 4641 |  |  | Нет |  | Типовой | Группа II | 1976 | 2013 | E | 359 | Да | 21 | 10.09.1977 | Нет |  |  |  | 25.2 | 25.2 | 1237 | 209.3 | 9 | 9 | 4 | 8020.86 | 145 | 7408.06 | 144 | 7345.36 | 144 | Да | 138 | 7037.76 | 138 | Да | 6 | 307.6 | 6 | Нет |  |  |  | Нет |  |  |  | Да | 1 | 62.7 | 1 | Да | 1 | 62.7 | 1 | Нет |  |  |  | Нет |  |  |  | Нет |  |  |  | 4 | 612.8 | УО | ООО "ГУК-Краснодар" | 2 | 25.07.2010 | Решение общего собрания собственников помещений в МКД | Нет |  |  | Нет |  |  | 01.09.1991 |  | счет регионального оператора (по решению ОМС) | Ленточный |  | Железобетон |  | 306 | м3 |  |  | Нет |  | Да | 1085 | Иной | уплотненный грунт, бетон и доска | Бетонные (железобетонные) блоки |  | 2 | 418.6 | Плоское | Железобетон |  | 1058 | Нет |  | 0.6 | Кирпич |  | Отсутствует |  | 5023.2 | Нет |  | Нет |  |  |  | Нет |  | Да | 268 | Иное | пакля и раствор | Нет |  | Да | 32 | 74 | Дерево - хвойных пород |  | Нет |  | 8 | 25 | Дерево |  | Нет |  | Иной | асфальтобетон | 211.4 | 1.2 | Нет |  | Плоская (совмещенная) |  | Сборные железобетонные настилы |  | Нет |  | Минеральная вата |  | Нет |  | Рулонные материалы (в 3-4 слоя) |  | 1200 | Да | 2010 | Внутренний |  | Трубы для внутреннего водостока - стальные |  | 203 | Нет |  | 4 | 100 | Нет |  | Да | 4 | Да | 4 | 400 | 1 | 9 | 2010 | Да | 2010 | Да | 31.10.2012 | 2035 | Нет | [5 empty] | Нет |  | Нет |  |  | 129.6 | 1 | 1 | 37 | 676 | Закрытая | Медь | Нет |  | 676 | Нет |  | Да | 160 | Скрытая | Медь | Нет |  | Установлен(ы) | 1 |  | Имеется | Да | 2013 | Нет |  | Имеется | Нет |  | Центральное | 1 | Иной | полипропилен, сталь | 1632 | Да | 2011 | 26 | Чугун |  | Да | 2011 | Установлен(ы) | 1 |  | Имеется | Да | 2011 | Да | 4 | Пластик |  | 374 | Нет |  | Центральное (сетевой природный газ) | 1 | 220 | Нет |  | Да | Иной | центральное |  |  | 0.497 | 1 | Закрытая | Вертикальная | Иной | сталь в изоляции | 5481 | Нет |  | 228 | Чугун |  | Нет |  | Нет |  | Нет |  | Да | 2 | Нет |  | Требуется установка |  |  | Имеется | Нет |  | Нет |  | Имеется | Нет |  | Да | Внешняя котельная | Центральная |  |  | 0.116 | 1 | Иной | полипропилен | 2546 | Да | 2011 | 160 | Чугун |  | Да | 2011 | Установлен(ы) | 1 | 1 |  | Да | 2012 | Нет |  | Имеется | Нет
г. Краснодар, ул. им. Яна Полуяна, д. 47/2 | 731297784 | Подготовлен | 03 401 000 | Краснодар | 350062, Краснодарский край, Краснодар г, им Яна Полуяна ул, дом № 47 | Нет |  | Нет |  |  | 5434 | нет | нет | Нет |  | Индивидуальный | Группа I | 2011 |  |  | 276 | Нет | 0.1 | 30.12.2011 | Нет |  |  |  | 55 | 57 | 1880 | 94.3 | 17 | 18 | 3 | 26359.8 | 285 | 20787.4 | 275 | 19073.4 | 275 | Да | 275 | 19073.4 | 275 | Нет |  |  |  | Нет |  |  |  | Нет |  |  |  | Да | 10 | 1714 | 10 | Да | 10 | 1714 | 10 | Нет |  |  |  | Нет |  |  |  | Нет |  |  |  | 204 | 5572.4 | УО | ООО УК Жилстройсервис | 1 | 25.10.2013 | Решение общего собрания собственников помещений в МКД | Да | 1 | 25.10.2013 |  |  |  | 14.05.2012 |  | счет регионального оператора (по решению ОМС) | Монолитная плита по свайному основанию |  | Железобетон |  | 1320 | м3 |  |  | Нет |  | Да | 1850 | Бетон |  | Бетонные (железобетонные) блоки |  | 4 | 6500 | Плоское | Железобетон |  | 1880 | Нет |  | 0.42 | Кирпич |  | Смешанная |  | 94.3 | Нет |  | Да | 252 | Отвердевающая мастика |  | Нет |  | Нет |  | Монтажная пена |  | Нет |  | Да | 6 | 9.24 | Металлопластик |  | Нет |  | 119 | 221.31 | Металлопластик |  | Нет |  | Армированный бетон |  | 94.3 | 6 | Нет |  | Плоская (совмещенная) |  | Отсутствует |  | Нет |  | Смешанный | прокладная пароизоляция | Нет |  | Рулонные материалы (в 3-4 слоя) |  | 2065 | Нет |  | Внутренний |  | Трубы для внутреннего водостока - асбоцементные |  |  | Нет |  | 3 | 102 | Нет |  | Да | 6 | Да | 3 | 400 | 1 | 17 | 2008 | Нет |  | Да | 14.09.2013 | 2032 | Да | 3 | 1000 | 1 | 17 | 2008 | Нет |  | Да | 14.12.2012 | 2032 | 320 | 3 | 3 | 3 | 3650 | Закрытая | Медь | Нет |  | 2780 | Нет |  | Да | 2560 | Скрытая | Медь | Нет |  | Установлен(ы) | 3 |  |  | Нет | 2025 | Да | 3 |  | Нет | 2025 | Центральное | 1 | Смешанный | полипропилен, сталь | 3050 | Нет |  | 65 | Смешанный | металл, пластик | Нет |  | Установлен(ы) | 1 |  |  | Нет | 2025 | Да | 1 | Смешанный | Чугун, пластик | 1384 | Нет |  | Отсутствует |  |  |  |  | Да | Внешняя котельная |  |  |  | 1.2 | 1 | Закрытая | Вертикальная | Смешанный | Полипропилен, сталь | 5800 | Нет |  | 112 | Смешанный | чугун, латунь, пластик | Нет |  | Да | 1 | Нет |  | Нет |  |  |  | Установлен(ы) | 1 |  |  | Нет | 2025 | Да | 1 | Отсутствует по причине, указанной в: п.2 ч.5 ст.11 261-ФЗ | Нет | 2025 | Да | Внешняя котельная |  |  |  | 0.9 | 1 | Смешанный | полипропилен, сталь | 1885 | Нет |  | 68 | Смешанный | полипропилен, сталь | Нет |  | Установлен(ы) | 1 |  |  | Нет | 2025 | Да | 1 | Имеется | Нет
г. Краснодар, ул. им. Яна Полуяна, д. 50 | 99989164 | Подготовлен | 03 401 000 | Краснодар | г. Краснодар, ул. им. Яна Полуяна, д. 50 | Да | 3711 | Да | 3711 | 23:43:0137005:1546 | 3711 |  |  | Нет |  | Типовой | Группа II | 1975 | 2013 | E | 246 | Да | 26 | 08.04.1975 | Нет |  |  |  | 3 | 14 | 1189 | 218 | 1 | 5 | 6 | 5131.4 | 98 | 4735.2 | 96 | 4499.8 | 96 | Да | 96 | 4499.8 | 96 | Нет |  |  |  | Нет |  |  |  | Нет |  |  |  | Да | 2 | 235.4 | 2 | Да | 2 | 235.4 | 2 | Нет |  |  |  | Нет |  |  |  | Нет |  |  |  | 6 | 396.2 | УО | ООО "ГУК-Краснодар" | 2 | 10.07.2013 | Решение общего собрания собственников помещений в МКД | Да | 2 | 10.07.2013 | Нет |  |  | 16.12.1999 |  | счет регионального оператора (по решению ОМС) | Ленточный |  | Железобетон |  | 358 | м3 |  |  | Нет |  | Да | 860 | Иной | уплотненный грунт, бетон и доска | Бетонные (железобетонные) блоки |  | 2.5 | 470 | Плоское | Железобетон |  | 1028 | Нет |  | 0.35 | Крупнопанельные однослойные |  | Отсутствует |  | 2844 | Да | 2009 | Да | 2047 | Отвердевающая мастика |  | Да | 2009 | Да | 234 | Иное | пакля и раствор | Нет |  | Да | 24 | 55 | Дерево - хвойных пород |  | Нет |  | 12 | 40 | Дерево |  | Нет |  | Иной | асфальтобетон | 218 | 1 | Нет |  | Скатная | 1.3 | Дерево |  | Нет |  | Минеральная вата |  | Нет |  | Абсоцементные листы и волнистый шифер |  | 1626 | Нет |  | Наружный организованный |  | Оцинкованная сталь |  | 202 | Нет |  | 18 | 260 | Нет |  | Нет |  | Нет | [5 empty] | Нет |  | Нет |  |  | Нет | [5 empty] | Нет |  | Нет |  |  | 85.5 | 1 | 1 | 37 | 654 | Закрытая | Аллюминий | Нет |  | 546 | Нет |  | Нет |  |  |  | Нет |  | Установлен(ы) | 1 |  | Имеется | Да | 2013 | Нет |  | Имеется | Нет |  | Центральное | 1 | Черная сталь |  | 705.7 | Нет |  | 46 | Чугун |  | Нет |  | Установлен(ы) | 1 |  | Имеется | Да | 2010 | Да | 2 | Чугун |  | 405 | Нет |  | Центральное (сетевой природный газ) | 1 | 210 | Нет |  | Да | Иной | центральное |  |  | 0.287 | 1 | Закрытая | Вертикальная | Черная сталь |  | 2247.7 | Нет |  | 186 | Чугун |  | Нет |  | Нет |  | Нет |  | Да | 1 | Нет |  | Установлен(ы) | 1 |  | Имеется | Да | 2008 | Нет |  | Имеется | Нет |  | Да | Внешняя котельная | Центральная |  |  | 0.07 | 1 | Черная сталь |  | 705.7 | Нет |  | 154 | Чугун |  | Нет |  | Установлен(ы) | 1 |  | Имеется | Да | 2008 | Нет |  | Имеется | Нет
г. Краснодар, ул. им. Яна Полуяна, д. 51 | 731298858 | Подготовлен | 03 401 000 | Краснодар | 350062, Краснодарский край, Краснодар г, им Яна Полуяна ул, дом № 51, корпус 1 | Нет |  | Нет |  |  | 5933 | 93255 | 23:43:0137001:0056 | Нет |  | Индивидуальный | Группа I | 2011 |  |  | 270 | Нет |  | 30.12.2011 | Нет |  |  |  | 55 | 57 | 1840 | 94.2 | 17 | 18 | 3 | 26630.2 | 285 | 21702 | 275 | 19024.3 | 275 | Да | 275 | 19024.3 | 275 | Нет |  |  |  | Нет |  |  |  | Нет |  |  |  | Да | 10 | 2677.7 | 10 | Да | 10 | 2677.7 | 10 | Нет |  |  |  | Нет |  |  |  | Нет |  |  |  | 196 | 4928.2 | УО | ООО УК Жилстройсервис | 1 | 20.12.2013 | Решение общего собрания собственников помещений в МКД | Да | 1 | 20.12.2013 |  |  |  | 10.04.2012 |  | счет регионального оператора (по решению ОМС) | Монолитная плита по свайному основанию |  | Железобетон |  | 2375 | м3 |  |  | Нет |  | Да | 1838 | Бетон |  | Кирпич |  | 4 | 6536.9 | Плоское | Железобетон |  | 1840 | Нет |  | 0.42 | Кирпич |  | Отсутствует |  | 5369 | Нет |  | Да | 256 | Отвердевающая мастика |  | Нет |  | Нет |  | Монтажная пена |  | Нет |  | Да | 6 | 9.24 | Металлопластик |  | Нет |  | 119 | 221.31 | Металлопластик |  | Нет |  | Армированный бетон |  | 94.2 | 6 | Нет |  | Плоская (совмещенная) |  | Отсутствует |  | Нет |  | Минеральная плита |  | Нет |  | Рулонные материалы (в 3-4 слоя) |  | 2025 | Нет |  | Внутренний |  | Трубы для внутреннего водостока - асбоцементные |  |  | Нет |  | 3 | 171 | Нет |  | Да | 6 | Да | 3 | 3 | 1 | 17 | 2011 | Нет |  | Да | 05.07.2013 | 2036 | Да | 3 | 1000 | 1 | 17 | 2036 | Нет |  | Да | 05.07.2013 | 2036 | 350 | 3 | 3 | 3 | 3850 | Закрытая | Медь | Нет |  | 3210 | Нет |  | Да | 2630 | Скрытая | Медь | Нет |  | Установлен(ы) | 3 |  |  | Нет | 2025 | Да | 3 |  | Нет | 2025 | Центральное | 2 | Черная сталь |  | 3050 | Нет |  | 65 | Смешанный | полипропилен, сталь | Нет |  | Установлен(ы) | 2 |  |  | Нет | 2025 | Да | 3 | Смешанный | Чугун, пластик | 1885 | Нет |  | Отсутствует |  |  |  |  | Да | Внешняя котельная |  |  |  | 1.2 | 2 | Закрытая | Вертикальная | Черная сталь |  | 1965 | Нет |  | 112 | Смешанный | чугун, латунь, пластик | Нет |  | Да | 1 | Нет |  | Нет |  |  |  | Установлен(ы) | 2 |  |  | Нет | 2025 | Да | 2 | Отсутствует по причине, указанной в: п.2 ч.5 ст.11 261-ФЗ | Нет | 2012 | Да | Бойлер
г. Краснодар, ул. им. Яна Полуяна, д. 52 | 48400757 | Подготовлен | 03 401 000 | Краснодар | г. Краснодар, ул. им. Яна Полуяна, д. 52 | Да | 1670 | Да | 1027 | 23:43:0137005:1534 | 1670 |  |  | Нет |  | Типовой | Группа II | 1976 | 2013 | E | 131 | Да | 21 | 08.07.1986 | Нет |  |  |  | 25.2 | 25.2 | 416 | 88.4 | 9 | 9 | 1 | 2905.8 | 55 | 2477.2 | 55 | 2477.2 | 55 | Да | 55 | 2477.2 | 55 | Нет |  |  |  | Нет |  |  |  | Нет |  |  |  | Нет |  |  |  | Нет |  |  |  | Нет |  |  |  | Нет |  |  |  | Нет |  |  |  | 1 | 428.6 | УО | ООО "ГУК-Краснодар" | б/н | 12.12.2008 | Решение общего собрания собственников помещений в МКД | Нет |  |  | Нет |  |  | 27.08.1992 |  | счет регионального оператора (по решению ОМС) | Свайный |  | Железобетон |  | 309 | м3 |  |  | Нет |  | Да | 351 | Иной | уплотненный грунт, бетон и доска | Бетонные (железобетонные) блоки |  | 1.8 | 159.1 | Плоское | Железобетон |  | 351 | Нет |  | 0.6 | Крупнопанельные однослойные |  | Отсутствует |  | 2121.6 | Нет |  | Да | 1258 | Отвердевающая мастика |  | Нет |  | Да | 67 | Монтажная пена |  | Нет |  | Да | 8 | 23 | Металлопластик |  | Нет |  | 2 | 7 | Дерево |  | Нет |  | Иной | асфальтобетон | 89.3 | 1.2 | Нет |  | Плоская (совмещенная) |  | Сборные железобетонные настилы |  | Нет |  | Минеральная вата |  | Нет |  | Рулонные материалы (в 3-4 слоя) |  | 394 | Нет |  | Внутренний |  | Трубы для внутреннего водостока - стальные |  | 80 | Нет |  | 2 | 70 | Нет |  | Да | 1 | Да | 1 | 400 | 1 | 9 | 2009 | Да | 2009 | Да | 30.04.2013 | 2034 | Нет | [5 empty] | Нет |  | Нет |  |  | 49.5 | 1 | 1 | 19 | 308 | Закрытая | Медь | Да | 2009 | 308 | Да | 2009 | Да | 40 | Скрытая | Медь | Нет |  | Установлен(ы) | 1 |  | Имеется | Да | 2009 | Нет |  | Имеется | Нет |  | Центральное | 1 | Иной | полипропилен, сталь | 684 | Да | 2009 | 14 | Чугун |  | Да | 2009 | Установлен(ы) | 1 |  | Имеется | Да | 2010 | Да | 2 | Пластик |  | 190 | Нет |  | Центральное (сетевой природный газ) | 1 | 213 | Нет |  | Да | Иной | центральное |  |  | 0.183 | 1 | Закрытая | Вертикальная | Иной | сталь в изоляции | 1895 | Нет |  | 118 | Чугун |  | Нет |  | Нет |  | Нет |  | Да | 1 | Нет |  | Требуется установка |  |  | Имеется | Нет |  | Нет |  | Имеется | Нет |  | Да | Внешняя котельная | Центральная |  |  | 0.041 | 1 | Иной | полипропилен | 1028 | Да | 2009 | 140 | Чугун |  | Да | 2009 | Установлен(ы) | 1 | 1 | Имеется | Да | 2013 | Нет |  | Имеется | Нет
г. Краснодар, ул. им. Яна Полуяна, д. 54 | 201541890 | Подготовлен | 03 401 000 | Краснодар | г. Краснодар, ул. им. Яна Полуяна, д. 54 | Да | 2128 | Да | 940 | 23:43:0137005:1533 | 2128 |  |  | Нет |  | Типовой | Группа II | 1976 | 2013 | E | 132 | Да | 21 | 03.08.1976 | Нет |  |  |  | 25.2 | 25.2 | 425.5 | 88.4 | 9 | 9 | 1 | 2916.8 | 54 | 2482.9 | 54 | 2482.9 | 54 | Да | 54 | 2482.9 | 54 | Нет |  |  |  | Нет |  |  |  | Нет |  |  |  | Нет |  |  |  | Нет |  |  |  | Нет |  |  |  | Нет |  |  |  | Нет |  |  |  | 1 | 433.9 | УО | ООО "ГУК-Краснодар" | 2 | 11.07.2010 | Решение общего собрания собственников помещений в МКД | Нет |  |  | Нет |  |  | 09.02.1993 |  | счет регионального оператора (по решению ОМС) | Свайный |  | Железобетон |  | 58 | шт. |  |  | Нет |  | Да | 234 | Иной | уплотненный грунт, бетон и доска | Бетонные (железобетонные) блоки |  | 1.8 | 159.1 | Плоское | Железобетон |  | 384 | Нет |  | 0.4 | Крупнопанельные однослойные |  | Отсутствует |  | 1933.5 | Нет |  | Да | 1258 | Отвердевающая мастика |  | Нет |  | Да | 67 | Иное | пакля и раствор | Нет |  | Да | 8 | 10.4 | Дерево - хвойных пород |  | Нет |  | 5 | 10.7 | Смешанный | деревянные и железные без утеплителя | Нет |  | Иной | асфальтобетон | 90 | 1.2 | Нет |  | Плоская (совмещенная) |  | Сборные железобетонные настилы |  | Нет |  | Керамзит или шлак |  | Нет |  | Рулонные материалы (в 3-4 слоя) |  | 390 | Да | 2010 | Внутренний |  | Трубы для внутреннего водостока - асбоцементные |  |  | Нет |  | 2 | 60 | Нет |  | Да | 1 | Да | 1 | 400 | 1 | 9 | 2010 | Да | 2010 | Да | 30.11.2012 | 2035 | Нет | [5 empty] | Нет |  | Нет |  |  | 48.6 | 2 | 2 | 18 | 180 | Закрытая | Аллюминий | Нет |  | 308 | Нет |  | Да | 40 | Скрытая | Алюминий | Нет |  | Установлен(ы) | 2 |  | Имеется | Да | 2013 | Нет |  | Имеется | Нет |  | Центральное | 1 | Иной | полипропилен, сталь | 195 | Нет |  | 61 | Сталь |  | Нет |  | Установлен(ы) | 1 |  | Имеется | Да | 2012 | Да | 2 | Пластик |  | 190 | Нет |  | Центральное (сетевой природный газ) | 1 | 213 | Нет |  | Да | Иной | центральное |  |  | 0.183 | 1 | Закрытая | Вертикальная | Иной | сталь в изоляции | 1240 | Нет |  | 118 | Чугун |  | Нет |  | Нет |  | Нет |  | Да | 1 | Нет |  | Требуется установка |  |  | Имеется | Нет |  | Нет |  | Имеется | Нет |  | Да | Внешняя котельная | Центральная |  |  | 0.04 | 1 | Черная сталь |  | 200 | Нет |  | 61 | Сталь |  | Нет |  | Установлен(ы) | 1 | 1 | Имеется | Да | 2012 | Нет |  | Имеется | Нет
г. Краснодар, ул. им. Яна Полуяна, д. 55 | 736090049 | Подготовлен | 03 401 000 | Краснодар | 350062, Краснодарский край, Краснодар г, им Яна Полуяна ул, дом № 55 | Нет |  | Нет |  |  | 3096.8 | нет | нет | Нет |  | Индивидуальный | Группа I | 2001 | 2001 | B | 22 | Нет |  | 26.07.2001 | Нет |  |  |  | 19 | 22 | 569.5 | 32 | 6 | 6 | 2 | 3099.8 | 25 | 2829.9 | 24 | 2560.9 | 24 | Да | 24 | 2560.9 | 24 | Нет |  |  |  | Нет |  |  |  | Нет |  |  |  | Да | 1 | 269 | 1 | Да | 1 | 269 | 1 | Нет |  |  |  | Нет |  |  |  | Нет |  |  |  | 14 | 269.9 | УО | ООО Жилстройсервис | 1 | 10.05.2006 | Решение общего собрания собственников помещений в МКД | Да | 1 | 22.10.2012 |  |  |  | 19.03.2003 |  | счет регионального оператора (по решению ОМС) | Монолитная плита по свайному основанию |  | Железобетон |  | 2500 | м3 |  |  | Нет |  | Да | 534 | Бетон |  | Бетонные (железобетонные) блоки |  | 3.3 | 1602 | Плоское | Железобетон |  | 534 | Нет |  | 0.4 | Железо-бетонный или стальной каркас с кирпичным (мелкоблочным) заполнением |  | Окраска - по штукатурке (по бетону) - иная | штукатурка по железобетону | 281.6 | Нет |  | Да | 52 | Отвердевающая мастика |  | Нет |  | Нет |  | Монтажная пена |  | Нет |  | Да | 2 | 3.2 | Металлопластик |  | Нет |  | 10 | 26.2 | Металлопластик |  | Нет |  | Армированный бетон |  | 32 | 3 | Нет |  | Скатная | 0.2 | Отсутствует |  | Нет |  | Минеральная плита |  | Нет |  | Металпрофиль (металлочерепица) |  | 560 | Нет |  | Наружный организованный |  | Оцинкованная сталь |  | 15 | Нет |  | 2 | 51 | Нет |  | Нет | [23 empty] | 120 | 1 | 1 | 2 | 1200 | Закрытая | Медь | Нет |  | 850 | Нет |  | Да | 1500 | Скрытая | Медь | Нет |  | Установлен(ы) | 1 |  |  | Нет | 2014 | Нет |  | Отсутствует по причине, указанной в: п.6 ч.5 ст.11 261-ФЗ |  |  | Центральное | 1 | Смешанный | полипропилен, сталь | 1200 | Нет |  | 45 | Смешанный | чугун,сталь,латунь | Нет |  | Установлен(ы) | 1 |  |  | Нет | 2015 | Да | 1 | Смешанный | Чугун, пластик | 1200 | Нет |  | Центральное (сетевой природный газ) | 1 | 100 | Нет |  | Да | Автономная котельная - крышная |  | Газ |  | 0.18 | 1 | Закрытая | Вертикальная | Смешанный | Полипропилен, сталь | 565 | Нет |  | 85 | Смешанный | чугун, латунь, пластик | Нет |  | Да | 1 | Нет |  | Нет |  |  |  | Установлен(ы) | 1 |  |  | Нет | 2025 | Нет |  | Отсутствует по причине, указанной в: п.6 ч.5 ст.11 261-ФЗ |  |  | Да | Автономная котельная - крышная |  | Газ |  | 0.1 | 1 | Смешанный | полипропилен, сталь | 875 | Нет |  | 56 | Смешанный | полипропилен, сталь | Нет |  | Установлен(ы) | 1 |  |  | Нет | 2025 | Нет
г. Краснодар, ул. им. Яна Полуяна, д. 56 | 78918184 | Подготовлен | 03 401 000 | Краснодар | г. Краснодар, ул. им. Яна Полуяна, д. 56 | Да | 7401 | Да | 3044 | 23:43:0137005:1535 | 6894 | 1218-1084 |  | Нет |  | Типовой | Группа II | 1974 | 2013 | E | 297 | Да | 23 | 08.08.2000 | Нет |  |  |  | 14 | 14 | 1524 | 255 | 5 | 5 | 8 | 6076.2 | 115 | 5576.3 | 115 | 5576.3 | 115 | Да | 112 | 5404.2 | 112 | Да | 3 | 172.1 | 3 | Нет |  |  |  | Нет |  |  |  | Нет |  |  |  | Нет |  |  |  | Нет |  |  |  | Нет |  |  |  | Нет |  |  |  | 8 | 499.9 | УО | ООО "ГУК-Краснодар" | 1 | 07.12.2008 | Решение общего собрания собственников помещений в МКД | Да | б/н | 21.04.2013 | Нет |  |  | 01.09.1991 |  | счет регионального оператора (по решению ОМС) | Ленточный |  | Железобетон |  | 380 | м3 |  |  | Нет |  | Да | 1256 | Иной | уплотненный грунт, бетон и доска | Бетонные (железобетонные) блоки |  | 2 | 510 | Плоское | Железобетон |  | 1256 | Нет |  | 0.5 | Крупнопанельные однослойные |  | Отсутствует |  | 3400 | Нет |  | Да | 2512 | Отвердевающая мастика |  | Нет |  | Да | 312 | Монтажная пена |  | Нет |  | Да | 32 | 106 | Металлопластик |  | Нет |  | 16 | 53 | Дерево |  | Нет |  | Иной | асфальтобетон | 257.6 | 1.2 | Нет |  | Скатная | 1 | Дерево |  | Нет |  | Минеральная вата |  | Нет |  | Металпрофиль (металлочерепица) |  | 1656 | Да | 2009 | Наружный организованный |  | Оцинкованная сталь |  | 254 | Да | 2009 | 20 | 280 | Да | 2009 | Нет |  | Нет | [5 empty] | Нет |  | Нет |  |  | Нет | [5 empty] | Нет |  | Нет |  |  | 103.5 | 2 | 2 | 42 | 808 | Закрытая | Медь | Нет |  | 808 | Нет |  | Нет |  |  |  | Нет |  | Установлен(ы) | 2 |  | Имеется | Да | 2013 | Нет |  | Имеется | Нет |  | Центральное | 1 | Иной | полипропилен, сталь | 1502 | Нет |  | 48 | Чугун |  | Нет |  | Установлен(ы) | 1 |  | Имеется | Да | 2012 | Да | 2 | Пластик |  | 530 | Нет |  | Центральное (сетевой природный газ) | 1 | 230 | Нет |  | Да | Иной | центральное |  |  | 0.336 | 1 | Закрытая | Вертикальная | Иной | сталь в изоляции | 4401 | Нет |  | 300 | Чугун |  | Нет |  | Нет |  | Нет |  | Да | 1 | Нет |  | Требуется установка |  |  | Имеется | Нет |  | Нет |  | Имеется | Нет |  | Да | Внешняя котельная | Центральная |  |  | 0.083 | 1 | Иной | полипропилен, сталь | 2696 | Нет |  | 214 | Чугун |  | Нет |  | Установлен(ы) | 1 | 1 | Имеется | Да | 2012 | Нет |  | Имеется | Нет
г. Краснодар, ул. им. Яна Полуяна, д. 57 | 736114674 | Подготовлен | 03 401 000 | Краснодар | 350062, Краснодарский край, Краснодар г, им Яна Полуяна ул, дом № 57 | Нет |  | Нет |  |  | 3096.8 |  |  | Нет |  | Индивидуальный | Группа I | 2001 |  |  | 258 | Нет |  | 26.07.2001 | Нет |  |  |  | 19 | 22 | 2829 | 32 | 6 | 6 | 2 | 3096.8 | 26 | 2829 | 24 | 2520 | 24 | Да | 24 | 2520 | 24 | Нет |  |  |  | Нет |  |  |  | Нет |  |  |  | Да | 2 | 309 | 2 | Да | 2 | 309 | 2 | Нет |  |  |  | Нет |  |  |  | Нет |  |  |  | 16 | 267.8 | УО | ООО Жилстройсервис | 1 | 29.03.2006 | Решение общего собрания собственников помещений в МКД | Да | 1 | 22.10.2012 |  |  |  | 26.03.2003 |  | счет регионального оператора (по решению ОМС) | Монолитная плита по свайному основанию |  | Железобетон |  | 2350 | м3 |  |  | Нет |  | Да | 534 | Бетон |  | Бетонные (железобетонные) блоки |  | 3.3 | 1602 | Плоское | Железобетон |  | 534 | Нет |  | 0.4 | Железо-бетонный или стальной каркас с кирпичным (мелкоблочным) заполнением |  | Окраска - по штукатурке (по бетону) - иная | штукатурка по железобетону | 281.2 | Нет |  | Да | 51 | Отвердевающая мастика |  | Нет |  | Нет |  | Монтажная пена |  | Нет |  | Да | 2 | 3.2 | Металлопластик |  | Нет |  | 10 | 26.2 | Металлопластик |  | Нет |  | Армированный бетон |  | 33 | 3 | Нет |  | Скатная | 0.2 | Отсутствует |  | Нет |  | Минеральная плита |  | Нет |  | Металпрофиль (металлочерепица) |  | 560 | Нет |  | Наружный организованный |  | Оцинкованная сталь |  |  | Нет |  | 2 | 51 | Нет |  | Нет | [23 empty] | 120 | 1 | 1 | 2 | 1200 | Закрытая | Медь | Нет |  | 860 | Нет |  | Нет |  | Скрытая | Медь | Нет |  | Установлен(ы) | 1 |  |  | Нет | 2015 | Да | 1 |  | Нет | 2015 | Центральное | 1 | Смешанный | полипропилен, сталь | 1200 | Нет |  | 56 | Смешанный | полипропилен, сталь | Нет |  | Установлен(ы) | 1 |  |  | Нет | 2015 | Да | 1 | Смешанный | Чугун, пластик | 1200 | Нет |  | Центральное (сетевой природный газ) | 1 | 140 | Нет |  | Да | Автономная котельная - крышная |  | Газ |  | 0.18 | 1 | Закрытая | Вертикальная | Смешанный | Полипропилен, сталь | 875 | Нет |  | 112 | Смешанный | чугун, латунь, пластик | Нет |  | Да | 1 | Нет |  | Нет |  |  |  | Установлен(ы) | 1 |  |  | Нет | 2025 | Нет |  | Отсутствует по причине, указанной в: п.6 ч.5 ст.11 261-ФЗ |  |  | Да | Автономная котельная - крышная |  | Газ |  | 0.1 | 1 | Смешанный | полипропилен, сталь | 1150 | Нет |  | 82 | Смешанный | полипропилен, сталь | Нет |  | Установлен(ы) | 1 |  |  | Нет | 2015 | Нет
г. Краснодар, ул. им. Яна Полуяна, д. 58 | 736117738 | Подготовлен | 03 401 000 | Краснодар | г. Краснодар, ул. им. Яна Полуяна, д. 58 | Да | 2278 | Да | 1670 | 23:43:0137005:1531 | 2048 |  |  | Нет |  | Типовой | Группа II | 1974 | 2013 | E | 138 | Да | 26 | 14.03.1986 | Нет |  |  |  | 14.7 | 14.7 | 680.7 | 138.2 | 5 | 5 | 4 | 2725.5 | 60 | 1864.5 | 60 | 1864.5 | 60 | Да | 58 | 1771.4 | 59 | Да | 2 | 93.1 | 1 | Нет |  |  |  | Нет |  |  |  | Нет |  |  |  | Нет |  |  |  | Нет |  |  |  | Нет |  |  |  | Нет |  |  |  | 5 | 861 | УО | ООО "ГУК-Краснодар" | б/н | 26.12.2008 | Решение общего собрания собственников помещений в МКД | Да | б/н | 03.03.2013 | Нет |  |  | 31.07.1992 |  | счет регионального оператора (по решению ОМС) | Ленточный |  | Железобетон |  | 140 | м3 |  |  | Нет |  | Да | 627 | Иной | уплотненный грунт, бетон и доска | Бетонные (железобетонные) блоки |  | 2 | 276.4 | Плоское | Железобетон |  | 680.7 | Нет |  | 0.35 | Крупнопанельные однослойные |  | Отсутствует |  | 1485.12 | Нет |  | Да | 1398 | Отвердевающая мастика |  | Нет |  | Да | 156 | Иное | пакля и раствор | Нет |  | Да | 16 | 37 | Дерево - хвойных пород |  | Нет |  | 8 | 16 | Смешанный | деревянные и железные без утеплителя | Нет |  | Иной | асфальтобетон | 140 | 1 | Нет |  | Скатная | 1.1 | Дерево |  | Нет |  | Минеральная вата |  | Нет |  | Абсоцементные листы и волнистый шифер |  | 884.9 | Нет |  | Наружный организованный |  | Оцинкованная сталь |  | 135 | Нет |  | 12 | 168 | Нет |  | Нет |  | Нет | [5 empty] | Нет |  | Нет |  |  | Нет | [5 empty] | Нет |  | Нет |  |  | 100 | 1 | 1 | 20 | 404 | Закрытая | Аллюминий | Нет |  | 270 | Нет |  | Нет |  |  |  | Нет |  | Установлен(ы) | 1 |  | Имеется | Да | 2013 | Нет |  | Имеется | Нет |  | Центральное | 1 | Иной | полипропилен, сталь | 268 | Нет |  | 74 | Сталь |  | Нет |  | Установлен(ы) | 1 |  | Имеется | Да | 2012 | Да | 4 | Смешанный | Чугун, пластик | 270 | Нет |  | Центральное (сетевой природный газ) | 1 | 140 | Нет |  | Да | Иной | центральное |  |  | 0.184 | 1 | Закрытая | Вертикальная | Иной | сталь в изоляции | 1360 | Нет |  | 84 | Сталь |  | Нет |  | Нет |  | Нет |  | Да | 1 | Нет |  | Требуется установка |  |  | Имеется | Нет |  | Нет |  | Имеется | Нет |  | Да | Внешняя котельная | Центральная |  |  | 0.046 | 1 | Иной | полипропилен, сталь | 250 | Нет |  | 76 | Чугун |  | Нет |  | Установлен(ы) | 1 | 1 | Имеется | Да | 2012 | Нет |  | Имеется | Нет
г. Краснодар, ул. им. Яна Полуяна, д. 60 | 48398663 | Подготовлен | 03 401 000 | Краснодар | г. Краснодар, ул. им. Яна Полуяна, д. 60 | Да | 8516 | Да | 4954 | 23:43:0000000:1970 | 5871 |  |  | Нет |  | Типовой | Группа II | 1977 | 2013 | E | 329 | Да | 31 | 04.07.1986 | Нет |  |  |  | 4 | 25 | 2048 | 210 | 1 | 9 | 4 | 8775.2 | 135 | 8147.8 | 130 | 6651.3 | 130 | Да | 123 | 6322.3 | 123 | Да | 7 | 329 | 7 | Нет |  |  |  | Нет |  |  |  | Да | 5 | 1496.5 | 3 | Да | 2 | 724.9 | 2 | Да | 3 | 771.6 | 1 | Нет |  |  |  | Нет |  |  |  | 4 | 627.4 | УО | ООО "ГУК-Краснодар" | 4 | 01.12.2008 | Решение общего собрания собственников помещений в МКД | Да | б/н | 11.08.2012 | Нет |  |  | 20.05.1992 |  | счет регионального оператора (по решению ОМС) | Ленточный |  | Железобетон |  | 306 | м3 |  |  | Нет |  | Да | 1085 | Иной | уплотненный грунт, бетон и доска | Бетонные (железобетонные) блоки |  | 2 | 420 | Плоское | Железобетон |  | 1971 | Нет |  | 0.5 | Кирпич |  | Отсутствует |  | 5000 | Нет |  | Нет |  |  |  | Нет |  | Да | 268 | Иное | пакля и раствор | Нет |  | Да | 32 | 74 | Дерево - хвойных пород |  | Нет |  | 8 | 26 | Дерево |  | Нет |  | Иной | асфальтобетон | 212.1 | 1.2 | Нет |  | Плоская (совмещенная) |  | Сборные железобетонные настилы |  | Нет |  | Минеральная вата |  | Нет |  | Рулонные материалы (в 3-4 слоя) |  | 1200 | Да | 2009 | Внутренний |  | Трубы для внутреннего водостока - стальные |  | 203 | Нет |  | 4 | 100 | Нет |  | Да | 4 | Да | 4 | 400 | 1 | 9 | 2009 | Да | 2009 | Да | 30.04.2013 | 2034 | Нет | [5 empty] | Нет |  | Нет |  |  | 117 | 1 | 1 | 33 | 676 | Закрытая | Медь | Нет |  | 676 | Нет |  | Да | 160 | Скрытая | Медь | Нет |  | Установлен(ы) | 1 |  | Имеется | Да | 2013 | Нет |  | Имеется | Нет |  | Центральное | 1 | Иной | полипропилен, сталь | 1520 | Нет |  | 27 | Чугун |  | Нет |  | Установлен(ы) | 1 |  | Имеется | Да | 2010 | Да | 4 | Пластик |  | 344 | Нет |  | Центральное (сетевой природный газ) | 1 | 220 | Нет |  | Да | Иной | центральное |  |  | 0.444 | 1 | Закрытая | Вертикальная | Иной | сталь в изоляции | 5257 | Нет |  | 220 | Чугун |  | Нет |  | Нет |  | Нет |  | Да | 2 | Нет |  | Требуется установка |  |  | Имеется | Нет |  | Нет |  | Имеется | Нет |  | Да | Внешняя котельная | Центральная |  |  | 0.1 | 1 | Иной | полипропилен, сталь | 2434 | Нет |  | 170 | Чугун |  | Нет |  | Установлен(ы) | 1 | 1 | Имеется | Да | 2012 | Нет |  | Имеется | Нет
г. Краснодар, ул. им. Янковского, д. 102 | 736120416 | Подготовлен | 03 401 000 | Краснодар | г. Краснодар, ул. им. Янковского, д. 102 | Да | 2878 | Да | 1695 | 23:43:0303037:170 | 1695 |  |  | Нет |  | Типовой | Группа III | 1950 | 2013 | E | 57 | Да | 49 | 05.01.1989 | Нет |  |  |  | 7 | 7 | 830 | 162 | 2 | 2 | 3 | 1400.3 | 22 | 1237.9 | 22 | 1237.9 | 22 | Да | 21 | 1189.5 | 21 | Да | 1 | 48.4 | 1 | Нет |  |  |  | Нет |  |  |  | Нет |  |  |  | Нет |  |  |  | Нет |  |  |  | Нет |  |  |  | Нет |  |  |  | 3 | 162.4 | УО | ООО "ГУК-Краснодар" | б/н | 25.03.2011 | Решение общего собрания собственников помещений в МКД | Нет |  |  | Нет |  |  | 22.12.1992 |  | счет регионального оператора (по решению ОМС) | Ленточный |  | Бетон |  | 215 | м3 |  |  | Нет |  | Да | 670 | Иной | уплотненный грунт, бетон и доска | Бутовый камень |  | 2 | 120 | Плоское | Железобетон |  | 670 | Нет |  | 0.5 | Кирпич |  | Окраска - по штукатурке (по бетону) - известковым составом |  | 1115 | Нет |  | Нет |  |  |  | Нет |  | Да | 30 | Монтажная пена |  | Нет |  | Да | 5 | 10 | Дерево - твердых пород |  | Нет |  | 3 | 9 | Металл без утеплителя |  | Нет |  | Иной | асфальтобетон | 162 | 1 | Нет |  | Скатная | 3 | Дерево |  | Нет |  | Керамзит или шлак |  | Нет |  | Абсоцементные листы и волнистый шифер |  | 865 | Нет |  | Наружный неорганизованный |  |  |  |  | Нет |  |  |  | Нет |  | Нет |  | Нет | [5 empty] | Нет |  | Нет |  |  | Нет | [5 empty] | Нет |  | Нет |  |  | 19.8 | 1 | 1 | 7 | 27 | Закрытая | Медь | Нет |  | 27 | Нет |  | Нет |  |  |  | Нет |  | Установлен(ы) | 1 |  | Имеется | Да | 2013 | Нет |  | Имеется | Нет |  | Центральное | 1 | Иной | Металл, пластик | 250 | Нет |  | 6 | Чугун |  | Нет |  | Установка не требуется |  |  | Отсутствует по причине, указанной в: п.2-а Критериев (приказ № 627) | Нет |  | Да | 3 | Смешанный | Чугун, пластик | 130 | Нет |  | Центральное (сетевой природный газ) | 1 | 27 | Нет |  | Да | Печное (квартирное) | [10 empty] | Нет |  |  |  |  | Нет |  | Нет |  | Нет |  | Нет |  | Нет | [5 empty] | Нет |  | Нет |  |  | Нет |  | Нет | [9 empty] | Нет |  |  |  |  | Нет | [5 empty] | Нет |  | Нет |  |  | Нет
г. Краснодар, ул. им. Янковского, д. 113 | 99997035 | Подготовлен | 03 401 000 | Краснодар | г. Краснодар, ул. им. Янковского, д. 113 | Да | 1963 | Нет |  |  | 1963 |  |  | Нет |  | Типовой | Группа III | 1945 | 2013 | E | 33 | Да | 52 | 25.12.1988 | Нет |  |  |  | 6 | 6 | 735 | 70 | 2 | 2 | 1 | 567.9 | 15 | 552.9 | 15 | 552.9 | 15 | Да | 14 | 506.9 | 14 | Да | 1 | 46 | 1 | Нет |  |  |  | Нет |  |  |  | Нет |  |  |  | Нет |  |  |  | Нет |  |  |  | Нет |  |  |  | Нет |  |  |  | 1 | 15 | УО | ООО "ГУК-Краснодар" | б/н | 15.02.2008 | Решение общего собрания собственников помещений в МКД | Нет |  |  | Нет |  |  | 10.05.1993 |  | счет регионального оператора (по решению ОМС) | Ленточный |  | Кирпич |  | 34 | м3 |  |  | Нет |  | Нет | [11 empty] | Нет |  | 0.5 | Кирпич |  | Окраска - по штукатурке (по бетону) - известковым составом |  | 244 | Нет |  | Нет |  |  |  | Нет |  | Да | 15 | Иное | пакля и раствор | Нет |  | Да | 1 | 5 | Дерево - твердых пород |  | Нет |  | 1 | 3 | Металл без утеплителя |  | Нет |  | Иной | асфальтобетон | 70 | 0.5 | Нет |  | Скатная | 2 | Дерево |  | Нет |  | Керамзит или шлак |  | Нет |  | Иной | шифер | 897 | Нет |  | Наружный организованный |  | Оцинкованная сталь |  | 70 | Нет |  | 1 | 4 | Нет |  | Нет |  | Нет | [5 empty] | Нет |  | Нет |  |  | Нет | [5 empty] | Нет |  | Нет |  |  | 27 | 1 | 1 | 1 | 60 | Открытая | Аллюминий | Нет |  | 60 | Нет |  | Нет |  |  |  | Нет |  | Установка не требуется |  |  | Отсутствует по причине, указанной в: ч.1 ст.13 261-ФЗ (3 причины) | Нет |  | Нет |  | Отсутствует по причине, указанной в: ч.1 ст.13 261-ФЗ (3 причины) | Нет |  | Центральное | 1 | Иной | Металл, пластик | 80 | Нет |  | 1 | Иной | металл, пластик | Нет |  | Установка не требуется |  |  | Отсутствует по причине, указанной в: п.2-а Критериев (приказ № 627) | Нет |  | Да | 1 | Смешанный | Чугун, пластик | 16 | Нет |  | Центральное (сетевой природный газ) | 1 | 60 | Нет |  | Да | Печное (квартирное) | [10 empty] | Нет |  |  |  |  | Нет |  | Нет |  | Нет |  | Нет |  | Нет |  | Установка не требуется |  |  | Отсутствует по причине, указанной в: ч.1 ст.13 261-ФЗ (3 причины) | Нет |  | Нет |  | Отсутствует по причине, указанной в: ч.1 ст.13 261-ФЗ (3 причины) | Нет |  | Нет | [9 empty] | Нет |  |  |  |  | Нет |  | Установка не требуется |  |  | Отсутствует по причине, указанной в: ч.1 ст.13 261-ФЗ (3 причины) | Нет |  | Нет |  | Отсутствует по причине, указанной в: ч.1 ст.13 261-ФЗ (3 причины) | Нет
г. Краснодар, ул. им. Янковского, д. 137 | 48398093 | Подготовлен | 03 401 000 | Краснодар | г. Краснодар, ул. им. Янковского, д. 137 | Да | 2473 | Да | 2408 | 23:43:0303012:10 | 2408 |  |  | Нет |  | Типовой | Группа II | 1983 | 2013 | E | 127 | Да | 18 | 20.08.1988 | Нет |  |  |  | 26.2 | 26.2 | 673 | 130 | 9 | 9 | 2 | 4363.25 | 71 | 3954.25 | 70 | 3827.95 | 70 | Да | 69 | 3779.7 | 69 | Да | 1 | 48.25 | 1 | Нет |  |  |  | Нет |  |  |  | Да | 1 | 126.3 | 1 | Да | 1 | 126.3 | 1 | Нет |  |  |  | Нет |  |  |  | Нет |  |  |  | 2 | 409 | УО | ООО "ГУК-Краснодар" | 3 | 12.11.2008 | Решение общего собрания собственников помещений в МКД | Да | б/н | 28.10.2012 | Нет |  |  | 07.07.1992 |  | счет регионального оператора (по решению общего собрания) | Ленточный |  | Железобетон |  | 239.4 | м3 |  |  | Нет |  | Да | 527 | Иной | уплотненный грунт, бетон и доска | Бетонные (железобетонные) блоки |  | 2.8 | 372.4 | Плоское | Железобетон |  | 549 | Нет |  | 0.4 | Кирпич |  | Отсутствует |  | 2333.5 | Нет |  | Нет |  |  |  | Нет |  | Да | 160 | Монтажная пена |  | Нет |  | Да | 16 | 32 | Дерево - твердых пород |  | Нет |  | 4 | 12 | Металл без утеплителя |  | Нет |  | Иной | асфальтобетон | 130 | 1 | Нет |  | Плоская (совмещенная) |  | Отсутствует |  | Нет |  | Керамзит или шлак |  | Нет |  | Рулонные материалы (в 3-4 слоя) |  | 549 | Да | 2009 | Внутренний |  | Трубы для внутреннего водостока - стальные |  |  | Нет |  | 2 | 50 | Нет |  | Да | 2 | Да | 2 | 320 | 0.71 | 9 | 1984 | Да | 2009 | Да | 28.02.2013 | 2034 | Нет | [5 empty] | Нет |  | Нет |  |  | 63 | 1 | 1 | 19 | 472 | Закрытая | Медь | Да | 2009 | 472 | Да | 2009 | Да | 72 | Скрытая | Медь | Да | 2009 | Установлен(ы) | 1 |  | Имеется | Да | 2009 | Нет |  | Имеется | Нет |  | Центральное | 1 | Иной | Металл, пластик | 1228 | Да | 2009 | 85 | Сталь |  | Да | 2009 | Установлен(ы) | 1 |  | Имеется | Да | 2013 | Да | 2 | Смешанный | Чугун, пластик | 508 | Да | 2009 | Центральное (сетевой природный газ) | 1 | 396 | Нет |  | Да | Иной | центральное |  |  | 0.296 | 1 | Закрытая | Горизонтальная | Иной | сталь в изоляции | 2368 | Да | 2009 | 64 | Чугун |  | Да | 2009 | Нет |  | Нет |  | Да | 2 | Нет |  | Установлен(ы) | 1 | 1 | Имеется | Да | 2009 | Да | 1 | Имеется | Да | 2009 | Да | Внешняя котельная | Центральная |  |  | 0.043 | 1 | Черная сталь |  | 2108 | Да | 2009 | 94 | Чугун |  | Да | 2009 | Установлен(ы) | 1 | 1 | Имеется | Да | 2009 | Нет |  | Имеется | Нет
г. Краснодар, ул. им. Янковского, д. 149 | 736215495 | Подготовлен | 03 401 000 | Краснодар | г. Краснодар, ул. им. Янковского, д. 149 | Да | 2208 | Нет |  |  | 1908 |  |  | Нет |  | Типовой | Группа II | 1978 | 2013 | E | 77 | Да | 30 | 26.08.1988 | Нет |  |  |  | 24.7 | 24.7 | 574 | 80 | 9 | 9 | 1 | 2254.1 | 35 | 1991.3 | 35 | 1991.3 | 35 | Да | 35 | 1991.3 | 35 | Нет |  |  |  | Нет |  |  |  | Нет |  |  |  | Нет |  |  |  | Нет |  |  |  | Нет |  |  |  | Нет |  |  |  | Нет |  |  |  | 1 | 262.8 | УО | ООО "ГУК-Краснодар" | 4 | 28.12.2008 | Решение общего собрания собственников помещений в МКД | Нет |  |  | Нет |  |  | 03.09.1992 |  | счет регионального оператора (по решению ОМС) | Ленточный |  | Бетон |  | 159.6 | м3 |  |  | Нет |  | Да | 269 | Иной | уплотненный грунт, бетон и доска | Бетонные (железобетонные) блоки |  | 2 | 215.6 | Плоское | Железобетон |  | 394 | Нет |  | 0.5 | Кирпич |  | Отсутствует |  | 1166.8 | Нет |  | Нет |  |  |  | Нет |  | Да | 80 | Иное | пакля и раствор | Нет |  | Да | 18 | 22 | Дерево - твердых пород |  | Нет |  | 3 | 3 | Металл без утеплителя |  | Нет |  | Армированный асфальтобетон |  | 80 | 1 | Нет |  | Плоская (совмещенная) |  | Отсутствует |  | Нет |  | Керамзит или шлак |  | Нет |  | Рулонные материалы (в 3-4 слоя) |  | 394 | Нет |  | Внутренний |  | Трубы для внутреннего водостока - стальные |  |  | Нет |  | 1 | 25 | Нет |  | Да | 1 | Да | 1 | 400 | 1 | 9 | 1978 | Да | 2004 | Да | 31.12.2012 | 2029 | Нет | [5 empty] | Нет |  | Нет |  |  | 31.5 | 1 | 1 | 10 | 120 | Закрытая | Аллюминий | Нет |  | 120 | Нет |  | Да | 60 | Скрытая | Алюминий | Нет |  | Установлен(ы) | 1 |  | Имеется | Да | 2013 | Нет |  | Имеется | Нет |  | Центральное | 1 | Иной | Металл, пластик | 554 | Нет |  | 67 | Сталь |  | Нет |  | Установлен(ы) | 1 |  | Имеется | Да | 2014 | Да | 1 | Смешанный | Чугун, пластик | 198 | Нет |  | Центральное (сетевой природный газ) | 1 | 180 | Нет |  | Да | Иной | центральное |  |  | 0.167 | 1 | Закрытая | Горизонтальная | Иной | сталь в изоляции | 1143 | Нет |  | 32 | Чугун |  | Нет |  | Нет |  | Нет |  | Да | 1 | Нет |  | Требуется установка |  |  | Имеется | Нет |  | Нет |  | Имеется | Нет |  | Да | Внешняя котельная | Центральная |  |  | 0.026 | 1 | Черная сталь |  | 906 | Нет |  | 70 | Чугун |  | Нет |  | Установлен(ы) | 1 | 1 | Имеется | Да | 2011 | Нет |  | Имеется | Нет
г. Краснодар, ул. им. Янковского, д. 151 | 138316832 | Подготовлен | 03 401 000 | Краснодар | г. Краснодар, ул. им. Янковского, д. 151 | Да | 2136 | Да | 1221 | 23:43:03030004:137 | 2136 |  |  | Нет |  | Типовой | Группа II | 1984 | 2013 | E | 173 | Да | 16 | 22.12.1989 | Нет |  |  |  | 27.3 | 27.3 | 817 | 123 | 9 | 9 | 2 | 4559.5 | 72 | 4020.5 | 72 | 4020.5 | 72 | Да | 68 | 3801.5 | 68 | Да | 4 | 219 | 4 | Нет |  |  |  | Нет |  |  |  | Нет |  |  |  | Нет |  |  |  | Нет |  |  |  | Нет |  |  |  | Нет |  |  |  | 2 | 539 | УО | ООО "ГУК-Краснодар" | 4 | 09.12.2008 | Решение общего собрания собственников помещений в МКД | Да | б/н | 22.03.2013 | Нет |  |  | 16.10.1992 |  | счет регионального оператора (по решению ОМС) | Ленточный |  | Бетон |  | 235.9 | м3 |  |  | Нет |  | Да | 703 | Иной | уплотненный грунт, бетон и доска | Бетонные (железобетонные) блоки |  | 2.8 | 563.7 | Плоское | Железобетон |  | 703 | Нет |  | 0.5 | Кирпич |  | Отсутствует |  | 2386 | Нет |  | Нет |  |  |  | Нет |  | Да | 160 | Иное | пакля и раствор | Нет |  | Да | 32 | 43 | Дерево - твердых пород |  | Нет |  | 4 | 6 | Металл без утеплителя |  | Нет |  | Армированный асфальтобетон |  | 123 | 1 | Нет |  | Плоская (совмещенная) |  | Отсутствует |  | Нет |  | Керамзит или шлак |  | Нет |  | Рулонные материалы (в 3-4 слоя) |  | 765 | Да | 2009 | Внутренний |  | Трубы для внутреннего водостока - стальные |  |  | Нет |  | 2 | 50 | Нет |  | Да | 2 | Да | 2 | 320 | 0.71 | 9 | 1985 | Нет |  | Да | 31.05.2013 | 2010 | Нет | [5 empty] | Нет |  | Нет |  |  | 64.8 | 1 | 1 | 19 | 260 | Закрытая | Аллюминий | Нет |  | 260 | Нет |  | Да | 80 | Скрытая | Алюминий | Нет |  | Установлен(ы) | 1 |  | Имеется | Да | 2013 | Нет |  | Имеется | Нет |  | Центральное | 1 | Иной | Металл, пластик | 935 | Нет |  | 98 | Сталь |  | Нет |  | Установлен(ы) | 2 |  | Имеется | Да | 2013 | Да | 2 | Смешанный | Чугун, пластик | 403 | Нет |  | Центральное (сетевой природный газ) | 1 | 54 | Нет |  | Да | Иной | центральное |  |  | 0.332 | 1 | Закрытая | Горизонтальная | Иной | пластик-сталь | 2057 | Нет |  | 54 | Сталь |  | Нет |  | Нет |  | Нет |  | Да | 2 | Нет |  | Требуется установка |  |  | Имеется | Нет |  | Нет |  | Имеется | Нет |  | Да | Внешняя котельная | Центральная |  |  | 0.049 | 1 | Черная сталь |  | 2050 | Нет |  | 124 | Чугун |  | Нет |  | Установлен(ы) | 1 | 1 | Имеется | Да | 2011 | Нет |  | Имеется | Нет
г. Краснодар, ул. им. Янковского, д. 155, корп. А | 48397880 | Подготовлен | 03 401 000 | Краснодар | 350000, Краснодарский край, Краснодар г, им Янковского ул, дом № 155, корпус А | Да | 2759 | Да | 2759 | 23:43:0303004:138 | 2759 |  |  | Нет |  | Типовой | Группа II | 1967 |  |  | 163 | Да | 48 | 13.08.2007 | Нет |  |  |  | 15 | 15 | 736 | 145.8 | 5 | 5 | 4 | 3108.4 | 60 | 2577.2 | 60 | 2577.2 | 63 | Да | 60 | 2577.2 | 63 | Нет |  |  |  | Нет |  |  |  | Нет |  |  |  | Нет |  |  |  | Нет |  |  |  | Нет |  |  |  | Нет |  |  |  | Нет |  |  |  | 22 | 531.2 | ЖСК | ЖСК-86 Медработник | 1 | 11.07.1965 | Решение общего собрания собственников помещений в МКД | [8 empty] | счет регионального оператора (по решению ОМС) | Ленточный |  | Бетон |  | 1 | шт. |  |  | Нет |  | Да | 531.2 | Уплотненный грунт |  | Кирпич |  | 2 | 291.6 | Плоское | Бетонное заполнение по металлическим балкам |  | 736 | Нет |  | 0.45 | Кирпич |  | Отсутствует |  | 2103 | Да | 2012 | Нет | [5 empty] | Нет | [5 empty] | Да | 20 | 72 | Металлопластик |  | Да | 2010 | 4 | 12 | Металл с утеплителем |  | Да | 2012 | Иной | Асфальт | 14508 | 1.5 | Да | 2014 | Скатная | 2 | Дерево |  | Да | 2009 | Керамзит или шлак |  | Да | 2009 | Металпрофиль (металлочерепица) |  | 711 | Да | 2009 | Наружный организованный |  | Черная окрашенная сталь |  |  | Да | 2009 | 8 | 120 | Да | 2009 | Нет | [23 empty] | 32 | 1 | 1 | 4 | 312 | Закрытая | Медь | Да | 2009 | 75 | Да | 2009 | Нет |  | Скрытая | Медь | Да | 2009 | Установлен(ы) | 1 |  |  | Да | 2009 | Да | 1 | Имеется | Да | 2013 | Центральное | 1 | Металлополимер |  | 413 | Да | 2009 | 14 | Сталь |  | Да | 2009 | Установлен(ы) | 1 |  |  | Да | 2009 | Да | 4 | Пластик |  | 332 | Да | 2009 | Центральное (сетевой природный газ) | 1 | 77 | Нет |  | Да | Внешняя котельная |  |  |  | 0.18 | 1 | Открытая | Вертикальная | Металлополимер |  | 331 | Да | 2009 | 25 | Сталь |  | Да | 2009 | Нет |  |  |  | Да | 1 | Да | 2009 | Установлен(ы) | 1 |  |  | Да | 2009 | Да | 1 | Имеется | Да | 2009 | Нет
г. Краснодар, ул. им. Янковского, д. 17 | 736339187 | Подготовлен | 03 401 000 | Краснодар | г. Краснодар, ул. им. Янковского, д. 17 | Да | 1400 | Да | 1100 | 23:43:0305004:73 | 1100 |  |  | Нет |  | Типовой | Группа II | 1961 | 2013 | E | 23 | Да | 46 | 26.02.1992 | Нет |  |  |  | 9 | 9 | 351 | 90 | 3 | 3 | 1 | 631.1 | 12 | 560.3 | 12 | 560.3 | 12 | Да | 11 | 524.8 | 11 | Да | 1 | 35.5 | 1 | Нет |  |  |  | Нет |  |  |  | Нет |  |  |  | Нет |  |  |  | Нет |  |  |  | Нет |  |  |  | Нет |  |  |  | 1 | 70.8 | УО | ООО "ГУК-Краснодар" | 1 | 13.04.2009 | Решение общего собрания собственников помещений в МКД | Нет |  |  | Нет |  |  | 20.05.1992 |  | счет регионального оператора (по решению ОМС) | Ленточный |  | Кирпич |  | 120 | м3 |  |  | Нет |  | Да | 203 | Иной | уплотненный грунт, бетон и доска | Кирпич |  | 2 | 180 | Плоское | Бетонное заполнение по металлическим балкам |  | 248.4 | Нет |  | 0.5 | Кирпич |  | Окраска - по штукатурке (по бетону) - известковым составом |  | 300 | Нет |  | Нет |  |  |  | Нет |  | Да | 8 | Иное | пакля и раствор | Нет |  | Да | 2 | 3 | Дерево - твердых пород |  | Нет |  | 1 | 2 | Иной | деревянные и железные без утеплителя | Нет |  | Иной | асфальтобетон | 90 | 0.8 | Нет |  | Скатная | 3.5 | Дерево |  | Нет |  | Керамзит или шлак |  | Нет |  | Абсоцементные листы и волнистый шифер |  | 334.2 | Нет |  | Наружный организованный |  | Оцинкованная сталь |  | 72 | Нет |  | 4 | 48 | Нет |  | Нет |  | Нет | [5 empty] | Нет |  | Нет |  |  | Нет | [5 empty] | Нет |  | Нет |  |  | 10.8 | 1 | 1 | 4 | 120 | Закрытая | Аллюминий | Нет |  | 43 | Нет |  | Нет |  |  |  | Нет |  | Требуется установка |  |  | Имеется | Нет |  | Нет |  | Имеется | Нет |  | Центральное | 1 | Иной | Металл, пластик | 109 | Нет |  | 8 | Чугун |  | Нет |  | Установлен(ы) | 1 |  | Имеется | Да | 2012 | Да | 1 | Смешанный | Чугун, пластик | 50 | Нет |  | Центральное (сетевой природный газ) | 1 | 24 | Нет |  | Да | Иной | центральное |  |  | 0.067 | 1 | Закрытая | Вертикальная | Черная сталь |  | 1140 | Нет |  | 40 | Чугун |  | Нет |  | Нет |  | Нет |  | Да | 1 | Нет |  | Установка не требуется |  |  | Отсутствует по причине, указанной в: ч.1 ст.13 261-ФЗ (3 причины) | Нет |  | Нет |  | Отсутствует по причине, указанной в: ч.1 ст.13 261-ФЗ (3 причины) | Нет |  | Да | Водогрейная колонка | [8 empty] | Нет |  |  |  |  | Нет | [5 empty] | Нет |  | Нет |  |  | Нет
г. Краснодар, ул. им. Янковского, д. 174 | 99997906 | Подготовлен | 03 401 000 | Краснодар | 350000, Краснодарский край, Краснодар г, им. Янковского ул, дом № 174 | Нет |  | Нет |  |  | 3365 |  |  | Нет |  | Типовой | Группа II | 1960 |  |  | 191 | Нет |  |  | Нет |  |  |  | 15 | 15 | 298 | 105 | 5 | 5 | 3 | 2540 | 60 | 2315 | 60 | 2315 | 66 | Да | 60 | 2315 | 66 | Нет |  |  |  | Нет |  |  |  | Нет |  |  |  | Нет |  |  |  | Нет |  |  |  | Нет |  |  |  | Нет |  |  |  | Нет |  |  |  | 6 | 225 | ТСЖ | Луч | 1 | 29.01.2010 | Решение общего собрания собственников помещений в МКД | [6 empty] | 15.12.2006 |  | счет регионального оператора (по решению ОМС) | Ленточный |  | Бетон |  | 1 | шт. |  |  | Нет |  | Нет | [13 empty] | 0.35 | Кирпич |  | Отсутствует |  | 1512 | Нет |  | Нет | [5 empty] | Нет | [5 empty] | Да | 18 | 45 | Дерево - хвойных пород |  | Нет |  | 6 | 18 | Металл с утеплителем |  | Нет |  | Иной | Асфальт | 105 | 1 | Нет |  | Скатная | 2.3 | Дерево |  | Нет |  | Керамзит или шлак |  | Нет |  | Абсоцементные листы и волнистый шифер |  | 336 | Нет |  | Наружный организованный |  | Черная окрашенная сталь |  |  | Нет |  | 8 | 120 | Нет |  | Нет | [23 empty] | 25 | 1 | 1 | 15 | 223 | Закрытая | Аллюминий | Нет |  | 65 | Нет |  | Нет | [5 empty] | Установлен(ы) | 1 |  |  | Нет | 2006 | Нет |  | Имеется |  |  | Центральное | 1 | Черная сталь |  | 202 | Нет |  | 18 | Сталь |  | Нет |  | Установлен(ы) | 1 |  |  | Нет | 2008 | Да | 4 | Чугун |  | 65 | Нет |  | Центральное (сетевой природный газ) | 1 | 65 | Нет |  | Да | Внешняя котельная |  |  |  | 0.3 | 1 | Закрытая | Вертикальная | Черная сталь |  | 339 | Нет |  | 16 | Чугун |  | Нет |  | Нет |  |  |  | Нет |  |  |  | Установлен(ы) | 1 |  |  | Нет | 2010 | Нет |  | Имеется |  |  | Нет
г. Краснодар, ул. им. Янковского, д. 30 | 736407379 | Подготовлен | 03 401 000 | Краснодар | г. Краснодар, ул. им. Янковского, д. 30 | Да | 1807 | Нет |  |  | 1807 |  |  | Да |  | Типовой | Группа III | 1918 | 2013 | E | 39 | Да | 65 | 12.03.1988 | Нет |  |  |  | 6 | 6 | 1234 | 95 | 2 | 2 | 1 | 1258.8 | 17 | 1151.7 | 16 | 643.9 | 16 | Да | 12 | 501.42 | 12 | Да | 4 | 142.48 | 4 | Нет |  |  |  | Нет |  |  |  | Да | 1 | 507.8 | 1 | Нет |  |  |  | Да | 1 | 507.8 | 1 | Нет |  |  |  | Нет |  |  |  | 1 | 107.1 | УО | ООО "ГУК-Краснодар" | 4 | 11.01.2009 | Решение общего собрания собственников помещений в МКД | Нет |  |  | Нет |  |  | 22.09.1993 |  | счет регионального оператора (по решению ОМС) | Ленточный |  | Кирпич |  | 200 | м3 |  |  | Нет |  | Да | 340 | Иной | уплотненный грунт, бетон и доска | Кирпич |  | 2 | 230 | Плоское | Бетонное заполнение по металлическим балкам |  | 708 | Нет |  | 0.7 | Кирпич |  | Окраска - по штукатурке (по бетону) - известковым составом |  | 310 | Нет |  | Нет |  |  |  | Нет |  | Да | 8 | Иное | пакля и раствор | Нет |  | Да | 2 | 4 | Дерево - твердых пород |  | Нет |  | 1 | 3 | Иной | деревянные и железные без утеплителя | Нет |  | Иной | асфальтобетон | 95 | 0.8 | Нет |  | Скатная | 4 | Дерево |  | Нет |  | Керамзит или шлак |  | Нет |  | Абсоцементные листы и волнистый шифер |  | 986 | Нет |  | Наружный организованный |  | Оцинкованная сталь |  | 82 | Нет |  | 10 | 96 | Нет |  | Нет |  | Нет | [5 empty] | Нет |  | Нет |  |  | Нет | [5 empty] | Нет |  | Нет |  |  | 14.4 | 1 | 1 | 3 | 10 | Закрытая | Аллюминий | Нет |  | 34 | Нет |  | Нет |  |  |  | Нет |  | Установлен(ы) | 1 |  | Имеется | Да | 2013 | Нет |  | Имеется | Нет |  | Центральное | 1 | Иной | Металл, пластик | 122 | Нет |  | 3 | Чугун |  | Нет |  | Установка не требуется |  |  | Отсутствует по причине, указанной в: п.2-а Критериев (приказ № 627) | Нет |  | Да | 1 | Смешанный | Чугун, пластик | 26 | Нет |  | Центральное (сетевой природный газ) | 1 | 32 | Нет |  | Да | Печное (квартирное) |  |  |  | 0.086 | 1 | Закрытая | Вертикальная | Иной | сталь в изоляции | 156 | Нет |  | 8 | Чугун |  | Нет |  | Нет |  | Нет |  | Нет |  | Нет |  | Установка не требуется |  |  | Отсутствует по причине, указанной в: ч.1 ст.13 261-ФЗ (3 причины) | Нет |  | Нет |  | Отсутствует по причине, указанной в: ч.1 ст.13 261-ФЗ (3 причины) | Нет |  | Да | Водогрейная колонка | [8 empty] | Нет |  |  |  |  | Нет | [5 empty] | Нет |  | Нет |  |  | Нет
г. Краснодар, ул. им. Янковского, д. 41 | 736409212 | Подготовлен | 03 401 000 | Краснодар | г. Краснодар, ул. им. Янковского, д. 41 | Да | 568 | Нет |  |  | 764 |  |  | Нет |  | Типовой | Группа III | 1955 | 2013 | E | 20 | Да | 54 | 22.07.1995 | Нет |  |  |  | 9 | 9 | 564 | 123 | 3 | 3 | 1 | 983.61 | 12 | 863.31 | 9 | 361.8 | 9 | Да | 8 | 333.2 | 8 | Да | 1 | 28.6 | 1 | Нет |  |  |  | Нет |  |  |  | Да | 3 | 501.51 | 3 | Да | 2 | 401.11 | 2 | Нет |  |  |  | Да | 1 | 100.4 | 1 | Нет |  |  |  | 1 | 120.3 | УО | ООО "ГУК-Краснодар" | 4 | 23.12.2008 | Решение общего собрания собственников помещений в МКД | Да | б/н | 01.02.2013 | Нет |  |  | 21.09.1992 |  | счет регионального оператора (по решению ОМС) | Ленточный |  | Бетон |  | 150 | м3 |  |  | Нет |  | Да | 194 | Иной | уплотненный грунт, бетон и доска | Кирпич |  | 2.2 | 120 | Плоское | Бетонное заполнение по металлическим балкам |  | 194 | Нет |  | 0.7 | Кирпич |  | Окраска - по штукатурке (по бетону) - известковым составом |  | 320 | Да | 2014 | Нет |  |  |  | Нет |  | Да | 8 | Монтажная пена |  | Да | 2014 | Да | 2 | 4 | Металлопластик |  | Нет |  | 2 | 6 | Иной | деревянные и железные без утеплителя | Нет |  | Иной | асфальтобетон | 123 | 0.8 | Нет |  | Скатная | 3 | Дерево |  | Нет |  | Керамзит или шлак |  | Нет |  | Абсоцементные листы и волнистый шифер |  | 560 | Нет |  | Наружный организованный |  | Оцинкованная сталь |  | 9 | Нет |  | 1 | 9 | Нет |  | Нет |  | Нет | [5 empty] | Нет |  | Нет |  |  | Нет | [5 empty] | Нет |  | Нет |  |  | 36 | 1 | 1 | 3 | 12 | Закрытая | Медь | Нет |  | 12 | Нет |  | Нет |  |  |  | Нет |  | Установлен(ы) | 1 |  | Имеется | Да | 2013 | Нет |  | Имеется | Нет |  | Центральное | 1 | Иной | полипропилен, сталь | 95 | Нет |  | 3 | Чугун |  | Нет |  | Установка не требуется |  |  | Отсутствует по причине, указанной в: п.2-а Критериев (приказ № 627) | Нет |  | Да | 1 | Смешанный | Чугун, пластик | 48 | Нет |  | Центральное (сетевой природный газ) | 1 | 12 | Нет |  | Да | Иной | центральное |  |  | 0.092 | 1 | Закрытая | Вертикальная | Черная сталь |  | 960 | Нет |  | 40 | Иной | пластик, сталь | Нет |  | Нет |  | Нет |  | Да | 1 | Нет |  | Установка не требуется |  |  | Отсутствует по причине, указанной в: ч.1 ст.13 261-ФЗ (3 причины) | Нет |  | Нет |  | Отсутствует по причине, указанной в: ч.1 ст.13 261-ФЗ (3 причины) | Нет |  | Да | Водогрейная колонка | [8 empty] | Нет |  |  |  |  | Нет | [5 empty] | Нет |  | Нет |  |  | Нет
г. Краснодар, ул. им. Янковского, д. 52, корп. литерА,Б | 99997002 | Подготовлен | 03 401 000 | Краснодар | г. Краснодар, ул. им. Янковского, д. 52 литер Б | Да | 1127 | Нет |  |  | 1127 |  |  | Нет |  | Типовой | Группа IV | 1916 |  |  | 9 | Да | 60 | 10.11.1988 | Нет |  |  |  | 5.7 | 5.7 | 735 | 35.7 | 2 | 2 | 1 | 146.8 | 6 | 117.1 | 6 | 117.1 | 6 | Да | 6 | 117.1 | 6 | Нет |  |  |  | Нет |  |  |  | Нет |  |  |  | Нет |  |  |  | Нет |  |  |  | Нет |  |  |  | Нет |  |  |  | Нет |  |  |  | 1 | 29.7 | УО | ООО "ГУК-Краснодар" | б/н | 09.02.2008 | Решение общего собрания собственников помещений в МКД | Нет |  |  | Нет |  |  | 08.12.1998 |  | счет регионального оператора (по решению ОМС) | Ленточный |  | Кирпич |  | 32.1 | м3 |  |  | Нет |  | Нет | [11 empty] | Нет |  | 0.5 | Кирпич |  | Окраска - по штукатурке (по бетону) - известковым составом |  | 135.7 | Нет |  | Нет |  |  |  | Нет |  | Да | 7 | Иное | пакля и раствор | Нет |  | Да | 1 | 8 | Дерево - твердых пород |  | Нет |  | 1 | 2.1 | Дерево |  | Нет |  | Иной | асфальтобетон | 35.7 | 0.5 | Нет |  | Скатная | 3 | Дерево |  | Нет |  | Керамзит или шлак |  | Нет |  | Иной | шифер | 157.3 | Нет |  | Наружный организованный |  | Оцинкованная сталь |  | 35.7 | Нет |  | 4 | 32 | Нет |  | Нет |  | Нет | [5 empty] | Нет |  | Нет |  |  | Нет | [5 empty] | Нет |  | Нет |  |  | 33 | 1 | 1 | 1 | 50 | Открытая | Аллюминий | Нет |  | 50 | Нет |  | Нет |  |  |  | Нет |  | Установка не требуется |  |  | Отсутствует по причине, указанной в: ч.1 ст.13 261-ФЗ (3 причины) | Нет |  | Нет |  | Отсутствует по причине, указанной в: ч.1 ст.13 261-ФЗ (3 причины) | Нет |  | Центральное | 1 | Иной | Металл, пластик | 27 | Нет |  | 2 | Сталь |  | Нет |  | Установка не требуется |  |  | Отсутствует по причине, указанной в: п.2-а Критериев (приказ № 627) | Нет |  | Да | 1 | Чугун |  | 8 | Нет |  | Центральное (сетевой природный газ) | 1 | 40 | Нет |  | Да | Печное (квартирное) | [10 empty] | Нет |  |  |  |  | Нет |  | Нет |  | Нет |  | Нет |  | Нет |  | Установка не требуется |  |  | Отсутствует по причине, указанной в: ч.1 ст.13 261-ФЗ (3 причины) | Нет |  | Нет |  | Отсутствует по причине, указанной в: ч.1 ст.13 261-ФЗ (3 причины) | Нет |  | Нет | [9 empty] | Нет |  |  |  |  | Нет |  | Установка не требуется |  |  | Отсутствует по причине, указанной в: ч.1 ст.13 261-ФЗ (3 причины) | Нет |  | Нет |  | Отсутствует по причине, указанной в: ч.1 ст.13 261-ФЗ (3 причины) | Нет
г. Краснодар, ул. им. Янковского, д. 6 | 99996953 | Подготовлен | 03 401 000 | Краснодар | г. Краснодар, ул. им. Янковского, д. 6 | Да | 616 | Нет |  |  | 616 |  |  | Нет |  | Типовой | Группа IV | 1952 | 2013 | E | 13 | Да | 58 | 12.04.1987 | Нет |  |  |  | 3 | 8 | 223 | 12 | 2 | 2 | 1 | 236 | 4 | 206.9 | 4 | 206.9 | 4 | Да | 3 | 155 | 3 | Да | 1 | 51.9 | 1 | Нет |  |  |  | Нет |  |  |  | Нет |  |  |  | Нет |  |  |  | Нет |  |  |  | Нет |  |  |  | Нет |  |  |  | 1 | 29.1 | УО | ООО "ГУК-Краснодар" | б/н | 01.02.2008 | Решение общего собрания собственников помещений в МКД | Нет |  |  | Нет |  |  | 23.10.2002 |  | счет регионального оператора (по решению ОМС) | Ленточный |  | Кирпич |  | 40 | м3 |  |  | Нет |  | Нет | [11 empty] | Нет |  | 0.5 | Кирпич |  | Штукатурка - по кирпичу - известковым раствором |  | 91.95 | Нет |  | Нет |  |  |  | Нет |  | Да | 4.8 | Иное | пакля и раствор | Нет |  | Да | 1 | 2.25 | Дерево - твердых пород |  | Нет |  | 1 | 1.8 | Дерево |  | Нет |  | Иной | Бетон | 100 | 1 | Нет |  | Скатная | 2.2 | Дерево |  | Нет |  | Керамзит или шлак |  | Нет |  | Иной | шифер | 209.2 | Нет |  | Наружный неорганизованный |  |  |  |  | Нет |  |  |  | Нет |  | Нет |  | Нет | [5 empty] | Нет |  | Нет |  |  | Нет | [5 empty] | Нет |  | Нет |  |  | 18 | 1 | 1 | 2 | 12 | Закрытая | Аллюминий | Нет |  | 42 | Нет |  | Нет |  |  |  | Нет |  | Установка не требуется |  |  | Отсутствует по причине, указанной в: ч.1 ст.13 261-ФЗ (3 причины) | Нет |  | Нет |  | Отсутствует по причине, указанной в: ч.1 ст.13 261-ФЗ (3 причины) | Нет |  | Центральное | 1 | Иной | полипропилен, сталь | 56 | Нет |  | 1 | Чугун |  | Нет |  | Установка не требуется |  |  | Отсутствует по причине, указанной в: п.2-а Критериев (приказ № 627) | Нет |  | Да | 1 | Смешанный | Чугун, пластик | 6 | Нет |  | Центральное (сетевой природный газ) | 1 | 62 | Нет |  | Да | Печное (квартирное) | [10 empty] | Нет |  |  |  |  | Нет |  | Нет |  | Нет |  | Нет |  | Нет |  | Установка не требуется |  |  | Отсутствует по причине, указанной в: ч.1 ст.13 261-ФЗ (3 причины) | Нет |  | Нет |  | Отсутствует по причине, указанной в: ч.1 ст.13 261-ФЗ (3 причины) | Нет |  | Да | Водогрейная колонка | [8 empty] | Нет |  |  |  |  | Нет |  | Установка не требуется |  |  | Отсутствует по причине, указанной в: ч.1 ст.13 261-ФЗ (3 причины) | Нет |  | Нет |  | Отсутствует по причине, указанной в: ч.1 ст.13 261-ФЗ (3 причины) | Нет
г. Краснодар, ул. им. Янковского, д. 77 | 736413192 | Подготовлен | 03 401 000 | Краснодар | г. Краснодар, ул. им. Янковского, д. 77 | Да | 1621 | Да | 1134 | 23:43:0303044:87 | 1621 |  |  | Нет |  | Типовой | Группа II | 1960 | 2013 | E | 37 | Да | 38 | 30.03.1989 | Нет |  |  |  | 9.8 | 9.8 | 435 | 93 | 3 | 3 | 2 | 1039.06 | 24 | 941.36 | 23 | 888.96 | 23 | Да | 23 | 888.96 | 23 | Нет |  |  |  | Нет |  |  |  | Нет |  |  |  | Да | 1 | 52.4 | 1 | Да | 1 | 52.4 | 1 | Нет |  |  |  | Нет |  |  |  | Нет |  |  |  | 2 | 97.7 | УО | ООО "ГУК-Краснодар" | б/н | 28.12.2008 | Решение общего собрания собственников помещений в МКД | Нет |  |  | Нет |  |  | 17.05.1993 |  | счет регионального оператора (по решению ОМС) | Ленточный |  | Железобетон |  | 93.6 | м3 |  |  | Нет |  | Да | 321 | Иной | уплотненный грунт, бетон и доска | Бутовый камень |  | 3 | 468 | Плоское | Железобетон |  | 703 | Нет |  | 0.5 | Кирпич |  | Окраска - по штукатурке (по бетону) - известковым составом |  | 385.7 | Нет |  | Нет |  |  |  | Нет |  | Да | 34 | Иное | пакля и раствор | Нет |  | Да | 4 | 6 | Дерево - твердых пород |  | Нет |  | 4 | 8 | Металл без утеплителя |  | Нет |  | Иной | асфальтобетон | 93 | 1 | Нет |  | Плоская (совмещенная) |  | Отсутствует |  | Нет |  | Отсутствует |  | Нет |  | Рулонные материалы (в 3-4 слоя) |  | 360 | Нет |  | Наружный организованный |  | Оцинкованная сталь |  | 93 | Нет |  | 4 | 40 | Нет |  | Нет |  | Нет | [5 empty] | Нет |  | Нет |  |  | Нет | [5 empty] | Нет |  | Нет |  |  | 20.7 | 1 | 1 | 7 | 100 | Закрытая | Аллюминий | Нет |  | 100 | Нет |  | Нет |  |  |  | Нет |  | Установлен(ы) | 1 |  | Имеется | Да | 2013 | Нет |  | Имеется | Нет |  | Центральное | 1 | Иной | Металл, пластик | 235 | Нет |  | 32 | Сталь |  | Нет |  | Установлен(ы) | 1 |  | Имеется | Да | 2013 | Да | 2 | Чугун |  | 181 | Нет |  | Центральное (сетевой природный газ) | 1 | 126 | Нет |  | Да | Иной | центральное |  |  | 0.076 | 1 | Закрытая | Горизонтальная | Черная сталь |  | 855 | Нет |  | 25 | Чугун |  | Нет |  | Нет |  | Нет |  | Да | 1 | Нет |  | Установка не требуется |  |  | Отсутствует по причине, указанной в: ч.1 ст.13 261-ФЗ (3 причины) | Нет |  | Нет |  | Отсутствует по причине, указанной в: ч.1 ст.13 261-ФЗ (3 причины) | Нет |  | Нет | [8 empty] | 90 | Нет |  |  |  |  | Нет | [5 empty] | Нет |  | Нет |  |  | Нет
г. Краснодар, ул. им. Янковского, д. 79 | 99997128 | Подготовлен | 03 401 000 | Краснодар | г. Краснодар, ул. им. Янковского, д. 79 | Да | 788 | Да | 770 | 23:43:0303044:10 | 770 |  |  | Нет |  | Типовой | Группа III | 1917 |  |  | 16 | Да | 54 | 28.11.1988 | Нет |  |  |  | 6.5 | 6.5 | 579 | 35 | 2 | 2 | 1 | 473.4 | 12 | 450.4 | 12 | 450.4 | 12 | Да | 10 | 361.8 | 10 | Да | 2 | 88.6 | 2 | Нет |  |  |  | Нет |  |  |  | Нет |  |  |  | Нет |  |  |  | Нет |  |  |  | Нет |  |  |  | Нет |  |  |  | 1 | 23 | УО | ООО "ГУК-Краснодар" | б/н | 21.02.2008 | Решение общего собрания собственников помещений в МКД | Нет |  |  | Нет |  |  | 23.11.1992 |  | счет регионального оператора (по решению ОМС) | Ленточный |  | Кирпич |  | 27 | м3 |  |  | Нет |  | Нет | [11 empty] | Нет |  | 0.5 | Кирпич |  | Отсутствует |  | 120 | Нет |  | Нет |  |  |  | Нет |  | Да | 2 | Иное | пакля и раствор | Нет |  | Да | 1 | 3 | Дерево - твердых пород |  | Нет |  | 1 | 3 | Дерево |  | Нет |  | Иной | асфальтобетон | 35 | 0.5 | Нет |  | Скатная | 2 | Дерево |  | Нет |  | Керамзит или шлак |  | Нет |  | Иной | шифер | 134.8 | Нет |  | Наружный неорганизованный |  |  |  |  | Нет |  |  |  | Нет |  | Нет |  | Нет | [5 empty] | Нет |  | Нет |  |  | Нет | [5 empty] | Нет |  | Нет |  |  | 26 | 1 | 1 | 1 | 50 | Открытая | Аллюминий | Нет |  | 50 | Нет |  | Нет |  |  |  | Нет |  | Установка не требуется |  |  | Отсутствует по причине, указанной в: ч.1 ст.13 261-ФЗ (3 причины) | Нет |  | Нет |  | Отсутствует по причине, указанной в: ч.1 ст.13 261-ФЗ (3 причины) | Нет |  | Центральное | 1 | Иной | Металл, пластик | 38 | Нет |  | 1 | Сталь |  | Нет |  | Установка не требуется |  |  | Отсутствует по причине, указанной в: п.2-а Критериев (приказ № 627) | Нет |  | Да | 1 | Смешанный | Чугун, пластик | 16 | Нет |  | Центральное (сетевой природный газ) | 1 | 93.1 | Нет |  | Да | Печное (квартирное) | [10 empty] | Нет |  |  |  |  | Нет |  | Нет |  | Нет |  | Нет |  | Нет |  | Установка не требуется |  |  | Отсутствует по причине, указанной в: ч.1 ст.13 261-ФЗ (3 причины) | Нет |  | Нет |  | Отсутствует по причине, указанной в: ч.1 ст.13 261-ФЗ (3 причины) | Нет |  | Нет | [9 empty] | Нет |  |  |  |  | Нет |  | Установка не требуется |  |  | Отсутствует по причине, указанной в: ч.1 ст.13 261-ФЗ (3 причины) | Нет |  | Нет |  | Отсутствует по причине, указанной в: ч.1 ст.13 261-ФЗ (3 причины) | Нет
г. Краснодар, ул. им. Янковского, д. 80 | 736419241 | Подготовлен | 03 401 000 | Краснодар | г. Краснодар, ул. им. Янковского, д. 80 | Да | 1176 | Нет |  |  | 1176 |  |  | Нет |  | Типовой | Группа III | 1918 | 2013 | E | 54 | Да | 57 | 18.12.1988 | Нет |  |  |  | 8 | 8 | 913 | 106 | 2 | 2 | 2 | 1303.5 | 24 | 1236.7 | 21 | 808.7 | 21 | Да | 19 | 730.51 | 19 | Да | 2 | 78.19 | 2 | Нет |  |  |  | Нет |  |  |  | Да | 3 | 428 | 2 | Да | 1 | 221.2 | 1 | Да | 2 | 206.8 | 1 | Нет |  |  |  | Нет |  |  |  | 2 | 66.8 | УО | ООО "ГУК-Краснодар" | 2 | 30.04.2009 | Решение общего собрания собственников помещений в МКД | Да | б/н | 28.10.2012 | Нет |  |  | 11.07.1993 |  | счет регионального оператора (по решению ОМС) | Ленточный |  | Кирпич |  | 206.4 | м3 |  |  | Нет |  | Да | 345.3 | Иной | уплотненный грунт, бетон и доска | Кирпич |  | 3.5 | 200 | Плоское | Деревянное заполнение по деревянным балкам |  | 602 | Нет |  | 0.4 | Кирпич |  | Отсутствует |  | 780 | Нет |  | Нет |  |  |  | Нет |  | Да | 25 | Иное | пакля и раствор | Нет |  | Да | 3 | 4.5 | Дерево - твердых пород |  | Нет |  | 2 | 10 | Дерево |  | Нет |  | Иной | асфальтобетон | 106 | 1 | Нет |  | Скатная | 3 | Дерево |  | Нет |  | Керамзит или шлак |  | Нет |  | Абсоцементные листы и волнистый шифер |  | 1066 | Нет |  | Наружный организованный |  | Оцинкованная сталь |  | 106 | Нет |  | 4 | 24 | Нет |  | Нет |  | Нет | [5 empty] | Нет |  | Нет |  |  | Нет | [5 empty] | Нет |  | Нет |  |  | 18.9 | 1 | 1 | 5 | 360 | Закрытая | Аллюминий | Нет |  | 360 | Нет |  | Нет |  |  |  | Нет |  | Требуется установка |  |  | Имеется | Нет |  | Нет |  | Имеется | Нет |  | Центральное | 1 | Черная сталь |  | 251 | Нет |  | 8 | Чугун |  | Нет |  | Установка не требуется |  |  | Отсутствует по причине, указанной в: п.2-а Критериев (приказ № 627) | Нет |  | Да | 2 | Чугун |  | 226 | Нет |  | Центральное (сетевой природный газ) | 1 | 72 | Нет |  | Да | Печное (квартирное) | [10 empty] | Нет |  |  |  |  | Нет |  | Нет |  | Нет |  | Нет |  | Нет | [5 empty] | Нет |  | Нет |  |  | Нет |  | Нет | [9 empty] | Нет |  |  |  |  | Нет | [5 empty] | Нет |  | Нет |  |  | Нет
г. Краснодар, ул. им. Янковского, д. 88 | 48398006 | Подготовлен | 03 401 000 | Краснодар | г. Краснодар, ул. им. Янковского, д. 88 | Да | 3639 | Да | 1531 | 23:43:0303045:79 | 1531 |  |  | Нет |  | Типовой | Группа II | 1960 | 2013 | E | 65 | Да | 26 | 26.04.1989 | Нет |  |  |  | 18.3 | 18.3 | 707.5 | 132 | 5 | 5 | 3 | 2795.95 | 39 | 2449.05 | 38 | 1988.05 | 38 | Да | 38 | 1988.05 | 38 | Нет |  |  |  | Нет |  |  |  | Нет |  |  |  | Да | 1 | 461 | 1 | Нет |  |  |  | Да | 1 | 461 | 1 | Нет |  |  |  | Нет |  |  |  | 3 | 346.9 | УО | ООО "ГУК-Краснодар" | 4 | 02.12.2008 | Решение общего собрания собственников помещений в МКД | Да | 4 | 07.06.2012 | Нет |  |  | 15.11.1991 |  | счет регионального оператора (по решению ОМС) | Ленточный |  | Бетон |  | 256 | м3 |  |  | Нет |  | Да | 699 | Иной | уплотненный грунт, бетон и доска | Бетонные (железобетонные) блоки |  | 2 | 720 | Плоское | Железобетон |  | 784 | Нет |  | 0.5 | Кирпич |  | Отсутствует |  | 1600 | Нет |  | Нет |  |  |  | Нет |  | Да | 50 | Монтажная пена |  | Да | 2010 | Да | 12 | 18 | Металлопластик |  | Да | 2010 | 6 | 18 | Металл без утеплителя |  | Нет |  | Иной | асфальтобетон | 132 | 1 | Нет |  | Скатная | 3 | Сборные железобетонные элементы |  | Нет |  | Керамзит или шлак |  | Нет |  | Металпрофиль (металлочерепица) |  | 905 | Да | 2009 | Наружный организованный |  | Оцинкованная сталь с полимерным покрытием (для крыш из металлопрофиля (металлочерепицы)) |  | 120 | Да | 2009 | 12 | 164 | Да | 2009 | Нет |  | Нет | [5 empty] | Нет |  | Нет |  |  | Нет | [5 empty] | Нет |  | Нет |  |  | 34.2 | 1 | 1 | 16 | 180 | Закрытая | Аллюминий | Нет |  | 180 | Нет |  | Нет |  |  |  | Нет |  | Установлен(ы) | 1 |  | Имеется | Да | 2013 | Нет |  | Имеется | Нет |  | Центральное | 1 | Иной | Металл, пластик | 372 | Да | 2009 | 25 | Чугун |  | Да | 2009 | Установлен(ы) | 1 |  | Имеется | Да | 2009 | Да | 3 | Смешанный | Чугун, пластик | 250 | Нет |  | Центральное (сетевой природный газ) | 1 | 112 | Нет |  | Да | Иной | центральное |  |  | 0.17 | 1 | Закрытая | Горизонтальная | Иной | сталь в изоляции | 1451 | Нет |  | 44 | Чугун |  | Нет |  | Нет |  | Нет |  | Да | 1 | Нет |  | Установка не требуется |  |  | Отсутствует по причине, указанной в: ч.1 ст.13 261-ФЗ (3 причины) | Нет |  | Нет |  | Отсутствует по причине, указанной в: ч.1 ст.13 261-ФЗ (3 причины) | Нет |  | Нет | [9 empty] | Нет |  |  |  |  | Нет | [5 empty] | Нет |  | Нет |  |  | Нет
г. Краснодар, ул. им. Ярославского, д. 68 | 731939111 | Подготовлен | 03 401 000 | Краснодар | 350912, Краснодарский край, Краснодар г, им Ярославского ул, дом № 68 | Да | 8038 | Да | 8038 | 23:43:0409027:52 | 5846 |  |  | Да |  | Типовой | Группа I | 2008 |  |  | 458 | Нет |  |  | Нет |  |  |  | 48 | 51 | 1920 | 316 | 16 | 17 | 5 | 22503.56 | 429 | 20651.56 | 399 | 19341.93 | 399 | Да | 399 | 19341.93 | 399 | Нет |  |  |  | Нет |  |  |  | Нет |  |  |  | Да | 30 | 1309.63 | 17 | Да | 30 | 1309.63 | 17 | Нет |  |  |  | Нет |  |  |  | Нет |  |  |  | 5 | 1852 | ТСЖ | ТСЖ "Ярославский" | 2 | 02.10.2008 | Решение общего собрания собственников помещений в МКД | [6 empty] | 02.03.2008 |  | счет регионального оператора (по решению ОМС) | Монолитная плита по свайному основанию |  | Железобетон |  | 1920 | кв.м |  |  | Нет |  | Нет | [13 empty] | 0.35 | Железо-бетонные панели |  | Окраска - по штукатурке (по бетону) - иная |  | 4439.96 | Нет |  | Да | 4523 | Нетвердеющая мастика |  | Нет |  | Нет | [5 empty] | Да | 80 | 96 | Дерево - хвойных пород |  | Нет |  | 330 | 693 | Смешанный | Металл с утеплителем, дерево | Нет |  | Армированный бетон |  | 340 | 1.5 | Нет |  | Плоская (совмещенная) |  | Сборные железобетонные элементы |  | Нет |  | Керамзит или шлак |  | Нет |  | Рулонные материалы (в 3-4 слоя) |  | 1862 | Нет |  | Внутренний |  | Трубы для внутреннего водостока - иные |  |  | Нет |  | 10 | 290 | Нет |  | Да | 10 | Да | 5 | 400 | 1 | 16 | 2008 | Нет |  | Да | 08.12.2009 | 2033 | Да | 5 | 630 | 1 | 16 | 2008 | Нет |  | Да | 14.12.2010 | 2032 | 200 | 2 | 2 | 160 | 5741 | Закрытая | Медь | Нет |  | 2158 | Нет |  | Да | 240 | Скрытая | Алюминий | Нет |  | Установлен(ы) | 4 |  |  | Нет | 2008 | Да | 180 | Имеется | Нет | 2008 | Центральное | 1 | Черная сталь |  | 835 | Нет |  | 120 | Латунь |  | Нет |  | Установлен(ы) | 1 |  |  | Нет | 2008 | Да | 5 | Смешанный | Чугун, пластик | 621 | Нет |  | Центральное (сетевой природный газ) | 1 | 75 | Нет |  | Нет | [37 empty] | Нет
г. Краснодар, ул. Индустриальная, д. 16 | 722566108 | Подготовлен | 03 401 000 | Краснодар | г. Краснодар, ул. Индустриальная, д. 16 | Да | 2923 | Да | 2453 | 23:43:0209051:297 | 2453 |  |  | Нет |  | Типовой | Группа II | 1962 | 2013 | E | 64 | Да | 32 | 16.02.1989 | Нет |  |  |  | 8.8 | 8.8 | 687 | 104 | 3 | 3 | 2 | 1192.8 | 24 | 1119.3 | 24 | 1119.3 | 24 | Да | 24 | 1119.3 | 24 | Нет |  |  |  | Нет |  |  |  | Нет |  |  |  | Нет |  |  |  | Нет |  |  |  | Нет |  |  |  | Нет |  |  |  | Нет |  |  |  | 2 | 73.5 | УО | ООО "ГУК-Краснодар" | б/н | 12.03.2009 | Решение общего собрания собственников помещений в МКД | Нет |  |  | Нет |  |  | 04.11.1992 |  | счет регионального оператора (по решению ОМС) | Ленточный |  | Железобетон |  | 12.3 | м3 |  |  | Нет |  | Да | 43 | Иной | уплотненный грунт, бетон и доска | Бутовый камень |  | 1.5 | 39 | Плоское | Деревянное заполнение по деревянным балкам |  | 491.8 | Нет |  | 0.5 | Кирпич |  | Окраска - по штукатурке (по бетону) - известковым составом |  | 713 | Нет |  | Нет |  |  |  | Нет |  | Да | 48 | Монтажная пена |  | Нет |  | Да | 4 | 10 | Металлопластик |  | Нет |  | 4 | 8 | Иной | деревянные и железные без утеплителя | Нет |  | Иной | асфальтобетон | 104 | 1 | Нет |  | Скатная | 3 | Дерево |  | Нет |  | Керамзит или шлак |  | Нет |  | Абсоцементные листы и волнистый шифер |  | 1278.6 | Да | 2008 | Наружный неорганизованный |  |  |  |  | Нет |  |  |  | Нет |  | Нет |  | Нет | [5 empty] | Нет |  | Нет |  |  | Нет | [5 empty] | Нет |  | Нет |  |  | 21.6 | 1 | 1 | 7 | 57.1 | Открытая | Медь | Нет |  | 57 | Нет |  | Нет |  |  |  | Нет |  | Требуется установка |  |  | Имеется | Нет |  | Нет |  | Имеется | Нет |  | Центральное | 1 | Иной | Металл, пластик | 154 | Нет |  | 4 | Латунь |  | Нет |  | Установлен(ы) | 1 |  | Имеется | Да | 2013 | Да | 2 | Смешанный | Чугун, пластик | 99 | Нет |  | Центральное (сетевой природный газ) | 1 | 72 | Нет |  | Да | Иной | центральное |  |  | 0.093 | 1 | Закрытая | Горизонтальная | Иной | пластик-сталь | 413 | Нет |  | 4 | Иной | пластик, сталь | Нет |  | Нет |  | Нет |  | Нет |  | Нет |  | Установка не требуется |  |  | Отсутствует по причине, указанной в: ч.1 ст.13 261-ФЗ (3 причины) | Нет |  | Нет |  | Отсутствует по причине, указанной в: ч.1 ст.13 261-ФЗ (3 причины) | Нет |  | Да | Водогрейная колонка | [8 empty] | Нет |  |  |  |  | Нет | [5 empty] | Нет |  | Нет |  |  | Нет
г. Краснодар, ул. Индустриальная, д. 18 | 722568404 | Подготовлен | 03 401 000 | Краснодар | г. Краснодар, ул. Индустриальная, д. 18 | Да | 2266 | Да | 1340 | 23:43:0209051:172 | 1340 |  |  | Нет |  | Типовой | Группа II | 1956 | 2013 | E | 36 | Да | 52 | 25.02.1989 | Нет |  |  |  | 7.1 | 7.1 | 751 | 153.4 | 2 | 2 | 3 | 1128.4 | 19 | 1036.5 | 18 | 974.9 | 18 | Да | 17 | 917.45 | 17 | Да | 1 | 57.45 | 1 | Нет |  |  |  | Нет |  |  |  | Да | 1 | 61.6 | 1 | Да | 1 | 61.6 | 1 | Нет |  |  |  | Нет |  |  |  | Нет |  |  |  | 3 | 91.9 | УО | ООО "ГУК-Краснодар" | б/н | 16.12.2008 | Решение общего собрания собственников помещений в МКД | Нет |  |  | Нет |  |  | 01.09.1991 |  | счет регионального оператора (по решению ОМС) | Ленточный |  | Железобетон |  | 105.4 | м3 |  |  | Нет |  | Нет | [7 empty] | Плоское | Деревянное заполнение по деревянным балкам |  | 726.06 | Нет |  | 0.5 | Кирпич |  | Окраска - по декоративной штукатурке |  | 786 | Да | 2015 | Нет |  |  |  | Нет |  | Да | 36 | Иное | пакля и раствор | Нет |  | Да | 3 | 5.76 | Дерево - хвойных пород |  | Нет |  | 3 | 12 | Металл без утеплителя |  | Нет |  | Иной | асфальтобетон | 153.4 | 1 | Нет |  | Скатная | 3 | Дерево |  | Нет |  | Керамзит или шлак |  | Нет |  | Металпрофиль (металлочерепица) |  | 943.88 | Да | 2015 | Наружный организованный |  | Оцинкованная сталь с полимерным покрытием (для крыш из металлопрофиля (металлочерепицы)) |  |  | Да | 2015 | 3 | 21 | Да | 2015 | Нет |  | Нет | [5 empty] | Нет |  | Нет |  |  | Нет | [5 empty] | Нет |  | Нет |  |  | 16.2 | 1 | 1 | 7 | 75 | Открытая | Аллюминий | Нет |  | 75 | Нет |  | Нет |  |  |  | Нет |  | Установлен(ы) | 1 |  | Имеется | Да | 2013 | Нет |  | Имеется | Нет |  | Центральное | 1 | Иной | Металл, пластик | 193 | Нет |  | 2 | Чугун |  | Нет |  | Установлен(ы) | 1 |  | Имеется | Да | 2013 | Да | 3 | Смешанный | Чугун, пластик | 101 | Нет |  | Центральное (сетевой природный газ) | 1 | 115.16 | Нет |  | Да | Иной | центральное |  |  | 0.082 | 1 | Закрытая | Горизонтальная | Иной | пластик-сталь | 314 | Нет |  | 2 | Чугун |  | Нет |  | Нет |  | Нет |  | Нет |  | Нет |  | Установка не требуется |  |  | Отсутствует по причине, указанной в: ч.1 ст.13 261-ФЗ (3 причины) | Нет |  | Нет |  | Отсутствует по причине, указанной в: ч.1 ст.13 261-ФЗ (3 причины) | Нет |  | Да | Водогрейная колонка | [8 empty] | Нет |  |  |  |  | Нет | [5 empty] | Нет |  | Нет |  |  | Нет
г. Краснодар, ул. Индустриальная, д. 20 | 722580226 | Подготовлен | 03 401 000 | Краснодар | г. Краснодар, ул. Индустриальная, д. 20 | Да | 1002 | Да | 1063 | 23:43:0209051:76 | 1063 |  |  | Нет |  | Типовой | Группа III | 1953 | 2013 | E | 25 | Да | 40 | 15.02.1989 | Нет |  |  |  | 7 | 7 | 490 | 48.8 | 2 | 2 | 1 | 452.4 | 8 | 417.9 | 8 | 417.9 | 8 | Да | 8 | 417.9 | 8 | Нет |  |  |  | Нет |  |  |  | Нет |  |  |  | Нет |  |  |  | Нет |  |  |  | Нет |  |  |  | Нет |  |  |  | Нет |  |  |  | 1 | 34.5 | УО | ООО "ГУК-Краснодар" | 1 | 25.11.2009 | Решение общего собрания собственников помещений в МКД | Нет |  |  | Нет |  |  | 11.12.1991 |  | счет регионального оператора (по решению ОМС) | Ленточный |  | Железобетон |  | 101.5 | м3 |  |  | Нет |  | Нет | [10 empty] | 249.9 | Нет |  | 0.45 | Шлакоблок, ракушечник |  | Окраска - по декоративной штукатурке |  | 212 | Да | 2015 | Нет |  |  |  | Нет |  | Да | 12 | Иное | пакля и раствор | Нет |  | Да | 1 | 1.54 | Дерево - хвойных пород |  | Нет |  | 1 | 4 | Металл без утеплителя |  | Нет |  | Иной | асфальтобетон | 48.8 | 1 | Нет |  | Скатная | 3 | Дерево |  | Нет |  | Керамзит или шлак |  | Нет |  | Металпрофиль (металлочерепица) |  | 366 | Да | 2015 | Наружный организованный |  | Оцинкованная сталь с полимерным покрытием (для крыш из металлопрофиля (металлочерепицы)) |  |  | Да | 2015 | 4 | 24 | Да | 2015 | Нет |  | Нет | [5 empty] | Нет |  | Нет |  |  | Нет | [5 empty] | Нет |  | Нет |  |  | 32 | 1 | 1 | 3 | 16 | Открытая | Медь | Нет |  | 16 | Нет |  | Нет |  |  |  | Нет |  | Требуется установка |  |  | Имеется | Нет |  | Нет |  | Имеется | Нет |  | Центральное | 1 | Иной | Металл, пластик | 114 | Нет |  | 2 | Чугун |  | Нет |  | Установка не требуется |  |  | Отсутствует по причине, указанной в: п.2-а Критериев (приказ № 627) | Нет |  | Да | 1 | Смешанный | Чугун, пластик | 42 | Нет |  | Центральное (сетевой природный газ) | 1 | 37.7 | Нет |  | Да | Иной | центральное |  |  | 0.037 | 1 | Закрытая | Горизонтальная | Иной | пластик-сталь | 232 | Нет |  | 2 | Чугун |  | Нет |  | Нет |  | Нет |  | Нет |  | Нет |  | Установка не требуется |  |  | Отсутствует по причине, указанной в: ч.1 ст.13 261-ФЗ (3 причины) | Нет |  | Нет |  | Отсутствует по причине, указанной в: ч.1 ст.13 261-ФЗ (3 причины) | Нет |  | Да | Водогрейная колонка | [8 empty] | Нет |  |  |  |  | Нет | [5 empty] | Нет |  | Нет |  |  | Нет
г. Краснодар, ул. Индустриальная, д. 22 | 722593753 | Подготовлен | 03 401 000 | Краснодар | г. Краснодар, ул. Индустриальная, д. 22 | Да | 1995 | Да | 1513 | 23:43:0209051:266 | 1513 |  |  | Нет |  | Типовой | Группа III | 1954 | 2013 | E | 21 | Да | 53 | 13.03.1989 | Нет |  |  |  | 6.2 | 6.2 | 347 | 74.8 | 2 | 2 | 2 | 469.4 | 8 | 422.4 | 8 | 422.4 | 8 | Да | 7 | 365.8 | 7 | Да | 1 | 56.6 | 1 | Нет |  |  |  | Нет |  |  |  | Нет |  |  |  | Нет |  |  |  | Нет |  |  |  | Нет |  |  |  | Нет |  |  |  | 2 | 47 | УО | ООО "ГУК-Краснодар" | 1 | 30.03.2009 | Решение общего собрания собственников помещений в МКД | Да | б/н | 25.10.2012 | Нет |  |  | 05.05.1993 |  | счет регионального оператора (по решению ОМС) | Ленточный |  | Железобетон |  | 112.2 | м3 |  |  | Нет |  | Нет | [7 empty] | Плоское | Деревянное заполнение по металлическим балкам |  | 251.86 | Нет |  | 0.45 | Шлакоблок, ракушечник |  | Окраска - по штукатурке (по бетону) - известковым составом |  | 320 | Нет |  | Нет |  |  |  | Нет |  | Да | 24 | Монтажная пена |  | Нет |  | Да | 2 | 5.2 | Дерево - хвойных пород |  | Нет |  | 2 | 8 | Металл без утеплителя |  | Нет |  | Иной | асфальтобетон | 74.8 | 1 | Нет |  | Скатная | 3 | Дерево |  | Нет |  | Керамзит или шлак |  | Нет |  | Абсоцементные листы и волнистый шифер |  | 327.4 | Нет |  | Наружный неорганизованный |  |  |  |  | Нет |  |  |  | Нет |  | Нет |  | Нет | [5 empty] | Нет |  | Нет |  |  | Нет | [5 empty] | Нет |  | Нет |  |  | 32 | 1 | 1 | 5 | 42 | Открытая | Аллюминий | Нет |  | 42 | Нет |  | Нет |  |  |  | Нет |  | Требуется установка |  |  | Имеется | Нет |  | Нет |  | Имеется | Нет |  | Центральное | 1 | Иной | Металл, пластик | 132 | Нет |  | 1 | Латунь |  | Нет |  | Установка не требуется |  |  | Отсутствует по причине, указанной в: п.2-а Критериев (приказ № 627) | Нет |  | Да | 2 | Смешанный | Чугун, пластик | 36 | Нет |  | Центральное (сетевой природный газ) | 1 | 53.14 | Нет |  | Да | Иной | центральное |  |  | 0.038 | 1 | Закрытая | Горизонтальная | Иной | пластик-сталь | 259.7 | Нет |  | 2 | Чугун |  | Нет |  | Нет |  | Нет |  | Нет |  | Нет |  | Установка не требуется |  |  | Отсутствует по причине, указанной в: ч.1 ст.13 261-ФЗ (3 причины) | Нет |  | Нет |  | Отсутствует по причине, указанной в: ч.1 ст.13 261-ФЗ (3 причины) | Нет |  | Да | Водогрейная колонка | [8 empty] | Нет |  |  |  |  | Нет | [5 empty] | Нет |  | Нет |  |  | Нет
г. Краснодар, ул. Индустриальная, д. 24 | 722600029 | Подготовлен | 03 401 000 | Краснодар | г. Краснодар, ул. Индустриальная, д. 24 | Да | 2019 | Да | 1637 | 23:43:0209051:174 | 1637 |  |  | Нет |  | Типовой | Группа III | 1956 | 2013 | E | 40 | Да | 39 | 22.02.1989 | Нет |  |  |  | 6.3 | 6.3 | 600 | 123.7 | 2 | 2 | 3 | 988.4 | 14 | 892.6 | 14 | 892.6 | 14 | Да | 13 | 827.7 | 13 | Да | 1 | 64.9 | 1 | Нет |  |  |  | Нет |  |  |  | Нет |  |  |  | Нет |  |  |  | Нет |  |  |  | Нет |  |  |  | Нет |  |  |  | 3 | 95.8 | УО | ООО "ГУК-Краснодар" | б/н | 31.03.2009 | Решение общего собрания собственников помещений в МКД | Нет |  |  | Нет |  |  | 01.09.1991 |  | счет регионального оператора (по решению ОМС) | Ленточный |  | Железобетон |  | 119 | м3 |  |  | Нет |  | Нет | [7 empty] | Плоское | Железобетон |  | 589.4 | Нет |  | 0.45 | Шлакоблок, ракушечник |  | Окраска - по штукатурке (по бетону) - известковым составом |  | 532 | Нет |  | Нет |  |  |  | Нет |  | Да | 36 | Иное | пакля и раствор | Нет |  | Да | 3 | 7.5 | Дерево - хвойных пород |  | Нет |  | 3 | 12 | Металл без утеплителя |  | Нет |  | Иной | асфальтобетон | 123.7 | 1 | Нет |  | Скатная | 3.5 | Дерево |  | Нет |  | Керамзит или шлак |  | Нет |  | Абсоцементные листы и волнистый шифер |  | 766.24 | Нет |  | Наружный неорганизованный |  |  |  |  | Нет |  |  |  | Нет |  | Нет |  | Нет | [5 empty] | Нет |  | Нет |  |  | Нет | [5 empty] | Нет |  | Нет |  |  | 12.6 | 1 | 1 | 7 | 55 | Открытая | Медь | Нет |  | 55 | Нет |  | Нет |  |  |  | Нет |  | Требуется установка |  |  | Имеется | Нет |  | Нет |  | Имеется | Нет |  | Центральное | 1 | Иной | Металл, пластик | 182 | Нет |  | 1 | Латунь |  | Нет |  | Установка не требуется |  |  | Отсутствует по причине, указанной в: п.2-а Критериев (приказ № 627) | Нет |  | Да | 3 | Смешанный | Чугун, пластик | 33 | Нет |  | Центральное (сетевой природный газ) | 1 | 78 | Нет |  | Да | Иной | центральное |  |  | 0.075 | 1 | Закрытая | Горизонтальная | Иной | пластик-сталь | 433 | Нет |  | 4 | Чугун |  | Нет |  | Нет |  | Нет |  | Нет |  | Нет |  | Установлен(ы) | 1 | 1 | Имеется | Да | 2013 | Нет |  | Отсутствует по причине, указанной в: ч.1 ст.13 261-ФЗ (3 причины) | Нет |  | Да | Водогрейная колонка | [8 empty] | Нет |  |  |  |  | Нет | [5 empty] | Нет |  | Нет |  |  | Нет
г. Краснодар, ул. Индустриальная, д. 30 | 722604474 | Подготовлен | 03 401 000 | Краснодар | г. Краснодар, ул. Индустриальная, д. 30 | Да | 1426 | Да | 1695 | 23:43:0209051:344 | 1695 |  |  | Нет |  | Типовой | Группа III | 1953 | 2013 | E | 15 | Да | 47 | 26.03.1989 | Нет |  |  |  | 7 | 7 | 285 | 64 | 2 | 2 | 1 | 456.9 | 8 | 423.6 | 8 | 423.6 | 8 | Да | 8 | 423.6 | 8 | Нет |  |  |  | Нет |  |  |  | Нет |  |  |  | Нет |  |  |  | Нет |  |  |  | Нет |  |  |  | Нет |  |  |  | Нет |  |  |  | 1 | 33.3 | УО | ООО "ГУК-Краснодар" | б/н | 27.03.2011 | Решение общего собрания собственников помещений в МКД | Нет |  |  | Нет |  |  | 25.03.1993 |  | счет регионального оператора (по решению ОМС) | Ленточный |  | Железобетон |  | 122 | м3 |  |  | Нет |  | Нет | [7 empty] | Плоское | Железобетон |  | 285.4 | Нет |  | 0.45 | Шлакоблок, ракушечник |  | Окраска - по штукатурке (по бетону) - известковым составом |  | 230 | Нет |  | Нет |  |  |  | Нет |  | Да | 12 | Иное | пакля и раствор | Нет |  | Да | 1 | 3.6 | Металлопластик |  | Нет |  | 1 | 4 | Металл без утеплителя |  | Нет |  | Иной | асфальтобетон | 64 | 1 | Нет |  | Скатная | 3 | Дерево |  | Нет |  | Керамзит или шлак |  | Нет |  | Абсоцементные листы и волнистый шифер |  | 371 | Нет |  | Наружный неорганизованный |  |  |  |  | Нет |  |  |  | Нет |  | Нет |  | Нет | [5 empty] | Нет |  | Нет |  |  | Нет | [5 empty] | Нет |  | Нет |  |  | 32 | 1 | 1 | 2 | 14 | Открытая | Медь | Нет |  | 14 | Нет |  | Нет |  |  |  | Нет |  | Требуется установка |  |  | Имеется | Нет |  | Нет |  | Имеется | Нет |  | Центральное | 1 | Иной | Металл, пластик | 50.9 | Нет |  | 1 | Чугун |  | Нет |  | Установка не требуется |  |  | Отсутствует по причине, указанной в: п.2-а Критериев (приказ № 627) | Нет |  | Да | 1 | Смешанный | Чугун, пластик | 30 | Нет |  | Центральное (сетевой природный газ) | 1 | 25 | Нет |  | Да | Иной | центральное |  |  | 0.027 | 1 | Закрытая | Горизонтальная | Иной | пластик-сталь | 235 | Нет |  | 22 | Чугун |  | Нет |  | Нет |  | Нет |  | Нет |  | Нет |  | Установка не требуется |  |  | Отсутствует по причине, указанной в: ч.1 ст.13 261-ФЗ (3 причины) | Нет |  | Нет |  | Отсутствует по причине, указанной в: ч.1 ст.13 261-ФЗ (3 причины) | Нет |  | Да | Водогрейная колонка | [8 empty] | Нет |  |  |  |  | Нет | [5 empty] | Нет |  | Нет |  |  | Нет
г. Краснодар, ул. Индустриальная, д. 32 | 722605311 | Подготовлен | 03 401 000 | Краснодар | г. Краснодар, ул. Индустриальная, д. 32 | Да | 1008 | Да | 1160 | 23:43:0209051:264 | 1160 |  |  | Нет |  | Типовой | Группа III | 1952 | 2013 | E | 21 | Да | 47 | 15.02.1989 | Нет |  |  |  | 6.8 | 6.8 | 449 | 65 | 2 | 2 | 1 | 543.9 | 8 | 508.9 | 8 | 508.9 | 8 | Да | 8 | 508.9 | 8 | Нет |  |  |  | Нет |  |  |  | Нет |  |  |  | Нет |  |  |  | Нет |  |  |  | Нет |  |  |  | Нет |  |  |  | Нет |  |  |  | 1 | 35 | УО | ООО "ГУК-Краснодар" | 3 | 01.12.2010 | Решение общего собрания собственников помещений в МКД | Нет |  |  | Нет |  |  | 09.06.1992 |  | счет регионального оператора (по решению ОМС) | Ленточный |  | Железобетон |  | 99.9 | м3 |  |  | Нет |  | Нет | [7 empty] | Плоское | Деревянное заполнение по деревянным балкам |  | 250.81 | Нет |  | 0.45 | Шлакоблок, ракушечник |  | Окраска - по декоративной штукатурке |  | 320 | Да | 2015 | Нет |  |  |  | Нет |  | Да | 19 | Иное | пакля и раствор | Нет |  | Да | 1 | 2.6 | Дерево - хвойных пород |  | Нет |  | 2 | 8 | Иной | деревянные и железные без утеплителя | Нет |  | Иной | асфальтобетон | 65 | 1 | Нет |  | Скатная | 3 | Дерево |  | Нет |  | Керамзит или шлак |  | Нет |  | Металпрофиль (металлочерепица) |  | 366.1 | Да | 2015 | Наружный организованный |  | Оцинкованная сталь с полимерным покрытием (для крыш из металлопрофиля (металлочерепицы)) |  |  | Да | 2015 | 6 | 49 | Да | 2015 | Нет |  | Нет | [5 empty] | Нет |  | Нет |  |  | Нет | [5 empty] | Нет |  | Нет |  |  | 32 | 1 | 1 | 3 | 14 | Открытая | Аллюминий | Нет |  | 14 | Нет |  | Нет |  |  |  | Нет |  | Установлен(ы) | 1 |  | Имеется | Да | 2013 | Нет |  | Имеется | Нет |  | Центральное | 1 | Иной | Металл, пластик | 65.5 | Нет |  | 11 | Латунь |  | Нет |  | Установка не требуется |  |  | Отсутствует по причине, указанной в: п.2-в Критериев (приказ № 627) | Нет |  | Да | 1 | Смешанный | Чугун, пластик | 37 | Нет |  | Центральное (сетевой природный газ) | 1 | 37.4 | Нет |  | Да | Иной | центральное |  |  | 0.045 | 1 | Закрытая | Горизонтальная | Иной | пластик-сталь | 245.2 | Нет |  | 2 | Чугун |  | Нет |  | Нет |  | Нет |  | Нет |  | Нет |  | Установка не требуется |  |  | Отсутствует по причине, указанной в: ч.1 ст.13 261-ФЗ (3 причины) | Нет |  | Нет |  | Отсутствует по причине, указанной в: ч.1 ст.13 261-ФЗ (3 причины) | Нет |  | Да | Водогрейная колонка | [8 empty] | Нет |  |  |  |  | Нет | [5 empty] | Нет |  | Нет |  |  | Нет
г. Краснодар, ул. Индустриальная, д. 34 | 722606113 | Подготовлен | 03 401 000 | Краснодар | г. Краснодар, ул. Индустриальная, д. 34 | Да | 1453 | Да | 1486 | 23:43:0209051:298 | 1486 |  |  | Нет |  | Типовой | Группа III | 1953 | 2013 | E | 14 | Да | 49 | 13.01.1989 | Нет |  |  |  | 6.8 | 6.8 | 396 | 73.6 | 2 | 2 | 2 | 436.01 | 8 | 390.41 | 8 | 390.41 | 8 | Да | 7 | 336.11 | 7 | Да | 1 | 54.3 | 1 | Нет |  |  |  | Нет |  |  |  | Нет |  |  |  | Нет |  |  |  | Нет |  |  |  | Нет |  |  |  | Нет |  |  |  | 2 | 45.6 | УО | ООО "ГУК-Краснодар" | б/н | 15.05.2009 | Решение общего собрания собственников помещений в МКД | Да | б/н | 16.06.2013 | Нет |  |  | 13.07.1993 |  | счет регионального оператора (по решению ОМС) | Ленточный |  | Железобетон |  | 66.2 | м3 |  |  | Нет |  | Нет | [7 empty] | Плоское | Деревянное заполнение по деревянным балкам |  | 272 | Нет |  | 0.45 | Шлакоблок, ракушечник |  | Окраска - по штукатурке (по бетону) - известковым составом |  | 350 | Нет |  | Нет |  |  |  | Нет |  | Да | 24 | Иное | пакля и раствор | Нет |  | Да | 2 | 5.1 | Дерево - хвойных пород |  | Нет |  | 2 | 8 | Металл без утеплителя |  | Нет |  | Иной | асфальтобетон | 73.6 | 1 | Нет |  | Скатная | 3 | Дерево |  | Нет |  | Керамзит или шлак |  | Нет |  | Абсоцементные листы и волнистый шифер |  | 347 | Нет |  | Наружный неорганизованный |  |  |  |  | Нет |  |  |  | Нет |  | Нет |  | Нет | [5 empty] | Нет |  | Нет |  |  | Нет | [5 empty] | Нет |  | Нет |  |  | 32 | 1 | 1 | 5 | 45 | Открытая | Аллюминий | Нет |  | 45 | Нет |  | Нет |  |  |  | Нет |  | Требуется установка |  |  | Имеется | Нет |  | Нет |  | Имеется | Нет |  | Центральное | 1 | Иной | Металл, пластик | 84 | Нет |  | 1 | Латунь |  | Нет |  | Установка не требуется |  |  | Отсутствует по причине, указанной в: п.2-в Критериев (приказ № 627) | Нет |  | Да | 2 | Смешанный | Чугун, пластик | 42 | Нет |  | Центральное (сетевой природный газ) | 1 | 38 | Нет |  | Да | Иной | центральное |  |  | 0.04 | 1 | Закрытая | Горизонтальная | Иной | пластик-сталь | 257.2 | Нет |  | 6 | Чугун |  | Нет |  | Нет |  | Нет |  | Нет |  | Нет |  | Установка не требуется |  |  | Отсутствует по причине, указанной в: ч.1 ст.13 261-ФЗ (3 причины) | Нет |  | Нет |  | Отсутствует по причине, указанной в: ч.1 ст.13 261-ФЗ (3 причины) | Нет |  | Да | Водогрейная колонка | [8 empty] | Нет |  |  |  |  | Нет | [5 empty] | Нет |  | Нет |  |  | Нет
г. Краснодар, ул. Индустриальная, д. 36 | 722606887 | Подготовлен | 03 401 000 | Краснодар | г. Краснодар, ул. Индустриальная, д. 36 | Да | 1224 | Да | 1253 | 23:43:0209051:294 | 1253 |  |  | Нет |  | Типовой | Группа II | 1956 | 2013 | E | 23 | Да | 40 | 24.03.1989 | Нет |  |  |  | 7.5 | 7.5 | 331 | 67 | 2 | 2 | 1 | 431.6 | 8 | 390.5 | 8 | 390.5 | 8 | Да | 8 | 390.5 | 8 | Нет |  |  |  | Нет |  |  |  | Нет |  |  |  | Нет |  |  |  | Нет |  |  |  | Нет |  |  |  | Нет |  |  |  | Нет |  |  |  | 1 | 41.1 | УО | ООО "ГУК-Краснодар" | 1 | 18.02.2009 | Решение общего собрания собственников помещений в МКД | Нет |  |  | Нет |  |  | 08.04.1993 |  | счет регионального оператора (по решению ОМС) | Ленточный |  | Бетон |  | 120 | м3 |  |  | Нет |  | Нет | [7 empty] | Плоское | Железобетон |  | 277.8 | Нет |  | 0.45 | Кирпич |  | Окраска - по штукатурке (по бетону) - известковым составом |  | 352 | Нет |  | Нет |  |  |  | Нет |  | Да | 12 | Иное | пакля и раствор | Нет |  | Да | 1 | 2 | Дерево - хвойных пород |  | Нет |  | 1 | 4 | Металл без утеплителя |  | Нет |  | Иной | асфальтобетон | 67 | 1 | Нет |  | Скатная | 3.5 | Дерево |  | Нет |  | Керамзит или шлак |  | Нет |  | Абсоцементные листы и волнистый шифер |  | 361.2 | Нет |  | Наружный неорганизованный |  |  |  |  | Нет |  |  |  | Нет |  | Нет |  | Нет | [5 empty] | Нет |  | Нет |  |  | Нет | [5 empty] | Нет |  | Нет |  |  | 32 | 1 | 1 | 3 | 15 | Открытая | Аллюминий | Нет |  | 15 | Нет |  | Нет |  |  |  | Нет |  | Требуется установка |  |  | Имеется | Нет |  | Нет |  | Имеется | Нет |  | Центральное | 1 | Иной | Металл, пластик | 53.5 | Нет |  | 1 | Латунь |  | Нет |  | Установка не требуется |  |  | Отсутствует по причине, указанной в: п.2-в Критериев (приказ № 627) | Нет |  | Да | 1 | Смешанный | Чугун, пластик | 42 | Нет |  | Центральное (сетевой природный газ) | 1 | 50 | Нет |  | Да | Иной | центральное |  |  | 0.046 | 1 | Закрытая | Горизонтальная | Иной | пластик-сталь | 348 | Нет |  | 2 | Чугун |  | Нет |  | Нет |  | Нет |  | Нет |  | Нет |  | Установка не требуется |  |  | Отсутствует по причине, указанной в: ч.1 ст.13 261-ФЗ (3 причины) | Нет |  | Нет |  | Отсутствует по причине, указанной в: ч.1 ст.13 261-ФЗ (3 причины) | Нет |  | Да | Водогрейная колонка | [8 empty] | Нет |  |  |  |  | Нет | [5 empty] | Нет |  | Нет |  |  | Нет
г. Краснодар, ул. Индустриальная, д. 38 | 722611093 | Подготовлен | 03 401 000 | Краснодар | г. Краснодар, ул. Индустриальная, д. 38 | Да | 2191 | Да | 1382 | 23:43:0209051:175 | 1382 |  |  | Нет |  | Типовой | Группа III | 1956 | 2013 | E | 42 | Да | 35 | 17.03.1989 | Нет |  |  |  | 7 | 7 | 600 | 120 | 2 | 2 | 3 | 919.11 | 17 | 823.01 | 17 | 823.01 | 17 | Да | 16 | 771.91 | 16 | Да | 1 | 51.1 | 1 | Нет |  |  |  | Нет |  |  |  | Нет |  |  |  | Нет |  |  |  | Нет |  |  |  | Нет |  |  |  | Нет |  |  |  | 3 | 96.1 | УО | ООО "ГУК-Краснодар" | б/н | 17.11.2009 | Решение общего собрания собственников помещений в МКД | Да | 1 | 03.12.2012 | Нет |  |  | 14.10.1992 |  | счет регионального оператора (по решению ОМС) | Ленточный |  | Железобетон |  | 114 | м3 |  |  | Нет |  | Нет | [10 empty] | 589.4 | Нет |  | 0.45 | Шлакоблок, ракушечник |  | Окраска - по штукатурке (по бетону) - известковым составом |  | 588 | Нет |  | Нет |  |  |  | Нет |  | Да | 36 | Иное | пакля и раствор | Нет |  | Да | 3 | 7.5 | Металлопластик |  | Нет |  | 3 | 12 | Металл без утеплителя |  | Нет |  | Иной | асфальтобетон | 120 | 1 | Нет |  | Скатная | 3 | Дерево |  | Нет |  | Керамзит или шлак |  | Нет |  | Абсоцементные листы и волнистый шифер |  | 766.24 | Нет |  | Наружный неорганизованный |  |  |  |  | Нет |  |  |  | Нет |  | Нет |  | Нет | [5 empty] | Нет |  | Нет |  |  | Нет | [5 empty] | Нет |  | Нет |  |  | 15.3 | 1 | 1 | 7 | 75 | Открытая | Медь | Нет |  | 75 | Нет |  | Нет |  |  |  | Нет |  | Требуется установка |  |  | Имеется | Нет |  | Нет |  | Имеется | Нет |  | Центральное | 1 | Иной | Металл, пластик | 182 | Нет |  | 1 | Латунь |  | Нет |  | Установка не требуется |  |  | Отсутствует по причине, указанной в: п.2-в Критериев (приказ № 627) | Нет |  | Да | 3 | Смешанный | Чугун, пластик | 33 | Нет |  | Центральное (сетевой природный газ) | 1 | 78 | Нет |  | Да | Иной | центральное |  |  | 0.07 | 1 | Закрытая | Горизонтальная | Иной | пластик-сталь | 433 | Нет |  | 4 | Чугун |  | Нет |  | Нет |  | Нет |  | Нет |  | Нет |  | Установка не требуется |  |  | Отсутствует по причине, указанной в: ч.1 ст.13 261-ФЗ (3 причины) | Нет |  | Нет |  | Отсутствует по причине, указанной в: ч.1 ст.13 261-ФЗ (3 причины) | Нет |  | Да | Водогрейная колонка | [8 empty] | Нет |  |  |  |  | Нет | [5 empty] | Нет |  | Нет |  |  | Нет
г. Краснодар, ул. Индустриальная, д. 40 | 722611966 | Подготовлен | 03 401 000 | Краснодар | г. Краснодар, ул. Индустриальная, д. 40 | Да | 2234 | Да | 1123 | 23:43:0209051:265 | 1123 |  |  | Нет |  | Типовой | Группа III | 1953 | 2013 | E | 30 | Да | 46 | 15.02.1989 | Нет |  |  |  | 7 | 7 | 471 | 81 | 2 | 2 | 2 | 523.87 | 9 | 477.97 | 9 | 477.97 | 9 | Да | 9 | 477.97 | 9 | Нет |  |  |  | Нет |  |  |  | Нет |  |  |  | Нет |  |  |  | Нет |  |  |  | Нет |  |  |  | Нет |  |  |  | Нет |  |  |  | 2 | 45.9 | УО | ООО "ГУК-Краснодар" | 1 | 04.03.2009 | Решение общего собрания собственников помещений в МКД | Нет |  |  | Нет |  |  | 13.07.1993 |  | счет регионального оператора (по решению ОМС) | Ленточный |  | Железобетон |  | 80 | м3 |  |  | Нет |  | Нет | [10 empty] | 290.7 | Нет |  | 0.45 | Шлакоблок, ракушечник |  | Окраска - по штукатурке (по бетону) - известковым составом |  | 390 | Нет |  | Нет |  |  |  | Нет |  | Да | 31 | Иное | пакля и раствор | Нет |  | Да | 2 | 2 | Дерево - хвойных пород |  | Нет |  | 4 | 8 | Металл без утеплителя |  | Нет |  | Иной | асфальтобетон | 81 | 0.9 | Нет |  | Скатная | 3.3 | Дерево |  | Нет |  | Керамзит или шлак |  | Нет |  | Абсоцементные листы и волнистый шифер |  | 378 | Нет |  | Наружный неорганизованный |  |  |  |  | Нет |  |  |  | Нет |  | Нет |  | Нет | [5 empty] | Нет |  | Нет |  |  | Нет | [5 empty] | Нет |  | Нет |  |  | 36 | 1 | 1 | 5 | 39 | Открытая | Аллюминий | Нет |  | 39 | Нет |  | Нет |  |  |  | Нет |  | Требуется установка |  |  | Имеется | Нет |  | Нет |  | Имеется | Нет |  | Центральное | 1 | Иной | Металл, пластик | 70 | Нет |  | 1 | Латунь |  | Нет |  | Установка не требуется |  |  | Отсутствует по причине, указанной в: п.2-в Критериев (приказ № 627) | Нет |  | Да | 2 | Смешанный | Чугун, пластик | 40 | Нет |  | Центральное (сетевой природный газ) | 1 | 65 | Нет |  | Да | Иной | центральное |  |  | 0.047 | 1 | Закрытая | Горизонтальная | Иной | пластик-сталь | 260.1 | Нет |  | 4 | Чугун |  | Нет |  | Нет |  | Нет |  | Нет |  | Нет |  | Установка не требуется |  |  | Отсутствует по причине, указанной в: ч.1 ст.13 261-ФЗ (3 причины) | Нет |  | Нет |  | Отсутствует по причине, указанной в: ч.1 ст.13 261-ФЗ (3 причины) | Нет |  | Да | Водогрейная колонка | [8 empty] | Нет |  |  |  |  | Нет | [5 empty] | Нет |  | Нет |  |  | Нет
г. Краснодар, ул. Индустриальная, д. 42 | 722619157 | Подготовлен | 03 401 000 | Краснодар | г. Краснодар, ул. Индустриальная, д. 42 | Да | 930 | Нет |  |  | 930 |  |  | Нет |  | Типовой | Группа III | 1953 | 2013 | E | 22 | Да | 37 | 14.06.1989 | Нет |  |  |  | 7.2 | 7.2 | 387 | 72.3 | 2 | 3 | 1 | 678.8 | 10 | 645 | 10 | 645 | 10 | Да | 10 | 645 | 10 | Нет |  |  |  | Нет |  |  |  | Нет |  |  |  | Нет |  |  |  | Нет |  |  |  | Нет |  |  |  | Нет |  |  |  | Нет |  |  |  | 1 | 33.8 | УО | ООО "ГУК-Краснодар" | б/н | 29.12.2008 | Решение общего собрания собственников помещений в МКД | Нет |  |  | Нет |  |  | 27.01.1994 |  | счет регионального оператора (по решению ОМС) | Ленточный |  | Железобетон |  | 59.7 | м3 |  |  | Нет |  | Нет | [7 empty] | Плоское | Деревянное заполнение по деревянным балкам |  | 272.2 | Нет |  | 0.45 | Шлакоблок, ракушечник |  | Окраска - по штукатурке (по бетону) - известковым составом |  | 350 | Нет |  | Нет |  |  |  | Нет |  | Да | 12 | Иное | пакля и раствор | Нет |  | Да | 1 | 2.5 | Металлопластик |  | Нет |  | 1 | 4 | Металл без утеплителя |  | Нет |  | Иной | асфальтобетон | 72.3 | 1 | Нет |  | Скатная | 3 | Дерево |  | Нет |  | Керамзит или шлак |  | Нет |  | Абсоцементные листы и волнистый шифер |  | 351 | Нет |  | Наружный неорганизованный |  |  |  |  | Нет |  |  |  | Нет |  | Нет |  | Нет | [5 empty] | Нет |  | Нет |  |  | Нет | [5 empty] | Нет |  | Нет |  |  | 9 | 1 | 1 | 3 | 15 | Открытая | Медь | Нет |  | 15 | Нет |  | Нет |  |  |  | Нет |  | Требуется установка |  |  | Имеется | Нет |  | Нет |  | Имеется | Нет |  | Центральное | 1 | Иной | Металл, пластик | 126 | Нет |  | 2 | Латунь |  | Нет |  | Установка не требуется |  |  | Отсутствует по причине, указанной в: п.2-в Критериев (приказ № 627) | Нет |  | Да | 1 | Смешанный | Чугун, пластик | 44 | Нет |  | Центральное (сетевой природный газ) | 1 | 22 | Нет |  | Да | Иной | центральное |  |  | 0.049 | 1 | Закрытая | Горизонтальная | Иной | пластик-сталь | 242 | Нет |  | 2 | Чугун |  | Нет |  | Нет |  | Нет |  | Нет |  | Нет |  | Установка не требуется |  |  | Отсутствует по причине, указанной в: ч.1 ст.13 261-ФЗ (3 причины) | Нет |  | Нет |  | Отсутствует по причине, указанной в: ч.1 ст.13 261-ФЗ (3 причины) | Нет |  | Да | Водогрейная колонка | [8 empty] | Нет |  |  |  |  | Нет | [5 empty] | Нет |  | Нет |  |  | Нет
г. Краснодар, ул. Индустриальная, д. 44 | 722619825 | Подготовлен | 03 401 000 | Краснодар | г. Краснодар, ул. Индустриальная, д. 44 | Да | 978 | Да | 548 | 23:43:0209051:170 | 548 |  |  | Нет |  | Типовой | Группа III | 1954 | 2013 | E | 20 | Да | 36 | 28.03.1989 | Нет |  |  |  | 6.3 | 6.3 | 306 | 48.8 | 2 | 2 | 1 | 463.3 | 8 | 428.7 | 8 | 428.7 | 8 | Да | 7 | 363.8 | 7 | Да | 1 | 64.9 | 1 | Нет |  |  |  | Нет |  |  |  | Нет |  |  |  | Нет |  |  |  | Нет |  |  |  | Нет |  |  |  | Нет |  |  |  | 1 | 34.6 | УО | ООО "ГУК-Краснодар" | б/н | 25.05.2012 | Решение общего собрания собственников помещений в МКД | Нет |  |  | Нет |  |  | 15.04.1993 |  | счет регионального оператора (по решению ОМС) | Ленточный |  | Железобетон |  | 50.8 | м3 |  |  | Нет |  | Нет | [7 empty] | Плоское | Деревянное заполнение по деревянным балкам |  | 283.5 | Нет |  | 0.45 | Шлакоблок, ракушечник |  | Отсутствует |  | 210 | Нет |  | Нет |  |  |  | Нет |  | Да | 12 | Иное | пакля и раствор | Нет |  | Да | 1 | 2.25 | Дерево - хвойных пород |  | Нет |  | 1 | 4 | Металл с утеплителем |  | Нет |  | Иной | асфальтобетон | 48.8 | 1 | Нет |  | Скатная | 3.5 | Дерево |  | Нет |  | Керамзит или шлак |  | Нет |  | Абсоцементные листы и волнистый шифер |  | 370 | Нет |  | Наружный неорганизованный |  |  |  |  | Нет |  |  |  | Нет |  | Нет |  | Нет | [5 empty] | Нет |  | Нет |  |  | Нет | [5 empty] | Нет |  | Нет |  |  | 32 | 1 | 1 | 5 | 14 | Открытая | Аллюминий | Нет |  | 14 | Нет |  | Нет |  |  |  | Нет |  | Установлен(ы) | 1 |  | Имеется | Да | 2013 | Нет |  | Имеется | Нет |  | Центральное | 1 | Иной | Металл, пластик | 101 | Нет |  | 1 | Латунь |  | Нет |  | Установка не требуется |  |  | Отсутствует по причине, указанной в: п.2-в Критериев (приказ № 627) | Нет |  | Да | 1 | Смешанный | Чугун, пластик | 62 | Нет |  | Центральное (сетевой природный газ) | 1 | 37.8 | Нет |  | Да | Иной | центральное |  |  | 0.042 | 1 | Закрытая | Горизонтальная | Иной | пластик-сталь | 240 | Нет |  | 14 | Чугун |  | Нет |  | Нет |  | Нет |  | Нет |  | Нет |  | Установлен(ы) | 1 | 1 | Имеется | Да | 2013 | Нет |  | Отсутствует по причине, указанной в: ч.1 ст.13 261-ФЗ (3 причины) | Нет |  | Да | Водогрейная колонка | [8 empty] | Нет |  |  |  |  | Нет | [5 empty] | Нет |  | Нет |  |  | Нет
г. Краснодар, ул. Индустриальная, д. 46 | 722628588 | Подготовлен | 03 401 000 | Краснодар | г. Краснодар, ул. Индустриальная, д. 46 | Да | 2086 | Нет |  |  | 2086 |  |  | Нет |  | Типовой | Группа II | 1958 | 2013 | E | 23 | Да | 30 | 18.02.1989 | Нет |  |  |  | 7.3 | 7.3 | 925 | 67 | 2 | 2 | 1 | 435.2 | 8 | 394 | 8 | 394 | 8 | Да | 8 | 394 | 8 | Нет |  |  |  | Нет |  |  |  | Нет |  |  |  | Нет |  |  |  | Нет |  |  |  | Нет |  |  |  | Нет |  |  |  | Нет |  |  |  | 1 | 41.2 | УО | ООО "ГУК-Краснодар" | 1 | 12.03.2009 | Решение общего собрания собственников помещений в МКД | Нет |  |  | Нет |  |  | 14.10.1992 |  | счет регионального оператора (по решению ОМС) | Ленточный |  | Бетон |  | 98.8 | м3 |  |  | Нет |  | Нет | [7 empty] | Плоское | Железобетон |  | 236.5 | Нет |  | 0.45 | Кирпич |  | Окраска - по штукатурке (по бетону) - известковым составом |  | 342 | Нет |  | Нет |  |  |  | Нет |  | Да | 19 | Иное | пакля и раствор | Нет |  | Да | 1 | 2.5 | Металлопластик |  | Нет |  | 2 | 4 | Металл с утеплителем |  | Нет |  | Иной | асфальтобетон | 67 | 1 | Нет |  | Скатная | 3.5 | Дерево |  | Нет |  | Керамзит или шлак |  | Нет |  | Абсоцементные листы и волнистый шифер |  | 358.6 | Нет |  | Наружный неорганизованный |  |  |  |  | Нет |  |  |  | Нет |  | Нет |  | Нет | [5 empty] | Нет |  | Нет |  |  | Нет | [5 empty] | Нет |  | Нет |  |  | 32 | 1 | 1 | 3 | 15 | Открытая | Аллюминий | Нет |  | 15 | Нет |  | Нет |  |  |  | Нет |  | Требуется установка |  |  | Имеется | Нет |  | Нет |  | Имеется | Нет |  | Центральное | 1 | Иной | Металл, пластик | 52.6 | Нет |  | 1 | Пластик |  | Нет |  | Установка не требуется |  |  | Отсутствует по причине, указанной в: п.2-в Критериев (приказ № 627) | Нет |  | Да | 1 | Смешанный | Чугун, пластик | 39.6 | Нет |  | Центральное (сетевой природный газ) | 1 | 36.4 | Нет |  | Да | Иной | центральное |  |  | 0.039 | 1 | Закрытая | Горизонтальная | Иной | пластик-сталь | 187.2 | Нет |  | 2 | Чугун |  | Нет |  | Нет |  | Нет |  | Нет |  | Нет |  | Установка не требуется |  |  | Отсутствует по причине, указанной в: ч.1 ст.13 261-ФЗ (3 причины) | Нет |  | Нет |  | Отсутствует по причине, указанной в: ч.1 ст.13 261-ФЗ (3 причины) | Нет |  | Да | Водогрейная колонка | [8 empty] | Нет |  |  |  |  | Нет | [5 empty] | Нет |  | Нет |  |  | Нет
г. Краснодар, ул. Индустриальная, д. 48 | 722629660 | Подготовлен | 03 401 000 | Краснодар | г. Краснодар, ул. Индустриальная, д. 48 | Да | 840 | Нет |  |  | 733 |  |  | Нет |  | Типовой | Группа II | 1954 | 2013 | E | 19 | Да | 48 | 22.06.1989 | Нет |  |  |  | 7.1 | 7.1 | 265 | 67 | 2 | 2 | 1 | 380.2 | 6 | 347.3 | 6 | 347.3 | 6 | Да | 6 | 347.3 | 6 | Нет |  |  |  | Нет |  |  |  | Нет |  |  |  | Нет |  |  |  | Нет |  |  |  | Нет |  |  |  | Нет |  |  |  | Нет |  |  |  | 1 | 32.9 | УО | ООО "ГУК-Краснодар" | б/н | 20.04.2009 | Решение общего собрания собственников помещений в МКД | Да | 4 | 20.02.2013 | Нет |  |  | 16.12.1999 |  | счет регионального оператора (по решению ОМС) | Ленточный |  | Железобетон |  | 61 | м3 |  |  | Нет |  | Нет | [7 empty] | Плоское | Деревянное заполнение по деревянным балкам |  | 245.3 | Нет |  | 0.45 | Кирпич |  | Окраска - по штукатурке (по бетону) - известковым составом |  | 382 | Нет |  | Нет |  |  |  | Нет |  | Да | 12 | Иное | пакля и раствор | Нет |  | Да | 1 | 3.5 | Дерево - хвойных пород |  | Нет |  | 1 | 4 | Металл без утеплителя |  | Нет |  | Иной | асфальтобетон | 67 | 1 | Нет |  | Скатная | 3 | Дерево |  | Нет |  | Керамзит или шлак |  | Нет |  | Абсоцементные листы и волнистый шифер |  | 318.9 | Нет |  | Наружный неорганизованный |  |  |  |  | Нет |  |  |  | Нет |  | Нет |  | Нет | [5 empty] | Нет |  | Нет |  |  | Нет | [5 empty] | Нет |  | Нет |  |  | 24 | 1 | 1 | 3 | 15 | Открытая | Аллюминий | Нет |  | 15 | Нет |  | Нет |  |  |  | Нет |  | Требуется установка |  |  | Имеется | Нет |  | Нет |  | Имеется | Нет |  | Центральное | 1 | Иной | Металл, пластик | 93 | Нет |  | 1 | Чугун |  | Нет |  | Установка не требуется |  |  | Отсутствует по причине, указанной в: п.2-в Критериев (приказ № 627) | Нет |  | Да | 1 | Смешанный | Чугун, пластик | 30 | Нет |  | Центральное (сетевой природный газ) | 1 | 35 | Нет |  | Да | Иной | центральное |  |  | 0.033 | 1 | Закрытая | Горизонтальная | Иной | пластик-сталь | 214.6 | Нет |  | 2 | Чугун |  | Нет |  | Нет |  | Нет |  | Нет |  | Нет |  | Установка не требуется |  |  | Отсутствует по причине, указанной в: ч.1 ст.13 261-ФЗ (3 причины) | Нет |  | Нет |  | Отсутствует по причине, указанной в: ч.1 ст.13 261-ФЗ (3 причины) | Нет |  | Да | Водогрейная колонка | [8 empty] | Нет |  |  |  |  | Нет | [5 empty] | Нет |  | Нет |  |  | Нет
г. Краснодар, ул. Индустриальная, д. 50 | 722630710 | Подготовлен | 03 401 000 | Краснодар | г. Краснодар, ул. Индустриальная, д. 50 | Да | 1347 | Да | 1033 | 23:43:0209051:267 | 1033 |  |  | Нет |  | Типовой | Группа III | 1956 | 2013 | E | 30 | Да | 44 | 06.06.1989 | Нет |  |  |  | 6.7 | 6.7 | 547 | 105 | 2 | 2 | 2 | 806.7 | 12 | 740.8 | 12 | 740.8 | 12 | Да | 11 | 677.2 | 11 | Да | 1 | 63.6 | 1 | Нет |  |  |  | Нет |  |  |  | Нет |  |  |  | Нет |  |  |  | Нет |  |  |  | Нет |  |  |  | Нет |  |  |  | 2 | 65.9 | УО | ООО "ГУК-Краснодар" | б/н | 12.01.2009 | Решение общего собрания собственников помещений в МКД | Нет |  |  | Нет |  |  | 04.02.1993 |  | счет регионального оператора (по решению ОМС) | Ленточный |  | Железобетон |  | 75.4 | м3 |  |  | Нет |  | Нет | [7 empty] | Плоское | Железобетон |  | 289.5 | Нет |  | 0.45 | Шлакоблок, ракушечник |  | Штукатурка - по кирпичу - известковым раствором |  | 510 | Нет |  | Нет |  |  |  | Нет |  | Да | 24 | Иное | пакля и раствор | Нет |  | Да | 2 | 2.4 | Металлопластик |  | Нет |  | 2 | 8 | Металл без утеплителя |  | Нет |  | Иной | асфальтобетон | 105 | 1 | Нет |  | Скатная | 3.3 | Дерево |  | Нет |  | Керамзит или шлак |  | Нет |  | Абсоцементные листы и волнистый шифер |  | 672 | Нет |  | Наружный неорганизованный |  |  |  |  | Нет |  |  |  | Нет |  | Нет |  | Нет | [5 empty] | Нет |  | Нет |  |  | Нет | [5 empty] | Нет |  | Нет |  |  | 10.8 | 1 | 1 | 5 | 60 | Открытая | Аллюминий | Нет |  | 60 | Нет |  | Нет |  |  |  | Нет |  | Требуется установка |  |  | Имеется | Нет |  | Нет |  | Имеется | Нет |  | Центральное | 1 | Иной | Металл, пластик | 172 | Нет |  | 1 | Латунь |  | Нет |  | Установка не требуется |  |  | Отсутствует по причине, указанной в: п.2-в Критериев (приказ № 627) | Нет |  | Да | 2 | Смешанный | Чугун, пластик | 72 | Нет |  | Центральное (сетевой природный газ) | 1 | 35.3 | Нет |  | Да | Иной | центральное |  |  | 0.061 | 1 | Закрытая | Горизонтальная | Иной | пластик-сталь | 694 | Нет |  | 5 | Чугун |  | Нет |  | Нет |  | Нет |  | Нет |  | Нет |  | Установка не требуется |  |  | Отсутствует по причине, указанной в: ч.1 ст.13 261-ФЗ (3 причины) | Нет |  | Нет |  | Отсутствует по причине, указанной в: ч.1 ст.13 261-ФЗ (3 причины) | Нет |  | Да | Водогрейная колонка | [8 empty] | Нет |  |  |  |  | Нет | [5 empty] | Нет |  | Нет |  |  | Нет
г. Краснодар, ул. Индустриальная, д. 52 | 722631837 | Подготовлен | 03 401 000 | Краснодар | г. Краснодар, ул. Индустриальная, д. 52 | Да | 1470 | Нет |  |  | 1228 |  |  | Нет |  | Типовой | Группа III | 1952 | 2013 | E | 62 | Да | 47 | 16.02.1991 | Нет |  |  |  | 6 | 6 | 544 | 122.4 | 2 | 2 | 3 | 818.4 | 16 | 739.6 | 16 | 739.6 | 10 | Да | 9 | 404.6 | 9 | Да | 7 | 335 | 1 | Нет |  |  |  | Нет |  |  |  | Нет |  |  |  | Нет |  |  |  | Нет |  |  |  | Нет |  |  |  | Нет |  |  |  | 3 | 78.8 | УО | ООО "ГУК-Краснодар" | б/н | 30.05.2009 | Решение общего собрания собственников помещений в МКД | Нет |  |  | Нет |  |  | 05.04.1993 |  | счет регионального оператора (по решению ОМС) | Ленточный |  | Бетон |  | 110.2 | м3 |  |  | Нет |  | Нет | [7 empty] | Плоское | Деревянное заполнение по деревянным балкам |  | 542.8 | Нет |  | 0.5 | Кирпич |  | Окраска - по декоративной штукатурке |  | 510 | Да | 2015 | Нет |  |  |  | Нет |  | Да | 36 | Иное | пакля и раствор | Нет |  | Да | 3 | 7.5 | Металлопластик |  | Нет |  | 3 | 12 | Металл без утеплителя |  | Нет |  | Иной | асфальтобетон | 122.4 | 1 | Нет |  | Скатная | 3 | Дерево |  | Нет |  | Керамзит или шлак |  | Нет |  | Металпрофиль (металлочерепица) |  | 705.73 | Да | 2015 | Наружный организованный |  | Оцинкованная сталь с полимерным покрытием (для крыш из металлопрофиля (металлочерепицы)) |  |  | Да | 2015 | 6 | 43 | Да | 2015 | Нет |  | Нет | [5 empty] | Нет |  | Нет |  |  | Нет | [5 empty] | Нет |  | Нет |  |  | 14.4 | 1 | 1 | 7 | 68 | Открытая | Аллюминий | Нет |  | 68 | Нет |  | Нет |  |  |  | Нет |  | Требуется установка |  |  | Имеется | Нет |  | Нет |  | Имеется | Нет |  | Центральное | 1 | Иной | Металл, пластик | 204 | Нет |  | 3 | Сталь |  | Нет |  | Установка не требуется |  |  | Отсутствует по причине, указанной в: п.2-в Критериев (приказ № 627) | Нет |  | Да | 3 | Смешанный | Чугун, пластик | 36 | Нет |  | Центральное (сетевой природный газ) | 1 | 96 | Нет |  | Да | Иной | центральное |  |  | 0.064 | 1 | Закрытая | Горизонтальная | Иной | пластик-сталь | 413.1 | Нет |  | 2 | Чугун |  | Нет |  | Нет |  | Нет |  | Нет |  | Нет |  | Установка не требуется |  |  | Отсутствует по причине, указанной в: ч.1 ст.13 261-ФЗ (3 причины) | Нет |  | Нет |  | Отсутствует по причине, указанной в: ч.1 ст.13 261-ФЗ (3 причины) | Нет |  | Да | Водогрейная колонка | [8 empty] | Нет |  |  |  |  | Нет | [5 empty] | Нет |  | Нет |  |  | Нет
г. Краснодар, ул. Индустриальная, д. 54 | 722633354 | Подготовлен | 03 401 000 | Краснодар | г. Краснодар, ул. Индустриальная, д. 54 | Да | 4488 | Да | 3074 | 23:43:0209039:47 | 3074 |  |  | Нет |  | Типовой | Группа II | 1968 | 2013 | E | 128 | Да | 54 | 22.06.1989 | Нет |  |  |  | 15.1 | 15.1 | 676 | 133.3 | 5 | 5 | 3 | 2741.4 | 60 | 2559.6 | 60 | 2559.6 | 60 | Да | 55 | 2341.4 | 55 | Да | 5 | 218.2 | 5 | Нет |  |  |  | Нет |  |  |  | Нет |  |  |  | Нет |  |  |  | Нет |  |  |  | Нет |  |  |  | Нет |  |  |  | 3 | 181.8 | УО | ООО "ГУК-Краснодар" | б/н | 22.04.2009 | Решение общего собрания собственников помещений в МКД | Нет |  |  | Нет |  |  | 29.07.1992 |  | счет регионального оператора (по решению ОМС) | Ленточный |  | Кирпич |  | 200 | м3 |  |  | Нет |  | Да | 676 | Иной | уплотненный грунт, бетон и доска | Кирпич |  | 1.6 | 270 | Плоское | Железобетон |  | 610.74 | Нет |  | 0.4 | Кирпич |  | Отсутствует |  | 1400 | Нет |  | Нет |  |  |  | Нет |  | Да | 102 | Иное | пакля и раствор | Нет |  | Да | 12 | 40.32 | Дерево - хвойных пород |  | Нет |  | 3 | 24 | Металл с утеплителем |  | Нет |  | Иной | асфальтобетон | 133.3 | 1 | Нет |  | Плоская (совмещенная) |  | Отсутствует |  | Нет |  | Пенобетон или пеностекло |  | Нет |  | Рулонные материалы (в 3-4 слоя) |  | 887 | Нет |  | Наружный организованный |  | Оцинкованная сталь |  |  | Нет |  | 8 | 120 | Нет |  | Нет |  | Нет | [5 empty] | Нет |  | Нет |  |  | Нет | [5 empty] | Нет |  | Нет |  |  | 54 | 1 | 1 | 16 | 120.5 | Открытая | Медь | Нет |  | 120.5 | Нет |  | Нет |  |  |  | Нет |  | Установлен(ы) | 1 |  | Имеется | Да | 2013 | Нет |  | Имеется | Нет |  | Центральное | 1 | Иной | Металл, пластик | 616 | Нет |  | 1 | Латунь |  | Нет |  | Установлен(ы) | 1 |  | Имеется | Да | 2009 | Да | 3 | Смешанный | Чугун, пластик | 223 | Нет |  | Центральное (сетевой природный газ) | 1 | 162.6 | Нет |  | Да | Иной | центральное |  |  | 0.174 | 1 | Закрытая | Горизонтальная | Иной | пластик-сталь | 1446 | Нет |  | 3 | Чугун |  | Нет |  | Нет |  | Нет |  | Да | 1 | Нет |  | Установка не требуется |  |  | Отсутствует по причине, указанной в: ч.1 ст.13 261-ФЗ (3 причины) | Нет |  | Нет |  | Отсутствует по причине, указанной в: ч.1 ст.13 261-ФЗ (3 причины) | Нет |  | Да | Водогрейная колонка | [8 empty] | Нет |  |  |  |  | Нет | [5 empty] | Нет |  | Нет |  |  | Нет
г. Краснодар, ул. Индустриальная, д. 58 | 722634606 | Подготовлен | 03 401 000 | Краснодар | г. Краснодар, ул. Индустриальная, д. 58 | Да | 1490.7 | Да | 1201 | 23:43:0209038:67 | 1201 |  |  | Нет |  | Типовой | Группа III | 1957 | 2013 | E | 13 | Да | 41 | 22.04.1993 | Нет |  |  |  | 6.4 | 6.4 | 413 | 68 | 2 | 2 | 1 | 463.5 | 8 | 412.2 | 8 | 412.2 | 8 | Да | 8 | 412.2 | 8 | Нет |  |  |  | Нет |  |  |  | Нет |  |  |  | Нет |  |  |  | Нет |  |  |  | Нет |  |  |  | Нет |  |  |  | Нет |  |  |  | 1 | 51.3 | УО | ООО "ГУК-Краснодар" | б/н | 15.02.2009 | Решение общего собрания собственников помещений в МКД | Нет |  |  | Нет |  |  | 25.12.1995 |  | счет регионального оператора (по решению ОМС) | Ленточный |  | Железобетон |  | 101.8 | м3 |  |  | Нет |  | Да | 212 | Иной | уплотненный грунт, бетон и доска | Бутовый камень |  | 1.8 | 150 | Плоское | Деревянное заполнение по деревянным балкам |  | 251.9 | Нет |  | 0.45 | Кирпич |  | Окраска - по декоративной штукатурке |  | 305 | Да | 2015 | Нет |  |  |  | Нет |  | Да | 19 | Иное | пакля и раствор | Нет |  | Да | 1 | 2.5 | Дерево - хвойных пород |  | Нет |  | 2 | 4 | Металл без утеплителя |  | Нет |  | Иной | асфальтобетон | 68 | 1 | Нет |  | Скатная | 3 | Дерево |  | Нет |  | Керамзит или шлак |  | Нет |  | Металпрофиль (металлочерепица) |  | 270.3 | Да | 2015 | Наружный организованный |  | Оцинкованная сталь с полимерным покрытием (для крыш из металлопрофиля (металлочерепицы)) |  |  | Да | 2015 | 4 | 25.6 | Да | 2015 | Нет |  | Нет | [5 empty] | Нет |  | Нет |  |  | Нет | [5 empty] | Нет |  | Нет |  |  | 32 | 1 | 1 | 3 | 12 | Открытая | Аллюминий | Нет |  | 12 | Нет |  | Нет |  |  |  | Нет |  | Требуется установка |  |  | Имеется | Нет |  | Нет |  | Имеется | Нет |  | Центральное | 1 | Иной | Металл, пластик | 50.8 | Нет |  | 3 | Латунь |  | Нет |  | Установка не требуется |  |  | Отсутствует по причине, указанной в: п.2-в Критериев (приказ № 627) | Нет |  | Да | 1 | Смешанный | Чугун, пластик | 32 | Нет |  | Центральное (сетевой природный газ) | 1 | 37.6 | Нет |  | Да | Печное (квартирное) | [10 empty] | Нет |  | 11 |  |  | Нет |  | Нет |  | Нет |  | Нет |  | Нет | [5 empty] | Нет |  | Нет |  |  | Нет |  | Да | Водогрейная колонка | [8 empty] | Нет |  |  |  |  | Нет | [5 empty] | Нет |  | Нет |  |  | Нет
г. Краснодар, ул. Индустриальная, д. 60 | 722639758 | Подготовлен | 03 401 000 | Краснодар | г. Краснодар, ул. Индустриальная, д. 60 | Да | 1786.6 | Нет |  |  | 1636 |  |  | Нет |  | Типовой | Группа III | 1958 | 2013 | E | 16 | Да | 34 | 22.04.1993 | Нет |  |  |  | 6.6 | 6.6 | 335 | 76.3 | 2 | 2 | 2 | 577.6 | 9 | 494 | 9 | 494 | 7 | Да | 6 | 358.1 | 6 | Да | 3 | 135.9 | 1 | Нет |  |  |  | Нет |  |  |  | Нет |  |  |  | Нет |  |  |  | Нет |  |  |  | Нет |  |  |  | Нет |  |  |  | 2 | 83.6 | УО | ООО "ГУК-Краснодар" | б/н | 30.05.2009 | Решение общего собрания собственников помещений в МКД | Да | 1 | 23.12.2012 | Нет |  |  | 25.05.1994 |  | счет регионального оператора (по решению ОМС) | Ленточный |  | Железобетон |  | 117.4 | м3 |  |  | Нет |  | Да | 239 | Иной | уплотненный грунт, бетон и доска | Бутовый камень |  | 2 | 160 | Плоское | Деревянное заполнение по деревянным балкам |  | 278.2 | Нет |  | 0.5 | Кирпич |  | Окраска - по декоративной штукатурке |  | 353 | Да | 2015 | Нет |  |  |  | Нет |  | Да | 24 | Монтажная пена |  | Да | 2015 | Да | 2 | 3.08 | Металлопластик |  | Да | 2015 | 2 | 8 | Металл без утеплителя |  | Нет |  | Иной | асфальтобетон | 76.3 | 1 | Нет |  | Скатная | 3 | Дерево |  | Нет |  | Керамзит или шлак |  | Нет |  | Металпрофиль (металлочерепица) |  | 351 | Да | 2015 | Наружный организованный |  | Оцинкованная сталь с полимерным покрытием (для крыш из металлопрофиля (металлочерепицы)) |  |  | Да | 2015 | 6 | 43 | Да | 2015 | Нет |  | Нет | [5 empty] | Нет |  | Нет |  |  | Нет | [5 empty] | Нет |  | Нет |  |  | 36 | 1 | 1 | 3 | 40 | Открытая | Аллюминий | Нет |  | 40 | Нет |  | Нет |  |  |  | Нет |  | Требуется установка |  |  | Имеется | Нет |  | Нет |  | Имеется | Нет |  | Центральное | 1 | Иной | Металл, пластик | 122 | Нет |  | 2 | Латунь |  | Нет |  | Установка не требуется |  |  | Отсутствует по причине, указанной в: п.2-в Критериев (приказ № 627) | Нет |  | Да | 2 | Смешанный | Чугун, пластик | 62 | Нет |  | Центральное (сетевой природный газ) | 1 | 55.5 | Нет |  | Да | Квартирные котлы | [10 empty] | Нет |  |  |  |  | Нет |  | Нет |  | Нет |  | Нет |  | Нет | [5 empty] | Нет |  | Нет |  |  | Нет |  | Да | Водогрейная колонка | [8 empty] | Нет |  |  |  |  | Нет | [5 empty] | Нет |  | Нет |  |  | Нет
г. Краснодар, ул. Индустриальная, д. 62 | 722641153 | Подготовлен | 03 401 000 | Краснодар | г. Краснодар, ул. Индустриальная, д. 62 | Да | 1607.9 | Да | 1319 | 23:43:0209038:78 | 1319 |  |  | Нет |  | Типовой | Группа III | 1956 | 2013 | E | 17 | Да | 43 | 22.03.1996 | Нет |  |  |  | 6.4 | 6.4 | 381 | 68 | 2 | 2 | 1 | 494 | 8 | 444.6 | 7 | 362.7 | 7 | Да | 7 | 362.7 | 7 | Нет |  |  |  | Нет |  |  |  | Нет |  |  |  | Да | 1 | 81.9 | 2 | Да | 1 | 81.9 | 2 | Нет |  |  |  | Нет |  |  |  | Нет |  |  |  | 1 | 49.4 | УО | ООО "ГУК-Краснодар" | 1 | 12.03.2009 | Решение общего собрания собственников помещений в МКД | Нет |  |  | Нет |  |  | 20.07.1993 |  | счет регионального оператора (по решению ОМС) | Ленточный |  | Железобетон |  | 61 | м3 |  |  | Нет |  | Да | 216 | Иной | уплотненный грунт, бетон и доска | Бутовый камень |  | 1.6 | 150 | Плоское | Деревянное заполнение по деревянным балкам |  | 283.3 | Нет |  | 0.45 | Кирпич |  | Окраска - по штукатурке (по бетону) - известковым составом |  | 305 | Нет |  | Нет |  |  |  | Нет |  | Да | 12 | Иное | пакля и раствор | Нет |  | Да | 1 | 2.5 | Дерево - хвойных пород |  | Нет |  | 1 | 4 | Металл без утеплителя |  | Нет |  | Иной | асфальтобетон | 68 | 1 | Нет |  | Скатная | 3 | Дерево |  | Нет |  | Керамзит или шлак |  | Нет |  | Абсоцементные листы и волнистый шифер |  | 368.3 | Нет |  | Наружный неорганизованный |  |  |  |  | Нет |  |  |  | Нет |  | Нет |  | Нет | [5 empty] | Нет |  | Нет |  |  | Нет | [5 empty] | Нет |  | Нет |  |  | 28 | 1 | 1 | 3 | 15 | Открытая | Аллюминий | Нет |  | 15 | Нет |  | Нет |  |  |  | Нет |  | Требуется установка |  |  | Имеется | Нет |  | Нет |  | Имеется | Нет |  | Центральное | 1 | Иной | Металл, пластик | 53 | Нет |  | 1 | Латунь |  | Нет |  | Установка не требуется |  |  | Отсутствует по причине, указанной в: п.2-в Критериев (приказ № 627) | Нет |  | Да | 1 | Смешанный | Чугун, пластик | 29 | Нет |  | Центральное (сетевой природный газ) | 1 | 24 | Нет |  | Да | Квартирные котлы | [10 empty] | Нет |  |  |  |  | Нет |  | Нет |  | Нет |  | Нет |  | Нет | [5 empty] | Нет |  | Нет |  |  | Нет |  | Да | Водогрейная колонка | [8 empty] | Нет |  |  |  |  | Нет | [5 empty] | Нет |  | Нет |  |  | Нет
г. Краснодар, ул. Индустриальная, д. 64 | 722641650 | Подготовлен | 03 401 000 | Краснодар | г. Краснодар, ул. Индустриальная, д. 64 | Да | 874.8 | Нет |  |  | 874.8 |  |  | Нет |  | Типовой | Группа III | 1958 | 2013 | E | 22 | Да | 38 | 01.06.1982 | Нет |  |  |  | 6.6 | 6.6 | 277.6 | 81.3 | 2 | 2 | 1 | 468.4 | 10 | 432.3 | 10 | 432.3 | 10 | Да | 10 | 432.3 | 10 | Нет |  |  |  | Нет |  |  |  | Нет |  |  |  | Нет |  |  |  | Нет |  |  |  | Нет |  |  |  | Нет |  |  |  | Нет |  |  |  | 1 | 36.1 | УО | ООО "ГУК-Краснодар" | 1 | 12.03.2009 | Решение общего собрания собственников помещений в МКД | Да | б/н | 15.10.2012 | Нет |  |  | 19.10.1993 |  | счет регионального оператора (по решению ОМС) | Ленточный |  | Бетон |  | 111 | м3 |  |  | Нет |  | Нет | [7 empty] | Плоское | Деревянное заполнение по деревянным балкам |  | 275.3 | Нет |  | 0.5 | Кирпич |  | Окраска - по декоративной штукатурке |  | 375.6 | Да | 2015 | Нет |  |  |  | Нет |  | Да | 12 | Иное | пакля и раствор | Нет |  | Да | 1 | 2.5 | Дерево - хвойных пород |  | Нет |  | 1 | 4 | Металл без утеплителя |  | Нет |  | Иной | асфальтобетон | 81.3 | 1 | Нет |  | Скатная | 3 | Дерево |  | Нет |  | Керамзит или шлак |  | Нет |  | Абсоцементные листы и волнистый шифер |  | 350 | Нет |  | Наружный неорганизованный |  |  |  |  | Нет |  |  |  | Нет |  | Нет |  | Нет | [5 empty] | Нет |  | Нет |  |  | Нет | [5 empty] | Нет |  | Нет |  |  | 9 | 1 | 1 | 3 | 12 | Открытая | Аллюминий | Нет |  | 12 | Нет |  | Нет |  |  |  | Нет |  | Требуется установка |  |  | Имеется | Нет |  | Нет |  | Имеется | Нет |  | Центральное | 1 | Иной | Металл, пластик | 110 | Нет |  | 1 | Иной | металл, пластик | Нет |  | Установка не требуется |  |  | Отсутствует по причине, указанной в: п.2-в Критериев (приказ № 627) | Нет |  | Да | 1 | Смешанный | Чугун, пластик | 56 | Нет |  | Центральное (сетевой природный газ) | 1 | 23 | Нет |  | Да | Иной | центральное |  |  | 0.036 | 1 | Закрытая | Горизонтальная | Иной | пластик-сталь | 234 | Нет |  | 8 | Чугун |  | Нет |  | Нет |  | Нет |  | Нет |  | Нет |  | Установка не требуется |  |  | Отсутствует по причине, указанной в: ч.1 ст.13 261-ФЗ (3 причины) | Нет |  | Нет |  | Отсутствует по причине, указанной в: ч.1 ст.13 261-ФЗ (3 причины) | Нет |  | Да | Водогрейная колонка | [8 empty] | Нет |  |  |  |  | Нет | [5 empty] | Нет |  | Нет |  |  | Нет
г. Краснодар, ул. Индустриальная, д. 66 | 722642086 | Подготовлен | 03 401 000 | Краснодар | г. Краснодар, ул. Индустриальная, д. 66 | Да | 958 | Да | 958 | 23:43:0209026:493 | 958 | 0 | 0 | Нет |  | Типовой | Группа III | 1955 | 2013 | E | 7 | Да | 45 | 14.05.1989 | Нет |  |  |  | 7.2 | 7.2 | 221.5 | 53.8 | 2 | 2 | 1 | 252.6 | 5 | 228.6 | 5 | 228.6 | 5 | Да | 4 | 196.9 | 4 | Да | 1 | 31.7 | 1 | Нет |  |  |  | Нет |  |  |  | Нет |  |  |  | Нет |  |  |  | Нет |  |  |  | Нет |  |  |  | Нет |  |  |  | 1 | 24 | УО | ООО "ГУК-Краснодар" | 1 | 30.01.2009 | Решение общего собрания собственников помещений в МКД | Нет |  |  | Нет |  |  | 05.03.2002 |  | счет регионального оператора (по решению ОМС) | Ленточный |  | Бутовый камень |  | 80.7 | м3 |  |  | Нет |  | Нет | [13 empty] | 0.5 | Иной | Камень, кирпич | Окраска - по штукатурке (по бетону) - известковым составом |  | 238 | Нет |  | Нет | [5 empty] | Да | 9.24 | Иное | пакля и раствор | Нет |  | Да | 1 | 1.68 | Дерево - хвойных пород |  | Нет |  | 1 | 4 | Металл без утеплителя |  | Нет |  | Иной | асфальтобетон | 53.8 | 0.8 | Нет |  | Скатная | 3 | Дерево |  | Нет |  | Керамзит или шлак |  | Нет |  | Абсоцементные листы и волнистый шифер |  | 301 | Нет |  | Наружный организованный |  | Оцинкованная сталь |  |  | Нет |  | 4 | 29 | Нет |  | Нет |  | Нет | [5 empty] | Нет |  | Нет |  |  | Нет | [5 empty] | Нет |  | Нет |  |  | 20 | 1 | 1 | 2 | 15 | Открытая | Аллюминий | Нет |  | 15 | Нет |  | Нет | [5 empty] | Требуется установка |  |  |  | Нет |  | Нет |  | Имеется | Нет |  | Центральное | 1 | Иной | Металл, пластик | 110 | Нет |  | 1 | Сталь |  | Нет |  | Установка не требуется |  |  | Отсутствует по причине, указанной в: п.2-в Критериев (приказ № 627) | Нет |  | Да | 1 | Смешанный | Чугун, пластик | 56 | Нет |  | Центральное (сетевой природный газ) | 1 | 31.6 | Нет |  | Да | Печное (квартирное) | [10 empty] | Нет |  |  |  |  | Нет |  | Нет |  | Нет |  | Нет |  | Нет | [5 empty] | Нет |  | Нет |  |  | Нет |  | Да | Водогрейная колонка | [8 empty] | Нет |  |  |  |  | Нет | [5 empty] | Нет |  | Нет |  |  | Нет
г. Краснодар, ул. Индустриальная, д. 7 | 722642589 | Подготовлен | 03 401 000 | Краснодар | г. Краснодар, ул. Индустриальная, д. 7 | Да | 4004 | Нет |  |  | 4004 |  |  | Нет |  | Типовой | Группа II | 1956 | 2013 | E | 78 | Да | 44 | 12.09.1989 | Нет |  |  |  | 6.4 | 6.4 | 1257 | 204 | 2 | 2 | 3 | 1365.6 | 26 | 1263.1 | 26 | 1263.1 | 26 | Да | 25 | 1216.3 | 25 | Да | 1 | 46.8 | 1 | Нет |  |  |  | Нет |  |  |  | Нет |  |  |  | Нет |  |  |  | Нет |  |  |  | Нет |  |  |  | Нет |  |  |  | 3 | 102.5 | УО | ООО "ГУК-Краснодар" | б/н | 05.04.2009 | Решение общего собрания собственников помещений в МКД | Нет |  |  | Нет |  |  | 23.12.1992 |  | счет регионального оператора (по решению ОМС) | Ленточный |  | Бетон |  | 25 | м3 |  |  | Нет |  | Нет | [7 empty] | Плоское | Железобетон |  | 850 | Нет |  | 0.4 | Кирпич |  | Окраска - по штукатурке (по бетону) - известковым составом |  | 1213.5 | Нет |  | Нет |  |  |  | Нет |  | Да | 36 | Иное | пакля и раствор | Нет |  | Да | 3 | 6 | Дерево - твердых пород |  | Нет |  | 3 | 12 | Металл без утеплителя |  | Нет |  | Иной | асфальтобетон | 204 | 1 | Нет |  | Скатная | 2.9 | Дерево |  | Нет |  | Керамзит или шлак |  | Нет |  | Абсоцементные листы и волнистый шифер |  | 1053 | Нет |  | Наружный неорганизованный |  |  |  |  | Нет |  |  |  | Нет |  | Нет |  | Нет | [5 empty] | Нет |  | Нет |  |  | Нет | [5 empty] | Нет |  | Нет |  |  | 23.4 | 3 | 3 | 9 | 43 | Открытая | Аллюминий | Нет |  | 43 | Нет |  | Нет |  |  |  | Нет |  | Требуется установка |  |  | Имеется | Нет |  | Нет |  | Имеется | Нет |  | Центральное | 1 | Иной | Металл, пластик | 132 | Нет |  | 6 | Пластик |  | Нет |  | Установлен(ы) | 3 |  | Имеется | Да | 2013 | Да | 3 | Смешанный | Чугун, пластик | 66 | Нет |  | Центральное (сетевой природный газ) | 1 | 32 | Нет |  | Да | Иной | центральное |  |  | 0.115 | 1 | Закрытая | Горизонтальная | Иной | пластик-сталь | 751 | Нет |  | 6 | Иной | пластик, сталь | Нет |  | Нет |  | Нет |  | Нет |  | Нет |  | Установка не требуется |  |  | Отсутствует по причине, указанной в: ч.1 ст.13 261-ФЗ (3 причины) | Нет |  | Нет |  | Отсутствует по причине, указанной в: ч.1 ст.13 261-ФЗ (3 причины) | Нет |  | Да | Водогрейная колонка | [8 empty] | Нет |  |  |  |  | Нет | [5 empty] | Нет |  | Нет |  |  | Нет
г. Краснодар, ул. Индустриальная, д. 72 | 722738693 | Подготовлен | 03 401 000 | Краснодар | г. Краснодар, ул. Индустриальная, д. 72 | Да | 3967 | Да | 1266 | 23:43:0209026:499 | 1266 |  |  | Нет |  | Типовой | Группа II | 1956 | 2013 | E | 32 | Да | 19 | 04.08.1971 | Нет |  |  |  | 7.6 | 7.6 | 409 | 72.5 | 2 | 2 | 1 | 528.2 | 9 | 491.9 | 9 | 491.9 | 9 | Да | 8 | 466.23 | 8 | Да | 1 | 25.67 | 1 | Нет |  |  |  | Нет |  |  |  | Нет |  |  |  | Нет |  |  |  | Нет |  |  |  | Нет |  |  |  | Нет |  |  |  | 1 | 36.3 | УО | ООО "ГУК-Краснодар" | б/н | 06.03.2009 | Решение общего собрания собственников помещений в МКД | Да | б/н | 07.12.2012 | Нет |  |  | 09.03.1993 |  | счет регионального оператора (по решению ОМС) | Ленточный |  | Железобетон |  | 108.8 | м3 |  |  | Нет |  | Нет | [10 empty] | 285.6 | Нет |  | 0.5 | Кирпич |  | Окраска - по штукатурке (по бетону) - известковым составом |  | 380 | Нет |  | Нет |  |  |  | Нет |  | Да | 12 | Иное | пакля и раствор | Нет |  | Да | 1 | 1.6 | Металлопластик |  | Нет |  | 1 | 4 | Металл без утеплителя |  | Нет |  | Иной | асфальтобетон | 72.5 | 1 | Нет |  | Скатная | 3 | Дерево |  | Нет |  | Керамзит или шлак |  | Нет |  | Абсоцементные листы и волнистый шифер |  | 371 | Нет |  | Наружный неорганизованный |  |  |  |  | Нет |  |  |  | Нет |  | Нет |  | Нет | [5 empty] | Нет |  | Нет |  |  | Нет | [5 empty] | Нет |  | Нет |  |  | 36 | 1 | 1 | 3 | 15 | Открытая | Аллюминий | Нет |  | 15 | Нет |  | Нет |  |  |  | Нет |  | Требуется установка |  |  | Имеется | Нет |  | Нет |  | Имеется | Нет |  | Центральное | 1 | Иной | Металл, пластик | 110 | Нет |  | 1 | Латунь |  | Нет |  | Установка не требуется |  |  | Отсутствует по причине, указанной в: п.2-в Критериев (приказ № 627) | Нет |  | Да | 1 | Смешанный | Чугун, пластик | 56 | Нет |  | Центральное (сетевой природный газ) | 1 | 41.86 | Нет |  | Да | Иной | центральное |  |  | 0.052 | 1 | Закрытая | Горизонтальная | Иной | пластик-сталь | 234 | Нет |  | 8 | Латунь |  | Нет |  | Нет |  | Нет |  | Нет |  | Нет |  | Установка не требуется |  |  | Отсутствует по причине, указанной в: ч.1 ст.13 261-ФЗ (3 причины) | Нет |  | Нет |  | Отсутствует по причине, указанной в: ч.1 ст.13 261-ФЗ (3 причины) | Нет |  | Да | Водогрейная колонка | [8 empty] | Нет |  |  |  |  | Нет | [5 empty] | Нет |  | Нет |  |  | Нет
г. Краснодар, ул. Индустриальная, д. 74 | 722739148 | Подготовлен | 03 401 000 | Краснодар | г. Краснодар, ул. Индустриальная, д. 74 | Да | 3967 | Да | 1254 | 23:43:0209026:496 | 1254 |  |  | Нет |  | Типовой | Группа II | 1962 | 2013 | E | 31 | Да | 18 | 04.08.1971 | Нет |  |  |  | 9.8 | 9.8 | 395 | 65 | 3 | 3 | 1 | 675.24 | 11 | 638.54 | 9 | 412.24 | 9 | Да | 9 | 412.24 | 9 | Нет |  |  |  | Нет |  |  |  | Нет |  |  |  | Да | 2 | 226.3 | 2 | Да | 2 | 226.3 | 2 | Нет |  |  |  | Нет |  |  |  | Нет |  |  |  | 1 | 36.7 | УО | ООО "ГУК-Краснодар" | 1 | 24.02.2009 | Решение общего собрания собственников помещений в МКД | Нет |  |  | Нет |  |  | 29.07.1992 |  | счет регионального оператора (по решению ОМС) | Ленточный |  | Железобетон |  | 67 | м3 |  |  | Нет |  | Нет | [7 empty] | Плоское | Железобетон |  | 249 | Нет |  | 0.45 | Кирпич |  | Окраска - по штукатурке (по бетону) - известковым составом |  | 437 | Нет |  | Нет |  |  |  | Нет |  | Да | 17.4 | Иное | пакля и раствор | Нет |  | Да | 2 | 5 | Дерево - хвойных пород |  | Нет |  | 1 | 8 | Металл без утеплителя |  | Нет |  | Иной | асфальтобетон | 65 | 1 | Нет |  | Скатная | 3 | Дерево |  | Нет |  | Керамзит или шлак |  | Нет |  | Абсоцементные листы и волнистый шифер |  | 323.7 | Да | 2011 | Наружный неорганизованный |  |  |  |  | Нет |  |  |  | Нет |  | Нет |  | Нет | [5 empty] | Нет |  | Нет |  |  | Нет | [5 empty] | Нет |  | Нет |  |  | 9.9 | 1 | 1 | 3 | 17 | Открытая | Медь | Нет |  | 17 | Нет |  | Нет |  |  |  | Нет |  | Требуется установка |  |  | Имеется | Нет |  | Нет |  | Имеется | Нет |  | Центральное | 1 | Иной | Металл, пластик | 77 | Нет |  | 1 | Латунь |  | Нет |  | Установлен(ы) | 1 |  | Имеется | Да | 2014 | Да | 1 | Смешанный | Чугун, пластик | 52 | Нет |  | Центральное (сетевой природный газ) | 1 | 58 | Нет |  | Да | Иной | центральное |  |  | 0.052 | 1 | Закрытая | Горизонтальная | Иной | пластик-сталь | 274 | Нет |  | 2 | Сталь |  | Нет |  | Нет |  | Нет |  | Нет |  | Нет |  | Установка не требуется |  |  | Отсутствует по причине, указанной в: ч.1 ст.13 261-ФЗ (3 причины) | Нет |  | Нет |  | Отсутствует по причине, указанной в: ч.1 ст.13 261-ФЗ (3 причины) | Нет |  | Да | Водогрейная колонка | [8 empty] | Нет |  |  |  |  | Нет | [5 empty] | Нет |  | Нет |  |  | Нет
г. Краснодар, ул. Индустриальная, д. 76 | 722739749 | Подготовлен | 03 401 000 | Краснодар | г. Краснодар, ул. Индустриальная, д. 76 | Да | 1310 | Да | 1360 | 23:43:0209026:168 | 1360 |  |  | Нет |  | Типовой | Группа II | 1959 | 2013 | E | 29 | Да | 40 | 24.02.1982 | Нет |  |  |  | 7 | 7 | 534 | 79.3 | 2 | 2 | 2 | 512.8 | 12 | 472.1 | 12 | 472.1 | 12 | Да | 12 | 472.1 | 12 | Нет |  |  |  | Нет |  |  |  | Нет |  |  |  | Нет |  |  |  | Нет |  |  |  | Нет |  |  |  | Нет |  |  |  | Нет |  |  |  | 2 | 40.7 | УО | ООО "ГУК-Краснодар" | б/н | 30.03.2009 | Решение общего собрания собственников помещений в МКД | Нет |  |  | Нет |  |  | 16.02.1993 |  | счет регионального оператора (по решению ОМС) | Ленточный |  | Кирпич |  | 118.9 | м3 |  |  | Нет |  | Нет | [7 empty] | Плоское | Железобетон |  | 274.98 | Нет |  | 0.45 | Кирпич |  | Окраска - по декоративной штукатурке |  | 375 | Да | 2015 | Нет |  |  |  | Нет |  | Да | 24 | Иное | пакля и раствор | Нет |  | Да | 2 | 5 | Дерево - хвойных пород |  | Нет |  | 2 | 8 | Иной | деревянные и железные без утеплителя | Нет |  | Иной | асфальтобетон | 79.3 | 1 | Нет |  | Скатная | 3 | Дерево |  | Нет |  | Керамзит или шлак |  | Нет |  | Металпрофиль (металлочерепица) |  | 371 | Да | 2015 | Наружный организованный |  | Оцинкованная сталь с полимерным покрытием (для крыш из металлопрофиля (металлочерепицы)) |  |  | Да | 2015 | 6 | 50 | Да | 2015 | Нет |  | Нет | [5 empty] | Нет |  | Нет |  |  | Нет | [5 empty] | Нет |  | Нет |  |  | 10.8 | 1 | 1 | 3 | 13 | Открытая | Медь | Нет |  | 13 | Нет |  | Нет |  |  |  | Нет |  | Установлен(ы) | 1 |  | Имеется | Да | 2013 | Нет |  | Имеется | Нет |  | Центральное | 1 | Иной | Металл, пластик | 110 | Нет |  | 1 | Латунь |  | Нет |  | Установлен(ы) | 1 |  | Имеется | Да | 2014 | Да | 2 | Смешанный | Чугун, пластик | 26 | Нет |  | Центральное (сетевой природный газ) | 1 | 57.44 | Нет |  | Да | Иной | центральное |  |  | 0.046 | 1 | Закрытая | Горизонтальная | Иной | пластик-сталь | 212 | Нет |  | 2 | Иной | пластик, сталь | Нет |  | Нет |  | Нет |  | Нет |  | Нет |  | Установка не требуется |  |  | Отсутствует по причине, указанной в: ч.1 ст.13 261-ФЗ (3 причины) | Нет |  | Нет |  | Отсутствует по причине, указанной в: ч.1 ст.13 261-ФЗ (3 причины) | Нет |  | Да | Водогрейная колонка | [8 empty] | Нет |  |  |  |  | Нет | [5 empty] | Нет |  | Нет |  |  | Нет
г. Краснодар, ул. Индустриальная, д. 78 | 722740267 | Подготовлен | 03 401 000 | Краснодар | г. Краснодар, ул. Индустриальная, д. 78 | Да | 1465 | Да | 934 | 23:43:0209026:167 | 934 |  |  | Нет |  | Типовой | Группа II | 1959 | 2013 | E | 24 | Да | 40 | 24.02.1982 | Нет |  |  |  | 10.1 | 10.1 | 316 | 79.3 | 3 | 3 | 2 | 780.3 | 18 | 718.7 | 17 | 668.8 | 17 | Да | 16 | 642.7 | 16 | Да | 1 | 26.1 | 1 | Нет |  |  |  | Нет |  |  |  | Да | 1 | 49.9 | 1 | Да | 1 | 49.9 | 1 | Нет |  |  |  | Нет |  |  |  | Нет |  |  |  | 2 | 61.6 | УО | ООО "ГУК-Краснодар" | б/н | 11.12.2010 | Решение общего собрания собственников помещений в МКД | Нет |  |  | Нет |  |  | 04.11.1992 |  | счет регионального оператора (по решению ОМС) | Ленточный |  | Бетон |  | 118.8 | м3 |  |  | Нет |  | Нет | [7 empty] | Плоское | Железобетон |  | 273.16 | Нет |  | 0.45 | Кирпич |  | Окраска - по декоративной штукатурке |  | 550 | Да | 2015 | Нет |  |  |  | Нет |  | Да | 35 | Иное | пакля и раствор | Нет |  | Да | 4 | 3.2 | Металлопластик |  | Нет |  | 2 | 16 | Металл без утеплителя |  | Нет |  | Иной | асфальтобетон | 79.3 | 1 | Нет |  | Скатная | 3 | Дерево |  | Нет |  | Керамзит или шлак |  | Нет |  | Металпрофиль (металлочерепица) |  | 402 | Да | 2015 | Наружный организованный |  | Оцинкованная сталь с полимерным покрытием (для крыш из металлопрофиля (металлочерепицы)) |  |  | Да | 2015 | 6 | 50 | Да | 2015 | Нет |  | Нет | [5 empty] | Нет |  | Нет |  |  | Нет | [5 empty] | Нет |  | Нет |  |  | 15.3 | 1 | 1 | 7 | 15 | Открытая | Аллюминий | Нет |  | 15 | Нет |  | Нет |  |  |  | Нет |  | Требуется установка |  |  | Имеется | Нет |  | Нет |  | Имеется | Нет |  | Центральное | 1 | Иной | Металл, пластик | 278 | Нет |  | 2 | Латунь |  | Нет |  | Установлен(ы) | 1 |  | Имеется | Да | 2013 | Да | 2 | Смешанный | Чугун, пластик | 132 | Нет |  | Центральное (сетевой природный газ) | 1 | 86.28 | Нет |  | Да | Иной | центральное |  |  | 0.068 | 1 | Закрытая | Горизонтальная | Иной | пластик-сталь | 348 | Нет |  | 2 | Сталь |  | Нет |  | Нет |  | Нет |  | Нет |  | Нет |  | Установка не требуется |  |  | Отсутствует по причине, указанной в: ч.1 ст.13 261-ФЗ (3 причины) | Нет |  | Нет |  | Отсутствует по причине, указанной в: ч.1 ст.13 261-ФЗ (3 причины) | Нет |  | Да | Водогрейная колонка | [8 empty] | Нет |  |  |  |  | Нет | [5 empty] | Нет |  | Нет |  |  | Нет
г. Краснодар, ул. Индустриальная, д. 80 | 48398801 | Подготовлен | 03 401 000 | Краснодар | 350007, Краснодарский край, Краснодар г, Индустриальная ул, дом № 80 | Да | 3398 | Нет |  | 23:43:0209026:17 | 3398 |  |  | Нет |  | Типовой | Группа II | 1972 |  |  | 178 | Да | 6 | 20.04.1989 | Нет |  |  |  | 14.6 | 14.6 | 879 | 162.2 | 5 | 5 | 4 | 3534.7 | 69 | 3288 | 64 | 2609.9 | 78 | Да | 63 | 2577.2 | 77 | Да | 1 | 32.7 | 1 | Нет |  |  |  | Нет |  |  |  | Да | 5 | 678.1 | 5 | Да | 5 | 678.1 | 5 | Нет |  |  |  | Нет |  |  |  | Нет |  |  |  | 4 | 246.7 | ТСЖ | ТСЖ "ул. Индустриальная, 80" | 1 | 19.12.2009 | Решение общего собрания собственников помещений в МКД | [6 empty] | 15.04.1993 |  | специальный счет, владельцем которого является ТСЖ | Монолитная плита по свайному основанию |  | Кирпич |  | 1 | шт. |  |  | Нет |  | Нет | [13 empty] | 0.4 | Кирпич |  | Отсутствует |  | 2150 | Нет |  | Нет |  |  |  | Нет |  | Нет |  |  |  | Нет |  | Да | 20 | 34 | Металлопластик |  | Да | 2012 | 6 | 16 | Смешанный | деревянные и железные без утеплителя | Нет |  | Армированный асфальтобетон |  | 162.2 | 1 | Нет |  | Скатная | 3 | Сборные железобетонные элементы |  | Нет |  | Керамзит или шлак |  | Нет |  | Металпрофиль (металлочерепица) |  | 1230 | Да | 2009 | Наружный неорганизованный | [10 empty] | Нет | [23 empty] | 250 | 1 | 1 | 20 | 630 | Закрытая | Аллюминий | Да | 2010 | 149 | Да | 2010 | Нет |  | Скрытая | Алюминий | Нет |  | Установлен(ы) | 1 |  |  | Нет | 2010 | Да | 1 |  | Да | 2010 | Центральное | 1 | Металлополимер |  | 798 | Да | 2010 | 82 | Латунь |  | Да | 2010 | Установлен(ы) | 1 |  |  | Нет | 2012 | Да | 4 | Пластик |  | 340 | Да | 2010 | Центральное (сетевой природный газ) | 4 | 270 | Нет |  | Да | Внешняя котельная |  |  |  | 206.7 | 1 | Закрытая | Вертикальная | Черная сталь |  | 1192 | Нет |  | 2 | Чугун |  | Нет |  | Нет |  |  |  | Нет |  |  |  | Установлен(ы) | 1 |  |  | Нет | 2010 | Нет |  | Отсутствует по причине, указанной в: п.2-а Критериев (приказ № 627) |  |  | Да | Водогрейная колонка
г. Краснодар, ул. Индустриальная, д. 82 | 722740947 | Подготовлен | 03 401 000 | Краснодар | г. Краснодар, ул. Индустриальная, д. 82 | Да | 1308 | Да | 1279 | 23:43:0209008:1025 | 1279 |  |  | Нет |  | Типовой | Группа III | 1961 | 2013 | E | 13 | Да | 41 | 23.03.1993 | Нет |  |  |  | 7 | 7 | 301 | 57.3 | 2 | 2 | 1 | 309.1 | 9 | 285.7 | 9 | 285.7 | 9 | Да | 9 | 285.7 | 9 | Нет |  |  |  | Нет |  |  |  | Нет |  |  |  | Нет |  |  |  | Нет |  |  |  | Нет |  |  |  | Нет |  |  |  | Нет |  |  |  | 1 | 23.4 | УО | ООО "ГУК-Краснодар" | б/н | 18.04.2009 | Решение общего собрания собственников помещений в МКД | Нет |  |  | Нет |  |  | 27.04.1993 |  | счет регионального оператора (по решению ОМС) | Ленточный |  | Железобетон |  | 85.9 | м3 |  |  | Нет |  | Нет | [7 empty] | Плоское | Деревянное заполнение по деревянным балкам |  | 167.18 | Нет |  | 0.4 | Кирпич |  | Окраска - по декоративной штукатурке |  | 280 | Да | 2015 | Нет |  |  |  | Нет |  | Да | 12 | Монтажная пена |  | Нет |  | Да | 1 | 1.26 | Металлопластик |  | Нет |  | 1 | 4 | Металл без утеплителя |  | Нет |  | Иной | асфальтобетон | 57.3 | 1 | Нет |  | Скатная | 3 | Дерево |  | Нет |  | Керамзит или шлак |  | Нет |  | Металпрофиль (металлочерепица) |  | 253 | Да | 2015 | Наружный организованный |  | Оцинкованная сталь с полимерным покрытием (для крыш из металлопрофиля (металлочерепицы)) |  |  | Да | 2015 | 4 | 32 | Да | 2015 | Нет |  | Нет | [5 empty] | Нет |  | Нет |  |  | Нет | [5 empty] | Нет |  | Нет |  |  | 36 | 1 | 1 | 3 | 14 | Открытая | Аллюминий | Нет |  | 14 | Нет |  | Нет |  |  |  | Нет |  | Требуется установка |  |  | Имеется | Нет |  | Нет |  | Имеется | Нет |  | Центральное | 1 | Иной | Металл, пластик | 110 | Нет |  | 1 | Латунь |  | Нет |  | Установка не требуется |  |  | Отсутствует по причине, указанной в: п.2-в Критериев (приказ № 627) | Нет |  | Да | 1 | Смешанный | Чугун, пластик | 56 | Нет |  | Центральное (сетевой природный газ) | 1 | 35.04 | Нет |  | Да | Квартирные котлы |  |  |  |  | 1 | [5 empty] | Нет |  |  |  |  | Нет |  | Нет |  | Нет |  | Нет |  | Нет | [5 empty] | Нет |  | Нет |  |  | Нет |  | Да | Водогрейная колонка | [8 empty] | Нет |  |  |  |  | Нет | [5 empty] | Нет |  | Нет |  |  | Нет
г. Краснодар, ул. Ипподромная, д. 49 | 722742663 | Подготовлен | 03 401 000 | Краснодар | г. Краснодар, ул. Ипподромная, д. 49 | Да | 12104 | Да | 12588 | 23:43:0301038:228 | 12588 |  |  | Нет |  | Типовой | Группа II | 1986 | 2013 | E | 764 | Да | 1 | 29.01.1987 | Нет |  |  |  | 27 | 27 | 3132 | 399 | 9 | 9 | 8 | 18229.3 | 289 | 15868.6 | 288 | 15858.3 | 288 | Да | 273 | 14958.7 | 273 | Да | 15 | 899.6 | 15 | Нет |  |  |  | Нет |  |  |  | Да | 1 | 10.3 | 1 | Нет |  |  |  | Да | 1 | 10.3 | 1 | Нет |  |  |  | Нет |  |  |  | 8 | 2360.7 | УО | ООО "ГУК-Краснодар" | 4 | 17.02.2009 | Решение общего собрания собственников помещений в МКД | Да | 2 | 10.12.2012 | Нет |  |  | 27.11.1992 |  | счет регионального оператора (по решению ОМС) | Ленточный |  | Железобетон |  | 727 | м3 |  |  | Нет |  | Да | 2678 | Иной | уплотненный грунт, бетон и доска | Бетонные (железобетонные) блоки |  | 2.5 | 1496 | Плоское | Железобетон |  | 2678 | Нет |  | 0.6 | Кирпич |  | Облицовка - естественный камень |  | 8402 | Нет |  | Нет |  |  |  | Нет |  | Да | 604.8 | Иное | пакля и раствор | Нет |  | Да | 144 | 150 | Дерево - хвойных пород |  | Нет |  | 8 | 17.6 | Металл без утеплителя |  | Нет |  | Иной | асфальтобетон | 403 | 1 | Нет |  | Плоская (совмещенная) |  | Отсутствует |  | Нет |  | Керамзит или шлак |  | Нет |  | Рулонные материалы (в 3-4 слоя) |  | 2864 | Нет |  | Внутренний |  | Трубы для внутреннего водостока - стальные |  |  | Нет |  | 8 | 264 | Нет |  | Да | 8 | Да | 8 | 320 | 0.71 | 9 | 1981 | Нет |  | Да | 31.05.2011 | 2006 | Нет | [5 empty] | Нет |  | Нет |  |  | 259.2 | 3 | 3 | 75 | 4470 | Закрытая | Аллюминий | Нет |  | 1278 | Нет |  | Да | 1800 | Скрытая | Алюминий | Нет |  | Установлен(ы) | 3 |  | Имеется | Да | 2013 | Нет |  | Имеется | Нет |  | Центральное | 1 | Черная сталь |  | 2452 | Нет |  | 49 | Чугун |  | Нет |  | Необходима установка |  |  | Имеется | Нет |  | Да | 8 | Чугун |  | 2328 | Нет |  | Центральное (сетевой природный газ) | 1 | 144 | Нет |  | Да | Иной | центральное |  |  | 1.197 | 1 | Закрытая | Вертикальная | Черная сталь |  | 12650 | Нет |  | 330 | Чугун |  | Нет |  | Нет |  | Нет |  | Да | 8 | Нет |  | Установлен(ы) | 1 | 1 | Имеется | Да | 2013 | Нет |  | Имеется | Нет |  | Да | Внешняя котельная | Центральная |  |  | 0.236 | 1 | Черная сталь |  | 2748 | Нет |  | 50 | Чугун |  | Нет |  | Установлен(ы) | 1 | 1 | Имеется | Да | 2011 | Нет |  | Имеется | Нет
г. Краснодар, ул. Ипподромная, д. 53 | 722743027 | Подготовлен | 03 401 000 | Краснодар | г. Краснодар, ул. Ипподромная, д. 53 | Да | 13924 | Да | 5606.1 | 23:43:0301038:60 | 5606.1 |  |  | Нет |  | Типовой | Группа II | 1995 | 2013 | E | 879 | Да | 1 | 26.01.1996 | Нет |  |  |  | 33 | 33 | 3051 | 412 | 11 | 11 | 9 | 23624.39 | 361 | 21746.19 | 358 | 21566.09 | 358 | Да | 345 | 20791 | 345 | Да | 13 | 775.09 | 13 | Нет |  |  |  | Нет |  |  |  | Да | 3 | 180.1 | 3 | Да | 3 | 180.1 | 3 | Нет |  |  |  | Нет |  |  |  | Нет |  |  |  | 9 | 1878.2 | УО | ООО "ГУК-Краснодар" | 4 | 10.02.2009 | Решение общего собрания собственников помещений в МКД | Да | б/н | 09.12.2012 | Нет |  |  | 30.01.1997 |  | счет регионального оператора (по решению ОМС) | Ленточный |  | Железобетон |  | 495 | м3 |  |  | Нет |  | Да | 2552 | Иной | уплотненный грунт, бетон и доска | Бетонные (железобетонные) блоки |  | 2.5 | 1545 | Плоское | Железобетон |  | 2552 | Нет |  | 0.6 | Кирпич |  | Облицовка - естественный камень |  | 13468 | Нет |  | Нет |  |  |  | Нет |  | Да | 415.8 | Иное | пакля и раствор | Нет |  | Да | 99 | 108 | Дерево - хвойных пород |  | Нет |  | 9 | 20 | Металл без утеплителя |  | Нет |  | Иной | асфальтобетон | 414 | 1 | Нет |  | Плоская (совмещенная) |  | Отсутствует |  | Нет |  | Керамзит или шлак |  | Нет |  | Рулонные материалы (в 3-4 слоя) |  | 2986 | Нет |  | Внутренний |  | Трубы для внутреннего водостока - стальные |  |  | Нет |  | 9 | 270 | Нет |  | Да | 9 | Да | 9 | 400 | 1 | 11 | 1996 | Нет |  | Да | 28.02.2013 | 2021 | Нет | [5 empty] | Нет |  | Нет |  |  | 322.2 | 2 | 2 | 101 | 6560 | Закрытая | Аллюминий | Нет |  | 1757 | Нет |  | Да | 2475 | Скрытая | Алюминий | Нет |  | Установлен(ы) | 2 |  | Имеется | Да | 2013 | Нет |  | Имеется | Нет |  | Центральное | 1 | Иной | полипропилен, сталь | 5762 | Нет |  | 778 | Чугун |  | Нет |  | Установлен(ы) | 1 |  | Имеется | Да | 2013 | Да | 9 | Чугун |  | 2808 | Нет |  | Центральное (сетевой природный газ) | 1 | 162 | Нет |  | Да | Иной | центральное |  |  | 1.503 | 1 | Закрытая | Вертикальная | Черная сталь |  | 12606 | Нет |  | 353 | Чугун |  | Нет |  | Нет |  | Нет |  | Да | 9 | Нет |  | Установлен(ы) | 1 |  | Имеется | Да | 2013 | Нет |  | Имеется | Нет |  | Да | Внешняя котельная | Центральная |  |  | 0.238 | 1 | Иной | полипропилен, сталь | 5944 | Нет |  | 74 | Чугун |  | Нет |  | Установлен(ы) | 1 | 1 | Имеется | Да | 2011 | Нет |  | Имеется | Нет
г. Краснодар, ул. Ипподромная, д. 53, корп. 1 | 722743268 | Подготовлен | 03 401 000 | Краснодар | 350002, Краснодарский край, Краснодар г, Ипподромная ул, дом № 53, корпус 1 | Да | 4424 | Нет |  |  | 4424 | нет | нет | Нет |  | Индивидуальный | Группа II | 2003 | 2012 | C | 191 | Да | 1 | 03.10.2013 | Нет |  |  |  | 15 | 15 | 1599.9 | 261 | 5 | 5 | 3 | 6409.4 | 65 | 6096.49 | 64 | 6026.9 | 72 | Да | 64 | 6026.9 | 72 | Нет |  |  |  | Нет |  |  |  | Нет |  |  |  | Да | 1 | 69.59 | 1 | Да | 1 | 69.59 | 1 | Нет |  |  |  | Нет |  |  |  | Нет |  |  |  | 3 | 312.91 | ТСЖ | Уют-85 | 1 | 02.10.2003 | Решение общего собрания собственников помещений в МКД | [6 empty] | 01.11.2003 |  | счет регионального оператора (по решению ОМС) | Ленточный | железобетонные блоки, ж\бетон | Железобетон |  | 25 | шт. |  |  | Нет |  | Да | 1207.2 | Иной | уплотненный грунт | Кирпич |  | 2 | 522 | Плоское | Железобетон |  | 1599.9 | Нет |  | 0.55 | Кирпич |  | Облицовка - смешанная | Кирпич | 2610 | Нет |  | Нет | [5 empty] | Нет | [5 empty] | Да | 195 | 1305 | Металлопластик |  | Нет |  | 8 | 12.8 | Металл без утеплителя |  | Нет |  | Армированный бетон |  | 24682 | 0.9 | Нет |  | Скатная | 6 | Металл |  | Нет |  | Минеральная вата |  | Нет |  | Металпрофиль (металлочерепица) |  | 2200 | Нет |  | Наружный организованный |  | Оцинкованная сталь |  | 261 | Нет |  | 14 | 210 | Нет |  | Нет | [23 empty] | 72 | 1 | 1 | 15 | 45 | Закрытая | Медь | Нет |  | 90 | Нет |  | Нет | 45 | Скрытая | Медь | Нет |  | Установлен(ы) | 1 | 1 |  | Нет | 2003 | Да | 1 |  | Нет | 2003 | Центральное | 1 | Иной | Сталь | 168 | Нет |  | 2 | Сталь |  | Нет |  | Установлен(ы) | 1 |  |  | Нет | 2013 | Да | 3 | Чугун |  | 168 | Нет |  | Центральное (сетевой природный газ) | 1 | 65 | Нет |  | Да | Иной | центральное |  |  | 0.25 | 1 | Открытая | Вертикальная | Иной | Сталь | 170 | Нет |  | 14 | Смешанный | Чугун, сталь | Нет |  | Нет |  |  |  | Нет |  |  |  | Установлен(ы) | 1 | 1 |  | Нет | 2004 | Да | 1 | Имеется | Да | 2011 | Да | Внешняя котельная |  |  |  | 1.82 | 1 | Иной | Пластик, сталь | 168 | Нет |  | 2 | Сталь |  | Нет |  | Установлен(ы) | 1 | 1 |  | Нет | 2003 | Нет
г. Краснодар, ул. Кавказская, д. 137, корп. 1 | 99997979 | Подготовлен | 03 401 000 | Краснодар | 350001, Краснодарский край, Краснодар г, Кавказская ул, дом № 137, корпус 1 | Да | 2847 | Да | 2847 | 23:43:0307002:10 | 1174 |  |  | Нет |  | Типовой | Группа II | 1983 |  |  | 111 | Нет |  |  | Нет |  |  |  | 25.2 | 25.2 | 395 | 90 | 9 | 9 | 1 | 2935.1 | 54 | 2493.7 | 54 | 2493.7 | 54 | Да | 54 | 2493.7 | 54 | Нет |  |  |  | Нет |  |  |  | Нет |  |  |  | Нет |  |  |  | Нет |  |  |  | Нет |  |  |  | Нет |  |  |  | Нет |  |  |  | 28 | 441.4 | ТСЖ | Бриз | 1 | 11.05.2005 | Решение общего собрания собственников помещений в МКД | [6 empty] | 07.09.2005 |  | специальный счет, владельцем которого является ТСЖ | Свайный |  | Бетон |  | 46 | кв.м |  |  | Нет |  | Да | 394.1 | Бетон |  | Бетонные (железобетонные) блоки |  | 2.5 | 149 | Плоское | Бетонное заполнение по металлическим балкам |  | 394.1 | Нет |  | 0.25 | Железо-бетонные панели |  | Облицовка - керамическая или цементная офактуренная плитка |  | 1148.5 | Нет |  | Да | 786 | Отвердевающая мастика |  | Да | 2011 | Да | 286 | Отвердевающая мастика |  | Да | 2011 | Да | 9 | 9.36 | Дерево - твердых пород |  | Нет |  | 1 | 2.1 | Металл с утеплителем |  | Нет |  | Иной | Асфальт | 93 | 1 | Да | 2012 | Плоская (совмещенная) |  |  |  | Да | 2012 | Керамзит или шлак |  | Да | 2008 | Рулонные материалы (в 3-4 слоя) |  | 394.4 | Да | 2014 | Внутренний |  | Смешанный | Чугун,ПВХ |  | Да | 2012 | 1 | 27 | Да | 2012 | Да | 1 | Да | 1 | 320 | 0.71 | 9 | 2008 | Да | 2008 | Да | 27.03.2014 | 2033 | Нет | [10 empty] | 540 | 1 | 1 | 9 | 200 | Закрытая | Медь | Да | 2012 | 105 | Да | 2012 | Нет | [5 empty] | Установлен(ы) | 1 |  |  | Да | 2012 | Да | 1 |  | Да | 2012 | Центральное | 1 | Металлополимер |  | 944 | Нет |  | 27 | Латунь |  | Нет |  | Установлен(ы) | 1 |  |  | Нет | 2012 | Да | 1 | Пластик |  | 148 | Нет |  | Центральное (сетевой природный газ) | 1 | 225 | Нет |  | Да | Внешняя котельная |  |  |  | 0.45 | 1 | Закрытая | Вертикальная | Металлополимер |  | 1350 | Да | 2012 | 9 | Сталь |  | Да | 2012 | Да | 1 | Да | 2012 | Да | 1 | Да | 2012 | Установлен(ы) | 1 | 1 |  | Да | 2012 | Да | 1 | Имеется | Да | 2012 | Да | Внешняя котельная |  |  |  | 0.44 | 1 | Металлополимер |  | 940 | Да | 2012 | 9 | Сталь |  | Да | 2012 | Установлен(ы) | 1 |  |  | Да | 2012 | Да | 1 | Имеется | Да | 2012
г. Краснодар, ул. Кавказская, д. 137, корп. 2 | 99997379 | Подготовлен | 03 401 000 | Краснодар | 350001, Краснодарский край, Краснодар г, Кавказская ул, дом № 137 | Да | 2847 | Да | 2847 | 23:43:0307002:10 | 1673 |  |  | Нет |  | Типовой | Группа II | 1983 |  |  | 112 | Нет |  |  | Нет |  |  |  | 27 | 27 | 402 | 88.7 | 9 | 9 | 1 | 2965.5 | 53 | 2521 | 53 | 2521 | 60 | Да | 53 | 2521 | 60 | Нет |  |  |  | Нет |  |  |  | Нет |  |  |  | Нет |  |  |  | Нет |  |  |  | Нет |  |  |  | Нет |  |  |  | Нет |  |  |  | 28 | 444.5 | ТСЖ | Бриз | 1 | 11.05.2005 | Решение общего собрания собственников помещений в МКД | [6 empty] | 07.09.2005 |  | специальный счет, владельцем которого является ТСЖ | Свайный |  | Бетон |  | 92.7 | кв.м |  |  | Нет |  | Да | 394.3 | Бетон |  | Бетонные (железобетонные) блоки |  | 2.5 | 150 | Плоское | Бетонное заполнение по металлическим балкам |  | 394.3 | Нет |  | 0.25 | Железо-бетонные панели |  | Облицовка - керамическая или цементная офактуренная плитка |  | 1595.88 | Нет |  | Да | 792 | Отвердевающая мастика |  | Да | 2011 | Да | 286.5 | Отвердевающая мастика |  | Да | 2011 | Да | 9 | 9.36 | Дерево - твердых пород |  | Нет |  | 2 | 4.2 | Металл с утеплителем |  | Нет |  | Иной | Асфальт | 93.1 | 1 | Да | 2012 | Плоская (совмещенная) |  |  |  | Да | 2012 | Керамзит или шлак |  | Да | 2008 | Рулонные материалы (в 3-4 слоя) |  | 401.5 | Да | 2008 | Внутренний |  | Смешанный | Чугун,ПВХ |  | Да | 2012 | 2 | 54 | Да | 2012 | Да | 1 | Да | 1 | 320 | 0.71 | 9 | 2008 | Да | 2008 | Да | 27.03.2014 | 2033 | Нет | [10 empty] | 540 | 1 | 1 | 9 | 200 | Закрытая | Медь | Да | 2012 | 210 | Да | 2012 | Нет | [5 empty] | Установлен(ы) | 1 |  |  | Да | 2012 | Да | 1 |  | Да | 2012 | Центральное | 1 | Металлополимер |  | 950 | Нет |  | 27 | Латунь |  | Нет |  | Установлен(ы) | 1 |  |  | Нет | 2012 | Да | 1 | Пластик |  | 150 | Нет |  | Центральное (сетевой природный газ) | 1 | 225 | Нет |  | Да | Внешняя котельная |  |  |  | 0.45 | 1 | Закрытая | Вертикальная | Металлополимер |  | 1360 | Да | 2012 | 9 | Сталь |  | Да | 2012 | Да | 1 | Да | 2012 | Да | 1 | Да | 2012 | Установлен(ы) | 1 | 1 |  | Да | 2012 | Да | 1 | Имеется | Да | 2012 | Да | Внешняя котельная |  |  |  | 0.44 | 1 | Металлополимер |  | 952 | Да | 2012 | 9 | Сталь |  | Да | 2012 | Установлен(ы) | 1 |  |  | Да | 2012 | Да | 1 | Имеется | Да | 2012
г. Краснодар, ул. Кавказская, д. 139 | 48398099 | Подготовлен | 03 401 000 | Краснодар | г. Краснодар, ул. Кавказская, д. 139 | Да | 7200 | Да | 2909 | 23:43:0307003:23 | 7200 |  |  | Нет |  | Типовой | Группа II | 1966 | 2013 | E | 299 | Да | 29 | 01.01.2001 | Нет |  |  |  | 15 | 19 | 1766 | 284 | 5 | 5 | 8 | 6273.9 | 129 | 6068.3 | 129 | 6068.3 | 129 | Да | 125 | 5889.8 | 125 | Да | 4 | 178.5 | 4 | Нет |  |  |  | Нет |  |  |  | Нет |  |  |  | Нет |  |  |  | Нет |  |  |  | Нет |  |  |  | Нет |  |  |  | 8 | 205.6 | УО | ООО "ГУК-Краснодар" | 4 | 08.12.2008 | Решение общего собрания собственников помещений в МКД | Да | 1 | 09.11.2012 | Нет |  |  | 24.12.1991 |  | счет регионального оператора (по решению ОМС) | Ленточный |  | Железобетон |  | 213 | м3 |  |  | Нет |  | Да | 1766 | Иной | уплотненный грунт, бетон и доска | Бетонные (железобетонные) блоки |  | 1.3 | 426 | Плоское | Железобетон |  | 3200 | Нет |  | 0.38 | Кирпич |  | Отсутствует |  | 3102.4 | Нет |  | Нет |  |  |  | Нет |  | Да | 296 | Монтажная пена |  | Да | 2010 | Да | 40 | 98.1 | Металлопластик |  | Да | 2010 | 8 | 45.6 | Металл с утеплителем |  | Нет |  | Иной | асфальтобетон | 284 | 0.8 | Нет |  | Скатная | 4 | Дерево |  | Да | 2015 | Отсутствует |  | Нет |  | Металпрофиль (металлочерепица) |  | 3200 | Да | 2015 | Наружный организованный |  | Оцинкованная сталь с полимерным покрытием (для крыш из металлопрофиля (металлочерепицы)) |  |  | Да | 2015 | 20 | 340 | Да | 2015 | Нет |  | Нет | [5 empty] | Нет |  | Нет |  |  | Нет | [5 empty] | Нет |  | Нет |  |  | 116.1 | 1 | 1 | 41 | 720 | Закрытая | Медь | Да | 2009 | 240 | Да | 2009 | Нет |  |  |  | Нет |  | Установлен(ы) | 1 |  | Имеется | Да | 2009 | Нет |  | Имеется | Нет |  | Центральное | 1 | Иной | полипропилен, сталь | 964 | Да | 2009 | 26 | Иной | пластик, чугун | Да | 2009 | Установлен(ы) | 1 |  | Имеется | Да | 2013 | Да | 8 | Смешанный | Чугун, пластик | 488 | Да | 2009 | Центральное (сетевой природный газ) | 8 | 312 | Нет |  | Да | Иной | центральное |  |  | 0.376 | 1 | Закрытая | Горизонтальная | Иной | сталь в изоляции | 3960 | Нет |  | 93 | Чугун |  | Нет |  | Нет |  | Нет |  | Да | 1 | Нет |  | Установлен(ы) | 1 | 1 | Имеется | Да | 2010 | Нет |  | Имеется | Нет |  | Да | Внешняя котельная | Центральная |  |  | 0.127 | 1 | Иной | полипропилен, сталь | 2156 | Да | 2009 | 48 | Иной | чугун, латунь и сталь | Да | 2009 | Установлен(ы) | 1 | 1 | Имеется | Да | 2010 | Нет |  | Имеется | Нет
г. Краснодар, ул. Кадетская, д. 5 | 99996072 | Подготовлен | 03 401 000 | Краснодар | 350900, Краснодарский край, Краснодар г, Кадетская ул, дом № 5 | Да | 1738 | Да | 1738 | 23:43:0122002:131 | 1738 |  |  | Нет |  | Типовой | Группа II | 2012 |  |  |  | Нет |  |  | Нет |  |  |  | 21 | 21 | 120 | 120 | 6 | 6 | 2 | 4090.6 | 96 | 2073.9 | 96 | 2073.9 | 100 | Да | 96 | 2073.9 | 100 | Нет |  |  |  | Нет |  |  |  | Нет |  |  |  | Нет |  |  |  | Нет |  |  |  | Нет |  |  |  | Нет |  |  |  | Нет |  |  |  | 30 | 2016.7 | УО | ООО УК "Родной квартал" | 1 | 02.09.2013 | Решение общего собрания собственников помещений в МКД | Нет | [5 empty] | 01.01.2012 |  |  | Ленточный |  | Бетон |  | 1 | шт. |  |  | Нет |  | Нет | [13 empty] | 0.45 | Кирпич |  | Отсутствует |  | 2100 | Нет |  | Нет | [5 empty] | Нет | [6 empty] | 10 | 8 | Металлопластик |  | Нет |  | 2 | 6 | Металл без утеплителя |  | Нет |  | Армированный асфальтобетон |  | 122 | 1 | Нет |  | Скатная |  | Дерево |  | Нет |  | Минеральная плита |  | Нет |  | Металпрофиль (металлочерепица) |  | 1203 | Нет |  | Наружный организованный |  | Оцинкованная сталь с полимерным покрытием (для крыш из металлопрофиля (металлочерепицы)) |  |  | Нет |  | 7 | 180 | Нет |  | Нет | [23 empty] | 50 | 1 | 1 | 96 | 823 | Закрытая | Медь | Нет |  | 200 | Нет |  |  |  | Скрытая | Медь | Нет |  | Установлен(ы) | 2 |  |  | Нет | 2012 | Нет |  | Имеется |  |  | Центральное | 1 | Иной | Пластик | 823 | Нет |  | 120 | Пластик |  | Нет |  | Установлен(ы) | 1 |  |  | Нет | 2012 | Да | 1 | Пластик |  | 823 | Нет |  | Центральное (сетевой природный газ) | 1 | 823 | Нет |  | Да | Автономная котельная - иная |  | Газ |  | 1 | 1 | Закрытая | Вертикальная | Металлополимер |  | 1646 | Нет |  | 2 | Сталь |  | Нет |  | Да | 1 | Нет |  | Нет |  |  |  | Установка не требуется |  |  | Имеется |  |  | Нет |  | Имеется |  |  | Да | Автономная котельная - иная | ИТП | Газ |  | 1 | 1 | Металлополимер |  | 823 | Нет |  | 114 | Сталь |  | Нет |  | Установка не требуется |  |  | Имеется |  |  | Да | 1 | Имеется | Нет
г. Краснодар, ул. Казачья, д. 106, корп. 1 | 736925053 | Подготовлен | 03 401 000 | Краснодар | 350002, Краснодарский край, Краснодар г, Казачья ул, дом № 106, корпус 1 | Нет |  | Нет |  |  | 1300 |  |  | Нет |  | Индивидуальный | Группа IV | 2009 |  |  | 10 | Нет |  |  | Нет |  |  |  | 15 | 15 | 400 | 100 | 5 | 5 | 1 | 550 | 5 | 500 | 5 | 500 | 10 | Да | 5 | 500 | 10 | Нет |  |  |  | Нет |  |  |  | Нет |  |  |  | Нет |  |  |  | Нет |  |  |  | Нет |  |  |  | Нет |  |  |  | Нет |  |  |  | 1 | 50 | Непосредственное управление |  | 1 | 18.07.2009 | Решение общего собрания собственников помещений в МКД | Нет |  |  | Нет |  |  | 04.07.2007 |  | специальный счет, владельцем которого является региональный оператор | Ленточный |  | Бетон |  | 1 | шт. |  |  | Нет |  | Нет | [13 empty] | 0.4 | Кирпич |  | Отсутствует |  | 1498 | Нет |  | Нет | [5 empty] | Нет | [5 empty] | Нет | [6 empty] | 1 | 2 | Металл с утеплителем |  | Нет |  | Иной | Асфальт | 100 | 1 | Нет |  | Скатная | 2 | Дерево |  | Нет |  | Отсутствует |  | Нет |  | Металпрофиль (металлочерепица) |  | 200 | Нет |  | Наружный организованный |  | Черная окрашенная сталь |  |  | Нет |  | 4 | 60 | Нет |  | Нет | [23 empty] | 1.2 | 1 | 1 | 1 | 232 | Закрытая | Аллюминий | Нет |  | 214 | Нет |  | Нет | [5 empty] | Установлен(ы) | 1 | 1 |  | Нет | 2009 | Нет |  | Имеется |  |  | Центральное | 1 | Металлополимер |  | 141 | Нет |  | 5 | Сталь |  | Нет |  | Установлен(ы) | 1 | 1 |  | Нет | 2010 | Да | 1 | Пластик |  | 21 | Нет |  | Центральное (сетевой природный газ) | 1 | 141 | Нет |  | Нет | [37 empty] | Нет
г. Краснодар, ул. Казбекская, д. 11 | 722744791 | Подготовлен | 03 401 000 | Краснодар | 350900, Краснодарский край, Краснодар г, Казбекская ул, дом № 11 | Да | 12952 | Нет |  |  | 12952 |  |  | Да |  | Типовой | Группа II | 2012 |  |  | 515 | Нет |  |  | Нет |  |  |  | 53.5 | 53.5 | 988.3 | 146 | 17 | 17 | 2 | 14159.9 | 160 | 10637.5 | 160 | 10637.5 | 160 | Да | 160 | 10637.5 | 160 | Нет |  |  |  | Нет |  |  |  | Нет |  |  |  | Нет |  |  |  | Нет |  |  |  | Нет |  |  |  | Нет |  |  |  | Нет |  |  |  | 12 | 3522.4 | УК |  | 1 | 20.03.2013 | Решение общего собрания собственников помещений в МКД | [6 empty] | 20.03.2013 |  |  | Монолитная плита по свайному основанию |  | Бетон |  | 96 | шт. |  |  | Нет |  | Да | 973.8 | Бетон |  | Бетонные (железобетонные) блоки |  | 2.7 | 394.2 | Плоское | Железобетон |  | 973.8 | Нет |  | 0.32 | Железо-бетонный или стальной каркас с кирпичным (мелкоблочным) заполнением |  | Отсутствует |  | 5682.2 | Нет |  | Нет | [5 empty] | Нет | [5 empty] | Да | 15 | 63 | Металлопластик |  | Нет |  | 6 | 24.64 | Металл без утеплителя |  | Нет |  | Армированный бетон |  | 146 | 1.2 | Нет |  | Плоская (совмещенная) |  | Сборные железобетонные элементы |  | Нет |  | Минеральная вата |  | Нет |  | Рулонные материалы (в 3-4 слоя) |  | 973.8 | Нет |  | Внутренний |  | Трубы для внутреннего водостока - полимерные |  |  | Нет |  | 2 | 120 | Нет |  | Да | 4 | Да | 2 | 400 | 1 | 16 | 2012 | Нет |  | Да | 20.03.2012 | 2015 | Да | 2 | 1000 | 1 | 16 | 2012 | Нет |  | Да | 20.03.2013 | 2015 | 342980 | 1 | 1 | 33 | 625 | Закрытая | Медь | Нет |  | 350 | Нет |  | Да | 155 | Скрытая | Медь | Нет |  | Установка не требуется |  |  | Имеется |  |  | Нет |  | Имеется |  |  | Центральное | 1 | Смешанный | Металл, пластик | 3224 | Нет |  | 218 | Смешанный | сталь, чугун | Нет |  | Установка не требуется |  |  | Имеется |  |  | Да | 2 | Смешанный | Чугун, пластик | 1048 | Нет |  | Отсутствует |  |  |  |  | Да | Внешняя котельная |  |  |  | 886 | 1 | Открытая | Горизонтальная | Черная сталь |  | 9350 | Нет |  | 1676 | Смешанный | чугун, латунь, сталь | Нет |  | Да | 1 | Нет |  | Да | 1 | Нет |  | Установка не требуется |  |  | Имеется |  |  | Нет |  | Имеется |  |  | Да | Внешняя котельная |  |  |  | 450 | 1 | Смешанный | Пластик, сталь | 3608 | Нет |  | 219 | Смешанный | чугун, латунь и сталь | Нет |  | Установка не требуется |  |  | Имеется |  |  | Нет
г. Краснодар, ул. Казбекская, д. 12 | 722744537 | Подготовлен | 03 401 000 | Краснодар | 350900, Краснодарский край, Краснодар г, Казбекская ул, дом № 12 | Нет |  | Да | 11575 | 23:43:0137001: | 11575 |  |  | Нет |  | Индивидуальный | Группа I | 2012 |  |  | 183 | Нет |  |  | Нет |  |  |  | 45 | 51 | 2112 | 258 | 14 | 16 | 4 | 22485 | 257 | 16185 | 247 | 14816 | 247 | Да | 247 | 14816 | 247 | Нет |  |  |  | Нет |  |  |  | Нет |  |  |  | Да | 10 | 1369 | 10 | Да | 10 | 1369 | 10 | Нет |  |  |  | Нет |  |  |  | Нет |  |  |  | 142 | 6300 | УО | ООО "УЭР-Кубань" | 1 | 30.10.2012 | Решение общего собрания собственников помещений в МКД | Нет | [5 empty] | 25.07.2012 |  | счет регионального оператора (по решению ОМС) | Монолитная плита по свайному основанию |  | Железобетон |  | 210 | м3 |  |  | Нет |  | Да | 1493 | Цементная стяжка |  | Иной | бетон | 2.6 | 630 | Плоское | Железобетон |  | 1493 | Нет |  | 0.33 | Кирпич |  | Штукатурка - по плитам утеплителя (в т.ч. "короед") |  | 4230 | Нет |  | Нет | [5 empty] | Нет | [5 empty] | Да | 32 | 119 | Металлопластик |  | Нет |  | 64 | 260 | Иной | деревянные и железные без утеплителя | Нет |  | Иной | Тротуарная плитка | 258 | 1.5 | Нет |  | Плоская (совмещенная) |  | Отсутствует |  | Нет |  | Минеральная плита |  | Нет |  | Рулонные материалы (в 3-4 слоя) |  | 1800 | Нет |  | Внутренний |  | Иной | Пластиковые |  | Нет |  | 7 | 250 | Нет |  | Да | 8 | Да | 4 | 400 | 1 | 13 | 2012 | Нет |  | Да | 11.01.2013 | 2037 | Да | 4 | 630 | 1 | 13 | 2012 | Нет |  | Да | 11.01.2013 | 2037 | 850 | 4 | 4 | 130 | 1200 | Закрытая | Медь | Нет |  | 860 | Нет |  | Да | 760 | Скрытая | Медь | Нет |  | Установлен(ы) | 4 |  |  | Нет | 2012 | Да | 4 |  | Нет | 2012 | Центральное | 1 | Смешанный | полипропилен, сталь | 2600 | Нет |  | 728 | Смешанный | чугун,сталь,латунь | Нет |  | Установлен(ы) | 1 |  |  | Нет | 2012 | Да | 8 | Пластик |  | 1164 | Нет |  | Отсутствует |  |  |  |  | Да | Внешняя котельная |  |  |  | 0.84 | 1 | Закрытая | Вертикальная | Смешанный | пластик-сталь | 2900 | Нет |  | 1384 | Иной | чугун, латунь, сталь | Нет |  | Да | 1 | Нет |  | Нет |  |  |  | Установлен(ы) | 1 |  |  | Нет | 2012 | Да | 1 | Имеется | Нет | 2012 | Да | Автономная котельная - иная | ИТП | Иной | теплоноситель | 0.9 | 1 | Смешанный | полипропилен, сталь | 1800 | Нет |  | 588 | Сталь |  | Нет |  | Установлен(ы) | 1 |  |  | Нет | 2012 | Да | 1 | Имеется | Нет
г. Краснодар, ул. Казбекская, д. 13 | 722744952 | Подготовлен | 03 401 000 | Краснодар | 350900, Краснодарский край, Краснодар г, Казбекская ул, дом № 13 | Нет |  | Нет |  |  | 3641 |  |  | Нет |  | Типовой | Группа II | 2012 |  |  | 488 | Нет |  |  | Нет |  |  |  | 53.3 | 53.3 | 885 | 141 | 17 | 17 | 2 | 12699.9 | 165 | 10525.5 | 160 | 9084.3 | 160 | Да | 160 | 9084.3 | 160 | Нет |  |  |  | Нет |  |  |  | Нет |  |  |  | Да | 5 | 1441.2 | 1 | Да | 5 | 1441.2 | 1 | Нет |  |  |  | Нет |  |  |  | Нет |  |  |  | 35 | 2174.4 | УК |  | 1 | 14.11.2012 | Решение общего собрания собственников помещений в МКД | [6 empty] | 20.09.2012 |  |  | Свайный |  | Железобетон |  | 1 | шт. |  |  | Нет |  | Да | 880 | Бетон |  | Бетонные (железобетонные) блоки |  | 2.7 | 380.7 | Плоское | Железобетон |  | 881 | Нет |  | 0.42 | Железо-бетонный или стальной каркас с кирпичным (мелкоблочным) заполнением |  | Отсутствует |  | 7361.07 | Нет |  | Нет | [5 empty] | Нет | [5 empty] | Да | 37 | 133 | Металлопластик |  | Нет |  | 6 | 17 | Металл с утеплителем |  | Нет |  | Иной | Асфальт | 141 | 2 | Нет |  | Плоская (совмещенная) |  | Отсутствует |  | Нет |  | Отсутствует |  | Нет |  | Рулонные материалы (в 3-4 слоя) |  | 886 | Нет |  | Внутренний |  | Трубы для внутреннего водостока - полимерные |  |  | Нет |  | 2 | 106.5 | Нет |  | Да | 4 | Да | 2 | 400 | 1 | 16 | 2012 | Нет |  | Да | 07.11.2012 | 2037 | Да | 2 | 1000 | 1 | 16 | 2012 | Нет |  | Да | 08.11.2012 | 2037 | 456 | 1 | 1 | 35 | 4178 | Закрытая | Медь | Нет |  | 2651 | Нет |  | Да | 1326 | Скрытая | Медь | Нет |  | Установлен(ы) | 1 |  |  | Нет | 2012 | Нет |  | Имеется |  |  | Центральное | 1 | Металлополимер |  | 3369 | Нет |  | 29 | Смешанный | полипропилен, сталь | Нет |  | Установлен(ы) | 1 |  |  | Нет | 2012 | Да | 2 | Пластик |  | 4412 | Нет |  | Отсутствует |  |  |  |  | Да | Внешняя котельная |  |  |  | 0.4 | 1 | Закрытая | Горизонтальная | Металлополимер |  | 9350 | Нет |  | 972 | Смешанный | пластик, сталь | Нет |  | Да | 1 | Нет |  | Да | 1 | Нет |  | Установлен(ы) | 1 |  |  | Нет | 2012 | Да | 1 | Имеется | Нет | 2012 | Да | Внешняя котельная |  |  |  | 0.25 | 1 | Металлополимер |  | 9350 | Нет |  | 96 | Смешанный | полипропилен, сталь | Нет |  | Установлен(ы) | 1 |  |  | Нет | 2012 | Да | 1 | Имеется | Нет
г. Краснодар, ул. Казбекская, д. 14 | 722744670 | Подготовлен | 03 401 000 | Краснодар | 350900, Краснодарский край, Краснодар г, Казбекская ул, дом № 14 | Нет |  | Да | 11575 | 23:43:0170016:11 | 11575 |  |  | Нет |  | Индивидуальный | Группа I | 2012 |  |  | 207 | Нет |  |  | Нет |  |  |  | 45 | 50 | 2098 | 264 | 14 | 16 | 4 | 22199 | 257 | 15896 | 247 | 14551 | 247 | Да | 247 | 14551 | 247 | Нет |  |  |  | Нет |  |  |  | Нет |  |  |  | Да | 10 | 1345 | 9 | Да | 10 | 1345 | 9 | Нет |  |  |  | Нет |  |  |  | Нет |  |  |  | 142 | 6303 | УО | ООО "УЭР-Кубань" | 1 | 31.10.2012 | Решение общего собрания собственников помещений в МКД | Нет | [5 empty] | 31.07.2012 |  | счет регионального оператора (по решению ОМС) | Монолитная плита по свайному основанию |  | Железобетон |  | 2100 | кв.м |  |  | Нет |  | Да | 1493 | Цементная стяжка |  | Иной | бетон | 2.6 | 630 | Плоское | Железобетон |  | 1493 | Нет |  | 0.45 | Кирпич |  | Штукатурка - по плитам утеплителя (в т.ч. "короед") |  | 4230 | Нет |  | Нет | [5 empty] | Нет | [5 empty] | Да | 32 | 122 | Металлопластик |  | Нет |  | 64 | 260 | Иной | деревянные и железные без утеплителя | Нет |  | Иной | Тротуарная плитка | 264 | 1.5 | Нет |  | Плоская (совмещенная) |  | Отсутствует |  | Нет |  | Минеральная плита |  | Нет |  | Рулонные материалы (в 3-4 слоя) |  | 1800 | Нет |  | Внутренний |  | Иной | Пластиковые |  | Нет |  | 7 | 252 | Нет |  | Да | 8 | Да | 4 | 400 | 1 | 13 | 2012 | Нет |  | Да | 14.01.2013 | 2037 | Да | 4 | 630 | 1 | 13 | 2012 | Нет |  | Да | 14.01.2013 | 2037 | 850 | 4 | 4 | 130 | 1200 | Закрытая | Медь | Нет |  | 860 | Нет |  | Да | 760 | Скрытая | Медь | Нет |  | Установлен(ы) | 4 |  |  | Нет | 2012 | Да | 4 |  | Нет | 2012 | Центральное | 1 | Иной | полипропилен, сталь | 2600 | Нет |  | 728 | Иной | чугун,сталь,латунь | Нет |  | Установлен(ы) | 1 |  |  | Нет | 2012 | Да | 8 | Пластик |  | 2100 | Нет |  | Отсутствует |  |  |  |  | Да | Внешняя котельная |  |  |  | 0.84 | 1 | Закрытая | Вертикальная | Иной | Полипропилен, сталь | 2900 | Нет |  | 1383 | Иной | Сталь , латунь | Нет |  | Да | 1 | Нет |  | Нет |  |  |  | Установлен(ы) | 1 |  |  | Нет | 2012 | Да | 1 | Имеется | Нет | 2012 | Да | Автономная котельная - иная | ИТП | Иной | теплоноситель | 0.9 | 1 | Иной | полипропилен, сталь | 1800 | Нет |  | 588 | Иной | сталь, латунь | Нет |  | Установлен(ы) | 1 |  |  | Нет | 2012 | Да | 1 | Имеется | Нет
г. Краснодар, ул. Казбекская, д. 15 | 99997525 | Подготовлен | 03 401 000 | Краснодар | 350900, Краснодарский край, Краснодар г, Казбекская ул, дом № 15 | Нет |  | Нет |  |  | 1000 |  |  | Нет |  | Типовой | Группа III | 2013 |  |  | 100 | Нет |  |  | Нет |  |  |  | 45 | 45 | 1000 | 200 | 16 | 16 | 2 | 9065.5 | 160 | 7649.6 | 160 | 7649.6 | 160 | Да | 160 | 7649.6 | 160 | Нет |  |  |  | Нет |  |  |  | Нет |  |  |  | Нет |  |  |  | Нет |  |  |  | Нет |  |  |  | Нет |  |  |  | Нет |  |  |  | 1 | 1415.9 | Не выбран не один из представленных |  |  |  |  | Нет | [5 empty] | 01.01.2014 |  | счет регионального оператора (по решению общего собрания) | Свайный |  | Железобетон |  | 1 | шт. |  |  | Нет |  | Нет | [13 empty] | 0.45 | Железо-бетонный или стальной каркас с кирпичным (мелкоблочным) заполнением |  | Отсутствует |  | 8910 | Нет |  | Нет | [5 empty] | Нет | [5 empty] | Нет | [6 empty] | 2 | 4 | Металл без утеплителя |  | Нет |  | Отсутствует |  | 200 | 1 | Нет |  | Плоская (совмещенная) |  |  |  | Нет |  | Керамзит или шлак |  | Нет |  | Рулонные материалы (в 3-4 слоя) |  | 1000 | Нет |  | Внутренний |  | Оцинкованная сталь |  |  | Нет |  | 2 | 90 | Нет |  | Нет | [23 empty] | 250 | 1 | 1 | 1 | 300 | Закрытая | Медь | Нет |  | 300 | Нет |  | Нет | [5 empty] | Установлен(ы) | 1 |  |  | Нет | 2014 | Нет |  | Имеется |  |  | Центральное | 1 | Иной | полипропилен, сталь | 2550 | Нет |  | 301 | Смешанный | чугун,сталь,латунь | Нет |  | Установлен(ы) | 1 |  |  | Нет | 2013 | Да | 2 | Пластик |  | 1400 | Нет |  | Отсутствует |  |  |  |  | Нет | [37 empty] | Нет
г. Краснодар, ул. Казбекская, д. 16 | 99996061 | Подготовлен | 03 401 000 | Краснодар | 350900, Краснодарский край, Краснодар г, Казбекская ул, дом № 16 | Да | 5434 | Нет |  |  | 5434 | нет |  | Да |  | Типовой | Группа III | 2013 | 2013 | B | 2 | Нет |  |  | Нет |  |  |  | 55 | 57 | 1880 | 94.3 | 17 | 18 | 3 | 20651 | 106 | 17343 | 96 | 9282 | 96 | Да | 96 | 9282 | 96 | Нет |  |  |  | Нет |  |  |  | Нет |  |  |  | Да | 10 | 8061 | 10 | Да | 10 | 8061 | 10 | Нет |  |  |  | Нет |  |  |  | Нет |  |  |  | 50 | 3308 | Не выбран не один из представленных |  |  |  |  | Нет | [5 empty] | 29.11.2013 |  |  | Ленточный |  | Бетон |  | 1320 | м3 |  |  | Нет |  | Да | 1880 | Бетон |  | Бетонные (железобетонные) блоки |  | 4 | 6500 | Плоское | Железобетон |  | 1880 | Нет |  | 0.42 | Кирпич |  | Иная |  | 5375 | Нет |  | Да | 125 | Отвердевающая мастика |  | Нет |  | Да | 95 | Монтажная пена |  | Нет |  | Да | 119 | 221.31 | Металлопластик |  | Нет |  | 95 | 209 | Дерево |  | Нет |  | Армированный бетон |  | 94.3 | 6 | Нет |  | Плоская (совмещенная) |  | Смешанный | профнастил | Нет |  | Керамзит или шлак |  | Нет |  | Рулонные материалы (в 3-4 слоя) |  | 2065 | Нет |  | Внутренний |  | Трубы для внутреннего водостока - асбоцементные |  |  | Нет |  | 3 | 273 | Нет |  | Да | 6 | Да | 3 | 400 | 1 | 17 | 2013 | Нет |  | Да | 01.07.2013 | 2030 | Да | 3 | 1000 | 1 | 17 | 2013 | Нет |  | Да | 01.07.2013 | 2030 | 320 | 3 | 3 | 3 | 3650 | Закрытая | Медь | Нет |  | 2780 | Нет |  | Да | 2650 | Скрытая | Медь | Нет |  | Установлен(ы) | 3 |  |  | Нет | 2030 | Нет |  | Отсутствует по причине, указанной в: п.2 ч.5 ст.11 261-ФЗ |  |  | Центральное | 1 | Иной | полипропилен, сталь | 2650 | Нет |  | 65 | Иной | металл, пластик | Нет |  | Установлен(ы) | 1 |  |  | Нет | 2030 | Да | 1 | Смешанный | Чугун, пластик | 1200 | Нет |  | Отсутствует |  |  |  |  | Да | Внешняя котельная |  |  |  | 1.2 | 1 | Закрытая | Вертикальная | Смешанный | Полипропилен, сталь | 5800 | Нет |  | 112 | Смешанный | чугун, латунь, пластик | Нет |  | Да | 1 | Нет |  | Нет |  |  |  | Установлен(ы) | 1 |  |  | Нет | 2030 | Нет |  | Отсутствует по причине, указанной в: п.2 ч.5 ст.11 261-ФЗ |  |  | Да | Внешняя котельная |  |  |  | 0.9 | 2 | Смешанный | сталь, полипропилен, металлопласт | 7406 | Нет |  | 218 | Смешанный | чугун, латунь и сталь | Нет |  | Установка не требуется |  |  | Имеется |  |  | Да | 1 | Имеется | Нет
г. Краснодар, ул. Казбекская, д. 17 | 99997527 | Подготовлен | 03 401 000 | Краснодар | 350900, Краснодарский край, Краснодар г, Казбекская ул, дом № 17 | Да | 6921 | Да | 6921 | 23:43:0137001:1409 | 6921 |  |  | Нет |  | Типовой | Группа III | 2014 |  |  | 100 | Нет |  |  | Нет |  |  |  | 48 | 48 | 1120 | 200 | 16 | 16 | 3 | 17011 | 234 | 13880 | 224 | 11881 | 224 | Да | 224 | 11881 | 224 | Нет |  |  |  | Нет |  |  |  | Нет |  |  |  | Да | 10 | 1999 | 10 | Да | 10 | 1999 | 10 | Нет |  |  |  | Нет |  |  |  | Нет |  |  |  | 1 | 3131 | УК |  | 1 | 01.01.2014 | Решение общего собрания собственников помещений в МКД | [6 empty] | 01.01.2014 |  | счет регионального оператора (по решению ОМС) | Свайный |  | Железобетон |  | 200 | шт. |  |  | Нет |  | Да | 1033 | Бетон |  | Бетонные (железобетонные) блоки |  | 2.8 | 275 | Плоское | Железобетон |  | 1120 | Нет |  | 0.45 | Железо-бетонный или стальной каркас с кирпичным (мелкоблочным) заполнением |  | Иная |  | 8664 | Нет |  | Нет | [5 empty] | Нет | [5 empty] | Нет | [6 empty] | 3 | 6 | Металл без утеплителя |  | Нет |  | Армированный бетон |  | 200 | 1 | Нет |  | Плоская (совмещенная) |  |  |  | Нет |  | Керамзит или шлак |  | Нет |  | Рулонные материалы (в 3-4 слоя) |  | 1120 | Нет |  | Внутренний |  | Оцинкованная сталь |  |  | Нет |  | 3 | 144 | Нет |  | Да | 3 | Да | 3 | 400 | 0.6 | 16 | 2014 | Нет |  | Нет |  | 2038 | Да | 3 | 540 | 0.6 | 16 | 2014 | Нет |  | Нет |  | 2039 | 500 | 1 | 1 | 1 | 300 | Закрытая | Медь | Нет |  | 300 | Нет |  | Да | 200 | Скрытая | Алюминий | Нет |  | Установлен(ы) | 1 |  | Имеется | Нет | 2014 | Нет |  | Имеется |  |  | Центральное | 1 | Иной | полипропилен, сталь | 420 | Нет |  | 287 | Иной | чугун,сталь,латунь | Нет |  | Установлен(ы) | 1 |  |  | Нет | 2014 | Да | 3 | Смешанный | полипропиленовые | 300 | Нет |  | Отсутствует |  |  |  |  | Да | Внешняя котельная |  |  |  | 0.3 | 1 | Открытая | Вертикальная | Черная сталь |  | 1847 | Нет |  | 420 | Латунь |  | Нет |  | Нет |  |  |  | Нет |  |  |  | Установлен(ы) | 1 |  |  | Нет | 2014 | Нет |  | Имеется |  |  | Да | Внешняя котельная |  |  |  | 0.08 | 1 | Иной | полипропилен | 400 | Нет |  | 342 | Латунь |  | Нет |  | Установлен(ы) | 1 |  |  | Нет | 2014 | Нет
г. Краснодар, ул. Казбекская, д. 7 | 722745139 | Подготовлен | 03 401 000 | Краснодар | 350900, Краснодарский край, Краснодар г, Казбекская ул, дом № 7 | Да | 12952 | Да | 12952 | 23:43:0137001:614 | 12952 |  |  | Да |  | Типовой | Группа II | 2012 |  |  | 520 | Нет |  |  | Нет |  |  |  | 53.5 | 53.5 | 988.3 | 146 | 17 | 17 | 2 | 14157.1 | 160 | 10654.5 | 160 | 10654.5 | 160 | Да | 160 | 10654.5 | 160 | Нет |  |  |  | Нет |  |  |  | Нет |  |  |  | Нет |  |  |  | Нет |  |  |  | Нет |  |  |  | Нет |  |  |  | Нет |  |  |  | 11 | 3502.6 | УК |  | 1 | 12.02.2012 | Решение общего собрания собственников помещений в МКД | [6 empty] | 12.02.2012 |  |  | Монолитная плита по свайному основанию |  | Бетон |  | 92 | шт. |  |  | Нет |  | Да | 973.8 | Бетон |  | Бетонные (железобетонные) блоки |  | 2.7 | 394.2 | Плоское | Железобетон |  | 973.8 | Нет |  | 0.42 | Железо-бетонный или стальной каркас с кирпичным (мелкоблочным) заполнением |  | Отсутствует |  | 5701.2 | Нет |  | Нет | [5 empty] | Нет | [5 empty] | Да | 15 | 61.2 | Металлопластик |  | Нет |  | 6 | 24.64 | Металл без утеплителя |  | Нет |  | Армированный бетон |  | 146 | 1.2 | Нет |  | Плоская (совмещенная) |  | Сборные железобетонные элементы |  | Нет |  | Минеральная вата |  | Нет |  | Рулонные материалы (в 3-4 слоя) |  | 973.8 | Нет |  | Внутренний |  | Трубы для внутреннего водостока - полимерные |  |  | Нет |  | 2 | 120 | Нет |  | Да | 4 | Да | 2 | 400 | 1 | 16 | 2012 | Нет |  | Да | 10.02.2012 | 2015 | Да | 2 | 1000 | 1 | 16 | 2012 | Нет |  | Да | 10.02.2012 | 2015 | 342990 | 1 | 1 | 35 | 620 | Закрытая | Медь | Нет |  | 350 | Нет |  | Да | 126 | Скрытая | Медь | Нет |  | Установка не требуется |  |  | Имеется |  |  | Нет |  | Имеется |  |  | Центральное | 1 | Смешанный | Металл, пластик | 3224 | Нет |  | 218 | Смешанный | сталь, чугун | Нет |  | Установка не требуется |  |  | Имеется |  |  | Да | 2 | Смешанный | Чугун, пластик | 1048 | Нет |  | Отсутствует |  |  |  |  | Да | Внешняя котельная |  |  |  | 886 | 1 | Открытая | Горизонтальная | Смешанный | металлические | 9350 | Нет |  | 1676 | Смешанный | чугун, латунь, сталь | Нет |  | Да | 1 | Нет |  | Да | 1 | Нет |  | Установка не требуется |  |  | Имеется |  |  | Нет |  | Имеется |  |  | Да | Внешняя котельная |  |  |  | 475 | 1 | Смешанный | Пластик, сталь | 3608 | Нет |  | 219 | Смешанный | чугун, латунь и сталь | Нет |  | Установка не требуется |  |  | Имеется |  |  | Нет
г. Краснодар, ул. Казбекская, д. 9 | 722745275 | Подготовлен | 03 401 000 | Краснодар | 350900, Краснодарский край, Краснодар г, Казбекская ул, дом № 9 | Да | 12952 | Да | 12952 | 23:42:1236212:223 | 12952 |  |  | Нет |  | Типовой | Группа II | 2012 |  |  | 486 | Нет |  |  | Нет |  |  |  | 53.5 | 53.5 | 988.3 | 146 | 17 | 17 | 2 | 14167.8 | 160 | 10652.9 | 160 | 10652.9 | 160 | Да | 160 | 10652.9 | 160 | Нет |  |  |  | Нет |  |  |  | Нет |  |  |  | Нет |  |  |  | Нет |  |  |  | Нет |  |  |  | Нет |  |  |  | Нет |  |  |  | 35 | 3514.9 | УК |  | 1 | 22.09.2011 | Решение общего собрания собственников помещений в МКД | [6 empty] | 06.04.2011 |  |  | Свайный |  | Железобетон |  | 1 | шт. |  |  | Нет |  | Да | 984 | Бетон |  | Бетонные (железобетонные) блоки |  | 2.7 | 394.2 | Плоское | Бетонное заполнение по металлическим балкам |  | 988 | Нет |  | 0.42 | Железо-бетонный или стальной каркас с кирпичным (мелкоблочным) заполнением |  | Отсутствует |  | 7569.6 | Нет |  | Нет | [5 empty] | Нет | [5 empty] | Да | 34 | 122.4 | Металлопластик |  | Нет |  | 4 | 12 | Металл с утеплителем |  | Нет |  | Иной | Асфальт | 146 | 1.2 | Нет |  | Плоская (совмещенная) |  | Отсутствует |  | Нет |  | Отсутствует |  | Нет |  | Рулонные материалы (в 3-4 слоя) |  | 986 | Нет |  | Внутренний |  | Трубы для внутреннего водостока - полимерные |  |  | Нет |  | 2 | 106.4 | Нет |  | Да | 4 | Да | 2 | 400 | 1 | 16 | 2012 | Нет |  | Да | 18.10.2012 | 2037 | Да | 2 | 1000 | 1 | 16 | 2012 | Нет |  | Да | 13.09.2012 | 2037 | 457 | 1 | 1 | 41 | 2236 | Открытая | Медь | Нет |  | 1019 | Нет |  | Да | 502 | Открытая | Медь | Нет |  | Установлен(ы) | 1 |  |  | Нет | 2012 | Нет |  | Имеется |  |  | Центральное | 1 | Смешанный | сталь, пластик | 3395 | Нет |  | 160 | Смешанный | полипропилен, сталь | Нет |  | Установлен(ы) | 1 |  |  | Нет | 2012 | Да | 2 | Пластик |  | 3369 | Нет |  | Отсутствует |  |  |  |  | Да | Внешняя котельная |  |  |  | 0.4 | 1 | Закрытая | Горизонтальная | Смешанный | Полипропилен, сталь | 9350 | Нет |  | 972 | Сталь |  | Нет |  | Да | 1 | Нет |  | Да | 1 | Нет |  | Установлен(ы) | 1 |  |  | Нет | 2012 | Да | 1 | Имеется | Нет | 2012 | Да | Внешняя котельная |  |  |  | 0.2 | 1 | Металлополимер |  | 9350 | Нет |  | 48 | Сталь |  | Нет |  | Установлен(ы) | 1 |  |  | Нет | 2012 | Да | 1 | Имеется | Нет
г. Краснодар, ул. Калининградская, д. 36 | 722944918 | Подготовлен | 03 401 000 | Краснодар | г. Краснодар, ул. Калининградская, д. 36 | Да | 3057 | Да | 1993 | 23:43:0205060:139 | 2401 |  |  | Нет |  | Типовой | Группа II | 1972 | 2013 | E | 118 | Да | 29 | 04.03.1999 | Нет |  |  |  | 15.7 | 15.7 | 806 | 152 | 5 | 5 | 4 | 3394.5 | 60 | 2770.8 | 60 | 2770.8 | 60 | Да | 59 | 2728.2 | 59 | Да | 1 | 42.6 | 1 | Нет |  |  |  | Нет |  |  |  | Нет |  |  |  | Нет |  |  |  | Нет |  |  |  | Нет |  |  |  | Нет |  |  |  | 4 | 623.7 | УО | ООО "ГУК-Краснодар" | 1 | 30.12.2008 | Решение общего собрания собственников помещений в МКД | Нет |  |  | Нет |  |  | 12.02.1992 |  | счет регионального оператора (по решению ОМС) | Ленточный |  | Бетон |  | 280 | м3 |  |  | Нет |  | Да | 625 | Иной | уплотненный грунт, бетон и доска | Бетонные (железобетонные) блоки |  | 2.5 | 345 | Плоское | Железобетон |  | 762 | Нет |  | 0.38 | Кирпич |  | Отсутствует |  | 2325 | Нет |  | Нет |  |  |  | Нет |  | Да | 84 | Монтажная пена |  | Нет |  | Да | 16 | 26 | Металлопластик |  | Нет |  | 8 | 16 | Металл с утеплителем |  | Нет |  | Иной | асфальтобетон | 152 | 1 | Нет |  | Скатная | 3 | Сборные железобетонные элементы |  | Нет |  | Керамзит или шлак |  | Нет |  | Абсоцементные листы и волнистый шифер |  | 1010 | Нет |  | Наружный неорганизованный |  |  |  |  | Нет |  |  |  | Нет |  | Нет |  | Нет | [5 empty] | Нет |  | Нет |  |  | Нет | [5 empty] | Нет |  | Нет |  |  | 54 | 1 | 1 | 61 | 195 | Закрытая | Медь | Нет |  | 195 | Нет |  | Нет |  |  |  | Нет |  | Установлен(ы) | 1 |  | Имеется | Да | 2013 | Нет |  | Имеется | Нет |  | Центральное | 1 | Иной | полипропилен, сталь | 1101 | Нет |  | 64 | Иной | полипропилен, сталь | Нет |  | Установлен(ы) | 1 |  | Имеется | Да | 2009 | Да | 4 | Смешанный | Чугун, пластик | 194 | Нет |  | Центральное (сетевой природный газ) | 1 | 410 | Нет |  | Да | Иной | центральное |  |  | 0.206 | 1 | Закрытая | Горизонтальная | Иной | пластик-сталь | 1140 | Нет |  | 84 | Иной | пластик, сталь | Нет |  | Нет |  | Нет |  | Да | 1 | Нет |  | Требуется установка |  |  | Имеется | Нет |  | Нет |  | Имеется | Нет |  | Да | Водогрейная колонка | [8 empty] | Нет |  |  |  |  | Нет | [5 empty] | Нет |  | Нет |  |  | Нет
г. Краснодар, ул. Камвольная, д. 14 | 722945661 | Подготовлен | 03 401 000 | Краснодар | г. Краснодар, ул. Камвольная, д. 14 | Да | 1041 | Да | 1150 | 23:43:0405024:14 | 1150 |  |  | Нет |  | Типовой | Группа III | 1955 | 2013 | E | 36 | Да | 37 | 29.02.1988 | Нет |  |  |  | 6.5 | 8.5 | 402 | 96.3 | 2 | 2 | 2 | 614.1 | 12 | 555.2 | 12 | 555.2 | 12 | Да | 7 | 336.6 | 7 | Да | 5 | 218.6 | 5 | Нет |  |  |  | Нет |  |  |  | Нет |  |  |  | Нет |  |  |  | Нет |  |  |  | Нет |  |  |  | Нет |  |  |  | 2 | 58.9 | УО | ООО "ГУК-Краснодар" | 3 | 31.01.2009 | Решение общего собрания собственников помещений в МКД | Нет |  |  | Нет |  |  | 20.10.1995 |  | счет регионального оператора (по решению ОМС) | Ленточный |  | Железобетон |  | 75 | м3 |  |  | Нет |  | Да | 168.2 | Иной | уплотненный грунт, бетон и доска | Бутовый камень |  | 2.5 | 343 | Плоское | Деревянное заполнение по деревянным балкам |  | 402 | Нет |  | 0.4 | Кирпич |  | Штукатурка - по кирпичу - известковым раствором |  | 716 | Нет |  | Нет |  |  |  | Нет |  | Да | 10.4 | Иное | пакля и раствор | Нет |  | Да | 1 | 2.2 | Дерево - хвойных пород |  | Нет |  | 2 | 4 | Металл без утеплителя |  | Нет |  | Иной | асфальтобетон | 144.4 | 1 | Нет |  | Скатная | 2.5 | Дерево |  | Нет |  | Керамзит или шлак |  | Нет |  | Абсоцементные листы и волнистый шифер |  | 375.7 | Нет |  | Наружный организованный |  | Оцинкованная сталь |  | 96.3 | Нет |  | 4 | 22 | Нет |  | Нет |  | Нет | [5 empty] | Нет |  | Нет |  |  | Нет | [5 empty] | Нет |  | Нет |  |  | 10.8 | 1 | 1 | 5 | 28 | Закрытая | Аллюминий | Нет |  | 28 | Нет |  | Нет |  |  |  | Нет |  | Установлен(ы) | 1 |  | Имеется | Да | 2013 | Нет |  | Имеется | Нет |  | Центральное | 1 | Иной | полипропилен, сталь | 167.78 | Нет |  | 1 | Чугун |  | Нет |  | Установка не требуется |  |  | Отсутствует по причине, указанной в: п.2-а Критериев (приказ № 627) | Нет |  | Да | 2 | Смешанный | Чугун, пластик | 98 | Нет |  | Центральное (сетевой природный газ) | 1 | 101.68 | Нет |  | Да | Иной | центральное |  |  | 0.06 | 1 | Закрытая | Вертикальная | Черная сталь |  | 2145.6 | Нет |  | 16 | Чугун |  | Нет |  | Нет |  | Нет |  | Нет |  | Нет |  | Установка не требуется |  |  | Отсутствует по причине, указанной в: ч.1 ст.13 261-ФЗ (3 причины) | Нет |  | Нет |  | Отсутствует по причине, указанной в: ч.1 ст.13 261-ФЗ (3 причины) | Нет |  | Да | Водогрейная колонка | [8 empty] | Нет |  |  |  |  | Нет | [5 empty] | Нет |  | Нет |  |  | Нет
г. Краснодар, ул. Камвольная, д. 18 | 722946137 | Подготовлен | 03 401 000 | Краснодар | г. Краснодар, ул. Камвольная, д. 18 | Да | 1507 | Нет |  |  | 1507 |  |  | Нет |  | Типовой | Группа III | 1950 | 2013 | E | 25 | Да | 40 | 17.01.1986 | Нет |  |  |  | 2.7 | 5.5 | 345 | 85.1 | 1 | 2 | 2 | 479 | 8 | 436.6 | 8 | 436.6 | 8 | Да | 5 | 272.5 | 5 | Да | 3 | 164.1 | 3 | Нет |  |  |  | Нет |  |  |  | Нет |  |  |  | Нет |  |  |  | Нет |  |  |  | Нет |  |  |  | Нет |  |  |  | 2 | 42.4 | УО | ООО "ГУК-Краснодар" | б/н | 30.04.2009 | Решение общего собрания собственников помещений в МКД | Нет |  |  | Нет |  |  | 28.03.1994 |  | счет регионального оператора (по решению ОМС) | Ленточный |  | Железобетон |  | 75 | м3 |  |  | Нет |  | Нет | [7 empty] | Плоское | Железобетон |  | 397 | Нет |  | 0.4 | Кирпич |  | Отсутствует |  | 398.3 | Нет |  | Нет |  |  |  | Нет |  | Да | 8.6 | Иное | пакля и раствор | Нет |  | Да | 2 | 2.4 | Дерево - хвойных пород |  | Нет |  | 2 | 4 | Дерево |  | Нет |  | Иной | асфальтобетон | 125.1 | 1.5 | Нет |  | Скатная | 2.5 | Дерево |  | Нет |  | Керамзит или шлак |  | Нет |  | Абсоцементные листы и волнистый шифер |  | 448.5 | Нет |  | Наружный неорганизованный |  |  |  |  | Нет |  |  |  | Нет |  | Нет |  | Нет | [5 empty] | Нет |  | Нет |  |  | Нет | [5 empty] | Нет |  | Нет |  |  | 32 | 1 | 1 | 5 | 28 | Закрытая | Аллюминий | Нет |  | 28 | Нет |  | Нет |  |  |  | Нет |  | Установлен(ы) | 1 |  | Имеется | Да | 2013 | Нет |  | Имеется | Нет |  | Центральное | 1 | Иной | полипропилен, сталь | 108.7 | Нет |  | 1 | Сталь |  | Нет |  | Установка не требуется |  |  | Отсутствует по причине, указанной в: п.2-а Критериев (приказ № 627) | Нет |  | Да | 2 | Смешанный | Чугун, пластик | 31.2 | Нет |  | Центральное (сетевой природный газ) | 1 | 78.8 | Нет |  | Да | Иной | центральное |  |  | 0.052 | 1 | Закрытая | Вертикальная | Черная сталь |  | 351 | Нет |  | 16 | Сталь |  | Нет |  | Нет |  | Нет |  | Нет |  | Нет |  | Установка не требуется |  |  | Отсутствует по причине, указанной в: ч.1 ст.13 261-ФЗ (3 причины) | Нет |  | Нет |  | Отсутствует по причине, указанной в: ч.1 ст.13 261-ФЗ (3 причины) | Нет |  | Да | Водогрейная колонка | [8 empty] | Нет |  |  |  |  | Нет | [5 empty] | Нет |  | Нет |  |  | Нет
г. Краснодар, ул. Камвольная, д. 20 | 722946706 | Подготовлен | 03 401 000 | Краснодар | г. Краснодар, ул. Камвольная, д. 20 | Да | 1329 | Да | 567 | 23:43:0405022:6 | 567 |  |  | Нет |  | Типовой | Группа III | 1950 | 2013 | E | 27 | Да | 42 | 09.03.1993 | Нет |  |  |  | 2.7 | 5.5 | 398 | 84.3 | 1 | 2 | 2 | 494.6 | 9 | 450.2 | 9 | 450.2 | 9 | Да | 6 | 303.5 | 6 | Да | 3 | 146.7 | 3 | Нет |  |  |  | Нет |  |  |  | Нет |  |  |  | Нет |  |  |  | Нет |  |  |  | Нет |  |  |  | Нет |  |  |  | 2 | 44.4 | УО | ООО "ГУК-Краснодар" | 1 | 10.04.2009 | Решение общего собрания собственников помещений в МКД | Нет |  |  | Нет |  |  | 17.04.1997 |  | счет регионального оператора (по решению ОМС) | Ленточный |  | Железобетон |  | 75 | м3 |  |  | Нет |  | Нет | [7 empty] | Плоское | Железобетон |  | 297 | Нет |  | 0.4 | Кирпич |  | Штукатурка - по кирпичу - известковым раствором |  | 396.3 | Нет |  | Нет |  |  |  | Нет |  | Да | 8.6 | Иное | пакля и раствор | Нет |  | Да | 2 | 2.4 | Дерево - хвойных пород |  | Нет |  | 2 | 4.8 | Дерево |  | Нет |  | Иной | асфальтобетон | 84.3 | 1.5 | Нет |  | Скатная | 2.5 | Дерево |  | Нет |  | Керамзит или шлак |  | Нет |  | Абсоцементные листы и волнистый шифер |  | 516.1 | Нет |  | Наружный неорганизованный |  |  |  |  | Нет |  |  |  | Нет |  | Нет |  | Нет | [5 empty] | Нет |  | Нет |  |  | Нет | [5 empty] | Нет |  | Нет |  |  | 36 | 1 | 1 | 5 | 28 | Закрытая | Аллюминий | Нет |  | 28 | Нет |  | Нет |  |  |  | Нет |  | Установлен(ы) | 1 |  | Имеется | Да | 2013 | Нет |  | Имеется | Нет |  | Центральное | 1 | Иной | полипропилен, сталь | 166 | Нет |  | 1 | Сталь |  | Нет |  | Установка не требуется |  |  | Отсутствует по причине, указанной в: п.2-а Критериев (приказ № 627) | Нет |  | Да | 2 | Смешанный | Чугун, пластик | 42 | Нет |  | Центральное (сетевой природный газ) | 1 | 78.8 | Нет |  | Да | Иной | центральное |  |  | 0.046 | 1 | Закрытая | Вертикальная | Черная сталь |  | 278 | Нет |  | 16 | Сталь |  | Нет |  | Нет |  | Нет |  | Нет |  | Нет |  | Установка не требуется |  |  | Отсутствует по причине, указанной в: ч.1 ст.13 261-ФЗ (3 причины) | Нет |  | Нет |  | Отсутствует по причине, указанной в: ч.1 ст.13 261-ФЗ (3 причины) | Нет |  | Да | Водогрейная колонка | [8 empty] | Нет |  |  |  |  | Нет | [5 empty] | Нет |  | Нет |  |  | Нет
г. Краснодар, ул. Камвольная, д. 22 | 722948172 | Подготовлен | 03 401 000 | Краснодар | г. Краснодар, ул. Камвольная, д. 22 | Да | 1618 | Да | 669 | 23:43:0405022:8 | 669 |  |  | Нет |  | Типовой | Группа III | 1950 | 2013 | E | 41 | Да | 44 | 04.03.1993 | Нет |  |  |  | 2.7 | 5.5 | 397 | 84 | 1 | 2 | 2 | 495.71 | 10 | 450.61 | 10 | 450.61 | 10 | Да | 8 | 380.77 | 8 | Да | 2 | 69.84 | 2 | Нет |  |  |  | Нет |  |  |  | Нет |  |  |  | Нет |  |  |  | Нет |  |  |  | Нет |  |  |  | Нет |  |  |  | 2 | 45.1 | УО | ООО "ГУК-Краснодар" | 1 | 10.04.2009 | Решение общего собрания собственников помещений в МКД | Нет |  |  | Нет |  |  | 07.09.1999 |  | счет регионального оператора (по решению ОМС) | Ленточный |  | Железобетон |  | 75 | м3 |  |  | Нет |  | Нет | [7 empty] | Плоское | Железобетон |  | 397 | Нет |  | 0.4 | Кирпич |  | Отсутствует |  | 389.6 | Нет |  | Нет |  |  |  | Нет |  | Да | 8.6 | Отвердевающая мастика |  | Нет |  | Да | 2 | 2.4 | Дерево - хвойных пород |  | Нет |  | 2 | 5.04 | Металл без утеплителя |  | Нет |  | Иной | асфальтобетон | 84 | 1.5 | Нет |  | Скатная | 2.5 | Дерево |  | Нет |  | Керамзит или шлак |  | Нет |  | Абсоцементные листы и волнистый шифер |  | 516 | Нет |  | Наружный неорганизованный |  |  |  |  | Нет |  |  |  | Нет |  | Нет |  | Нет | [5 empty] | Нет |  | Нет |  |  | Нет | [5 empty] | Нет |  | Нет |  |  | 9 | 1 | 1 | 5 | 25 | Закрытая | Аллюминий | Нет |  | 28 | Нет |  | Нет |  |  |  | Нет |  | Установлен(ы) | 1 |  | Имеется | Да | 2013 | Нет |  | Имеется | Нет |  | Центральное | 1 | Иной | полипропилен, сталь | 135.9 | Нет |  | 1 | Сталь |  | Нет |  | Установка не требуется |  |  | Отсутствует по причине, указанной в: п.2-а Критериев (приказ № 627) | Нет |  | Да | 2 | Смешанный | Чугун, пластик | 37.2 | Нет |  | Центральное (сетевой природный газ) | 1 | 78.8 | Нет |  | Да | Иной | центральное |  |  | 0.049 | 1 | Закрытая | Вертикальная | Черная сталь |  | 351.6 | Нет |  | 16 | Сталь |  | Нет |  | Нет |  | Нет |  | Нет |  | Нет |  | Установка не требуется |  |  | Отсутствует по причине, указанной в: ч.1 ст.13 261-ФЗ (3 причины) | Нет |  | Нет |  | Отсутствует по причине, указанной в: ч.1 ст.13 261-ФЗ (3 причины) | Нет |  | Да | Водогрейная колонка | [8 empty] | Нет |  |  |  |  | Нет | [5 empty] | Нет |  | Нет |  |  | Нет
г. Краснодар, ул. Камвольная, д. 3 | 722948704 | Подготовлен | 03 401 000 | Краснодар | 350018, Краснодарский край, Краснодар г, Камвольная ул, дом № 3 | Нет |  | Нет |  | 23:43:0405023:2 | 2100 |  |  | Нет |  | Типовой | Группа II | 2008 |  |  | 150 | Нет |  |  | Нет |  |  |  | 32 | 32 | 1344 | 200 | 9 | 9 | 3 | 6492 | 115 | 5545 | 110 | 4700 | 110 | Да | 110 | 4700 | 110 | Нет |  |  |  | Нет |  |  |  | Нет |  |  |  | Да | 5 | 845 | 4 | Да | 5 | 845 | 4 | Нет |  |  |  | Нет |  |  |  | Нет |  |  |  | 4 | 947 | ТСЖ | Радуга | 1 | 01.08.2008 | Решение общего собрания собственников помещений в МКД | [6 empty] | 24.08.2008 |  | специальный счет, владельцем которого является ТСЖ | Монолитная плита по свайному основанию |  | Железобетон |  | 1344 | кв.м |  |  | Нет |  | Нет | [13 empty] | 0.45 | Кирпич |  | Отсутствует |  | 5568 | Нет |  | Нет | [5 empty] | Нет | [5 empty] | Да | 27 | 40.6 | Дерево - хвойных пород |  | Нет |  | 108 | 205.2 | Смешанный | Металл с утеплителем, дерево | Нет |  | Армированный бетон |  | 215 | 1.5 | Нет |  | Скатная | 35 | Сборные железобетонные элементы |  | Нет |  | Керамзит или шлак |  | Нет |  | Рулонные материалы (в 3-4 слоя) |  | 1344 | Нет |  | Внутренний |  | Трубы для внутреннего водостока - иные |  |  | Нет |  | 6 | 273 | Нет |  | Да | 6 | Да | 3 | 450 | 0.6 | 9 | 2008 | Нет |  | Нет |  | 2033 | Да | 3 | 700 | 0.6 | 9 | 2008 | Нет |  | Нет |  | 2033 | 180 | 2 | 2 | 28 | 3741 | Закрытая | Медь | Нет |  | 2100 | Нет |  | Нет | [5 empty] | Установлен(ы) | 4 |  |  | Нет | 2008 | Да | 56 |  | Нет | 2008 | Центральное | 1 | Смешанный | сталь, полипропилен, металлопластик | 1354 | Нет |  | 48 | Латунь |  | Нет |  | Установлен(ы) | 1 |  |  | Нет | 2008 | Да | 3 | Смешанный | Чугун, пластик | 600 | Нет |  | Отсутствует |  |  |  |  | Да | Внешняя котельная |  |  |  | 0.6 | 1 | Закрытая | Горизонтальная | Смешанный | Полипропилен, сталь | 2782 | Нет |  | 126 | Латунь |  | Нет |  | Да | 1 | Нет |  | Нет |  |  |  | Установлен(ы) | 1 |  |  | Нет | 2008 | Нет |  | Имеется |  |  | Нет
г. Краснодар, ул. Камвольная, д. 8 | 722948999 | Подготовлен | 03 401 000 | Краснодар | 350018, Краснодарский край, Краснодар г, Камвольная ул, дом № 8 | Нет |  | Нет |  | 23:43:0405029:2 | 5415 |  |  | Нет |  | Типовой | Группа II | 2007 |  |  | 251 | Нет |  |  | Нет |  |  |  | 40 | 40 | 1552 | 226 | 14 | 14 | 4 | 11890 | 251 | 9154 | 251 | 9154 | 251 | Да | 251 | 9154 | 251 | Нет |  |  |  | Нет |  |  |  | Нет |  |  |  | Нет |  |  |  | Нет |  |  |  | Нет |  |  |  | Нет |  |  |  | Нет |  |  |  | 4 | 2736 | ТСЖ | Камвольная - 8 | 1 | 04.10.2007 | Решение общего собрания собственников помещений в МКД | [6 empty] | 01.10.2007 |  | счет регионального оператора (по решению ОМС) | Монолитная плита по свайному основанию |  | Железобетон |  | 1424 | кв.м |  |  | Нет |  | Нет | [13 empty] | 0.35 | Железо-бетонные панели |  | Окраска - по штукатурке (по бетону) - иная |  | 7056 | Нет |  | Да | 5210 | Нетвердеющая мастика |  | Нет |  | Нет | [5 empty] | Да | 56 | 67.2 | Дерево - хвойных пород |  | Нет |  | 224 | 425.6 | Смешанный | Металл с утеплителем, дерево | Нет |  | Армированный асфальтобетон |  | 226 | 1.5 | Нет |  | Скатная | 11 | Сборные железобетонные элементы |  | Нет |  | Керамзит или шлак |  | Нет |  | Рулонные материалы (в 3-4 слоя) |  | 1424 | Нет |  | Внутренний |  | Трубы для внутреннего водостока - иные |  |  | Нет |  | 8 | 440 | Нет |  | Да | 8 | Да | 4 | 450 | 0.6 | 14 | 2007 | Нет |  | Нет |  | 2007 | Да | 4 | 700 | 0.6 | 14 | 2007 | Нет |  | Нет |  | 2007 | 200 | 2 | 2 | 58 | 4123 | Закрытая | Медь | Нет |  | 2110 | Нет |  | Нет | [5 empty] | Установлен(ы) | 4 |  |  | Нет | 2007 | Да | 184 |  | Нет | 2007 | Центральное | 1 | Смешанный | сталь, полипропилен, металлопластик | 1420 | Нет |  | 47 | Латунь |  | Нет |  | Установлен(ы) | 1 |  |  | Нет | 2007 | Да | 4 | Смешанный | Чугун, пластик | 1200 | Нет |  | Отсутствует |  |  |  |  | Да | Внешняя котельная |  |  |  | 0.7 | 1 | Закрытая | Вертикальная | Смешанный | Полипропилен, сталь | 3754 | Нет |  | 164 | Смешанный | Чугун, латунь, пластик, сталь | Нет |  | Да | 1 | Нет |  | Нет |  |  |  | Установлен(ы) | 1 |  |  | Нет | 2007 | Да | 1 | Имеется | Нет | 2007 | Нет
г. Краснодар, ул. Каменная, д. 2, корп. 1 | 722949648 | Подготовлен | 03 401 000 | Краснодар | 350031, Краснодарский край, Краснодар г, Каменная ул, дом № 2, корпус 1 | Нет |  | Нет |  |  | 120 |  |  | Нет |  | Индивидуальный | Группа III | 2009 |  |  | 62 | Нет |  |  | Нет |  |  |  | 9 | 9 | 120 | 44 | 3 | 3 | 2 | 1045 | 24 | 1005 | 24 | 1005 | 24 | Да | 24 | 1005 | 24 | Нет |  |  |  | Нет |  |  |  | Нет |  |  |  | Нет |  |  |  | Нет |  |  |  | Нет |  |  |  | Нет |  |  |  | Нет |  |  |  | 2 | 40 | Непосредственное управление |  | 1 | 01.07.2011 | Решение общего собрания собственников помещений в МКД | Нет |  |  | Нет |  |  | 01.01.2009 |  | счет регионального оператора (по решению ОМС) | Ленточный |  | Бетон |  | 1 | шт. |  |  | Нет |  | Нет | [13 empty] | 0.4 | Кирпич |  | Отсутствует |  | 200 | Нет |  | Нет | [5 empty] | Нет | [5 empty] | Да | 3 | 6 | Металлопластик |  | Нет |  | 2 | 5.5 | Металл без утеплителя |  | Нет |  | Армированный бетон |  | 44 | 1 | Нет |  | Скатная | 4 | Дерево |  | Нет |  | Отсутствует |  | Нет |  | Металпрофиль (металлочерепица) |  | 1030 | Нет |  | Наружный неорганизованный | [10 empty] | Нет | [23 empty] | 15 | 1 | 1 | 3 | 1 | Закрытая | Аллюминий | Нет |  | 1 | Нет |  | Нет |  | Скрытая | Алюминий | Нет |  | Требуется установка | [5 empty] | Нет |  | Имеется |  |  | Центральное | 1 | Иной | Металл, пластик | 180 | Нет |  | 36 | Иной | металл, пластик | Нет |  | Установлен(ы) | 24 |  |  | Нет | 2009 | Да | 2 | Пластик |  | 90 | Нет |  | Отсутствует |  |  |  |  | Нет | [37 empty] | Нет
г. Краснодар, ул. Карасунская Набережная, д. 32 | 722155087 | Подготовлен | 03 401 000 | Краснодар | 350000, Краснодарский край, Краснодар г, Карасунская Набережная ул, дом № 32 | Нет |  | Нет |  |  | 1460 |  |  | Нет |  | Типовой | Группа II | 2012 |  |  | 224 | Нет |  |  | Нет |  |  |  | 15 | 17 | 1443.9 | 217 | 7 | 7 | 3 | 8113.13 | 88 | 5991.57 | 88 | 5991.57 | 88 | Да | 88 | 5991.57 | 88 | Нет |  |  |  | Нет |  |  |  | Нет |  |  |  | Нет |  |  |  | Нет |  |  |  | Нет |  |  |  | Нет |  |  |  | Нет |  |  |  | 1 | 2121.56 | УО | ООО "Чистые пруды" | 1 | 23.07.2013 | Решение общего собрания собственников помещений в МКД | Нет | [5 empty] | 12.05.2012 |  | счет регионального оператора (по решению ОМС) | Ленточный |  | Бетон |  | 420 | м3 |  |  | Нет |  | Да | 1328.2 | Бетон |  | Бетонные (железобетонные) блоки |  | 2.5 | 542 | Плоское | Бетонное заполнение по металлическим балкам |  | 1328.2 | Нет |  | 0.64 | Кирпич |  | Отсутствует |  | 2563 | Нет |  | Нет | [5 empty] | Нет | [5 empty] | Да | 21 | 11.34 | Металлопластик |  | Нет |  | 3 | 4.8 | Металл с утеплителем |  | Нет |  | Иной | Асфальт | 217 | 1 | Нет |  | Скатная | 2 | Дерево |  | Нет |  | Минеральная плита |  | Нет |  | Металпрофиль (металлочерепица) |  | 1524 | Нет |  | Наружный организованный |  | Оцинкованная сталь с полимерным покрытием (для крыш из металлопрофиля (металлочерепицы)) |  | 217 | Нет |  | 12 | 240 | Нет |  | Да | 3 | Да | 3 | 400 | 0.71 | 7 | 2015 | Нет |  | Нет |  | 2025 | Нет | [10 empty] | 65 | 1 | 1 | 3 | 250 | Закрытая | Аллюминий | Нет |  | 120 | Нет |  | Да | 23 | Открытая | Алюминий | Нет |  | Требуется установка | [5 empty] | Нет |  | Имеется |  |  | Центральное | 1 | Черная сталь |  | 220 | Нет |  | 12 | Латунь |  | Нет |  | Установлен(ы) | 1 |  |  | Да | 2012 | Да | 3 | Чугун |  | 200 | Нет |  | Отсутствует |  |  |  |  | Да | Внешняя котельная |  |  |  | 0.24 | 1 | Открытая | Вертикальная | Оцинкованная сталь |  | 462 | Нет |  | 8 | Сталь |  | Нет |  | Нет |  |  |  | Нет |  |  |  | Требуется установка | [5 empty] | Нет |  | Имеется |  |  | Да | Внешняя котельная |  |  |  | 0.34 | 3 | Черная сталь |  | 456 | Нет |  | 88 | Латунь |  | Нет |  | Требуется установка | [5 empty] | Нет
г. Краснодар, ул. Карасунская Набережная, д. 79 | 722172225 | Подготовлен | 03 401 000 | Краснодар | г. Краснодар, ул. Карасунская Набережная, д. 79 | Да | 2442 | Нет |  |  | 2442 |  |  | Нет |  | Типовой | Группа II | 1962 | 2013 | E | 109 | Да | 41 | 04.04.1991 | Нет |  |  |  | 15 | 15 | 671 | 131 | 5 | 5 | 3 | 2792.5 | 60 | 2567.5 | 60 | 2567.5 | 60 | Да | 60 | 2567.5 | 60 | Нет |  |  |  | Нет |  |  |  | Нет |  |  |  | Нет |  |  |  | Нет |  |  |  | Нет |  |  |  | Нет |  |  |  | Нет |  |  |  | 3 | 225 | УО | ООО "ГУК-Краснодар" | б/н | 28.01.2009 | Решение общего собрания собственников помещений в МКД | Да | б/н | 26.04.2013 | Нет |  |  | 19.07.1991 |  | счет регионального оператора (по решению ОМС) | Ленточный |  | Железобетон |  | 221 | м3 |  |  | Нет |  | Да | 604 | Иной | уплотненный грунт, бетон и доска | Бетонные (железобетонные) блоки |  | 3 | 589 | Плоское | Железобетон |  | 647 | Нет |  | 0.6 | Крупнопанельные однослойные |  | Облицовка - естественный камень |  | 1624 | Нет |  | Да | 1441 | Отвердевающая мастика |  | Нет |  | Да | 107.9 | Иное | пакля и раствор | Нет |  | Да | 12 | 18 | Металлопластик |  | Нет |  | 3 | 6.6 | Металл без утеплителя |  | Нет |  | Иной | асфальтобетон | 135 | 1 | Нет |  | Плоская (совмещенная) |  | Отсутствует |  | Нет |  | Отсутствует |  | Нет |  | Рулонные материалы (в 3-4 слоя) |  | 649.3 | Нет |  | Наружный неорганизованный |  |  |  |  | Нет |  |  |  | Нет |  | Нет |  | Нет | [5 empty] | Нет |  | Нет |  |  | Нет | [5 empty] | Нет |  | Нет |  |  | 54 | 1 | 1 | 16 | 994 | Закрытая | Аллюминий | Нет |  | 266 | Нет |  | Нет |  |  |  | Нет |  | Установлен(ы) | 1 |  | Имеется | Да | 2013 | Нет |  | Имеется | Нет |  | Центральное | 1 | Иной | полипропилен | 467 | Нет |  | 10 | Чугун |  | Нет |  | Установлен(ы) | 1 |  | Имеется | Да | 2013 | Да | 3 | Пластик |  | 340 | Нет |  | Центральное (сетевой природный газ) | 1 | 54 | Нет |  | Да | Иной | центральное |  |  | 0.166 | 1 | Закрытая | Вертикальная | Черная сталь |  | 967 | Нет |  | 40 | Чугун |  | Нет |  | Нет |  | Нет |  | Да | 1 | Нет |  | Требуется установка |  |  | Имеется | Нет |  | Нет |  | Имеется | Нет |  | Да | Внешняя котельная | Центральная |  |  | 0.031 | 1 | Черная сталь |  | 672 | Нет |  | 20 | Чугун |  | Нет |  | Требуется установка |  |  | Имеется | Нет |  | Нет |  | Имеется | Нет
г. Краснодар, ул. Карасунская Набережная, д. 81 | 48400601 | Подготовлен | 03 401 000 | Краснодар | г. Краснодар, ул. Карасунская Набережная, д. 81 | Да | 3815 | Да | 3394 | 23:43:0304055:349 | 3394 |  |  | Нет |  | Типовой | Группа II | 1967 | 2013 | E | 118 | Да | 30 | 25.06.1997 | Нет |  |  |  | 15 | 15 | 1242.8 | 160 | 5 | 5 | 4 | 3495.61 | 68 | 3253.61 | 64 | 2549 | 64 | Да | 64 | 2549 | 64 | Нет |  |  |  | Нет |  |  |  | Нет |  |  |  | Да | 4 | 704.61 | 4 | Да | 3 | 542.86 | 3 | Да | 1 | 161.75 | 1 | Нет |  |  |  | Нет |  |  |  | 4 | 242 | УО | ООО "ГУК-Краснодар" | б/н | 18.12.2009 | Решение общего собрания собственников помещений в МКД | Нет |  |  | Нет |  |  | 10.09.1992 |  | специальный счет, владельцем которого является региональный оператор | Ленточный |  | Железобетон |  | 273 | м3 |  |  | Нет |  | Да | 787 | Бетон |  | Бетонные (железобетонные) блоки |  | 3 | 720 | Плоское | Железобетон |  | 787 | Нет |  | 0.6 | Кирпич |  | Облицовка - естественный камень |  | 2055 | Нет |  | Нет |  |  |  | Нет |  | Да | 143.8 | Монтажная пена |  | Нет |  | Да | 12 | 18 | Металлопластик |  | Нет |  | 4 | 16 | Металл без утеплителя |  | Нет |  | Иной | асфальтобетон | 164 | 1 | Нет |  | Скатная | 3.2 | Дерево |  | Нет |  | Керамзит или шлак |  | Нет |  | Абсоцементные листы и волнистый шифер |  | 1216.8 | Нет |  | Наружный организованный |  | Оцинкованная сталь |  | 160 | Нет |  | 8 | 128 | Нет |  | Нет |  | Нет | [5 empty] | Нет |  | Нет |  |  | Нет | [5 empty] | Нет |  | Нет |  |  | 57.6 | 1 | 1 | 21 | 1325 | Закрытая | Аллюминий | Нет |  | 355 | Нет |  | Нет |  |  |  | Нет |  | Установлен(ы) | 1 |  | Имеется | Да | 2013 | Нет |  | Имеется | Нет |  | Центральное | 1 | Иной | полипропилен | 590 | Да | 2009 | 13 | Чугун |  | Да | 2009 | Установлен(ы) | 1 |  | Имеется | Да | 2009 | Да | 4 | Чугун |  | 320 | Да | 2009 | Центральное (сетевой природный газ) | 1 | 72 | Нет |  | Да | Иной | центральное |  |  | 0.216 | 1 | Закрытая | Вертикальная | Черная сталь |  | 1280 | Нет |  | 64 | Чугун |  | Нет |  | Нет |  | Нет |  | Да | 1 | Нет |  | Требуется установка |  |  | Имеется | Нет |  | Нет |  | Имеется | Нет |  | Да | Внешняя котельная | Центральная |  |  | 0.038 | 1 | Иной | полипропилен | 660 | Да | 2009 | 17 | Чугун |  | Да | 2009 | Требуется установка |  |  | Имеется | Нет |  | Нет |  | Имеется | Нет
г. Краснодар, ул. Карасунская Набережная, д. 83 | 201541633 | Подготовлен | 03 401 000 | Краснодар | г. Краснодар, ул. Карасунская Набережная, д. 83 | Да | 9184 | Да | 4423 | 23:43:0304055:265 | 8287 |  |  | Нет |  | Типовой | Группа II | 1972 | 2013 | E | 279 | Да | 40 | 30.04.1991 | Нет |  |  |  | 15 | 15 | 1617 | 286 | 5 | 5 | 8 | 6613 | 129 | 6075.4 | 129 | 6075.4 | 129 | Да | 129 | 6075.4 | 129 | Нет |  |  |  | Нет |  |  |  | Нет |  |  |  | Нет |  |  |  | Нет |  |  |  | Нет |  |  |  | Нет |  |  |  | Нет |  |  |  | 8 | 537.6 | УО | ООО "ГУК-Краснодар" | 2 | 23.12.2010 | Решение общего собрания собственников помещений в МКД | Нет |  |  | Нет |  |  | 24.01.1992 |  | специальный счет, владельцем которого является региональный оператор | Ленточный |  | Железобетон |  | 499 | м3 |  |  | Нет |  | Да | 1617 | Иной | уплотненный грунт, бетон и доска | Бетонные (железобетонные) блоки |  | 0.8 | 343 | Плоское | Железобетон |  | 1526 | Нет |  | 0.6 | Кирпич |  | Облицовка - естественный камень |  | 3479 | Нет |  | Нет |  |  |  | Нет |  | Да | 159.6 | Монтажная пена |  | Нет |  | Да | 32 | 48 | Металлопластик |  | Нет |  | 8 | 17.6 | Металл без утеплителя |  | Нет |  | Иной | асфальтобетон | 290 | 1 | Нет |  | Скатная | 3.5 | Дерево |  | Нет |  | Керамзит или шлак |  | Нет |  | Металпрофиль (металлочерепица) |  | 2910 | Да | 2010 | Наружный организованный |  | Оцинкованная сталь с полимерным покрытием (для крыш из металлопрофиля (металлочерепицы)) |  | 286 | Да | 2010 | 16 | 240 | Да | 2010 | Нет |  | Нет | [5 empty] | Нет |  | Нет |  |  | Нет | [5 empty] | Нет |  | Нет |  |  | 116.1 | 1 | 1 | 41 | 2650 | Закрытая | Медь | Да | 2011 | 710 | Да | 2011 | Нет |  |  |  | Нет |  | Установлен(ы) | 1 |  | Имеется | Да | 2011 | Нет |  | Имеется | Нет |  | Центральное | 1 | Иной | полипропилен, сталь | 1188 | Нет |  | 25 | Чугун |  | Нет |  | Установлен(ы) | 1 |  | Имеется | Да | 2014 | Да | 8 | Чугун |  | 706 | Нет |  | Центральное (сетевой природный газ) | 1 | 144 | Нет |  | Да | Иной | центральное |  |  | 0.389 | 1 | Закрытая | Вертикальная | Черная сталь |  | 2220 | Нет |  | 122 | Чугун |  | Нет |  | Нет |  | Нет |  | Да | 1 | Нет |  | Требуется установка |  |  | Имеется | Нет |  | Нет |  | Имеется | Нет |  | Да | Внешняя котельная | Центральная |  |  | 0.081 | 1 | Иной | полипропилен, сталь | 1244 | Нет |  | 26 | Чугун |  | Нет |  | Требуется установка |  |  | Имеется | Нет |  | Нет |  | Имеется | Нет
г. Краснодар, ул. Карасунская Набережная, д. 99 | 722187461 | Подготовлен | 03 401 000 | Краснодар | 350000, Краснодарский край, Краснодар г, Карасунская Набережная ул, дом № 99, корпус 1 | Да | 6946 | Да | 6946 | 23:43:0304055:125 | 6946 | 5809 | 23:43:0304055:018 | Нет |  | Индивидуальный | Группа I | 2011 |  |  | 167 | Нет |  |  | Нет |  |  |  | 32.1 | 34.1 | 2535 | 349.4 | 10 | 10 | 5 | 20712.5 | 233 | 14609.3 | 233 | 14609.3 | 238 | Да | 233 | 14609.3 | 238 | Нет |  |  |  | Нет |  |  |  | Нет |  |  |  | Нет |  |  |  | Нет |  |  |  | Нет |  |  |  | Нет |  |  |  | Нет |  |  |  | 55 | 6103.2 | ТСЖ | ТСЖ "Владимир-2009" | 1 | 20.12.2008 | Решение общего собрания собственников помещений в МКД | [6 empty] | 29.12.2011 |  | счет регионального оператора (по решению ОМС) | Свайный |  | Железобетон |  | 5420 | кв.м |  |  | Нет |  | Да | 1758 | Бетон |  | Бетонные (железобетонные) блоки |  | 4 | 1730.8 | Плоское | Железобетон |  | 2535 | Нет |  | 0.4 | Смешанный | кирпич, газобетонные блоки | Отсутствует |  | 9100.7 | Нет |  | Да | 3494 | Отвердевающая мастика |  | Нет |  | Да | 6540 | Монтажная пена |  | Нет |  | Да | 169 | 253 | Металлопластик |  | Нет |  | 208 | 375 | Смешанный | сталь, дерево | Нет |  | Иной | асфальтобетон | 360 | 0.5 | Нет |  | Плоская (совмещенная) |  | Отсутствует |  | Нет |  | Отсутствует |  | Нет |  | Рулонные материалы (в 3-4 слоя) |  | 2535 | Нет |  | Внутренний |  | Трубы для внутреннего водостока - полимерные |  |  | Нет |  | 10 | 321 | Нет |  | Да | 5 | Да | 5 | 600 | 1 | 10 | 2012 | Нет |  | Да | 21.08.2013 | 2025 | Нет | [10 empty] | 940 | 10 | 10 | 95 | 16138 | Закрытая | Медь | Нет |  | 8200 | Нет |  | Да | 890 | Скрытая | Медь | Нет |  | Установлен(ы) | 40 |  |  | Нет | 2011 | Нет |  | Имеется |  |  | Центральное | 2 | Металлополимер |  | 5623 | Нет |  | 756 | Смешанный | чугун,сталь,латунь | Нет |  | Установлен(ы) | 2 |  |  | Нет | 2011 | Да | 5 | Пластик |  | 297 | Нет |  | Отсутствует |  |  |  |  | Да | Внешняя котельная |  |  |  | 1500 | 2 | Закрытая | Горизонтальная | Смешанный | Полипропилен, сталь | 2699 | Нет |  | 2 | Смешанный | Чугун, латунь, пластик, сталь | Нет |  | Да | 2 | Нет |  | Нет |  |  |  | Установлен(ы) | 2 | 2 |  | Нет | 2011 | Да | 2 | Имеется | Нет | 2011 | Да | Внешняя котельная |  |  |  | 156 | 5 | Металлополимер |  | 6589 | Нет |  | 233 | Латунь |  | Нет |  | Установлен(ы) | 5 |  |  | Нет | 2013 | Да | 5 | Имеется | Нет
г. Краснодар, ул. Карасунская, д. 108, корп. А | 722611292 | Подготовлен | 03 401 000 | Краснодар | г. Краснодар, ул. Карасунская, д. 108 | Да | 1900 | Нет |  |  | 1900 |  |  | Нет |  | Типовой | Группа II | 1964 | 2013 | E | 54 | Да | 47 | 13.08.1992 | Нет |  |  |  | 12 | 12 | 1072 | 152 | 4 | 4 | 2 | 1332.9 | 31 | 1250.4 | 29 | 1101.3 | 29 | Да | 29 | 1101.3 | 29 | Нет |  |  |  | Нет |  |  |  | Нет |  |  |  | Да | 2 | 149.1 | 3 | Да | 2 | 149.1 | 3 | Нет |  |  |  | Нет |  |  |  | Нет |  |  |  | 2 | 82.5 | УО | ООО "ГУК-Краснодар" | 4 | 22.12.2008 | Решение общего собрания собственников помещений в МКД | Да | б/н | 12.02.2012 | Нет |  |  | 15.11.1991 |  | счет регионального оператора (по решению ОМС) | Ленточный |  | Кирпич |  | 370 | м3 |  |  | Нет |  | Да | 980 | Иной | уплотненный грунт, бетон и доска | Кирпич |  | 1.8 | 108 | Плоское | Железобетон |  | 980 | Нет |  | 0.5 | Кирпич |  | Штукатурка - по кирпичу - известковым раствором |  | 320 | Да | 2014 | Нет |  |  |  | Нет |  | Да | 64 | Иное | пакля и раствор, монтажная пена | Да | 2014 | Да | 8 | 12 | Дерево - твердых пород |  | Нет |  | 4 | 8 | Иной | деревянные и железные без утеплителя | Нет |  | Иной | асфальтобетон | 152 | 0.8 | Нет |  | Скатная | 4 | Дерево |  | Да | 2014 | Керамзит или шлак |  | Да | 2014 | Металпрофиль (металлочерепица) |  | 980 | Да | 2014 | Наружный организованный |  | Оцинкованная сталь |  | 116 | Да | 2014 | 6 | 72 | Да | 2014 | Нет |  | Нет | [5 empty] | Нет |  | Нет |  |  | Нет | [5 empty] | Нет |  | Нет |  |  | 27.9 | 1 | 1 | 9 | 24 | Закрытая | Аллюминий | Нет |  | 60 | Нет |  | Нет |  |  |  | Нет |  | Установка не требуется |  |  | Отсутствует по причине, указанной в: п.2-а Критериев (приказ № 627) | Нет |  | Нет |  | Отсутствует по причине, указанной в: п.2-а Критериев (приказ № 627) | Нет |  | Центральное | 1 | Иной | полипропилен, сталь | 238 | Нет |  | 39 | Чугун |  | Нет |  | Установка не требуется |  |  | Отсутствует по причине, указанной в: п.2-а Критериев (приказ № 627) | Нет |  | Да | 2 | Смешанный | Чугун, пластик | 132 | Нет |  | Центральное (сетевой природный газ) | 1 | 32 | Нет |  | Да | Иной | центральное |  |  | 0.101 | 1 | Закрытая | Вертикальная | Черная сталь |  | 685 | Нет |  | 16 | Чугун |  | Нет |  | Нет |  | Нет |  | Да | 1 | Нет |  | Установка не требуется |  |  | Отсутствует по причине, указанной в: ч.1 ст.13 261-ФЗ (3 причины) | Нет |  | Нет |  | Отсутствует по причине, указанной в: ч.1 ст.13 261-ФЗ (3 причины) | Нет |  | Да | Водогрейная колонка | [5 empty] | Иной | полипропилен, сталь |  | Нет |  |  |  |  | Нет | [5 empty] | Нет |  | Нет |  |  | Нет
г. Краснодар, ул. Карасунская, д. 132 | 99996966 | Подготовлен | 03 401 000 | Краснодар | г. Краснодар, ул. Карасунская, д. 132 | Да | 2229 | Да | 2163 | 23:43:0303070:110 | 2163 |  |  | Нет |  | Типовой | Группа III | 1955 | 2013 | E | 22 | Да | 37 | 26.10.1988 | Нет |  |  |  | 7 | 7 | 579 | 94 | 2 | 2 | 2 | 657.5 | 14 | 605.2 | 14 | 605.2 | 14 | Да | 13 | 566.9 | 13 | Да | 1 | 38.3 | 1 | Нет |  |  |  | Нет |  |  |  | Нет |  |  |  | Нет |  |  |  | Нет |  |  |  | Нет |  |  |  | Нет |  |  |  | 2 | 52.3 | УО | ООО "ГУК-Краснодар" | б/н | 20.02.2008 | Решение общего собрания собственников помещений в МКД | Нет |  |  | Нет |  |  | 04.12.1992 |  | счет регионального оператора (по решению ОМС) | Ленточный |  | Железобетон |  | 108 | м3 |  |  | Нет |  | Нет |  |  |  | Бутовый камень |  |  |  | Плоское | Железобетон |  | 450 | Нет |  | 0.5 | Кирпич |  | Окраска - по штукатурке (по бетону) - известковым составом |  | 250 | Нет |  | Нет |  |  |  | Нет |  | Да | 13.2 | Отвердевающая мастика |  | Нет |  | Да | 2 | 5.4 | Дерево - твердых пород |  | Нет |  | 4 | 8.3 | Дерево |  | Нет |  | Иной | асфальтобетон | 94 | 1 | Нет |  | Скатная | 3 | Дерево |  | Нет |  | Керамзит или шлак |  | Нет |  | Иной | шифер | 540 | Нет |  | Наружный организованный |  | Оцинкованная сталь |  | 94 | Нет |  | 8 | 56 | Нет |  | Нет |  | Нет | [5 empty] | Нет |  | Нет |  |  | Нет | [5 empty] | Нет |  | Нет |  |  | 26 | 1 | 1 | 1 | 150 | Закрытая | Аллюминий | Нет |  | 150 | Нет |  | Нет |  |  |  | Нет |  | Установлен(ы) | 1 |  | Имеется | Да | 2013 | Нет |  | Имеется | Нет |  | Центральное | 1 | Металлополимер |  | 79 | Нет |  | 1 | Чугун |  | Нет |  | Установка не требуется |  |  | Отсутствует по причине, указанной в: п.2-а Критериев (приказ № 627) | Нет |  | Да | 2 | Чугун |  | 40 | Нет |  | Центральное (сетевой природный газ) | 1 | 30 | Нет |  | Да | Печное (квартирное) | [10 empty] | Нет |  |  |  |  | Нет |  | Нет |  | Нет |  | Нет |  | Нет |  | Установка не требуется |  |  | Отсутствует по причине, указанной в: ч.1 ст.13 261-ФЗ (3 причины) | Нет |  | Нет |  | Отсутствует по причине, указанной в: ч.1 ст.13 261-ФЗ (3 причины) | Нет |  | Нет | [9 empty] | Нет |  |  |  |  | Нет |  | Установка не требуется |  |  | Отсутствует по причине, указанной в: ч.1 ст.13 261-ФЗ (3 причины) | Нет |  | Нет |  | Отсутствует по причине, указанной в: ч.1 ст.13 261-ФЗ (3 причины) | Нет
г. Краснодар, ул. Карасунская, д. 235, корп. 1 | 722615646 | Подготовлен | 03 401 000 | Краснодар | 350000, Краснодарский край, Краснодар г, Карасунская ул, дом № 235, корпус 1 | Да | 1974.1 | Да | 1974.1 | 23:43:0409003:04 | 2068.5 |  |  | Нет |  | Индивидуальный | Группа II | 2009 |  |  | 21 | Нет |  |  | Нет |  |  |  | 12.5 | 12.5 | 1974.1 | 25 | 4 | 4 | 1 | 2258.1 | 33 | 2134.1 | 31 | 1974.1 | 31 | Да | 31 | 1974.1 | 31 | Нет |  |  |  | Нет |  |  |  | Нет |  |  |  | Да | 2 | 160 | 2 | Да | 2 | 160 | 2 | Нет |  |  |  | Нет |  |  |  | Нет |  |  |  | 4 | 124 | УК |  | 1 | 01.09.2010 | Решение общего собрания собственников помещений в МКД | [6 empty] | 02.05.2010 |  | специальный счет, владельцем которого является региональный оператор | Монолитная плита по свайному основанию |  | Железобетон |  | 384 | кв.м |  |  | Нет |  | Да | 384 | Бетон |  | Кирпич |  | 2.7 | 661 | Плоское | Бетонное заполнение по металлическим балкам |  | 390 | Нет |  | 0.4 | Кирпич |  | Облицовка - естественный камень |  | 154.1 | Нет |  | Нет | [5 empty] | Нет | [5 empty] | Да | 88 | 158 | Металлопластик |  | Нет |  | 137 | 209.61 | Дерево |  | Нет |  | Армированный бетон |  | 80 | 2 | Нет |  | Скатная | 1.6 | Металл |  | Нет |  | Керамзит или шлак |  | Нет |  | Металпрофиль (металлочерепица) |  | 600 | Нет |  | Наружный неорганизованный |  |  |  |  | Нет | [5 empty] | Нет | [23 empty] | 4000 | 1 | 1 | 1 | 400 | Закрытая | Медь | Нет |  | 100 | Нет |  | Нет |  | Скрытая | Медь | Нет |  | Установлен(ы) | 33 |  |  | Нет | 2009 | Нет |  | Отсутствует по причине, указанной в: п. 3 Критериев (приказ № 627) - кроме домов, введеных в эксплуатацию после 1 января 2010 года |  |  | Центральное | 31 | Металлополимер |  | 150 | Нет |  | 39 | Пластик |  | Нет |  | Установлен(ы) | 31 |  |  | Нет | 2009 | Да | 31 | Пластик |  | 120 | Нет |  | Отсутствует |  |  |  |  | Да | Автономная котельная - встроенно-пристроенная |  | Газ |  | 1 | 31 | Закрытая | Горизонтальная | Металлополимер |  | 300 | Нет |  | 65 | Пластик |  | Нет |  | Нет |  |  |  | Нет |  |  |  | Установка не требуется |  |  | Отсутствует по причине, указанной в: п. 3 Критериев (приказ № 627) - кроме домов, введеных в эксплуатацию после 1 января 2010 года |  |  | Нет |  | Отсутствует по причине, указанной в: п. 3 Критериев (приказ № 627) - кроме домов, введеных в эксплуатацию после 1 января 2010 года |  |  | Нет
г. Краснодар, ул. Карасунская, д. 237 | 99988827 | Подготовлен | 03 401 000 | Краснодар | 350000, Краснодарский край, Краснодар г, Карасунская ул, дом № 237 | Да | 1129 | Да | 1129 | 23:43:0409003:55 | 1974 |  |  | Нет |  | Индивидуальный | Группа I | 2010 |  |  | 32 | Нет |  |  | Нет |  |  |  | 17.9 | 17.9 | 1974 | 60 | 4 | 4 | 1 | 2313 | 50 | 2101 | 45 | 1801 | 45 | Да | 45 | 1801 | 45 | Нет |  |  |  | Нет |  |  |  | Нет |  |  |  | Да | 5 | 300 | 5 | Да | 5 | 300 | 5 | Нет |  |  |  | Нет |  |  |  | Нет |  |  |  | 4 | 212 | УК |  | 2 | 02.02.2011 | Решение общего собрания собственников помещений в МКД | [6 empty] | 01.02.2011 |  | специальный счет, владельцем которого является региональный оператор | Монолитная плита по свайному основанию |  | Железобетон |  | 400 | кв.м |  |  | Нет |  | Да | 400 | Бетон |  | Бетонные (железобетонные) блоки |  | 2.7 | 400 | Плоское | Железобетон |  | 400 | Нет |  | 0.4 | Кирпич |  | Облицовка - естественный камень |  | 200 | Нет |  | Нет | [5 empty] | Нет | [5 empty] | Да | 90 | 172 | Металлопластик |  | Нет |  | 145 | 230 | Дерево |  | Нет |  | Армированный бетон |  | 100 | 2 | Нет |  | Скатная | 1.7 | Дерево |  | Нет |  | Минеральная вата |  | Нет |  | Металпрофиль (металлочерепица) |  | 450 | Нет |  | Наружный неорганизованный | [10 empty] | Нет | [23 empty] | 4000 | 50 | 50 | 10 | 600 | Закрытая | Медь | Нет |  | 120 | Нет |  | Нет |  | Скрытая | Медь | Нет |  | Установлен(ы) | 51 |  |  | Нет | 2011 | Нет |  | Отсутствует по причине, указанной в: п. 3 Критериев (приказ № 627) - кроме домов, введеных в эксплуатацию после 1 января 2010 года |  |  | Центральное | 50 | Металлополимер |  | 200 | Нет |  | 50 | Пластик |  | Нет |  | Установлен(ы) | 50 |  |  | Нет | 2010 | Да | 50 | Пластик |  | 150 | Нет |  | Отсутствует |  |  |  |  | Да | Внешняя котельная |  |  |  | 1 | 50 | Открытая | Горизонтальная | Металлополимер |  | 350 | Нет |  | 15 | Пластик |  | Нет |  | Нет |  |  |  | Нет |  |  |  | Установка не требуется |  |  | Отсутствует по причине, указанной в: п. 3 Критериев (приказ № 627) - кроме домов, введеных в эксплуатацию после 1 января 2010 года |  |  | Да | 1 | Отсутствует по причине, указанной в: п. 3 Критериев (приказ № 627) - кроме домов, введеных в эксплуатацию после 1 января 2010 года | Нет | 2010 | Нет
г. Краснодар, ул. Карасунская, д. 310, корп. 1 | 722616543 | Подготовлен | 03 401 000 | Краснодар | 350000, Краснодарский край, Краснодар г, Карасунская ул, дом № 310 | Нет |  | Да | 9730 | 23:43:0411051:32 | 9730 |  |  | Нет |  | Индивидуальный | Группа II | 2011 | 2011 |  | 35 | Нет |  |  | Нет |  |  |  | 21 | 21 | 630 | 118 | 7 | 7 | 2 | 2853 | 70 | 2568 | 70 | 2568 | 70 | Да | 70 | 2568 | 70 | Нет |  |  |  | Нет |  |  |  | Нет |  |  |  | Нет |  |  |  | Нет |  |  |  | Нет |  |  |  | Нет |  |  |  | Нет |  |  |  | 3 | 285 | УК |  | 1 | 24.12.2011 | Решение общего собрания собственников помещений в МКД | [6 empty] | 24.12.2011 |  | счет регионального оператора (по решению ОМС) | Монолитная плита по свайному основанию |  | Бетон |  | 118 | м3 |  |  | Нет |  | Нет | [13 empty] | 0.4 | Кирпич |  | Отсутствует |  | 1982.4 | Нет |  | Нет | [5 empty] | Нет | [5 empty] | Да | 14 | 28 | Металлопластик |  | Нет |  | 10 | 20 | Металл с утеплителем |  | Нет |  | Армированный бетон |  | 118 | 1 | Нет |  | Скатная | 1.7 | Дерево |  | Нет |  | Минеральная плита |  | Нет |  | Металпрофиль (металлочерепица) |  | 819 | Нет |  | Наружный организованный |  | Оцинкованная сталь с полимерным покрытием (для крыш из металлопрофиля (металлочерепицы)) |  |  | Нет |  | 6 | 126 | Нет |  | Нет | [23 empty] | 70 | 1 | 1 | 56 | 1700 | Закрытая | Медь | Нет |  | 420 | Нет |  | Нет |  | Скрытая | Медь |  |  | Установлен(ы) | 2 |  |  | Нет | 2011 | Нет |  | Имеется |  |  | Центральное | 1 | Металлополимер |  | 430 | Нет |  | 92 | Сталь |  | Нет |  | Установлен(ы) | 1 |  |  | Нет | 2011 | Да | 4 | Пластик |  | 420 | Нет |  | Отсутствует |  |  |  |  | Да | Иной | ИТП ((индивидуальный тепловой пункт) |  |  | 0.6 | 1 | Открытая | Вертикальная | Черная сталь |  | 1300 | Нет |  | 240 | Сталь |  | Нет |  | Да | 1 | Нет |  | Нет |  | Нет |  | Установлен(ы) | 1 |  |  | Нет | 2011 | Да | 1 | Имеется | Нет | 2011 | Да | Автономная котельная - иная | ИТП | Иной | теплоноситель | 0.3 | 1 | Черная сталь |  | 430 | Нет |  | 120 | Сталь |  | Нет |  | Установка не требуется |  |  | Имеется |  |  | Да | 1 | Имеется | Нет
г. Краснодар, ул. Карасунская, д. 310, корп. 2 | 99997842 | Подготовлен | 03 401 000 | Краснодар | 350000, Краснодарский край, Краснодар г, Карасунская ул, дом № 310, корпус 2 | Нет |  | Нет |  |  | 2000 |  |  | Нет |  | Индивидуальный | Группа II | 2011 |  |  | 86 | Нет |  |  | Нет |  |  |  | 21 | 21 | 420 | 88 | 7 | 7 | 1 | 1568 | 75 | 1423 | 75 | 1423 | 75 | Да | 75 | 1423 | 75 | Нет |  |  |  | Нет |  |  |  | Нет |  |  |  | Нет |  |  |  | Нет |  |  |  | Нет |  |  |  | Нет |  |  |  | Нет |  |  |  | 1 | 145 | УО | ООО УК "Уютный дом" | 1 | 12.11.2011 | Решение общего собрания собственников помещений в МКД | Да | 2 | 11.07.2013 |  |  |  | 12.10.2011 |  | счет регионального оператора (по решению ОМС) | Смешанный | ж/бетон монолит плита | Железобетон |  | 420 | м3 | 420 | кв.м | Нет |  | Нет | [13 empty] | 0.4 | Кирпич |  | Отсутствует |  | 1626.24 | Нет |  | Нет | [5 empty] | Нет | [5 empty] | Да | 7 | 11.2 | Металлопластик |  | Нет |  | 5 | 10 | Металл без утеплителя |  | Нет |  | Армированный асфальтобетон |  | 88 | 1.3 | Нет |  | Скатная | 1.7 | Дерево |  | Нет |  | Минеральная плита |  | Нет |  | Металпрофиль (металлочерепица) |  | 546 | Нет |  | Наружный организованный |  | Оцинкованная сталь с полимерным покрытием (для крыш из металлопрофиля (металлочерепицы)) |  |  | Нет |  | 4 | 84 | Нет |  | Нет | [23 empty] | 70 | 1 | 1 | 28 | 845 | Закрытая | Медь | Нет |  | 350 | Нет |  | Нет | [5 empty] | Установлен(ы) | 2 |  |  | Нет | 2011 | Да | 1 |  | Нет | 2011 | Центральное | 1 | Металлополимер |  | 350 | Нет |  | 95 | Сталь |  | Нет |  | Установлен(ы) | 1 |  |  | Нет | 2011 | Да | 2 | Пластик |  | 150 | Нет |  | Отсутствует |  |  |  |  | Да | Иной | ИТП ((индивидуальный тепловой пункт) |  |  | 0.4 | 1 | Открытая | Вертикальная | Металлополимер |  | 650 | Нет |  | 150 | Сталь |  | Нет |  | Да | 1 | Нет |  | Нет |  |  |  | Установлен(ы) | 1 |  |  | Нет | 2011 | Да | 1 | Имеется | Нет | 2011 | Да | Автономная котельная - иная | ИТП | Иной | теплоноситель | 0.3 | 1 | Черная сталь |  | 240 | Нет |  | 120 | Сталь |  | Нет |  | Установка не требуется |  |  | Имеется |  |  | Да | 1 | Имеется | Нет
г. Краснодар, ул. Карасунская, д. 44 | 99986296 | Подготовлен | 03 401 000 | Краснодар | г. Краснодар, ул. Карасунская, д. 44 | Да | 5577 | Да | 4819 | 23:43:0207049:36 | 5577 |  |  | Нет |  | Типовой | Группа II | 1968 | 2013 | E | 224 | Да | 40 | 20.09.1987 | Нет |  |  |  | 17.8 | 18 | 1909 | 296 | 5 | 5 | 8 | 7230.3 | 109 | 6679.1 | 109 | 6679.1 | 109 | Да | 108 | 6638.2 | 108 | Да | 1 | 40.9 | 1 | Нет |  |  |  | Нет |  |  |  | Нет |  |  |  | Нет |  |  |  | Нет |  |  |  | Нет |  |  |  | Нет |  |  |  | 8 | 551.2 | УО | ООО "ГУК-Краснодар" | 1 | 17.12.2008 | Решение общего собрания собственников помещений в МКД | Нет |  |  | Нет |  |  | 01.09.1991 |  | специальный счет, владельцем которого является ТСЖ | Ленточный |  | Бетон |  | 466 | м3 |  |  | Нет |  | Да | 1500 | Иной | уплотненный грунт, бетон и доска | Бетонные (железобетонные) блоки |  | 2.8 | 4200 | Плоское | Железобетон |  | 1866 | Нет |  | 0.51 | Кирпич |  | Штукатурка - по кирпичу - сложным раствором |  | 4287 | Нет |  | Нет |  |  |  | Нет |  | Да | 240 | Монтажная пена |  | Да | 2011 | Да | 13 | 137 | Металлопластик |  | Да | 2011 | 18 | 64 | Металл с утеплителем |  | Нет |  | Иной | асфальтобетон | 296 | 0.8 | Нет |  | Скатная | 2.5 | Сборные железобетонные элементы |  | Нет |  | Керамзит или шлак |  | Нет |  | Абсоцементные листы и волнистый шифер |  | 2426 | Нет |  | Наружный организованный |  | Оцинкованная сталь |  | 296 | Нет |  | 16 | 256 | Нет |  | Нет |  | Нет | [5 empty] | Нет |  | Нет |  |  | Нет | [5 empty] | Нет |  | Нет |  |  | 98.1 | 1 | 1 | 44 | 380 | Закрытая | Аллюминий | Нет |  | 380 | Нет |  | Нет |  |  |  | Нет |  | Установлен(ы) | 1 |  | Имеется | Да | 2013 | Нет |  | Имеется | Нет |  | Центральное | 1 | Иной | полипропилен, сталь | 960 | Да | 2009 | 25 | Иной | полипропилен, сталь | Да | 2009 | Установлен(ы) | 1 |  | Имеется | Да | 2013 | Да | 8 | Пластик |  | 465 | Да | 2009 | Центральное (сетевой природный газ) | 1 | 850 | Нет |  | Да | Иной | центральное |  |  | 0.515 | 1 | Закрытая | Горизонтальная | Иной | сталь в изоляции | 2185 | Нет |  | 162 | Иной | пластик, сталь | Нет |  | Нет |  | Нет |  | Да | 2 | Нет |  | Требуется установка |  |  | Имеется | Нет |  | Нет |  | Имеется | Нет |  | Да | Внешняя котельная | Центральная |  |  | 0.063 | 1 | Иной | полипропилен, сталь | 1415 | Да | 2009 | 88 | Иной | полипропилен, сталь | Да | 2009 | Требуется установка |  |  | Имеется | Нет |  | Нет |  | Имеется | Нет
г. Краснодар, ул. Карасунская, д. 49 | 722617855 | Подготовлен | 03 401 000 | Краснодар | г. Краснодар, ул. Карасунская, д. 49 | Да | 1762 | Нет |  |  | 1762 |  |  | Нет |  | Типовой | Группа III | 1917 | 2013 | E | 38 | Да | 62 | 21.04.1987 | Нет |  |  |  | 8 | 8 | 999 | 60 | 2 | 2 | 1 | 875.25 | 20 | 846.15 | 19 | 777.25 | 19 | Да | 13 | 525.65 | 13 | Да | 6 | 251.6 | 6 | Нет |  |  |  | Нет |  |  |  | Да | 1 | 68.9 | 1 | Да | 1 | 68.9 | 1 | Нет |  |  |  | Нет |  |  |  | Нет |  |  |  | 1 | 29.1 | УО | ООО "ГУК-Краснодар" | 1 | 10.06.2009 | Решение общего собрания собственников помещений в МКД | Нет |  |  | Нет |  |  | 29.06.1995 |  | счет регионального оператора (по решению ОМС) | Ленточный |  | Кирпич |  | 72 | м3 |  |  | Нет |  | Да | 60 | Цементная стяжка |  | Кирпич |  | 2 | 75 | Плоское | Деревянное заполнение по деревянным балкам |  | 60 | Нет |  | 0.51 | Кирпич |  | Отсутствует |  | 474 | Нет |  | Нет |  |  |  | Нет |  | Да | 60 | Монтажная пена |  | Нет |  | Да | 2 | 2 | Дерево - хвойных пород |  | Нет |  | 2 | 4 | Иной | деревянные и железные без утеплителя | Нет |  | Иной | асфальтобетон | 60 | 1 | Нет |  | Скатная | 2.5 | Дерево |  | Нет |  | Керамзит или шлак |  | Нет |  | Абсоцементные листы и волнистый шифер |  | 183 | Нет |  | Наружный организованный |  | Оцинкованная сталь |  | 60 | Нет |  | 4 | 32 | Нет |  | Нет |  | Нет | [5 empty] | Нет |  | Нет |  |  | Нет | [5 empty] | Нет |  | Нет |  |  | 17.1 | 1 | 1 | 3 | 23 | Закрытая | Медь | Нет |  | 148 | Нет |  | Нет |  |  |  | Нет |  | Установлен(ы) | 1 |  | Имеется | Да | 2013 | Нет |  | Имеется | Нет |  | Центральное | 1 | Иной | полипропилен, сталь | 134 | Нет |  | 7 | Иной | полипропилен, сталь | Нет |  | Установка не требуется |  |  | Отсутствует по причине, указанной в: п.2-б Критериев (приказ № 627) | Нет |  | Да | 1 | Смешанный | Чугун, пластик | 51 | Нет |  | Центральное (сетевой природный газ) | 2 | 23 | Нет |  | Да | Печное (квартирное) | [10 empty] | Нет |  |  |  |  | Нет |  | Нет |  | Нет |  | Нет |  | Нет | [5 empty] | Нет |  | Нет |  |  | Нет |  | Да | Водогрейная колонка | [8 empty] | Нет |  |  |  |  | Нет | [5 empty] | Нет |  | Нет |  |  | Нет
г. Краснодар, ул. Карасунская, д. 56 | 722618421 | Подготовлен | 03 401 000 | Краснодар | г. Краснодар, ул. Карасунская, д. 56 | Да | 1817 | Да | 266 | 23:43:0207050:311 | 266 |  |  | Нет |  | Типовой | Группа II | 1963 | 2013 | E | 92 | Да | 35 | 11.08.1988 | Нет |  |  |  | 15.5 | 15.5 | 182 | 72 | 5 | 5 | 3 | 2717.4 | 56 | 2504.3 | 54 | 2341.7 | 54 | Да | 51 | 2209.1 | 51 | Да | 3 | 132.6 | 3 | Нет |  |  |  | Нет |  |  |  | Да | 2 | 162.6 | 2 | Да | 2 | 162.6 | 2 | Нет |  |  |  | Нет |  |  |  | Нет |  |  |  | 3 | 213.1 | УО | ООО "ГУК-Краснодар" | 1 | 08.06.2009 | Решение общего собрания собственников помещений в МКД | Нет |  |  | Нет |  |  | 02.08.1991 |  | счет регионального оператора (по решению ОМС) | Ленточный |  | Бетон |  | 158 | м3 |  |  | Нет |  | Да | 97 | Иной | уплотненный грунт, бетон и доска | Бутовый камень |  | 2.5 | 243 | Плоское | Железобетон |  | 667 | Нет |  | 0.51 | Кирпич |  | Окраска - по штукатурке (по бетону) - известковым составом |  | 1076.4 | Нет |  | Нет |  |  |  | Нет |  | Да | 60 | Иное | пакля и раствор | Нет |  | Да | 12 | 15.6 | Дерево - хвойных пород |  | Нет |  | 6 | 24 | Иной | деревянные и железные без утеплителя | Нет |  | Иной | асфальтобетон | 72 | 1 | Нет |  | Плоская (совмещенная) |  | Отсутствует |  | Нет |  | Керамзит или шлак |  | Нет |  | Рулонные материалы (в 3-4 слоя) |  | 867 | Нет |  | Наружный организованный |  | Оцинкованная сталь |  | 72 | Нет |  | 6 | 72 | Нет |  | Нет |  | Нет | [5 empty] | Нет |  | Нет |  |  | Нет | [5 empty] | Нет |  | Нет |  |  | 48.6 | 1 | 1 | 16 | 47 | Закрытая | Аллюминий | Нет |  | 47 | Нет |  | Нет |  |  |  | Нет |  | Установлен(ы) | 1 |  | Имеется | Да | 2013 | Нет |  | Имеется | Нет |  | Центральное | 1 | Иной | полипропилен, сталь | 637 | Нет |  | 11 | Иной | металл, пластик | Нет |  | Установка не требуется |  |  | Отсутствует по причине, указанной в: п.2-а Критериев (приказ № 627) | Нет |  | Да | 3 | Смешанный | Чугун, пластик | 217 | Нет |  | Центральное (сетевой природный газ) | 1 | 46.5 | Нет |  | Да | Иной | центральное |  |  | 0.181 | 1 | Закрытая | Горизонтальная | Иной | сталь в изоляции | 2583 | Нет |  | 41 | Иной | пластик, сталь | Нет |  | Нет |  | Нет |  | Да | 1 | Нет |  | Установка не требуется |  |  | Отсутствует по причине, указанной в: ч.1 ст.13 261-ФЗ (3 причины) | Нет |  | Нет |  | Отсутствует по причине, указанной в: ч.1 ст.13 261-ФЗ (3 причины) | Нет |  | Да | Водогрейная колонка | [8 empty] | Нет |  |  |  |  | Нет | [5 empty] | Нет |  | Нет |  |  | Нет
г. Краснодар, ул. Карасунская, д. 65 | 99997076 | Подготовлен | 03 401 000 | Краснодар | г. Краснодар, ул. Карасунская, д. 65 | Да | 1446 | Нет |  |  | 1446 |  |  | Нет |  | Типовой | Группа III | 1918 | 2013 | E | 78 | Да | 58 | 27.07.1982 | Нет |  |  |  | 7.3 | 7.3 | 1175.6 | 44 | 2 | 2 | 1 | 1175.63 | 31 | 1043.93 | 30 | 964.33 | 30 | Да | 24 | 760.23 | 24 | Да | 6 | 204.1 | 6 | Нет |  |  |  | Нет |  |  |  | Да | 1 | 79.6 | 1 | Да | 1 | 79.6 | 1 | Нет |  |  |  | Нет |  |  |  | Нет |  |  |  | 1 | 131.7 | УО | ООО "ГУК-Краснодар" | б/н | 14.02.2008 | Решение общего собрания собственников помещений в МКД | Нет |  |  | Нет |  |  | 31.05.1993 |  | счет регионального оператора (по решению ОМС) | Ленточный |  | Кирпич |  | 44 | м3 |  |  | Нет |  | Нет | [10 empty] | 153 | Нет |  | 0.4 | Кирпич |  | Отсутствует |  | 321 | Нет |  | Нет |  |  |  | Нет |  | Нет |  |  |  | Нет |  | Нет |  |  |  |  | Нет |  | 1 | 2 | Металл без утеплителя |  | Нет |  | Иной | асфальтобетон | 44 | 1 | Нет |  | Скатная | 2.5 | Дерево |  | Нет |  | Керамзит или шлак |  | Нет |  | Иной | шифер | 198 | Нет |  | Наружный неорганизованный |  |  |  |  | Нет |  |  |  | Нет |  | Нет |  | Нет | [5 empty] | Нет |  | Нет |  |  | Нет | [5 empty] | Нет |  | Нет |  |  | 43.4 | 1 | 1 | 1 | 24 | Закрытая | Аллюминий | Нет |  | 12 | Нет |  | Нет |  |  |  | Нет |  | Установка не требуется |  |  | Отсутствует по причине, указанной в: ч.1 ст.13 261-ФЗ (3 причины) | Нет |  | Нет |  | Отсутствует по причине, указанной в: ч.1 ст.13 261-ФЗ (3 причины) | Нет |  | Центральное | 1 | Иной | полипропилен, сталь | 18 | Нет |  | 1 | Иной | полипропилен, сталь | Нет |  | Установка не требуется |  |  | Отсутствует по причине, указанной в: п.2-а Критериев (приказ № 627) | Нет |  | Да | 1 | Смешанный | Чугун, пластик | 10 | Нет |  | Центральное (сетевой природный газ) | 1 | 44 | Нет |  | Да | Печное (квартирное) | [10 empty] | Нет |  |  |  |  | Нет |  | Нет |  | Нет |  | Нет |  | Нет |  | Установка не требуется |  |  | Отсутствует по причине, указанной в: ч.1 ст.13 261-ФЗ (3 причины) | Нет |  | Нет |  | Отсутствует по причине, указанной в: ч.1 ст.13 261-ФЗ (3 причины) | Нет |  | Нет | [9 empty] | Нет |  |  |  |  | Нет |  | Установка не требуется |  |  | Отсутствует по причине, указанной в: ч.1 ст.13 261-ФЗ (3 причины) | Нет |  | Нет |  | Отсутствует по причине, указанной в: ч.1 ст.13 261-ФЗ (3 причины) | Нет
г. Краснодар, ул. Карасунская, д. 72 | 722619964 | Подготовлен | 03 401 000 | Краснодар | г. Краснодар, ул. Карасунская, д. 72 | Да | 877 | Нет |  |  | 706 |  |  | Нет |  | Типовой | Группа II | 1958 | 2013 | E | 23 | Да | 19 | 24.08.1979 | Нет |  |  |  | 15 | 15 | 284 | 68 | 4 | 4 | 1 | 859.1 | 14 | 786.9 | 12 | 576.2 | 12 | Да | 10 | 485 | 10 | Да | 2 | 91.2 | 2 | Нет |  |  |  | Нет |  |  |  | Да | 2 | 210.7 | 2 | Нет |  |  |  | Да | 2 | 210.7 | 2 | Нет |  |  |  | Нет |  |  |  | 1 | 72.2 | УО | ООО "ГУК-Краснодар" | 1 | 28.05.2009 | Решение общего собрания собственников помещений в МКД | Нет |  |  | Нет |  |  | 16.03.1995 |  | счет регионального оператора (по решению ОМС) | Ленточный |  | Железобетон |  | 80 | м3 |  |  | Нет |  | Да | 112 | Цементная стяжка |  | Бетонные (железобетонные) блоки |  | 2.5 | 280 | Плоское | Железобетон |  | 273 | Нет |  | 0.4 | Кирпич |  | Окраска - по штукатурке (по бетону) - известковым составом |  | 1008.6 | Нет |  | Нет |  |  |  | Нет |  | Да | 50 | Иное | пакля и раствор | Нет |  | Да | 4 | 3.4 | Дерево - хвойных пород |  | Нет |  | 2 | 8 | Иной | деревянные и железные без утеплителя | Нет |  | Иной | асфальтобетон | 68 | 1 | Нет |  | Скатная | 1.8 | Дерево |  | Нет |  | Керамзит или шлак |  | Нет |  | Абсоцементные листы и волнистый шифер |  | 355 | Нет |  | Наружный организованный |  | Оцинкованная сталь |  | 68 | Нет |  | 4 | 60 | Нет |  | Нет |  | Нет | [5 empty] | Нет |  | Нет |  |  | Нет | [5 empty] | Нет |  | Нет |  |  | 10.8 | 1 | 1 | 5 | 24 | Закрытая | Аллюминий | Нет |  | 24 | Нет |  | Нет |  |  |  | Нет |  | Установлен(ы) | 1 |  | Имеется | Да | 2013 | Нет |  | Имеется | Нет |  | Центральное | 1 | Иной | полипропилен, сталь | 217 | Нет |  | 8 | Иной | металл, пластик | Нет |  | Установлен(ы) | 1 |  | Имеется | Да | 2014 | Да | 1 | Смешанный | Чугун, пластик | 67.7 | Нет |  | Центральное (сетевой природный газ) | 1 | 24 | Нет |  | Да | Иной | центральное |  |  | 0.072 | 1 | Закрытая | Горизонтальная | Иной | сталь в изоляции | 527 | Нет |  | 18 | Чугун |  | Нет |  | Нет |  | Нет |  | Да | 1 | Нет |  | Установка не требуется |  |  | Отсутствует по причине, указанной в: ч.1 ст.13 261-ФЗ (3 причины) | Нет |  | Нет |  | Отсутствует по причине, указанной в: ч.1 ст.13 261-ФЗ (3 причины) | Нет |  | Да | Водогрейная колонка | [8 empty] | Нет |  |  |  |  | Нет | [5 empty] | Нет |  | Нет |  |  | Нет
г. Краснодар, ул. Карасунская, д. 79 | 99987893 | Подготовлен | 03 401 000 | Краснодар | г. Краснодар, ул. Карасунская, д. 79 | Да | 1675 | Нет |  |  | 1675 |  |  | Нет |  | Типовой | Группа III | 1917 | 2013 | E | 20 | Да | 63 | 17.08.1988 | Нет |  |  |  | 6 | 6 | 930 | 62 | 2 | 2 | 1 | 1157.81 | 27 | 1039.21 | 25 | 823.21 | 25 | Да | 25 | 823.21 | 25 | Нет |  |  |  | Нет |  |  |  | Нет |  |  |  | Да | 2 | 216 | 2 | Да | 1 | 100.9 | 1 | Да | 1 | 115.1 | 1 | Нет |  |  |  | Нет |  |  |  | 1 | 118.6 | УО | ООО "ГУК-Краснодар" | 1 | 11.01.2009 | Решение общего собрания собственников помещений в МКД | Нет |  |  | Нет |  |  | 11.12.1992 |  | счет регионального оператора (по решению ОМС) | Ленточный |  | Кирпич |  | 230 | м3 |  |  | Нет |  | Да | 700 | Иной | уплотненный грунт, бетон и доска | Кирпич |  | 0.7 | 2.3 | Плоское | Железобетон |  | 700 | Нет |  | 0.8 | Кирпич |  | Штукатурка - по кирпичу - известковым раствором |  | 320 | Нет |  | Нет |  |  |  | Нет |  | Да | 48 | Иное | пакля и раствор | Нет |  | Да | 1 | 2 | Дерево - твердых пород |  | Нет |  | 1 | 2 | Дерево |  | Нет |  | Иной | асфальтобетон | 72 | 0.8 | Нет |  | Скатная | 4 | Дерево |  | Нет |  | Керамзит или шлак |  | Нет |  | Абсоцементные листы и волнистый шифер |  | 700 | Нет |  | Наружный организованный |  | Оцинкованная сталь |  | 36 | Нет |  | 20 | 120 | Нет |  | Нет |  | Нет | [5 empty] | Нет |  | Нет |  |  | Нет | [5 empty] | Нет |  | Нет |  |  | 22.5 | 1 | 1 | 6 | 12 | Открытая | Аллюминий | Нет |  | 125 | Нет |  | Нет |  |  |  | Нет |  | Требуется установка |  |  | Имеется | Нет |  | Нет |  | Имеется | Нет |  | Центральное | 1 | Иной | полипропилен, сталь | 37 | Нет |  | 3 | Чугун |  | Нет |  | Установка не требуется |  |  | Отсутствует по причине, указанной в: п.2-а Критериев (приказ № 627) | Нет |  | Да | 2 | Чугун |  | 14 | Нет |  | Центральное (сетевой природный газ) | 1 | 26 | Нет |  | Да | Иной | центральное |  |  | 0.063 | 1 | Закрытая | Вертикальная | Черная сталь |  | 689 | Нет |  | 16 | Чугун |  | Нет |  | Нет |  | Нет |  | Да | 1 | Нет |  | Установка не требуется |  |  | Отсутствует по причине, указанной в: ч.1 ст.13 261-ФЗ (3 причины) | Нет |  | Нет |  | Отсутствует по причине, указанной в: ч.1 ст.13 261-ФЗ (3 причины) | Нет |  | Да | Водогрейная колонка | [8 empty] | Нет |  |  |  |  | Нет | [5 empty] | Нет |  | Нет |  |  | Нет
г. Краснодар, ул. Карасунская, д. 81 | 99996967 | Подготовлен | 03 401 000 | Краснодар | г. Краснодар, ул. Карасунская, д. 81 | Да | 3394 | Да | 3394 | 23:43:0304055:349 | 3394 |  |  | Да |  | Типовой | Группа IV | 1918 |  |  | 26 | Да | 57 | 17.08.1992 | Нет |  |  |  | 3 | 8 | 1242.8 | 127 | 1 | 2 | 1 | 624.78 | 13 | 607.58 | 12 | 436.18 | 12 | Да | 10 | 373.38 | 10 | Да | 2 | 62.8 | 2 | Нет |  |  |  | Нет |  |  |  | Да | 1 | 171.4 | 1 | Нет |  |  |  | Да | 1 | 171.4 | 1 | Нет |  |  |  | Нет |  |  |  | 1 | 17.2 | УО | ООО "ГУК-Краснодар" | б/н | 19.02.2008 | Решение общего собрания собственников помещений в МКД | Нет |  |  | Нет |  |  | 21.09.1992 |  | специальный счет, владельцем которого является ТСЖ | Ленточный |  | Кирпич |  | 68 | м3 |  |  | Нет |  | Да | 86.2 | Бетон |  | Кирпич |  | 2 | 116 | Плоское | Деревянное заполнение по металлическим балкам |  | 86 | Нет |  | 0.5 | Кирпич |  | Штукатурка - по кирпичу - известковым раствором |  | 108 | Нет |  | Нет |  |  |  | Нет |  | Да | 6.5 | Иное | пакля и раствор | Нет |  | Да | 2 | 4.8 | Дерево - хвойных пород |  | Нет |  | 1 | 1.8 | Дерево |  | Нет |  | Иной | асфальтобетон | 236 | 0.8 | Нет |  | Скатная | 3 | Дерево |  | Нет |  | Керамзит или шлак |  | Нет |  | Иной | шифер | 513 | Нет |  | Наружный организованный |  | Оцинкованная сталь |  | 68 | Нет |  | 4 | 18 | Нет |  | Нет |  | Нет | [5 empty] | Нет |  | Нет |  |  | Нет | [5 empty] | Нет |  | Нет |  |  | 24 | 1 | 1 | 6 | 86 | Закрытая | Аллюминий | Нет |  | 128 | Нет |  | Нет |  |  |  | Нет |  | Установка не требуется |  |  | Отсутствует по причине, указанной в: ч.1 ст.13 261-ФЗ (3 причины) | Нет |  | Нет |  | Отсутствует по причине, указанной в: ч.1 ст.13 261-ФЗ (3 причины) | Нет |  | Центральное | 1 | Иной | полипропилен, сталь | 71 | Нет |  | 9 | Сталь |  | Нет |  | Установка не требуется |  |  | Отсутствует по причине, указанной в: п.2-а Критериев (приказ № 627) | Нет |  | Да | 1 | Смешанный | Чугун, пластик | 44 | Нет |  | Центральное (сетевой природный газ) | 1 | 86 | Нет |  | Да | Иной | центральное |  |  | 0.014 | 1 | Закрытая | Горизонтальная | Черная сталь |  | 286 | Нет |  | 10 | Сталь |  | Нет |  | Нет |  | Нет |  | Да | 1 | Нет |  | Установка не требуется |  |  | Отсутствует по причине, указанной в: ч.1 ст.13 261-ФЗ (3 причины) | Нет |  | Нет |  | Отсутствует по причине, указанной в: ч.1 ст.13 261-ФЗ (3 причины) | Нет |  | Да | Водогрейная колонка | [8 empty] | Нет |  |  |  |  | Нет |  | Установка не требуется |  |  | Отсутствует по причине, указанной в: ч.1 ст.13 261-ФЗ (3 причины) | Нет |  | Нет |  | Отсутствует по причине, указанной в: ч.1 ст.13 261-ФЗ (3 причины) | Нет
г. Краснодар, ул. Карасунская, д. 92 | 99996970 | Подготовлен | 03 401 000 | Краснодар | г. Краснодар, ул. Карасунская, д. 92 | Да | 838 | Нет |  |  | 838 |  |  | Нет |  | Типовой | Группа IV | 1917 |  |  | 21 | Да | 61 | 16.10.1988 | Нет |  |  |  | 9 | 9 | 622 | 116 | 2 | 2 | 1 | 1138.89 | 21 | 947.29 | 18 | 472.69 | 18 | Да | 16 | 423.47 | 16 | Да | 2 | 49.22 | 2 | Нет |  |  |  | Нет |  |  |  | Да | 3 | 474.6 | 3 | Да | 1 | 96.6 | 1 | Да | 2 | 378 | 2 | Нет |  |  |  | Нет |  |  |  | 1 | 191.6 | УО | ООО "ГУК-Краснодар" | б/н | 10.02.2008 | Решение общего собрания собственников помещений в МКД | Нет |  |  | Нет |  |  | 09.08.1993 |  | счет регионального оператора (по решению ОМС) | Ленточный |  | Кирпич |  | 154 | м3 |  |  | Нет |  | Да | 173 | Иной | уплотненный грунт, бетон и доска | Кирпич |  | 1.5 | 57 | Плоское | Деревянное заполнение по деревянным балкам |  | 173 | Нет |  | 0.5 | Кирпич |  | Окраска - по штукатурке (по бетону) - известковым составом |  | 723 | Нет |  | Нет |  |  |  | Нет |  | Да | 10 | Иное | пакля и раствор | Нет |  | Да | 2 | 6 | Дерево - твердых пород |  | Нет |  | 2 | 3.6 | Дерево |  | Нет |  | Иной | асфальтобетон | 116 | 0.5 | Нет |  | Скатная | 3 | Дерево |  | Нет |  | Керамзит или шлак |  | Нет |  | Иной | шифер | 344.3 | Нет |  | Наружный организованный |  | Оцинкованная сталь |  | 18 | Нет |  | 2 | 18 | Нет |  | Нет |  | Нет | [5 empty] | Нет |  | Нет |  |  | Нет | [5 empty] | Нет |  | Нет |  |  | 29.7 | 1 | 1 | 1 | 100 | Открытая | Аллюминий | Нет |  | 100 | Нет |  | Нет |  |  |  | Нет |  | Установка не требуется |  |  | Отсутствует по причине, указанной в: ч.1 ст.13 261-ФЗ (3 причины) | Нет |  | Нет |  | Отсутствует по причине, указанной в: ч.1 ст.13 261-ФЗ (3 причины) | Нет |  | Центральное | 1 | Черная сталь |  | 55 | Нет |  | 3 | Латунь |  | Нет |  | Установка не требуется |  |  | Отсутствует по причине, указанной в: п.2-а Критериев (приказ № 627) | Нет |  | Да | 1 | Смешанный | Чугун, пластик | 30 | Нет |  | Центральное (сетевой природный газ) | 1 | 100 | Нет |  | Да | Печное (квартирное) | [10 empty] | Нет |  |  |  |  | Нет |  | Нет |  | Нет |  | Нет |  | Нет |  | Установка не требуется |  |  | Отсутствует по причине, указанной в: ч.1 ст.13 261-ФЗ (3 причины) | Нет |  | Нет |  | Отсутствует по причине, указанной в: ч.1 ст.13 261-ФЗ (3 причины) | Нет |  | Нет | [9 empty] | Нет |  |  |  |  | Нет |  | Установка не требуется |  |  | Отсутствует по причине, указанной в: ч.1 ст.13 261-ФЗ (3 причины) | Нет |  | Нет |  | Отсутствует по причине, указанной в: ч.1 ст.13 261-ФЗ (3 причины) | Нет
г. Краснодар, ул. Карасунская, д. 93, корп. А | 99996971 | Подготовлен | 03 401 000 | Краснодар | г. Краснодар, ул. Карасунская, д. 93 | Да | 991 | Нет |  |  | 991 |  |  | Да |  | Типовой | Группа IV | 1917 |  |  | 20 | Да | 62 | 15.11.1988 | Нет |  |  |  | 6.2 | 6.2 | 593 | 52.1 | 2 | 2 | 1 | 263.5 | 6 | 217.6 | 6 | 217.6 | 6 | Да | 5 | 170.37 | 5 | Да | 1 | 47.23 | 1 | Нет |  |  |  | Нет |  |  |  | Нет |  |  |  | Нет |  |  |  | Нет |  |  |  | Нет |  |  |  | Нет |  |  |  | 1 | 45.9 | УО | ООО "ГУК-Краснодар" | б/н | 22.02.2008 | Решение общего собрания собственников помещений в МКД | Нет |  |  | Нет |  |  | 02.08.1993 |  | счет регионального оператора (по решению ОМС) | Ленточный |  | Кирпич |  | 46 | м3 |  |  | Нет |  | Нет | [11 empty] | Нет |  | 0.5 | Кирпич |  | Окраска - по штукатурке (по бетону) - известковым составом |  | 208 | Нет |  | Нет |  |  |  | Нет |  | Да | 25 | Иное | пакля и раствор | Нет |  | Да | 1 | 16 | Дерево - твердых пород |  | Нет |  | 1 | 2 | Дерево |  | Нет |  | Иной | асфальтобетон | 52.1 | 0.5 | Нет |  | Скатная | 2 | Дерево |  | Нет |  | Керамзит или шлак |  | Нет |  | Иной | шифер | 323 | Нет |  | Наружный организованный |  | Оцинкованная сталь |  | 20 | Нет |  | 3 | 18 | Нет |  | Нет |  | Нет | [5 empty] | Нет |  | Нет |  |  | Нет | [5 empty] | Нет |  | Нет |  |  | 24 | 1 | 1 | 1 | 50 | Открытая | Аллюминий | Нет |  | 50 | Нет |  | Нет |  |  |  | Нет |  | Установка не требуется |  |  | Отсутствует по причине, указанной в: ч.1 ст.13 261-ФЗ (3 причины) | Нет |  | Нет |  | Отсутствует по причине, указанной в: ч.1 ст.13 261-ФЗ (3 причины) | Нет |  | Центральное | 1 | Черная сталь |  | 24 | Нет |  | 2 | Сталь |  | Нет |  | Установка не требуется |  |  | Отсутствует по причине, указанной в: п.2-а Критериев (приказ № 627) | Нет |  | Да | 1 | Смешанный | Чугун, пластик | 10 | Нет |  | Центральное (сетевой природный газ) | 1 | 50 | Нет |  | Да | Печное (квартирное) | [10 empty] | Нет |  |  |  |  | Нет |  | Нет |  | Нет |  | Нет |  | Нет |  | Установка не требуется |  |  | Отсутствует по причине, указанной в: ч.1 ст.13 261-ФЗ (3 причины) | Нет |  | Нет |  | Отсутствует по причине, указанной в: ч.1 ст.13 261-ФЗ (3 причины) | Нет |  | Нет | [9 empty] | Нет |  |  |  |  | Нет |  | Установка не требуется |  |  | Отсутствует по причине, указанной в: ч.1 ст.13 261-ФЗ (3 причины) | Нет |  | Нет |  | Отсутствует по причине, указанной в: ч.1 ст.13 261-ФЗ (3 причины) | Нет
г. Краснодар, ул. Карасунская, д. 95 | 99996972 | Подготовлен | 03 401 000 | Краснодар | г. Краснодар, ул. Карасунская, д. 95 | Да | 2011 | Нет |  |  | 2011 |  |  | Нет |  | Типовой | Группа III | 1918 |  |  | 40 | Да | 27 | 26.12.1984 | Нет |  |  |  | 5.8 | 5.8 | 1404 | 39.8 | 2 | 2 | 1 | 1129.3 | 23 | 1125.3 | 19 | 932.1 | 19 | Да | 19 | 932.1 | 19 | Нет |  |  |  | Нет |  |  |  | Нет |  |  |  | Да | 4 | 193.2 | 4 | Да | 3 | 150.45 | 3 | Да | 1 | 42.75 | 1 | Нет |  |  |  | Нет |  |  |  | 1 | 4 | УО | ООО "ГУК-Краснодар" | б/н | 06.02.2008 | Решение общего собрания собственников помещений в МКД | Нет |  |  | Нет |  |  | 01.09.1991 |  | счет регионального оператора (по решению ОМС) | Ленточный |  | Кирпич |  | 30 | м3 |  |  | Нет |  | Нет | [11 empty] | Нет |  | 0.5 | Кирпич |  | Отсутствует |  | 150 | Нет |  | Нет |  |  |  | Нет |  | Да | 6 | Иное | пакля и раствор | Нет |  | Да | 1 | 2 | Дерево - твердых пород |  | Нет |  | 1 | 2 | Дерево |  | Нет |  | Иной | асфальтобетон | 39.8 | 0.5 | Нет |  | Скатная | 2 | Дерево |  | Нет |  | Керамзит или шлак |  | Нет |  | Металпрофиль (металлочерепица) |  | 85 | Нет |  | Наружный организованный |  | Оцинкованная сталь |  | 6 | Нет |  | 2 | 12 | Нет |  | Нет |  | Нет | [5 empty] | Нет |  | Нет |  |  | Нет | [5 empty] | Нет |  | Нет |  |  | 33 | 1 | 1 | 2 | 25 | Открытая | Аллюминий | Нет |  | 25 | Нет |  | Нет |  |  |  | Нет |  | Установка не требуется |  |  | Отсутствует по причине, указанной в: ч.1 ст.13 261-ФЗ (3 причины) | Нет |  | Нет |  | Отсутствует по причине, указанной в: ч.1 ст.13 261-ФЗ (3 причины) | Нет |  | Центральное | 1 | Черная сталь |  | 20 | Нет |  | 3 | Сталь |  | Нет |  | Установка не требуется |  |  | Отсутствует по причине, указанной в: п.2-а Критериев (приказ № 627) | Нет |  | Да | 1 | Смешанный | Чугун, пластик | 8 | Нет |  | Центральное (сетевой природный газ) | 1 | 25 | Нет |  | Да | Печное (квартирное) | [10 empty] | Нет |  |  |  |  | Нет |  | Нет |  | Нет |  | Нет |  | Нет |  | Установка не требуется |  |  | Отсутствует по причине, указанной в: ч.1 ст.13 261-ФЗ (3 причины) | Нет |  | Нет |  | Отсутствует по причине, указанной в: ч.1 ст.13 261-ФЗ (3 причины) | Нет |  | Нет | [9 empty] | Нет |  |  |  |  | Нет |  | Установка не требуется |  |  | Отсутствует по причине, указанной в: ч.1 ст.13 261-ФЗ (3 причины) | Нет |  | Нет |  | Отсутствует по причине, указанной в: ч.1 ст.13 261-ФЗ (3 причины) | Нет
г. Краснодар, ул. Карельская, д. 51/14 | 722631074 | Подготовлен | 03 401 000 | Краснодар |  | Нет |  | Нет |  |  | 2502.7 |  |  | Нет |  | Индивидуальный | Группа I | 2011 |  |  |  | Нет |  |  | Нет |  |  |  | 5 | 9 | 450 | 110 | 2 | 2 | 1 | 2582.7 | 15 | 2502.7 | 15 | 2502.7 | 15 | Да | 15 | 2502.7 | 15 | Нет |  |  |  | Нет |  |  |  | Нет |  |  |  | Нет |  |  |  | Нет |  |  |  | Нет |  |  |  | Нет |  |  |  | Нет |  |  |  | 1 | 80 | УО | ООО УК "Гарант" | 1 | 12.05.2013 | Решение общего собрания собственников помещений в МКД | Да | 1 | 12.05.2013 |  |  |  | 13.06.2011 |  |  | Ленточный |  | Бетон |  | 560 | м3 |  |  | Нет |  | Нет | [13 empty] | 0.3 | Кирпич |  | Облицовка - иная | Кирпич | 180 | Нет |  | Нет | [5 empty] | Нет | [6 empty] | 4 | 4 | Металлопластик |  | Нет |  | 2 | 3 | Дерево |  | Нет |  | Армированный асфальтобетон |  | 110 | 1 | Нет |  | Скатная |  | Дерево |  | Нет |  | Минеральная вата |  | Нет |  | Металпрофиль (металлочерепица) |  | 400 | Нет |  | Наружный неорганизованный | [10 empty] | Нет | [23 empty] | 65 | 1 | 1 | 1 | 500 | Закрытая | Аллюминий | Нет |  | 120 | Нет |  |  |  | Открытая | Алюминий | Нет |  | Требуется установка | [5 empty] | Нет |  | Имеется |  |  | Центральное | 1 | Металлополимер |  | 320 | Нет |  | 90 | Сталь |  | Нет | [7 empty] | Да | 1 | Пластик |  | 400 | Нет |  | Центральное (сетевой природный газ) | 1 | 240 | Нет |  | Да | Автономная котельная - встроенно-пристроенная |  | Газ |  | 900 | 1 | Закрытая | Вертикальная | Металлополимер |  | 450 | Нет |  | 90 | Сталь |  | Нет |  | Да | 1 | Нет |  | Да | 1 | Нет |  | Требуется установка | [5 empty] | Нет |  | Имеется |  |  | Да | Автономная котельная - встроенно-пристроенная |  | Газ |  | 900 | 1 | Металлополимер |  | 250 | Нет |  | 90 | Сталь |  | Нет |  | Требуется установка | [5 empty] | Нет
г. Краснодар, ул. Карельская, д. 51/7 | 722632963 | Подготовлен | 03 401 000 | Краснодар |  | Нет |  | Нет |  |  | 871 |  |  | Нет |  | Типовой | Группа I | 2011 |  |  |  | Нет |  |  | Нет |  |  |  | 8 | 9 | 871 | 116 | 3 | 3 | 1 | 2691.1 | 17 | 2491.1 | 17 | 2491.1 | 17 | Да | 17 | 2491.1 | 17 | Нет |  |  |  | Нет |  |  |  | Нет |  |  |  | Нет |  |  |  | Нет |  |  |  | Нет |  |  |  | Нет |  |  |  | Нет |  |  |  | 1 | 200 | УО | ООО УК "Гарант" | 1 | 14.07.2013 | Решение общего собрания собственников помещений в МКД | Да | 1 | 14.07.2013 |  |  |  | 26.08.2011 |  |  | Ленточный |  | Бетон |  | 850 | м3 |  |  | Нет |  | Нет | [13 empty] | 0.3 | Кирпич |  | Облицовка - иная | Кирпич | 440 | Нет |  | Нет | [5 empty] | Нет | [6 empty] | 5 | 6 | Металлопластик |  | Нет |  | 1 | 1.5 | Дерево |  | Нет |  | Армированный асфальтобетон |  | 116 | 1 | Нет |  | Скатная |  | Дерево |  | Нет |  | Минеральная вата |  | Нет |  | Металпрофиль (металлочерепица) |  | 240 | Нет |  | Наружный неорганизованный | [10 empty] | Нет | [23 empty] | 95 | 1 | 1 | 1 | 250 | Закрытая | Аллюминий | Нет |  | 120 | Нет |  |  |  | Открытая | Алюминий | Нет |  | Требуется установка | [5 empty] | Нет |  | Имеется |  |  | Центральное | 1 | Металлополимер |  | 250 | Нет |  | 90 | Сталь |  | Нет |  | Необходима установка | [5 empty] | Да | 1 | Пластик |  | 350 | Нет |  | Центральное (сетевой природный газ) | 1 | 250 | Нет |  | Да | Автономная котельная - встроенно-пристроенная |  | Газ |  | 900 | 1 | Закрытая | Вертикальная | Оцинкованная сталь |  | 350 | Нет |  | 90 | Сталь |  | Нет |  | Да | 1 | Нет |  | Да | 1 | Нет |  | Требуется установка | [5 empty] | Нет |  | Имеется |  |  | Да | Автономная котельная - встроенно-пристроенная |  | Газ |  | 900 | 1 | Оцинкованная сталь |  | 350 | Нет |  | 90 | Сталь |  | Нет |  | Требуется установка | [5 empty] | Нет
г. Краснодар, ул. Карлсруэвская, д. 10 | 722634106 | Подготовлен | 03 401 000 | Краснодар | 350031, Краснодарский край, Краснодар г, Карлсруэвская ул, дом № 10 | Да | 620 | Да | 20429 | 23:43:0107001:1687 | 687.6 |  |  | Нет | по назначению | Индивидуальный | Группа II | 2011 |  |  |  | Нет |  |  | Нет |  |  |  | 20 | 20 | 464.1 | 90.1 | 6 | 6 | 1 | 2321.2 | 40 | 2026.2 | 24 | 1632 | 4 | Да | 24 | 1632 | 4 | Нет |  |  |  | Нет |  |  |  | Нет |  |  |  | Да | 16 | 394.2 | 1 | Да | 16 | 394.2 | 1 | Нет |  |  |  | Нет |  |  |  | Нет |  |  |  | 18 | 295 | УО | ООО "УК "Немецкая деревня" | 1 | 27.02.2013 | Решение общего собрания собственников помещений в МКД | Да | 1 | 27.02.2013 |  |  |  | 01.01.2012 |  |  |  |  | Железобетон |  | 485.4 | кв.м |  |  | Нет |  | Да | 464.1 | Бетон |  | Иной | монолитный железобетон | 2.8 | 252.2 | Плоское | Железобетон |  | 485.4 | Нет |  | 0.3 | Иной | Газобетонные блоки с утеплителем | Окраска - по штукатурке (по бетону) - полимерным составом |  | 1171.3 | Нет |  | Нет | [5 empty] | Нет | [6 empty] | 5 | 5.2 | Металлопластик |  | Нет |  | 11 | 46.29 | Металлопластик |  | Нет |  | Иной | Тротуарная плитка | 90.1 | 0.6 | Нет |  | Скатная |  | Дерево |  | Нет |  | Минеральная плита |  | Нет |  | Металпрофиль (металлочерепица) |  | 556.9 | Нет |  | Наружный организованный |  | Черная окрашенная сталь |  | 90.1 | Нет |  | 8 | 160 | Нет |  | Да | 1 | Да | 1 | 400 | 1 | 6 | 2012 | Нет |  | Да | 20.01.2013 | 2037 | Нет | [10 empty] | 170 | 1 | 1 | 8 | 80 | Закрытая | Медь | Нет |  | 400 | Нет |  |  | 140 | Скрытая | Медь | Нет |  | Установлен(ы) | 26 |  |  | Нет | 2011 | Да | 1 |  | Нет | 2011 | Центральное | 1 | Смешанный | Металл, пластик | 55 | Нет |  | 28 | Смешанный | Бронза,сталь | Нет |  | Установлен(ы) | 25 |  |  | Нет | 2011 | Да | 1 | Смешанный | Чугун, пластик | 85 | Нет |  | Центральное (сетевой природный газ) | 1 | 226.2 | Нет |  | Да | Квартирные котлы | [36 empty] | Да | Квартирный двухконтурный котел |  | Газ
г. Краснодар, ул. Карлсруэвская, д. 12 | 722634681 | Подготовлен | 03 401 000 | Краснодар | 350031, Краснодарский край, Краснодар г, Карлсруэвская ул, дом № 12 | Да | 677 | Да | 20429 | 23:43:0107001:1687 | 676.9 |  |  | Нет | по назначению | Индивидуальный | Группа II | 2011 |  |  |  | Нет |  |  | Нет |  |  |  | 20.1 | 20.1 | 464.1 | 90.1 | 6 | 6 | 1 | 2329.8 | 40 | 2032.8 | 24 | 1638.6 | 3 | Да | 24 | 1638.6 | 3 | Нет |  |  |  | Нет |  |  |  | Нет |  |  |  | Да | 16 | 394.2 | 1 | Да | 16 | 394.2 | 1 | Нет |  |  |  | Нет |  |  |  | Нет |  |  |  | 18 | 297 | УО | ООО "УК "Немецкая деревня" | 1 | 27.02.2013 | Решение общего собрания собственников помещений в МКД | Да | 1 | 27.02.2013 |  |  |  | 01.01.2012 |  |  |  |  | Железобетон |  | 485.4 | кв.м |  |  | Нет |  | Да | 464.1 | Бетон |  | Иной | монолитный железобетон | 2.8 | 252.2 | Плоское | Железобетон |  | 485.4 | Нет |  | 0.3 | Иной | Газобетонные блоки с утеплителем | Окраска - по штукатурке (по бетону) - полимерным составом |  | 1177.15 | Нет |  | Нет | [5 empty] | Нет | [6 empty] | 5 | 5.2 | Металлопластик |  | Нет |  | 11 | 46.29 | Металлопластик |  | Нет |  | Иной | Тротуарная плитка | 90.1 | 0.6 | Нет |  | Скатная |  | Дерево |  | Нет |  | Минеральная плита |  | Нет |  | Металпрофиль (металлочерепица) |  | 556.9 | Нет |  | Наружный организованный |  | Черная окрашенная сталь |  | 90.1 | Нет |  | 8 | 160.8 | Нет |  | Да | 1 | Да | 1 | 400 | 1 | 6 | 2012 | Нет |  | Да | 20.01.2012 | 2037 | Нет | [10 empty] | 170 | 1 | 1 | 8 | 80.1 | Закрытая | Медь | Нет |  | 400.5 | Нет |  |  | 140.2 | Скрытая | Медь | Нет |  | Установлен(ы) | 26 |  |  | Нет | 2011 | Да | 1 |  | Нет | 2011 | Центральное | 1 | Смешанный | Металл, пластик | 55.2 | Нет |  | 28 | Смешанный | Бронза,сталь | Нет |  | Установлен(ы) | 25 |  |  | Нет | 2011 | Да | 1 | Смешанный | Чугун, пластик | 85.2 | Нет |  | Центральное (сетевой природный газ) | 1 | 226.2 | Нет |  | Да | Квартирные котлы | [36 empty] | Да | Квартирный двухконтурный котел |  | Газ
г. Краснодар, ул. Карлсруэвская, д. 14 | 722635401 | Подготовлен | 03 401 000 | Краснодар | 350031, Краснодарский край, Краснодар г, Карлсруэвская ул, дом № 14 | Да | 547 | Да | 20429 | 23:43:0107001:1687 | 547.2 |  |  | Нет | по назначению | Индивидуальный | Группа II | 2011 |  |  |  | Нет |  |  | Нет |  |  |  | 19.9 | 19.9 | 465.4 | 82.5 | 6 | 6 | 1 | 2330.4 | 39 | 2036.8 | 24 | 1638.6 | 2 | Да | 24 | 1638.6 | 2 | Нет |  |  |  | Нет |  |  |  | Нет |  |  |  | Да | 15 | 398.2 | 1 | Да | 15 | 398.2 | 1 | Нет |  |  |  | Нет |  |  |  | Нет |  |  |  | 17 | 293.6 | УО | ООО "УК "Немецкая деревня" | 1 | 27.02.2013 | Решение общего собрания собственников помещений в МКД | Да | 1 | 27.02.2013 |  |  |  | 01.01.2012 |  |  |  |  | Железобетон |  | 483.7 | кв.м |  |  | Нет |  | Да | 465.4 | Бетон |  | Иной | монолитный железобетон | 2.8 | 231 | Плоское | Железобетон |  | 483.7 | Нет |  | 0.3 | Иной | Керамзито-бетонные с утеплителем | Окраска - по штукатурке (по бетону) - полимерным составом |  | 1067.39 | Нет |  | Нет | [5 empty] | Нет | [6 empty] | 5 | 5.2 | Металлопластик |  | Нет |  | 11 | 46.29 | Металлопластик |  | Нет |  | Иной | Тротуарная плитка | 82.5 | 0.6 | Нет |  | Скатная |  | Дерево |  | Нет |  | Минеральная плита |  | Нет |  | Металпрофиль (металлочерепица) |  | 558.5 | Нет |  | Наружный организованный |  | Черная окрашенная сталь |  | 82.5 | Нет |  | 8 | 159.2 | Нет |  | Да | 1 | Да | 1 | 400 | 1 | 6 | 2012 | Нет |  | Да | 20.01.2013 | 2037 | Нет | [10 empty] | 180 | 1 | 1 | 8 | 799.6 | Закрытая | Медь | Нет |  | 399.5 | Нет |  |  | 139.8 | Скрытая | Медь | Нет |  | Установлен(ы) | 26 |  |  | Нет | 2011 | Да | 1 |  | Нет | 2011 | Центральное | 1 | Смешанный | Металл, пластик | 54.8 | Нет |  | 28 | Смешанный | Бронза,сталь | Нет |  | Установлен(ы) | 25 |  |  | Нет | 2011 | Да | 1 | Смешанный | Чугун, пластик | 84.8 | Нет |  | Центральное (сетевой природный газ) | 1 | 226.2 | Нет |  | Да | Квартирные котлы | [36 empty] | Да | Квартирный двухконтурный котел |  | Газ
г. Краснодар, ул. Карлсруэвская, д. 16 | 722635954 | Подготовлен | 03 401 000 | Краснодар | 350031, Краснодарский край, Краснодар г, Карлсруэвская ул, дом № 16 | Да | 542 | Да | 20429 | 23:43:0107001:1687 | 539 |  |  | Нет | по назначению | Индивидуальный | Группа II | 2011 |  |  |  | Нет |  |  | Нет |  |  |  | 20 | 20 | 465.4 | 79.4 | 6 | 6 | 1 | 2320.4 | 39 | 2028.5 | 24 | 1629.2 | 2 | Да | 24 | 1629.2 | 2 | Нет |  |  |  | Нет |  |  |  | Нет |  |  |  | Да | 15 | 399.3 | 1 | Да | 15 | 399.3 | 1 | Нет |  |  |  | Нет |  |  |  | Нет |  |  |  | 17 | 291.9 | УО | ООО "УК "Немецкая деревня" | 1 | 27.02.2013 | Решение общего собрания собственников помещений в МКД | Да | 1 | 27.02.2013 |  |  |  | 01.01.2012 |  |  |  |  | Железобетон |  | 483.7 | кв.м |  |  | Нет |  | Да | 465.4 | Бетон |  | Иной | монолитный железобетон | 2.8 | 222.3 | Плоское | Железобетон |  | 483.7 | Нет |  | 0.3 | Иной | Керамзито-бетонные с утеплителем | Окраска - по штукатурке (по бетону) - полимерным составом |  | 1032.2 | Нет |  | Нет | [5 empty] | Нет | [6 empty] | 5 | 5.2 | Металлопластик |  | Нет |  | 11 | 46.29 | Металлопластик |  | Нет |  | Иной | Тротуарная плитка | 79.4 | 0.6 | Нет |  | Скатная |  | Дерево |  | Нет |  | Минеральная плита |  | Нет |  | Металпрофиль (металлочерепица) |  | 558.4 | Нет |  | Наружный организованный |  | Черная окрашенная сталь |  | 79.4 | Нет |  | 8 | 160 | Нет |  | Да | 1 | Да | 1 | 400 | 1 | 6 | 2012 | Нет |  | Да | 20.01.2013 | 2037 | Нет | [10 empty] | 170 | 1 | 1 | 8 | 80 | Закрытая | Медь | Нет |  | 400 | Нет |  |  | 140 | Скрытая | Медь | Нет |  | Установлен(ы) | 26 |  |  | Нет | 2011 | Да | 1 |  | Нет | 2011 | Центральное | 1 | Смешанный | Металл, пластик | 55 | Нет |  | 28 | Смешанный | Бронза,сталь | Нет |  | Установлен(ы) | 25 |  |  | Нет | 2011 | Да | 1 | Смешанный | Чугун, пластик | 85 | Нет |  | Центральное (сетевой природный газ) | 1 | 226.2 | Нет |  | Да | Квартирные котлы | [36 empty] | Да | Квартирный двухконтурный котел |  | Газ
г. Краснодар, ул. Карлсруэвская, д. 2 | 722636540 | Подготовлен | 03 401 000 | Краснодар | 350031, Краснодарский край, Краснодар г, Карлсруэвская ул, дом № 2 | Да | 547 | Да | 20429 | 23:43:0107001:1687 | 546.6 |  |  | Нет | по назначению | Индивидуальный | Группа II | 2011 |  |  |  | Нет |  |  | Нет |  |  |  | 20 | 20 | 465.3 | 72.8 | 6 | 6 | 1 | 2329.8 | 39 | 2035.3 | 24 | 1638.2 | 2 | Да | 24 | 1638.2 | 2 | Нет |  |  |  | Нет |  |  |  | Нет |  |  |  | Да | 15 | 397.1 | 1 | Да | 15 | 397.1 | 1 | Нет |  |  |  | Нет |  |  |  | Нет |  |  |  | 17 | 294.5 | УО | ООО "УК "Немецкая деревня" | 1 | 01.04.2013 | Решение общего собрания собственников помещений в МКД | Да | 1 | 01.03.2013 |  |  |  | 01.01.2012 |  |  |  |  | Бетон |  | 479.1 | кв.м |  |  | Нет |  | Да | 465.3 | Бетон |  | Бетонные (железобетонные) блоки |  | 2.8 | 479.1 | Плоское | Железобетон |  | 479.1 | Нет |  | 0.3 | Иной | Керамзито-бетонные с утеплителем | Окраска - по штукатурке (по бетону) - полимерным составом |  | 946.53 | Нет |  | Нет | [5 empty] | Нет | [6 empty] | 5 | 5.2 | Металлопластик |  | Нет |  | 11 | 46.29 | Металлопластик |  | Нет |  | Иной | Тротуарная плитка | 72.8 | 0.6 | Нет |  | Скатная |  | Дерево |  | Нет |  | Минеральная плита |  | Нет |  | Металпрофиль (металлочерепица) |  | 558.3 | Нет |  | Наружный организованный |  | Черная окрашенная сталь |  | 72.8 | Нет |  | 8 | 160 | Нет |  | Да | 1 | Да | 1 | 400 | 1 | 6 | 2012 | Нет |  | Да | 20.01.2012 | 2037 | Нет | [10 empty] | 170 | 1 | 1 | 8 | 80 | Закрытая | Медь | Нет |  | 400 | Нет |  |  | 140 | Скрытая | Медь | Нет |  | Установлен(ы) | 26 |  |  | Нет | 2011 | Да | 1 |  | Нет | 2011 | Центральное | 1 | Смешанный | Металл, пластик | 55 | Нет |  | 28 | Смешанный | Бронза,сталь | Нет |  | Установлен(ы) | 25 |  |  | Нет | 2011 | Да | 1 | Смешанный | Чугун, пластик | 85 | Нет |  | Центральное (сетевой природный газ) | 1 | 226.2 | Нет |  | Да | Квартирные котлы | [36 empty] | Да | Квартирный двухконтурный котел |  | Газ
г. Краснодар, ул. Карлсруэвская, д. 3 | 745617015 | Подготовлен | 03 401 000 | Краснодар | 350031, Краснодарский край, Краснодар г, Карлсруэвская ул, дом № 3 | Нет |  | Нет |  |  | 60 |  |  | Нет |  | Индивидуальный | Группа II | 2010 |  |  | 100 | Нет |  |  | Нет |  |  |  | 3 | 4 | 60 | 10 | 1 | 1 | 1 | 63 | 1 | 60 | 1 | 60 | 1 | Да | 1 | 60 | 1 | Нет |  |  |  | Нет |  |  |  | Нет |  |  |  | Нет |  |  |  | Нет |  |  |  | Нет |  |  |  | Нет |  |  |  | Нет |  |  |  | 1 | 3 | УК |  | 1 | 12.12.2013 | Решение общего собрания собственников помещений в МКД | [6 empty] | 12.12.2013 |  |  | Монолитная плита по свайному основанию |  | Бетон |  | 4 | м3 |  |  | Нет |  | Нет | [13 empty] | 0.3 | Деревянные рубленные и брусчатые |  | Иная |  | 30 | Нет |  | Нет | [5 empty] | Нет | [5 empty] | Нет |  |  |  |  | Нет |  | 1 | 2 | Металлопластик |  | Нет |  | Отсутствует |  | 10 | 1 | Нет |  | Скатная | 4 | Отсутствует |  | Нет |  | Керамзит или шлак |  | Нет |  | Рулонные материалы (в 3-4 слоя) |  | 60 | Нет |  | Внутренний |  | Оцинкованная сталь |  |  | Нет |  | 2 | 6 | Нет |  | Нет | [23 empty] | 21 | 2 | 2 | 6 | 40 | Открытая | Медь | Нет |  | 110 | Нет |  | Нет | [5 empty] | Требуется установка | [5 empty] | Нет |  | Имеется |  |  | Отсутствует | [17 empty] | Нет | [6 empty] | Отсутствует |  |  |  |  | Нет | [37 empty] | Нет
г. Краснодар, ул. Карлсруэвская, д. 4 | 722637428 | Подготовлен | 03 401 000 | Краснодар | 350031, Краснодарский край, Краснодар г, Карлсруэвская ул, дом № 4 | Да | 547 | Да | 20429 | 23:43:0107001:1687 | 547.1 |  |  | Нет | по назначению | Индивидуальный | Группа II | 2011 |  |  |  | Нет |  |  | Нет |  |  |  | 20 | 20 | 465.4 | 83.7 | 6 | 6 | 1 | 2321.7 | 39 | 2028 | 24 | 1631.2 | 3 | Да | 24 | 1631.2 | 3 | Нет |  |  |  | Нет |  |  |  | Нет |  |  |  | Да | 15 | 396.8 | 1 | Да | 15 | 396.8 | 1 | Нет |  |  |  | Нет |  |  |  | Нет |  |  |  | 17 | 293.7 | УО | ООО "УК "Немецкая деревня" | 1 | 26.02.2013 | Решение общего собрания собственников помещений в МКД | Да | 1 | 26.02.2013 |  |  |  | 01.01.2012 |  |  |  |  | Бетон |  | 483.7 | кв.м |  |  | Нет |  | Да | 465.4 | Бетон |  | Иной | монолитный железобетон | 2.8 | 234.3 | Плоское | Железобетон |  | 483.7 | Нет |  | 0.3 | Иной | Керамзито-бетонные с утеплителем | Окраска - по штукатурке (по бетону) - полимерным составом |  | 1088.1 | Нет |  | Нет | [5 empty] | Нет | [6 empty] | 5 | 5.2 | Металлопластик |  | Нет |  | 11 | 46.29 | Металлопластик |  | Нет |  | Иной | Тротуарная плитка | 83.7 | 0.6 | Нет |  | Скатная |  | Дерево |  | Нет |  | Минеральная плита |  | Нет |  | Металпрофиль (металлочерепица) |  | 558.4 | Нет |  | Наружный организованный |  | Черная окрашенная сталь |  | 83.7 | Нет |  | 8 | 160 | Нет |  | Да | 1 | Да | 1 | 400 | 1 | 6 | 2012 | Нет |  | Да | 20.01.2013 | 2037 | Нет | [10 empty] | 180 | 1 | 1 | 8 | 80 | Закрытая | Медь | Нет |  | 400 | Нет |  |  | 140 | Скрытая | Медь | Нет |  | Установлен(ы) | 26 |  |  | Нет | 2011 | Да | 1 |  | Нет | 2011 | Центральное | 1 | Смешанный | Металл, пластик | 55 | Нет |  | 28 | Смешанный | Бронза,сталь | Нет |  | Установлен(ы) | 25 |  |  | Нет | 2011 | Да | 1 | Смешанный | Чугун, пластик | 85 | Нет |  | Центральное (сетевой природный газ) | 1 | 226.2 | Нет |  | Да | Квартирные котлы | [36 empty] | Да | Квартирный двухконтурный котел |  | Газ
г. Краснодар, ул. Карлсруэвская, д. 6 | 722637926 | Подготовлен | 03 401 000 | Краснодар | 350031, Краснодарский край, Краснодар г, Карлсруэвская ул, дом № 6 | Да | 481 | Да | 20429 | 23:43:0107001:1687 | 544 |  |  | Нет | по назначению | Индивидуальный | Группа II | 2011 |  |  |  | Нет |  |  | Нет |  |  |  | 20 | 20 | 459.8 | 84.7 | 6 | 6 | 1 | 2339.4 | 40 | 2044.1 | 24 | 1644.4 | 2 | Да | 24 | 1644.4 | 2 | Нет |  |  |  | Нет |  |  |  | Нет |  |  |  | Да | 16 | 399.7 | 1 | Да | 16 | 399.7 | 1 | Нет |  |  |  | Нет |  |  |  | Нет |  |  |  | 18 | 295.3 | УО | ООО "УК "Немецкая деревня" | 1 | 26.02.2013 | Решение общего собрания собственников помещений в МКД | Да | 1 | 26.02.2013 |  |  |  | 01.01.2012 |  |  |  |  | Бетон |  | 475.2 | кв.м |  |  | Нет |  | Да | 459.8 | Бетон |  | Иной | монолитный железобетон | 2.8 | 237 | Плоское | Железобетон |  | 475.2 | Нет |  | 0.3 | Иной | Керамзито-бетонные с утеплителем | Окраска - по штукатурке (по бетону) - полимерным составом |  | 1100.45 | Нет |  | Нет | [5 empty] | Нет | [6 empty] | 5 | 5.2 | Металлопластик |  | Нет |  | 11 | 46.29 | Металлопластик |  | Нет |  | Иной | Тротуарная плитка | 84.7 | 0.6 | Нет |  | Скатная |  | Дерево |  | Нет |  | Минеральная плита |  | Нет |  | Металпрофиль (металлочерепица) |  | 551.8 | Нет |  | Наружный организованный |  | Черная окрашенная сталь |  | 84.6 | Нет |  | 8 | 160 | Нет |  | Да | 1 | Да | 1 | 400 | 1 | 6 | 2012 | Нет |  | Да | 20.01.2012 | 2037 | Нет | [10 empty] | 180 | 1 | 1 | 8 | 80 | Закрытая | Медь | Нет |  | 300 | Нет |  |  | 140 | Скрытая | Медь | Нет |  | Установлен(ы) | 26 |  |  | Нет | 2011 | Да | 1 |  | Нет | 2011 | Центральное | 1 | Смешанный | Металл, пластик | 55 | Нет |  | 28 | Смешанный | Бронза,сталь | Нет |  | Установлен(ы) | 25 |  |  | Нет | 2011 | Да | 1 | Смешанный | Чугун, пластик | 85 | Нет |  | Центральное (сетевой природный газ) | 1 | 226.2 | Нет |  | Да | Квартирные котлы | [36 empty] | Да | Квартирный двухконтурный котел |  | Газ
г. Краснодар, ул. Карлсруэвская, д. 7 | 745616700 | Подготовлен | 03 401 000 | Краснодар | 350031, Краснодарский край, Краснодар г, Карлсруэвская ул, дом № 7 | Нет |  | Нет |  |  | 60 |  |  | Нет |  | Индивидуальный | Группа II | 2010 |  |  | 5 | Нет |  |  | Нет |  |  |  | 3 | 4 | 60 | 10 | 1 | 1 | 1 | 63 | 1 | 60 | 1 | 60 | 1 | Да | 1 | 60 | 1 | Нет |  |  |  | Нет |  |  |  | Нет |  |  |  | Нет |  |  |  | Нет |  |  |  | Нет |  |  |  | Нет |  |  |  | Нет |  |  |  | 1 | 3 | УК |  | 1 | 12.12.2013 | Решение общего собрания собственников помещений в МКД | [6 empty] | 12.12.2013 |  |  | Монолитная плита по свайному основанию |  | Бетон |  | 4 | м3 |  |  | Нет |  | Нет | [13 empty] | 0.3 | Крупнопанельные с утепляющим слоем |  | Иная |  | 30 | Нет |  | Нет | [5 empty] | Нет | [5 empty] | Нет |  |  |  |  | Нет |  | 1 | 2 | Дерево |  | Нет |  | Армированный бетон |  | 10 | 1 | Нет |  | Скатная | 4 | Сборные железобетонные настилы |  | Нет |  | Керамзит или шлак |  | Нет |  | Керамическая черепица |  | 60 | Нет |  | Наружный неорганизованный | [10 empty] | Нет | [23 empty] | 21 | 2 | 2 | 6 | 10 | Закрытая | Медь | Нет |  | 100 | Нет |  | Нет | [5 empty] | Требуется установка | [5 empty] | Нет |  | Имеется |  |  | Отсутствует | [17 empty] | Нет | [6 empty] | Отсутствует |  |  |  |  | Нет | [37 empty] | Нет
г. Краснодар, ул. Карлсруэвская, д. 8 | 722640491 | Подготовлен | 03 401 000 | Краснодар | 350031, Краснодарский край, Краснодар г, Карлсруэвская ул, дом № 8 | Да | 475 | Да | 20429 | 23:43:0107001:1687 | 539.7 |  |  | Нет | по назначению | Индивидуальный | Группа II | 2011 |  |  |  | Нет |  |  | Нет |  |  |  | 20 | 20 | 459.8 | 71.9 | 6 | 6 | 1 | 2326.7 | 40 | 2033.7 | 24 | 1633.5 | 3 | Да | 24 | 1633.5 | 3 | Нет |  |  |  | Нет |  |  |  | Нет |  |  |  | Да | 16 | 400.2 | 1 | Да | 16 | 400.2 | 1 | Нет |  |  |  | Нет |  |  |  | Нет |  |  |  | 18 | 293 | УО | ООО "УК "Немецкая деревня" | 1 | 26.02.2013 | Решение общего собрания собственников помещений в МКД | Да | 1 | 26.02.2013 |  |  |  | 01.01.2012 |  |  |  |  | Железобетон |  | 475.2 | кв.м |  |  | Нет |  | Да | 459.8 | Бетон |  | Иной | монолитный железобетон | 2.8 | 201.3 | Плоское | Железобетон |  | 475.2 | Нет |  | 0.3 | Иной | Керамзито-бетонные с утеплителем | Окраска - по штукатурке (по бетону) - полимерным составом |  | 934.7 | Нет |  | Нет | [5 empty] | Нет | [6 empty] | 5 | 5.2 | Металлопластик |  | Нет |  | 11 | 46.29 | Металлопластик |  | Нет |  | Иной | Тротуарная плитка | 71.9 | 0.6 | Нет |  | Скатная |  | Дерево |  | Нет |  | Минеральная плита |  | Нет |  | Металпрофиль (металлочерепица) |  | 551.7 | Нет |  | Наружный организованный |  | Черная окрашенная сталь |  | 71.9 | Нет |  | 8 | 160 | Нет |  | Да | 1 | Да | 1 | 400 | 1 | 6 | 2012 | Нет |  | Да | 20.01.2013 | 2037 | Нет | [10 empty] | 170 | 1 | 1 | 8 | 80 | Закрытая | Медь | Нет |  | 400 | Нет |  |  | 140 | Скрытая | Медь | Нет |  | Установлен(ы) | 26 |  |  | Нет | 2011 | Да | 1 |  | Нет | 2011 | Центральное | 1 | Смешанный | Металл, пластик | 55 | Нет |  | 28 | Смешанный | Бронза,сталь | Нет |  | Установлен(ы) | 25 |  |  | Нет | 2011 | Да | 1 | Смешанный | Чугун, пластик | 85 | Нет |  | Центральное (сетевой природный газ) | 1 | 226.2 | Нет |  | Да | Квартирные котлы | [36 empty] | Да | Квартирный двухконтурный котел |  | Газ
г. Краснодар, ул. Киевская, д. 1 | 99996318 | Подготовлен | 03 401 000 | Краснодар | 350004, Краснодарский край, Краснодар г, Киевская ул, дом № 1 | Да | 6117 | Да | 6117 | 23:43:0206029:0005 | 30692.6 |  |  | Нет |  | Типовой | Группа I | 2008 |  |  | 128 | Нет |  |  | Нет |  |  |  | 44.8 | 44.8 | 30692.6 | 118 | 16 | 16 | 2 | 9347.7 | 142 | 7258.6 | 128 | 4886.9 | 128 | Да | 128 | 3818.25 | 128 | Нет |  |  |  | Нет |  |  |  | Нет |  |  |  | Нет | 14 | 2371 | 14 | Да | 14 | 282.6 | 14 | Нет |  |  |  | Нет |  |  |  | Нет |  |  |  | 14 | 2089.8 | УК |  | 1 | 20.03.2012 | Решение общего собрания собственников помещений в МКД | [6 empty] | 30.06.2009 |  |  | Смешанный | ж/бетон монолит плита | Железобетон |  | 780 | м3 | 780 | ед. | Нет |  | Да | 630 | Цементная стяжка |  | Бетонные (железобетонные) блоки |  | 2.8 | 178 | Плоское | Железобетон |  | 630 | Нет |  | 0.3 | Крупнопанельные с утепляющим слоем |  | Окраска - по штукатурке (по бетону) - известковым составом |  | 4130 | Нет |  | Да | 3388 | Отвердевающая мастика |  | Нет |  | Нет | [5 empty] | Да | 32 | 26.88 | Металлопластик |  | Нет |  | 39 | 73.71 | Дерево |  | Нет |  | Армированный бетон |  | 118 | 1.5 | Нет |  | Плоская (совмещенная) |  |  |  | Нет |  | Керамзит или шлак |  | Нет |  | Рулонные материалы (в 3-4 слоя) |  | 660 | Нет |  | Внутренний |  | Черная окрашенная сталь |  |  | Нет |  | 2 | 130 | Нет |  | Да | 4 | Да | 2 | 430 | 1 | 16 | 2008 | Нет |  | Нет |  | 2033 | Да | 2 | 630 | 1 | 16 | 2008 | Нет |  | Да | 17.09.2014 | 2033 | 370 | 2 | 2 | 8 | 480 | Закрытая | Медь | Нет |  | 355 | Нет |  | Да | 285 | Скрытая | Медь | Нет |  | Установлен(ы) | 8 |  |  | Нет | 2008 | Нет |  | Имеется |  |  | Центральное | 1 | Черная сталь |  | 620 | Нет |  | 81 | Смешанный | чугун, латунь | Нет |  | Установлен(ы) | 1 |  |  | Нет | 2008 | Да | 4 | Чугун |  | 563 | Нет |  | Отсутствует |  |  |  |  | Да | Внешняя котельная |  |  |  | 4.2 | 2 | Закрытая | Вертикальная | Черная сталь |  | 1150 | Нет |  | 115 | Смешанный | чугун, латунь, сталь | Нет |  | Да | 1 | Нет |  | Нет |  |  |  | Установлен(ы) | 7 |  |  | Нет | 2008 | Да | 2 | Имеется | Нет | 2008 | Да | Внешняя котельная |  |  |  | 3.2 | 2 | Черная сталь |  | 640 | Нет |  | 168 | Смешанный | чугун, латунь и сталь | Нет |  | Установлен(ы) | 2 |  |  | Нет | 2008 | Да | 1 | Имеется | Нет
г. Краснодар, ул. Киевская, д. 3 | 99994437 | Подготовлен | 03 401 000 | Краснодар | 350004, Краснодарский край, Краснодар г, Киевская ул, дом № 3 | Да | 5695 | Да | 5695 | 23:43:0206029:0005 | 5695 |  |  | Нет |  | Типовой | Группа I | 2009 |  |  | 83 | Нет |  |  | Нет |  |  |  | 52.7 | 52.7 | 374.6 | 84.9 | 16 | 16 | 2 | 4752.3 | 67 | 3925.2 | 64 | 3730.9 | 64 | Да | 64 | 3730.9 | 64 | Нет |  |  |  | Нет |  |  |  | Нет |  |  |  | Да | 3 | 194.3 | 3 | Да | 3 | 194.3 | 3 | Нет |  |  |  | Нет |  |  |  | Нет |  |  |  | 10 | 827.1 | УО | ООО УК Крайжилсервис | 1 | 20.03.2012 | Решение общего собрания собственников помещений в МКД | Нет | [5 empty] | 30.06.2009 |  | счет регионального оператора (по решению ОМС) | Смешанный | ж/бетон монолит плита | Железобетон |  | 448 | м3 | 448 | кв.м | Нет |  | Да | 269.4 | Бетон |  | Бетонные (железобетонные) блоки |  | 2.8 | 1800 | Плоское | Железобетон |  | 374.6 | Нет |  | 0.3 | Смешанный | Железобетон монолит | Окраска - по штукатурке (по бетону) - полимерным составом |  | 3807.5 | Нет |  | Нет | [5 empty] | Нет | [5 empty] | Да | 11 | 16.5 | Смешанный | Стеклопакеты | Нет |  | 11 | 25.3 | Смешанный | деревянные и железные без утеплителя | Нет |  | Армированный бетон |  | 90 | 1.5 | Нет |  | Плоская (совмещенная) |  | Металл |  | Нет |  | Минеральная вата |  | Нет |  | Рулонные материалы (в 3-4 слоя) |  | 374.6 | Нет |  | Внутренний |  | Смешанный | Чугун, пластик |  | Нет |  | 2 | 130 | Нет |  | Да | 2 | Да | 1 | 400 | 1 | 16 | 2009 | Нет |  | Да | 04.09.2013 | 2034 | Да | 1 | 630 | 1 | 16 | 2009 | Нет |  | Да | 04.09.2013 | 2034 | 250 | 1 | 1 | 5 | 890 | Закрытая | Медь | Нет |  | 350 | Нет |  | Да | 2000 | Скрытая | Медь | Нет |  | Установлен(ы) | 6 |  |  | Нет | 2009 | Да | 1 |  | Нет | 2009 | Центральное | 1 | Черная сталь |  | 200 | Нет |  | 28 | Смешанный | чугун,сталь,латунь | Нет |  | Установлен(ы) | 1 |  |  | Нет | 2009 | Да | 2 | Смешанный | Чугун, пластик | 180 | Нет |  | Отсутствует |  |  |  |  | Да | Внешняя котельная |  |  |  | 7.5 | 2 | Закрытая | Вертикальная | Черная сталь |  | 540 | Нет |  | 68 | Смешанный | Чугун, латунь, пластик, сталь | Нет |  | Да | 1 | Нет |  | Нет |  |  |  | Установлен(ы) | 2 |  |  | Нет | 2009 | Да | 1 | Имеется | Нет | 2009 | Да | Внешняя котельная |  |  |  | 6.5 | 2 | Черная сталь |  | 250 | Нет |  | 45 | Смешанный | чугун, латунь и сталь | Нет |  | Установлен(ы) | 2 |  |  | Нет | 2009 | Да | 1 | Имеется | Нет
г. Краснодар, ул. КИМ, д. 1 | 722412950 | Подготовлен | 03 401 000 | Краснодар | г. Краснодар, ул. КИМ, д. 1 | Да | 6292.6 | Нет |  |  | 5642 |  |  | Нет |  | Типовой | Группа II | 1993 | 2013 | E | 369 | Да | 10 | 16.06.2004 | Нет |  |  |  | 30 | 30 | 1315 | 198 | 10 | 10 | 4 | 9681.8 | 156 | 8895 | 156 | 8895 | 156 | Да | 143 | 8106.5 | 143 | Да | 13 | 788.5 | 13 | Нет |  |  |  | Нет |  |  |  | Нет |  |  |  | Нет |  |  |  | Нет |  |  |  | Нет |  |  |  | Нет |  |  |  | 4 | 786.8 | УО | ООО "ГУК-Краснодар" | 4 | 20.01.2009 | Решение общего собрания собственников помещений в МКД | Да | 12 | 10.04.2012 | Нет |  |  | 19.02.1993 |  | счет регионального оператора (по решению общего собрания) | Свайный |  | Железобетон |  | 148.5 | м3 |  |  | Нет |  | Да | 1274 | Иной | уплотненный грунт, бетон и доска | Бетонные (железобетонные) блоки |  | 2 | 297 | Плоское | Железобетон |  | 1314 | Нет |  | 0.38 | Кирпич |  | Отсутствует |  | 5413 | Нет |  | Нет |  |  |  | Нет |  | Да | 144 | Монтажная пена |  | Да | 2012 | Да | 36 | 37 | Металлопластик |  | Да | 2012 | 4 | 21 | Металл с утеплителем |  | Нет |  | Иной | асфальтобетон | 198 | 0.8 | Да | 2010 | Плоская (совмещенная) |  | Сборные железобетонные настилы |  | Нет |  | Отсутствует |  | Нет |  | Рулонные материалы (в 3-4 слоя) |  | 1274 | Нет |  | Внутренний |  | Трубы для внутреннего водостока - стальные |  |  | Нет |  | 4 | 160 | Нет |  | Да | 4 | Да | 4 | 400 | 0.71 | 10 | 1997 | Нет |  | Да | 31.12.2012 | 2022 | Нет | [5 empty] | Нет |  | Нет |  |  | 140.4 | 1 | 1 | 41 | 2600 | Закрытая | Аллюминий | Нет |  | 867 | Нет |  | Да | 618 | Скрытая | Алюминий | Нет |  | Установлен(ы) | 1 |  | Имеется | Да | 2013 | Нет |  | Имеется | Нет |  | Центральное | 1 | Иной | полипропилен, сталь | 1810 | Нет |  | 27 | Иной | пластик, чугун | Нет |  | Установлен(ы) | 1 |  | Имеется | Да | 2013 | Да | 4 | Смешанный | Чугун, пластик | 872 | Нет |  | Центральное (сетевой природный газ) | 4 | 572 | Нет |  | Да | Иной | центральное |  |  | 0.569 | 1 | Закрытая | Горизонтальная | Иной | сталь в изоляции | 4720 | Нет |  | 160 | Чугун |  | Нет |  | Нет |  | Нет |  | Да | 4 | Нет |  | Установлен(ы) | 1 | 1 | Имеется | Да | 2010 | Нет |  | Имеется | Нет |  | Да | Внешняя котельная | Центральная |  |  | 0.141 | 1 | Иной | полипропилен, сталь | 3299 | Нет |  | 26 | Иной | чугун, латунь и сталь | Нет |  | Установлен(ы) | 1 | 1 | Имеется | Да | 2010 | Нет |  | Имеется | Нет
г. Краснодар, ул. КИМ, д. 141 | 722413651 | Подготовлен | 03 401 000 | Краснодар | 350001, Краснодарский край, Краснодар г, КИМ ул, дом № 141 | Нет |  | Нет |  | : : : | 418 |  |  | Нет |  | Типовой | Группа II | 2009 |  |  | 299 | Нет |  |  | Нет |  |  |  | 18 | 18 | 223 | 291 | 5 | 6 | 8 | 7753 | 120 | 7141 | 120 | 7141 | 129 | Да | 120 | 7141 | 129 | Нет |  |  |  | Нет |  |  |  | Нет |  |  |  | Нет |  |  |  | Нет |  |  |  | Нет |  |  |  | Нет |  |  |  | Нет |  |  |  | 18 | 612 | УО | "Центр услуг по управлению жилыми домами" | 1 | 24.12.2014 | Решение общего собрания собственников помещений в МКД | Да | 1 | 18.12.2014 |  |  |  | 24.12.2011 |  | счет регионального оператора (по решению ОМС) | Ленточный |  | Бетон |  | 1173 | м3 |  |  | Нет |  | Да | 223 | Бетон |  | Бетонные (железобетонные) блоки |  | 3 | 715 | Плоское | Бетонное заполнение по металлическим балкам |  | 223 | Нет |  | 0.45 | Кирпич |  | Отсутствует |  | 5177 | Нет |  | Нет | [5 empty] | Нет | [5 empty] | Да | 32 | 39 | Металлопластик |  | Нет |  | 12 | 22 | Металл с утеплителем |  | Нет |  | Иной | Асфальт | 350 | 1 | Нет |  | Скатная | 2 | Дерево |  | Нет |  | Керамзит или шлак |  | Нет |  | Металпрофиль (металлочерепица) |  | 1830 | Нет |  | Наружный организованный |  | Оцинкованная сталь |  |  | Нет |  | 6 | 90 | Нет |  | Нет | [23 empty] | 13 | 1 | 1 | 8 | 315 | Закрытая | Медь | Нет |  | 119 | Нет |  | Нет | [5 empty] | Установлен(ы) | 1 |  |  | Да | 2011 | Да | 1 | Имеется | Да | 2011 | Центральное | 1 | Металлополимер |  | 419 | Нет |  | 49 | Смешанный | полипропилен, сталь | Нет |  | Установлен(ы) | 1 |  |  | Нет | 2011 | Да | 8 | Пластик |  | 315 | Нет |  | Центральное (сетевой природный газ) | 1 | 162 | Нет |  | Да | Внешняя котельная |  |  |  | 32 | 1 | Закрытая | Вертикальная | Металлополимер |  | 632 | Нет |  | 69 | Смешанный | оцинк. сталь, пластик | Нет |  | Нет |  |  |  | Да | 1 | Нет |  | Установлен(ы) | 1 |  |  | Нет | 2011 | Нет |  | Имеется |  |  | Да | Внешняя котельная |  |  |  | 12 | 1 | Металлополимер |  | 369 | Нет |  | 47 | Смешанный | полипропилен, сталь | Нет |  | Установлен(ы) | 1 |  |  | Нет | 2014 | Да | 1 | Имеется | Нет
г. Краснодар, ул. КИМ, д. 143 | 722417046 | Подготовлен | 03 401 000 | Краснодар | 350001, Краснодарский край, Краснодар г, КИМ ул, дом № 143 | Да | 2437 | Да | 2437 | 23:43:0307007:257 | 2437 |  |  | Нет |  | Типовой | Группа I | 2009 | 2013 | A | 20 | Нет |  |  | Нет |  |  |  | 3 | 27.1 | 666.7 | 106.5 | 1 | 7 | 1 | 4985.6 | 48 | 3965.8 | 46 | 3532.85 | 41 | Да | 46 | 3532.85 | 41 | Нет |  |  |  | Нет |  |  |  | Нет |  |  |  | Да | 2 | 432.95 | 2 | Да | 2 | 432.95 | 2 | Нет |  |  |  | Нет |  |  |  | Нет |  |  |  | 18 | 1019.8 | УО | ООО "Краснодар-Сити" | 1 | 05.07.2013 | Решение общего собрания собственников помещений в МКД | Нет | [5 empty] | 27.02.2009 |  | счет регионального оператора (по решению ОМС) | Монолитная плита по свайному основанию |  | Железобетон |  | 515.2 | м3 |  |  | Нет |  | Да | 623.2 | Цементная стяжка |  | Смешанный | кирпич и пеноблок | 3 | 1219 | Плоское | Железобетон |  | 666.7 | Нет |  | 0.4 | Кирпич |  | Окраска - по штукатурке (по бетону) - иная |  | 1686.7 | Нет |  | Нет | [5 empty] | Нет | [5 empty] | Да | 13 | 17 | Металлопластик |  | Нет |  | 7 | 14 | Металл без утеплителя |  | Нет |  | Армированный асфальтобетон |  | 110 | 1 | Нет |  | Плоская (совмещенная) | 2 | Дерево |  | Нет |  | Отсутствует |  | Нет |  | Смешанный | мягкая кравля рулонная и металлопрофиль | 900 | Нет |  | Смешанный | внутренний и наружный организованный | Трубы для внутреннего водостока - смешанные |  | 102 | Нет |  | 6 | 162.6 | Нет |  | Нет |  | Нет | [10 empty] | Да | 1 | 630 | 1.6 | 7 | 2010 | Нет |  | Да | 10.04.2012 | 2015 | 220 | 4 | 4 | 2 | 254 | Закрытая | Медь | Нет |  | 180 | Нет |  | Да | 150 | Скрытая | Медь | Нет |  | Установлен(ы) | 7 | 7 |  | Нет | 2009 | Да | 35 |  | Нет | 2009 | Центральное | 1 | Иной | Сталь | 305 | Нет |  | 10 | Сталь |  | Нет |  | Установлен(ы) | 1 | 1 |  | Нет | 2013 | Да | 2 | Смешанный | Чугун, пластик | 70 | Нет |  | Отсутствует |  |  |  |  | Да | Иной | центральное |  |  | 0.05 | 1 | Закрытая | Вертикальная | Смешанный | пластик-сталь | 1068 | Нет |  | 65 | Сталь |  | Нет |  | Да | 1 | Нет |  | Нет |  | Нет |  | Установлен(ы) | 1 | 1 |  | Нет | 2009 | Нет |  | Имеется |  |  | Да | Внешняя котельная |  |  |  | 0.02 | 1 | Оцинкованная сталь |  | 600 | Нет |  | 55 | Сталь |  | Нет |  | Установлен(ы) | 1 | 1 |  | Нет | 2009 | Нет
г. Краснодар, ул. КИМ, д. 143, корп. 1 | 722417762 | Подготовлен | 03 401 000 | Краснодар | 350001, Краснодарский край, Краснодар г, КИМ ул, дом № 143, корпус 1 | Нет |  | Нет |  |  | 4125 |  |  | Нет |  | Индивидуальный | Группа I | 2008 |  |  | 223 | Нет |  |  | Нет |  |  |  | 48 | 48 | 1241 | 240 | 16 | 16 | 4 | 16590 | 200 | 13800 | 200 | 13800 | 220 | Да | 200 | 13800 | 220 | Нет |  |  |  | Нет |  |  |  | Нет |  |  |  | Нет |  |  |  | Нет |  |  |  | Нет |  |  |  | Нет |  |  |  | Нет |  |  |  | 20 | 2790 | УК |  | 2 | 06.01.2009 | Решение общего собрания собственников помещений в МКД | [6 empty] | 24.01.2008 |  | не выбран | Свайный |  | Бетон |  | 1 | шт. |  |  | Нет |  | Нет | [13 empty] | 0.4 | Кирпич |  | Отсутствует |  | 11420 | Нет |  | Нет | [5 empty] | Нет | [5 empty] | Нет |  |  |  |  | Нет |  | 15 | 100 | Металлопластик |  | Нет |  | Иной | Асфальт | 240 | 1 | Нет |  | Плоская (совмещенная) |  | Отсутствует |  | Нет |  | Отсутствует |  | Нет |  | Рулонные материалы (в 3-4 слоя) |  | 1235 | Нет |  | Внутренний |  | Трубы для внутреннего водостока - полимерные |  |  | Нет |  | 6 | 288 | Нет |  | Нет | 3 | Нет | [10 empty] | Да | 3 | 500 | 1 | 16 | 2008 | Нет |  | Нет |  | 2033 | 45 | 1 | 1 | 50 | 1245 | Закрытая | Аллюминий | Нет |  | 541 | Нет |  | Нет | [5 empty] | Установка не требуется |  |  | Имеется |  |  | Нет |  | Имеется |  |  | Центральное | 1 | Металлополимер |  | 5478 | Нет |  | 36 | Пластик |  | Нет |  | Установка не требуется |  |  | Имеется |  |  | Да | 3 | Пластик |  | 5476 | Нет |  | Отсутствует |  |  |  |  | Да | Внешняя котельная |  |  |  | 0.5 | 1 | Закрытая | Горизонтальная | Металлополимер |  | 8541 | Нет |  | 54 | Сталь |  | Нет |  | Нет |  |  |  | Нет |  |  |  | Установка не требуется |  |  | Имеется |  |  | Нет |  | Имеется |  |  | Да | Внешняя котельная |  |  |  | 0.4 | 1 | Металлополимер |  | 6547 | Нет |  | 54 | Пластик |  | Нет |  | Установка не требуется |  |  | Имеется |  |  | Нет
г. Краснодар, ул. КИМ, д. 145, корп. 3 | 722418341 | Подготовлен | 03 401 000 | Краснодар | 350001, Краснодарский край, Краснодар г, КИМ ул, дом № 145, корпус 3 | Нет |  | Нет |  |  | 822 |  |  | Нет |  | Индивидуальный | Группа III | 2006 |  |  | 46 | Нет |  |  | Нет |  |  |  | 12 | 12 | 245 | 61 | 4 | 4 | 1 | 1012 | 14 | 980 | 14 | 980 | 14 | Да | 14 | 980 | 14 | Нет |  |  |  | Нет |  |  |  | Нет |  |  |  | Нет |  |  |  | Нет |  |  |  | Нет |  |  |  | Нет |  |  |  | Нет |  |  |  | 4 | 32 | ТСЖ | ТЕРЕМОК | 1 | 17.12.2008 | Решение общего собрания собственников помещений в МКД | [6 empty] | 15.12.2006 |  | счет регионального оператора (по решению ОМС) | Ленточный |  | Бетон |  | 1 | шт. |  |  | Нет |  | Нет | [13 empty] | 0.35 | Кирпич |  | Отсутствует |  | 717 | Нет |  | Нет | [5 empty] | Нет | [5 empty] | Да | 3 | 12 | Металлопластик |  | Нет |  | 1 | 3 | Металл с утеплителем |  | Нет |  | Армированный асфальтобетон |  | 61 | 1 | Нет |  | Скатная | 3 | Дерево |  | Нет |  | Керамзит или шлак |  | Нет |  | Металпрофиль (металлочерепица) |  | 314 | Нет |  | Наружный организованный |  | Черная окрашенная сталь |  |  | Нет |  | 4 | 48 | Нет |  | Нет | [23 empty] | 12 | 1 | 1 | 8 | 40 | Закрытая | Аллюминий | Нет |  | 21 | Нет |  | Нет |  | Скрытая | Алюминий | Нет |  | Требуется установка | [5 empty] | Нет |  | Имеется |  |  | Центральное | 1 | Черная сталь |  | 40 | Нет |  | 4 | Сталь |  | Нет |  | Необходима установка | [5 empty] | Да | 1 | Пластик |  | 33 | Нет |  | Отсутствует |  |  |  |  | Нет | [37 empty] | Нет
г. Краснодар, ул. КИМ, д. 147 | 722418826 | Подготовлен | 03 401 000 | Краснодар | г. Краснодар, ул. КИМ, д. 147 | Да | 4032 | Да | 4469 | 23:43:0307008:3 | 4469 |  |  | Нет |  | Типовой | Группа II | 1998 | 2013 | E | 310 | Да | 6 | 14.01.2004 | Нет |  |  |  | 27.5 | 27.5 | 1626.8 | 172.9 | 10 | 10 | 3 | 8272.22 | 121 | 7729.72 | 120 | 7329.72 | 120 | Да | 114 | 6950.83 | 114 | Да | 6 | 378.89 | 6 | Нет |  |  |  | Нет |  |  |  | Да | 1 | 400 | 1 | Да | 1 | 400 | 1 | Нет |  |  |  | Нет |  |  |  | Нет |  |  |  | 3 | 542.5 | УО | ООО "ГУК-Краснодар" | 4 | 20.12.2008 | Решение общего собрания собственников помещений в МКД | Да | б/н | 15.12.2012 | Нет |  |  | 22.12.1999 |  | счет регионального оператора (по решению ОМС) | Ленточный |  | Железобетон |  | 351 | м3 |  |  | Нет |  | Да | 1083.8 | Бетон |  | Кирпич |  | 2.7 | 399.1 | Плоское | Железобетон |  | 1090 | Нет |  | 0.5 | Кирпич |  | Отсутствует |  | 4467.4 | Нет |  | Нет |  |  |  | Нет |  | Да | 105 | Монтажная пена |  | Нет |  | Да | 30 | 45 | Металлопластик |  | Да | 65 | 6 | 12 | Иной | деревянные и железные без утеплителя | Нет |  | Иной | асфальтобетон | 172.9 | 1 | Нет |  | Плоская (совмещенная) |  | Сборные железобетонные элементы |  | Нет |  | Керамзит или шлак |  | Нет |  | Рулонные материалы (в 3-4 слоя) |  | 1520 | Нет |  | Внутренний |  | Трубы для внутреннего водостока - стальные |  |  | Нет |  | 3 | 102 | Нет |  | Да | 3 | Да | 3 | 400 | 1 | 10 | 1999 | Нет |  | Да | 31.10.2012 | 2024 | Нет | [5 empty] | Нет |  | Нет |  |  | 108 | 1 | 1 | 28 | 360 | Закрытая | Аллюминий | Нет |  | 360 | Нет |  | Да | 460 | Скрытая | Алюминий | Нет |  | Установлен(ы) | 3 |  | Имеется | Да | 2013 | Нет |  | Имеется | Нет |  | Центральное | 1 | Иной | полипропилен, сталь | 467 | Нет |  | 21 | Чугун |  | Нет |  | Установлен(ы) | 1 |  | Имеется | Да | 2009 | Да | 3 | Смешанный | Чугун, пластик | 674 | Нет |  | Центральное (сетевой природный газ) | 1 | 324 | Нет |  | Да | Иной | центральное |  |  | 0.485 | 1 | Закрытая | Вертикальная | Иной | сталь в изоляции | 1598 | Нет |  | 46 | Чугун |  | Нет |  | Нет |  | Нет |  | Да | 1 | Нет |  | Установлен(ы) | 1 | 1 | Имеется | Да | 2010 | Нет |  | Имеется | Нет |  | Да | Внешняя котельная | Центральная |  |  | 0.117 | 1 | Иной | полипропилен, сталь | 655 | Нет |  | 144 | Иной | чугун, латунь и сталь | Нет |  | Установлен(ы) | 1 | 1 | Имеется | Да | 2010 | Нет |  | Имеется | Нет
г. Краснодар, ул. КИМ, д. 155 | 722425384 | Подготовлен | 03 401 000 | Краснодар | 350040, Краснодарский край, Краснодар г, КИМ ул, дом № 155 | Нет |  | Нет |  |  | 1230 |  |  | Нет |  | Индивидуальный | Группа III | 2009 |  |  | 54 | Нет |  |  | Нет |  |  |  | 18 | 18 | 301 | 60 | 6 | 6 | 1 | 1150 | 16 | 1120 | 16 | 1120 | 16 | Да | 16 | 1120 | 16 | Нет |  |  |  | Нет |  |  |  | Нет |  |  |  | Нет |  |  |  | Нет |  |  |  | Нет |  |  |  | Нет |  |  |  | Нет |  |  |  | 1 | 30 | ТСЖ | ДОМ НА КИМ 155 | 1 | 22.12.2010 | Решение общего собрания собственников помещений в МКД | [6 empty] | 24.12.2009 |  | счет регионального оператора (по решению ОМС) | Ленточный |  | Бетон |  | 1 | шт. |  |  | Нет |  | Нет | [13 empty] | 0.35 | Кирпич |  | Отсутствует |  | 1045 | Нет |  | Нет | [5 empty] | Нет | [5 empty] | Да | 6 | 20 | Металлопластик |  | Нет |  | 4 | 15 | Металл без утеплителя |  | Нет |  | Армированный асфальтобетон |  | 60 | 1 | Нет |  | Скатная | 3 | Дерево |  | Нет |  | Минеральная плита |  | Нет |  | Металпрофиль (металлочерепица) |  | 313 | Нет |  | Наружный организованный |  | Черная окрашенная сталь |  |  | Нет |  | 6 | 108 | Нет |  | Нет | [23 empty] | 33 | 1 | 1 | 12 | 211 | Закрытая | Аллюминий | Нет |  | 141 | Нет |  | Нет |  | Скрытая | Алюминий | Нет |  | Требуется установка | [5 empty] | Нет |  | Имеется |  |  | Центральное | 1 | Черная сталь |  | 156 | Нет |  | 14 | Сталь |  | Нет |  | Необходима установка | [5 empty] | Да | 1 | Пластик |  | 201 | Нет |  | Отсутствует |  |  |  |  | Нет | [37 empty] | Нет
г. Краснодар, ул. Клиническая, д. 1 | 201541803 | Подготовлен | 03 401 000 | Краснодар | г. Краснодар, ул. Клиническая, д. 1 | Да | 2862 | Да | 1945.6 | 23:43:0301003:108 | 2296.8 |  |  | Нет |  | Типовой | Группа II | 1967 | 2013 | E | 89 | Да | 22 | 13.06.1988 | Нет |  |  |  | 15 | 15 | 555.5 | 103 | 5 | 5 | 2 | 2293.1 | 40 | 1840.1 | 40 | 1840.1 | 40 | Да | 39 | 1781.4 | 39 | Да | 1 | 58.7 | 1 | Нет |  |  |  | Нет |  |  |  | Нет |  |  |  | Нет |  |  |  | Нет |  |  |  | Нет |  |  |  | Нет |  |  |  | 2 | 453 | УО | ООО "ГУК-Краснодар" | б/н | 25.12.2010 | Решение общего собрания собственников помещений в МКД | Нет |  |  | Нет |  |  | 18.11.1991 |  | счет регионального оператора (по решению ОМС) | Ленточный |  | Железобетон |  | 171 | м3 |  |  | Нет |  | Да | 462 | Иной | уплотненный грунт, бетон и доска | Бетонные (железобетонные) блоки |  | 1.2 | 185 | Плоское | Железобетон |  | 492 | Нет |  | 0.6 | Кирпич |  | Облицовка - естественный камень |  | 1358 | Нет |  | Нет |  |  |  | Нет |  | Да | 44.8 | Монтажная пена |  | Нет |  | Да | 8 | 12 | Металлопластик |  | Нет |  | 2 | 4.4 | Металл без утеплителя |  | Нет |  | Иной | асфальтобетон | 107 | 0.9 | Нет |  | Скатная | 3 | Дерево |  | Нет |  | Керамзит или шлак |  | Нет |  | Металпрофиль (металлочерепица) |  | 640 | Да | 2010 | Наружный организованный |  | Оцинкованная сталь |  | 103 | Да | 2010 | 6 | 75 | Да | 2010 | Нет |  | Нет | [5 empty] | Нет |  | Нет |  |  | Нет | [5 empty] | Нет |  | Нет |  |  | 36 | 1 | 1 | 11 | 662 | Закрытая | Медь | Нет |  | 177 | Нет |  | Нет |  |  |  | Нет |  | Установлен(ы) | 1 |  | Имеется | Да | 2013 | Нет |  | Имеется | Нет |  | Центральное | 1 | Черная сталь |  | 404 | Нет |  | 7 | Чугун |  | Нет |  | Установлен(ы) | 1 |  | Имеется | Да | 2013 | Да | 2 | Чугун |  | 168 | Нет |  | Центральное (сетевой природный газ) | 1 | 36 | Нет |  | Да | Иной | центральное |  |  | 0.139 | 1 | Закрытая | Вертикальная | Черная сталь |  | 688 | Да | 2012 | 30 | Чугун |  | Да | 2012 | Нет |  | Нет |  | Да | 1 | Нет |  | Установка не требуется |  |  | Отсутствует по причине, указанной в: ч.1 ст.13 261-ФЗ (3 причины) | Нет |  | Нет |  | Отсутствует по причине, указанной в: ч.1 ст.13 261-ФЗ (3 причины) | Нет |  | Да | Водогрейная колонка | [8 empty] | Нет |  |  |  |  | Нет | [5 empty] | Нет |  | Нет |  |  | Нет
г. Краснодар, ул. Клиническая, д. 10 | 722754000 | Подготовлен | 03 401 000 | Краснодар | г. Краснодар, ул. Клиническая, д. 10 | Да | 1855 | Да | 994.9 | 23:43:0301011:16 | 994.9 |  |  | Нет |  | Типовой | Группа III | 1954 | 2013 | E | 52 | Да | 42 | 01.06.1988 | Нет |  |  |  | 6.5 | 6.5 | 513 | 91 | 2 | 2 | 2 | 816.5 | 12 | 731.8 | 12 | 731.8 | 12 | Да | 12 | 731.8 | 12 | Нет |  |  |  | Нет |  |  |  | Нет |  |  |  | Нет |  |  |  | Нет |  |  |  | Нет |  |  |  | Нет |  |  |  | Нет |  |  |  | 2 | 84.7 | УО | ООО "ГУК-Краснодар" | 4 | 28.12.2008 | Решение общего собрания собственников помещений в МКД | Да | б/н | 13.11.2012 | Нет |  |  | 29.04.1993 |  | счет регионального оператора (по решению ОМС) | Ленточный |  | Железобетон |  | 150 | м3 |  |  | Нет |  | Нет | [11 empty] | Нет |  | 0.6 | Кирпич |  | Штукатурка - по кирпичу - известковым раствором |  | 546 | Нет |  | Нет |  |  |  | Нет |  | Да | 11.2 | Иное | пакля и раствор | Нет |  | Да | 2 | 3.5 | Дерево - хвойных пород |  | Нет |  | 4 | 4.4 | Металл без утеплителя |  | Нет |  | Иной | асфальтобетон | 95 | 1 | Нет |  | Скатная | 3 | Дерево |  | Нет |  | Керамзит или шлак |  | Нет |  | Абсоцементные листы и волнистый шифер |  | 894 | Нет |  | Наружный неорганизованный |  |  |  |  | Нет |  |  |  | Нет |  | Нет |  | Нет | [5 empty] | Нет |  | Нет |  |  | Нет | [5 empty] | Нет |  | Нет |  |  | 10.8 | 1 | 1 | 5 | 265 | Закрытая | Аллюминий | Нет |  | 71 | Нет |  | Нет |  |  |  | Нет |  | Установлен(ы) | 1 |  | Имеется | Да | 2013 | Нет |  | Имеется | Нет |  | Центральное | 1 | Черная сталь |  | 164 | Нет |  | 2 | Латунь |  | Нет |  | Установка не требуется |  |  | Отсутствует по причине, указанной в: п.2-а Критериев (приказ № 627) | Нет |  | Да | 2 | Чугун |  | 36 | Нет |  | Центральное (сетевой природный газ) | 1 | 36 | Нет |  | Да | Иной | центральное |  |  | 0.063 | 1 | Закрытая | Горизонтальная | Черная сталь |  | 310 | Нет |  | 52 | Чугун |  | Нет |  | Нет |  | Нет |  | Нет |  | Нет |  | Установка не требуется |  |  | Отсутствует по причине, указанной в: ч.1 ст.13 261-ФЗ (3 причины) | Нет |  | Нет |  | Отсутствует по причине, указанной в: ч.1 ст.13 261-ФЗ (3 причины) | Нет |  | Да | Водогрейная колонка | [8 empty] | Нет |  |  |  |  | Нет | [5 empty] | Нет |  | Нет |  |  | Нет
г. Краснодар, ул. Клиническая, д. 10, корп. 1 | 722754070 | Подготовлен | 03 401 000 | Краснодар | г. Краснодар, ул. Клиническая, д. 10, корп. 1 | Да | 1851 | Да | 1822 | 23:43:0301011:250 | 1822 |  |  | Нет |  | Типовой | Группа III | 1958 | 2013 | E | 32 | Да | 44 | 05.06.1988 | Нет |  |  |  | 6.5 | 6.5 | 477 | 99.6 | 2 | 2 | 2 | 691.4 | 12 | 632.1 | 12 | 632.1 | 12 | Да | 11 | 583 | 11 | Да | 1 | 49.1 | 1 | Нет |  |  |  | Нет |  |  |  | Нет |  |  |  | Нет |  |  |  | Нет |  |  |  | Нет |  |  |  | Нет |  |  |  | 2 | 59.3 | УО | ООО "ГУК-Краснодар" | 4 | 30.01.2009 | Решение общего собрания собственников помещений в МКД | Нет |  |  | Нет |  |  | 22.04.1993 |  | счет регионального оператора (по решению ОМС) | Ленточный |  | Железобетон |  | 157 | м3 |  |  | Нет |  | Нет | [11 empty] | Нет |  | 0.6 | Шлакоблок, ракушечник |  | Штукатурка - по кирпичу - известковым раствором |  | 644 | Нет |  | Нет |  |  |  | Нет |  | Да | 11.2 | Иное | пакля и раствор | Нет |  | Да | 2 | 3 | Дерево - хвойных пород |  | Нет |  | 2 | 4.6 | Металл без утеплителя |  | Нет |  | Иной | асфальтобетон | 105 | 1 | Нет |  | Скатная | 3 | Дерево |  | Нет |  | Керамзит или шлак |  | Нет |  | Абсоцементные листы и волнистый шифер |  | 600 | Нет |  | Наружный неорганизованный |  |  |  |  | Нет |  |  |  | Нет |  | Нет |  | Нет | [5 empty] | Нет |  | Нет |  |  | Нет | [5 empty] | Нет |  | Нет |  |  | 10.8 | 1 | 1 | 5 | 265 | Закрытая | Медь | Нет |  | 71 | Нет |  | Нет |  |  |  | Нет |  | Установлен(ы) | 1 |  | Имеется | Да | 2013 | Нет |  | Имеется | Нет |  | Центральное | 1 | Черная сталь |  | 200 | Нет |  | 9 | Чугун |  | Нет |  | Установка не требуется |  |  | Отсутствует по причине, указанной в: п.2-а Критериев (приказ № 627) | Нет |  | Да | 2 | Чугун |  | 36 | Нет |  | Центральное (сетевой природный газ) | 1 | 36 | Нет |  | Да | Иной | центральное |  |  | 0.057 | 1 | Закрытая | Горизонтальная | Черная сталь |  | 340 | Нет |  | 48 | Чугун |  | Нет |  | Нет |  | Нет |  | Нет |  | Нет |  | Установка не требуется |  |  | Отсутствует по причине, указанной в: ч.1 ст.13 261-ФЗ (3 причины) | Нет |  | Нет |  | Отсутствует по причине, указанной в: ч.1 ст.13 261-ФЗ (3 причины) | Нет |  | Да | Водогрейная колонка | [8 empty] | Нет |  |  |  |  | Нет | [5 empty] | Нет |  | Нет |  |  | Нет
г. Краснодар, ул. Клиническая, д. 12 | 722754123 | Подготовлен | 03 401 000 | Краснодар | г. Краснодар, ул. Клиническая, д. 12 | Да | 1520 | Нет |  |  | 1268 |  |  | Нет |  | Типовой | Группа III | 1954 | 2013 | E | 29 | Да | 46 | 08.06.1988 | Нет |  |  |  | 6.5 | 6.5 | 517 | 110 | 2 | 2 | 2 | 809.8 | 12 | 726.4 | 12 | 726.4 | 12 | Да | 10 | 590.5 | 10 | Да | 2 | 135.9 | 2 | Нет |  |  |  | Нет |  |  |  | Нет |  |  |  | Нет |  |  |  | Нет |  |  |  | Нет |  |  |  | Нет |  |  |  | 2 | 83.4 | УО | ООО "ГУК-Краснодар" | 4 | 23.01.2009 | Решение общего собрания собственников помещений в МКД | Нет |  |  | Нет |  |  | 29.04.1993 |  | счет регионального оператора (по решению ОМС) | Ленточный |  | Железобетон |  | 169 | м3 |  |  | Нет |  | Нет | [11 empty] | Нет |  | 0.6 | Шлакоблок, ракушечник |  | Штукатурка - по кирпичу - известковым раствором |  | 644 | Нет |  | Нет |  |  |  | Нет |  | Да | 16.1 | Иное | пакля и раствор | Нет |  | Да | 2 | 3.7 | Дерево - хвойных пород |  | Нет |  | 2 | 4.4 | Металл без утеплителя |  | Нет |  | Иной | асфальтобетон | 114 | 1 | Нет |  | Скатная | 3 | Дерево |  | Нет |  | Керамзит или шлак |  | Нет |  | Абсоцементные листы и волнистый шифер |  | 700 | Нет |  | Наружный неорганизованный |  |  |  |  | Нет |  |  |  | Нет |  | Нет |  | Нет | [5 empty] | Нет |  | Нет |  |  | Нет | [5 empty] | Нет |  | Нет |  |  | 10.8 | 1 | 1 | 5 | 265 | Закрытая | Аллюминий | Нет |  | 71 | Нет |  | Нет |  |  |  | Нет |  | Установлен(ы) | 1 |  | Имеется | Да | 2013 | Нет |  | Имеется | Нет |  | Центральное | 1 | Черная сталь |  | 154 | Нет |  | 12 | Латунь |  | Нет |  | Установка не требуется |  |  | Отсутствует по причине, указанной в: п.2-а Критериев (приказ № 627) | Нет |  | Да | 2 | Чугун |  | 36 | Нет |  | Центральное (сетевой природный газ) | 1 | 36 | Нет |  | Да | Иной | центральное |  |  | 0.062 | 1 | Закрытая | Горизонтальная | Черная сталь |  | 340 | Нет |  | 25 | Чугун |  | Нет |  | Нет |  | Нет |  | Нет |  | Нет |  | Установка не требуется |  |  | Отсутствует по причине, указанной в: ч.1 ст.13 261-ФЗ (3 причины) | Нет |  | Нет |  | Отсутствует по причине, указанной в: ч.1 ст.13 261-ФЗ (3 причины) | Нет |  | Да | Водогрейная колонка | [8 empty] | Нет |  |  |  |  | Нет | [5 empty] | Нет |  | Нет |  |  | Нет
г. Краснодар, ул. Клиническая, д. 13 | 48398027 | Подготовлен | 03 401 000 | Краснодар | г. Краснодар, ул. Клиническая, д. 13 | Да | 2357 | Да | 1755 | 23:43:0301004:119 | 1755 |  |  | Нет |  | Типовой | Группа III | 1960 | 2013 | E | 31 | Да | 37 | 30.06.1988 | Нет |  |  |  | 6 | 6 | 454.8 | 93 | 2 | 2 | 2 | 674.3 | 16 | 626.2 | 16 | 626.2 | 16 | Да | 16 | 626.2 | 16 | Нет |  |  |  | Нет |  |  |  | Нет |  |  |  | Нет |  |  |  | Нет |  |  |  | Нет |  |  |  | Нет |  |  |  | Нет |  |  |  | 2 | 48.1 | УО | ООО "ГУК-Краснодар" | 4 | 24.11.2008 | Решение общего собрания собственников помещений в МКД | Да | 12 | 10.11.2012 | Нет |  |  | 18.05.1992 |  | счет регионального оператора (по решению ОМС) | Ленточный |  | Железобетон |  | 189 | м3 |  |  | Нет |  | Нет | [11 empty] | Нет |  | 0.6 | Кирпич |  | Облицовка - естественный камень |  | 509 | Нет |  | Нет |  |  |  | Нет |  | Да | 16.1 | Монтажная пена |  | Нет |  | Да | 2 | 3.2 | Металлопластик |  | Нет |  | 2 | 4.4 | Дерево |  | Нет |  | Иной | асфальтобетон | 97 | 1 | Нет |  | Скатная | 3 | Дерево |  | Нет |  | Керамзит или шлак |  | Нет |  | Абсоцементные листы и волнистый шифер |  | 620 | Да | 2009 | Наружный неорганизованный |  |  |  |  | Нет |  |  |  | Нет |  | Нет |  | Нет | [5 empty] | Нет |  | Нет |  |  | Нет | [5 empty] | Нет |  | Нет |  |  | 14.4 | 1 | 1 | 4 | 265 | Закрытая | Аллюминий | Нет |  | 71 | Да | 2009 | Нет |  |  |  | Нет |  | Установлен(ы) | 1 |  | Имеется | Да | 2009 | Нет |  | Имеется | Нет |  | Центральное | 1 | Черная сталь |  | 140 | Да | 2009 | 8 | Латунь |  | Да | 2009 | Установлен(ы) | 1 |  | Имеется | Да | 2012 | Да | 2 | Чугун |  | 36 | Нет |  | Центральное (сетевой природный газ) | 1 | 36 | Нет |  | Да | Иной | центральное |  |  | 0.057 | 1 | Закрытая | Горизонтальная | Черная сталь |  | 320 | Да | 2009 | 50 | Чугун |  | Да | 2009 | Нет |  | Нет |  | Нет |  | Нет |  | Установлен(ы) | 1 | 1 | Имеется | Да | 2012 | Нет |  | Отсутствует по причине, указанной в: ч.1 ст.13 261-ФЗ (3 причины) | Нет |  | Да | Водогрейная колонка | [8 empty] | Нет |  |  |  |  | Нет | [5 empty] | Нет |  | Нет |  |  | Нет
г. Краснодар, ул. Клиническая, д. 14 | 461180688 | Подготовлен | 03 401 000 | Краснодар | г. Краснодар, ул. Клиническая, д. 14 | Да | 1535 | Да | 876 | 23:43:0301011:18 | 876 |  |  | Нет |  | Типовой | Группа III | 1955 | 2013 | E | 38 | Да | 42 | 03.06.1988 | Нет |  |  |  | 6.5 | 6.5 | 514 | 101 | 2 | 2 | 2 | 805.35 | 13 | 721.65 | 13 | 721.65 | 13 | Да | 10 | 581.85 | 10 | Да | 3 | 139.8 | 3 | Нет |  |  |  | Нет |  |  |  | Нет |  |  |  | Нет |  |  |  | Нет |  |  |  | Нет |  |  |  | Нет |  |  |  | 2 | 83.7 | УО | ООО "ГУК-Краснодар" | б/н | 28.04.2011 | Решение общего собрания собственников помещений в МКД | Нет |  |  | Нет |  |  | 18.03.1993 |  | счет регионального оператора (по решению ОМС) | Ленточный |  | Железобетон |  | 121 | м3 |  |  | Нет |  | Нет | [11 empty] | Нет |  | 0.6 | Шлакоблок, ракушечник |  | Штукатурка - по кирпичу - известковым раствором |  | 590 | Да | 2012 | Нет |  |  |  | Нет |  | Да | 16.1 | Монтажная пена |  | Да | 2012 | Да | 2 | 3.1 | Металлопластик |  | Да | 2012 | 2 | 4.4 | Металл без утеплителя |  | Нет |  | Иной | асфальтобетон | 105 | 1 | Да | 2012 | Скатная | 3 | Дерево |  | Нет |  | Керамзит или шлак |  | Нет |  | Металпрофиль (металлочерепица) |  | 700 | Да | 2012 | Наружный организованный |  | Оцинкованная сталь с полимерным покрытием (для крыш из металлопрофиля (металлочерепицы)) |  | 101 | Да | 2012 | 8 | 56 | Да | 2012 | Нет |  | Нет | [5 empty] | Нет |  | Нет |  |  | Нет | [5 empty] | Нет |  | Нет |  |  | 11.7 | 1 | 1 | 4 | 265 | Закрытая | Медь | Нет |  | 71 | Да | 2012 | Нет |  |  |  | Нет |  | Установлен(ы) | 1 |  | Имеется | Да | 2012 | Нет |  | Имеется | Нет |  | Центральное | 1 | Черная сталь |  | 162 | Да | 2012 | 8 | Латунь |  | Да | 2012 | Установлен(ы) | 1 |  | Имеется | Да | 2012 | Да | 2 | Чугун |  | 36 | Да | 2012 | Центральное (сетевой природный газ) | 1 | 36 | Нет |  | Да | Иной | центральное |  |  | 0.063 | 1 | Закрытая | Горизонтальная | Черная сталь |  | 337 | Да | 2012 | 18 | Чугун |  | Да | 2012 | Нет |  | Нет |  | Нет |  | Нет |  | Установлен(ы) | 1 | 1 | Имеется | Да | 2012 | Да | 1 | Имеется | Да | 2012 | Да | Водогрейная колонка | [8 empty] | Нет |  |  |  |  | Нет | [5 empty] | Нет |  | Нет |  |  | Нет
г. Краснодар, ул. Клиническая, д. 14, корп. 1 | 48398102 | Подготовлен | 03 401 000 | Краснодар | г. Краснодар, ул. Клиническая, д. 14, корп. 1 | Да | 2358 | Да | 2049 | 23:43:0301011:212 | 2049 |  |  | Нет |  | Типовой | Группа III | 1958 | 2013 | E | 31 | Да | 36 | 03.06.1988 | Нет |  |  |  | 6.5 | 6.5 | 782.8 | 99.2 | 2 | 2 | 2 | 724.8 | 12 | 667 | 12 | 667 | 12 | Да | 12 | 667 | 12 | Нет |  |  |  | Нет |  |  |  | Нет |  |  |  | Нет |  |  |  | Нет |  |  |  | Нет |  |  |  | Нет |  |  |  | Нет |  |  |  | 2 | 57.8 | УО | ООО "ГУК-Краснодар" | 4 | 13.12.2008 | Решение общего собрания собственников помещений в МКД | Да | б/н | 28.11.2012 | Нет |  |  | 21.07.1993 |  | счет регионального оператора (по решению ОМС) | Ленточный |  | Железобетон |  | 156 | м3 |  |  | Нет |  | Нет | [11 empty] | Нет |  | 0.6 | Шлакоблок, ракушечник |  | Штукатурка - по кирпичу - известковым раствором |  | 566 | Да | 2009 | Нет |  |  |  | Нет |  | Да | 17.6 | Монтажная пена |  | Нет |  | Да | 2 | 3.2 | Металлопластик |  | Нет |  | 2 | 4.4 | Металл без утеплителя |  | Нет |  | Иной | асфальтобетон | 105 | 1 | Нет |  | Скатная | 3 | Дерево |  | Нет |  | Керамзит или шлак |  | Нет |  | Абсоцементные листы и волнистый шифер |  | 600 | Нет |  | Наружный неорганизованный |  |  |  |  | Нет |  |  |  | Нет |  | Нет |  | Нет | [5 empty] | Нет |  | Нет |  |  | Нет | [5 empty] | Нет |  | Нет |  |  | 10.8 | 1 | 1 | 5 | 265 | Закрытая | Аллюминий | Нет |  | 71 | Нет |  | Нет |  |  |  | Нет |  | Установлен(ы) | 1 |  | Имеется | Да | 2013 | Нет |  | Имеется | Нет |  | Центральное | 1 | Черная сталь |  | 120 | Да | 2009 | 12 | Латунь |  | Да | 2009 | Установлен(ы) | 1 |  | Имеется | Да | 2009 | Да | 2 | Чугун |  | 36 | Нет |  | Центральное (сетевой природный газ) | 1 | 24 | Нет |  | Да | Иной | центральное |  |  | 0.056 | 1 | Закрытая | Горизонтальная | Черная сталь |  | 242 | Нет |  | 64 | Чугун |  | Нет |  | Нет |  | Нет |  | Нет |  | Нет |  | Установка не требуется |  |  | Отсутствует по причине, указанной в: ч.1 ст.13 261-ФЗ (3 причины) | Нет |  | Нет |  | Отсутствует по причине, указанной в: ч.1 ст.13 261-ФЗ (3 причины) | Нет |  | Да | Водогрейная колонка | [8 empty] | Нет |  |  |  |  | Нет | [5 empty] | Нет |  | Нет |  |  | Нет
г. Краснодар, ул. Клиническая, д. 18 | 201541807 | Подготовлен | 03 401 000 | Краснодар | 350000, Краснодарский край, Краснодар г, Клиническая ул, дом № 18 | Да | 8679 | Нет |  | 23:43:0301012:1 | 8679 |  |  | Нет |  | Типовой | Группа III | 1966 |  |  | 222 | Да | 35 | 01.10.2013 | Нет |  |  |  | 15.5 | 15.5 | 1286 | 150 | 5 | 5 | 7 | 4837.7 | 100 | 4485.9 | 100 | 4485.9 | 100 | Да | 100 | 4485.9 | 100 | Нет |  |  |  | Нет |  |  |  | Нет |  |  |  | Нет |  |  |  | Нет |  |  |  | Нет |  |  |  | Нет |  |  |  | Нет |  |  |  | 100 | 351.8 | ЖСК | ЖСК № 59 | 7 | 25.03.2008 | Решение общего собрания собственников помещений в МКД | [8 empty] | специальный счет, владельцем которого является ТСЖ | Свайный |  | Железобетон |  | 1087 | кв.м |  |  | Нет |  | Нет | [13 empty] | 0.22 | Шлакоблок, ракушечник |  | Штукатурка - по кирпичу - известковым раствором |  | 2038 | Нет |  | Нет | [5 empty] | Нет | [5 empty] | Да | 112 | 313.6 | Дерево - твердых пород |  | Нет |  | 7 | 21 | Металл без утеплителя |  | Да | 2012 | Армированный бетон |  | 150 | 1 | Нет |  | Скатная | 2.2 | Смешанный | металлопрофиль | Нет |  | Керамзит или шлак |  | Нет |  | Оцинкованная сталь |  | 2017 | Да | 2010 | Наружный организованный |  | Оцинкованная сталь с полимерным покрытием (для крыш из металлопрофиля (металлочерепицы)) |  |  | Да | 2010 | 12 | 120 | Да | 2010 | Нет | [23 empty] | 143 | 1 | 1 | 1 | 2020 | Закрытая | Медь | Нет |  | 351.8 | Нет |  | Нет |  | Скрытая | Медь | Нет |  | Установлен(ы) | 2 |  |  | Да | 2011 | Да | 1 |  | Да | 2011 | Центральное | 1 | Оцинкованная сталь |  | 600 | Нет |  | 2 | Пластик |  | Нет |  | Установлен(ы) | 1 |  |  | Нет | 2009 | Да | 1 | Чугун |  | 300 | Нет |  | Центральное (сетевой природный газ) | 1 | 176 | Нет |  | Да | Внешняя котельная |  |  |  | 0.25 | 1 | Открытая | Вертикальная | Черная сталь |  | 318 | Нет |  | 4 | Чугун |  | Нет |  | Нет |  |  |  | Нет |  |  |  | Установлен(ы) | 1 |  |  | Нет | 2009 | Да | 1 | Имеется | Нет | 2009 | Нет
г. Краснодар, ул. Клиническая, д. 21 | 722437308 | Подготовлен | 03 401 000 | Краснодар | г. Краснодар, ул. Клиническая, д. 21 | Да | 2169 | Нет |  |  | 2169 |  |  | Нет |  | Типовой | Группа III | 1957 | 2013 | E | 60 | Да | 61 | 21.02.1989 | Нет |  |  |  | 7 | 7 | 938 | 120.5 | 2 | 2 | 3 | 1152.7 | 18 | 1058.5 | 18 | 1058.5 | 18 | Да | 14 | 822.9 | 14 | Да | 4 | 235.6 | 4 | Нет |  |  |  | Нет |  |  |  | Нет |  |  |  | Нет |  |  |  | Нет |  |  |  | Нет |  |  |  | Нет |  |  |  | 3 | 94.2 | УО | ООО "ГУК-Краснодар" | 4 | 25.01.2009 | Решение общего собрания собственников помещений в МКД | Да | б/н | 20.11.2012 | Нет |  |  | 18.02.1993 |  | счет регионального оператора (по решению ОМС) | Ленточный |  | Железобетон |  | 200.4 | м3 |  |  | Нет |  | Нет | [11 empty] | Нет |  | 0.6 | Шлакоблок, ракушечник |  | Штукатурка - по кирпичу - известковым раствором |  | 754 | Нет |  | Нет |  |  |  | Нет |  | Да | 46.8 | Иное | пакля и раствор | Нет |  | Да | 3 | 4.5 | Дерево - хвойных пород |  | Нет |  | 3 | 6.6 | Металл без утеплителя |  | Нет |  | Иной | асфальтобетон | 125 | 1 | Нет |  | Скатная | 3 | Дерево |  | Да | 2015 | Керамзит или шлак |  | Нет |  | Металпрофиль (металлочерепица) |  | 733 | Да | 2015 | Наружный организованный |  | Оцинкованная сталь с полимерным покрытием (для крыш из металлопрофиля (металлочерепицы)) |  |  | Да | 2015 | 8 | 56 | Да | 2015 | Нет |  | Нет | [5 empty] | Нет |  | Нет |  |  | Нет | [5 empty] | Нет |  | Нет |  |  | 16.2 | 1 | 1 | 7 | 397 | Закрытая | Медь | Нет |  | 106 | Нет |  | Нет |  |  |  | Нет |  | Установлен(ы) | 1 |  | Имеется | Да | 2013 | Нет |  | Имеется | Нет |  | Центральное | 1 | Иной | полипропилен | 297 | Нет |  | 11 | Иной | полипропилен | Нет |  | Установка не требуется |  |  | Отсутствует по причине, указанной в: п.2-б Критериев (приказ № 627) | Нет |  | Да | 3 | Чугун |  | 54 | Нет |  | Центральное (сетевой природный газ) | 1 | 54 | Нет |  | Да | Иной | центральное |  |  | 0.053 | 1 | Закрытая | Горизонтальная | Черная сталь |  | 616 | Нет |  | 66 | Чугун |  | Нет |  | Нет |  | Нет |  | Нет |  | Нет |  | Установлен(ы) | 1 | 1 | Имеется | Да | 2014 | Нет |  | Отсутствует по причине, указанной в: ч.1 ст.13 261-ФЗ (3 причины) | Нет |  | Да | Водогрейная колонка | [8 empty] | Нет |  |  |  |  | Нет | [5 empty] | Нет |  | Нет |  |  | Нет
г. Краснодар, ул. Клиническая, д. 22 | 48398030 | Подготовлен | 03 401 000 | Краснодар | г. Краснодар, ул. Клиническая, д. 22 | Да | 4136 | Да | 1570 | 23:43:0301013:40 | 1570 |  |  | Нет |  | Типовой | Группа II | 1961 | 2013 | E | 85 | Да | 30 | 20.06.1988 | Нет |  |  |  | 12 | 12 | 715.4 | 147.5 | 4 | 4 | 2 | 1880 | 52 | 1787.4 | 50 | 1496.9 | 50 | Да | 48 | 1438.8 | 48 | Да | 2 | 58.1 | 2 | Нет |  |  |  | Нет |  |  |  | Да | 2 | 290.5 | 2 | Да | 1 | 120.8 | 1 | Да | 1 | 169.7 | 1 | Нет |  |  |  | Нет |  |  |  | 2 | 92.6 | УО | ООО "ГУК-Краснодар" | 4 | 24.11.2008 | Решение общего собрания собственников помещений в МКД | Нет |  |  | Нет |  |  | 21.07.1992 |  | счет регионального оператора (по решению ОМС) | Ленточный |  | Кирпич |  | 253.5 | м3 |  |  | Нет |  | Нет | [11 empty] | Нет |  | 0.6 | Кирпич |  | Штукатурка - по кирпичу - известковым раствором |  | 1753.6 | Нет |  | Нет |  |  |  | Нет |  | Да | 54.8 | Монтажная пена |  | Нет |  | Да | 8 | 12 | Металлопластик |  | Нет |  | 2 | 4.4 | Металл без утеплителя |  | Нет |  | Иной | асфальтобетон | 152 | 1 | Нет |  | Скатная | 3.2 | Сборные железобетонные элементы |  | Нет |  | Керамзит или шлак |  | Нет |  | Абсоцементные листы и волнистый шифер |  | 720 | Нет |  | Наружный организованный |  | Оцинкованная сталь |  | 103.9 | Нет |  | 8 | 96 | Нет |  | Нет |  | Нет | [5 empty] | Нет |  | Нет |  |  | Нет | [5 empty] | Нет |  | Нет |  |  | 45 | 1 | 1 | 9 | 1375 | Закрытая | Медь | Нет |  | 380 | Да | 2009 | Нет |  |  |  | Нет |  | Установлен(ы) | 1 |  | Имеется | Да | 2009 | Нет |  | Имеется | Нет |  | Центральное | 1 | Черная сталь |  | 390 | Нет |  | 8 | Латунь |  | Нет |  | Установлен(ы) | 1 |  | Имеется | Да | 2013 | Да | 2 | Чугун |  | 75 | Нет |  | Центральное (сетевой природный газ) | 1 | 36 | Нет |  | Да | Иной | центральное |  |  | 0.154 | 1 | Закрытая | Горизонтальная | Черная сталь |  | 1140 | Да | 2009 | 58 | Чугун |  | Да | 2009 | Нет |  | Нет |  | Нет |  | Нет |  | Установлен(ы) | 1 | 1 | Имеется | Да | 2009 | Нет |  | Отсутствует по причине, указанной в: ч.1 ст.13 261-ФЗ (3 причины) | Нет |  | Да | Водогрейная колонка | [8 empty] | Нет |  |  |  |  | Нет | [5 empty] | Нет |  | Нет |  |  | Нет
г. Краснодар, ул. Клиническая, д. 27 | 722754196 | Подготовлен | 03 401 000 | Краснодар | г. Краснодар, ул. Клиническая, д. 27 | Да | 1398.5 | Да | 568 | 23:43:0301006:29 | 568 |  |  | Нет |  | Типовой | Группа III | 1958 | 2013 | E | 32 | Да | 39 | 19.07.1988 | Нет |  |  |  | 9 | 9 | 294 | 69.4 | 3 | 3 | 1 | 661.7 | 12 | 598 | 11 | 547.7 | 11 | Да | 9 | 432.2 | 9 | Да | 2 | 115.5 | 2 | Нет |  |  |  | Нет |  |  |  | Да | 1 | 50.3 | 1 | Да | 1 | 50.3 | 1 | Нет |  |  |  | Нет |  |  |  | Нет |  |  |  | 1 | 63.7 | УО | ООО "ГУК-Краснодар" | 4 | 19.01.2009 | Решение общего собрания собственников помещений в МКД | Да | б/н | 07.04.2013 | Нет |  |  | 08.02.1993 |  | счет регионального оператора (по решению ОМС) | Ленточный |  | Кирпич |  | 107.3 | м3 |  |  | Нет |  | Нет | [11 empty] | Нет |  | 0.6 | Кирпич |  | Штукатурка - по кирпичу - известковым раствором |  | 554 | Нет |  | Нет |  |  |  | Нет |  | Да | 21.2 | Иное | пакля и раствор | Нет |  | Да | 2 | 3.7 | Дерево - хвойных пород |  | Нет |  | 1 | 2.2 | Металл без утеплителя |  | Нет |  | Иной | асфальтобетон | 74 | 1 | Нет |  | Скатная | 3 | Дерево |  | Нет |  | Керамзит или шлак |  | Нет |  | Абсоцементные листы и волнистый шифер |  | 540 | Нет |  | Наружный неорганизованный |  |  |  |  | Нет |  |  |  | Нет |  | Нет |  | Нет | [5 empty] | Нет |  | Нет |  |  | Нет | [5 empty] | Нет |  | Нет |  |  | 9.9 | 1 | 1 | 5 | 265 | Закрытая | Аллюминий | Нет |  | 71 | Нет |  | Нет |  |  |  | Нет |  | Установлен(ы) | 1 |  | Имеется | Да | 2013 | Нет |  | Имеется | Нет |  | Центральное | 1 | Иной | полипропилен | 170 | Нет |  | 8 | Чугун |  | Нет |  | Установлен(ы) | 1 |  | Имеется | Да | 2009 | Да | 2 | Чугун |  | 54 | Нет |  | Центральное (сетевой природный газ) | 1 | 36 | Нет |  | Да | Иной | центральное |  |  | 0.053 | 1 | Закрытая | Горизонтальная | Черная сталь |  | 428 | Нет |  | 50 | Чугун |  | Нет |  | Нет |  | Нет |  | Нет |  | Нет |  | Установка не требуется |  |  | Отсутствует по причине, указанной в: ч.1 ст.13 261-ФЗ (3 причины) | Нет |  | Нет |  | Отсутствует по причине, указанной в: ч.1 ст.13 261-ФЗ (3 причины) | Нет |  | Да | Водогрейная колонка | [8 empty] | Нет |  |  |  |  | Нет | [5 empty] | Нет |  | Нет |  |  | Нет
г. Краснодар, ул. Клиническая, д. 29 | 722754259 | Подготовлен | 03 401 000 | Краснодар | г. Краснодар, ул. Клиническая, д. 29 | Да | 1384.7 | Да | 675.6 | 23:43:0301006:45 | 675.6 |  |  | Нет |  | Типовой | Группа III | 1958 | 2013 | E | 32 | Да | 36 | 19.07.1988 | Нет |  |  |  | 9 | 9 | 309 | 69 | 3 | 3 | 1 | 662.6 | 13 | 598 | 13 | 598 | 13 | Да | 10 | 457 | 10 | Да | 3 | 141 | 3 | Нет |  |  |  | Нет |  |  |  | Нет |  |  |  | Нет |  |  |  | Нет |  |  |  | Нет |  |  |  | Нет |  |  |  | 1 | 64.6 | УО | ООО "ГУК-Краснодар" | 4 | 26.01.2009 | Решение общего собрания собственников помещений в МКД | Да | б/н | 15.12.2012 | Нет |  |  | 07.07.1992 |  | счет регионального оператора (по решению ОМС) | Ленточный |  | Железобетон |  | 106.7 | м3 |  |  | Нет |  | Нет | [11 empty] | Нет |  | 0.6 | Шлакоблок, ракушечник |  | Штукатурка - по кирпичу - известковым раствором |  | 483 | Нет |  | Нет |  |  |  | Нет |  | Да | 21.2 | Иное | пакля и раствор | Нет |  | Да | 2 | 3 | Дерево - хвойных пород |  | Нет |  | 1 | 2.2 | Металл без утеплителя |  | Нет |  | Иной | асфальтобетон | 74 | 1 | Нет |  | Скатная | 3 | Дерево |  | Нет |  | Керамзит или шлак |  | Нет |  | Абсоцементные листы и волнистый шифер |  | 440 | Нет |  | Наружный неорганизованный |  |  |  |  | Нет |  |  |  | Нет |  | Нет |  | Нет | [5 empty] | Нет |  | Нет |  |  | Нет | [5 empty] | Нет |  | Нет |  |  | 11.7 | 1 | 1 | 4 | 132 | Закрытая | Аллюминий | Нет |  | 35 | Нет |  | Нет |  |  |  | Нет |  | Установлен(ы) | 1 |  | Имеется | Да | 2013 | Нет |  | Имеется | Нет |  | Центральное | 1 | Иной | полипропилен | 101 | Нет |  | 5 | Иной | полипропилен | Нет |  | Установлен(ы) | 1 |  | Имеется | Да | 2014 | Да | 1 | Чугун |  | 27 | Нет |  | Центральное (сетевой природный газ) | 1 | 18 | Нет |  | Да | Иной | центральное |  |  | 0.055 | 1 | Закрытая | Горизонтальная | Черная сталь |  | 151.5 | Нет |  | 28 | Чугун |  | Нет |  | Нет |  | Нет |  | Нет |  | Нет |  | Установка не требуется |  |  | Отсутствует по причине, указанной в: ч.1 ст.13 261-ФЗ (3 причины) | Нет |  | Нет |  | Отсутствует по причине, указанной в: ч.1 ст.13 261-ФЗ (3 причины) | Нет |  | Да | Водогрейная колонка | [8 empty] | Нет |  |  |  |  | Нет | [5 empty] | Нет |  | Нет |  |  | Нет
г. Краснодар, ул. Клиническая, д. 31 | 722754300 | Подготовлен | 03 401 000 | Краснодар | г. Краснодар, ул. Клиническая, д. 31 | Да | 1526 | Нет |  |  | 1526 |  |  | Нет |  | Типовой | Группа III | 1958 | 2013 | E | 32 | Да | 39 | 19.07.1988 | Нет |  |  |  | 9.5 | 9.5 | 500 | 69.4 | 3 | 3 | 1 | 663.6 | 12 | 601.8 | 12 | 601.8 | 12 | Да | 11 | 553.6 | 11 | Да | 1 | 48.2 | 1 | Нет |  |  |  | Нет |  |  |  | Нет |  |  |  | Нет |  |  |  | Нет |  |  |  | Нет |  |  |  | Нет |  |  |  | 1 | 61.8 | УО | ООО "ГУК-Краснодар" | 4 | 21.01.2009 | Решение общего собрания собственников помещений в МКД | Да | б/н | 25.11.2012 | Нет |  |  | 18.05.1992 |  | счет регионального оператора (по решению ОМС) | Ленточный |  | Железобетон |  | 107.3 | м3 |  |  | Нет |  | Нет | [11 empty] | Нет |  | 0.6 | Кирпич |  | Штукатурка - по кирпичу - известковым раствором |  | 577 | Нет |  | Нет |  |  |  | Нет |  | Да | 21.9 | Монтажная пена |  | Нет |  | Да | 2 | 3.5 | Металлопластик |  | Нет |  | 1 | 2.2 | Металл без утеплителя |  | Нет |  | Иной | асфальтобетон | 74 | 1 | Нет |  | Скатная | 3 | Дерево |  | Нет |  | Керамзит или шлак |  | Нет |  | Абсоцементные листы и волнистый шифер |  | 490 | Нет |  | Наружный неорганизованный |  |  |  |  | Нет |  |  |  | Нет |  | Нет |  | Нет | [5 empty] | Нет |  | Нет |  |  | Нет | [5 empty] | Нет |  | Нет |  |  | 10.8 | 1 | 1 | 4 | 132 | Закрытая | Аллюминий | Нет |  | 35 | Нет |  | Нет |  |  |  | Нет |  | Установлен(ы) | 1 |  | Имеется | Да | 2013 | Нет |  | Имеется | Нет |  | Центральное | 1 | Иной | полипропилен | 137 | Нет |  | 4 | Иной | полипропилен | Нет |  | Установлен(ы) | 1 |  | Имеется | Да | 2013 | Да | 1 | Чугун |  | 27 | Нет |  | Центральное (сетевой природный газ) | 1 | 18 | Нет |  | Да | Иной | центральное |  |  | 0.055 | 1 | Закрытая | Горизонтальная | Черная сталь |  | 151 | Нет |  | 28 | Чугун |  | Нет |  | Нет |  | Нет |  | Нет |  | Нет |  | Установка не требуется |  |  | Отсутствует по причине, указанной в: ч.1 ст.13 261-ФЗ (3 причины) | Нет |  | Нет |  | Отсутствует по причине, указанной в: ч.1 ст.13 261-ФЗ (3 причины) | Нет |  | Да | Водогрейная колонка | [8 empty] | Нет |  |  |  |  | Нет | [5 empty] | Нет |  | Нет |  |  | Нет
г. Краснодар, ул. Клиническая, д. 7 | 48398024 | Подготовлен | 03 401 000 | Краснодар | г. Краснодар, ул. Клиническая, д. 7 | Да | 1775 | Да | 1681 | 23:43:0301004:120 | 1681 |  |  | Нет |  | Типовой | Группа III | 1959 | 2013 | E | 37 | Да | 31 | 30.06.1988 | Нет |  |  |  | 7 | 7 | 363.5 | 91 | 2 | 2 | 2 | 580.8 | 16 | 539.2 | 16 | 539.2 | 16 | Да | 16 | 539.2 | 16 | Нет |  |  |  | Нет |  |  |  | Нет |  |  |  | Нет |  |  |  | Нет |  |  |  | Нет |  |  |  | Нет |  |  |  | Нет |  |  |  | 2 | 41.6 | УО | ООО "ГУК-Краснодар" | 4 | 24.11.2008 | Решение общего собрания собственников помещений в МКД | Да | б/н | 01.04.2012 | Нет |  |  | 01.09.1991 |  | счет регионального оператора (по решению ОМС) | Ленточный |  | Железобетон |  | 150 | м3 |  |  | Нет |  | Нет | [11 empty] | Нет |  | 0.6 | Кирпич |  | Облицовка - естественный камень |  | 629 | Нет |  | Нет |  |  |  | Нет |  | Да | 21.2 | Иное | пакля и раствор | Нет |  | Да | 2 | 3.6 | Дерево - хвойных пород |  | Нет |  | 2 | 4.4 | Металл без утеплителя |  | Нет |  | Иной | асфальтобетон | 95 | 0.9 | Нет |  | Скатная | 3 | Дерево |  | Нет |  | Керамзит или шлак |  | Нет |  | Абсоцементные листы и волнистый шифер |  | 666.4 | Нет |  | Наружный неорганизованный |  |  |  |  | Нет |  |  |  | Нет |  | Нет |  | Нет | [5 empty] | Нет |  | Нет |  |  | Нет | [5 empty] | Нет |  | Нет |  |  | 14.4 | 1 | 1 | 5 | 265 | Закрытая | Аллюминий | Нет |  | 71 | Да | 2009 | Нет |  |  |  | Нет |  | Установлен(ы) | 1 |  | Имеется | Да | 2009 | Нет |  | Имеется | Нет |  | Центральное | 1 | Иной | полипропилен | 170 | Нет |  | 8 | Иной | полипропилен | Нет |  | Установка не требуется |  |  | Отсутствует по причине, указанной в: п.2-б Критериев (приказ № 627) | Нет |  | Да | 2 | Чугун |  | 36 | Нет |  | Центральное (сетевой природный газ) | 1 | 36 | Нет |  | Да | Иной | центральное |  |  | 0.058 | 1 | Закрытая | Горизонтальная | Черная сталь |  | 390 | Да | 2009 | 52 | Чугун |  | Да | 2009 | Нет |  | Нет |  | Нет |  | Нет |  | Установка не требуется |  |  | Отсутствует по причине, указанной в: ч.1 ст.13 261-ФЗ (3 причины) | Нет |  | Нет |  | Отсутствует по причине, указанной в: ч.1 ст.13 261-ФЗ (3 причины) | Нет |  | Да | Водогрейная колонка | [8 empty] | Нет |  |  |  |  | Нет | [5 empty] | Нет |  | Нет |  |  | Нет
г. Краснодар, ул. Клиническая, д. 8 | 722754357 | Подготовлен | 03 401 000 | Краснодар | г. Краснодар, ул. Клиническая, д. 8 | Да | 1834 | Да | 1163 | 23:43:0301011:14 | 1163 |  |  | Нет |  | Типовой | Группа III | 1954 | 2013 | E | 35 | Да | 43 | 06.06.1988 | Нет |  |  |  | 7 | 7 | 551.8 | 63 | 2 | 2 | 2 | 798.3 | 14 | 714.8 | 13 | 680.3 | 13 | Да | 10 | 528.6 | 10 | Да | 3 | 151.7 | 3 | Нет |  |  |  | Нет |  |  |  | Да | 1 | 34.5 | 1 | Да | 1 | 34.5 | 1 | Нет |  |  |  | Нет |  |  |  | Нет |  |  |  | 2 | 83.5 | УО | ООО "ГУК-Краснодар" | б/н | 25.12.2008 | Решение общего собрания собственников помещений в МКД | Да | б/н | 20.12.2012 | Нет |  |  | 20.05.1992 |  | счет регионального оператора (по решению ОМС) | Ленточный |  | Железобетон |  | 170 | м3 |  |  | Нет |  | Нет | [11 empty] | Нет |  | 0.6 | Кирпич |  | Штукатурка - по кирпичу - известковым раствором |  | 369 | Нет |  | Нет |  |  |  | Нет |  | Да | 21.2 | Иное | пакля и раствор | Нет |  | Да | 2 | 3.6 | Дерево - хвойных пород |  | Нет |  | 2 | 4.4 | Металл без утеплителя |  | Нет |  | Иной | асфальтобетон | 632 | 0.9 | Нет |  | Скатная | 3 | Дерево |  | Нет |  | Керамзит или шлак |  | Нет |  | Абсоцементные листы и волнистый шифер |  | 966 | Нет |  | Наружный неорганизованный |  |  |  |  | Нет |  |  |  | Нет |  | Нет |  | Нет | [5 empty] | Нет |  | Нет |  |  | Нет | [5 empty] | Нет |  | Нет |  |  | 11.7 | 1 | 1 | 4 | 265 | Закрытая | Аллюминий | Нет |  | 71 | Нет |  | Нет |  |  |  | Нет |  | Установлен(ы) | 1 |  | Имеется | Да | 2013 | Нет |  | Имеется | Нет |  | Центральное | 1 | Иной | полипропилен | 156 | Нет |  | 7 | Иной | полипропилен | Нет |  | Установка не требуется |  |  | Отсутствует по причине, указанной в: п.2-а Критериев (приказ № 627) | Нет |  | Да | 2 | Чугун |  | 252 | Нет |  | Центральное (сетевой природный газ) | 2 | 36 | Нет |  | Да | Иной | центральное |  |  | 0.062 | 1 | Закрытая | Горизонтальная | Черная сталь |  | 518 | Нет |  | 52 | Чугун |  | Нет |  | Нет |  | Нет |  | Нет |  | Нет |  | Установка не требуется |  |  | Отсутствует по причине, указанной в: ч.1 ст.13 261-ФЗ (3 причины) | Нет |  | Нет |  | Отсутствует по причине, указанной в: ч.1 ст.13 261-ФЗ (3 причины) | Нет |  | Да | Водогрейная колонка | [8 empty] | Нет |  |  |  |  | Нет | [5 empty] | Нет |  | Нет |  |  | Нет
г. Краснодар, ул. Клиническая, д. 9 | 722754427 | Подготовлен | 03 401 000 | Краснодар | г. Краснодар, ул. Клиническая, д. 9 | Да | 1477 | Да | 1697.8 | 23:43:0301004:122 | 1697.8 |  |  | Нет |  | Типовой | Группа III | 1959 | 2013 | E | 36 | Да | 36 | 03.06.1988 | Нет |  |  |  | 6.5 | 6.5 | 448.4 | 91 | 2 | 2 | 2 | 587.8 | 16 | 546 | 16 | 546 | 16 | Да | 15 | 507.9 | 15 | Да | 1 | 38.1 | 1 | Нет |  |  |  | Нет |  |  |  | Нет |  |  |  | Нет |  |  |  | Нет |  |  |  | Нет |  |  |  | Нет |  |  |  | 2 | 41.8 | УО | ООО "ГУК-Краснодар" | 4 | 19.12.2008 | Решение общего собрания собственников помещений в МКД | Нет |  |  | Нет |  |  | 09.09.1992 |  | счет регионального оператора (по решению ОМС) | Ленточный |  | Железобетон |  | 150 | м3 |  |  | Нет |  | Нет | [11 empty] | Нет |  | 0.6 | Кирпич |  | Окраска - по штукатурке (по бетону) - известковым составом |  | 521 | Нет |  | Нет |  |  |  | Нет |  | Да | 21.1 | Иное | пакля и раствор | Нет |  | Да | 2 | 2.8 | Дерево - хвойных пород |  | Нет |  | 2 | 4.4 | Металл без утеплителя |  | Нет |  | Иной | асфальтобетон | 95 | 1 | Нет |  | Скатная | 3 | Дерево |  | Нет |  | Керамзит или шлак |  | Нет |  | Абсоцементные листы и волнистый шифер |  | 500 | Нет |  | Наружный неорганизованный |  |  |  |  | Нет |  |  |  | Нет |  | Нет |  | Нет | [5 empty] | Нет |  | Нет |  |  | Нет | [5 empty] | Нет |  | Нет |  |  | 14.4 | 1 | 1 | 5 | 265 | Закрытая | Аллюминий | Нет |  | 71 | Нет |  | Нет |  |  |  | Нет |  | Установлен(ы) | 1 |  | Имеется | Да | 2013 | Нет |  | Имеется | Нет |  | Центральное | 1 | Черная сталь |  | 154 | Нет |  | 8 | Латунь |  | Нет |  | Установка не требуется |  |  | Отсутствует по причине, указанной в: п.2-б Критериев (приказ № 627) | Нет |  | Да | 2 | Чугун |  | 36 | Нет |  | Центральное (сетевой природный газ) | 1 | 36 | Нет |  | Да | Иной | центральное |  |  | 0.058 | 1 | Закрытая | Горизонтальная | Черная сталь |  | 276 | Нет |  | 18 | Чугун |  | Нет |  | Нет |  | Нет |  | Нет |  | Нет |  | Установка не требуется |  |  | Отсутствует по причине, указанной в: ч.1 ст.13 261-ФЗ (3 причины) | Нет |  | Нет |  | Отсутствует по причине, указанной в: ч.1 ст.13 261-ФЗ (3 причины) | Нет |  | Да | Водогрейная колонка | [8 empty] | Нет |  |  |  |  | Нет | [5 empty] | Нет |  | Нет |  |  | Нет
г. Краснодар, ул. Клубная, д. 1 | 722754480 | Подготовлен | 03 401 000 | Краснодар | г. Краснодар, ул. Клубная, д. 1 | Да | 6681 | Да | 2035 | 23:43:0201028:310 | 2035 |  |  | Нет |  | Типовой | Группа II | 1955 | 2013 | E | 29 | Да | 47 | 25.04.1988 | Нет |  |  |  | 6.4 | 6.4 | 647 | 107 | 2 | 2 | 2 | 795.8 | 12 | 731.6 | 12 | 731.6 | 12 | Да | 10 | 617.1 | 10 | Да | 2 | 114.5 | 2 | Нет |  |  |  | Нет |  |  |  | Нет |  |  |  | Нет |  |  |  | Нет |  |  |  | Нет |  |  |  | Нет |  |  |  | 2 | 64.2 | УО | ООО "ГУК-Краснодар" | 4 | 13.03.2009 | Решение общего собрания собственников помещений в МКД | Нет |  |  | Нет |  |  | 16.07.1993 |  | счет регионального оператора (по решению ОМС) | Ленточный |  | Железобетон |  | 74 | м3 |  |  | Нет |  | Да | 106.7 | Иной | уплотненный грунт, бетон и доска | Бутовый камень |  | 3.2 | 138 | Плоское | Железобетон |  | 527 | Нет |  | 0.45 | Кирпич |  | Штукатурка - по кирпичу - известковым раствором |  | 673 | Нет |  | Нет |  |  |  | Нет |  | Да | 36 | Иное | пакля и раствор | Нет |  | Да | 2 | 3.8 | Дерево - твердых пород |  | Нет |  | 4 | 8 | Иной | деревянные и железные без утеплителя | Нет |  | Иной | асфальтобетон | 107 | 1 | Нет |  | Скатная | 3.5 | Дерево |  | Нет |  | Керамзит или шлак |  | Нет |  | Абсоцементные листы и волнистый шифер |  | 698.1 | Нет |  | Наружный неорганизованный |  |  |  |  | Нет |  |  |  | Нет |  | Нет |  | Нет | [5 empty] | Нет |  | Нет |  |  | Нет | [5 empty] | Нет |  | Нет |  |  | 10.8 | 1 | 1 | 5 | 60 | Открытая | Аллюминий | Нет |  | 60 | Нет |  | Нет |  |  |  | Нет |  | Установлен(ы) | 1 |  | Имеется | Да | 2013 | Нет |  | Имеется | Нет |  | Центральное | 1 | Иной | Металл, пластик | 102 | Нет |  | 7 | Чугун |  | Нет |  | Установка не требуется |  |  | Отсутствует по причине, указанной в: п.2-а Критериев (приказ № 627) | Нет |  | Да | 2 | Смешанный | Чугун, пластик | 88 | Нет |  | Центральное (сетевой природный газ) | 1 | 84 | Нет |  | Да | Иной | центральное |  |  | 0.064 | 1 | Закрытая | Горизонтальная | Иной | пластик-сталь | 337.8 | Нет |  | 24 | Чугун |  | Нет |  | Нет |  | Нет |  | Нет |  | Нет |  | Установка не требуется |  |  | Отсутствует по причине, указанной в: ч.1 ст.13 261-ФЗ (3 причины) | Нет |  | Нет |  | Отсутствует по причине, указанной в: ч.1 ст.13 261-ФЗ (3 причины) | Нет |  | Да | Водогрейная колонка | [8 empty] | Нет |  |  |  |  | Нет | [5 empty] | Нет |  | Нет |  |  | Нет
г. Краснодар, ул. Клубная, д. 10 | 722754549 | Подготовлен | 03 401 000 | Краснодар | г. Краснодар, ул. Клубная, д. 10 | Да | 2153 | Да | 1815 | 23:43:0201028:199 | 1815 |  |  | Нет |  | Типовой | Группа II | 1952 | 2013 | E | 19 | Да | 46 | 09.09.1988 | Нет |  |  |  | 6.1 | 6.1 | 402 | 67.8 | 2 | 2 | 1 | 442 | 8 | 407.2 | 8 | 407.2 | 8 | Да | 8 | 407.2 | 8 | Нет |  |  |  | Нет |  |  |  | Нет |  |  |  | Нет |  |  |  | Нет |  |  |  | Нет |  |  |  | Нет |  |  |  | Нет |  |  |  | 1 | 34.8 | УО | ООО "ГУК-Краснодар" | б/н | 15.02.2009 | Решение общего собрания собственников помещений в МКД | Да | б/н | 22.12.2012 | Нет |  |  | 20.02.2002 |  | счет регионального оператора (по решению ОМС) | Ленточный |  | Железобетон |  | 49 | м3 |  |  | Нет |  | Нет | [10 empty] | 238 | Нет |  | 0.42 | Кирпич |  | Штукатурка - по кирпичу - известковым раствором |  | 407.54 | Нет |  | Нет |  |  |  | Нет |  | Да | 18 | Иное | пакля и раствор | Нет |  | Да | 1 | 2.04 | Дерево - твердых пород |  | Нет |  | 2 | 4 | Иной | деревянные и железные без утеплителя | Нет |  | Иной | асфальтобетон | 67.8 | 1 | Нет |  | Скатная | 3.5 | Дерево |  | Нет |  | Керамзит или шлак |  | Нет |  | Абсоцементные листы и волнистый шифер |  | 368.7 | Нет |  | Наружный неорганизованный |  |  |  |  | Нет |  |  |  | Нет |  | Нет |  | Нет | [5 empty] | Нет |  | Нет |  |  | Нет | [5 empty] | Нет |  | Нет |  |  | 32 | 1 | 1 | 3 | 60 | Открытая | Аллюминий | Нет |  | 60 | Нет |  | Нет |  |  |  | Нет |  | Установлен(ы) | 1 |  | Имеется | Да | 2013 | Нет |  | Имеется | Нет |  | Центральное | 1 | Иной | Металл, пластик | 64 | Нет |  | 1 | Чугун |  | Нет |  | Установка не требуется |  |  | Отсутствует по причине, указанной в: п.2-а Критериев (приказ № 627) | Нет |  | Да | 1 | Смешанный | Чугун, пластик | 48 | Нет |  | Центральное (сетевой природный газ) | 1 | 48 | Нет |  | Да | Иной | центральное |  |  | 0.035 | 1 | Закрытая | Горизонтальная | Иной | пластик-сталь | 200 | Нет |  | 15 | Чугун |  | Нет |  | Нет |  | Нет |  | Нет |  | Нет |  | Установка не требуется |  |  | Отсутствует по причине, указанной в: ч.1 ст.13 261-ФЗ (3 причины) | Нет |  | Нет |  | Отсутствует по причине, указанной в: ч.1 ст.13 261-ФЗ (3 причины) | Нет |  | Да | Водогрейная колонка | [8 empty] | Нет |  |  |  |  | Нет | [5 empty] | Нет |  | Нет |  |  | Нет
г. Краснодар, ул. Клубная, д. 2 | 722754749 | Подготовлен | 03 401 000 | Краснодар | г. Краснодар, ул. Клубная, д. 2 | Да | 2889 | Да | 602 | 23:43:0201028:200 | 653 |  |  | Нет |  | Типовой | Группа II | 1955 | 2013 | E | 25 | Да | 43 | 25.03.1988 | Нет |  |  |  | 6.3 | 6.3 | 323 | 67.8 | 2 | 2 | 1 | 482.9 | 9 | 449.2 | 9 | 449.2 | 9 | Да | 8 | 399.8 | 8 | Да | 1 | 49.4 | 1 | Нет |  |  |  | Нет |  |  |  | Нет |  |  |  | Нет |  |  |  | Нет |  |  |  | Нет |  |  |  | Нет |  |  |  | 1 | 33.7 | УО | ООО "ГУК-Краснодар" | б/н | 21.12.2008 | Решение общего собрания собственников помещений в МКД | Нет |  |  | Нет |  |  | 30.03.1993 |  | счет регионального оператора (по решению ОМС) | Ленточный |  | Железобетон |  | 49 | м3 |  |  | Нет |  | Нет | [11 empty] | Нет |  | 0.45 | Кирпич |  | Штукатурка - по кирпичу - известковым раствором |  | 421.34 | Нет |  | Нет |  |  |  | Нет |  | Да | 17 | Иное | пакля и раствор | Нет |  | Да | 1 | 1.8 | Дерево - твердых пород |  | Нет |  | 2 | 4 | Иной | деревянные и железные без утеплителя | Нет |  | Иной | асфальтобетон | 67.8 | 1 | Нет |  | Скатная | 3.5 | Дерево |  | Нет |  | Керамзит или шлак |  | Нет |  | Абсоцементные листы и волнистый шифер |  | 401.3 | Нет |  | Наружный неорганизованный |  |  |  |  | Нет |  |  |  | Нет |  | Нет |  | Нет | [5 empty] | Нет |  | Нет |  |  | Нет | [5 empty] | Нет |  | Нет |  |  | 36 | 1 | 1 | 5 | 50 | Открытая | Аллюминий | Нет |  | 50 | Нет |  | Нет |  |  |  | Нет |  | Установлен(ы) | 1 |  | Имеется | Да | 2013 | Нет |  | Имеется | Нет |  | Центральное | 1 | Иной | Металл, пластик | 64 | Нет |  | 1 | Чугун |  | Нет |  | Установка не требуется |  |  | Отсутствует по причине, указанной в: п.2-а Критериев (приказ № 627) | Нет |  | Да | 1 | Смешанный | Чугун, пластик | 56 | Нет |  | Центральное (сетевой природный газ) | 1 | 49 | Нет |  | Да | Иной | центральное |  |  | 0.038 | 1 | Закрытая | Горизонтальная | Иной | пластик-сталь | 192 | Нет |  | 17 | Чугун |  | Нет |  | Нет |  | Нет |  | Нет |  | Нет |  | Установка не требуется |  |  | Отсутствует по причине, указанной в: ч.1 ст.13 261-ФЗ (3 причины) | Нет |  | Нет |  | Отсутствует по причине, указанной в: ч.1 ст.13 261-ФЗ (3 причины) | Нет |  | Да | Водогрейная колонка | [8 empty] | Нет |  |  |  |  | Нет | [5 empty] | Нет |  | Нет |  |  | Нет
г. Краснодар, ул. Клубная, д. 3 | 722754801 | Подготовлен | 03 401 000 | Краснодар | г. Краснодар, ул. Клубная, д. 3 | Да | 2820 | Нет |  |  | 2820 |  |  | Нет |  | Типовой | Группа II | 1958 | 2013 | E | 20 | Да | 46 | 25.03.1988 | Нет |  |  |  | 6.2 | 6.2 | 370 | 67.7 | 2 | 2 | 1 | 450 | 9 | 416.1 | 9 | 416.1 | 9 | Да | 8 | 394.6 | 8 | Да | 1 | 21.5 | 1 | Нет |  |  |  | Нет |  |  |  | Нет |  |  |  | Нет |  |  |  | Нет |  |  |  | Нет |  |  |  | Нет |  |  |  | 1 | 33.9 | УО | ООО "ГУК-Краснодар" | б/н | 02.06.2009 | Решение общего собрания собственников помещений в МКД | Нет |  |  | Нет |  |  | 30.03.1993 |  | счет регионального оператора (по решению ОМС) | Ленточный |  | Железобетон |  | 48 | м3 |  |  | Нет |  | Нет | [10 empty] | 282.8 | Нет |  | 0.4 | Шлакоблок, ракушечник |  | Окраска - по штукатурке (по бетону) - известковым составом |  | 413.94 | Нет |  | Нет |  |  |  | Нет |  | Да | 17 | Иное | пакля и раствор | Нет |  | Да | 1 | 1.8 | Дерево - твердых пород |  | Нет |  | 2 | 4 | Иной | деревянные и железные без утеплителя | Нет |  | Иной | асфальтобетон | 67.7 | 1 | Нет |  | Скатная | 3.5 | Дерево |  | Нет |  | Керамзит или шлак |  | Нет |  | Абсоцементные листы и волнистый шифер |  | 367.8 | Нет |  | Наружный неорганизованный |  |  |  |  | Нет |  |  |  | Нет |  | Нет |  | Нет | [5 empty] | Нет |  | Нет |  |  | Нет | [5 empty] | Нет |  | Нет |  |  | 36 | 1 | 1 | 3 | 30 | Открытая | Аллюминий | Нет |  | 30 | Нет |  | Нет |  |  |  | Нет |  | Установлен(ы) | 1 |  | Имеется | Да | 2013 | Нет |  | Имеется | Нет |  | Центральное | 1 | Иной | Металл, пластик | 67.4 | Нет |  | 1 | Чугун |  | Нет |  | Установка не требуется |  |  | Отсутствует по причине, указанной в: п.2-а Критериев (приказ № 627) | Нет |  | Да | 1 | Смешанный | Чугун, пластик | 54.4 | Нет |  | Центральное (сетевой природный газ) | 1 | 48 | Нет |  | Да | Иной | центральное |  |  | 0.036 | 1 | Закрытая | Горизонтальная | Иной | пластик-сталь | 189 | Нет |  | 15 | Чугун |  | Нет |  | Нет |  | Нет |  | Нет |  | Нет |  | Установка не требуется |  |  | Отсутствует по причине, указанной в: ч.1 ст.13 261-ФЗ (3 причины) | Нет |  | Нет |  | Отсутствует по причине, указанной в: ч.1 ст.13 261-ФЗ (3 причины) | Нет |  | Да | Водогрейная колонка | [8 empty] | Нет |  |  |  |  | Нет | [5 empty] | Нет |  | Нет |  |  | Нет
г. Краснодар, ул. Клубная, д. 4 | 722754849 | Подготовлен | 03 401 000 | Краснодар | г. Краснодар, ул. Клубная, д. 4 | Да | 2583 | Да | 870 | 23:43:0201028:206 | 870 |  |  | Нет |  | Типовой | Группа III | 1956 | 2013 | E | 19 | Да | 46 | 28.03.1988 | Нет |  |  |  | 6.3 | 6.3 | 294 | 67.2 | 2 | 2 | 1 | 432.26 | 9 | 398.66 | 9 | 398.66 | 9 | Да | 8 | 371.56 | 8 | Да | 1 | 27.1 | 1 | Нет |  |  |  | Нет |  |  |  | Нет |  |  |  | Нет |  |  |  | Нет |  |  |  | Нет |  |  |  | Нет |  |  |  | 1 | 33.6 | УО | ООО "ГУК-Краснодар" | 1 | 20.06.2009 | Решение общего собрания собственников помещений в МКД | Нет |  |  | Нет |  |  | 05.07.1993 |  | счет регионального оператора (по решению ОМС) | Ленточный |  | Железобетон |  | 48 | м3 |  |  | Нет |  | Нет | [10 empty] | 278.6 | Нет |  | 0.55 | Шлакоблок, ракушечник |  | Окраска - по штукатурке (по бетону) - известковым составом |  | 417.56 | Нет |  | Нет |  |  |  | Нет |  | Да | 17 | Иное | пакля и раствор | Нет |  | Да | 1 | 1.8 | Дерево - твердых пород |  | Нет |  | 2 | 4 | Иной | деревянные и железные без утеплителя | Нет |  | Иной | асфальтобетон | 67.2 | 1 | Нет |  | Скатная | 3.5 | Дерево |  | Нет |  | Керамзит или шлак |  | Нет |  | Абсоцементные листы и волнистый шифер |  | 362.2 | Нет |  | Наружный неорганизованный |  |  |  |  | Нет |  |  |  | Нет |  | Нет |  | Нет | [5 empty] | Нет |  | Нет |  |  | Нет | [5 empty] | Нет |  | Нет |  |  | 36 | 1 | 1 | 3 | 30 | Открытая | Аллюминий | Нет |  | 30 | Нет |  | Нет |  |  |  | Нет |  | Установлен(ы) | 1 |  | Имеется | Да | 2013 | Нет |  | Имеется | Нет |  | Центральное | 1 | Иной | Металл, пластик | 67.4 | Нет |  | 1 | Чугун |  | Нет |  | Установка не требуется |  |  | Отсутствует по причине, указанной в: п.2-а Критериев (приказ № 627) | Нет |  | Да | 1 | Смешанный | Чугун, пластик | 54.4 | Нет |  | Центральное (сетевой природный газ) | 1 | 48 | Нет |  | Да | Иной | центральное |  |  | 0.036 | 1 | Закрытая | Горизонтальная | Иной | пластик-сталь | 187 | Нет |  | 15 | Чугун |  | Нет |  | Нет |  | Нет |  | Нет |  | Нет |  | Установка не требуется |  |  | Отсутствует по причине, указанной в: ч.1 ст.13 261-ФЗ (3 причины) | Нет |  | Нет |  | Отсутствует по причине, указанной в: ч.1 ст.13 261-ФЗ (3 причины) | Нет |  | Да | Водогрейная колонка | [8 empty] | Нет |  |  |  |  | Нет | [5 empty] | Нет |  | Нет |  |  | Нет
г. Краснодар, ул. Клубная, д. 4, корп. 1 | 78918187 | Подготовлен | 03 401 000 | Краснодар | г. Краснодар, ул. Клубная, д. 4, корп. 1 | Да | 1213 | Да | 1194 | 23:43:0201028:198 | 1213 |  |  | Нет |  | Типовой | Группа III | 1956 | 2013 | E | 14 | Да | 42 | 28.04.1988 | Нет |  |  |  | 7.3 | 7.3 | 377 | 67.7 | 2 | 2 | 1 | 477 | 8 | 443.4 | 8 | 443.4 | 8 | Да | 8 | 443.4 | 8 | Нет |  |  |  | Нет |  |  |  | Нет |  |  |  | Нет |  |  |  | Нет |  |  |  | Нет |  |  |  | Нет |  |  |  | Нет |  |  |  | 1 | 33.6 | УО | ООО "ГУК-Краснодар" | 2 | 04.08.2009 | Решение общего собрания собственников помещений в МКД | Нет |  |  | Нет |  |  | 03.08.1993 |  | счет регионального оператора (по решению ОМС) | Ленточный |  | Железобетон |  | 96 | м3 |  |  | Нет |  | Нет | [10 empty] | 278.6 | Нет |  | 0.5 | Шлакоблок, ракушечник |  | Окраска - по штукатурке (по бетону) - известковым составом |  | 450 | Нет |  | Нет |  |  |  | Нет |  | Да | 13 | Монтажная пена |  | Нет |  | Да | 1 | 1.8 | Металлопластик |  | Нет |  | 1 | 4 | Металл без утеплителя |  | Нет |  | Иной | асфальтобетон | 67.7 | 1 | Нет |  | Скатная | 3.5 | Дерево |  | Да | 2012 | Керамзит или шлак |  | Да | 2012 | Металпрофиль (металлочерепица) |  | 366 | Да | 2012 | Наружный организованный |  | Оцинкованная сталь с полимерным покрытием (для крыш из металлопрофиля (металлочерепицы)) |  | 66 | Да | 2012 | 4 | 24 | Нет |  | Нет |  | Нет | [5 empty] | Нет |  | Нет |  |  | Нет | [5 empty] | Нет |  | Нет |  |  | 32 | 1 | 1 | 3 | 15 | Открытая | Медь | Нет |  | 15 | Нет |  | Нет |  |  |  | Нет |  | Установлен(ы) | 1 |  | Имеется | Да | 2013 | Нет |  | Имеется | Нет |  | Центральное | 1 | Иной | Металл, пластик | 70 | Нет |  | 1 | Чугун |  | Нет |  | Установка не требуется |  |  | Отсутствует по причине, указанной в: п.2-а Критериев (приказ № 627) | Нет |  | Да | 1 | Смешанный | Чугун, пластик | 36 | Нет |  | Центральное (сетевой природный газ) | 1 | 25 | Нет |  | Да | Иной | центральное |  |  | 0.041 | 1 | Закрытая | Горизонтальная | Иной | пластик-сталь | 242 | Нет |  | 6 | Чугун |  | Нет |  | Нет |  | Нет |  | Нет |  | Нет |  | Установка не требуется |  |  | Отсутствует по причине, указанной в: ч.1 ст.13 261-ФЗ (3 причины) | Нет |  | Нет |  | Отсутствует по причине, указанной в: ч.1 ст.13 261-ФЗ (3 причины) | Нет |  | Да | Водогрейная колонка | [8 empty] | Нет |  |  |  |  | Нет | [5 empty] | Нет |  | Нет |  |  | Нет
г. Краснодар, ул. Клубная, д. 5 | 722754897 | Подготовлен | 03 401 000 | Краснодар | г. Краснодар, ул. Клубная, д. 5 | Да | 3110 | Да | 1450 | 23:43:0201028:290 | 1450 |  |  | Нет |  | Типовой | Группа III | 1957 | 2013 | E | 26 | Да | 47 | 29.03.1988 | Нет |  |  |  | 6.3 | 6.3 | 381 | 67.6 | 2 | 2 | 1 | 440.1 | 8 | 403.8 | 8 | 403.8 | 8 | Да | 7 | 357.9 | 7 | Да | 1 | 45.9 | 1 | Нет |  |  |  | Нет |  |  |  | Нет |  |  |  | Нет |  |  |  | Нет |  |  |  | Нет |  |  |  | Нет |  |  |  | 1 | 36.3 | УО | ООО "ГУК-Краснодар" | б/н | 17.12.2008 | Решение общего собрания собственников помещений в МКД | Нет |  |  | Нет |  |  | 17.02.1994 |  | счет регионального оператора (по решению ОМС) | Ленточный |  | Железобетон |  | 49 | м3 |  |  | Нет |  | Нет | [10 empty] | 282 | Нет |  | 0.45 | Кирпич |  | Штукатурка - по кирпичу - известковым раствором |  | 421.3 | Нет |  | Нет |  |  |  | Нет |  | Да | 17 | Иное | пакля и раствор | Нет |  | Да | 1 | 1.8 | Дерево - твердых пород |  | Нет |  | 2 | 4 | Иной | деревянные и железные без утеплителя | Нет |  | Иной | асфальтобетон | 67.6 | 1 | Нет |  | Скатная | 3.5 | Дерево |  | Нет |  | Керамзит или шлак |  | Нет |  | Абсоцементные листы и волнистый шифер |  | 364.9 | Нет |  | Наружный неорганизованный |  |  |  |  | Нет |  |  |  | Нет |  | Нет |  | Нет | [5 empty] | Нет |  | Нет |  |  | Нет | [5 empty] | Нет |  | Нет |  |  | 32 | 1 | 1 | 3 | 30 | Открытая | Аллюминий | Нет |  | 30 | Нет |  | Нет |  |  |  | Нет |  | Установлен(ы) | 1 |  | Имеется | Да | 2013 | Нет |  | Имеется | Нет |  | Центральное | 1 | Иной | Металл, пластик | 67.4 | Нет |  | 1 | Чугун |  | Нет |  | Установка не требуется |  |  | Отсутствует по причине, указанной в: п.2-а Критериев (приказ № 627) | Нет |  | Да | 1 | Смешанный | Чугун, пластик | 54.4 | Нет |  | Центральное (сетевой природный газ) | 1 | 49 | Нет |  | Да | Иной | центральное |  |  | 0.036 | 1 | Закрытая | Горизонтальная | Иной | пластик-сталь | 181.8 | Нет |  | 15 | Чугун |  | Нет |  | Нет |  | Нет |  | Нет |  | Нет |  | Установка не требуется |  |  | Отсутствует по причине, указанной в: ч.1 ст.13 261-ФЗ (3 причины) | Нет |  | Нет |  | Отсутствует по причине, указанной в: ч.1 ст.13 261-ФЗ (3 причины) | Нет |  | Да | Водогрейная колонка | [8 empty] | Нет |  |  |  |  | Нет | [5 empty] | Нет |  | Нет |  |  | Нет
г. Краснодар, ул. Клубная, д. 6 | 722754946 | Подготовлен | 03 401 000 | Краснодар | г. Краснодар, ул. Клубная, д. 6 | Да | 3902 | Да | 1671 | 23:43:0201028:344 | 1671 |  |  | Нет |  | Типовой | Группа II | 1958 | 2013 | E | 30 | Да | 47 | 28.03.1988 | Нет |  |  |  | 6.7 | 6.7 | 645 | 98 | 2 | 2 | 2 | 713.8 | 12 | 652.2 | 12 | 652.2 | 12 | Да | 12 | 652.2 | 12 | Нет |  |  |  | Нет |  |  |  | Нет |  |  |  | Нет |  |  |  | Нет |  |  |  | Нет |  |  |  | Нет |  |  |  | Нет |  |  |  | 2 | 61.6 | УО | ООО "ГУК-Краснодар" | 1 | 05.07.2009 | Решение общего собрания собственников помещений в МКД | Нет |  |  | Нет |  |  | 14.09.1992 |  | счет регионального оператора (по решению ОМС) | Ленточный |  | Железобетон |  | 71 | м3 |  |  | Нет |  | Нет | [10 empty] | 454 | Нет |  | 0.45 | Шлакоблок, ракушечник |  | Окраска - по штукатурке (по бетону) - известковым составом |  | 640.8 | Нет |  | Нет |  |  |  | Нет |  | Да | 40 | Иное | пакля и раствор | Нет |  | Да | 2 | 3.8 | Дерево - твердых пород |  | Нет |  | 4 | 12 | Иной | деревянные и железные без утеплителя | Нет |  | Иной | асфальтобетон | 98 | 1 | Нет |  | Скатная | 3.5 | Дерево |  | Нет |  | Керамзит или шлак |  | Нет |  | Абсоцементные листы и волнистый шифер |  | 603.2 | Нет |  | Наружный неорганизованный |  |  |  |  | Нет |  |  |  | Нет |  | Нет |  | Нет | [5 empty] | Нет |  | Нет |  |  | Нет | [5 empty] | Нет |  | Нет |  |  | 10.8 | 1 | 1 | 5 | 60 | Открытая | Аллюминий | Нет |  | 60 | Нет |  | Нет |  |  |  | Нет |  | Установлен(ы) | 1 |  | Имеется | Да | 2013 | Нет |  | Имеется | Нет |  | Центральное | 1 | Иной | Металл, пластик | 89 | Нет |  | 1 | Чугун |  | Нет |  | Установка не требуется |  |  | Отсутствует по причине, указанной в: п.2-а Критериев (приказ № 627) | Нет |  | Да | 2 | Смешанный | Чугун, пластик | 77 | Нет |  | Центральное (сетевой природный газ) | 1 | 78 | Нет |  | Да | Иной | центральное |  |  | 0.058 | 1 | Закрытая | Горизонтальная | Иной | пластик-сталь | 267 | Нет |  | 20 | Чугун |  | Нет |  | Нет |  | Нет |  | Нет |  | Нет |  | Установка не требуется |  |  | Отсутствует по причине, указанной в: ч.1 ст.13 261-ФЗ (3 причины) | Нет |  | Нет |  | Отсутствует по причине, указанной в: ч.1 ст.13 261-ФЗ (3 причины) | Нет |  | Да | Водогрейная колонка | [8 empty] | Нет |  |  |  |  | Нет | [5 empty] | Нет |  | Нет |  |  | Нет
г. Краснодар, ул. Клубная, д. 7 | 722755013 | Подготовлен | 03 401 000 | Краснодар | г. Краснодар, ул. Клубная, д. 7 | Да | 1888 | Да | 1595 | 23:43:0201028:201 | 1595 |  |  | Нет |  | Типовой | Группа II | 1958 | 2013 | E | 30 | Да | 57 | 30.06.1988 | Нет |  |  |  | 6.8 | 6.8 | 427 | 93.6 | 2 | 2 | 2 | 714.7 | 16 | 666.2 | 16 | 666.2 | 16 | Да | 15 | 624 | 15 | Да | 1 | 42.2 | 1 | Нет |  |  |  | Нет |  |  |  | Нет |  |  |  | Нет |  |  |  | Нет |  |  |  | Нет |  |  |  | Нет |  |  |  | 2 | 48.5 | УО | ООО "ГУК-Краснодар" | 1 | 27.01.2009 | Решение общего собрания собственников помещений в МКД | Да | б/н | 15.10.2011 | Нет |  |  | 15.11.1991 |  | счет регионального оператора (по решению ОМС) | Ленточный |  | Железобетон |  | 68 | м3 |  |  | Нет |  | Нет | [10 empty] | 381 | Нет |  | 0.45 | Кирпич |  | Штукатурка - по кирпичу - известковым раствором |  | 626 | Нет |  | Нет |  |  |  | Нет |  | Да | 36 | Иное | пакля и раствор | Нет |  | Да | 2 | 3.8 | Дерево - твердых пород |  | Нет |  | 4 | 8 | Иной | деревянные и железные без утеплителя | Нет |  | Иной | асфальтобетон | 93.6 | 1 | Нет |  | Скатная | 3.5 | Дерево |  | Нет |  | Керамзит или шлак |  | Нет |  | Абсоцементные листы и волнистый шифер |  | 565.4 | Нет |  | Наружный неорганизованный |  |  |  |  | Нет |  |  |  | Нет |  | Нет |  | Нет | [5 empty] | Нет |  | Нет |  |  | Нет | [5 empty] | Нет |  | Нет |  |  | 14.4 | 1 | 1 | 5 | 60 | Открытая | Аллюминий | Нет |  | 60 | Нет |  | Нет |  |  |  | Нет |  | Установлен(ы) | 1 |  | Имеется | Да | 2013 | Нет |  | Имеется | Нет |  | Центральное | 1 | Иной | Металл, пластик | 148 | Нет |  | 1 | Чугун |  | Нет |  | Установка не требуется |  |  | Отсутствует по причине, указанной в: п.2-а Критериев (приказ № 627) | Нет |  | Да | 2 | Смешанный | Чугун, пластик | 90 | Нет |  | Центральное (сетевой природный газ) | 1 | 94 | Нет |  | Да | Иной | центральное |  |  | 0.057 | 1 | Закрытая | Горизонтальная | Иной | пластик-сталь | 371 | Нет |  | 24 | Чугун |  | Нет |  | Нет |  | Нет |  | Нет |  | Нет |  | Установка не требуется |  |  | Отсутствует по причине, указанной в: ч.1 ст.13 261-ФЗ (3 причины) | Нет |  | Нет |  | Отсутствует по причине, указанной в: ч.1 ст.13 261-ФЗ (3 причины) | Нет |  | Да | Водогрейная колонка | [8 empty] | Нет |  |  |  |  | Нет | [5 empty] | Нет |  | Нет |  |  | Нет
г. Краснодар, ул. Клубная, д. 8 | 722755061 | Подготовлен | 03 401 000 | Краснодар | г. Краснодар, ул. Клубная, д. 8 | Да | 4214 | Нет |  |  | 4214 |  |  | Нет |  | Типовой | Группа II | 1960 | 2013 | E | 40 | Да | 47 | 08.01.1991 | Нет |  |  |  | 9.9 | 9.9 | 935 | 103.6 | 3 | 3 | 2 | 1185 | 24 | 1115 | 24 | 1115 | 24 | Да | 23 | 1071.3 | 23 | Да | 1 | 43.7 | 1 | Нет |  |  |  | Нет |  |  |  | Нет |  |  |  | Нет |  |  |  | Нет |  |  |  | Нет |  |  |  | Нет |  |  |  | 2 | 70 | УО | ООО "ГУК-Краснодар" | 1 | 11.06.2009 | Решение общего собрания собственников помещений в МКД | Нет |  |  | Нет |  |  | 17.02.1993 |  | счет регионального оператора (по решению ОМС) | Ленточный |  | Железобетон |  | 82 | м3 |  |  | Нет |  | Нет | [10 empty] | 418 | Нет |  | 0.45 | Кирпич |  | Штукатурка - по кирпичу - известковым раствором |  | 997.1 | Нет |  | Нет |  |  |  | Нет |  | Да | 57 | Монтажная пена |  | Нет |  | Да | 4 | 7.6 | Металлопластик |  | Нет |  | 4 | 8 | Иной | деревянные и железные без утеплителя | Нет |  | Иной | асфальтобетон | 103.6 | 1 | Нет |  | Скатная | 3.5 | Дерево |  | Нет |  | Керамзит или шлак |  | Нет |  | Абсоцементные листы и волнистый шифер |  | 634.4 | Нет |  | Наружный неорганизованный |  |  |  |  | Нет |  |  |  | Нет |  | Нет |  | Нет | [5 empty] | Нет |  | Нет |  |  | Нет | [5 empty] | Нет |  | Нет |  |  | 21.6 | 1 | 1 | 7 | 90 | Открытая | Медь | Нет |  | 90 | Нет |  | Нет |  |  |  | Нет |  | Установлен(ы) | 1 |  | Имеется | Да | 2013 | Нет |  | Имеется | Нет |  | Центральное | 1 | Иной | Металл, пластик | 162 | Нет |  | 1 | Чугун |  | Нет |  | Установка не требуется |  |  | Отсутствует по причине, указанной в: п.2-а Критериев (приказ № 627) | Нет |  | Да | 2 | Смешанный | Чугун, пластик | 120 | Нет |  | Центральное (сетевой природный газ) | 1 | 122 | Нет |  | Да | Иной | центральное |  |  | 0.086 | 1 | Закрытая | Горизонтальная | Иной | пластик-сталь | 594.5 | Нет |  | 30 | Чугун |  | Нет |  | Нет |  | Нет |  | Нет |  | Нет |  | Установка не требуется |  |  | Отсутствует по причине, указанной в: ч.1 ст.13 261-ФЗ (3 причины) | Нет |  | Нет |  | Отсутствует по причине, указанной в: ч.1 ст.13 261-ФЗ (3 причины) | Нет |  | Да | Водогрейная колонка | [8 empty] | Нет |  |  |  |  | Нет | [5 empty] | Нет |  | Нет |  |  | Нет
г. Краснодар, ул. Кожевенная, д. 24 | 722597761 | Подготовлен | 03 401 000 | Краснодар | 350004, Краснодарский край, Краснодар г, Кожевенная ул, дом № 24 | Нет |  | Нет |  |  | 2981 |  |  | Нет |  | Типовой | Группа II | 2011 | 2011 | C | 211 | Нет |  |  | Нет |  |  |  | 44.8 | 44.8 | 2242.4 | 320.3 | 18 | 24 | 4 | 34379.3 | 360 | 27882.1 | 345 | 24759.4 | 345 | Да | 345 | 24759.4 | 345 | Нет |  |  |  | Нет |  |  |  | Нет |  |  |  | Да | 15 | 3122.7 | 15 | Да | 15 | 3122.7 | 15 | Нет |  |  |  | Нет |  |  |  | Нет |  |  |  | 22 | 6497.2 | УО | ООО "Евразия комфорт" | б.н | 24.12.2011 | Решение конкурсной комиссии ОМС по отбору УО на открытом конкурсе | Нет | [5 empty] | 24.12.2011 |  | счет регионального оператора (по решению ОМС) | Монолитная плита по свайному основанию |  | Бетон |  | 1173 | м3 |  |  | Нет |  | Да | 1748.7 | Бетон |  | Иной | Монолитный каркас с кирпичным заполнением | 2 | 640.6 | Плоское | Железобетон |  | 2242.4 | Нет |  | 0.3 | Крупнопанельные с утепляющим слоем |  | Облицовка - керамическая или цементная офактуренная плитка |  | 14336 | Нет |  | Нет | [5 empty] | Нет | [5 empty] | Да | 144 | 216 | Металлопластик |  | Нет |  | 74 | 148 | Дерево |  | Нет |  | Армированный бетон |  | 320.3 | 1 | Нет |  | Плоская (совмещенная) |  | Сборные железобетонные настилы |  | Нет |  | Керамзит или шлак |  | Нет |  | Иной | мягкая кравля рулонная и металлопрофиль | 1830 | Нет |  | Внутренний |  | Оцинкованная сталь |  |  | Нет |  | 4 | 230 | Нет |  | Да | 9 | Да | 5 | 300 | 0.25 | 19 | 2012 | Нет |  | Нет |  | 2037 | Да | 4 | 520 | 0.2 | 19 | 2012 | Нет |  | Нет |  | 2037 | 964.6 | 6 | 6 | 96 | 856 | Закрытая | Медь | Нет |  | 486 | Нет |  | Нет | [5 empty] | Установлен(ы) | 6 |  |  | Да | 2012 | Да | 76 | Имеется | Да | 2012 | Центральное | 1 | Металлополимер |  | 1236 | Нет |  | 456 | Пластик |  | Нет |  | Установлен(ы) | 1 |  |  | Да | 2012 | Да | 4 | Пластик |  | 562 | Нет |  | Отсутствует |  |  |  |  | Да | Внешняя котельная |  |  |  | 1.26 | 1 | Закрытая | Горизонтальная | Металлополимер |  | 986 | Нет |  | 125 | Пластик |  | Нет |  | Да | 1 | Да | 2012 | Нет |  |  |  | Установлен(ы) | 1 |  |  | Да | 2012 | Да | 1 | Имеется | Да | 2012 | Да | Внешняя котельная |  |  |  | 1.26 | 1 | Металлополимер |  | 856 | Нет |  | 98 | Пластик |  | Нет |  | Установлен(ы) | 1 |  |  | Да | 2012 | Нет
г. Краснодар, ул. Кожевенная, д. 26 | 722599565 | Подготовлен | 03 401 000 | Краснодар | 350004, Краснодарский край, Краснодар г, Кожевенная ул, дом № 26 | Нет |  | Нет |  |  | 2981 |  |  | Нет |  | Типовой | Группа II | 2011 |  |  | 231 | Нет |  |  | Нет |  |  |  | 44.8 | 44.8 | 2242.4 | 320.3 | 18 | 24 | 4 | 34379.3 | 360 | 27882.1 | 345 | 24759.4 | 345 | Да | 345 | 24759.4 | 345 | Нет |  |  |  | Нет |  |  |  | Нет |  |  |  | Да | 15 | 3122.7 | 15 | Да | 15 | 3122.7 | 15 | Нет |  |  |  | Нет |  |  |  | Нет |  |  |  | 22 | 6497.2 | УО | ООО "Евразия комфорт" | б.н | 24.12.2011 | Решение конкурсной комиссии ОМС по отбору УО на открытом конкурсе | Нет | [5 empty] | 12.08.2012 |  | счет регионального оператора (по решению ОМС) | Монолитная плита по свайному основанию |  | Бетон |  | 1173 | м3 |  |  | Нет |  | Да | 1748.7 | Бетон |  | Иной | Железобеннный каркас заполненный к/б кирпичом | 2 | 640.6 | Плоское | Железобетон |  | 2242.4 | Нет |  | 0.3 | Крупнопанельные с утепляющим слоем |  | Облицовка - керамическая или цементная офактуренная плитка |  | 14336 | Нет |  | Нет | [5 empty] | Нет | [5 empty] | Да | 144 | 216 | Металлопластик |  | Нет |  | 74 | 148 | Дерево |  | Нет |  | Армированный асфальтобетон |  | 320.3 | 1 | Нет |  | Плоская (совмещенная) |  | Сборные железобетонные настилы |  | Нет |  | Керамзит или шлак |  | Нет |  | Рулонные материалы (в 3-4 слоя) |  | 1830 | Нет |  | Внутренний |  | Оцинкованная сталь |  |  | Нет |  | 4 | 230 | Нет |  | Да | 9 | Да | 5 | 300 | 0.25 | 19 | 2012 | Нет |  | Нет |  | 2037 | Да | 4 | 520 | 0.2 | 19 | 2012 | Нет |  | Нет |  | 2037 | 964.6 | 6 | 6 | 96 | 856 | Закрытая | Медь | Нет |  | 486 | Нет |  | Нет | [5 empty] | Установлен(ы) | 6 |  | Имеется | Да | 2012 | Да | 76 | Имеется | Да | 2012 | Центральное | 1 | Металлополимер |  | 1236 | Нет |  | 456 | Пластик |  | Нет |  | Установлен(ы) | 1 |  |  | Нет | 2012 | Да | 4 | Пластик |  | 562 | Нет |  | Отсутствует |  |  |  |  | Да | Внешняя котельная |  |  |  | 1.26 | 1 | Закрытая | Горизонтальная | Металлополимер |  | 986 | Нет |  | 125 | Пластик |  | Нет |  | Да | 1 | Да | 2012 | Нет |  |  |  | Установлен(ы) | 1 |  |  | Да | 2012 | Да | 1 | Имеется | Да | 2012 | Да | Внешняя котельная |  |  |  | 1.26 | 1 | Металлополимер |  | 856 | Нет |  | 98 | Пластик |  | Нет |  | Установлен(ы) | 1 |  |  | Да | 2012 | Нет
г. Краснодар, ул. Кожевенная, д. 28 | 745619193 | Подготовлен | 03 401 000 | Краснодар | 350004, Краснодарский край, Краснодар г, Кожевенная ул, дом № 28 | Нет |  | Нет |  |  | 2981 |  |  | Нет |  | Типовой | Группа II | 2011 |  |  | 123 | Нет |  |  | Нет |  |  |  | 44.8 | 44.8 | 2242.4 | 320.3 | 18 | 24 | 4 | 34379.3 | 360 | 27882.1 | 345 | 24759.4 | 345 | Да | 345 | 24759.4 | 345 | Нет |  |  |  | Нет |  |  |  | Нет |  |  |  | Да | 15 | 3122.7 | 15 | Да | 15 | 3122.7 | 15 | Нет |  |  |  | Нет |  |  |  | Нет |  |  |  | 22 | 6497.2 | УО | ООО "Евразия комфорт" | 1 | 24.12.2011 | Решение общего собрания собственников помещений в МКД | Нет | [5 empty] | 24.12.2011 |  | счет регионального оператора (по решению ОМС) | Монолитная плита по свайному основанию |  | Бетон |  | 1173 | м3 |  |  | Нет |  | Да | 1748.7 | Бетон |  | Иной | Железобеннный каркас заполненный к/б кирпичом | 2 | 640.6 | Плоское | Железобетон |  | 2242.4 | Нет |  | 0.3 | Крупнопанельные с утепляющим слоем |  | Облицовка - керамическая или цементная офактуренная плитка |  | 14336 | Нет |  | Нет | [5 empty] | Нет | [5 empty] | Да | 144 | 216 | Металлопластик |  | Нет |  | 74 | 148 | Дерево |  | Нет |  | Армированный бетон |  | 320.3 | 1 | Нет |  | Плоская (совмещенная) |  | Сборные железобетонные настилы |  | Нет |  | Керамзит или шлак |  | Нет |  | Рулонные материалы (в 3-4 слоя) |  | 1830 | Нет |  | Внутренний |  | Оцинкованная сталь |  |  | Нет |  | 4 | 230 | Нет |  | Да | 9 | Да | 5 | 300 | 0.25 | 19 | 2012 | Нет |  | Нет |  | 2037 | Да | 4 | 520 | 0.2 | 19 | 2012 | Нет |  | Нет |  | 2037 | 964 | 6 | 6 | 96 | 856 | Закрытая | Медь | Нет |  | 486 | Нет |  | Да | 438 | Скрытая | Медь | Нет |  | Установлен(ы) | 6 |  |  | Да | 2012 | Да | 76 | Имеется | Да | 2012 | Центральное | 1 | Металлополимер |  | 1236 | Нет |  | 456 | Пластик |  | Нет |  | Установлен(ы) | 1 |  |  | Да | 2012 | Да | 4 | Пластик |  | 562 | Нет |  | Отсутствует |  |  |  |  | Да | Внешняя котельная |  |  |  | 1.26 | 1 | Закрытая | Горизонтальная | Металлополимер |  | 986 | Нет |  | 125 | Пластик |  | Нет |  | Да | 1 | Да | 2012 | Нет |  |  |  | Установлен(ы) | 1 |  |  | Да | 2012 | Да | 1 | Имеется | Да | 2012 | Да | Внешняя котельная |  |  |  | 1.26 | 1 | Металлополимер |  | 856 | Нет |  | 98 | Пластик |  | Нет |  | Установлен(ы) | 1 |  |  | Да | 2012 | Нет
г. Краснодар, ул. Кожевенная, д. 30 | 99988792 | Подготовлен | 03 401 000 | Краснодар | 350004, Краснодарский край, Краснодар г, Кожевенная ул, дом № 30 | Да | 1833 | Нет |  |  | 1833 |  | 2343020608288 | Нет | по назначению | Типовой | Группа II | 2012 |  |  |  | Нет |  |  | Нет |  |  |  | 53 | 53 | 1303.5 | 178 | 17 | 17 | 3 | 18186.3 | 192 | 13128.3 | 192 | 13128.3 | 193 | Да | 192 | 13128.3 | 193 | Нет |  |  |  | Нет |  |  |  | Нет |  |  |  | Нет |  |  |  | Нет |  |  |  | Нет |  |  |  | Нет |  |  |  | Нет |  |  |  | 38 | 5058 | УО | ООО Управляющая компания" | 1 | 11.04.2013 | Решение общего собрания собственников помещений в МКД | Нет | [5 empty] | 07.11.2012 |  | счет регионального оператора (по решению ОМС) | Свайный |  | Бетон |  | 1 | шт. |  |  | Нет |  | Да | 812 | Бетон |  | Бетонные (железобетонные) блоки |  | 2.8 | 498.4 | Плоское | Бетонное заполнение по металлическим балкам |  | 812 | Нет |  | 0.4 | Железо-бетонный или стальной каркас с кирпичным (мелкоблочным) заполнением |  | Отсутствует |  | 9263 | Нет |  | Нет | [5 empty] | Нет | [6 empty] | 53 | 154 | Металлопластик |  | Нет |  | 6 | 17 | Металл с утеплителем |  | Нет |  | Армированный асфальтобетон |  | 178 | 2 | Нет |  | Плоская (совмещенная) |  | Отсутствует |  | Нет |  | Отсутствует |  | Нет |  | Рулонные материалы (в 3-4 слоя) |  | 1300 | Нет |  | Внутренний |  | Трубы для внутреннего водостока - полимерные |  |  | Нет |  | 9 | 477 | Нет |  | Да | 6 | Да | 3 | 400 | 1 | 17 | 2013 | Нет |  | Да | 06.08.2013 | 2038 | Да | 3 | 600 | 1 | 17 | 2013 | Нет |  | Да | 18.09.2013 | 2038 | 113 | 1 | 1 | 12 | 5214 | Закрытая | Аллюминий | Нет |  | 2241 | Нет |  |  |  | Скрытая | Алюминий | Нет |  | Установлен(ы) | 1 |  |  | Нет | 2013 | Нет |  | Имеется |  |  | Центральное | 1 | Металлополимер |  | 3987 | Нет |  | 28 | Сталь |  | Нет |  | Установлен(ы) | 1 |  |  | Нет | 2013 | Да | 3 | Пластик |  | 2471 | Нет |  | Отсутствует |  |  |  |  | Да | Внешняя котельная |  |  |  | 114 | 1 | Закрытая | Вертикальная | Металлополимер |  | 8745 | Нет |  | 33 | Сталь |  | Нет |  | Нет |  |  |  | Да | 1 | Нет |  | Установлен(ы) | 1 |  |  | Нет | 2013 | Нет |  | Имеется |  |  | Да | Внешняя котельная |  |  |  | 97 | 1 | Металлополимер |  | 9147 | Нет |  | 27 | Сталь |  | Нет |  | Установлен(ы) | 1 |  |  | Нет | 2013 | Нет
г. Краснодар, ул. Кожевенная, д. 40 | 722600191 | Подготовлен | 03 401 000 | Краснодар | 350004, Краснодарский край, Краснодар г, Кожевенная ул, дом № 40 | Нет |  | Нет |  |  | 15518 |  |  | Нет |  | Типовой | Группа II | 2012 |  |  | 249 | Нет |  |  | Нет |  |  |  | 53 | 53 | 495.9 | 88 | 17 | 17 | 1 | 7220.1 | 83 | 6147 | 80 | 5351.7 | 77 | Да | 80 | 5351.7 | 77 | Нет |  |  |  | Нет |  |  |  | Нет |  |  |  | Да | 3 | 795.3 | 1 | Да | 3 | 795.3 | 1 | Нет |  |  |  | Нет |  |  |  | Нет |  |  |  | 18 | 1073.1 | УО | ООО УПРАВЛЯЮЩАЯ КОМПАНИЯ | 1 | 14.06.2013 | Решение общего собрания собственников помещений в МКД | Да | 2 | 06.09.2012 |  |  |  | 04.07.2012 |  | счет регионального оператора (по решению ОМС) | Свайный |  | Бетон |  | 1 | шт. |  |  | Нет |  | Да | 490 | Бетон |  | Бетонные (железобетонные) блоки |  | 2 | 176 | Плоское | Бетонное заполнение по металлическим балкам |  | 491 | Нет |  | 0.38 | Железо-бетонный или стальной каркас с кирпичным (мелкоблочным) заполнением |  | Отсутствует |  | 4510 | Нет |  | Нет | [5 empty] | Нет | [5 empty] | Да | 38 | 137 | Металлопластик |  | Нет |  | 6 | 17 | Металл с утеплителем |  | Нет |  | Армированный асфальтобетон |  | 88 | 2 | Нет |  | Плоская (совмещенная) |  | Отсутствует |  | Нет |  | Отсутствует |  | Нет |  | Рулонные материалы (в 3-4 слоя) |  | 1054 | Нет |  | Внутренний |  | Трубы для внутреннего водостока - полимерные |  |  | Нет |  | 14 | 742 | Нет |  | Да | 4 | Да | 2 | 400 | 1 | 17 | 2012 | Нет |  | Да | 25.10.2012 | 2037 | Да | 2 | 600 | 1 | 17 | 2012 | Нет |  | Да | 06.09.2012 | 2037 | 87 | 1 | 1 | 28 | 7412 | Закрытая | Аллюминий | Нет |  | 5874 | Нет |  | Да | 2937 | Скрытая | Алюминий | Нет |  | Установлен(ы) | 1 |  |  | Нет | 2012 | Нет |  | Имеется |  |  | Центральное | 1 | Металлополимер |  | 5891 | Нет |  | 28 | Сталь |  | Нет |  | Установлен(ы) | 1 |  |  | Нет | 2012 | Да | 2 | Пластик |  | 4422 | Нет |  | Отсутствует |  |  |  |  | Да | Автономная котельная - иная |  | Газ |  | 85 | 1 | Закрытая | Вертикальная | Металлополимер |  | 7741 | Нет |  | 41 | Смешанный | пластик, сталь | Нет |  | Да | 1 | Нет |  | Да | 1 | Нет |  | Установлен(ы) | 1 |  |  | Нет | 2012 | Да | 1 | Имеется | Нет | 2012 | Да | Автономная котельная - иная | ИТП | Газ |  | 54 | 1 | Металлополимер |  | 7741 | Нет |  | 525 | Смешанный | металлополимер | Нет |  | Установлен(ы) | 1 |  |  | Нет | 2012 | Да | 1 | Имеется | Нет
г. Краснодар, ул. Кожевенная, д. 42 | 722601701 | Подготовлен | 03 401 000 | Краснодар | 350004, Краснодарский край, Краснодар г, Кожевенная ул, дом № 42 | Да | 15518 | Да | 15518 | 23:43:0206082:88 | 15518 |  |  | Нет |  | Индивидуальный | Группа II | 2012 |  |  | 168 | Нет |  |  | Нет |  |  |  | 53 | 53 | 495.9 | 87 | 17 | 17 | 1 | 7232.4 | 82 | 6149.2 | 80 | 5356.7 | 78 | Да | 80 | 5356.7 | 78 | Нет |  |  |  | Нет |  |  |  | Нет |  |  |  | Да | 2 | 792.5 | 1 | Да | 2 | 792.5 | 1 | Нет |  |  |  | Нет |  |  |  | Нет |  |  |  | 20 | 1083.2 | УО | ООО "Управляющая компания" | 1 | 04.07.2012 | Решение общего собрания собственников помещений в МКД | Да | 3 | 24.10.2012 |  |  |  | 12.01.2012 |  | счет регионального оператора (по решению ОМС) | Свайный |  | Бетон |  | 1 | шт. |  |  | Нет |  | Нет | [13 empty] | 0.4 | Железо-бетонный или стальной каркас с кирпичным (мелкоблочным) заполнением |  | Отсутствует |  | 4545 | Нет |  | Нет | [5 empty] | Нет | [5 empty] | Да | 17 | 60 | Металлопластик |  | Нет |  | 2 | 6 | Металл без утеплителя |  | Нет |  | Армированный асфальтобетон |  | 87 | 1.6 | Нет |  | Плоская (совмещенная) |  | Отсутствует |  | Нет |  | Керамзит или шлак |  | Нет |  | Рулонные материалы (в 3-4 слоя) |  | 492 | Нет |  | Внутренний |  | Трубы для внутреннего водостока - полимерные |  |  | Нет |  | 11 | 583 | Нет |  | Да | 2 | Да | 1 | 400 | 1 | 16 | 2012 | Нет |  | Да | 10.10.2012 | 2037 | Да | 1 | 600 | 1 | 16 | 2012 | Нет |  | Да | 11.10.2012 | 2037 | 95 | 1 | 1 | 18 | 2587 | Закрытая | Аллюминий | Нет |  | 2114 | Нет |  | Да | 1051 | Скрытая | Алюминий | Нет |  | Установлен(ы) | 1 |  |  | Нет | 2012 | Нет |  | Имеется |  |  | Центральное | 1 | Металлополимер |  | 4457 | Нет |  | 44 | Сталь |  | Нет |  | Установлен(ы) | 1 |  |  | Нет | 2012 | Да | 2 | Пластик |  | 2256 | Нет |  | Отсутствует |  |  |  |  | Да | Внешняя котельная |  |  |  | 88 | 1 | Закрытая | Вертикальная | Металлополимер |  | 5589 | Нет |  | 32 | Сталь |  | Нет |  | Нет |  |  |  | Нет |  |  |  | Установлен(ы) | 1 |  |  | Нет | 2012 | Нет |  | Имеется |  |  | Да | Внешняя котельная |  |  |  | 65 | 1 | Металлополимер |  | 6141 | Нет |  | 44 | Сталь |  | Нет |  | Установлен(ы) | 1 |  |  | Нет | 2012 | Нет
г. Краснодар, ул. Кожевенная, д. 42, корп. 1 | 722602517 | Подготовлен | 03 401 000 | Краснодар | 350004, Краснодарский край, Краснодар г, Кожевенная ул, дом № 42, корпус 1 | Нет |  | Нет |  |  | 18197 |  |  | Нет |  | Типовой | Группа II | 2012 |  |  | 246 | Нет |  |  | Нет |  |  |  | 53 | 53 | 495.9 | 88 | 17 | 17 | 1 | 7236.8 | 80 | 5359.1 | 80 | 5359.1 | 80 | Да | 80 | 5359.1 | 80 | Нет |  |  |  | Нет |  |  |  | Нет |  |  |  | Нет |  |  |  | Нет |  |  |  | Нет |  |  |  | Нет |  |  |  | Нет |  |  |  | 20 | 1877.7 | УО | ООО УПРАВЛЯЮЩАЯ КОМПАНИЯ | 1 | 06.06.2013 | Решение общего собрания собственников помещений в МКД | Да | 2 | 04.09.2012 |  |  |  | 13.01.2012 |  | счет регионального оператора (по решению ОМС) | Свайный |  | Бетон |  | 1 | шт. |  |  | Нет |  | Да | 490 | Бетон |  | Бетонные (железобетонные) блоки |  | 2 | 176 | Плоское | Бетонное заполнение по металлическим балкам |  | 490 | Нет |  | 0.35 | Железо-бетонный или стальной каркас с кирпичным (мелкоблочным) заполнением |  | Отсутствует |  | 4570 | Нет |  | Нет | [5 empty] | Нет | [5 empty] | Да | 22 | 77 | Металлопластик |  | Нет |  | 6 | 17 | Металл с утеплителем |  | Нет |  | Армированный асфальтобетон |  | 88 | 2 | Нет |  | Плоская (совмещенная) |  | Отсутствует |  | Нет |  | Отсутствует |  | Нет |  | Рулонные материалы (в 3-4 слоя) |  | 498 | Нет |  | Внутренний |  | Трубы для внутреннего водостока - полимерные |  |  | Нет |  | 7 | 371 | Нет |  | Да | 2 | Да | 1 | 400 | 1 | 17 | 2012 | Нет |  | Да | 09.10.2012 | 2037 | Да | 1 | 1000 | 1 | 17 | 2012 | Нет |  | Да | 18.10.2012 | 2037 | 74 | 1 | 1 | 14 | 4785 | Закрытая | Аллюминий | Нет |  | 6573 | Нет |  | Да | 2235 | Скрытая | Алюминий | Нет |  | Установлен(ы) | 1 |  |  | Нет | 2012 | Нет |  | Имеется |  |  | Центральное | 1 | Металлополимер |  | 5587 | Нет |  | 23 | Пластик |  | Нет |  | Установлен(ы) | 1 |  |  | Нет | 2012 | Да | 1 | Пластик |  | 5514 | Нет |  | Отсутствует |  |  |  |  | Да | Автономная котельная - иная |  | Газ |  | 54 | 1 | Закрытая | Вертикальная | Металлополимер |  | 6987 | Нет |  | 28 | Пластик |  | Нет |  | Да | 1 | Нет |  | Да | 1 | Нет |  | Установлен(ы) | 1 |  |  | Нет | 2012 | Да | 1 | Имеется | Нет | 2012 | Да | Автономная котельная - иная | ИТП | Газ |  | 47 | 1 | Металлополимер |  | 7741 | Нет |  | 39 | Пластик |  | Нет |  | Установлен(ы) | 1 |  |  | Нет | 2012 | Да | 1 | Имеется | Нет
г. Краснодар, ул. Кожевенная, д. 54, корп. 1 | 722606560 | Подготовлен | 03 401 000 | Краснодар | 350004, Краснодарский край, Краснодар г, Кожевенная ул, дом № 54, корпус 1 | Нет |  | Нет |  |  | 3852 |  |  | Нет |  | Индивидуальный | Группа II | 2011 |  |  | 161 | Нет |  |  | Нет |  |  |  | 51 | 51 | 1079.1 | 153 | 17 | 17 | 3 | 7706 | 60 | 6819.7 | 56 | 4352.3 | 56 | Да | 56 | 4352.3 | 56 | Нет |  |  |  | Нет |  |  |  | Нет |  |  |  | Да | 4 | 2467.4 | 1 | Да | 4 | 2467.4 | 1 | Нет |  |  |  | Нет |  |  |  | Нет |  |  |  | 55 | 886.3 | УО | ООО УПРАВЛЯЮЩАЯ КОМПАНИЯ | 1 | 15.09.2011 | Решение общего собрания собственников помещений в МКД | Нет | [5 empty] | 21.09.2011 |  | счет регионального оператора (по решению ОМС) | Свайный |  | Бетон |  | 1 | шт. |  |  | Нет |  | Нет | [13 empty] | 0.4 | Железо-бетонный или стальной каркас с кирпичным (мелкоблочным) заполнением |  | Отсутствует |  | 7610 | Нет |  | Нет | [5 empty] | Нет | [5 empty] | Да | 50 | 179 | Металлопластик |  | Нет |  | 5 | 14 | Металл без утеплителя |  | Нет |  | Армированный асфальтобетон |  | 153 | 1.5 | Нет |  | Плоская (совмещенная) |  | Отсутствует |  | Нет |  | Отсутствует |  | Нет |  | Рулонные материалы (в 3-4 слоя) |  | 1002 | Нет |  | Внутренний |  | Трубы для внутреннего водостока - полимерные |  |  | Нет |  | 15 | 765 | Нет |  | Да | 6 | Да | 3 | 400 | 1 | 17 | 2011 | Нет |  | Да | 09.02.2012 | 2036 | Да | 3 | 600 | 1 | 17 | 2011 | Нет |  | Да | 18.11.2011 | 2036 | 74 | 1 | 1 | 33 | 5741 | Закрытая | Аллюминий | Нет |  | 6952 | Нет |  | Да | 231 | Скрытая | Медь | Нет |  | Установлен(ы) | 1 |  |  | Нет | 2011 | Нет |  | Имеется |  |  | Центральное | 1 | Металлополимер |  | 4571 | Нет |  | 18 | Сталь |  | Нет |  | Установлен(ы) | 1 |  |  | Нет | 2011 | Да | 3 | Пластик |  | 3569 | Нет |  | Отсутствует |  |  |  |  | Да | Внешняя котельная |  |  |  | 81 | 1 | Открытая | Вертикальная | Металлополимер |  | 7451 | Нет |  | 35 | Сталь |  | Нет |  | Нет |  |  |  | Нет |  |  |  | Установлен(ы) | 1 |  |  | Нет | 2011 | Нет |  | Имеется |  |  | Да | Внешняя котельная |  |  |  | 49 | 1 | Металлополимер |  | 7451 | Нет |  | 41 | Сталь |  | Нет |  | Установлен(ы) | 1 |  |  | Нет | 2011 | Нет
г. Краснодар, ул. Кожевенная, д. 54, корп. 2 | 722607433 | Подготовлен | 03 401 000 | Краснодар | 350004, Краснодарский край, Краснодар г, Кожевенная ул, дом № 54, корпус 2 | Да | 3770 | Да | 3770 | 23:43:0309789:654 | 4225 |  |  | Нет |  | Типовой | Группа II | 1964 |  |  | 167 | Нет |  |  | Нет |  |  |  | 15 | 15 | 720 | 144 | 5 | 5 | 4 | 3857.5 | 80 | 3555.2 | 80 | 3555.2 | 80 | Да | 80 | 3555.2 | 80 | Нет |  |  |  | Нет |  |  |  | Нет |  |  |  | Нет |  |  |  | Нет |  |  |  | Нет |  |  |  | Нет |  |  |  | Нет |  |  |  | 1 | 302.3 | УО | ООО "Евро-уют" | 12 | 12.02.2013 | Решение общего собрания собственников помещений в МКД | Да | 17 | 12.03.2013 |  |  |  | 12.01.2000 |  | счет регионального оператора (по решению ОМС) | Ленточный |  | Бетон |  | 1 | шт. |  |  | Да | 2008 | Да | 302.3 | Цементная стяжка |  | Иной | ж/б панели | 3 | 2635 | Плоское | Железобетон |  | 880.1 | Нет |  | 0.4 | Кирпич |  | Отсутствует |  | 1922.1 | Да | 2008 | Нет | [5 empty] | Нет | [5 empty] | Да | 260 | 750 | Иной | металлопластик и дерево | Да | 2008 | 84 | 180 | Смешанный | деревянные и железные без утеплителя | Да | 2011 | Армированный асфальтобетон |  | 216 | 1.5 | Нет |  | Скатная | 3 | Иной | рубероид | Нет |  | Керамзит или шлак |  | Нет |  | Рулонные материалы (в 3-4 слоя) |  | 880 | Нет |  | Внутренний |  | Оцинкованная сталь с полимерным покрытием (для крыш из металлопрофиля (металлочерепицы)) |  |  | Да | 2012 | 12 | 180 | Да | 2012 | Нет | [23 empty] | 129.7 | 1 | 1 | 20 | 50 | Закрытая | Медь | Да | 2008 | 120 | Да | 2008 | Нет |  | Скрытая | Алюминий | Нет |  | Установлен(ы) | 81 |  |  | Да | 2008 | Да | 1 |  | Да | 2008 | Центральное | 1 | Смешанный | Металл, пластик | 75 | Да | 2013 | 15 | Сталь |  | Да | 2013 | Установлен(ы) | 1 |  |  | Да | 2008 | Да | 1 | Пластик |  | 142 | Да | 2010 | Центральное (сетевой природный газ) | 1 | 120 | Нет |  | Да | Иной | центральное |  |  | 534 | 1 | Открытая | Горизонтальная | Черная сталь |  | 72 | Нет |  | 4 | Смешанный | Сталь , латунь | Нет |  | Нет |  |  |  | Нет |  |  |  | Установка не требуется |  |  | Имеется |  |  | Нет |  | Имеется |  |  | Да | Внешняя котельная |  |  |  | 534 | 1 | Черная сталь |  | 142 | Да | 2010 | 35 | Латунь |  | Да | 2010 | Установка не требуется |  |  | Имеется |  |  | Нет
г. Краснодар, ул. Кожевенная, д. 56 | 722608055 | Подготовлен | 03 401 000 | Краснодар | 350004, Краснодарский край, Краснодар г, Кожевенная ул, дом № 56 | Нет |  | Нет |  |  | 486.8 |  |  | Нет |  | Типовой | Группа II | 2010 |  |  | 70 | Нет |  |  | Нет |  |  |  | 50.8 | 50.8 | 486.8 | 98.3 | 16 | 16 | 1 | 6875.7 | 77 | 5500.8 | 75 | 5089.8 | 75 | Да | 75 | 5089.8 | 75 | Нет |  |  |  | Нет |  |  |  | Нет |  |  |  | Да | 2 | 411 | 2 | Да | 2 | 411 | 2 | Нет |  |  |  | Нет |  |  |  | Нет |  |  |  | 1 | 1374.9 | УО | ООО "ЕВРОСЕРВИС" | 1 | 22.03.2009 | Решение общего собрания собственников помещений в МКД | Нет | [5 empty] | 26.03.2010 |  | счет регионального оператора (по решению ОМС) | Свайный |  | Бетон |  | 1 | шт. |  |  | Нет |  | Да | 438.7 | Бетон |  | Бетонные (железобетонные) блоки |  | 2.9 | 945 | Плоское | Бетонное заполнение по металлическим балкам |  | 438.7 | Нет |  | 0.45 | Железо-бетонный или стальной каркас с кирпичным (мелкоблочным) заполнением |  | Отсутствует |  | 4506.08 | Нет |  | Нет | [5 empty] | Нет | [5 empty] | Да | 3 | 3.35 | Металлопластик |  | Нет |  | 59 | 173.95 | Металлопластик |  | Нет |  | Армированный асфальтобетон |  | 98.3 | 1 | Нет |  | Плоская (совмещенная) |  | Отсутствует |  | Нет |  | Керамзит или шлак |  | Нет |  | Рулонные материалы (в 3-4 слоя) |  | 486.8 | Нет |  | Внутренний |  | Трубы для внутреннего водостока - стальные |  |  | Нет |  | 1 | 50.8 | Нет |  | Да | 2 | Да | 1 | 430 | 2 | 15 | 2010 | Нет |  | Да | 15.02.2013 | 2035 | Да | 1 | 630 | 2 | 15 | 2010 | Нет |  | Да | 15.02.2013 | 2035 | 136 | 1 | 1 | 30 | 5777.4 | Закрытая | Медь | Нет |  | 300 | Нет |  | Да | 48 | Скрытая | Медь | Нет |  | Установлен(ы) | 4 |  |  | Нет | 2011 | Да | 2 |  | Нет | 2010 | Центральное | 2 | Смешанный | сталь, полипропилен, металлопластик | 5397.1 | Нет |  | 446 | Смешанный | чугун,сталь,латунь | Нет |  | Установлен(ы) | 2 |  |  | Нет | 2010 | Да | 2 | Смешанный | чугун, полипропилен | 5397.1 | Нет |  | Отсутствует |  |  |  |  | Да | Внешняя котельная |  |  |  | 4 | 2 | Закрытая | Вертикальная | Смешанный | Полипропилен, сталь | 5397.1 | Нет |  | 497 | Смешанный | Чугун, латунь, пластик, сталь | Нет |  | Да | 1 | Нет |  | Нет |  |  |  | Установлен(ы) | 1 |  |  | Нет | 2010 | Да | 1 | Имеется | Нет | 2013 | Да | Внешняя котельная |  |  |  | 4 | 2 | Смешанный | сталь, полипропилен, металлопласт | 5397.1 | Нет |  | 346 | Смешанный | чугун, латунь и сталь | Нет |  | Установлен(ы) | 1 |  |  | Нет | 2010 | Да | 1 | Имеется | Нет
г. Краснодар, ул. Кожевенная, д. 58 | 722608807 | Подготовлен | 03 401 000 | Краснодар | 350004, Краснодарский край, Краснодар г, Кожевенная ул, дом № 58 | Нет |  | Нет |  |  | 937.3 |  |  | Нет |  | Типовой | Группа II | 2008 |  |  | 100 | Нет |  |  | Нет |  |  |  | 49.6 | 49.6 | 937.3 | 163.7 | 16 | 16 | 2 | 13646.76 | 158 | 10709.31 | 158 | 10709.31 | 158 | Да | 158 | 10709.31 | 158 | Нет |  |  |  | Нет |  |  |  | Нет |  |  |  | Нет |  |  |  | Нет |  |  |  | Нет |  |  |  | Нет |  |  |  | Нет |  |  |  | 1 | 2937.45 | УО | ООО "ЕВРОСЕРВИС" | 1 | 24.04.2009 | Решение общего собрания собственников помещений в МКД | Нет | [5 empty] | 17.10.2008 |  | счет регионального оператора (по решению ОМС) | Свайный |  | Бетон |  | 2 | шт. |  |  | Нет |  | Да | 865.9 | Бетон |  | Бетонные (железобетонные) блоки |  | 2.2 | 1213 | Плоское | Железобетон |  | 865.9 | Нет |  | 0.45 | Железо-бетонный или стальной каркас с кирпичным (мелкоблочным) заполнением |  | Отсутствует |  | 7307.52 | Нет |  | Да | 198.4 | Иной | пеноизол | Нет |  | Нет | [5 empty] | Да | 6 | 6.7 | Металлопластик |  | Нет |  | 118 | 347.9 | Металлопластик |  | Нет |  | Армированный асфальтобетон |  | 163.7 | 1 | Нет |  | Плоская (совмещенная) |  | Отсутствует |  | Нет |  | Керамзит или шлак |  | Нет |  | Рулонные материалы (в 3-4 слоя) |  | 937.3 | Нет |  | Внутренний |  | Трубы для внутреннего водостока - стальные |  |  | Нет |  | 1 | 59.5 | Нет |  | Да | 4 | Да | 2 | 430 | 2 | 15 | 2008 | Нет |  | Да | 15.02.2013 | 2033 | Да | 2 | 630 | 2 | 15 | 2008 | Нет |  | Да | 15.02.2013 | 2033 | 360 | 2 | 2 | 60 | 11564.4 | Закрытая | Медь | Нет |  | 300 | Нет |  | Да | 96 | Скрытая | Медь | Нет |  | Установлен(ы) | 8 |  |  | Нет | 2008 | Да | 4 |  | Нет | 2011 | Центральное | 2 | Смешанный | сталь, полипропилен, металлопластик | 10709.4 | Нет |  | 892 | Смешанный | чугун,сталь,латунь | Нет |  | Установлен(ы) | 2 |  |  | Нет | 2008 | Да | 4 | Смешанный | чугун, полипропилен | 1070.4 | Нет |  | Отсутствует |  |  |  |  | Да | Внешняя котельная |  |  |  | 4 | 4 | Закрытая | Вертикальная | Смешанный | Полипропилен, сталь | 1070.4 | Нет |  | 994 | Смешанный | Чугун, латунь, пластик, сталь | Нет |  | Да | 1 | Нет |  | Нет |  |  |  | Установлен(ы) | 1 |  |  | Нет | 2013 | Да | 1 | Имеется | Нет | 2013 | Да | Внешняя котельная |  |  |  | 4 | 4 | Смешанный | сталь, полипропилен, металлопласт | 1070.4 | Нет |  | 692 | Смешанный | чугун, латунь и сталь | Нет |  | Установлен(ы) | 1 |  |  | Нет | 2013 | Да | 1 | Имеется | Нет
г. Краснодар, ул. Кожевенная, д. 60 | 722609573 | Подготовлен | 03 401 000 | Краснодар | 350004, Краснодарский край, Краснодар г, Кожевенная ул, дом № 60 | Нет |  | Нет |  |  | 484.8 |  |  | Нет |  | Типовой | Группа II | 2009 |  |  | 70 | Нет |  |  | Нет |  |  |  | 50.7 | 50.7 | 484.8 | 115 | 16 | 16 | 1 | 6870.2 | 77 | 5359.9 | 75 | 5056.7 | 75 | Да | 75 | 5056.7 | 75 | Нет |  |  |  | Нет |  |  |  | Нет |  |  |  | Да | 2 | 303.2 | 2 | Да | 2 | 303.2 | 2 | Нет |  |  |  | Нет |  |  |  | Нет |  |  |  | 1 | 1510.3 | УО | ООО"ЕВРОСЕРВИС" | 1 | 02.10.2009 | Решение общего собрания собственников помещений в МКД | Нет | [5 empty] | 02.10.2009 |  | счет регионального оператора (по решению ОМС) | Свайный |  | Бетон |  | 1 | шт. |  |  | Нет |  | Да | 437.7 | Бетон |  | Бетонные (железобетонные) блоки |  | 2.9 | 902 | Плоское | Железобетон |  | 437.7 | Нет |  | 0.45 | Железо-бетонный или стальной каркас с кирпичным (мелкоблочным) заполнением |  | Отсутствует |  | 5248 | Нет |  | Нет | [5 empty] | Нет | [5 empty] | Да | 3 | 3.35 | Металлопластик |  | Нет |  | 12 | 24 | Металлопластик |  | Нет |  | Армированный асфальтобетон |  | 115 | 1 | Нет |  | Плоская (совмещенная) |  | Отсутствует |  | Нет |  | Керамзит или шлак |  | Нет |  | Рулонные материалы (в 3-4 слоя) |  | 484.8 | Нет |  | Внутренний |  | Трубы для внутреннего водостока - стальные |  |  | Нет |  | 1 | 50.7 | Нет |  | Да | 2 | Да | 1 | 430 | 2 | 15 | 2009 | Нет |  | Да | 15.02.2013 | 2034 | Да | 1 | 630 | 2 | 15 | 2009 | Нет |  | Да | 15.02.2013 | 2034 | 129 | 2 | 2 | 30 | 5741.7 | Закрытая | Медь | Нет |  | 300 | Нет |  | Да | 48 | Скрытая | Медь | Нет |  | Установлен(ы) | 6 |  |  | Нет | 2009 | Да | 2 |  | Нет | 2009 | Центральное | 2 | Смешанный | сталь, полипропилен, металлопластик | 5360.2 | Нет |  | 434 | Смешанный | чугун,сталь,латунь | Нет |  | Установлен(ы) | 2 |  |  | Нет | 2009 | Да | 2 | Смешанный | чугун, полипропилен | 5360.2 | Нет |  | Отсутствует |  |  |  |  | Да | Внешняя котельная |  |  |  | 4 | 2 | Закрытая | Вертикальная | Смешанный | Полипропилен, сталь | 5360.2 | Нет |  | 437 | Смешанный | Чугун, латунь, пластик, сталь | Нет |  | Да | 1 | Нет |  | Нет |  |  |  | Установлен(ы) | 1 |  |  | Нет | 2013 | Да | 1 | Имеется | Нет | 2009 | Да | Внешняя котельная |  |  |  | 4 | 1 | Смешанный | сталь, полипропилен, металлопласт | 5360.2 | Нет |  | 327 | Смешанный | чугун, латунь и сталь | Нет |  | Установлен(ы) | 1 |  |  | Нет | 2009 | Да | 1 | Имеется | Нет
г. Краснодар, ул. Кожевенная, д. 62 | 722610232 | Подготовлен | 03 401 000 | Краснодар | 350004, Краснодарский край, Краснодар г, Кожевенная ул, дом № 62 | Нет |  | Нет |  |  | 976.2 |  |  | Нет |  | Типовой | Группа II | 2008 |  |  | 100 | Нет |  |  | Нет |  |  |  | 50.4 | 50.4 | 976.2 | 153 | 15 | 15 | 2 | 13638.04 | 158 | 10610.53 | 158 | 10610.53 | 159 | Да | 157 | 10538.76 | 158 | Нет |  |  |  | Нет |  |  |  | Да | 1 | 71.77 | 1 | Нет |  |  |  | Нет |  |  |  | Нет |  |  |  | Нет |  |  |  | Нет |  |  |  | 1 | 3027.51 | УО | ООО"ЕВРОСЕРВИС" | 1 | 29.05.2009 | Решение общего собрания собственников помещений в МКД | Нет | [5 empty] | 06.10.2008 |  | счет регионального оператора (по решению ОМС) | Свайный |  | Бетон |  | 1 | шт. |  |  | Нет |  | Да | 863.9 | Бетон |  | Бетонные (железобетонные) блоки |  | 2.4 | 1330 | Свод | Железобетон |  | 863.9 | Нет |  | 0.45 | Железо-бетонный или стальной каркас с кирпичным (мелкоблочным) заполнением |  | Отсутствует |  | 6940 | Нет |  | Да | 234.88 | Иной | пеноизол | Нет |  | Нет | [5 empty] | Да | 6 | 66.7 | Металлопластик |  | Нет |  | 118 | 347.9 | Металлопластик |  | Нет |  | Армированный асфальтобетон |  | 153 | 1.2 | Нет |  | Плоская (совмещенная) |  | Отсутствует |  | Нет |  | Отсутствует |  | Нет |  | Рулонные материалы (в 3-4 слоя) |  | 977 | Нет |  | Внутренний |  | Оцинкованная сталь |  |  | Нет |  | 2 | 100.8 | Нет |  | Да | 4 | Да | 2 | 430 | 2 | 14 | 2008 | Нет |  | Да | 15.02.2013 | 2033 | Да | 2 | 630 | 2 | 14 | 2008 | Нет |  | Да | 15.02.2013 | 2033 | 360 | 4 | 4 | 60 | 11381.9 | Закрытая | Медь | Нет |  | 300 | Нет |  | Да | 96 | Скрытая | Медь | Нет |  | Установлен(ы) | 8 |  |  | Нет | 2008 | Да | 4 |  | Нет | 2008 | Центральное | 2 | Смешанный | металл.пластик, сталь | 10610.5 | Нет |  | 877 | Смешанный | чугун,сталь,латунь | Нет |  | Установлен(ы) | 2 |  |  | Нет | 2008 | Да | 2 | Смешанный | чугун, полипропилен | 1061.5 | Нет |  | Отсутствует |  |  |  |  | Да | Внешняя котельная |  |  |  | 4 | 2 | Закрытая | Вертикальная | Смешанный | Полипропилен, сталь | 1061.5 | Нет |  | 924 | Смешанный | Чугун, латунь, пластик, сталь | Нет |  | Да | 1 | Нет |  | Нет |  |  |  | Установлен(ы) | 1 |  |  | Нет | 2008 | Да | 2 | Имеется | Нет | 2008 | Да | Внешняя котельная |  |  |  | 4 | 2 | Смешанный | сталь, полипропилен, металлопласт | 9999 | Нет |  | 672 | Смешанный | чугун, латунь и сталь | Нет |  | Установлен(ы) | 1 |  |  | Нет | 2013 | Да | 2 | Имеется | Нет
г. Краснодар, ул. Кожевенная, д. 64 | 722610761 | Подготовлен | 03 401 000 | Краснодар | 350004, Краснодарский край, Краснодар г, Кожевенная ул, дом № 64 | Нет |  | Нет |  |  | 486.4 |  |  | Нет |  | Типовой | Группа II | 2009 |  |  | 70 | Нет |  |  | Нет |  |  |  | 50.9 | 50.9 | 486.4 | 107.1 | 16 | 16 | 1 | 6893.5 | 73 | 5398.5 | 70 | 4745.2 | 70 | Да | 70 | 4745.2 | 70 | Нет |  |  |  | Нет |  |  |  | Нет |  |  |  | Да | 3 | 653.3 | 3 | Да | 3 | 653.3 | 3 | Нет |  |  |  | Нет |  |  |  | Нет |  |  |  | 1 | 1495 | УО | ООО"ЕВРОСЕРВИС" | 1 | 11.12.2009 | Решение общего собрания собственников помещений в МКД | Нет | [5 empty] | 03.09.2009 |  | счет регионального оператора (по решению ОМС) | Свайный |  | Бетон |  | 1 | шт. |  |  | Нет |  | Да | 436.8 | Бетон |  | Бетонные (железобетонные) блоки |  | 2.9 | 808.2 | Плоское | Железобетон |  | 436.8 | Нет |  | 0.45 | Железо-бетонный или стальной каркас с кирпичным (мелкоблочным) заполнением |  | Отсутствует |  | 4895.32 | Нет |  | Нет | [5 empty] | Нет | [5 empty] | Да | 3 | 3.35 | Металлопластик |  | Нет |  | 59 | 173.95 | Металлопластик |  | Нет |  | Армированный асфальтобетон |  | 107.1 | 1 | Нет |  | Плоская (совмещенная) |  | Отсутствует |  | Нет |  | Керамзит или шлак |  | Нет |  | Рулонные материалы (в 3-4 слоя) |  | 486.4 | Нет |  | Внутренний |  | Трубы для внутреннего водостока - стальные |  |  | Нет |  | 1 | 50.9 | Нет |  | Да | 2 | Да | 1 | 430 | 2 | 15 | 2009 | Нет |  | Да | 15.02.2013 | 2034 | Да | 1 | 630 | 2 | 15 | 2009 | Нет |  | Да | 15.02.2013 | 2034 | 136 | 1 | 1 | 30 | 5330.5 | Закрытая | Медь | Нет |  | 300 | Нет |  | Да | 48 | Скрытая | Медь | Нет |  | Установлен(ы) | 6 |  |  | Нет | 2009 | Да | 2 |  | Нет | 2009 | Центральное | 2 | Оцинкованная сталь |  | 5330.5 | Нет |  | 434 | Смешанный | чугун,сталь,латунь | Нет |  | Установлен(ы) | 2 |  |  | Нет | 2009 | Да | 2 | Смешанный | чугун, полипропилен | 5330.5 | Нет |  | Отсутствует |  |  |  |  | Да | Внешняя котельная |  |  |  | 4 | 2 | Закрытая | Вертикальная | Смешанный | Полипропилен, сталь | 5330.5 | Нет |  | 437 | Смешанный | Чугун, латунь, пластик, сталь | Нет |  | Да | 1 | Нет |  | Нет |  |  |  | Установлен(ы) | 1 |  |  | Нет | 2009 | Да | 1 | Имеется | Нет | 2013 | Да | Внешняя котельная |  |  |  | 4 | 1 | Смешанный | сталь, полипропилен, металлопласт | 5330.5 | Нет |  | 327 | Смешанный | чугун, латунь и сталь | Нет |  | Установлен(ы) | 1 |  |  | Нет | 2009 | Да | 1 | Имеется | Нет
г. Краснодар, ул. Коллективная, д. 21 | 736958446 | Подготовлен | 03 401 000 | Краснодар | 350000, Краснодарский край, Краснодар г, Коллективная ул, дом № 21 | Нет |  | Нет |  |  | 120 |  |  | Нет |  | Индивидуальный | Группа III | 2012 |  |  | 16 | Нет |  |  | Нет |  |  |  | 12 | 12 | 120 | 44 | 4 | 4 | 1 | 480 | 8 | 444 | 8 | 444 | 8 | Да | 8 | 444 | 8 | Нет |  |  |  | Нет |  |  |  | Нет |  |  |  | Нет |  |  |  | Нет |  |  |  | Нет |  |  |  | Нет |  |  |  | Нет |  |  |  | 1 | 36 | Непосредственное управление |  | 1 | 01.07.2011 | Решение общего собрания собственников помещений в МКД | Нет | [5 empty] | 01.01.2012 |  |  | Ленточный |  | Бетон |  | 1 | шт. |  |  | Нет |  | Нет | [13 empty] | 0.4 | Кирпич |  | Отсутствует |  | 280 | Нет |  | Нет | [5 empty] | Нет | [5 empty] | Да | 4 | 4 | Металлопластик |  | Нет |  | 1 | 3 | Металл без утеплителя |  | Нет |  | Армированный бетон |  | 44 | 1 | Нет |  | Скатная | 4 | Дерево |  | Нет |  | Минеральная вата |  | Нет |  | Абсоцементные листы и волнистый шифер |  | 160 | Нет |  | Наружный неорганизованный | [10 empty] | Нет | [23 empty] | 15 | 1 | 1 | 1 | 1 | Закрытая | Аллюминий | Нет |  | 1 | Нет |  | Нет |  | Скрытая | Алюминий | Нет |  | Требуется установка | [5 empty] | Нет |  | Имеется |  |  | Центральное | 1 | Металлополимер |  | 1 | Нет |  | 1 | Латунь |  | Нет |  | Установлен(ы) | 1 |  |  | Нет | 2012 | Да | 1 | Пластик |  | 1 | Нет |  | Отсутствует |  |  |  |  | Нет | [37 empty] | Нет
г. Краснодар, ул. Коллективная, д. 43 | 361750645 | Подготовлен | 03 401 000 | Краснодар | г. Краснодар, ул. Коллективная, д. 43 | Да | 4566 | Да | 6076 | 23:43:0144002:15 | 6076 |  |  | Нет |  | Типовой | Группа II | 1980 | 2013 | E | 560 | Да | 16 | 29.02.1980 | Нет |  |  |  | 26.3 | 26.3 | 2251 | 350.9 | 9 | 9 | 6 | 13779.3 | 216 | 12094.2 | 216 | 12094.2 | 216 | Да | 213 | 11911 | 213 | Да | 3 | 183.2 | 3 | Нет |  |  |  | Нет |  |  |  | Нет |  |  |  | Нет |  |  |  | Нет |  |  |  | Нет |  |  |  | Нет |  |  |  | 6 | 1685.1 | УО | ООО "ГУК-Краснодар" | 1 | 06.12.2008 | Решение общего собрания собственников помещений в МКД | Нет |  |  | Нет |  |  | 03.02.1992 |  | счет регионального оператора (по решению ОМС) | Свайный |  | Железобетон |  | 407.2 | м3 |  |  | Нет |  | Да | 2240 | Иной | уплотненный грунт, бетон и доска | Бетонные (железобетонные) блоки |  | 2.5 | 1177.3 | Плоское | Железобетон |  | 2028 | Нет |  | 0.5 | Кирпич |  | Штукатурка - по кирпичу - известковым раствором |  | 7354.9 | Нет |  | Нет |  |  |  | Нет |  | Да | 744 | Иное | пакля и раствор | Нет |  | Да | 48 | 61 | Дерево - хвойных пород |  | Нет |  | 60 | 93.6 | Иной | деревянные и железные без утеплителя | Нет |  | Иной | асфальтобетон | 352.9 | 1 | Нет |  | Плоская (совмещенная) |  | Отсутствует |  | Нет |  | Керамзит или шлак |  | Нет |  | Рулонные материалы (в 3-4 слоя) |  | 2460 | Да | 2011 | Внутренний |  | Трубы для внутреннего водостока - стальные |  |  | Нет |  | 12 | 333 | Нет |  | Да | 6 | Да | 6 | 400 | 1 | 9 | 2002 | Да | 2002 | Да | 28.02.2013 | 2027 | Нет | [5 empty] | Нет |  | Нет |  |  | 194.4 | 2 | 4 | 58 | 381 | Закрытая | Медь | Да | 2011 | 4198 | Да | 2011 | Да | 300 | Скрытая | Медь | Нет |  | Установлен(ы) | 2 |  | Имеется | Да | 2011 | Нет |  | Имеется | Нет |  | Центральное | 1 | Иной | Металл, пластик | 3825.1 | Да | 2011 | 102 | Латунь |  | Нет |  | Установлен(ы) | 2 |  | Имеется | Да | 2013 | Да | 6 | Смешанный | Чугун, пластик | 1478 | Да | 2011 | Центральное (сетевой природный газ) | 1 | 678 | Нет |  | Да | Иной | центральное |  |  | 0.997 | 1 | Закрытая | Вертикальная | Черная сталь |  | 7130 | Да | 2011 | 205 | Иной | пластик, сталь | Да | 2011 | Нет |  | Нет |  | Да | 6 | Нет |  | Установлен(ы) | 1 | 1 | Имеется | Да | 2011 | Да | 1 | Имеется | Да | 2011 | Да | Внешняя котельная | Центральная |  |  | 0.179 | 1 | Иной | полипропилен, сталь | 5635.7 | Да | 2011 | 290 | Иной | полипропилен, сталь | Да | 2011 | Установлен(ы) | 1 | 1 | Имеется | Да | 2011 | Нет |  | Имеется | Нет
г. Краснодар, ул. Коллективная, д. 45 | 722755253 | Подготовлен | 03 401 000 | Краснодар | г. Краснодар, ул. Коллективная, д. 45 | Да | 4655 | Да | 2426 | 23:43:0144002:124 | 2426 |  |  | Нет |  | Типовой | Группа II | 1985 | 2013 | E | 139 | Да | 10 | 13.06.1995 | Нет |  |  |  | 25.2 | 25.2 | 903 | 125.5 | 9 | 9 | 1 | 3416.6 | 71 | 2757.9 | 71 | 2757.9 | 71 | Да | 67 | 2596.3 | 67 | Да | 4 | 161.6 | 4 | Нет |  |  |  | Нет |  |  |  | Нет |  |  |  | Нет |  |  |  | Нет |  |  |  | Нет |  |  |  | Нет |  |  |  | 1 | 658.7 | УО | ООО "ГУК-Краснодар" | 1 | 06.12.2008 | Решение общего собрания собственников помещений в МКД | Нет |  |  | Нет |  |  | 29.03.1993 |  | счет регионального оператора (по решению ОМС) | Ленточный |  | Железобетон |  | 81.2 | м3 |  |  | Нет |  | Да | 285 | Иной | уплотненный грунт, бетон и доска | Бетонные (железобетонные) блоки |  | 1.8 | 398.8 | Плоское | Железобетон |  | 495 | Нет |  | 0.5 | Кирпич |  | Отсутствует |  | 2257 | Нет |  | Нет |  |  |  | Нет |  | Да | 228 | Иное | пакля и раствор | Нет |  | Да | 27 | 18 | Дерево - хвойных пород |  | Нет |  | 2 | 40 | Металлопластик |  | Нет |  | Иной | асфальтобетон | 127.5 | 1 | Нет |  | Плоская (совмещенная) |  | Отсутствует |  | Нет |  | Керамзит или шлак |  | Нет |  | Рулонные материалы (в 3-4 слоя) |  | 582 | Нет |  | Внутренний |  | Трубы для внутреннего водостока - стальные |  |  | Нет |  | 3 | 80.1 | Нет |  | Да | 1 | Да | 1 | 320 | 0.71 | 9 | 1987 | Нет |  | Да | 30.04.2011 | 2012 | Нет | [5 empty] | Нет |  | Нет |  |  | 63.9 | 1 | 2 | 19 | 144 | Закрытая | Аллюминий | Нет |  | 1312 | Нет |  | Да | 27 | Скрытая | Медь | Нет |  | Установлен(ы) | 1 |  | Имеется | Да | 2013 | Нет |  | Имеется | Нет |  | Центральное | 1 | Иной | Металл, пластик | 1218 | Нет |  | 37 | Латунь |  | Нет |  | Установлен(ы) | 1 |  | Имеется | Да | 2010 | Да | 1 | Смешанный | Чугун, пластик | 490 | Нет |  | Центральное (сетевой природный газ) | 1 | 553 | Нет |  | Да | Иной | центральное |  |  | 0.229 | 1 | Закрытая | Вертикальная | Иной | пластик-сталь | 1916 | Нет |  | 56 | Сталь |  | Нет |  | Нет |  | Нет |  | Да | 1 | Нет |  | Требуется установка |  |  | Имеется | Нет |  | Нет |  | Имеется | Нет |  | Да | Внешняя котельная | Центральная |  |  | 0.043 | 1 | Иной | полипропилен, сталь | 1362 | Нет |  | 80 | Сталь |  | Нет |  | Установлен(ы) | 1 | 1 | Имеется | Да | 2011 | Нет |  | Имеется | Нет
г. Краснодар, ул. Колхозная, д. 18 | 722878110 | Подготовлен | 03 401 000 | Краснодар | г. Краснодар, ул. Колхозная, д. 18 | Да | 6347 | Да | 2016.7 | 23:43:0301023:717 | 2016.7 |  |  | Нет |  | Типовой | Группа II | 1970 | 2013 | E | 124 | Да | 19 | 18.02.1989 | Нет |  |  |  | 16 | 16 | 945.4 | 114 | 5 | 5 | 4 | 3407.22 | 70 | 3166.82 | 64 | 2569.2 | 64 | Да | 60 | 2383 | 60 | Да | 4 | 186.2 | 4 | Нет |  |  |  | Нет |  |  |  | Да | 6 | 597.62 | 6 | Да | 6 | 597.62 | 6 | Нет |  |  |  | Нет |  |  |  | Нет |  |  |  | 4 | 240.4 | УО | ООО "ГУК-Краснодар" | 7 | 06.12.2008 | Решение общего собрания собственников помещений в МКД | Да | б/н | 08.12.2012 | Нет |  |  | 28.12.1992 |  | счет регионального оператора (по решению ОМС) | Ленточный |  | Кирпич |  | 190 | м3 |  |  | Нет |  | Да | 460 | Иной | уплотненный грунт, бетон и доска | Кирпич |  | 1.7 | 272 | Плоское | Бетонное заполнение по металлическим балкам |  | 460 | Нет |  | 0.6 | Кирпич |  | Отсутствует |  | 1356 | Нет |  | Нет |  |  |  | Нет |  | Да | 84 | Иное | пакля и раствор | Нет |  | Да | 20 | 39 | Дерево - хвойных пород |  | Нет |  | 4 | 9.6 | Металл без утеплителя |  | Нет |  | Иной | асфальтобетон | 114 | 1 | Нет |  | Скатная | 3 | Дерево |  | Нет |  | Керамзит или шлак |  | Нет |  | Металпрофиль (металлочерепица) |  | 652 | Да | 2008 | Наружный организованный |  | Оцинкованная сталь |  | 114 | Да | 2008 | 8 | 128 | Да | 2008 | Нет |  | Нет | [5 empty] | Нет |  | Нет |  |  | Нет | [5 empty] | Нет |  | Нет |  |  | 57.6 | 1 | 1 | 21 | 1325 | Закрытая | Медь | Нет |  | 355 | Нет |  | Нет |  |  |  | Нет |  | Установлен(ы) | 1 |  | Имеется | Да | 2013 | Нет |  | Имеется | Нет |  | Центральное | 1 | Черная сталь |  | 828 | Нет |  | 13 | Чугун |  | Нет |  | Установлен(ы) | 1 |  | Имеется | Да | 2010 | Да | 4 | Чугун |  | 258 | Нет |  | Центральное (сетевой природный газ) | 1 | 72 | Нет |  | Да | Иной | центральное |  |  | 0.217 | 1 | Закрытая | Вертикальная | Иной | пластик-сталь | 1490 | Нет |  | 56 | Чугун |  | Нет |  | Нет |  | Нет |  | Нет |  | Нет |  | Требуется установка |  |  | Имеется | Нет |  | Нет |  | Имеется | Нет |  | Да | Водогрейная колонка | [8 empty] | Нет |  |  |  |  | Нет | [5 empty] | Нет |  | Нет |  |  | Нет
г. Краснодар, ул. Колхозная, д. 20 | 722878670 | Подготовлен | 03 401 000 | Краснодар | г. Краснодар, ул. Колхозная, д. 20 | Да | 4925 | Да | 2270 | 23:43:0301023:34 | 2270 |  |  | Нет |  | Типовой | Группа II | 1969 | 2013 | E | 229 | Да | 30 | 26.10.1990 | Нет |  |  |  | 15 | 15 | 1199 | 218 | 5 | 5 | 6 | 4863.7 | 100 | 4468.6 | 100 | 4468.6 | 100 | Да | 95 | 4240.2 | 95 | Да | 5 | 228.4 | 5 | Нет |  |  |  | Нет |  |  |  | Нет |  |  |  | Нет |  |  |  | Нет |  |  |  | Нет |  |  |  | Нет |  |  |  | 6 | 395.1 | УО | ООО "ГУК-Краснодар" | б/н | 04.12.2008 | Решение общего собрания собственников помещений в МКД | Да | 2 | 12.11.2012 | Нет |  |  | 23.11.1992 |  | счет регионального оператора (по решению ОМС) | Ленточный |  | Бетон |  | 379 | м3 |  |  | Нет |  | Да | 1162 | Иной | уплотненный грунт, бетон и доска | Бетонные (железобетонные) блоки |  | 1.4 | 442 | Плоское | Железобетон |  | 1162 | Нет |  | 0.4 | Кирпич |  | Отсутствует |  | 2607 | Нет |  | Нет |  |  |  | Нет |  | Да | 159.2 | Иное | пакля и раствор | Нет |  | Да | 30 | 58 | Дерево - хвойных пород |  | Нет |  | 6 | 13.8 | Металл без утеплителя |  | Нет |  | Иной | асфальтобетон | 222 | 1 | Нет |  | Скатная | 3 | Сборные железобетонные элементы |  | Нет |  | Керамзит или шлак |  | Нет |  | Абсоцементные листы и волнистый шифер |  | 1196.3 | Нет |  | Наружный неорганизованный |  |  |  |  | Нет |  |  |  | Нет |  | Нет |  | Нет | [5 empty] | Нет |  | Нет |  |  | Нет | [5 empty] | Нет |  | Нет |  |  | 90 | 1 | 1 | 31 | 1988 | Закрытая | Медь | Нет |  | 532 | Нет |  | Нет |  |  |  | Нет |  | Установлен(ы) | 1 |  | Имеется | Да | 2013 | Нет |  | Имеется | Нет |  | Центральное | 1 | Черная сталь |  | 894 | Нет |  | 19 | Чугун |  | Нет |  | Установлен(ы) | 1 |  | Имеется | Да | 2013 | Да | 6 | Чугун |  | 468 | Нет |  | Центральное (сетевой природный газ) | 1 | 108 | Нет |  | Да | Иной | центральное |  |  | 0.287 | 1 | Закрытая | Вертикальная | Черная сталь |  | 1414 | Нет |  | 62 | Чугун |  | Нет |  | Нет |  | Нет |  | Нет |  | Нет |  | Требуется установка |  |  | Имеется | Нет |  | Нет |  | Имеется | Нет |  | Да | Водогрейная колонка | [8 empty] | Нет |  |  |  |  | Нет | [5 empty] | Нет |  | Нет |  |  | Нет
г. Краснодар, ул. Колхозная, д. 22 | 722880255 | Подготовлен | 03 401 000 | Краснодар | г. Краснодар, ул. Колхозная, д. 22 | Да | 5031 | Да | 4271 | 23:43:0301023:28 | 4270.7 |  |  | Нет |  | Типовой | Группа II | 1973 | 2013 | E | 235 | Да | 27 | 19.09.1990 | Нет |  |  |  | 15 | 15 | 1198 | 219 | 5 | 5 | 6 | 4868.5 | 100 | 4462.5 | 100 | 4462.5 | 100 | Да | 95 | 4235.1 | 95 | Да | 5 | 227.4 | 5 | Нет |  |  |  | Нет |  |  |  | Нет |  |  |  | Нет |  |  |  | Нет |  |  |  | Нет |  |  |  | Нет |  |  |  | 6 | 406 | УО | ООО "ГУК-Краснодар" | 12 | 30.12.2008 | Решение общего собрания собственников помещений в МКД | Да | б/н | 07.11.2012 | Нет |  |  | 16.09.1992 |  | счет регионального оператора (по решению ОМС) | Ленточный |  | Железобетон |  | 380 | м3 |  |  | Нет |  | Да | 988 | Иной | уплотненный грунт, бетон и доска | Бетонные (железобетонные) блоки |  | 1.4 | 442 | Плоское | Железобетон |  | 1199 | Нет |  | 0.6 | Кирпич |  | Отсутствует |  | 2608 | Нет |  | Нет |  |  |  | Нет |  | Да | 159.2 | Иное | пакля и раствор | Нет |  | Да | 30 | 52.5 | Дерево - хвойных пород |  | Нет |  | 6 | 13.8 | Металл без утеплителя |  | Нет |  | Иной | асфальтобетон | 223 | 1 | Нет |  | Скатная | 3 | Сборные железобетонные элементы |  | Нет |  | Керамзит или шлак |  | Нет |  | Абсоцементные листы и волнистый шифер |  | 2158 | Нет |  | Наружный неорганизованный |  |  |  |  | Нет |  |  |  | Нет |  | Нет |  | Нет | [5 empty] | Нет |  | Нет |  |  | Нет | [5 empty] | Нет |  | Нет |  |  | 90 | 1 | 1 | 31 | 1987 | Закрытая | Медь | Нет |  | 532 | Нет |  | Нет |  |  |  | Нет |  | Установлен(ы) | 1 |  | Имеется | Да | 2013 | Нет |  | Имеется | Нет |  | Центральное | 1 | Иной | полипропилен | 968 | Нет |  | 25 | Чугун |  | Нет |  | Установлен(ы) | 1 |  | Имеется | Да | 2013 | Да | 6 | Чугун |  | 628 | Нет |  | Центральное (сетевой природный газ) | 1 | 108 | Нет |  | Да | Иной | центральное |  |  | 0.288 | 1 | Закрытая | Вертикальная | Черная сталь |  | 2170 | Нет |  | 98 | Чугун |  | Нет |  | Нет |  | Нет |  | Да | 1 | Нет |  | Требуется установка |  |  | Имеется | Нет |  | Нет |  | Имеется | Нет |  | Да | Водогрейная колонка | [8 empty] | Нет |  |  |  |  | Нет | [5 empty] | Нет |  | Нет |  |  | Нет
г. Краснодар, ул. Колхозная, д. 24 | 722881058 | Подготовлен | 03 401 000 | Краснодар | г. Краснодар, ул. Колхозная, д. 24 | Да | 3161 | Да | 3362 | 23:43:0301023:12 | 3362 |  |  | Нет |  | Типовой | Группа II | 1973 | 2013 | E | 164 | Да | 22 | 16.01.1989 | Нет |  |  |  | 15 | 15 | 873.5 | 162 | 5 | 5 | 4 | 3455.7 | 70 | 3177.9 | 70 | 3177.9 | 70 | Да | 66 | 2972.5 | 66 | Да | 4 | 205.4 | 4 | Нет |  |  |  | Нет |  |  |  | Нет |  |  |  | Нет |  |  |  | Нет |  |  |  | Нет |  |  |  | Нет |  |  |  | 4 | 277.8 | УО | ООО "ГУК-Краснодар" | б/н | 09.12.2008 | Решение общего собрания собственников помещений в МКД | Да | 7 | 01.11.2012 | Нет |  |  | 25.05.1992 |  | счет регионального оператора (по решению ОМС) | Ленточный |  | Железобетон |  | 276 | м3 |  |  | Нет |  | Да | 792 | Иной | уплотненный грунт, бетон и доска | Бетонные (железобетонные) блоки |  | 1.4 | 322 | Плоское | Железобетон |  | 846 | Нет |  | 0.6 | Кирпич |  | Отсутствует |  | 1981.5 | Нет |  | Нет |  |  |  | Нет |  | Да | 84 | Иное | пакля и раствор | Нет |  | Да | 20 | 35 | Дерево - хвойных пород |  | Нет |  | 4 | 9.6 | Металл без утеплителя |  | Нет |  | Иной | асфальтобетон | 166 | 1 | Нет |  | Скатная | 3 | Сборные железобетонные элементы |  | Нет |  | Керамзит или шлак |  | Нет |  | Абсоцементные листы и волнистый шифер |  | 984 | Нет |  | Наружный неорганизованный |  |  |  |  | Нет |  |  |  | Нет |  | Нет |  | Нет | [5 empty] | Нет |  | Нет |  |  | Нет | [5 empty] | Нет |  | Нет |  |  | 63 | 1 | 1 | 22 | 1391 | Закрытая | Медь | Нет |  | 373 | Нет |  | Нет |  |  |  | Нет |  | Установлен(ы) | 1 |  | Имеется | Да | 2013 | Нет |  | Имеется | Нет |  | Центральное | 1 | Иной | полипропилен | 625 | Нет |  | 13 | Чугун |  | Нет |  | Установлен(ы) | 1 |  | Имеется | Да | 2013 | Да | 4 | Чугун |  | 417 | Нет |  | Центральное (сетевой природный газ) | 1 | 72 | Нет |  | Да | Иной | центральное |  |  | 0.214 | 1 | Закрытая | Вертикальная | Черная сталь |  | 1308 | Нет |  | 56 | Чугун |  | Нет |  | Да | 1 | Нет |  | Нет |  | Нет |  | Установлен(ы) | 1 | 1 | Имеется | Да | 2008 | Да | 1 | Имеется | Да | 2008 | Да | Водогрейная колонка | [8 empty] | Нет |  |  |  |  | Нет |  |  | 1 | 1 |  | Да | 2008 | Нет |  | Имеется | Нет
г. Краснодар, ул. Колхозная, д. 26 | 722881908 | Подготовлен | 03 401 000 | Краснодар | г. Краснодар, ул. Колхозная, д. 26 | Да | 3870 | Нет |  |  | 3870 |  |  | Нет |  | Типовой | Группа II | 1976 | 2013 | E | 434 | Да | 36 | 10.03.2009 | Нет |  |  |  | 15 | 15 | 1328 | 211 | 5 | 5 | 1 | 5372.42 | 218 | 4477.72 | 217 | 4437.52 | 217 | Да | 187 | 3804.12 | 187 | Да | 30 | 633.4 | 30 | Нет |  |  |  | Нет |  |  |  | Да | 1 | 40.2 | 1 | Да | 1 | 40.2 | 1 | Нет |  |  |  | Нет |  |  |  | Нет |  |  |  | 1 | 894.7 | УО | ООО "ГУК-Краснодар" | б/н | 25.05.2010 | Решение общего собрания собственников помещений в МКД | Да | б/н | 21.12.2012 | Нет |  |  | 18.04.2006 |  | счет регионального оператора (по решению ОМС) | Ленточный |  | Кирпич |  | 365 | м3 |  |  | Нет |  | Да | 1044 | Иной | уплотненный грунт, бетон и доска | Бетонные (железобетонные) блоки |  | 3 | 912 | Плоское | Железобетон |  | 1044 | Нет |  | 0.6 | Кирпич |  | Отсутствует |  | 2486 | Нет |  | Нет |  |  |  | Нет |  | Да | 81.6 | Иное | пакля и раствор | Нет |  | Да | 12 | 21 | Дерево - хвойных пород |  | Нет |  | 2 | 4.8 | Металл без утеплителя |  | Нет |  | Иной | асфальтобетон | 216 | 1 | Нет |  | Скатная | 3 | Дерево |  | Нет |  | Керамзит или шлак |  | Нет |  | Абсоцементные листы и волнистый шифер |  | 1394 | Нет |  | Наружный неорганизованный |  |  |  |  | Нет |  |  |  | Нет |  | Нет |  | Нет | [5 empty] | Нет |  | Нет |  |  | Нет | [5 empty] | Нет |  | Нет |  |  | 195.3 | 1 | 1 | 11 | 1325 | Закрытая | Медь | Нет |  | 355 | Нет |  | Нет |  |  |  | Нет |  | Установлен(ы) | 1 |  | Имеется | Да | 2013 | Нет |  | Имеется | Нет |  | Центральное | 1 | Иной | полипропилен | 620 | Нет |  | 13 | Чугун |  | Нет |  | Установлен(ы) | 1 |  | Имеется | Да | 2010 | Да | 1 | Пластик |  | 302 | Нет |  | Центральное (сетевой природный газ) | 1 | 144 | Нет |  | Да | Иной | центральное |  |  | 0.284 | 1 | Закрытая | Вертикальная | Иной | пластик | 1917 | Нет |  | 174 | Чугун |  | Нет |  | Нет |  | Нет |  | Нет |  | Нет |  | Требуется установка |  |  | Имеется | Нет |  | Нет |  | Имеется | Нет |  | Да | Внешняя котельная | Центральная |  |  | 0.089 | 1 | Иной | полипропилен | 620 | Нет |  | 17 | Чугун |  | Нет |  | Требуется установка |  |  | Имеется | Нет |  | Нет |  | Имеется | Нет
г. Краснодар, ул. Колхозная, д. 63 | 48398105 | Подготовлен | 03 401 000 | Краснодар | г. Краснодар, ул. Колхозная, д. 63 | Да | 3539 | Да | 2949 | 23:43:0302007:416 | 2949 |  |  | Нет |  | Типовой | Группа II | 1963 | 2013 | E | 131 | Да | 35 | 18.01.1989 | Нет |  |  |  | 15 | 15 | 921.9 | 162.1 | 5 | 5 | 4 | 3432 | 77 | 3170.1 | 76 | 3013.9 | 76 | Да | 76 | 3013.9 | 76 | Нет |  |  |  | Нет |  |  |  | Нет |  |  |  | Да | 1 | 156.2 | 2 | Да | 1 | 156.2 | 2 | Нет |  |  |  | Нет |  |  |  | Нет |  |  |  | 4 | 261.9 | УО | ООО "ГУК-Краснодар" | б/н | 04.09.2010 | Решение общего собрания собственников помещений в МКД | Нет |  |  | Нет |  |  | 16.07.1992 |  | счет регионального оператора (по решению ОМС) | Ленточный |  | Кирпич |  | 276.7 | м3 |  |  | Нет |  | Да | 697 | Иной | уплотненный грунт, бетон и доска | Бетонные (железобетонные) блоки |  | 2.5 | 607 | Плоское | Железобетон |  | 697 | Нет |  | 0.6 | Кирпич |  | Иная |  | 2046 | Нет |  | Нет |  |  |  | Нет |  | Да | 103.6 | Монтажная пена |  | Нет |  | Да | 16 | 33.6 | Смешанный | металлопластик и дерево | Нет |  | 4 | 8.8 | Металл без утеплителя |  | Нет |  | Иной | асфальтобетон | 166 | 1 | Нет |  | Плоская (совмещенная) |  | Отсутствует |  | Нет |  | Отсутствует |  | Нет |  | Рулонные материалы (в 3-4 слоя) |  | 859.7 | Нет |  | Наружный организованный |  | Оцинкованная сталь |  | 162.1 | Нет |  | 8 | 142 | Нет |  | Нет |  | Нет | [5 empty] | Нет |  | Нет |  |  | Нет | [5 empty] | Нет |  | Нет |  |  | 68.4 | 1 | 1 | 21 | 1325 | Закрытая | Аллюминий | Да | 2009 | 355 | Да | 2009 | Нет |  |  |  | Нет |  | Установлен(ы) | 1 |  | Имеется | Да | 2009 | Нет |  | Имеется | Нет |  | Центральное | 1 | Иной | полипропилен | 616 | Да | 2014 | 16 | Чугун |  | Нет |  | Установлен(ы) | 1 |  | Имеется | Да | 2013 | Да | 4 | Пластик |  | 258 | Да | 2014 | Центральное (сетевой природный газ) | 1 | 72 | Нет |  | Да | Иной | центральное |  |  | 0.214 | 1 | Закрытая | Вертикальная | Иной | Полипропилен, сталь | 1325 | Нет |  | 50 | Чугун |  | Нет |  | Нет |  | Нет |  | Да | 1 | Нет |  | Требуется установка |  |  | Имеется | Нет |  | Нет |  | Имеется | Нет |  | Да | Водогрейная колонка | [8 empty] | Нет |  | 4 | Чугун |  | Нет | [5 empty] | Нет |  | Нет |  |  | Нет
г. Краснодар, ул. Колхозная, д. 65 | 722883019 | Подготовлен | 03 401 000 | Краснодар | г. Краснодар, ул. Колхозная, д. 65 | Да | 4084 | Да | 3838 | 23:43:0302007:904 | 3838 |  |  | Нет |  | Типовой | Группа II | 1963 | 2013 | E | 143 | Да | 33 | 18.01.1989 | Нет |  |  |  | 15 | 15 | 1168 | 161.4 | 5 | 5 | 4 | 3438.5 | 80 | 3193.1 | 79 | 3138.2 | 79 | Да | 74 | 2936.8 | 74 | Да | 5 | 201.4 | 5 | Нет |  |  |  | Нет |  |  |  | Да | 1 | 54.9 | 1 | Да | 1 | 54.9 | 1 | Нет |  |  |  | Нет |  |  |  | Нет |  |  |  | 4 | 245.4 | УО | ООО "ГУК-Краснодар" | 4 | 02.12.2008 | Решение общего собрания собственников помещений в МКД | Да | 1 | 27.09.2012 | Нет |  |  | 21.10.1992 |  | счет регионального оператора (по решению ОМС) | Ленточный |  | Железобетон |  | 275 | м3 |  |  | Нет |  | Нет | [11 empty] | Нет |  | 0.6 | Кирпич |  | Облицовка - естественный камень |  | 1992 | Нет |  | Нет |  |  |  | Нет |  | Да | 103.6 | Иное | пакля и раствор | Нет |  | Да | 20 | 33.6 | Дерево - хвойных пород |  | Нет |  | 4 | 8.8 | Металл без утеплителя |  | Нет |  | Иной | асфальтобетон | 167 | 1.1 | Нет |  | Плоская (совмещенная) |  | Отсутствует |  | Нет |  | Отсутствует |  | Нет |  | Рулонные материалы (в 3-4 слоя) |  | 860 | Нет |  | Наружный неорганизованный |  |  |  |  | Нет |  |  |  | Нет |  | Нет |  | Нет | [5 empty] | Нет |  | Нет |  |  | Нет | [5 empty] | Нет |  | Нет |  |  | 71.1 | 1 | 1 | 21 | 1325 | Закрытая | Медь | Нет |  | 355 | Нет |  | Нет |  |  |  | Нет |  | Установлен(ы) | 1 |  | Имеется | Да | 2013 | Нет |  | Имеется | Нет |  | Центральное | 1 | Иной | полипропилен | 794 | Нет |  | 14 | Иной | полипропилен | Нет |  | Установлен(ы) | 1 |  | Имеется | Да | 2013 | Да | 4 | Чугун |  | 186 | Нет |  | Центральное (сетевой природный газ) | 1 | 72 | Нет |  | Да | Иной | центральное |  |  | 0.226 | 1 | Закрытая | Горизонтальная | Черная сталь |  | 1160 | Нет |  | 50 | Чугун |  | Нет |  | Нет |  | Нет |  | Да | 1 | Нет |  | Требуется установка |  |  | Имеется | Нет |  | Нет |  | Имеется | Нет |  | Да | Водогрейная колонка | [8 empty] | Нет |  |  |  |  | Нет | [5 empty] | Нет |  | Нет |  |  | Нет
г. Краснодар, ул. Колхозная, д. 67 | 361768098 | Подготовлен | 03 401 000 | Краснодар | г. Краснодар, ул. Колхозная, д. 67 | Да | 3439 | Да | 3247.1 | 23:43:0302007:423 | 3247.1 |  |  | Нет |  | Типовой | Группа II | 1960 | 2013 | E | 100 | Да | 38 | 18.01.1989 | Нет |  |  |  | 15 | 15 | 926.2 | 103.5 | 5 | 5 | 2 | 1932.8 | 40 | 1813.5 | 40 | 1813.5 | 40 | Да | 37 | 1663.3 | 37 | Да | 3 | 150.2 | 3 | Нет |  |  |  | Нет |  |  |  | Нет |  |  |  | Нет |  |  |  | Нет |  |  |  | Нет |  |  |  | Нет |  |  |  | 2 | 119.3 | УО | ООО "ГУК-Краснодар" | 8 | 11.12.2008 | Решение общего собрания собственников помещений в МКД | Нет |  |  | Нет |  |  | 22.01.1992 |  | счет регионального оператора (по решению ОМС) | Ленточный |  | Железобетон |  | 171.4 | м3 |  |  | Нет |  | Нет | [11 empty] | Нет |  | 0.6 | Кирпич |  | Штукатурка - по кирпичу - известковым раствором |  | 1331 | Да | 2011 | Нет |  |  |  | Нет |  | Да | 54.8 | Монтажная пена |  | Да | 2011 | Да | 8 | 14 | Металлопластик |  | Да | 2011 | 2 | 4.4 | Металл без утеплителя |  | Нет |  | Иной | асфальтобетон | 108 | 1 | Нет |  | Скатная | 3.2 | Дерево |  | Нет |  | Керамзит или шлак |  | Нет |  | Металпрофиль (металлочерепица) |  | 635 | Да | 2011 | Наружный организованный |  | Оцинкованная сталь |  | 103 | Да | 2011 | 4 | 64 | Да | 2011 | Нет |  | Нет | [5 empty] | Нет |  | Нет |  |  | Нет | [5 empty] | Нет |  | Нет |  |  | 36 | 1 | 1 | 11 | 662 | Закрытая | Медь | Нет |  | 177 | Да | 2011 | Нет |  |  |  | Нет |  | Установлен(ы) | 1 |  | Имеется | Да | 2011 | Нет |  | Имеется | Нет |  | Центральное | 1 | Иной | полипропилен | 313 | Да | 2011 | 6 | Латунь |  | Да | 2011 | Установлен(ы) | 1 |  | Имеется | Да | 2013 | Да | 2 | Чугун |  | 93 | Да | 2011 | Центральное (сетевой природный газ) | 1 | 36 | Нет |  | Да | Иной | центральное |  |  | 0.132 | 1 | Закрытая | Вертикальная | Черная сталь |  | 490 | Да | 2011 | 28 | Чугун |  | Да | 2011 | Нет |  | Нет |  | Да | 1 | Нет |  | Установлен(ы) | 1 | 1 | Имеется | Да | 2011 | Да | 1 | Имеется | Да | 2011 | Да | Водогрейная колонка | [8 empty] | Нет |  |  |  |  | Нет | [5 empty] | Нет |  | Нет |  |  | Нет
г. Краснодар, ул. Колхозная, д. 73 | 722883964 | Подготовлен | 03 401 000 | Краснодар | г. Краснодар, ул. Колхозная, д. 73 | Да | 2726 | Да | 2170.7 | 23:43:0302007:858 | 2170.7 |  |  | Нет |  | Типовой | Группа II | 1961 | 2013 | E | 83 | Да | 35 | 18.01.1989 | Нет |  |  |  | 15 | 15 | 683 | 104.2 | 5 | 5 | 2 | 1995.8 | 40 | 1863.1 | 36 | 1689.9 | 36 | Да | 33 | 1554.3 | 33 | Да | 3 | 135.6 | 3 | Нет |  |  |  | Нет |  |  |  | Да | 4 | 173.2 | 4 | Да | 4 | 173.2 | 4 | Нет |  |  |  | Нет |  |  |  | Нет |  |  |  | 2 | 132.7 | УО | ООО "ГУК-Краснодар" | б/н | 02.01.2009 | Решение общего собрания собственников помещений в МКД | Да | б/н | 19.12.2012 | Нет |  |  | 07.07.1992 |  | счет регионального оператора (по решению ОМС) | Ленточный |  | Кирпич |  | 172 | м3 |  |  | Нет |  | Да | 392 | Иной | уплотненный грунт, бетон и доска | Бетонные (железобетонные) блоки |  | 2.5 | 390 | Плоское | Железобетон |  | 497 | Нет |  | 0.6 | Кирпич |  | Штукатурка - по кирпичу - известковым раствором |  | 1307 | Нет |  | Нет |  |  |  | Нет |  | Да | 54.8 | Иное | пакля и раствор | Нет |  | Да | 8 | 14 | Дерево - хвойных пород |  | Нет |  | 2 | 4.4 | Металл без утеплителя |  | Нет |  | Иной | асфальтобетон | 109 | 1 | Нет |  | Скатная | 3.2 | Дерево |  | Нет |  | Керамзит или шлак |  | Нет |  | Абсоцементные листы и волнистый шифер |  | 745 | Нет |  | Наружный организованный |  | Оцинкованная сталь |  | 104 | Нет |  | 6 | 90 | Нет |  | Нет |  | Нет | [5 empty] | Нет |  | Нет |  |  | Нет | [5 empty] | Нет |  | Нет |  |  | 32.4 | 1 | 1 | 11 | 662 | Закрытая | Медь | Нет |  | 177 | Нет |  | Нет |  |  |  | Нет |  | Установлен(ы) | 1 |  | Имеется | Да | 2013 | Нет |  | Имеется | Нет |  | Центральное | 1 | Иной | полипропилен | 442 | Нет |  | 7 | Чугун |  | Нет |  | Установлен(ы) | 1 |  | Имеется | Да | 2013 | Да | 2 | Чугун |  | 132 | Нет |  | Центральное (сетевой природный газ) | 1 | 63 | Нет |  | Да | Иной | центральное |  |  | 0.139 | 1 | Закрытая | Вертикальная | Черная сталь |  | 526 | Нет |  | 28 | Чугун |  | Нет |  | Нет |  | Нет |  | Да | 1 | Нет |  | Установка не требуется |  |  | Отсутствует по причине, указанной в: ч.1 ст.13 261-ФЗ (3 причины) | Нет |  | Нет |  | Отсутствует по причине, указанной в: ч.1 ст.13 261-ФЗ (3 причины) | Нет |  | Да | Водогрейная колонка | [8 empty] | Нет |  |  |  |  | Нет | [5 empty] | Нет |  | Нет |  |  | Нет
г. Краснодар, ул. Колхозная, д. 77 | 722884896 | Подготовлен | 03 401 000 | Краснодар | г. Краснодар, ул. Колхозная, д. 77 | Да | 4256 | Да | 2798 | 23:43:0302007:903 | 2798 |  |  | Нет |  | Типовой | Группа II | 1963 | 2013 | E | 137 | Да | 30 | 13.07.1988 | Нет |  |  |  | 15 | 15 | 1236.2 | 161 | 5 | 5 | 4 | 4085 | 71 | 3841.1 | 64 | 2543.4 | 64 | Да | 59 | 2329.2 | 59 | Да | 5 | 214.2 | 5 | Нет |  |  |  | Нет |  |  |  | Да | 7 | 1297.7 | 5 | Да | 4 | 464.7 | 4 | Да | 3 | 833 | 1 | Нет |  |  |  | Нет |  |  |  | 4 | 243.9 | УО | ООО "ГУК-Краснодар" | 4 | 23.12.2008 | Решение общего собрания собственников помещений в МКД | Да | б/н | 22.11.2012 | Нет |  |  | 01.09.1991 |  | счет регионального оператора (по решению ОМС) | Ленточный |  | Кирпич |  | 274 | м3 |  |  | Нет |  | Да | 851.9 | Бетон |  | Бетонные (железобетонные) блоки |  | 2.5 | 604 | Плоское | Железобетон |  | 862 | Нет |  | 0.6 | Кирпич |  | Штукатурка - по кирпичу - известковым раствором |  | 1972 | Нет |  | Нет |  |  |  | Нет |  | Да | 87.2 | Иное | пакля и раствор | Нет |  | Да | 16 | 28 | Дерево - хвойных пород |  | Нет |  | 4 | 8.8 | Металл без утеплителя |  | Нет |  | Иной | асфальтобетон | 165 | 1 | Нет |  | Скатная | 3 | Дерево |  | Нет |  | Керамзит или шлак |  | Нет |  | Металпрофиль (металлочерепица) |  | 1200 | Да | 2008 | Наружный организованный |  | Оцинкованная сталь |  | 161 | Да | 2008 | 12 | 180 | Да | 2008 | Нет |  | Нет | [5 empty] | Нет |  | Нет |  |  | Нет | [5 empty] | Нет |  | Нет |  |  | 57.6 | 1 | 1 | 21 | 1325 | Закрытая | Аллюминий | Нет |  | 355 | Нет |  | Нет |  |  |  | Нет |  | Установлен(ы) | 1 |  | Имеется | Да | 2013 | Нет |  | Имеется | Нет |  | Центральное | 1 | Иной | полипропилен | 816 | Нет |  | 14 | Чугун |  | Нет |  | Установлен(ы) | 1 |  | Имеется | Да | 2013 | Да | 4 | Чугун |  | 258 | Нет |  | Центральное (сетевой природный газ) | 1 | 72 | Нет |  | Да | Иной | центральное |  |  | 0.262 | 1 | Закрытая | Вертикальная | Черная сталь |  | 1096 | Нет |  | 50 | Чугун |  | Нет |  | Нет |  | Нет |  | Да | 1 | Нет |  | Требуется установка |  |  | Имеется | Нет |  | Нет |  | Имеется | Нет |  | Да | Водогрейная колонка | [8 empty] | Нет |  |  |  |  | Нет | [5 empty] | Нет |  | Нет |  |  | Нет
г. Краснодар, ул. Колхозная, д. 80 | 722885432 | Подготовлен | 03 401 000 | Краснодар | г. Краснодар, ул. Колхозная, д. 80 | Да | 3174 | Да | 1779 | 23:43:0301003:7 | 1779 |  |  | Нет |  | Типовой | Группа II | 1967 | 2013 | E | 139 | Да | 24 | 13.09.1971 | Нет |  |  |  | 15 | 15 | 904.6 | 161 | 5 | 5 | 4 | 3497 | 68 | 3251.7 | 64 | 2591.8 | 64 | Да | 60 | 2389.8 | 60 | Да | 4 | 202 | 4 | Нет |  |  |  | Нет |  |  |  | Да | 4 | 659.9 | 4 | Да | 4 | 659.9 | 4 | Нет |  |  |  | Нет |  |  |  | Нет |  |  |  | 4 | 245.3 | УО | ООО "ГУК-Краснодар" | 4 | 19.01.2009 | Решение общего собрания собственников помещений в МКД | Да | б/н | 10.11.2012 | Нет |  |  | 11.10.1991 |  | счет регионального оператора (по решению ОМС) | Ленточный |  | Кирпич |  | 275 | м3 |  |  | Нет |  | Нет | [11 empty] | Нет |  | 0.6 | Кирпич |  | Отсутствует |  | 1967 | Нет |  | Нет |  |  |  | Нет |  | Да | 87.2 | Монтажная пена |  | Нет |  | Да | 16 | 28 | Металлопластик |  | Нет |  | 4 | 8.8 | Металл без утеплителя |  | Нет |  | Армированный бетон |  | 165 | 1 | Нет |  | Скатная | 3 | Дерево |  | Нет |  | Керамзит или шлак |  | Нет |  | Абсоцементные листы и волнистый шифер |  | 1275 | Нет |  | Наружный организованный |  | Оцинкованная сталь |  | 161 | Нет |  | 12 | 180 | Нет |  | Нет |  | Нет | [5 empty] | Нет |  | Нет |  |  | Нет | [5 empty] | Нет |  | Нет |  |  | 57.6 | 1 | 1 | 16 | 994 | Закрытая | Медь | Нет |  | 366 | Нет |  | Нет |  |  |  | Нет |  | Установлен(ы) | 1 |  | Имеется | Да | 2013 | Нет |  | Имеется | Нет |  | Центральное | 1 | Черная сталь |  | 788 | Нет |  | 15 | Латунь |  | Нет |  | Установлен(ы) | 1 |  | Имеется | Да | 2013 | Да | 4 | Чугун |  | 180 | Нет |  | Центральное (сетевой природный газ) | 1 | 72 | Нет |  | Да | Иной | центральное |  |  | 0.216 | 1 | Закрытая | Вертикальная | Черная сталь |  | 1188 | Нет |  | 50 | Чугун |  | Нет |  | Нет |  | Нет |  | Да | 1 | Нет |  | Требуется установка |  |  | Имеется | Нет |  | Нет |  | Имеется | Нет |  | Да | Водогрейная колонка | [8 empty] | Нет |  |  |  |  | Нет | [5 empty] | Нет |  | Нет |  |  | Нет
г. Краснодар, ул. Кольцевая, д. 17 | 722889856 | Подготовлен | 03 401 000 | Краснодар | 350051, Краснодарский край, Краснодар г, Кольцевая ул, дом № 17 | Нет |  | Да | 3500 | 23:43:0201011:40 | 3500 |  |  | Нет |  | Типовой | Группа I | 1998 |  |  | 98 | Нет |  |  | Нет |  |  |  | 15 | 15 | 3500 | 134 | 5 | 5 | 4 | 3000 | 50 | 2500 | 50 | 2500 | 50 | Да | 50 | 2500 | 50 | Нет |  |  |  | Нет |  |  |  | Нет |  |  |  | Нет |  |  |  | Нет |  |  |  | Нет |  |  |  | Нет |  |  |  | Нет |  |  |  | 20 | 500 | ТСЖ | Кольцевое | 1 | 05.05.2005 | Решение общего собрания собственников помещений в МКД | [6 empty] | 05.05.2005 |  | специальный счет, владельцем которого является ТСЖ | Свайный |  | Железобетон |  | 150 | шт. |  |  | Нет |  | Нет | [13 empty] | 0.5 | Кирпич |  | Отсутствует |  | 700 | Нет |  | Нет | [5 empty] | Нет | [5 empty] | Нет | 21 | 25 | Дерево - твердых пород |  | Нет |  | 5 | 7 | Металл без утеплителя |  | Нет |  | Армированный бетон |  | 140 | 1.3 | Нет |  | Скатная | 3.2 | Сборные железобетонные элементы |  | Нет |  | Пенобетон или пеностекло |  | Нет |  | Оцинкованная сталь |  | 1200 | Нет |  | Наружный неорганизованный | [10 empty] | Нет | [23 empty] | 130 | 2 | 2 | 41 | 150 | Открытая | Аллюминий | Нет |  | 50 | Нет |  | Нет |  | Скрытая | Алюминий | Нет |  | Установка не требуется |  |  | Отсутствует по причине, указанной в: п. 3 Критериев (приказ № 627) - кроме домов, введеных в эксплуатацию после 1 января 2010 года |  |  | Нет |  | Отсутствует по причине, указанной в: п.6 ч.5 ст.11 261-ФЗ |  |  | Центральное | 1 | Оцинкованная сталь |  | 566 | Нет |  | 37 | Сталь |  | Нет |  | Установлен(ы) | 1 |  |  | Да | 2012 | Да | 4 | Смешанный | Чугун, пластик | 256 | Нет |  | Центральное (сетевой природный газ) | 1 | 456 | Нет |  | Да | Квартирные котлы | [15 empty] | Нет |  | Нет |  |  |  | Нет |  | Нет |  | Установка не требуется |  |  | Имеется | Нет |  | Нет |  | Имеется |  |  | Да | Водогрейная колонка
г. Краснодар, ул. Кольцевая, д. 38/1 | 722890981 | Подготовлен | 03 401 000 | Краснодар | г. Краснодар, ул. Кольцевая, д. 38/1 | Да | 889 | Нет |  |  | 618 |  |  | Нет |  | Типовой | Группа II | 1995 | 2013 | E | 45 | Да | 10 | 12.02.1996 | Нет |  |  |  | 14.2 | 14.2 | 350 | 80.1 | 5 | 5 | 2 | 1309.8 | 20 | 1161.8 | 20 | 1161.8 | 20 | Да | 18 | 1043.8 | 18 | Да | 2 | 118 | 2 | Нет |  |  |  | Нет |  |  |  | Нет |  |  |  | Нет |  |  |  | Нет |  |  |  | Нет |  |  |  | Нет |  |  |  | 2 | 148 | УО | ООО "ГУК-Краснодар" | б/н | 23.12.2008 | Решение общего собрания собственников помещений в МКД | Да | б/н | 23.03.2013 | Нет |  |  | 22.05.1997 |  | счет регионального оператора (по решению ОМС) | Ленточный |  | Железобетон |  | 166 | м3 |  |  | Нет |  | Да | 314.6 | Иной | уплотненный грунт, бетон и доска | Бетонные (железобетонные) блоки |  | 2.9 | 232 | Плоское | Железобетон |  | 336 | Нет |  | 0.5 | Кирпич |  | Отсутствует |  | 964.7 | Нет |  | Нет |  |  |  | Нет |  | Да | 80 | Иное | пакля и раствор | Нет |  | Да | 8 | 16.6 | Дерево - твердых пород |  | Нет |  | 4 | 16 | Иной | деревянные и железные без утеплителя | Нет |  | Иной | асфальтобетон | 80.1 | 1 | Нет |  | Скатная | 3 | Сборные железобетонные элементы |  | Нет |  | Керамзит или шлак |  | Нет |  | Абсоцементные листы и волнистый шифер |  | 437 | Нет |  | Наружный организованный |  | Оцинкованная сталь |  | 54 | Нет |  | 8 | 120 | Нет |  | Нет |  | Нет | [5 empty] | Нет |  | Нет |  |  | Нет | [5 empty] | Нет |  | Нет |  |  | 18 | 1 | 1 | 10 | 120 | Открытая | Аллюминий | Нет |  | 120 | Нет |  | Нет |  |  |  | Нет |  | Установлен(ы) | 1 |  | Имеется | Да | 2013 | Нет |  | Имеется | Нет |  | Центральное | 1 | Иной | Металл, пластик | 214 | Нет |  | 17 | Чугун |  | Нет |  | Установлен(ы) | 1 |  | Имеется | Да | 2012 | Да | 2 | Смешанный | Чугун, пластик | 154 | Нет |  | Центральное (сетевой природный газ) | 1 | 180 | Нет |  | Да | Иной | центральное |  |  | 0.101 | 1 | Закрытая | Горизонтальная | Иной | пластик-сталь | 573 | Нет |  | 42 | Чугун |  | Нет |  | Нет |  | Нет |  | Нет |  | Нет |  | Установка не требуется |  |  | Отсутствует по причине, указанной в: ч.1 ст.13 261-ФЗ (3 причины) | Нет |  | Нет |  | Отсутствует по причине, указанной в: ч.1 ст.13 261-ФЗ (3 причины) | Нет |  | Да | Внешняя котельная | Центральная |  |  | 0.014 | 1 | Иной | полипропилен, сталь | 345 | Нет |  | 52 | Сталь |  | Нет |  | Установка не требуется |  |  | Отсутствует по причине, указанной в: ч.1 ст.13 261-ФЗ (3 причины) | Нет |  | Нет |  | Отсутствует по причине, указанной в: ч.1 ст.13 261-ФЗ (3 причины) | Нет
г. Краснодар, ул. Кольцевая, д. 42 | 722891793 | Подготовлен | 03 401 000 | Краснодар | г. Краснодар, ул. Кольцевая, д. 42 | Да | 1352 | Нет |  |  | 1352 |  |  | Нет |  | Типовой | Группа III | 1959 | 2013 | E | 22 | Да | 47 | 16.12.1991 | Нет |  |  |  | 6.6 | 6.6 | 484 | 75.7 | 2 | 2 | 1 | 526.7 | 10 | 480.1 | 10 | 480.1 | 10 | Да | 10 | 480.1 | 10 | Нет |  |  |  | Нет |  |  |  | Нет |  |  |  | Нет |  |  |  | Нет |  |  |  | Нет |  |  |  | Нет |  |  |  | Нет |  |  |  | 1 | 46.6 | УО | ООО "ГУК-Краснодар" | 4 | 17.11.2009 | Решение общего собрания собственников помещений в МКД | Нет |  |  | Нет |  |  | 28.10.1992 |  | счет регионального оператора (по решению ОМС) | Ленточный |  | Кирпич |  | 67 | м3 |  |  | Нет |  | Нет | [10 empty] | 304.5 | Нет |  | 0.43 | Кирпич |  | Штукатурка - по кирпичу - известковым раствором |  | 526.8 | Нет |  | Нет |  |  |  | Нет |  | Да | 19 | Монтажная пена |  | Нет |  | Да | 1 | 2.3 | Металлопластик |  | Нет |  | 2 | 4 | Иной | деревянные и железные без утеплителя | Нет |  | Иной | асфальтобетон | 75.7 | 1 | Нет |  | Скатная | 4 | Дерево |  | Нет |  | Керамзит или шлак |  | Нет |  | Абсоцементные листы и волнистый шифер |  | 444.6 | Нет |  | Наружный неорганизованный |  |  |  |  | Нет |  |  |  | Нет |  | Нет |  | Нет | [5 empty] | Нет |  | Нет |  |  | Нет | [5 empty] | Нет |  | Нет |  |  | 9 | 1 | 1 | 3 | 30 | Открытая | Аллюминий | Нет |  | 30 | Нет |  | Нет |  |  |  | Нет |  | Установлен(ы) | 1 |  | Имеется | Да | 2013 | Нет |  | Имеется | Нет |  | Центральное | 1 | Иной | Металл, пластик | 86 | Нет |  | 6 | Чугун |  | Нет |  | Установка не требуется |  |  | Отсутствует по причине, указанной в: п.2-б Критериев (приказ № 627) | Нет |  | Да | 1 | Смешанный | Чугун, пластик | 59 | Нет |  | Центральное (сетевой природный газ) | 1 | 48 | Нет |  | Да | Иной | центральное |  |  | 0.052 | 1 | Закрытая | Горизонтальная | Иной | пластик-сталь | 278 | Нет |  | 15 | Чугун |  | Нет |  | Нет |  | Нет |  | Нет |  | Нет |  | Установка не требуется |  |  | Отсутствует по причине, указанной в: ч.1 ст.13 261-ФЗ (3 причины) | Нет |  | Нет |  | Отсутствует по причине, указанной в: ч.1 ст.13 261-ФЗ (3 причины) | Нет |  | Да | Водогрейная колонка | [8 empty] | Нет |  |  |  |  | Нет | [5 empty] | Нет |  | Нет |  |  | Нет
г. Краснодар, ул. Кольцевая, д. 44 | 722892256 | Подготовлен | 03 401 000 | Краснодар | г. Краснодар, ул. Кольцевая, д. 44 | Да | 1417 | Нет |  |  | 1417 |  |  | Нет |  | Типовой | Группа III | 1959 | 2013 | E | 24 | Да | 44 | 10.12.1991 | Нет |  |  |  | 6.6 | 6.6 | 482 | 75.7 | 2 | 2 | 1 | 523.7 | 10 | 476.7 | 10 | 476.7 | 10 | Да | 9 | 422.4 | 9 | Да | 1 | 54.3 | 1 | Нет |  |  |  | Нет |  |  |  | Нет |  |  |  | Нет |  |  |  | Нет |  |  |  | Нет |  |  |  | Нет |  |  |  | 1 | 47 | УО | ООО "ГУК-Краснодар" | 1 | 09.02.2009 | Решение общего собрания собственников помещений в МКД | Нет |  |  | Нет |  |  | 11.03.1993 |  | счет регионального оператора (по решению ОМС) | Ленточный |  | Кирпич |  | 67 | м3 |  |  | Нет |  | Нет | [10 empty] | 304.5 | Нет |  | 0.43 | Кирпич |  | Штукатурка - по кирпичу - известковым раствором |  | 526.8 | Нет |  | Нет |  |  |  | Нет |  | Да | 19 | Иное | пакля и раствор | Нет |  | Да | 1 | 2.3 | Дерево - твердых пород |  | Нет |  | 2 | 4 | Иной | деревянные и железные без утеплителя | Нет |  | Иной | асфальтобетон | 75.7 | 1 | Нет |  | Скатная | 4 | Дерево |  | Нет |  | Керамзит или шлак |  | Нет |  | Абсоцементные листы и волнистый шифер |  | 444.6 | Нет |  | Наружный неорганизованный |  |  |  |  | Нет |  |  |  | Нет |  | Нет |  | Нет | [5 empty] | Нет |  | Нет |  |  | Нет | [5 empty] | Нет |  | Нет |  |  | 9 | 1 | 1 | 3 | 30 | Открытая | Аллюминий | Нет |  | 30 | Нет |  | Нет |  |  |  | Нет |  | Установлен(ы) | 1 |  | Имеется | Да | 2013 | Нет |  | Имеется | Нет |  | Центральное | 1 | Иной | Металл, пластик | 86 | Нет |  | 6 | Чугун |  | Нет |  | Установка не требуется |  |  | Отсутствует по причине, указанной в: п.2-б Критериев (приказ № 627) | Нет |  | Да | 1 | Смешанный | Чугун, пластик | 59 | Нет |  | Центральное (сетевой природный газ) | 1 | 48 | Нет |  | Да | Иной | центральное |  |  | 0.052 | 1 | Закрытая | Горизонтальная | Иной | пластик-сталь | 278 | Нет |  | 15 | Чугун |  | Нет |  | Нет |  | Нет |  | Нет |  | Нет |  | Установка не требуется |  |  | Отсутствует по причине, указанной в: ч.1 ст.13 261-ФЗ (3 причины) | Нет |  | Нет |  | Отсутствует по причине, указанной в: ч.1 ст.13 261-ФЗ (3 причины) | Нет |  | Да | Водогрейная колонка | [8 empty] | Нет |  |  |  |  | Нет | [5 empty] | Нет |  | Нет |  |  | Нет
г. Краснодар, ул. Кольцевая, д. 9 | 722892699 | Подготовлен | 03 401 000 | Краснодар | г. Краснодар, ул. Кольцевая, д. 9 | Да | 2097 | Да | 2149 | 23:43:0000000:13858 | 2149 |  |  | Нет |  | Типовой | Группа II | 1962 | 2013 | E | 30 | Да | 35 | 11.02.2013 | Нет |  |  |  | 6.6 | 6.6 | 765 | 98.8 | 2 | 2 | 2 | 736.7 | 16 | 688.2 | 16 | 688.2 | 16 | Да | 16 | 688.2 | 16 | Нет |  |  |  | Нет |  |  |  | Нет |  |  |  | Нет |  |  |  | Нет |  |  |  | Нет |  |  |  | Нет |  |  |  | Нет |  |  |  | 2 | 48.5 | УО | ООО "ГУК-Краснодар" | б/н | 15.05.2009 | Решение общего собрания собственников помещений в МКД | Да | 1 | 02.07.2012 | Нет |  |  | 26.01.1993 |  | счет регионального оператора (по решению ОМС) | Ленточный |  | Железобетон |  | 80 | м3 |  |  | Нет |  | Нет | [10 empty] | 380 | Нет |  | 0.5 | Кирпич |  | Штукатурка - по кирпичу - известковым раствором |  | 598 | Нет |  | Нет |  |  |  | Нет |  | Да | 29 | Иное | пакля и раствор | Нет |  | Да | 2 | 4.5 | Дерево - твердых пород |  | Нет |  | 2 | 8 | Иной | деревянные и железные без утеплителя | Нет |  | Иной | асфальтобетон | 98.8 | 1 | Нет |  | Скатная | 3.5 | Дерево |  | Нет |  | Керамзит или шлак |  | Нет |  | Абсоцементные листы и волнистый шифер |  | 557.8 | Нет |  | Наружный неорганизованный |  |  |  |  | Нет |  |  |  | Нет |  | Нет |  | Нет | [5 empty] | Нет |  | Нет |  |  | Нет | [5 empty] | Нет |  | Нет |  |  | 14.4 | 1 | 1 | 5 | 60 | Открытая | Аллюминий | Нет |  | 60 | Нет |  | Нет |  |  |  | Нет |  | Установлен(ы) | 1 |  | Имеется | Да | 2013 | Нет |  | Имеется | Нет |  | Центральное | 1 | Иной | Металл, пластик | 210 | Нет |  | 10 | Чугун |  | Нет |  | Установлен(ы) | 1 |  | Имеется | Да | 2013 | Да | 2 | Смешанный | Чугун, пластик | 80 | Нет |  | Центральное (сетевой природный газ) | 1 | 115 | Нет |  | Да | Иной | центральное |  |  | 0.056 | 1 | Закрытая | Горизонтальная | Иной | пластик-сталь | 372 | Нет |  | 27 | Чугун |  | Нет |  | Нет |  | Нет |  | Нет |  | Нет |  | Установка не требуется |  |  | Отсутствует по причине, указанной в: ч.1 ст.13 261-ФЗ (3 причины) | Нет |  | Нет |  | Отсутствует по причине, указанной в: ч.1 ст.13 261-ФЗ (3 причины) | Нет |  | Да | Водогрейная колонка | [8 empty] | Нет |  |  |  |  | Нет | [5 empty] | Нет |  | Нет |  |  | Нет
г. Краснодар, ул. Коммунаров, д. 1 | 99996336 | Подготовлен | 03 401 000 | Краснодар | г. Краснодар, ул. Коммунаров, д. 1 | Да | 1862 | Да | 1749 | 23:43:0305050:1 | 1749 |  |  | Да |  | Типовой | Группа II | 1930 | 2013 | E | 39 | Да | 62 | 19.02.1993 | Нет |  |  |  | 9 | 9 | 875 | 160 | 3 | 3 | 3 | 1419.82 | 22 | 1218.92 | 22 | 1218.92 | 22 | Да | 22 | 1218.92 | 22 | Нет |  |  |  | Нет |  |  |  | Нет |  |  |  | Нет |  |  |  | Нет |  |  |  | Нет |  |  |  | Нет |  |  |  | Нет |  |  |  | 3 | 200.9 | УО | ООО "ГУК-Краснодар" | 3 | 22.01.2009 | Решение общего собрания собственников помещений в МКД | Нет |  |  | Нет |  |  | 28.12.1992 |  | счет регионального оператора (по решению ОМС) | Ленточный |  | Кирпич |  | 280 | м3 |  |  | Нет |  | Да | 662 | Иной | уплотненный грунт, бетон и доска | Кирпич |  | 2.5 | 150 | Плоское | Железобетон |  | 618.1 | Нет |  | 0.5 | Кирпич |  | Штукатурка - по кирпичу - сложным раствором |  | 300 | Нет |  | Нет |  |  |  | Нет |  | Да | 73 | Монтажная пена |  | Нет |  | Да | 9 | 12 | Дерево - твердых пород |  | Нет |  | 3 | 6 | Дерево |  | Нет |  | Иной | асфальтобетон | 160 | 0.8 | Нет |  | Скатная | 3.5 | Дерево |  | Нет |  | Керамзит или шлак |  | Нет |  | Абсоцементные листы и волнистый шифер |  | 662 | Нет |  | Наружный организованный |  | Оцинкованная сталь |  | 45 | Нет |  | 12 | 108 | Нет |  | Нет |  | Нет | [5 empty] | Нет |  | Нет |  |  | Нет | [5 empty] | Нет |  | Нет |  |  | 19.8 | 1 | 1 | 6 | 12 | Открытая | Аллюминий | Нет |  | 24 | Нет |  | Нет |  |  |  | Нет |  | Установлен(ы) | 1 |  | Имеется | Да | 2013 | Нет |  | Имеется | Нет |  | Центральное | 1 | Иной | полипропилен, сталь | 906 | Нет |  | 13 | Чугун |  | Нет |  | Установлен(ы) | 1 |  | Имеется | Да | 2013 | Да | 3 | Смешанный | Чугун, пластик | 178 | Нет |  | Центральное (сетевой природный газ) | 1 | 12 | Нет |  | Да | Печное (квартирное) |  |  |  |  | 1 | [5 empty] | Нет |  |  |  |  | Нет |  | Нет |  | Нет |  | Нет |  | Нет | [5 empty] | Нет |  | Нет |  |  | Нет |  | Да | Водогрейная колонка | [8 empty] | Нет |  |  |  |  | Нет | [5 empty] | Нет |  | Нет |  |  | Нет
г. Краснодар, ул. Коммунаров, д. 110, корп. литер А | 99996975 | Подготовлен | 03 401 000 | Краснодар | г. Краснодар, ул. Коммунаров, д. 110 | Да | 1860 | Нет |  |  | 1860 |  |  | Да |  | Типовой | Группа IV | 1916 |  |  | 60 | Да | 59 | 03.08.1971 | Нет |  |  |  | 8 | 8 | 1072 | 94 | 2 | 2 | 1 | 935.76 | 24 | 865.36 | 24 | 865.36 | 24 | Да | 22 | 803.29 | 22 | Да | 2 | 62.07 | 2 | Нет |  |  |  | Нет |  |  |  | Нет |  |  |  | Нет |  |  |  | Нет |  |  |  | Нет |  |  |  | Нет |  |  |  | 1 | 70.4 | УО | ООО "ГУК-Краснодар" | б/н | 25.02.2008 | Решение общего собрания собственников помещений в МКД | Нет |  |  | Нет |  |  | 27.12.1993 |  | счет регионального оператора (по решению ОМС) | Ленточный |  | Кирпич |  | 131.4 | м3 |  |  | Нет |  | Нет | [11 empty] | Нет |  | 0.5 | Кирпич |  | Окраска - по штукатурке (по бетону) - известковым составом |  | 501 | Нет |  | Нет |  |  |  | Нет |  | Да | 25 | Иное | пакля и раствор | Нет |  | Да | 2 | 20 | Дерево - твердых пород |  | Нет |  | 3 | 10 | Металл без утеплителя |  | Нет |  | Иной | асфальтобетон | 94 | 0.5 | Нет |  | Скатная | 3 | Дерево |  | Нет |  | Керамзит или шлак |  | Нет |  | Иной | шифер | 288 | Нет |  | Наружный организованный |  | Оцинкованная сталь |  |  | Нет |  | 8 | 64 | Нет |  | Нет |  | Нет | [5 empty] | Нет |  | Нет |  |  | Нет | [5 empty] | Нет |  | Нет |  |  | 37.95 | 1 | 1 | 1 | 100 | Открытая | Аллюминий | Нет |  | 100 | Нет |  | Нет |  |  |  | Нет |  | Установка не требуется |  |  | Отсутствует по причине, указанной в: ч.1 ст.13 261-ФЗ (3 причины) | Нет |  | Нет |  | Отсутствует по причине, указанной в: ч.1 ст.13 261-ФЗ (3 причины) | Нет |  | Центральное | 1 | Иной | Металл, пластик | 99 | Нет |  | 1 | Сталь |  | Нет |  | Установка не требуется |  |  | Отсутствует по причине, указанной в: п.2-а Критериев (приказ № 627) | Нет |  | Да | 1 | Чугун |  | 20 | Нет |  | Центральное (сетевой природный газ) | 1 | 100 | Нет |  | Да | Печное (квартирное) | [10 empty] | Нет |  |  |  |  | Нет |  | Нет |  | Нет |  | Нет |  | Нет |  | Установка не требуется |  |  | Отсутствует по причине, указанной в: ч.1 ст.13 261-ФЗ (3 причины) | Нет |  | Нет |  | Отсутствует по причине, указанной в: ч.1 ст.13 261-ФЗ (3 причины) | Нет |  | Нет | [9 empty] | Нет |  |  |  |  | Нет |  | Установка не требуется |  |  | Отсутствует по причине, указанной в: ч.1 ст.13 261-ФЗ (3 причины) | Нет |  | Нет |  | Отсутствует по причине, указанной в: ч.1 ст.13 261-ФЗ (3 причины) | Нет
г. Краснодар, ул. Коммунаров, д. 140 | 99997017 | Подготовлен | 03 401 000 | Краснодар | г. Краснодар, ул. Коммунаров, д. 140 | Да | 1347 | Нет |  |  | 1347 |  |  | Да |  | Типовой | Группа IV | 1916 | 2013 | E | 49 | Да | 56 | 26.11.1988 | Нет |  |  |  | 8 | 8 | 712 | 90 | 2 | 2 | 1 | 814.4 | 19 | 671.2 | 19 | 671.2 | 19 | Да | 14 | 447.93 | 14 | Да | 5 | 223.27 | 5 | Нет |  |  |  | Нет |  |  |  | Нет |  |  |  | Нет |  |  |  | Нет |  |  |  | Нет |  |  |  | Нет |  |  |  | 1 | 143.2 | УО | ООО "ГУК-Краснодар" | б/н | 22.02.2008 | Решение общего собрания собственников помещений в МКД | Нет |  |  | Нет |  |  | 07.06.1992 |  | счет регионального оператора (по решению ОМС) | Ленточный |  | Кирпич |  | 127 | м3 |  |  | Нет |  | Нет | [11 empty] | Нет |  | 0.5 | Кирпич |  | Окраска - по штукатурке (по бетону) - известковым составом |  | 697 | Нет |  | Нет |  |  |  | Нет |  | Да | 20 | Отвердевающая мастика |  | Нет |  | Да | 2 | 9 | Дерево - твердых пород |  | Нет |  | 6 | 14 | Дерево |  | Нет |  | Иной | асфальтобетон | 90 | 0.7 | Нет |  | Скатная | 2 | Дерево |  | Нет |  | Керамзит или шлак |  | Нет |  | Иной | шифер | 625 | Нет |  | Наружный организованный |  | Оцинкованная сталь |  | 80 | Нет |  | 5 | 50 | Нет |  | Нет |  | Нет | [5 empty] | Нет |  | Нет |  |  | Нет | [5 empty] | Нет |  | Нет |  |  | 31.35 | 1 | 1 | 1 | 150 | Открытая | Аллюминий | Нет |  | 150 | Нет |  | Нет |  |  |  | Нет |  | Установлен(ы) | 1 |  | Имеется | Да | 2013 | Нет |  | Имеется | Нет |  | Центральное | 1 | Иной | Металл, пластик | 115 | Нет |  | 6 | Сталь |  | Нет |  | Установка не требуется |  |  | Отсутствует по причине, указанной в: п.2-а Критериев (приказ № 627) | Нет |  | Да | 1 | Смешанный | Чугун, пластик | 40 | Нет |  | Центральное (сетевой природный газ) | 1 | 150 | Нет |  | Да | Печное (квартирное) | [10 empty] | Нет |  |  |  |  | Нет |  | Нет |  | Нет |  | Нет |  | Нет |  | Установка не требуется |  |  | Отсутствует по причине, указанной в: ч.1 ст.13 261-ФЗ (3 причины) | Нет |  | Нет |  | Отсутствует по причине, указанной в: ч.1 ст.13 261-ФЗ (3 причины) | Нет |  | Нет | [9 empty] | Нет |  |  |  |  | Нет |  | Установка не требуется |  |  | Отсутствует по причине, указанной в: ч.1 ст.13 261-ФЗ (3 причины) | Нет |  | Нет |  | Отсутствует по причине, указанной в: ч.1 ст.13 261-ФЗ (3 причины) | Нет
г. Краснодар, ул. Коммунаров, д. 151 | 99997018 | Подготовлен | 03 401 000 | Краснодар | г. Краснодар, ул. Коммунаров, д. 151 | Да | 552 | Да | 552 | 23:43:0303010:17 | 552 |  |  | Нет |  | Типовой | Группа IV | 1918 | 2013 | E | 21 | Да | 44 | 21.12.1988 | Нет |  |  |  | 7.3 | 7.3 | 270 | 52.8 | 2 | 2 | 1 | 367.87 | 9 | 364.67 | 9 | 364.67 | 9 | Да | 8 | 320.87 | 8 | Да | 1 | 43.8 | 1 | Нет |  |  |  | Нет |  |  |  | Нет |  |  |  | Нет |  |  |  | Нет |  |  |  | Нет |  |  |  | Нет |  |  |  | 1 | 3.2 | УО | ООО "ГУК-Краснодар" | б/н | 01.02.2008 | Решение общего собрания собственников помещений в МКД | Нет |  |  | Нет |  |  | 22.09.1993 |  | счет регионального оператора (по решению ОМС) | Ленточный |  | Кирпич |  | 60 | м3 |  |  | Нет |  | Нет | [11 empty] | Нет |  | 0.5 | Кирпич |  | Отсутствует |  | 283 | Нет |  | Нет |  |  |  | Нет |  | Нет |  |  |  | Нет |  | Нет |  |  | Отсутствует |  | Нет |  | 1 | 1.8 | Отсутствует |  | Нет |  | Иной | асфальтобетон | 53 | 0.5 | Нет |  | Скатная | 3 | Дерево |  | Нет |  | Керамзит или шлак |  | Нет |  | Иной | шифер | 264 | Нет |  | Наружный организованный |  | Оцинкованная сталь |  | 32 | Нет |  | 2 | 14.6 | Нет |  | Нет |  | Нет | [5 empty] | Нет |  | Нет |  |  | Нет | [5 empty] | Нет |  | Нет |  |  | 20.7 | 1 | 1 | 1 | 20 | Открытая | Аллюминий | Нет |  | 20 | Нет |  | Нет |  |  |  | Нет |  | Установлен(ы) | 1 |  | Имеется | Да | 2013 | Нет |  | Имеется | Нет |  | Центральное | 1 | Иной | Металл, пластик | 86 | Нет |  | 6 | Сталь |  | Нет |  | Установка не требуется |  |  | Отсутствует по причине, указанной в: п.2-а Критериев (приказ № 627) | Нет |  | Да | 1 | Смешанный | Чугун, пластик | 32 | Нет |  | Центральное (сетевой природный газ) | 1 | 30 | Нет |  | Да | Печное (квартирное) | [10 empty] | Нет |  |  |  |  | Нет |  | Нет |  | Нет |  | Нет |  | Нет |  | Установка не требуется |  |  | Отсутствует по причине, указанной в: ч.1 ст.13 261-ФЗ (3 причины) | Нет |  | Нет |  | Отсутствует по причине, указанной в: ч.1 ст.13 261-ФЗ (3 причины) | Нет |  | Нет | [9 empty] | Нет |  |  |  |  | Нет |  | Установка не требуется |  |  | Отсутствует по причине, указанной в: ч.1 ст.13 261-ФЗ (3 причины) | Нет |  | Нет |  | Отсутствует по причине, указанной в: ч.1 ст.13 261-ФЗ (3 причины) | Нет
г. Краснодар, ул. Коммунаров, д. 16, корп. литер Б | 99996823 | Подготовлен | 03 401 000 | Краснодар | г. Краснодар, ул. Коммунаров, д. 16 | Да | 1785 | Нет |  |  | 1785 |  |  | Нет |  | Типовой | Группа IV | 1918 | 2013 | E | 45 | Да | 60 | 15.03.1987 | Нет |  |  |  | 6 | 6 | 905 | 92 | 2 | 2 | 1 | 355.9 | 9 | 343.9 | 9 | 343.9 | 9 | Да | 6 | 222 | 6 | Да | 3 | 121.9 | 3 | Нет |  |  |  | Нет |  |  |  | Нет |  |  |  | Нет |  |  |  | Нет |  |  |  | Нет |  |  |  | Нет |  |  |  | 1 | 12 | УО | ООО "ГУК-Краснодар" | б/н | 15.06.2009 | Решение общего собрания собственников помещений в МКД | Нет |  |  | Нет |  |  | 26.01.1993 |  | счет регионального оператора (по решению ОМС) | Ленточный |  | Кирпич |  | 62 | м3 |  |  | Нет |  | Нет | [11 empty] | Нет |  | 0.5 | Кирпич |  | Штукатурка - по кирпичу - известковым раствором |  | 92 | Нет |  | Нет |  |  |  | Нет |  | Да | 12 | Иное | пакля и раствор | Нет |  | Да | 1 | 2.25 | Дерево - хвойных пород |  | Нет |  | 1 | 1.8 | Дерево |  | Нет |  | Иной | Бетон | 210 | 0.8 | Нет |  | Скатная | 3.4 | Дерево |  | Нет |  | Керамзит или шлак |  | Нет |  | Иной | шифер | 395 | Нет |  | Наружный организованный |  | Оцинкованная сталь |  | 64 | Нет |  | 4 | 24 | Нет |  | Нет |  | Нет | [5 empty] | Нет |  | Нет |  |  | Нет | [5 empty] | Нет |  | Нет |  |  | 33 | 1 | 1 | 2 | 16 | Закрытая | Медь | Нет |  | 32 | Нет |  | Нет |  |  |  | Нет |  | Установка не требуется |  |  | Отсутствует по причине, указанной в: ч.1 ст.13 261-ФЗ (3 причины) | Нет |  | Нет |  | Отсутствует по причине, указанной в: ч.1 ст.13 261-ФЗ (3 причины) | Нет |  | Центральное | 1 | Иной | Металл, пластик | 24 | Нет |  | 1 | Сталь |  | Нет |  | Установка не требуется |  |  | Отсутствует по причине, указанной в: п.2-а Критериев (приказ № 627) | Нет |  | Да | 1 | Чугун |  | 2 | Нет |  | Центральное (сетевой природный газ) | 1 | 26 | Нет |  | Да | Печное (квартирное) | [10 empty] | Нет |  |  |  |  | Нет |  | Нет |  | Нет |  | Нет |  | Нет |  | Установка не требуется |  |  | Отсутствует по причине, указанной в: ч.1 ст.13 261-ФЗ (3 причины) | Нет |  | Нет |  | Отсутствует по причине, указанной в: ч.1 ст.13 261-ФЗ (3 причины) | Нет |  | Да | Водогрейная колонка | [8 empty] | Нет |  |  |  |  | Нет |  | Установка не требуется |  |  | Отсутствует по причине, указанной в: ч.1 ст.13 261-ФЗ (3 причины) | Нет |  | Нет |  | Отсутствует по причине, указанной в: ч.1 ст.13 261-ФЗ (3 причины) | Нет
г. Краснодар, ул. Коммунаров, д. 17 | 99996824 | Подготовлен | 03 401 000 | Краснодар | г. Краснодар, ул. Коммунаров, д. 17 | Да | 1280 | Нет |  |  | 1280 |  |  | Нет |  | Типовой | Группа IV | 1917 | 2013 | E | 26 | Да | 65 | 18.03.1988 | Нет |  |  |  | 8 | 8 | 811 | 180 | 2 | 2 | 1 | 616.5 | 12 | 591 | 12 | 591 | 12 | Да | 12 | 591 | 12 | Нет |  |  |  | Нет |  |  |  | Нет |  |  |  | Нет |  |  | 1 | Нет |  |  | 1 | Нет |  |  |  | Нет |  |  |  | Нет |  |  |  | 1 | 25.5 | УО | ООО "ГУК-Краснодар" | б/н | 06.02.2008 | Решение общего собрания собственников помещений в МКД | Нет |  |  | Нет |  |  | 04.02.1993 |  | счет регионального оператора (по решению ОМС) | Ленточный |  | Кирпич |  | 72 | м3 |  |  | Нет |  | Да | 76 | Бетон |  | Бетонные (железобетонные) блоки |  | 2 | 242 | Плоское | Железобетон |  | 811 | Нет |  | 0.4 | Кирпич |  | Штукатурка - по кирпичу - известковым раствором |  | 122 | Нет |  | Нет |  |  |  | Нет |  | Нет |  |  |  | Нет |  | Нет |  |  |  |  | Нет |  | 1 | 1.8 | Металл с утеплителем |  | Нет |  | Иной | Бетон | 180 | 0.8 | Нет |  | Скатная | 2.2 | Дерево |  | Нет |  | Керамзит или шлак |  | Нет |  | Иной | шифер | 455 | Нет |  | Наружный организованный |  | Оцинкованная сталь |  | 180 | Нет |  | 4 | 16 | Нет |  | Нет |  | Нет | [5 empty] | Нет |  | Нет |  |  | Нет | [5 empty] | Нет |  | Нет |  |  | 24 | 1 | 1 | 2 | 16 | Закрытая | Медь | Нет |  | 523 | Нет |  | Нет |  |  |  | Нет |  | Установка не требуется |  |  | Отсутствует по причине, указанной в: ч.1 ст.13 261-ФЗ (3 причины) | Нет |  | Нет |  | Отсутствует по причине, указанной в: ч.1 ст.13 261-ФЗ (3 причины) | Нет |  | Центральное | 1 | Иной | Металл, пластик | 452 | Нет |  | 6 | Сталь |  | Нет |  | Установлен(ы) | 1 |  | Имеется | Да | 2014 | Да | 1 | Смешанный | Чугун, пластик | 14 | Нет |  | Центральное (сетевой природный газ) | 1 | 87 | Нет |  | Да | Печное (квартирное) | [10 empty] | Нет |  |  |  |  | Нет |  | Нет |  | Нет |  | Нет |  | Нет |  | Установка не требуется |  |  | Отсутствует по причине, указанной в: ч.1 ст.13 261-ФЗ (3 причины) | Нет |  | Нет |  | Отсутствует по причине, указанной в: ч.1 ст.13 261-ФЗ (3 причины) | Нет |  | Да | Водогрейная колонка | [8 empty] | Нет |  |  |  |  | Нет |  | Установка не требуется |  |  | Отсутствует по причине, указанной в: ч.1 ст.13 261-ФЗ (3 причины) | Нет |  | Нет |  | Отсутствует по причине, указанной в: ч.1 ст.13 261-ФЗ (3 причины) | Нет
г. Краснодар, ул. Коммунаров, д. 199 | 48397997 | Подготовлен | 03 401 000 | Краснодар | г. Краснодар, ул. Коммунаров, д. 199 | Да | 5254 | Да | 3885 | 23:43:0302015:586 | 5164 |  |  | Нет |  | Типовой | Группа II | 1968 | 2013 | E | 189 | Да | 37 | 12.05.1972 | Нет |  |  |  | 14 | 14 | 1319 | 218 | 5 | 5 | 6 | 4840.7 | 100 | 4457 | 100 | 4457 | 100 | Да | 97 | 4335.1 | 97 | Да | 3 | 121.9 | 3 | Нет |  |  |  | Нет |  |  |  | Нет |  |  |  | Нет |  |  |  | Нет |  |  |  | Нет |  |  |  | Нет |  |  |  | 6 | 383.7 | УО | ООО "ГУК-Краснодар" | 1 | 05.09.2010 | Решение общего собрания собственников помещений в МКД | Нет |  |  | Нет |  |  | 07.12.1992 |  | счет регионального оператора (по решению ОМС) | Ленточный |  | Бетон |  | 350 | м3 |  |  | Нет |  | Да | 1157 | Иной | уплотненный грунт, бетон и доска | Бетонные (железобетонные) блоки |  | 2 | 700 | Плоское | Железобетон |  | 1200 | Нет |  | 0.5 | Кирпич |  | Отсутствует |  | 2000 | Нет |  | Нет |  |  |  | Нет |  | Да | 96 | Монтажная пена |  | Нет |  | Да | 24 | 36 | Металлопластик |  | Нет |  | 6 | 18 | Металл без утеплителя |  | Нет |  | Иной | асфальтобетон | 250 | 1 | Нет |  | Плоская (совмещенная) |  | Отсутствует |  | Нет |  | Отсутствует |  | Нет |  | Рулонные материалы (в 3-4 слоя) |  | 1157 | Да | 2009 | Наружный организованный |  | Оцинкованная сталь с полимерным покрытием (для крыш из металлопрофиля (металлочерепицы)) |  | 218 | Да | 2009 | 14 | 196 | Да | 2009 | Нет |  | Нет | [5 empty] | Нет |  | Нет |  |  | Нет | [5 empty] | Нет |  | Нет |  |  | 90 | 1 | 1 | 31 | 360 | Закрытая | Аллюминий | Нет |  | 360 | Нет |  | Нет |  |  |  | Нет |  | Установлен(ы) | 1 |  | Имеется | Да | 2013 | Нет |  | Имеется | Нет |  | Центральное | 1 | Черная сталь |  | 950 | Да | 2009 | 123 | Чугун |  | Да | 2009 | Установлен(ы) | 1 |  | Имеется | Да | 2009 | Да | 6 | Чугун |  | 650 | Да | 2010 | Центральное (сетевой природный газ) | 1 | 270 | Нет |  | Да | Иной | центральное |  |  | 0.286 | 1 | Закрытая | Горизонтальная | Черная сталь |  | 3134 | Да | 2010 | 128 | Чугун |  | Да | 2010 | Нет |  | Нет |  | Да | 1 | Нет |  | Установлен(ы) | 1 | 1 | Имеется | Да | 2010 | Нет |  | Имеется | Нет |  | Нет | [9 empty] | Нет |  |  |  |  | Нет | [5 empty] | Нет |  | Нет |  |  | Нет
г. Краснодар, ул. Коммунаров, д. 2, корп. А | 723127838 | Подготовлен | 03 401 000 | Краснодар | г. Краснодар, ул. Коммунаров, д. 2 литер А | Да | 1669 | Нет |  |  | 1584 |  |  | Да |  | Типовой | Группа III | 1917 | 2013 | E | 22 | Да | 65 | 12.08.1988 | Нет |  |  |  | 6 | 6 | 816 | 80 | 2 | 2 | 2 | 467.9 | 20 | 400.6 | 10 | 322.6 | 11 | Да | 8 | 284.75 | 10 | Да | 2 | 37.85 | 1 | Нет |  |  |  | Нет |  |  |  | Да | 10 | 78 | 2 | Да | 10 | 78 | 2 | Нет |  |  |  | Нет |  |  |  | Нет |  |  |  | 1 | 67.3 | УО | ООО "ГУК-Краснодар" | 1 | 11.01.2009 | Решение общего собрания собственников помещений в МКД | Нет |  |  | Нет |  |  | 03.08.1994 |  | счет регионального оператора (по решению ОМС) | Ленточный |  | Кирпич |  | 160 | м3 |  |  | Нет |  | Нет | [11 empty] | Нет |  | 0.5 | Кирпич |  | Штукатурка - по кирпичу - известковым раствором |  | 250 | Нет |  | Нет |  |  |  | Нет |  | Да | 16 | Иное | пакля и раствор | Нет |  | Да | 4 | 6 | Дерево - твердых пород |  | Нет |  | 3 | 4 | Дерево |  | Нет |  | Иной | Асфальт | 84 | 0.8 | Нет |  | Скатная | 3.5 | Дерево |  | Нет |  | Керамзит или шлак |  | Нет |  | Абсоцементные листы и волнистый шифер |  | 240 | Нет |  | Наружный организованный |  | Оцинкованная сталь |  | 20 | Нет |  | 12 | 36 | Нет |  | Нет |  | Нет | [5 empty] | Нет |  | Нет |  |  | Нет | [5 empty] | Нет |  | Нет |  |  | 12.6 | 1 | 1 | 6 | 12 | Открытая | Медь | Нет |  | 26 | Нет |  | Нет |  |  |  | Нет |  | Установка не требуется |  |  | Отсутствует по причине, указанной в: п.2-а Критериев (приказ № 627) | Нет |  | Нет |  | Отсутствует по причине, указанной в: п.2-а Критериев (приказ № 627) | Нет |  | Центральное | 1 | Черная сталь |  | 27 | Нет |  | 1 | Чугун |  | Нет |  | Установка не требуется |  |  | Отсутствует по причине, указанной в: п.2-а Критериев (приказ № 627) | Нет |  | Да | 2 | Чугун |  | 15 | Нет |  | Центральное (сетевой природный газ) | 1 | 12 | Нет |  | Да | Печное (квартирное) | [10 empty] | Нет |  |  |  |  | Нет |  | Нет |  | Нет |  | Нет |  | Нет | [5 empty] | Нет |  | Нет |  |  | Нет |  | Да | Водогрейная колонка | [8 empty] | Нет |  |  |  |  | Нет | [5 empty] | Нет |  | Нет |  |  | Нет
г. Краснодар, ул. Коммунаров, д. 201 | 723135434 | Подготовлен | 03 401 000 | Краснодар | г. Краснодар, ул. Коммунаров, д. 201 | Да | 4656 | Нет |  |  | 4656 |  |  | Нет |  | Типовой | Группа II | 1965 | 2013 | E | 102 | Да | 26 | 28.02.1989 | Нет |  |  |  | 13.7 | 13.7 | 1163.5 | 162 | 5 | 5 | 4 | 3477.8 | 66 | 3233.3 | 64 | 2554.3 | 64 | Да | 58 | 2294.8 | 58 | Да | 6 | 259.5 | 6 | Нет |  |  |  | Нет |  |  |  | Да | 2 | 679 | 2 | Да | 1 | 247.1 | 1 | Да | 1 | 431.9 | 1 | Нет |  |  |  | Нет |  |  |  | 4 | 244.5 | УО | ООО "ГУК-Краснодар" | 4 | 27.12.2008 | Решение общего собрания собственников помещений в МКД | Да | б/н | 20.12.2012 | Нет |  |  | 23.06.1992 |  | счет регионального оператора (по решению ОМС) | Ленточный |  | Бетон |  | 230 | м3 |  |  | Нет |  | Да | 858 | Иной | уплотненный грунт, бетон и доска | Бетонные (железобетонные) блоки |  | 1.5 | 380 | Плоское | Железобетон |  | 884 | Нет |  | 0.5 | Кирпич |  | Отсутствует |  | 1467 | Нет |  | Нет |  |  |  | Нет |  | Да | 60 | Иное | пакля и раствор | Нет |  | Да | 16 | 30 | Дерево - твердых пород |  | Нет |  | 8 | 12 | Металл без утеплителя |  | Нет |  | Иной | асфальтобетон | 162 | 1 | Нет |  | Плоская (совмещенная) |  | Отсутствует |  | Нет |  | Отсутствует |  | Нет |  | Рулонные материалы (в 3-4 слоя) |  | 894 | Нет |  | Наружный организованный |  | Оцинкованная сталь |  | 162 | Нет |  | 8 | 158 | Нет |  | Нет |  | Нет | [5 empty] | Нет |  | Нет |  |  | Нет | [5 empty] | Нет |  | Нет |  |  | 57.6 | 1 | 1 | 17 | 280 | Закрытая | Аллюминий | Нет |  | 288 | Нет |  | Нет |  |  |  | Нет |  | Установлен(ы) | 1 |  | Имеется | Да | 2013 | Нет |  | Имеется | Нет |  | Центральное | 1 | Иной | Металл, пластик | 580 | Нет |  | 84 | Чугун |  | Нет |  | Установлен(ы) | 1 |  | Имеется | Да | 2009 | Да | 4 | Пластик |  | 304 | Нет |  | Центральное (сетевой природный газ) | 1 | 168 | Нет |  | Да | Иной | центральное |  |  | 0.216 | 1 | Закрытая | Горизонтальная | Черная сталь |  | 2150 | Нет |  | 53 | Чугун |  | Нет |  | Нет |  | Нет |  | Да | 1 | Нет |  | Требуется установка |  |  | Имеется | Нет |  | Нет |  | Имеется | Нет |  | Да | Внешняя котельная | Центральная |  |  | 0.033 | 1 | Черная сталь |  | 1032 | Нет |  | 92 | Чугун |  | Нет |  | Требуется установка |  |  | Имеется | Нет |  | Нет |  | Имеется | Нет
г. Краснодар, ул. Коммунаров, д. 203 | 723135810 | Подготовлен | 03 401 000 | Краснодар | г. Краснодар, ул. Коммунаров, д. 203 | Да | 3728 | Нет |  |  | 3728 |  |  | Нет |  | Типовой | Группа II | 1965 | 2013 | E | 95 | Да | 22 | 20.12.1988 | Нет |  |  |  | 13.7 | 13.7 | 807.1 | 132 | 5 | 5 | 3 | 2678.4 | 60 | 2495.7 | 60 | 2495.7 | 60 | Да | 59 | 2440.8 | 59 | Да | 1 | 54.9 | 1 | Нет |  |  |  | Нет |  |  |  | Нет |  |  |  | Нет |  |  |  | Нет |  |  |  | Нет |  |  |  | Нет |  |  |  | 3 | 182.7 | УО | ООО "ГУК-Краснодар" | 4 | 27.12.2008 | Решение общего собрания собственников помещений в МКД | Да | б/н | 11.11.2012 | Нет |  |  | 22.07.1992 |  | счет регионального оператора (по решению ОМС) | Ленточный |  | Бетон |  | 200 | м3 |  |  | Нет |  | Да | 600 | Иной | уплотненный грунт, бетон и доска | Бетонные (железобетонные) блоки |  | 1.5 | 320 | Плоское | Железобетон |  | 636 | Нет |  | 0.5 | Кирпич |  | Отсутствует |  | 1213 | Нет |  | Нет |  |  |  | Нет |  | Да | 48 | Монтажная пена |  | Нет |  | Да | 12 | 20 | Металлопластик |  | Нет |  | 6 | 9 | Металл без утеплителя |  | Нет |  | Иной | Бетон | 132.4 | 1 | Нет |  | Плоская (совмещенная) |  | Отсутствует |  | Нет |  | Отсутствует |  | Нет |  | Рулонные материалы (в 3-4 слоя) |  | 702 | Нет |  | Наружный организованный |  | Оцинкованная сталь |  | 132 | Нет |  | 8 | 96 | Нет |  | Нет |  | Нет | [5 empty] | Нет |  | Нет |  |  | Нет | [5 empty] | Нет |  | Нет |  |  | 54 | 1 | 1 | 16 | 156 | Закрытая | Аллюминий | Нет |  | 288 | Нет |  | Нет |  |  |  | Нет |  | Установлен(ы) | 1 |  | Имеется | Да | 2013 | Нет |  | Имеется | Нет |  | Центральное | 1 | Иной | Металл, пластик | 480.5 | Нет |  | 73 | Чугун |  | Нет |  | Установлен(ы) | 1 |  | Имеется | Да | 2010 | Да | 3 | Чугун |  | 254 | Нет |  | Центральное (сетевой природный газ) | 1 | 156 | Нет |  | Да | Иной | центральное |  |  | 0.159 | 1 | Закрытая | Горизонтальная | Черная сталь |  | 1623.5 | Нет |  | 39 | Чугун |  | Нет |  | Нет |  | Нет |  | Да | 1 | Нет |  | Требуется установка |  |  | Имеется | Нет |  | Нет |  | Имеется | Нет |  | Да | Внешняя котельная | Центральная |  |  | 0.041 | 1 | Черная сталь |  | 780 | Нет |  | 73 | Чугун |  | Нет |  | Требуется установка |  |  | Имеется | Нет |  | Нет |  | Имеется | Нет
г. Краснодар, ул. Коммунаров, д. 205 | 723136061 | Подготовлен | 03 401 000 | Краснодар | г. Краснодар, ул. Коммунаров, д. 205 | Да | 3147 | Нет |  |  | 3147 |  |  | Нет |  | Типовой | Группа II | 1967 | 2013 | E | 125 | Да | 38 | 10.10.1989 | Нет |  |  |  | 14 | 14 | 939 | 140 | 5 | 5 | 4 | 3411.3 | 70 | 3139 | 70 | 3139 | 70 | Да | 66 | 2966.1 | 66 | Да | 4 | 172.9 | 4 | Нет |  |  |  | Нет |  |  |  | Нет |  |  |  | Нет |  |  |  | Нет |  |  |  | Нет |  |  |  | Нет |  |  |  | 4 | 272.3 | УО | ООО "ГУК-Краснодар" | 4 | 28.12.2008 | Решение общего собрания собственников помещений в МКД | Да | б/н | 28.10.2012 | Нет |  |  | 14.11.1992 |  | счет регионального оператора (по решению ОМС) | Ленточный |  | Бетон |  | 280 | м3 |  |  | Нет |  | Да | 939 | Иной | уплотненный грунт, бетон и доска | Бетонные (железобетонные) блоки |  | 1.5 | 470 | Плоское | Железобетон |  | 1044 | Нет |  | 0.35 | Кирпич |  | Отсутствует |  | 1300 | Нет |  | Нет |  |  |  | Нет |  | Да | 62 | Иное | пакля и раствор | Нет |  | Да | 16 | 24 | Дерево - твердых пород |  | Нет |  | 8 | 12 | Металл без утеплителя |  | Нет |  | Иной | асфальтобетон | 200 | 1 | Нет |  | Плоская (совмещенная) |  | Отсутствует |  | Нет |  | Отсутствует |  | Нет |  | Рулонные материалы (в 3-4 слоя) |  | 1131 | Нет |  | Наружный организованный |  | Оцинкованная сталь |  | 140 | Нет |  | 10 | 140 | Нет |  | Нет |  | Нет | [5 empty] | Нет |  | Нет |  |  | Нет | [5 empty] | Нет |  | Нет |  |  | 63 | 1 | 1 | 21 | 256 | Закрытая | Аллюминий | Нет |  | 256 | Нет |  | Нет |  |  |  | Нет |  | Установлен(ы) | 1 |  | Имеется | Да | 2013 | Нет |  | Имеется | Нет |  | Центральное | 1 | Иной | Металл, пластик | 651 | Нет |  | 86 | Чугун |  | Нет |  | Установлен(ы) | 1 |  | Имеется | Да | 2013 | Да | 4 | Чугун |  | 342 | Нет |  | Центральное (сетевой природный газ) | 1 | 210 | Нет |  | Да | Иной | центральное |  |  | 0.205 | 1 | Закрытая | Горизонтальная | Черная сталь |  | 3142 | Нет |  | 92 | Чугун |  | Нет |  | Нет |  | Нет |  | Да | 1 | Нет |  | Требуется установка |  |  | Имеется | Нет |  | Нет |  | Имеется | Нет |  | Да | Внешняя котельная | Центральная |  |  | 0.042 | 1 | Черная сталь |  | 1161 | Нет |  | 98 | Чугун |  | Нет |  | Установлен(ы) | 1 | 1 | Имеется | Да | 2012 | Нет |  | Имеется | Нет
г. Краснодар, ул. Коммунаров, д. 209, корп. А | 723124980 | Подготовлен | 03 401 000 | Краснодар | г. Краснодар, ул. Коммунаров, д. 209, корп. А | Да | 4329 | Нет |  |  | 4320.7 |  |  | Нет |  | Типовой | Группа II | 1968 | 2013 | E | 138 | Да | 37 | 08.10.1991 | Нет |  |  |  | 14.3 | 14.3 | 1057.75 | 161 | 5 | 5 | 4 | 3431 | 70 | 3166.6 | 69 | 3126.9 | 69 | Да | 68 | 3076.3 | 68 | Да | 1 | 50.6 | 1 | Нет |  |  |  | Нет |  |  |  | Да | 1 | 39.7 | 1 | Да | 1 | 39.7 | 1 | Нет |  |  |  | Нет |  |  |  | Нет |  |  |  | 4 | 264.4 | УО | ООО "ГУК-Краснодар" | 4 | 22.12.2008 | Решение общего собрания собственников помещений в МКД | Да | б/н | 24.10.2012 | Нет |  |  | 06.10.1992 |  | счет регионального оператора (по решению ОМС) | Ленточный |  | Бетон |  | 230 | м3 |  |  | Нет |  | Да | 1057.7 | Иной | уплотненный грунт, бетон и доска | Бетонные (железобетонные) блоки |  | 1.5 | 384 | Плоское | Железобетон |  | 1250 | Нет |  | 0.5 | Кирпич |  | Отсутствует |  | 1539 | Нет |  | Нет |  |  |  | Нет |  | Да | 64 | Иное | пакля и раствор | Нет |  | Да | 16 | 29 | Дерево - твердых пород |  | Нет |  | 4 | 12 | Металл без утеплителя |  | Нет |  | Иной | асфальтобетон | 162 | 1 | Нет |  | Плоская (совмещенная) |  | Отсутствует |  | Нет |  | Отсутствует |  | Нет |  | Рулонные материалы (в 3-4 слоя) |  | 1250 | Нет |  | Наружный организованный |  | Оцинкованная сталь |  | 161 | Нет |  | 8 | 120 | Нет |  | Нет |  | Нет | [5 empty] | Нет |  | Нет |  |  | Нет | [5 empty] | Нет |  | Нет |  |  | 62.1 | 1 | 1 | 21 | 240 | Закрытая | Аллюминий | Нет |  | 240 | Нет |  | Нет |  |  |  | Нет |  | Установлен(ы) | 1 |  | Имеется | Да | 2013 | Нет |  | Имеется | Нет |  | Центральное | 1 | Иной | Металл, пластик | 638 | Нет |  | 86 | Чугун |  | Нет |  | Установлен(ы) | 1 |  | Имеется | Да | 2013 | Да | 4 | Чугун |  | 470 | Нет |  | Центральное (сетевой природный газ) | 1 | 180 | Нет |  | Да | Иной | центральное |  |  | 0.213 | 1 | Закрытая | Горизонтальная | Черная сталь |  | 2123 | Нет |  | 48 | Чугун |  | Нет |  | Нет |  | Нет |  | Да | 1 | Нет |  | Требуется установка |  |  | Имеется | Нет |  | Нет |  | Имеется | Нет |  | Нет | [9 empty] | Нет |  |  |  |  | Нет | [5 empty] | Нет |  | Нет |  |  | Нет
г. Краснодар, ул. Коммунаров, д. 209, корп. Б | 723136497 | Подготовлен | 03 401 000 | Краснодар | г. Краснодар, ул. Коммунаров, д. 209, корп. Б | Да | 4329 | Нет |  |  | 4320.7 |  |  | Нет |  | Типовой | Группа II | 1968 | 2013 | E | 145 | Да | 37 | 10.10.1991 | Нет |  |  |  | 14.3 | 14.3 | 1057.75 | 160 | 5 | 5 | 4 | 3416.6 | 70 | 3145.6 | 70 | 3145.6 | 70 | Да | 69 | 3085.3 | 69 | Да | 1 | 60.3 | 1 | Нет |  |  |  | Нет |  |  |  | Нет |  |  |  | Нет |  |  |  | Нет |  |  |  | Нет |  |  |  | Нет |  |  |  | 4 | 271 | УО | ООО "ГУК-Краснодар" | 4 | 25.12.2008 | Решение общего собрания собственников помещений в МКД | Нет |  |  | Нет |  |  | 17.07.1992 |  | счет регионального оператора (по решению ОМС) | Ленточный |  | Бетон |  | 227 | м3 |  |  | Нет |  | Да | 838 | Иной | уплотненный грунт, бетон и доска | Бетонные (железобетонные) блоки |  | 1.5 | 380 | Плоское | Железобетон |  | 838 | Нет |  | 0.5 | Кирпич |  | Отсутствует |  | 1520 | Нет |  | Нет |  |  |  | Нет |  | Да | 66 | Иное | пакля и раствор | Нет |  | Да | 16 | 29 | Металлопластик |  | Да | 2015 | 4 | 12 | Металл без утеплителя |  | Нет |  | Иной | асфальтобетон | 160 | 1 | Да | 2011 | Скатная | 2.5 | Сборные железобетонные элементы |  | Нет |  | Керамзит или шлак |  | Нет |  | Металпрофиль (металлочерепица) |  | 1341 | Да | 2008 | Наружный неорганизованный |  |  |  |  | Да | 2008 |  |  | Да | 2008 | Нет |  | Нет | [5 empty] | Нет |  | Нет |  |  | Нет | [5 empty] | Нет |  | Нет |  |  | 63 | 1 | 1 | 21 | 240 | Закрытая | Аллюминий | Нет |  | 240 | Нет |  | Нет |  |  |  | Нет |  | Установлен(ы) | 1 |  | Имеется | Да | 2013 | Нет |  | Имеется | Нет |  | Центральное | 1 | Иной | Металл, пластик | 694 | Нет |  | 86 | Чугун |  | Нет |  | Установлен(ы) | 1 |  | Имеется | Да | 2013 | Да | 4 | Чугун |  | 484 | Нет |  | Центральное (сетевой природный газ) | 1 | 180 | Нет |  | Да | Иной | центральное |  |  | 0.211 | 1 | Закрытая | Горизонтальная | Черная сталь |  | 2123 | Нет |  | 48 | Чугун |  | Нет |  | Нет |  | Нет |  | Да | 1 | Нет |  | Требуется установка |  |  | Имеется | Нет |  | Нет |  | Имеется | Нет |  | Нет | [9 empty] | Нет |  |  |  |  | Нет | [5 empty] | Нет |  | Нет |  |  | Нет
г. Краснодар, ул. Коммунаров, д. 213 | 723136730 | Подготовлен | 03 401 000 | Краснодар | г. Краснодар, ул. Коммунаров, д. 213 | Да | 1593.4 | Да | 1190 | 23:43:0302015:1604 | 1190 |  |  | Нет |  | Типовой | Группа III | 1960 | 2013 | E | 21 | Да | 36 | 21.12.1988 | Нет |  |  |  | 7.6 | 7.6 | 304 | 52 | 2 | 2 | 1 | 430.12 | 9 | 389.52 | 9 | 389.52 | 9 | Да | 8 | 369.2 | 8 | Да | 1 | 20.32 | 1 | Нет |  |  |  | Нет |  |  |  | Нет |  |  |  | Нет |  |  |  | Нет |  |  |  | Нет |  |  |  | Нет |  |  |  | 1 | 40.6 | УО | ООО "ГУК-Краснодар" | 4 | 26.12.2008 | Решение общего собрания собственников помещений в МКД | Нет |  |  | Нет |  |  | 14.02.1995 |  | счет регионального оператора (по решению ОМС) | Ленточный |  | Железобетон |  | 46 | м3 |  |  | Нет |  | Нет | [11 empty] | Нет |  | 0.5 | Кирпич |  | Окраска - по штукатурке (по бетону) - известковым составом |  | 260 | Нет |  | Нет |  |  |  | Нет |  | Да | 15 | Иное | пакля и раствор | Нет |  | Да | 1 | 1.5 | Дерево - твердых пород |  | Нет |  | 1 | 2 | Металл без утеплителя |  | Нет |  | Иной | асфальтобетон | 52 | 1 | Нет |  | Скатная | 3 | Дерево |  | Нет |  | Керамзит или шлак |  | Нет |  | Абсоцементные листы и волнистый шифер |  | 358 | Нет |  | Наружный неорганизованный |  |  |  |  | Нет |  |  |  | Нет |  | Нет |  | Нет | [5 empty] | Нет |  | Нет |  |  | Нет | [5 empty] | Нет |  | Нет |  |  | 36 | 1 | 1 | 3 | 70 | Закрытая | Аллюминий | Нет |  | 70 | Нет |  | Нет |  |  |  | Нет |  | Установлен(ы) | 1 |  | Имеется | Да | 2013 | Нет |  | Имеется | Нет |  | Центральное | 1 | Черная сталь |  | 113 | Нет |  | 9 | Чугун |  | Нет |  | Установка не требуется |  |  | Отсутствует по причине, указанной в: п.2-а Критериев (приказ № 627) | Нет |  | Да | 1 | Чугун |  | 32 | Нет |  | Центральное (сетевой природный газ) | 1 | 12 | Нет |  | Да | Печное (квартирное) | [7 empty] | Черная сталь |  |  | Нет |  | 47 | Сталь |  | Нет |  | Нет |  | Нет |  | Нет |  | Нет | [5 empty] | Нет |  | Нет |  |  | Нет |  | Нет | [9 empty] | Нет |  |  |  |  | Нет | [5 empty] | Нет |  | Нет |  |  | Нет
г. Краснодар, ул. Коммунаров, д. 215 | 723136927 | Подготовлен | 03 401 000 | Краснодар | г. Краснодар, ул. Коммунаров, д. 215 | Да | 1593.4 | Да | 638 | 23:43:0302015:1477 | 1445 |  |  | Нет |  | Типовой | Группа III | 1957 | 2013 | E | 25 | Да | 41 | 21.12.1988 | Нет |  |  |  | 6.9 | 6.9 | 263 | 68 | 2 | 2 | 1 | 407.3 | 8 | 372.1 | 8 | 372.1 | 8 | Да | 8 | 372.1 | 8 | Нет |  |  |  | Нет |  |  |  | Нет |  |  |  | Нет |  |  |  | Нет |  |  |  | Нет |  |  |  | Нет |  |  |  | Нет |  |  |  | 1 | 35.2 | УО | ООО "ГУК-Краснодар" | 4 | 26.12.2008 | Решение общего собрания собственников помещений в МКД | Да | 1 | 28.10.2011 | Нет |  |  | 06.07.2004 |  | счет регионального оператора (по решению ОМС) | Ленточный |  | Железобетон |  | 60 | м3 |  |  | Нет |  | Нет | [11 empty] | Нет |  | 0.5 | Кирпич |  | Окраска - по штукатурке (по бетону) - известковым составом |  | 310 | Нет |  | Нет |  |  |  | Нет |  | Да | 15 | Иное | пакля и раствор | Нет |  | Да | 1 | 1.5 | Дерево - твердых пород |  | Нет |  | 1 | 2 | Металл без утеплителя |  | Нет |  | Иной | асфальтобетон | 68 | 1 | Нет |  | Скатная | 3 | Дерево |  | Нет |  | Керамзит или шлак |  | Нет |  | Абсоцементные листы и волнистый шифер |  | 338 | Нет |  | Наружный неорганизованный |  |  |  |  | Нет |  |  |  | Нет |  | Нет |  | Нет | [5 empty] | Нет |  | Нет |  |  | Нет | [5 empty] | Нет |  | Нет |  |  | 32 | 1 | 1 | 3 | 65 | Закрытая | Аллюминий | Нет |  | 65 | Нет |  | Нет |  |  |  | Нет |  | Установлен(ы) | 1 |  | Имеется | Да | 2013 | Нет |  | Имеется | Нет |  | Центральное | 1 | Черная сталь |  | 113 | Нет |  | 10 | Чугун |  | Нет |  | Установка не требуется |  |  | Отсутствует по причине, указанной в: п.2-а Критериев (приказ № 627) | Нет |  | Да | 1 | Чугун |  | 32 | Нет |  | Центральное (сетевой природный газ) | 1 | 12 | Нет |  | Да | Печное (квартирное) | [7 empty] | Черная сталь |  |  | Нет |  | 47 | Сталь |  | Нет |  | Нет |  | Нет |  | Нет |  | Нет | [5 empty] | Нет |  | Нет |  |  | Нет |  | Нет | [9 empty] | Нет |  |  |  |  | Нет | [5 empty] | Нет |  | Нет |  |  | Нет
г. Краснодар, ул. Коммунаров, д. 219 | 723137435 | Подготовлен | 03 401 000 | Краснодар | г. Краснодар, ул. Коммунаров, д. 219 | Да | 1593.4 | Да | 860 | 23:43:0302015:590 | 860 |  |  | Нет |  | Типовой | Группа II | 1958 | 2013 | E | 24 | Да | 46 | 21.12.1988 | Нет |  |  |  | 7.3 | 7.3 | 507 | 68 | 2 | 2 | 1 | 425.7 | 8 | 396.8 | 8 | 396.8 | 8 | Да | 6 | 310.2 | 6 | Да | 2 | 86.6 | 2 | Нет |  |  |  | Нет |  |  |  | Нет |  |  |  | Нет |  |  |  | Нет |  |  |  | Нет |  |  |  | Нет |  |  |  | 1 | 28.9 | УО | ООО "ГУК-Краснодар" | 4 | 26.12.2008 | Решение общего собрания собственников помещений в МКД | Да | 1 | 06.11.2011 | Нет |  |  | 15.04.1993 |  | счет регионального оператора (по решению ОМС) | Ленточный |  | Железобетон |  | 61 | м3 |  |  | Нет |  | Нет | [11 empty] | Нет |  | 0.5 | Кирпич |  | Окраска - по штукатурке (по бетону) - известковым составом |  | 329 | Нет |  | Нет |  |  |  | Нет |  | Да | 15 | Иное | пакля и раствор | Нет |  | Да | 1 | 1.5 | Дерево - твердых пород |  | Нет |  | 2 | 4 | Металл без утеплителя |  | Нет |  | Иной | асфальтобетон | 68 | 1 | Нет |  | Скатная | 3 | Дерево |  | Нет |  | Керамзит или шлак |  | Нет |  | Абсоцементные листы и волнистый шифер |  | 345 | Нет |  | Наружный неорганизованный |  |  |  |  | Нет |  |  |  | Нет |  | Нет |  | Нет | [5 empty] | Нет |  | Нет |  |  | Нет | [5 empty] | Нет |  | Нет |  |  | 32 | 1 | 1 | 3 | 72 | Закрытая | Аллюминий | Нет |  | 72 | Нет |  | Нет |  |  |  | Нет |  | Установлен(ы) | 1 |  | Имеется | Да | 2013 | Нет |  | Имеется | Нет |  | Центральное | 1 | Черная сталь |  | 70 | Нет |  | 9 | Чугун |  | Нет |  | Установка не требуется |  |  | Отсутствует по причине, указанной в: п.2-а Критериев (приказ № 627) | Нет |  | Да | 1 | Чугун |  | 24 | Нет |  | Центральное (сетевой природный газ) | 1 | 28 | Нет |  | Да | Иной | центральное |  |  | 0.033 | 1 | Закрытая | Горизонтальная | Черная сталь |  | 232 | Нет |  | 47 | Сталь |  | Нет |  | Нет |  | Нет |  | Да | 1 | Нет |  | Установка не требуется |  |  | Отсутствует по причине, указанной в: ч.1 ст.13 261-ФЗ (3 причины) | Нет |  | Нет |  | Отсутствует по причине, указанной в: ч.1 ст.13 261-ФЗ (3 причины) | Нет |  | Нет | [9 empty] | Нет |  |  |  |  | Нет | [5 empty] | Нет |  | Нет |  |  | Нет
г. Краснодар, ул. Коммунаров, д. 225 | 723137616 | Подготовлен | 03 401 000 | Краснодар | г. Краснодар, ул. Коммунаров, д. 225 | Да | 3080 | Да | 3224 | 23:43:0302015:1556 | 3224 |  |  | Нет |  | Типовой | Группа II | 1966 | 2013 | E | 136 | Да | 27 | 18.09.1989 | Нет |  |  |  | 15.1 | 15.1 | 863 | 161 | 5 | 5 | 4 | 3458.9 | 80 | 3216.4 | 80 | 3216.4 | 80 | Да | 75 | 2974.5 | 75 | Да | 5 | 241.9 | 5 | Нет |  |  |  | Нет |  |  |  | Нет |  |  |  | Нет |  |  |  | Нет |  |  |  | Нет |  |  |  | Нет |  |  |  | 4 | 242.5 | УО | ООО "ГУК-Краснодар" | 4 | 12.12.2008 | Решение общего собрания собственников помещений в МКД | Нет |  |  | Нет |  |  | 01.09.1991 |  | счет регионального оператора (по решению ОМС) | Ленточный |  | Бетон |  | 228 | м3 |  |  | Нет |  | Да | 790 | Иной | уплотненный грунт, бетон и доска | Бетонные (железобетонные) блоки |  | 1.5 | 380 | Плоское | Железобетон |  | 843 | Нет |  | 0.5 | Кирпич |  | Отсутствует |  | 1619 | Нет |  | Нет |  |  |  | Нет |  | Да | 62 | Иное | пакля и раствор | Нет |  | Да | 20 | 24 | Дерево - твердых пород |  | Нет |  | 4 | 12 | Металл без утеплителя |  | Нет |  | Иной | асфальтобетон | 161 | 1 | Нет |  | Скатная | 3 | Дерево |  | Нет |  | Керамзит или шлак |  | Нет |  | Абсоцементные листы и волнистый шифер |  | 1095 | Нет |  | Наружный неорганизованный |  |  |  |  | Нет |  |  |  | Нет |  | Нет |  | Нет | [5 empty] | Нет |  | Нет |  |  | Нет | [5 empty] | Нет |  | Нет |  |  | 72 | 1 | 1 | 21 | 240 | Закрытая | Аллюминий | Нет |  | 240 | Нет |  | Нет |  |  |  | Нет |  | Установлен(ы) | 1 |  | Имеется | Да | 2013 | Нет |  | Имеется | Нет |  | Центральное | 1 | Иной | Металл, пластик | 698 | Нет |  | 106 | Чугун |  | Нет |  | Установлен(ы) | 1 |  | Имеется | Да | 2008 | Да | 4 | Чугун |  | 428 | Нет |  | Центральное (сетевой природный газ) | 1 | 110 | Нет |  | Да | Иной | центральное |  |  | 0.191 | 1 | Закрытая | Горизонтальная | Металлополимер |  | 2148 | Да | 2014 | 94 | Смешанный | пластик, сталь | Да | 2014 | Нет |  | Нет |  | Да | 1 | Да | 2014 | Установлен(ы) | 1 |  | Имеется | Да | 2014 | Да | 1 | Имеется | Да | 2014 | Да | Внешняя котельная | Центральная |  |  | 0.039 | 1 | Черная сталь |  | 898 | Нет |  | 242 | Чугун |  | Нет |  | Требуется установка |  |  | Имеется | Нет |  | Нет |  | Имеется | Нет
г. Краснодар, ул. Коммунаров, д. 229 | 723137881 | Подготовлен | 03 401 000 | Краснодар | г. Краснодар, ул. Коммунаров, д. 229 | Да | 2631 | Нет |  |  | 2631 |  |  | Да |  | Типовой | Группа II | 1962 | 2013 | E | 124 | Да | 33 | 12.01.1989 | Нет |  |  |  | 15.7 | 15.7 | 988 | 168 | 5 | 5 | 4 | 3430.24 | 65 | 3196.54 | 64 | 2505.36 | 64 | Да | 57 | 2224.76 | 57 | Да | 7 | 280.6 | 7 | Нет |  |  |  | Нет |  |  |  | Да | 1 | 691.18 | 1 | Нет |  |  |  | Да | 1 | 691.18 | 1 | Нет |  |  |  | Нет |  |  |  | 4 | 233.7 | УО | ООО "ГУК-Краснодар" | 4 | 27.12.2008 | Решение общего собрания собственников помещений в МКД | Да | б/н | 28.10.2012 | Нет |  |  | 22.07.1992 |  | счет регионального оператора (по решению ОМС) | Ленточный |  | Бетон |  | 240 | м3 |  |  | Нет |  | Да | 4 | Иной | уплотненный грунт, бетон и доска | Бетонные (железобетонные) блоки |  | 2 | 8 | Плоское | Железобетон |  | 4 | Нет |  | 0.5 | Кирпич |  | Окраска - по штукатурке (по бетону) - известковым составом |  | 1695 | Нет |  | Нет |  |  |  | Нет |  | Да | 64 | Монтажная пена |  | Да | 2010 | Да | 16 | 24 | Металлопластик |  | Да | 2010 | 8 | 12 | Металл без утеплителя |  | Нет |  | Иной | асфальтобетон | 168 | 1 | Нет |  | Плоская (совмещенная) |  | Отсутствует |  | Нет |  | Отсутствует |  | Нет |  | Рулонные материалы (в 3-4 слоя) |  | 1096 | Нет |  | Наружный организованный |  | Оцинкованная сталь |  | 162 | Нет |  | 8 | 110 | Нет |  | Нет |  | Нет | [5 empty] | Нет |  | Нет |  |  | Нет | [5 empty] | Нет |  | Нет |  |  | 57.6 | 1 | 1 | 21 | 240 | Закрытая | Аллюминий | Нет |  | 240 | Нет |  | Нет |  |  |  | Нет |  | Установлен(ы) | 1 |  | Имеется | Да | 2013 | Нет |  | Имеется | Нет |  | Центральное | 1 | Иной | Металл, пластик | 698 | Нет |  | 106 | Чугун |  | Нет |  | Установлен(ы) | 1 |  | Имеется | Да | 2013 | Да | 4 | Чугун |  | 428 | Нет |  | Центральное (сетевой природный газ) | 1 | 180 | Нет |  | Да | Иной | центральное |  |  | 0.211 | 1 | Закрытая | Горизонтальная | Черная сталь |  | 2148 | Нет |  | 94 | Чугун |  | Нет |  | Нет |  | Нет |  | Да | 1 | Нет |  | Требуется установка |  |  | Имеется | Нет |  | Нет |  | Имеется | Нет |  | Нет | [9 empty] | Нет |  |  |  |  | Нет | [5 empty] | Нет |  | Нет |  |  | Нет
г. Краснодар, ул. Коммунаров, д. 237 | 723138104 | Подготовлен | 03 401 000 | Краснодар | г. Краснодар, ул. Коммунаров, д. 237 | Да | 2589 | Да | 2083 | 23:43:0302001:4 | 2389.9 |  |  | Нет |  | Типовой | Группа II | 1960 | 2013 | E | 63 | Да | 33 | 08.08.1989 | Нет |  |  |  | 9.7 | 9.7 | 889 | 165 | 3 | 3 | 4 | 2080.9 | 31 | 1875.4 | 30 | 1806.3 | 30 | Да | 29 | 1724.1 | 29 | Да | 1 | 82.2 | 1 | Нет |  |  |  | Нет |  |  |  | Да | 1 | 69.1 | 1 | Да | 1 | 69.1 | 1 | Нет |  |  |  | Нет |  |  |  | Нет |  |  |  | 4 | 205.5 | УО | ООО "ГУК-Краснодар" | б/н | 27.12.2008 | Решение общего собрания собственников помещений в МКД | Да | 4 | 03.12.2011 | Нет |  |  | 21.01.1993 |  | счет регионального оператора (по решению ОМС) | Ленточный |  | Железобетон |  | 190 | м3 |  |  | Нет |  | Да | 320 | Иной | уплотненный грунт, бетон и доска | Бутовый камень |  | 2 | 118 | Плоское | Железобетон |  | 1395 | Нет |  | 0.5 | Кирпич |  | Окраска - по штукатурке (по бетону) - известковым составом |  | 1066 | Нет |  | Нет |  |  |  | Нет |  | Да | 55 | Монтажная пена |  | Нет |  | Да | 12 | 18 | Металлопластик |  | Нет |  | 8 | 12 | Металл без утеплителя |  | Нет |  | Иной | асфальтобетон | 165 | 1 | Нет |  | Скатная | 3 | Дерево |  | Нет |  | Керамзит или шлак |  | Нет |  | Металпрофиль (металлочерепица) |  | 1395 | Да | 2008 | Наружный организованный |  | Оцинкованная сталь |  | 165 | Да | 2008 | 16 | 156 | Да | 2008 | Нет |  | Нет | [5 empty] | Нет |  | Нет |  |  | Нет | [5 empty] | Нет |  | Нет |  |  | 27 | 1 | 1 | 13 | 144 | Закрытая | Аллюминий | Нет |  | 144 | Нет |  | Нет |  |  |  | Нет |  | Установлен(ы) | 1 |  | Имеется | Да | 2013 | Нет |  | Имеется | Нет |  | Центральное | 1 | Черная сталь |  | 296 | Нет |  | 40 | Чугун |  | Нет |  | Установлен(ы) | 1 |  | Имеется | Да | 2008 | Да | 4 | Чугун |  | 206 | Нет |  | Центральное (сетевой природный газ) | 1 | 270 | Нет |  | Да | Иной | центральное |  |  | 0.16 | 1 | Закрытая | Вертикальная | Черная сталь |  | 1180 | Нет |  | 70 | Чугун |  | Нет |  | Нет |  | Нет |  | Да | 1 | Нет |  | Установка не требуется |  |  | Отсутствует по причине, указанной в: ч.1 ст.13 261-ФЗ (3 причины) | Нет |  | Нет |  | Отсутствует по причине, указанной в: ч.1 ст.13 261-ФЗ (3 причины) | Нет |  | Нет | [9 empty] | Нет |  |  |  |  | Нет | [5 empty] | Нет |  | Нет |  |  | Нет
г. Краснодар, ул. Коммунаров, д. 239 | 723138296 | Подготовлен | 03 401 000 | Краснодар | г. Краснодар, ул. Коммунаров, д. 239 | Да | 2355 | Нет |  |  | 2355 |  |  | Нет |  | Типовой | Группа II | 1955 | 2013 | E | 50 | Да | 31 | 12.01.1989 | Нет |  |  |  | 10.7 | 10.7 | 966.1 | 116 | 3 | 3 | 3 | 1205.12 | 19 | 1034.92 | 17 | 835.62 | 17 | Да | 15 | 755.75 | 15 | Да | 2 | 79.87 | 2 | Нет |  |  |  | Нет |  |  |  | Да | 2 | 199.3 | 1 | Нет |  |  |  | Да | 2 | 199.3 | 1 | Нет |  |  |  | Нет |  |  |  | 3 | 170.2 | УО | ООО "ГУК-Краснодар" | б/н | 30.12.2008 | Решение общего собрания собственников помещений в МКД | Да | 1 | 01.08.2011 | Нет |  |  | 12.04.1993 |  | счет регионального оператора (по решению ОМС) | Ленточный |  | Бетон |  | 225 | м3 |  |  | Нет |  | Да | 513 | Иной | уплотненный грунт, бетон и доска | Бетонные (железобетонные) блоки |  | 2 | 322 | Плоское | Железобетон |  | 513 | Нет |  | 0.5 | Кирпич |  | Окраска - по штукатурке (по бетону) - известковым составом |  | 823 | Нет |  | Нет |  |  |  | Нет |  | Да | 48 | Монтажная пена |  | Нет |  | Да | 6 | 9 | Металлопластик |  | Нет |  | 7 | 6 | Металл без утеплителя |  | Нет |  | Иной | асфальтобетон | 116 | 1 | Нет |  | Скатная | 3 | Дерево |  | Нет |  | Керамзит или шлак |  | Нет |  | Абсоцементные листы и волнистый шифер |  | 711 | Нет |  | Наружный организованный |  | Оцинкованная сталь |  | 110 | Нет |  | 10 | 107 | Нет |  | Нет |  | Нет | [5 empty] | Нет |  | Нет |  |  | Нет | [5 empty] | Нет |  | Нет |  |  | 15.3 | 1 | 1 | 10 | 120 | Закрытая | Аллюминий | Нет |  | 120 | Нет |  | Нет |  |  |  | Нет |  | Установлен(ы) | 1 |  | Имеется | Да | 2013 | Нет |  | Имеется | Нет |  | Центральное | 1 | Черная сталь |  | 149 | Нет |  | 9 | Чугун |  | Нет |  | Установлен(ы) | 1 |  | Имеется | Да | 2014 | Да | 3 | Чугун |  | 137 | Нет |  | Центральное (сетевой природный газ) | 1 | 55 | Нет |  | Да | Иной | центральное |  |  | 0.105 | 1 | Закрытая | Вертикальная | Черная сталь |  | 905 | Нет |  | 41 | Чугун |  | Нет |  | Нет |  | Нет |  | Да | 1 | Нет |  | Установка не требуется |  |  | Отсутствует по причине, указанной в: ч.1 ст.13 261-ФЗ (3 причины) | Нет |  | Нет |  | Отсутствует по причине, указанной в: ч.1 ст.13 261-ФЗ (3 причины) | Нет |  | Нет | [9 empty] | Нет |  |  |  |  | Нет | [5 empty] | Нет |  | Нет |  |  | Нет
г. Краснодар, ул. Коммунаров, д. 241 | 723138423 | Подготовлен | 03 401 000 | Краснодар | г. Краснодар, ул. Коммунаров, д. 241 | Да | 958 | Нет |  |  | 1084.5 |  |  | Нет |  | Типовой | Группа II | 1960 | 2013 | E | 27 | Да | 29 | 20.04.1991 | Нет |  |  |  | 9.4 | 9.4 | 564.5 | 90 | 3 | 3 | 2 | 1026.4 | 18 | 952.8 | 16 | 629 | 16 | Да | 16 | 629 | 16 | Нет |  |  |  | Нет |  |  |  | Нет |  |  |  | Да | 2 | 323.8 | 2 | Да | 1 | 44.5 | 1 | Да | 1 | 279.3 | 1 | Нет |  |  |  | Нет |  |  |  | 2 | 73.6 | УО | ООО "ГУК-Краснодар" | 4 | 12.12.2008 | Решение общего собрания собственников помещений в МКД | Да | б/н | 31.10.2012 | Нет |  |  | 10.02.1992 |  | счет регионального оператора (по решению ОМС) | Ленточный |  | Железобетон |  | 130 | м3 |  |  | Нет |  | Да | 4 | Иной | уплотненный грунт, бетон и доска | Бетонные (железобетонные) блоки |  | 2 | 8 | Плоское | Железобетон |  | 4 | Нет |  | 0.5 | Кирпич |  | Окраска - по штукатурке (по бетону) - известковым составом |  | 562 | Нет |  | Нет |  |  |  | Нет |  | Да | 32 | Иное | пакля и раствор | Нет |  | Да | 4 | 8 | Дерево - твердых пород |  | Нет |  | 4 | 10 | Дерево |  | Нет |  | Иной | асфальтобетон | 90 | 1 | Нет |  | Скатная | 3 | Дерево |  | Нет |  | Керамзит или шлак |  | Нет |  | Абсоцементные листы и волнистый шифер |  | 432 | Нет |  | Наружный неорганизованный |  |  |  |  | Нет |  |  |  | Нет |  | Нет |  | Нет | [5 empty] | Нет |  | Нет |  |  | Нет | [5 empty] | Нет |  | Нет |  |  | 14.4 | 1 | 1 | 7 | 72 | Закрытая | Аллюминий | Нет |  | 72 | Нет |  | Нет |  |  |  | Нет |  | Установлен(ы) | 1 |  | Имеется | Да | 2013 | Нет |  | Имеется | Нет |  | Центральное | 1 | Черная сталь |  | 186 | Нет |  | 23 | Чугун |  | Нет |  | Установлен(ы) | 1 |  | Имеется | Да | 2013 | Да | 2 | Чугун |  | 138 | Нет |  | Центральное (сетевой природный газ) | 1 | 54 | Нет |  | Да | Иной | центральное |  |  | 0.077 | 1 | Закрытая | Горизонтальная | Черная сталь |  | 620 | Нет |  | 26 | Чугун |  | Нет |  | Нет |  | Нет |  | Да | 1 | Нет |  | Установка не требуется |  |  | Отсутствует по причине, указанной в: ч.1 ст.13 261-ФЗ (3 причины) | Нет |  | Нет |  | Отсутствует по причине, указанной в: ч.1 ст.13 261-ФЗ (3 причины) | Нет |  | Нет | [9 empty] | Нет |  |  |  |  | Нет | [5 empty] | Нет |  | Нет |  |  | Нет
г. Краснодар, ул. Коммунаров, д. 286 | 723138957 | Подготовлен | 03 401 000 | Краснодар | г. Краснодар, ул. Коммунаров, д. 286 | Да | 2516 | Нет |  |  | 2516 |  |  | Нет |  | Типовой | Группа II | 1971 | 2013 | E | 143 | Да | 23 | 27.03.2001 | Нет |  |  |  | 14.1 | 14.1 | 921 | 171 | 5 | 5 | 4 | 3482.09 | 70 | 3203.59 | 69 | 3108.59 | 69 | Да | 62 | 2754.29 | 62 | Да | 7 | 354.3 | 7 | Нет |  |  |  | Нет |  |  |  | Да | 1 | 95 | 1 | Да | 1 | 95 | 1 | Нет |  |  |  | Нет |  |  |  | Нет |  |  |  | 4 | 278.5 | УО | ООО "ГУК-Краснодар" | 4 | 16.12.2008 | Решение общего собрания собственников помещений в МКД | Нет |  |  | Нет |  |  | 10.09.1992 |  | счет регионального оператора (по решению ОМС) | Ленточный |  | Бетон |  | 224 | м3 |  |  | Нет |  | Да | 792 | Иной | уплотненный грунт, бетон и доска | Бетонные (железобетонные) блоки |  | 1.5 | 374 | Плоское | Железобетон |  | 790 | Нет |  | 0.5 | Кирпич |  | Отсутствует |  | 1608 | Нет |  | Нет |  |  |  | Нет |  | Да | 64 | Монтажная пена |  | Да | 2011 | Да | 16 | 20 | Металлопластик |  | Да | 2011 | 4 | 12 | Металл без утеплителя |  | Нет |  | Иной | асфальтобетон | 171 | 1 | Нет |  | Скатная | 3 | Дерево |  | Нет |  | Керамзит или шлак |  | Нет |  | Абсоцементные листы и волнистый шифер |  | 1159 | Нет |  | Наружный неорганизованный |  |  |  |  | Нет |  |  |  | Нет |  | Нет |  | Нет | [5 empty] | Нет |  | Нет |  |  | Нет | [5 empty] | Нет |  | Нет |  |  | 62.1 | 1 | 1 | 21 | 224 | Закрытая | Аллюминий | Нет |  | 224 | Нет |  | Нет |  |  |  | Нет |  | Установлен(ы) | 1 |  | Имеется | Да | 2013 | Нет |  | Имеется | Нет |  | Центральное | 1 | Иной | Металл, пластик | 631 | Нет |  | 16 | Чугун |  | Нет |  | Установлен(ы) | 1 |  | Имеется | Да | 2010 | Да | 4 | Пластик |  | 483 | Нет |  | Центральное (сетевой природный газ) | 1 | 224 | Нет |  | Да | Иной | центральное |  |  | 0.216 | 1 | Закрытая | Горизонтальная | Черная сталь |  | 2175 | Нет |  | 46 | Чугун |  | Нет |  | Нет |  | Нет |  | Да | 1 | Нет |  | Требуется установка |  |  | Имеется | Нет |  | Нет |  | Имеется | Нет |  | Нет | [9 empty] | Нет |  |  |  |  | Нет | [5 empty] | Нет |  | Нет |  |  | Нет
г. Краснодар, ул. Коммунаров, д. 288 | 723139114 | Подготовлен | 03 401 000 | Краснодар | г. Краснодар, ул. Коммунаров, д. 288 | Да | 1550 | Нет |  |  | 1550 |  |  | Нет |  | Типовой | Группа III | 1961 | 2013 | E | 16 | Да | 44 | 24.12.1996 | Нет |  |  |  | 6.1 | 6.1 | 545 | 122 | 2 | 2 | 2 | 671.4 | 17 | 625.1 | 17 | 625.1 | 17 | Да | 17 | 625.1 | 17 | Нет |  |  |  | Нет |  |  |  | Нет |  |  |  | Нет |  |  |  | Нет |  |  |  | Нет |  |  |  | Нет |  |  |  | Нет |  |  |  | 2 | 46.3 | УО | ООО "ГУК-Краснодар" | 4 | 27.12.2008 | Решение общего собрания собственников помещений в МКД | Нет |  |  | Нет |  |  | 01.09.1991 |  | счет регионального оператора (по решению ОМС) | Ленточный |  | Кирпич |  | 154 | м3 |  |  | Нет |  | Да | 8 | Иной | уплотненный грунт, бетон и доска | Бетонные (железобетонные) блоки |  | 2 | 16 | Плоское | Железобетон |  | 8 | Нет |  | 0.6 | Кирпич |  | Окраска - по штукатурке (по бетону) - известковым составом |  | 492 | Нет |  | Нет |  |  |  | Нет |  | Да | 32 | Иное | пакля и раствор | Нет |  | Да | 2 | 3.2 | Дерево - твердых пород |  | Нет |  | 2 | 4 | Металл без утеплителя |  | Нет |  | Иной | асфальтобетон | 122 | 1 | Нет |  | Скатная | 3 | Дерево |  | Нет |  | Керамзит или шлак |  | Нет |  | Абсоцементные листы и волнистый шифер |  | 560 | Нет |  | Наружный неорганизованный |  |  |  |  | Нет |  |  |  | Нет |  | Нет |  | Нет | [5 empty] | Нет |  | Нет |  |  | Нет | [5 empty] | Нет |  | Нет |  |  | 15.3 | 1 | 1 | 5 | 20 | Закрытая | Аллюминий | Нет |  | 20 | Нет |  | Нет |  |  |  | Нет |  | Установлен(ы) | 1 |  | Имеется | Да | 2013 | Нет |  | Имеется | Нет |  | Центральное | 1 | Иной | Металл, пластик | 194 | Нет |  | 17 | Чугун |  | Нет |  | Установлен(ы) | 1 |  | Имеется | Да | 2009 | Да | 2 | Чугун |  | 63 | Нет |  | Центральное (сетевой природный газ) | 1 | 48 | Нет |  | Да | Иной | центральное |  |  | 0.062 | 1 | Закрытая | Горизонтальная | Черная сталь |  | 365 | Нет |  | 6 | Чугун |  | Нет |  | Нет |  | Нет |  | Да | 1 | Нет |  | Установка не требуется |  |  | Отсутствует по причине, указанной в: ч.1 ст.13 261-ФЗ (3 причины) | Нет |  | Нет |  | Отсутствует по причине, указанной в: ч.1 ст.13 261-ФЗ (3 причины) | Нет |  | Нет | [9 empty] | Нет |  |  |  |  | Нет | [5 empty] | Нет |  | Нет |  |  | Нет
г. Краснодар, ул. Коммунаров, д. 290 | 723140286 | Подготовлен | 03 401 000 | Краснодар | г. Краснодар, ул. Коммунаров, д. 290 | Да | 2146 | Нет |  |  | 2146 |  |  | Нет |  | Типовой | Группа II | 1960 | 2013 | E | 32 | Да | 51 | 13.12.1988 | Нет |  |  |  | 7 | 7 | 628 | 129 | 2 | 2 | 1 | 944.06 | 22 | 820.56 | 22 | 820.56 | 22 | Да | 20 | 753.86 | 20 | Да | 2 | 66.7 | 2 | Нет |  |  |  | Нет |  |  |  | Нет |  |  |  | Нет |  |  |  | Нет |  |  |  | Нет |  |  |  | Нет |  |  |  | 1 | 123.5 | УО | ООО "ГУК-Краснодар" | 4 | 27.12.2008 | Решение общего собрания собственников помещений в МКД | Нет |  |  | Нет |  |  | 26.02.1996 |  | счет регионального оператора (по решению ОМС) | Ленточный |  | Кирпич |  | 150 | м3 |  |  | Нет |  | Нет | [11 empty] | Нет |  | 0.5 | Кирпич |  | Окраска - по штукатурке (по бетону) - известковым составом |  | 600 | Нет |  | Нет |  |  |  | Нет |  | Да | 25 | Иное | пакля и раствор | Нет |  | Да | 4 | 4.8 | Металлопластик |  | Нет |  | 1 | 2 | Металл без утеплителя |  | Нет |  | Иной | асфальтобетон | 129 | 1 | Нет |  | Скатная | 3 | Дерево |  | Нет |  | Керамзит или шлак |  | Нет |  | Абсоцементные листы и волнистый шифер |  | 744.9 | Нет |  | Наружный неорганизованный |  |  |  |  | Нет |  |  |  | Нет |  | Нет |  | Нет | [5 empty] | Нет |  | Нет |  |  | Нет | [5 empty] | Нет |  | Нет |  |  | 19.8 | 1 | 1 | 2 | 170 | Закрытая | Аллюминий | Нет |  | 170 | Нет |  | Нет |  |  |  | Нет |  | Установлен(ы) | 1 |  | Имеется | Да | 2013 | Нет |  | Имеется | Нет |  | Центральное | 1 | Иной | Металл, пластик | 116 | Нет |  | 5 | Чугун |  | Нет |  | Установка не требуется |  |  | Отсутствует по причине, указанной в: п.2-а Критериев (приказ № 627) | Нет |  | Да | 1 | Чугун |  | 47 | Нет |  | Центральное (сетевой природный газ) | 1 | 24 | Нет |  | Да | Иной | центральное |  |  | 0.083 | 1 | Закрытая | Вертикальная | Черная сталь |  | 337 | Нет |  | 2 | Чугун |  | Нет |  | Нет |  | Нет |  | Нет |  | Нет |  | Установка не требуется |  |  | Отсутствует по причине, указанной в: ч.1 ст.13 261-ФЗ (3 причины) | Нет |  | Нет |  | Отсутствует по причине, указанной в: ч.1 ст.13 261-ФЗ (3 причины) | Нет |  | Нет | [9 empty] | Нет |  |  |  |  | Нет | [5 empty] | Нет |  | Нет |  |  | Нет
г. Краснодар, ул. Коммунаров, д. 292 | 723140484 | Подготовлен | 03 401 000 | Краснодар | г. Краснодар, ул. Коммунаров, д. 292 | Да | 1491 | Да | 1357 | 23:43:0302004:5 | 1357 |  |  | Нет |  | Типовой | Группа II | 1959 | 2013 | E | 37 | Да | 45 | 13.12.1988 | Нет |  |  |  | 7.2 | 7.2 | 484 | 89 | 2 | 2 | 2 | 693.2 | 17 | 638.8 | 16 | 551.9 | 16 | Да | 15 | 520.5 | 15 | Да | 1 | 31.4 | 1 | Нет |  |  |  | Нет |  |  |  | Да | 1 | 86.9 | 1 | Да | 1 | 86.9 | 1 | Нет |  |  |  | Нет |  |  |  | Нет |  |  |  | 2 | 54.4 | УО | ООО "ГУК-Краснодар" | б/н | 28.12.2008 | Решение общего собрания собственников помещений в МКД | Нет |  |  | Нет |  |  | 30.12.2004 |  | счет регионального оператора (по решению ОМС) | Ленточный |  | Кирпич |  | 144 | м3 |  |  | Нет |  | Да | 106 | Иной | уплотненный грунт, бетон и доска | Кирпич |  | 2.5 | 150 | Плоское | Железобетон |  | 106 | Нет |  | 0.5 | Кирпич |  | Окраска - по штукатурке (по бетону) - известковым составом |  | 426 | Нет |  | Нет |  |  |  | Нет |  | Да | 38 | Монтажная пена |  | Нет |  | Да | 2 | 3.2 | Дерево - твердых пород |  | Нет |  | 2 | 6 | Металл без утеплителя |  | Нет |  | Иной | асфальтобетон | 89 | 1 | Нет |  | Скатная | 3 | Дерево |  | Нет |  | Керамзит или шлак |  | Нет |  | Абсоцементные листы и волнистый шифер |  | 744 | Нет |  | Наружный неорганизованный |  |  |  |  | Нет |  |  |  | Нет |  | Нет |  | Нет | [5 empty] | Нет |  | Нет |  |  | Нет | [5 empty] | Нет |  | Нет |  |  | 14.4 | 1 | 1 | 5 | 20 | Закрытая | Аллюминий | Нет |  | 20 | Нет |  | Нет |  |  |  | Нет |  | Установлен(ы) | 1 |  | Имеется | Да | 2013 | Нет |  | Имеется | Нет |  | Центральное | 1 | Черная сталь |  | 204 | Нет |  | 17 | Чугун |  | Нет |  | Установка не требуется |  |  | Отсутствует по причине, указанной в: п.2-а Критериев (приказ № 627) | Нет |  | Да | 2 | Чугун |  | 63 | Нет |  | Центральное (сетевой природный газ) | 1 | 56 | Нет |  | Да | Иной | центральное |  |  | 0.061 | 1 | Закрытая | Вертикальная | Черная сталь |  | 338 | Нет |  | 6 | Чугун |  | Нет |  | Нет |  | Нет |  | Да | 1 | Нет |  | Установка не требуется |  |  | Отсутствует по причине, указанной в: ч.1 ст.13 261-ФЗ (3 причины) | Нет |  | Нет |  | Отсутствует по причине, указанной в: ч.1 ст.13 261-ФЗ (3 причины) | Нет |  | Нет | [9 empty] | Нет |  |  |  |  | Нет | [5 empty] | Нет |  | Нет |  |  | Нет
г. Краснодар, ул. Коммунаров, д. 294 | 723140602 | Подготовлен | 03 401 000 | Краснодар | г. Краснодар, ул. Коммунаров, д. 294 | Да | 1481 | Да | 1475 | 23:43:0302004:15 | 1475 |  |  | Нет |  | Типовой | Группа III | 1960 | 2013 | E | 33 | Да | 37 | 27.06.1989 | Нет |  |  |  | 8.6 | 8.6 | 414 | 65 | 3 | 3 | 1 | 597.8 | 12 | 559.6 | 12 | 559.6 | 12 | Да | 12 | 559.6 | 12 | Нет |  |  |  | Нет |  |  |  | Нет |  |  |  | Нет |  |  |  | Нет |  |  |  | Нет |  |  |  | Нет |  |  |  | Нет |  |  |  | 1 | 38.2 | УО | ООО "ГУК-Краснодар" | 4 | 27.12.2008 | Решение общего собрания собственников помещений в МКД | Да | б/н | 22.10.2012 | Нет |  |  | 22.04.1993 |  | счет регионального оператора (по решению ОМС) | Ленточный |  | Кирпич |  | 59 | м3 |  |  | Нет |  | Нет | [11 empty] | Нет |  | 0.5 | Кирпич |  | Отсутствует |  | 373 | Нет |  | Нет |  |  |  | Нет |  | Да | 19 | Монтажная пена |  | Нет |  | Да | 2 | 3 | Металлопластик |  | Нет |  | 2 | 3 | Металл без утеплителя |  | Нет |  | Иной | асфальтобетон | 65 | 1 | Нет |  | Скатная | 3 | Дерево |  | Да | 2012 | Керамзит или шлак |  | Нет |  | Абсоцементные листы и волнистый шифер |  | 322.4 | Да | 2012 | Наружный организованный |  | Оцинкованная сталь |  | 65 | Нет |  | 4 | 36 | Нет |  | Нет |  | Нет | [5 empty] | Нет |  | Нет |  |  | Нет | [5 empty] | Нет |  | Нет |  |  | 10.8 | 1 | 1 | 4 | 38 | Закрытая | Аллюминий | Нет |  | 38 | Нет |  | Нет |  |  |  | Нет |  | Установлен(ы) | 1 |  | Имеется | Да | 2013 | Нет |  | Имеется | Нет |  | Центральное | 1 | Иной | Металл, пластик | 124 | Нет |  | 7 | Чугун |  | Нет |  | Установка не требуется |  |  | Отсутствует по причине, указанной в: п.2-а Критериев (приказ № 627) | Нет |  | Да | 1 | Чугун |  | 52 | Нет |  | Центральное (сетевой природный газ) | 1 | 30 | Нет |  | Да | Иной | центральное |  |  | 0.052 | 1 | Закрытая | Вертикальная | Черная сталь |  | 364 | Нет |  | 2 | Чугун |  | Нет |  | Нет |  | Нет |  | Да | 1 | Нет |  | Установка не требуется |  |  | Отсутствует по причине, указанной в: ч.1 ст.13 261-ФЗ (3 причины) | Нет |  | Нет |  | Отсутствует по причине, указанной в: ч.1 ст.13 261-ФЗ (3 причины) | Нет |  | Нет | [9 empty] | Нет |  |  |  |  | Нет | [5 empty] | Нет |  | Нет |  |  | Нет
г. Краснодар, ул. Коммунаров, д. 296 | 723140706 | Подготовлен | 03 401 000 | Краснодар | г. Краснодар, ул. Коммунаров, д. 296 | Да | 1049 | Нет |  |  | 1049 |  |  | Нет |  | Типовой | Группа II | 1963 | 2013 | E | 62 | Да | 33 | 13.11.1995 | Нет |  |  |  | 11.2 | 11.2 | 493 | 103 | 4 | 4 | 2 | 1582 | 31 | 1484.7 | 30 | 1398.5 | 30 | Да | 28 | 1299.2 | 28 | Да | 2 | 99.3 | 2 | Нет |  |  |  | Нет |  |  |  | Да | 1 | 86.2 | 1 | Да | 1 | 86.2 | 1 | Нет |  |  |  | Нет |  |  |  | Нет |  |  |  | 2 | 97.3 | УО | ООО "ГУК-Краснодар" | 4 | 27.12.2008 | Решение общего собрания собственников помещений в МКД | Да | б/н | 27.11.2011 | Нет |  |  | 21.10.1992 |  | счет регионального оператора (по решению ОМС) | Ленточный |  | Бетон |  | 128 | м3 |  |  | Нет |  | Нет | [11 empty] | Нет |  | 0.5 | Кирпич |  | Отсутствует |  | 772 | Нет |  | Нет |  |  |  | Нет |  | Да | 38 | Монтажная пена |  | Нет |  | Да | 6 | 7.2 | Металлопластик |  | Нет |  | 4 | 4 | Металл без утеплителя |  | Нет |  | Иной | асфальтобетон | 103 | 1 | Нет |  | Плоская (совмещенная) |  | Отсутствует |  | Нет |  | Отсутствует |  | Нет |  | Рулонные материалы (в 3-4 слоя) |  | 488 | Нет |  | Наружный организованный |  | Оцинкованная сталь |  | 96 | Нет |  | 8 | 90 | Нет |  | Нет |  | Нет | [5 empty] | Нет |  | Нет |  |  | Нет | [5 empty] | Нет |  | Нет |  |  | 27 | 1 | 1 | 9 | 92 | Закрытая | Аллюминий | Нет |  | 92 | Нет |  | Нет |  |  |  | Нет |  | Установлен(ы) | 1 |  | Имеется | Да | 2013 | Нет |  | Имеется | Нет |  | Центральное | 1 | Черная сталь |  | 365 | Нет |  | 33 | Чугун |  | Нет |  | Установлен(ы) | 1 |  | Имеется | Да | 2014 | Да | 30 | Чугун |  | 263 | Нет |  | Центральное (сетевой природный газ) | 1 | 66 | Нет |  | Да | Иной | центральное |  |  | 0.106 | 1 | Закрытая | Горизонтальная | Черная сталь |  | 810 | Нет |  | 6 | Чугун |  | Нет |  | Нет |  | Нет |  | Да | 1 | Нет |  | Установка не требуется |  |  | Отсутствует по причине, указанной в: ч.1 ст.13 261-ФЗ (3 причины) | Нет |  | Нет |  | Отсутствует по причине, указанной в: ч.1 ст.13 261-ФЗ (3 причины) | Нет |  | Нет | [9 empty] | Нет |  |  |  |  | Нет | [5 empty] | Нет |  | Нет |  |  | Нет
г. Краснодар, ул. Коммунаров, д. 298 | 249290482 | Подготовлен | 03 401 000 | Краснодар | г. Краснодар, ул. Коммунаров, д. 298 | Да | 3035 | Да | 1933 | 23:43:0302002:54 | 3035 |  |  | Нет |  | Типовой | Группа II | 1973 | 2013 | E | 174 | Да | 21 | 18.03.1976 | Нет |  |  |  | 35 | 35 | 677 | 99 | 12 | 12 | 1 | 4297.65 | 73 | 3541.85 | 72 | 3506.05 | 72 | Да | 69 | 3359 | 69 | Да | 3 | 147.05 | 3 | Нет |  |  |  | Нет |  |  |  | Да | 1 | 35.8 | 1 | Да | 1 | 35.8 | 1 | Нет |  |  |  | Нет |  |  |  | Нет |  |  |  | 1 | 755.8 | УО | ООО "ГУК-Краснодар" | б/н | 03.07.2010 | Решение общего собрания собственников помещений в МКД | Нет |  |  | Нет |  |  | 14.07.1992 |  | счет регионального оператора (по решению ОМС) | Ленточный |  | Железобетон |  | 189.6 | м3 |  |  | Нет |  | Да | 490 | Иной | уплотненный грунт, бетон и доска | Бетонные (железобетонные) блоки |  | 2 | 260 | Плоское | Железобетон |  | 500 | Нет |  | 0.7 | Кирпич |  | Окраска - по штукатурке (по бетону) - известковым составом |  | 2312 | Нет |  | Нет |  |  |  | Нет |  | Да | 46 | Монтажная пена |  | Нет |  | Да | 25 | 35 | Металлопластик |  | Нет |  | 4 | 98 | Металл без утеплителя |  | Нет |  | Иной | асфальтобетон | 124 | 1 | Нет |  | Плоская (совмещенная) |  | Отсутствует |  | Нет |  | Керамзит или шлак |  | Нет |  | Рулонные материалы (в 3-4 слоя) |  | 582 | Нет |  | Внутренний |  | Трубы для внутреннего водостока - стальные |  |  | Нет |  | 2 | 70 | Нет |  | Да | 2 | Да | 2 | 400 | 1 | 12 | 1992 | Нет |  | Да | 28.02.2013 | 2017 | Нет | [5 empty] | Нет |  | Нет |  |  | 64.8 | 1 | 1 | 13 | 100 | Закрытая | Медь | Да | 2010 | 100 | Да | 2010 | Да | 70 | Скрытая | Медь | Нет |  | Установлен(ы) | 1 |  | Имеется | Да | 2010 | Нет |  | Имеется | Нет |  | Центральное | 1 | Иной | Металл, пластик | 1552 | Нет |  | 8 | Чугун |  | Нет |  | Установлен(ы) | 1 |  | Имеется | Да | 2009 | Да | 1 | Чугун |  | 262 | Нет |  | Центральное (сетевой природный газ) | 1 | 210 | Нет |  | Да | Иной | центральное |  |  | 0.297 | 1 | Закрытая | Горизонтальная | Черная сталь |  | 2748 | Да | 2010 | 19 | Чугун |  | Да | 2010 | Нет |  | Нет |  | Да | 1 | Нет |  | Установлен(ы) | 1 | 1 | Имеется | Да | 2010 | Нет |  | Имеется | Нет |  | Да | Внешняя котельная | Центральная |  |  | 0.051 | 1 | Металлополимер |  | 3104 | Нет |  | 14 | Чугун |  | Нет |  | Установлен(ы) | 1 | 1 | Имеется | Да | 2011 | Нет |  | Имеется | Нет
г. Краснодар, ул. Коммунаров, д. 3 | 723141078 | Подготовлен | 03 401 000 | Краснодар | г. Краснодар, ул. Коммунаров, д. 3 | Да | 1566 | Нет |  |  | 1566 |  |  | Да |  | Типовой | Группа III | 1918 | 2013 | E | 22 | Да | 65 | 15.09.1982 | Нет |  |  |  | 6 | 6 | 612 | 56 | 2 | 2 | 2 | 1053.9 | 14 | 924.2 | 9 | 382.8 | 9 | Да | 7 | 275.4 | 7 | Да | 2 | 107.4 | 2 | Нет |  |  |  | Нет |  |  |  | Да | 5 | 541.4 | 1 | Нет |  |  |  | Да | 5 | 541.4 | 1 | Нет |  |  |  | Нет |  |  |  | 2 | 129.7 | УО | ООО "ГУК-Краснодар" | 1 | 13.01.2009 | Решение общего собрания собственников помещений в МКД | Нет |  |  | Нет |  |  | 08.12.1997 |  | счет регионального оператора (по решению ОМС) | Ленточный |  | Кирпич |  | 380 | м3 |  |  | Нет |  | Да | 410 | Иной | уплотненный грунт, бетон и доска | Кирпич |  | 2.5 | 340 | Плоское | Железобетон |  | 380 | Нет |  | 0.5 | Кирпич |  | Штукатурка - по кирпичу - сложным раствором |  | 322 | Да | 2014 | Нет |  |  |  | Нет |  | Да | 28 | Иное | пакля и раствор, монтажная пена | Да | 2014 | Да | 4 | 10 | Дерево - твердых пород |  | Нет |  | 2 | 4 | Дерево |  | Нет |  | Иной | асфальтобетон | 58 | 0.8 | Нет |  | Скатная | 3.5 | Дерево |  | Да | 2014 | Керамзит или шлак |  | Да | 2014 | Металпрофиль (металлочерепица) |  | 410 | Да | 2014 | Наружный организованный |  | Оцинкованная сталь |  | 46 | Да | 2014 | 25 | 150 | Да | 2014 | Нет |  | Нет | [5 empty] | Нет |  | Нет |  |  | Нет | [5 empty] | Нет |  | Нет |  |  | 36 | 1 | 1 | 6 | 40 | Закрытая | Аллюминий | Нет |  | 46 | Нет |  | Нет |  |  |  | Нет |  | Установка не требуется |  |  | Отсутствует по причине, указанной в: п.2-а Критериев (приказ № 627) | Нет |  | Нет |  | Отсутствует по причине, указанной в: п.2-а Критериев (приказ № 627) | Нет |  | Центральное | 1 | Иной | полипропилен, сталь | 44 | Нет |  | 3 | Чугун |  | Нет |  | Установка не требуется |  |  | Отсутствует по причине, указанной в: п.2-а Критериев (приказ № 627) | Нет |  | Да | 1 | Смешанный | Чугун, пластик | 39 | Нет |  | Центральное (сетевой природный газ) | 1 | 30 | Нет |  | Да | Печное (квартирное) |  |  |  |  | 1 | [5 empty] | Нет |  |  |  |  | Нет |  | Нет |  | Нет |  | Нет |  | Нет | [5 empty] | Нет |  | Нет |  |  | Нет |  | Да | Водогрейная колонка | [8 empty] | Нет |  |  |  |  | Нет | [5 empty] | Нет |  | Нет |  |  | Нет
г. Краснодар, ул. Коммунаров, д. 32 | 723141743 | Подготовлен | 03 401 000 | Краснодар | г. Краснодар, ул. Коммунаров, д. 32 | Да | 1746 | Нет |  |  | 1746 |  |  | Нет |  | Типовой | Группа III | 1958 | 2013 | E | 70 | Да | 39 | 12.07.1992 | Нет |  |  |  | 12 | 12 | 904 | 130 | 4 | 4 | 2 | 1626.3 | 24 | 1494 | 23 | 1438.1 | 23 | Да | 23 | 1438.1 | 23 | Нет |  |  |  | Нет |  |  |  | Нет |  |  |  | Да | 1 | 55.9 | 1 | Да | 1 | 55.9 | 1 | Нет |  |  |  | Нет |  |  |  | Нет |  |  |  | 2 | 132.3 | УО | ООО "ГУК-Краснодар" | 4 | 14.12.2008 | Решение общего собрания собственников помещений в МКД | Да | б/н | 30.08.2011 | Нет |  |  | 11.11.1992 |  | счет регионального оператора (по решению общего собрания) | Ленточный |  | Кирпич |  | 240 | м3 |  |  | Нет |  | Да | 716 | Иной | уплотненный грунт, бетон и доска | Кирпич |  | 2.5 | 270 | Плоское | Железобетон |  | 716 | Нет |  | 0.5 | Кирпич |  | Штукатурка - по кирпичу - сложным раствором |  | 560 | Да | 2012 | Нет |  |  |  | Нет |  | Да | 62 | Монтажная пена |  | Да | 2012 | Да | 4 | 6 | Дерево - твердых пород |  | Да | 2012 | 2 | 6 | Металл без утеплителя |  | Нет |  | Иной | асфальтобетон | 130 | 0.8 | Нет |  | Скатная | 3.5 | Дерево |  | Нет |  | Керамзит или шлак |  | Нет |  | Абсоцементные листы и волнистый шифер |  | 716 | Нет |  | Наружный организованный |  | Оцинкованная сталь |  | 50 | Нет |  | 30 | 360 | Нет |  | Нет |  | Нет | [5 empty] | Нет |  | Нет |  |  | Нет | [5 empty] | Нет |  | Нет |  |  | 23.4 | 1 | 1 | 10 | 35 | Закрытая | Аллюминий | Нет |  | 60 | Нет |  | Нет |  |  |  | Нет |  | Установлен(ы) | 1 |  | Имеется | Да | 2013 | Нет |  | Имеется | Нет |  | Центральное | 1 | Иной | полипропилен, сталь | 568 | Нет |  | 5 | Чугун |  | Нет |  | Установлен(ы) | 1 |  | Имеется | Да | 2013 | Да | 2 | Смешанный | Чугун, пластик | 126 | Нет |  | Центральное (сетевой природный газ) | 1 | 28 | Нет |  | Да | Иной | центральное |  |  | 0.117 | 1 | Закрытая | Вертикальная | Черная сталь |  | 982 | Да | 2012 | 8 | Чугун |  | Да | 2012 | Нет |  | Нет |  | Да | 1 | Нет |  | Установлен(ы) | 1 | 1 | Имеется | Да | 2012 | Да | 1 | Имеется | Да | 2012 | Да | Водогрейная колонка | [8 empty] | Нет |  |  |  |  | Нет | [5 empty] | Нет |  | Нет |  |  | Нет
г. Краснодар, ул. Коммунаров, д. 49 | 248230064 | Подготовлен | 03 401 000 | Краснодар | г. Краснодар, ул. Коммунаров, д. 49 | Да | 4575 | Да | 4001 | 23:43:0305018:43 | 4575 |  |  | Нет |  | Типовой | Группа II | 1970 | 2013 | E | 73 | Да | 43 | 13.08.1992 | Нет |  |  |  | 15 | 15 | 944 | 104 | 5 | 5 | 3 | 3020.4 | 40 | 2732.7 | 40 | 2732.7 | 40 | Да | 40 | 2732.7 | 40 | Нет |  |  |  | Нет |  |  |  | Нет |  |  |  | Нет |  |  |  | Нет |  |  |  | Нет |  |  |  | Нет |  |  |  | Нет |  |  |  | 3 | 287.7 | УО | ООО "ГУК-Краснодар" | 2 | 02.06.2010 | Решение общего собрания собственников помещений в МКД | Нет |  |  | Нет |  |  | 06.12.1991 |  | счет регионального оператора (по решению ОМС) | Ленточный |  | Кирпич |  | 360 | м3 |  |  | Нет |  | Да | 944 | Иной | уплотненный грунт, бетон и доска | Бетонные (железобетонные) блоки |  | 2 | 426 | Плоское | Железобетон |  | 1788 | Нет |  | 0.5 | Кирпич |  | Штукатурка - по кирпичу - сложным раствором |  | 1100 | Нет |  | Нет |  |  |  | Нет |  | Да | 68 | Иное | пакля и раствор | Нет |  | Да | 15 | 24 | Дерево - твердых пород |  | Нет |  | 3 | 6 | Металл без утеплителя |  | Нет |  | Иной | асфальтобетон | 104 | 1 | Нет |  | Скатная | 3.5 | Дерево |  | Нет |  | Керамзит или шлак |  | Нет |  | Металпрофиль (металлочерепица) |  | 1788 | Да | 2010 | Наружный организованный |  | Оцинкованная сталь |  | 104 | Да | 2010 | 10 | 160 | Да | 2010 | Нет |  | Нет | [5 empty] | Нет |  | Нет |  |  | Нет | [5 empty] | Нет |  | Нет |  |  | 36 | 1 | 1 | 16 | 35 | Закрытая | Аллюминий | Нет |  | 78 | Нет |  | Нет |  |  |  | Нет |  | Установлен(ы) | 1 |  | Имеется | Да | 2013 | Нет |  | Имеется | Нет |  | Центральное | 1 | Иной | полипропилен, сталь | 316 | Нет |  | 42 | Чугун |  | Нет |  | Установлен(ы) | 1 |  | Имеется | Да | 2012 | Да | 3 | Смешанный | Чугун, пластик | 256 | Нет |  | Центральное (сетевой природный газ) | 1 | 48 | Нет |  | Да | Иной | центральное |  |  | 0.218 | 1 | Закрытая | Вертикальная | Черная сталь |  | 1341 | Нет |  | 27 | Чугун |  | Нет |  | Нет |  | Нет |  | Да | 1 | Нет |  | Требуется установка |  |  | Имеется | Нет |  | Нет |  | Имеется | Нет |  | Да | Водогрейная колонка | [8 empty] | Нет |  |  |  |  | Нет | [5 empty] | Нет |  | Нет |  |  | Нет
г. Краснодар, ул. Коммунаров, д. 56 | 723142064 | Подготовлен | 03 401 000 | Краснодар | г. Краснодар, ул. Коммунаров, д. 56 | Да | 4789 | Нет |  |  | 3266 |  |  | Нет |  | Типовой | Группа II | 1936 | 2013 | E | 53 | Да | 65 | 12.02.1988 | Нет |  |  |  | 12 | 12 | 1170 | 80 | 4 | 4 | 2 | 2164.48 | 30 | 1835.88 | 25 | 1541.38 | 25 | Да | 22 | 1413.18 | 22 | Да | 3 | 128.2 | 3 | Нет |  |  |  | Нет |  |  |  | Да | 5 | 294.5 | 3 | Да | 2 | 87.4 | 2 | Да | 3 | 207.1 | 1 | Нет |  |  |  | Нет |  |  |  | 2 | 328.6 | УО | ООО "ГУК-Краснодар" | 4 | 01.02.2009 | Решение общего собрания собственников помещений в МКД | Нет |  |  | Нет |  |  | 01.09.1991 |  | счет регионального оператора (по решению ОМС) | Ленточный |  | Кирпич |  | 420 | м3 |  |  | Нет |  | Да | 598 | Иной | уплотненный грунт, бетон и доска | Кирпич |  | 2.5 | 350 | Плоское | Железобетон |  | 598 | Нет |  | 0.5 | Кирпич |  | Штукатурка - по кирпичу - сложным раствором |  | 275.5 | Нет |  | Нет |  |  |  | Нет |  | Да | 198 | Монтажная пена |  | Нет |  | Да | 16 | 40 | Металлопластик |  | Нет |  | 2 | 4.5 | Металл без утеплителя |  | Нет |  | Иной | асфальтобетон | 150 | 0.8 | Нет |  | Скатная | 4 | Дерево |  | Нет |  | Керамзит или шлак |  | Нет |  | Абсоцементные листы и волнистый шифер |  | 660 | Нет |  | Наружный организованный |  | Оцинкованная сталь |  | 80 | Нет |  | 12 | 144 | Нет |  | Нет |  | Нет | [5 empty] | Нет |  | Нет |  |  | Нет | [5 empty] | Нет |  | Нет |  |  | 22.5 | 1 | 1 | 9 | 25 | Закрытая | Аллюминий | Нет |  | 80 | Нет |  | Нет |  |  |  | Нет |  | Установлен(ы) | 1 |  | Имеется | Да | 2013 | Нет |  | Имеется | Нет |  | Центральное | 1 | Иной | полипропилен, сталь | 462 | Нет |  | 10 | Чугун |  | Нет |  | Установлен(ы) | 1 |  | Имеется | Да | 2004 | Да | 2 | Чугун |  | 119 | Нет |  | Центральное (сетевой природный газ) | 1 | 32 | Нет |  | Да | Иной | центральное |  |  | 0.084 | 1 | Закрытая | Вертикальная | Черная сталь |  | 2856 | Нет |  | 88 | Чугун |  | Нет |  | Нет |  | Нет |  | Да | 1 | Нет |  | Установка не требуется |  |  | Отсутствует по причине, указанной в: ч.1 ст.13 261-ФЗ (3 причины) | Нет |  | Нет |  | Отсутствует по причине, указанной в: ч.1 ст.13 261-ФЗ (3 причины) | Нет |  | Да | Водогрейная колонка | [8 empty] | Нет |  |  |  |  | Нет | [5 empty] | Нет |  | Нет |  |  | Нет
г. Краснодар, ул. Коммунаров, д. 57 | 723140795 | Подготовлен | 03 401 000 | Краснодар | г. Краснодар, ул. Коммунаров, д. 57 | Да | 3500 | Да | 2183 | 23:43:0305010:103 | 3086 |  |  | Нет |  | Типовой | Группа I | 1990 | 2013 | E | 179 | Да | 20 | 16.09.1996 | Нет |  |  |  | 48 | 48 | 546.6 | 115 | 16 | 16 | 1 | 5651.2 | 96 | 4957.3 | 95 | 4904.7 | 95 | Да | 91 | 4679.3 | 91 | Да | 4 | 225.4 | 4 | Нет |  |  |  | Нет |  |  |  | Да | 1 | 52.6 | 1 | Да | 1 | 52.6 | 1 | Нет |  |  |  | Нет |  |  |  | Нет |  |  |  | 1 | 693.9 | УО | ООО "ГУК-Краснодар" | 1 | 11.06.2009 | Решение общего собрания собственников помещений в МКД | Нет |  |  | Нет |  |  | 15.11.1991 |  | счет регионального оператора (по решению ОМС) | Ленточный |  | Бетон |  | 4000 | м3 |  |  | Нет |  | Да | 545.6 | Иной | уплотненный грунт, бетон и доска | Бетонные (железобетонные) блоки |  | 3 | 1300 | Плоское | Железобетон |  | 760 | Нет |  | 0.5 | Кирпич |  | Штукатурка - по кирпичу - сложным раствором |  | 1200 | Нет |  | Да | 1824 | Отвердевающая мастика |  | Нет |  | Да | 86 | Монтажная пена |  | Нет |  | Да | 15 | 30 | Дерево - твердых пород |  | Нет |  | 2 | 4 | Металл без утеплителя |  | Нет |  | Иной | асфальтобетон | 115 | 0.8 | Нет |  | Плоская (совмещенная) |  | Отсутствует |  | Нет |  | Керамзит или шлак |  | Нет |  | Рулонные материалы (в 3-4 слоя) |  | 760 | Нет |  | Внутренний |  | Трубы для внутреннего водостока - стальные |  |  | Нет |  | 2 | 128 | Нет |  | Да | 2 | Да | 1 | 400 | 1 | 16 | 1990 | Нет |  | Да | 31.07.2013 | 2015 | Да | 1 | 500 | 1 | 16 | 1990 | Нет |  | Да | 31.07.2013 | 2015 | 85.5 | 1 | 1 | 17 | 63 | Закрытая | Аллюминий | Нет |  | 89 | Нет |  | Да | 490 | Скрытая | Медь | Нет |  | Требуется установка |  |  | Имеется | Нет |  | Нет |  | Имеется | Нет |  | Центральное | 1 | Иной | полипропилен, сталь | 1004 | Нет |  | 9 | Чугун |  | Нет |  | Установлен(ы) | 1 |  | Имеется | Да | 2012 | Да | 1 | Смешанный | Чугун, пластик | 492 | Нет |  | Отсутствует |  |  |  |  | Да | Иной | центральное |  |  | 0.406 | 1 | Закрытая | Вертикальная | Иной | пластик-сталь | 1765 | Нет |  | 28 | Сталь |  | Нет |  | Нет |  | Нет |  | Да | 1 | Нет |  | Требуется установка |  |  | Имеется | Нет |  | Нет |  | Имеется | Нет |  | Да | Внешняя котельная | Центральная |  |  | 0.054 | 1 | Иной | полипропилен, сталь | 1211 | Нет |  | 142 | Иной | чугун, латунь и сталь | Нет |  | Требуется установка |  |  | Имеется | Нет |  | Нет |  | Имеется | Нет
г. Краснодар, ул. Коммунаров, д. 64 | 99996933 | Подготовлен | 03 401 000 | Краснодар | г. Краснодар, ул. Коммунаров, д. 64 | Да | 817 | Нет |  |  | 817 |  |  | Да |  | Типовой | Группа IV | 1918 |  |  | 40 | Да | 57 | 12.04.1992 | Нет |  |  |  | 8 | 8 | 557 | 152 | 2 | 2 | 1 | 1013.8 | 20 | 962.3 | 18 | 679.5 | 18 | Да | 18 | 679.5 | 18 | Нет |  |  |  | Нет |  |  |  | Нет |  |  |  | Да | 2 | 282.8 | 2 | Да | 2 | 282.8 | 2 | Нет |  |  |  | Нет |  |  |  | Нет |  |  |  | 1 | 51.5 | УО | ООО "ГУК-Краснодар" | б/н | 08.02.2008 | Решение общего собрания собственников помещений в МКД | Нет |  |  | Нет |  |  | 01.06.1993 |  | счет регионального оператора (по решению ОМС) | Ленточный |  | Кирпич |  | 61 | м3 |  |  | Нет |  | Нет | [11 empty] | Нет |  | 0.5 | Кирпич |  | Штукатурка - по кирпичу - известковым раствором |  | 129 | Нет |  | Нет |  |  |  | Нет |  | Да | 18 | Иное | пакля и раствор | Нет |  | Да | 2 | 4.5 | Дерево - хвойных пород |  | Нет |  | 1 | 1.8 | Дерево |  | Нет |  | Иной | Бетон | 152 | 0.8 | Нет |  | Скатная | 2.2 | Дерево |  | Нет |  | Керамзит или шлак |  | Нет |  | Иной | шифер | 796 | Нет |  | Наружный организованный |  | Оцинкованная сталь |  | 152 | Нет |  | 4 | 32 | Нет |  | Нет |  | Нет | [5 empty] | Нет |  | Нет |  |  | Нет | [5 empty] | Нет |  | Нет |  |  | 31.35 | 1 | 1 | 2 | 18 | Закрытая | Медь | Нет |  | 6 | Нет |  | Нет |  |  |  | Нет |  | Установка не требуется |  |  | Отсутствует по причине, указанной в: ч.1 ст.13 261-ФЗ (3 причины) | Нет |  | Нет |  | Отсутствует по причине, указанной в: ч.1 ст.13 261-ФЗ (3 причины) | Нет |  | Центральное | 1 | Иной | Металл, пластик | 21 | Нет |  | 5 | Сталь |  | Нет |  | Установка не требуется |  |  | Отсутствует по причине, указанной в: п.2-а Критериев (приказ № 627) | Нет |  | Да | 1 | Смешанный | Чугун, пластик | 11 | Нет |  | Центральное (сетевой природный газ) | 1 | 87 | Нет |  | Да | Печное (квартирное) | [10 empty] | Нет |  |  |  |  | Нет |  | Нет |  | Нет |  | Нет |  | Нет |  | Установка не требуется |  |  | Отсутствует по причине, указанной в: ч.1 ст.13 261-ФЗ (3 причины) | Нет |  | Нет |  | Отсутствует по причине, указанной в: ч.1 ст.13 261-ФЗ (3 причины) | Нет |  | Да | Водогрейная колонка | [8 empty] | Нет |  |  |  |  | Нет |  | Установка не требуется |  |  | Отсутствует по причине, указанной в: ч.1 ст.13 261-ФЗ (3 причины) | Нет |  | Нет |  | Отсутствует по причине, указанной в: ч.1 ст.13 261-ФЗ (3 причины) | Нет
г. Краснодар, ул. Коммунаров, д. 69, корп. А ,Г | 99996935 | Подготовлен | 03 401 000 | Краснодар | г. Краснодар, ул. Коммунаров, д. 69 | Да | 1587 | Нет |  |  | 1587 |  |  | Да |  | Типовой | Группа IV | 1917 |  |  | 64 | Да | 64 | 12.04.1992 | Нет |  |  |  | 6 | 6 | 1107 | 82 | 2 | 2 | 4 | 742.9 | 17 | 688.9 | 16 | 465.1 | 15 | Да | 14 | 429.4 | 14 | Да | 2 | 35.7 | 1 | Нет |  |  |  | Нет |  |  |  | Да | 1 | 223.8 | 1 | Нет |  |  |  | Да | 1 | 223.8 | 1 | Нет |  |  |  | Нет |  |  |  | 1 | 54 | УО | ООО "ГУК-Краснодар" | б/н | 01.02.2008 | Решение общего собрания собственников помещений в МКД | Нет |  |  | Нет |  |  | 17.05.1993 |  | счет регионального оператора (по решению ОМС) | Ленточный |  | Кирпич |  | 32.8 | м3 |  |  | Нет |  | Да | 277.8 | Бетон |  | Кирпич |  | 2.4 | 205.8 | Свод | Деревянное заполнение по металлическим балкам |  | 277.8 | Нет |  | 0.4 | Кирпич |  | Штукатурка - по кирпичу - известковым раствором |  | 98.2 | Нет |  | Нет |  |  |  | Нет |  | Да | 26 | Иное | пакля и раствор | Нет |  | Да | 6 | 29 | Дерево - хвойных пород |  | Нет |  | 4 | 7.2 | Дерево |  | Нет |  | Иной | Бетон | 82 | 0.8 | Нет |  | Скатная | 2.2 | Дерево |  | Нет |  | Керамзит или шлак |  | Нет |  | Иной | шифер | 613.4 | Нет |  | Наружный организованный |  | Оцинкованная сталь |  | 82 | Нет |  | 4 | 16 | Нет |  | Нет |  | Нет | [5 empty] | Нет |  | Нет |  |  | Нет | [5 empty] | Нет |  | Нет |  |  | 33.6 | 1 | 1 | 2 | 6 | Закрытая | Аллюминий | Нет |  | 10 | Нет |  | Нет |  |  |  | Нет |  | Установка не требуется |  |  | Отсутствует по причине, указанной в: ч.1 ст.13 261-ФЗ (3 причины) | Нет |  | Нет |  | Отсутствует по причине, указанной в: ч.1 ст.13 261-ФЗ (3 причины) | Нет |  | Центральное | 1 | Иной | Металл, пластик | 10 | Нет |  | 1 | Сталь |  | Нет |  | Установка не требуется |  |  | Отсутствует по причине, указанной в: п.2-а Критериев (приказ № 627) | Нет |  | Да | 1 | Смешанный | Чугун, пластик | 52 | Нет |  | Центральное (сетевой природный газ) | 1 | 155 | Нет |  | Да | Печное (квартирное) |  |  |  | 0.001 |  | Закрытая |  |  |  |  | Нет |  |  |  |  | Нет |  | Нет |  | Нет |  | Нет |  | Нет |  | Установка не требуется |  |  | Отсутствует по причине, указанной в: ч.1 ст.13 261-ФЗ (3 причины) | Нет |  | Нет |  | Отсутствует по причине, указанной в: ч.1 ст.13 261-ФЗ (3 причины) | Нет |  | Да | Водогрейная колонка | [8 empty] | Нет |  |  |  |  | Нет |  | Установка не требуется |  |  | Отсутствует по причине, указанной в: ч.1 ст.13 261-ФЗ (3 причины) | Нет |  | Нет |  | Отсутствует по причине, указанной в: ч.1 ст.13 261-ФЗ (3 причины) | Нет
г. Краснодар, ул. Коммунаров, д. 72, корп. литер Б | 99997874 | Подготовлен | 03 401 000 | Краснодар | 350000, Краснодарский край, Краснодар г, Коммунаров ул, дом № 72, корпус Б | Да | 1492 | Нет |  |  | 1492 |  |  | Нет |  | Типовой | Группа VI | 1917 |  |  | 51 | Да | 61 | 10.09.1981 | Нет |  |  |  | 7.5 | 7.5 | 920 | 66 | 2 | 2 | 1 | 500.98 | 15 | 464.48 | 15 | 464.48 | 15 | Да | 11 | 345.48 | 11 | Да | 4 | 119 | 4 | Нет |  |  |  | Нет |  |  |  | Нет |  |  |  | Нет |  |  |  | Нет |  |  |  | Нет |  |  |  | Нет |  |  |  | 1 | 36.5 | УО | ООО "ГУК-Краснодар" | б/н | 01.04.2008 | Решение общего собрания собственников помещений в МКД | Нет | [5 empty] | 01.02.1993 |  | счет регионального оператора (по решению ОМС) | Ленточный |  | Кирпич |  | 58 | м3 |  |  | Нет |  | Нет | [13 empty] | 0.5 | Кирпич |  | Штукатурка - по кирпичу - известковым раствором |  | 96 | Нет |  | Нет | [5 empty] | Да | 16 | Иное | пакля и раствор | Нет |  | Да | 3 | 6.75 | Дерево - хвойных пород |  | Нет |  | 1 | 1.8 | Дерево |  | Нет |  | Иной | Бетон | 66 | 0.8 | Нет |  | Скатная | 3.4 | Дерево |  | Нет |  | Керамзит или шлак |  | Нет |  | Абсоцементные листы и волнистый шифер |  | 962 | Нет |  | Наружный организованный |  | Оцинкованная сталь |  | 62 | Нет |  | 4 | 16 | Нет |  | Нет | [23 empty] | 36.3 | 1 | 1 | 2 | 14 | Закрытая | Медь | Нет |  | 22 | Нет |  | Нет | [5 empty] | Установка не требуется |  |  | Отсутствует по причине, указанной в: ч.1 ст.13 261-ФЗ (3 причины) |  |  | Нет |  | Отсутствует по причине, указанной в: ч.1 ст.13 261-ФЗ (3 причины) |  |  | Центральное | 1 | Иной | Металл, пластик | 26 | Нет |  | 1 | Сталь |  | Нет |  | Установка не требуется |  |  | Отсутствует по причине, указанной в: п.2-а Критериев (приказ № 627) |  |  | Да | 1 | Смешанный | Чугун, пластик | 4 | Нет |  | Центральное (сетевой природный газ) | 1 | 18 | Нет |  | Нет | [37 empty] | Нет
г. Краснодар, ул. Коммунаров, д. 8 | 723142452 | Подготовлен | 03 401 000 | Краснодар | г. Краснодар, ул. Коммунаров, д. 8 | Да | 986 | Нет |  |  | 986 |  |  | Да |  | Типовой | Группа III | 1918 | 2013 | E | 20 | Да | 62 | 14.09.1982 | Нет |  |  |  | 6 | 6 | 800 | 70 | 2 | 2 | 2 | 641.15 | 17 | 581.65 | 17 | 581.65 | 17 | Да | 15 | 521.05 | 15 | Да | 2 | 60.6 | 2 | Нет |  |  |  | Нет |  |  |  | Нет |  |  |  | Нет |  |  |  | Нет |  |  |  | Нет |  |  |  | Нет |  |  |  | 2 | 59.5 | УО | ООО "ГУК-Краснодар" | б/н | 22.12.2010 | Решение общего собрания собственников помещений в МКД | Нет |  |  | Нет |  |  | 25.11.1993 |  | счет регионального оператора (по решению ОМС) | Ленточный |  | Кирпич |  | 210 | м3 |  |  | Нет |  | Да | 574 | Иной | уплотненный грунт, бетон и доска | Кирпич |  | 2.8 | 320 | Плоское | Железобетон |  | 574 | Нет |  | 0.5 | Кирпич |  | Штукатурка - по кирпичу - сложным раствором |  | 210 | Нет |  | Нет |  |  |  | Нет |  | Да | 32 | Монтажная пена |  | Нет |  | Да | 2 | 5 | Дерево - твердых пород |  | Нет |  | 2 | 6 | Дерево |  | Нет |  | Иной | асфальтобетон | 70 | 0.8 | Нет |  | Скатная | 3.5 | Дерево |  | Нет |  | Керамзит или шлак |  | Нет |  | Абсоцементные листы и волнистый шифер |  | 574 | Нет |  | Наружный организованный |  | Оцинкованная сталь |  | 26 | Нет |  | 36 | 216 | Нет |  | Нет |  | Нет | [5 empty] | Нет |  | Нет |  |  | Нет | [5 empty] | Нет |  | Нет |  |  | 15.3 | 1 | 1 | 6 | 12 | Открытая | Аллюминий | Нет |  | 26 | Нет |  | Нет |  |  |  | Нет |  | Установка не требуется |  |  | Отсутствует по причине, указанной в: п.2-а Критериев (приказ № 627) | Нет |  | Нет |  | Отсутствует по причине, указанной в: п.2-а Критериев (приказ № 627) | Нет |  | Центральное | 1 | Иной | полипропилен, сталь | 60 | Нет |  | 5 | Чугун |  | Нет |  | Установка не требуется |  |  | Отсутствует по причине, указанной в: п.2-а Критериев (приказ № 627) | Нет |  | Да | 1 | Смешанный | Чугун, пластик | 38 | Нет |  | Центральное (сетевой природный газ) | 1 | 14 | Нет |  | Да | Печное (квартирное) | [10 empty] | Нет |  |  |  |  | Нет |  | Нет |  | Нет |  | Нет |  | Нет | [5 empty] | Нет |  | Нет |  |  | Нет |  | Да | Водогрейная колонка |  |  |  |  | 1 |  |  |  | Нет |  |  |  |  | Нет | [5 empty] | Нет |  | Нет |  |  | Нет
г. Краснодар, ул. Коммунаров, д. 84 | 99996938 | Подготовлен | 03 401 000 | Краснодар | г. Краснодар, ул. Коммунаров, д. 84 | Да | 1960 | Нет |  |  | 1960 |  |  | Нет |  | Типовой | Группа IV | 1918 |  |  | 33 | Да | 63 | 12.04.1987 | Нет |  |  |  | 4 | 9 | 861 | 130 | 1 | 2 | 2 | 546.67 | 11 | 464.87 | 11 | 464.87 | 11 | Да | 10 | 419.17 | 10 | Да | 1 | 45.7 | 1 | Нет |  |  |  | Нет |  |  |  | Нет |  |  |  | Нет |  |  |  | Нет |  |  |  | Нет |  |  |  | Нет |  |  |  | 2 | 81.8 | УО | ООО "ГУК-Краснодар" | б/н | 01.02.2008 | Решение общего собрания собственников помещений в МКД | Нет |  |  | Нет |  |  | 20.09.2002 |  | счет регионального оператора (по решению ОМС) | Ленточный |  | Кирпич |  | 52 | м3 |  |  | Нет |  | Да | 268 | Иной | уплотненный грунт, бетон и доска | Кирпич |  | 0.8 | 298 | Плоское | Деревянное заполнение по деревянным балкам |  | 268 | Нет |  | 0.5 | Кирпич |  | Штукатурка - по кирпичу - известковым раствором |  | 219 | Нет |  | Нет |  |  |  | Нет |  | Да | 22 | Иное | пакля и раствор | Нет |  | Да | 2 | 4.5 | Дерево - хвойных пород |  | Нет |  | 2 | 3.6 | Дерево |  | Нет |  | Иной | Бетон | 130 | 0.8 | Нет |  | Скатная | 2.2 | Дерево |  | Нет |  | Керамзит или шлак |  | Нет |  | Иной | шифер | 950 | Нет |  | Наружный организованный |  | Оцинкованная сталь |  | 130 | Нет |  | 4 | 16 | Нет |  | Нет |  | Нет | [5 empty] | Нет |  | Нет |  |  | Нет | [5 empty] | Нет |  | Нет |  |  | 24 | 1 | 1 | 2 | 42 | Закрытая | Аллюминий | Нет |  | 24 | Нет |  | Нет |  |  |  | Нет |  | Установлен(ы) | 1 |  | Имеется | Да | 2013 | Нет |  | Имеется | Нет |  | Центральное | 1 | Иной | Металл, пластик | 10 | Нет |  | 1 | Латунь |  | Нет |  | Установка не требуется |  |  | Отсутствует по причине, указанной в: п.2-а Критериев (приказ № 627) | Нет |  | Да | 1 | Смешанный | Чугун, пластик | 9 | Нет |  | Центральное (сетевой природный газ) | 1 | 156 | Нет |  | Да | Печное (квартирное) | [10 empty] | Нет |  |  |  |  | Нет |  | Нет |  | Нет |  | Нет |  | Нет |  | Установка не требуется |  |  | Отсутствует по причине, указанной в: ч.1 ст.13 261-ФЗ (3 причины) | Нет |  | Нет |  | Отсутствует по причине, указанной в: ч.1 ст.13 261-ФЗ (3 причины) | Нет |  | Да | Водогрейная колонка | [8 empty] | Нет |  |  |  |  | Нет |  | Установка не требуется |  |  | Отсутствует по причине, указанной в: ч.1 ст.13 261-ФЗ (3 причины) | Нет |  | Нет |  | Отсутствует по причине, указанной в: ч.1 ст.13 261-ФЗ (3 причины) | Нет
г. Краснодар, ул. Коммунаров, д. 92 | 99996977 | Подготовлен | 03 401 000 | Краснодар | г. Краснодар, ул. Коммунаров, д. 92 | Да | 2864 | Нет |  |  | 2864 |  |  | Нет |  | Типовой | Группа IV | 1918 | 2013 | E | 33 | Да | 64 | 17.02.1987 | Нет |  |  |  | 8 | 8 | 104 | 104 | 2 | 2 | 1 | 1268.43 | 19 | 1199.33 | 17 | 609.43 | 17 | Да | 15 | 544.46 | 15 | Да | 2 | 64.97 | 2 | Нет |  |  |  | Нет |  |  |  | Да | 2 | 589.9 | 2 | Да | 2 | 589.9 | 2 | Нет |  |  |  | Нет |  |  |  | Нет |  |  |  | 1 | 69.1 | УО | ООО "ГУК-Краснодар" | б/н | 07.02.2008 | Решение общего собрания собственников помещений в МКД | Нет |  |  | Нет |  |  | 17.05.1995 |  | счет регионального оператора (по решению ОМС) | Ленточный |  | Кирпич |  | 41.6 | м3 |  |  | Нет |  | Да | 104 | Иной | уплотненный грунт, бетон и доска | Кирпич |  | 2.5 | 255 | Плоское | Бетонное заполнение по металлическим балкам |  | 158 | Нет |  | 0.5 | Кирпич |  | Штукатурка - по кирпичу - известковым раствором |  | 145 | Нет |  | Нет |  |  |  | Нет |  | Да | 23 | Иное | пакля и раствор | Нет |  | Да | 4 | 8 | Дерево - хвойных пород |  | Нет |  | 2 | 4.8 | Дерево |  | Нет |  | Иной | Бетон | 104 | 0.8 | Нет |  | Скатная | 2.2 | Дерево |  | Нет |  | Керамзит или шлак |  | Нет |  | Иной | шифер | 843 | Нет |  | Наружный организованный |  | Оцинкованная сталь |  | 104 | Нет |  | 8 | 64 | Нет |  | Нет |  | Нет | [5 empty] | Нет |  | Нет |  |  | Нет | [5 empty] | Нет |  | Нет |  |  | 29.7 | 1 | 1 | 4 | 24 | Закрытая | Аллюминий | Нет |  | 12 | Нет |  | Нет |  |  |  | Нет |  | Установлен(ы) | 1 |  | Имеется | Да | 2013 | Нет |  | Имеется | Нет |  | Центральное | 2 | Иной | Металл, пластик | 94 | Нет |  | 3 | Латунь |  | Нет |  | Установка не требуется |  |  | Отсутствует по причине, указанной в: п.2-а Критериев (приказ № 627) | Нет |  | Да | 1 | Смешанный | Чугун, пластик | 52 | Нет |  | Центральное (сетевой природный газ) | 2 | 75 | Нет |  | Да | Иной | центральное |  |  | 0.103 | 1 | Закрытая | Вертикальная | Черная сталь |  | 158 | Нет |  | 12 | Чугун |  | Нет |  | Нет |  | Нет |  | Нет |  | Нет |  | Установка не требуется | 1 |  | Отсутствует по причине, указанной в: ч.1 ст.13 261-ФЗ (3 причины) | Нет |  | Нет |  | Отсутствует по причине, указанной в: ч.1 ст.13 261-ФЗ (3 причины) | Нет |  | Да | Водогрейная колонка | [8 empty] | Нет |  |  |  |  | Нет |  | Установка не требуется |  |  | Отсутствует по причине, указанной в: ч.1 ст.13 261-ФЗ (3 причины) | Нет |  | Нет |  | Отсутствует по причине, указанной в: ч.1 ст.13 261-ФЗ (3 причины) | Нет
г. Краснодар, ул. Коммунаров, д. 97 | 99997019 | Подготовлен | 03 401 000 | Краснодар | г. Краснодар, ул. Коммунаров, д. 97 | Да | 1139 | Да | 1093 | 23:43:0303042:113 | 1093 |  |  | Да |  | Типовой | Группа III | 1917 | 2013 | E | 17 | Да | 63 | 18.12.1988 | Нет |  |  |  | 8 | 8 | 593 | 74 | 2 | 2 | 1 | 582.11 | 13 | 532.41 | 9 | 338.91 | 9 | Да | 9 | 338.91 | 9 | Нет |  |  |  | Нет |  |  |  | Нет |  |  |  | Да | 4 | 193.5 | 4 | Да | 4 | 193.5 | 4 | Нет |  |  |  | Нет |  |  |  | Нет |  |  |  | 1 | 49.7 | УО | ООО "ГУК-Краснодар" | б/н | 25.02.2008 | Решение общего собрания собственников помещений в МКД | Нет |  |  | Нет |  |  | 25.10.1995 |  | счет регионального оператора (по решению ОМС) | Ленточный |  | Кирпич |  | 97.2 | м3 |  |  | Нет |  | Нет | [11 empty] | Нет |  | 0.5 | Кирпич |  | Отсутствует |  | 504 | Нет |  | Нет |  |  |  | Нет |  | Да | 25 | Иное | пакля и раствор | Нет |  | Да | 2 | 10 | Дерево - твердых пород |  | Нет |  | 4 | 12 | Иной | деревянные и железные без утеплителя | Нет |  | Иной | асфальтобетон | 74 | 1 | Нет |  | Скатная | 2 | Дерево |  | Да | 2011 | Керамзит или шлак |  | Нет |  | Иной | шифер | 452 | Да | 2011 | Наружный организованный |  | Оцинкованная сталь |  | 74 | Нет |  | 7 | 70 | Нет |  | Нет |  | Нет | [5 empty] | Нет |  | Нет |  |  | Нет | [5 empty] | Нет |  | Нет |  |  | 24 | 1 | 1 | 1 | 120 | Открытая | Аллюминий | Нет |  | 120 | Нет |  | Нет |  |  |  | Нет |  | Установка не требуется |  |  | Отсутствует по причине, указанной в: ч.1 ст.13 261-ФЗ (3 причины) | Нет |  | Нет |  | Отсутствует по причине, указанной в: ч.1 ст.13 261-ФЗ (3 причины) | Нет |  | Центральное | 1 | Иной | Металл, пластик | 88 | Нет |  | 5 | Сталь |  | Нет |  | Установка не требуется |  |  | Отсутствует по причине, указанной в: п.2-а Критериев (приказ № 627) | Нет |  | Да | 1 | Смешанный | Чугун, пластик | 21 | Нет |  | Центральное (сетевой природный газ) | 1 | 60 | Нет |  | Да | Печное (квартирное) | [10 empty] | Нет |  |  |  |  | Нет |  | Нет |  | Нет |  | Нет |  | Нет |  | Установка не требуется |  |  | Отсутствует по причине, указанной в: ч.1 ст.13 261-ФЗ (3 причины) | Нет |  | Нет |  | Отсутствует по причине, указанной в: ч.1 ст.13 261-ФЗ (3 причины) | Нет |  | Нет | [9 empty] | Нет |  |  |  |  | Нет |  | Установка не требуется |  |  | Отсутствует по причине, указанной в: ч.1 ст.13 261-ФЗ (3 причины) | Нет |  | Нет |  | Отсутствует по причине, указанной в: ч.1 ст.13 261-ФЗ (3 причины) | Нет
г. Краснодар, ул. Комсомольская, д. 24 | 723142972 | Подготовлен | 03 401 000 | Краснодар | г. Краснодар, ул. Комсомольская, д. 24 | Да | 1354 | Да | 1164 | 23:43:0208030:170 | 1164 |  |  | Нет |  | Типовой | Группа III | 1954 | 2013 | E | 17 | Да | 36 | 02.08.1981 | Нет |  |  |  | 3 | 6.1 | 469 | 75.6 | 2 | 2 | 2 | 513.5 | 8 | 465.3 | 8 | 465.3 | 8 | Да | 8 | 465.3 | 8 | Нет |  |  |  | Нет |  |  |  | Нет |  |  |  | Нет |  |  |  | Нет |  |  |  | Нет |  |  |  | Нет |  |  |  | Нет |  |  |  | 2 | 48.2 | УО | ООО "ГУК-Краснодар" | 1 | 27.02.2009 | Решение общего собрания собственников помещений в МКД | Нет |  |  | Нет |  |  | 09.03.1993 |  | счет регионального оператора (по решению ОМС) | Ленточный |  | Кирпич |  | 68 | м3 |  |  | Нет |  | Нет | [10 empty] | 296.4 | Нет |  | 0.5 | Шлакоблок, ракушечник |  | Окраска - по штукатурке (по бетону) - известковым составом |  | 368.9 | Нет |  | Нет |  |  |  | Нет |  | Да | 24 | Иное | пакля и раствор | Нет |  | Да | 2 | 5 | Дерево - хвойных пород |  | Нет |  | 2 | 4 | Металл без утеплителя |  | Нет |  | Иной | асфальтобетон | 75.6 | 1.5 | Нет |  | Скатная | 3 | Дерево |  | Нет |  | Керамзит или шлак |  | Нет |  | Абсоцементные листы и волнистый шифер |  | 385.3 | Нет |  | Наружный организованный |  | Черная окрашенная сталь |  |  | Нет |  | 4 | 10 | Нет |  | Нет |  | Нет | [5 empty] | Нет |  | Нет |  |  | Нет | [5 empty] | Нет |  | Нет |  |  | 32 | 1 | 1 | 5 | 32 | Открытая | Аллюминий | Нет |  | 32 | Нет |  | Нет |  |  |  | Нет |  | Установлен(ы) | 1 |  | Имеется | Да | 2013 | Нет |  | Имеется | Нет |  | Центральное | 1 | Иной | Металл, пластик | 83 | Нет |  | 3 | Сталь |  | Нет |  | Установка не требуется |  |  | Отсутствует по причине, указанной в: п.2-а Критериев (приказ № 627) | Нет |  | Да | 2 | Смешанный | Чугун, пластик | 68 | Нет |  | Центральное (сетевой природный газ) | 1 | 32 | Нет |  | Да | Иной | центральное |  |  | 0.042 | 1 | Закрытая | Горизонтальная | Иной | пластик-сталь | 283.2 | Нет |  | 4 | Чугун |  | Нет |  | Нет |  | Нет |  | Да | 1 | Нет |  | Установка не требуется |  |  | Отсутствует по причине, указанной в: ч.1 ст.13 261-ФЗ (3 причины) | Нет |  | Нет |  | Отсутствует по причине, указанной в: ч.1 ст.13 261-ФЗ (3 причины) | Нет |  | Да | Водогрейная колонка |  |  |  | 0.004 |  |  |  |  | Нет |  |  |  |  | Нет |  | Установка не требуется |  |  | Отсутствует по причине, указанной в: ч.1 ст.13 261-ФЗ (3 причины) | Нет |  | Нет |  | Отсутствует по причине, указанной в: ч.1 ст.13 261-ФЗ (3 причины) | Нет
г. Краснодар, ул. Комсомольская, д. 35 | 723143204 | Подготовлен | 03 401 000 | Краснодар | г. Краснодар, ул. Комсомольская, д. 35 | Да | 1157 | Да | 472 | 23:43:0208027:40 | 472 |  |  | Нет |  | Типовой | Группа II | 1959 | 2013 | E | 17 | Да | 49 | 01.06.1998 | Нет |  |  |  | 10.8 | 10.8 | 262 | 66.8 | 3 | 3 | 1 | 599.83 | 9 | 549.23 | 9 | 549.23 | 9 | Да | 9 | 549.23 | 9 | Нет |  |  |  | Нет |  |  |  | Нет |  |  |  | Нет |  |  |  | Нет |  |  |  | Нет |  |  |  | Нет |  |  |  | Нет |  |  |  | 1 | 50.6 | УО | ООО "ГУК-Краснодар" | б/н | 12.12.2008 | Решение общего собрания собственников помещений в МКД | Нет |  |  | Нет |  |  | 02.09.1992 |  | счет регионального оператора (по решению ОМС) | Ленточный |  | Бетон |  | 64.6 | м3 |  |  | Нет |  | Да | 258 | Иной | уплотненный грунт, бетон и доска | Бетонные (железобетонные) блоки |  | 3 | 201 | Плоское | Железобетон |  | 262 | Нет |  | 0.5 | Кирпич |  | Окраска - по штукатурке (по бетону) - известковым составом |  | 480 | Нет |  | Нет |  |  |  | Нет |  | Да | 18 | Монтажная пена |  | Нет |  | Да | 2 | 7.2 | Дерево - хвойных пород |  | Нет |  | 1 | 2.4 | Металл с утеплителем |  | Нет |  | Иной | асфальтобетон | 66.8 | 1 | Нет |  | Скатная | 3 | Дерево |  | Нет |  | Керамзит или шлак |  | Нет |  | Абсоцементные листы и волнистый шифер |  | 340 | Нет |  | Наружный организованный |  | Оцинкованная сталь |  |  | Нет |  | 4 | 43.2 | Нет |  | Нет |  | Нет | [5 empty] | Нет |  | Нет |  |  | Нет | [5 empty] | Нет |  | Нет |  |  | 36 | 1 | 1 | 4 | 15 | Открытая | Аллюминий | Нет |  | 15 | Нет |  | Нет |  |  |  | Нет |  | Установлен(ы) | 1 |  | Имеется | Да | 2013 | Нет |  | Имеется | Нет |  | Центральное | 1 | Иной | Металл, пластик | 60 | Нет |  | 6 | Сталь |  | Нет |  | Установка не требуется |  |  | Отсутствует по причине, указанной в: п.2-а Критериев (приказ № 627) | Нет |  | Да | 1 | Смешанный | Чугун, пластик | 59 | Нет |  | Центральное (сетевой природный газ) | 1 | 14 | Нет |  | Да | Иной | центральное |  |  | 0.076 | 1 | Закрытая | Горизонтальная | Иной | пластик-сталь | 284.8 | Нет |  | 4 | Чугун |  | Нет |  | Нет |  | Нет |  | Да | 1 | Нет |  | Установка не требуется |  |  | Отсутствует по причине, указанной в: ч.1 ст.13 261-ФЗ (3 причины) | Нет |  | Нет |  | Отсутствует по причине, указанной в: ч.1 ст.13 261-ФЗ (3 причины) | Нет |  | Да | Водогрейная колонка | [8 empty] | Нет |  |  |  |  | Нет | [5 empty] | Нет |  | Нет |  |  | Нет
г. Краснодар, ул. Комсомольская, д. 37 | 723143528 | Подготовлен | 03 401 000 | Краснодар | г. Краснодар, ул. Комсомольская, д. 37 | Да | 2516 | Нет |  |  | 1296 |  |  | Нет |  | Типовой | Группа III | 1956 | 2013 | E | 14 | Да | 44 | 25.05.1998 | Нет |  |  |  | 12 | 12 | 980 | 101.4 | 3 | 3 | 1 | 498.2 | 9 | 465.5 | 9 | 465.5 | 9 | Да | 9 | 465.5 | 9 | Нет |  |  |  | Нет |  |  |  | Нет |  |  |  | Нет |  |  |  | Нет |  |  |  | Нет |  |  |  | Нет |  |  |  | Нет |  |  |  | 1 | 32.7 | УО | ООО "ГУК-Краснодар" | 1 | 12.01.2009 | Решение общего собрания собственников помещений в МКД | Да | б/н | 29.06.2013 | Нет |  |  | 30.03.1993 |  | счет регионального оператора (по решению ОМС) | Ленточный |  | Бетон |  | 152.1 | м3 |  |  | Нет |  | Да | 420 | Иной | уплотненный грунт, бетон и доска | Кирпич |  | 2.5 | 250 | Плоское | Железобетон |  | 420 | Нет |  | 0.45 | Кирпич |  | Окраска - по штукатурке (по бетону) - известковым составом |  | 780 | Нет |  | Нет |  |  |  | Нет |  | Да | 18 | Монтажная пена |  | Нет |  | Да | 2 | 3 | Металлопластик |  | Нет |  | 1 | 5 | Металл с утеплителем |  | Нет |  | Иной | асфальтобетон | 101.4 | 1 | Нет |  | Скатная | 3 | Дерево |  | Нет |  | Керамзит или шлак |  | Нет |  | Абсоцементные листы и волнистый шифер |  | 610.6 | Нет |  | Наружный организованный |  | Оцинкованная сталь |  |  | Нет |  | 6 | 64.6 | Нет |  | Нет |  | Нет | [5 empty] | Нет |  | Нет |  |  | Нет | [5 empty] | Нет |  | Нет |  |  | 36 | 1 | 1 | 4 | 68 | Открытая | Аллюминий | Нет |  | 68 | Нет |  | Нет |  |  |  | Нет |  | Установлен(ы) | 1 |  | Имеется | Да | 2013 | Нет |  | Имеется | Нет |  | Центральное | 1 | Иной | Металл, пластик | 300.6 | Нет |  | 12 | Чугун |  | Нет |  | Установка не требуется |  |  | Отсутствует по причине, указанной в: п.2-в Критериев (приказ № 627) | Нет |  | Да | 1 | Смешанный | Чугун, пластик | 71.9 | Нет |  | Центральное (сетевой природный газ) | 1 | 115.5 | Нет |  | Да | Иной | центральное |  |  | 0.104 | 1 | Закрытая | Горизонтальная | Иной | пластик-сталь | 243.2 | Нет |  | 22 | Чугун |  | Нет |  | Нет |  | Нет |  | Да | 1 | Нет |  | Установка не требуется |  |  | Отсутствует по причине, указанной в: ч.1 ст.13 261-ФЗ (3 причины) | Нет |  | Нет |  | Отсутствует по причине, указанной в: ч.1 ст.13 261-ФЗ (3 причины) | Нет |  | Да | Водогрейная колонка | [8 empty] | Нет |  |  |  |  | Нет | [5 empty] | Нет |  | Нет |  |  | Нет
г. Краснодар, ул. Комсомольская, д. 4 | 723144905 | Подготовлен | 03 401 000 | Краснодар | 350063, Краснодарский край, Краснодар г, Комсомольская ул, дом № 4 | Да | 985 | Нет |  |  | 985 |  |  | Нет |  | Индивидуальный | Группа I | 2006 |  |  | 45 | Нет |  |  | Нет |  |  |  | 48.5 | 48.5 | 659 | 97 | 15 | 15 | 1 | 4667 | 38 | 3502 | 38 | 3502 | 38 | Да | 38 | 3502 | 38 | Нет |  |  |  | Нет |  |  |  | Нет |  |  |  | Нет |  |  |  | Нет |  |  |  | Нет |  |  |  | Нет |  |  |  | Нет |  |  |  | 62 | 1165 | ЖК | ООО Территория комфорта | 1/2012 | 24.02.2012 | Решение общего собрания собственников помещений в МКД | [6 empty] | 01.01.2006 |  | счет регионального оператора (по решению ОМС) | Монолитная плита по свайному основанию |  | Железобетон |  | 659 | кв.м |  |  | Нет |  | Да | 600 | Бетон |  | Смешанный | железо-бетонные блоки и кирпич | 3.3 | 450 | Плоское | Бетонное заполнение по металлическим балкам |  | 600 | Нет |  | 0.4 | Железо-бетонный или стальной каркас с кирпичным (мелкоблочным) заполнением |  | Смешанная |  | 280 | Нет |  | Нет | [5 empty] | Нет | [5 empty] | Да | 12 | 18 | Металлопластик |  | Нет |  | 75 | 140 | Металл с утеплителем |  | Нет |  | Армированный асфальтобетон |  | 98 | 1.2 | Нет |  | Плоская (совмещенная) |  | Отсутствует |  | Нет |  | Минеральная плита |  | Нет |  | Рулонные материалы (в 3-4 слоя) |  | 659 | Нет |  | Внутренний |  | Трубы для внутреннего водостока - полимерные |  |  | Нет |  | 2 | 110 | Нет |  | Да | 2 | Да | 1 | 400 | 1.5 | 15 | 2006 | Нет |  | Да | 10.10.2013 | 2031 | Да | 1 | 1000 | 1.5 | 15 | 2006 | Нет |  | Да | 10.10.2013 | 2031 | 210 | 1 | 1 | 1 | 1370 | Закрытая | Медь | Нет |  | 1050 | Нет |  | Нет |  | Скрытая | Медь | Нет |  | Установлен(ы) | 1 |  |  | Нет | 2006 | Да | 1 |  | Нет | 2006 | Центральное | 1 | Металлополимер |  | 490 | Нет |  | 117 | Смешанный | полипропилен, сталь | Нет |  | Установлен(ы) | 1 |  |  | Нет | 2006 | Да | 2 | Чугун |  | 620 | Нет |  | Отсутствует |  |  |  |  | Да | Автономная котельная - иная |  | Геотермальная вода |  | 0.33 | 1 | Закрытая | Горизонтальная | Металлополимер |  | 710 | Нет |  | 75 | Смешанный | пластик, сталь | Нет |  | Да | 1 | Нет |  | Нет |  |  |  | Установлен(ы) | 1 |  |  | Да | 2006 | Да | 1 | Имеется | Нет | 2006 | Да | Внешняя котельная |  |  |  | 0.31 | 1 | Металлополимер |  | 750 | Нет |  | 125 | Смешанный | полипропилен, сталь | Нет |  | Установлен(ы) | 1 |  |  | Да | 2006 | Да | 1 | Имеется | Нет
г. Краснодар, ул. Комсомольская, д. 47 | 723143795 | Подготовлен | 03 401 000 | Краснодар | г. Краснодар, ул. Комсомольская, д. 47 | Да | 1621 | Нет |  |  | 1621 |  |  | Да |  | Типовой | Группа III | 1910 | 2013 | E | 24 | Да | 52 | 15.03.1993 | Нет |  |  |  | 8 | 8 | 1250.5 | 124 | 2 | 2 | 2 | 834.99 | 14 | 735.59 | 13 | 474.89 | 13 | Да | 12 | 459.47 | 12 | Да | 1 | 15.42 | 1 | Нет |  |  |  | Нет |  |  |  | Да | 1 | 260.7 | 1 | Да | 1 | 260.7 | 1 | Нет |  |  |  | Нет |  |  |  | Нет |  |  |  | 2 | 99.4 | УО | ООО "ГУК-Краснодар" | б/н | 19.02.2008 | Решение общего собрания собственников помещений в МКД | Нет |  |  | Нет |  |  | 11.02.1994 |  | счет регионального оператора (по решению ОМС) | Ленточный |  | Бетон |  | 96 | м3 |  |  | Нет |  | Да | 142 | Иной | уплотненный грунт, бетон и доска | Бетонные (железобетонные) блоки |  | 2.5 | 170 | Плоское | Деревянное заполнение по деревянным балкам |  | 441 | Нет |  | 0.5 | Кирпич |  | Отсутствует |  | 690 | Нет |  | Нет |  |  |  | Нет |  | Нет |  |  |  | Нет |  | Да | 1 | 2.25 | Дерево - хвойных пород |  | Нет |  | 2 | 4 | Дерево |  | Нет |  | Иной | асфальтобетон | 59 | 1 | Нет |  | Скатная | 1.8 | Дерево |  | Нет |  | Керамзит или шлак |  | Нет |  | Иной | шифер | 572 | Нет |  | Наружный организованный |  | Оцинкованная сталь |  | 124 | Нет |  | 4 | 32 | Нет |  | Нет |  | Нет | [5 empty] | Нет |  | Нет |  |  | Нет | [5 empty] | Нет |  | Нет |  |  | 27 | 1 |  | 1 | 15 | Открытая | Аллюминий | Нет |  | 15 | Нет |  | Нет |  |  |  | Нет |  | Установлен(ы) | 1 |  | Имеется | Да | 2013 | Нет |  | Имеется | Нет |  | Центральное | 1 | Черная сталь |  | 47 | Нет |  | 1 | Чугун |  | Нет |  | Установка не требуется |  |  | Отсутствует по причине, указанной в: п.2-а Критериев (приказ № 627) | Нет |  | Да | 1 | Чугун |  | 16 | Нет |  | Центральное (сетевой природный газ) | 1 | 30 | Нет |  | Да | Печное (квартирное) | [10 empty] | Нет |  |  |  |  | Нет |  | Нет |  | Нет |  | Нет |  | Нет |  | Установка не требуется |  |  | Отсутствует по причине, указанной в: ч.1 ст.13 261-ФЗ (3 причины) | Нет |  | Нет |  | Отсутствует по причине, указанной в: ч.1 ст.13 261-ФЗ (3 причины) | Нет |  | Да | Водогрейная колонка | [8 empty] | Нет |  |  |  |  | Нет |  | Установка не требуется |  |  | Отсутствует по причине, указанной в: ч.1 ст.13 261-ФЗ (3 причины) | Нет |  | Нет |  | Отсутствует по причине, указанной в: ч.1 ст.13 261-ФЗ (3 причины) | Нет
г. Краснодар, ул. Комсомольская, д. 50 | 723143968 | Подготовлен | 03 401 000 | Краснодар | г. Краснодар, ул. Комсомольская, д. 50 | Да | 1312.5 | Нет |  |  | 2446 |  |  | Нет |  | Типовой | Группа III | 1961 | 2013 | E | 139 | Да | 49 | 13.09.1992 | Нет |  |  |  | 15 | 15 | 1494.7 | 180 | 5 | 5 | 5 | 4625.79 | 93 | 4471.59 | 88 | 3897.59 | 88 | Да | 87 | 3856.09 | 87 | Да | 1 | 41.5 | 1 | Нет |  |  |  | Нет |  |  |  | Да | 5 | 574 | 5 | Да | 4 | 486.1 | 4 | Да | 1 | 87.9 | 1 | Нет |  |  |  | Нет |  |  |  | 5 | 154.2 | УО | ООО "ГУК-Краснодар" | 1 | 20.01.2009 | Решение общего собрания собственников помещений в МКД | Нет |  |  | Нет |  |  | 20.05.1992 |  | счет регионального оператора (по решению ОМС) | Ленточный |  | Кирпич |  | 800 | м3 |  |  | Нет |  | Да | 1300 | Иной | уплотненный грунт, бетон и доска | Бетонные (железобетонные) блоки |  | 1.3 | 220 | Плоское | Железобетон |  | 1300 | Нет |  | 0.5 | Кирпич |  | Штукатурка - по кирпичу - сложным раствором |  | 1980 | Нет |  | Нет |  |  |  | Нет |  | Да | 112 | Монтажная пена |  | Да | 2011 | Да | 25 | 80 | Металлопластик |  | Да | 2011 | 5 | 10 | Иной | деревянные и железные без утеплителя | Нет |  | Иной | асфальтобетон | 280 | 0.8 | Нет |  | Скатная | 3.5 | Дерево |  | Нет |  | Керамзит или шлак |  | Нет |  | Абсоцементные листы и волнистый шифер |  | 1650 | Нет |  | Наружный организованный |  | Оцинкованная сталь |  | 80 | Нет |  | 48 | 720 | Нет |  | Нет |  | Нет | [5 empty] | Нет |  | Нет |  |  | Нет | [5 empty] | Нет |  | Нет |  |  | 80.1 | 1 | 1 | 12 | 48 | Закрытая | Аллюминий | Нет |  | 90 | Нет |  | Нет |  |  |  | Нет |  | Требуется установка |  |  | Имеется | Нет |  | Нет |  | Имеется | Нет |  | Центральное | 1 | Иной | полипропилен, сталь | 831 | Да | 2012 | 27 | Чугун |  | Да | 2012 | Установлен(ы) | 1 |  | Имеется | Да | 2012 | Да | 5 | Смешанный | Чугун, пластик | 178 | Нет |  | Центральное (сетевой природный газ) | 1 | 48 | Нет |  | Да | Иной | центральное |  |  | 0.315 | 1 | Закрытая | Вертикальная | Черная сталь |  | 3311 | Нет |  | 34 | Чугун |  | Нет |  | Нет |  | Нет |  | Да | 1 | Нет |  | Требуется установка |  |  | Имеется | Нет |  | Нет |  | Имеется | Нет |  | Да | Водогрейная колонка | [8 empty] | Нет |  |  |  |  | Нет | [5 empty] | Нет |  | Нет |  |  | Нет
г. Краснодар, ул. Комсомольская, д. 51 | 723144780 | Подготовлен | 03 401 000 | Краснодар | 350063, Краснодарский край, Краснодар г, Комсомольская ул, дом № 51 | Да | 7028.6 | Да | 2246 | : : : | 2246 |  |  | Нет |  | Индивидуальный | Группа I | 2009 |  |  | 18 | Нет |  |  | Нет |  |  |  | 32.9 | 32.9 | 639.3 | 129.2 | 10 | 10 | 1 | 7028.61 | 39 | 4856.99 | 32 | 4644.96 | 32 | Да | 32 | 4644.96 | 32 | Нет |  |  |  | Нет |  |  |  | Нет |  |  |  | Да | 7 | 212.03 | 7 | Да | 7 | 212.03 | 7 | Нет |  |  |  | Нет |  |  |  | Нет |  |  |  | 102 | 2171.62 | УО | "Домоуправление XXI" ООО | 2 | 26.03.2010 | Решение общего собрания собственников помещений в МКД | Нет | [5 empty] | 30.03.2009 |  | счет регионального оператора (по решению ОМС) | Монолитная плита по свайному основанию |  | Железобетон |  | 1 | шт. |  |  | Нет |  | Да | 602 | Бетон |  | Смешанный | Кирпич/бетон | 2.9 | 1784.3 | Плоское | Железобетон |  | 1460.6 | Нет |  | 0.32 | Железо-бетонный или стальной каркас с кирпичным (мелкоблочным) заполнением |  | Окраска - по штукатурке (по бетону) - полимерным составом |  | 3850.68 | Нет |  | Нет | [5 empty] | Нет | [5 empty] | Да | 6 | 8.2 | Металлопластик |  | Нет |  | 24 | 43.2 | Металлопластик |  | Нет |  | Армированный асфальтобетон |  | 129.2 | 0.9 | Нет |  | Скатная | 32.9 | Смешанный | сборные железобетонные настилы, дерево | Нет |  | Минеральная вата |  | Нет |  | Смешанный | профнастил | 1214 | Нет |  | Внутренний |  | Трубы для внутреннего водостока - полимерные |  |  | Нет |  | 1 | 33 | Нет |  | Да | 2 | Да | 1 | 400 | 1 | 10 | 2009 | Нет |  | Да | 16.09.2013 | 2034 | Да | 1 | 630 | 1 | 10 | 2009 | Нет |  | Да | 16.09.2013 | 2034 | 170 | 4 | 4 | 3 | 300 | Закрытая | Медь | Нет |  | 650 | Нет |  | Да | 56 | Скрытая | Медь | Нет |  | Установлен(ы) | 4 |  |  | Нет | 2010 | Да | 2 |  | Нет | 2006 | Центральное | 1 | Черная сталь |  | 198 | Нет |  | 8 | Смешанный | чугун,сталь,латунь | Нет |  | Установлен(ы) | 1 |  |  | Нет | 2008 | Да | 1 | Пластик |  | 152 | Нет |  | Отсутствует |  |  |  |  | Да | Внешняя котельная |  |  |  | 2.1 | 1 | Закрытая | Вертикальная | Оцинкованная сталь |  | 152 | Нет |  | 16 | Смешанный | Чугун, латунь, пластик, сталь | Нет |  | Да | 1 | Нет |  | Нет |  |  |  | Установлен(ы) | 1 |  |  | Нет | 2008 | Да | 1 | Имеется | Нет | 2008 | Да | Внешняя котельная |  |  |  | 0.9 | 1 | Черная сталь |  | 158 | Нет |  | 10 | Смешанный | чугун, латунь и сталь | Нет |  | Установлен(ы) | 1 |  |  | Нет | 2008 | Да | 1 | Имеется | Нет
г. Краснодар, ул. Комсомольская, д. 53 | 99996828 | Подготовлен | 03 401 000 | Краснодар | г. Краснодар, ул. Комсомольская, д. 53 | Да | 1402 | Нет |  |  | 1402 |  |  | Нет |  | Типовой | Группа IV | 1918 |  |  | 31 | Да | 60 | 19.03.1993 | Нет |  |  |  | 3.5 | 7 | 957 | 80 | 1 | 2 | 1 | 380.24 | 11 | 361.44 | 11 | 361.44 | 11 | Да | 8 | 244.04 | 8 | Да | 3 | 117.4 | 3 | Нет |  |  |  | Нет |  |  |  | Нет |  |  |  | Нет |  |  |  | Нет |  |  |  | Нет |  |  |  | Нет |  |  |  | 1 | 18.8 | УО | ООО "ГУК-Краснодар" | б/н | 06.02.2008 | Решение общего собрания собственников помещений в МКД | Нет |  |  | Нет |  |  | 07.07.1993 |  | счет регионального оператора (по решению ОМС) | Ленточный |  | Кирпич |  | 32 | м3 |  |  | Нет |  | Нет | [11 empty] | Нет |  | 0.5 | Кирпич |  | Штукатурка - по кирпичу - известковым раствором |  | 231 | Нет |  | Нет |  |  |  | Нет |  | Нет |  |  |  | Нет |  | Нет |  |  |  |  | Нет |  | 1 | 1.8 | Металл с утеплителем |  | Нет |  | Иной | асфальтобетон | 104 | 0.8 | Нет |  | Скатная | 2.2 | Дерево |  | Нет |  | Керамзит или шлак |  | Нет |  | Иной | шифер | 548 | Нет |  | Наружный организованный |  | Оцинкованная сталь |  | 80 | Нет |  | 4 | 18 | Нет |  | Нет |  | Нет | [5 empty] | Нет |  | Нет |  |  | Нет | [5 empty] | Нет |  | Нет |  |  | 28.8 | 1 | 1 | 1 | 16 | Закрытая | Медь | Нет |  | 241 | Нет |  | Нет |  |  |  | Нет |  | Установка не требуется |  |  | Отсутствует по причине, указанной в: ч.1 ст.13 261-ФЗ (3 причины) | Нет |  | Нет |  | Отсутствует по причине, указанной в: ч.1 ст.13 261-ФЗ (3 причины) | Нет |  | Центральное | 1 | Иной | Металл, пластик | 48 | Нет |  | 2 | Иной | металл, пластик | Нет |  | Установка не требуется |  |  | Отсутствует по причине, указанной в: п.2-а Критериев (приказ № 627) | Нет |  | Да | 1 | Смешанный | Чугун, пластик | 6 | Нет |  | Центральное (сетевой природный газ) | 1 | 134 | Нет |  | Да | Печное (квартирное) | [10 empty] | Нет |  |  |  |  | Нет |  | Нет |  | Нет |  | Нет |  | Нет |  | Установка не требуется |  |  | Отсутствует по причине, указанной в: ч.1 ст.13 261-ФЗ (3 причины) | Нет |  | Нет |  | Отсутствует по причине, указанной в: ч.1 ст.13 261-ФЗ (3 причины) | Нет |  | Да | Водогрейная колонка | [8 empty] | Нет |  |  |  |  | Нет |  | Установка не требуется |  |  | Отсутствует по причине, указанной в: ч.1 ст.13 261-ФЗ (3 причины) | Нет |  | Нет |  | Отсутствует по причине, указанной в: ч.1 ст.13 261-ФЗ (3 причины) | Нет
г. Краснодар, ул. Комсомольская, д. 55 | 723144589 | Подготовлен | 03 401 000 | Краснодар | г. Краснодар, ул. Комсомольская, д. 55 | Да | 2075 | Да | 1633 | 23:43:0305033:33 | 1633 | 1882-37 |  | Нет |  | Типовой | Группа II | 1963 | 2013 | E | 95 | Да | 37 | 14.08.1992 | Нет |  |  |  | 15 | 15 | 662 | 150 | 5 | 5 | 3 | 2723 | 60 | 2541.6 | 53 | 2269 | 53 | Да | 52 | 2225.6 | 52 | Да | 1 | 43.4 | 1 | Нет |  |  |  | Нет |  |  |  | Да | 7 | 272.6 | 7 | Да | 7 | 272.6 | 7 | Нет |  |  |  | Нет |  |  |  | Нет |  |  |  | 3 | 181.4 | УО | ООО "ГУК-Краснодар" | 4 | 17.12.2008 | Решение общего собрания собственников помещений в МКД | Да | б/н | 21.01.2013 | Нет |  |  | 01.02.1992 |  | счет регионального оператора (по решению ОМС) | Ленточный |  | Бетон |  | 740 | м3 |  |  | Нет |  | Да | 662 | Иной | уплотненный грунт, бетон и доска | Бетонные (железобетонные) блоки |  | 1.8 | 420 | Плоское | Железобетон |  | 662 | Нет |  | 0.5 | Кирпич |  | Штукатурка - по кирпичу - сложным раствором |  | 840 | Да | 2012 | Нет |  |  |  | Нет |  | Да | 86 | Монтажная пена |  | Да | 2012 | Да | 15 | 23 | Дерево - твердых пород |  | Да | 2012 | 3 | 6 | Металл без утеплителя |  | Нет |  | Иной | асфальтобетон | 176 | 0.8 | Нет |  | Скатная | 4 | Дерево |  | Да | 2012 | Керамзит или шлак |  | Нет |  | Металпрофиль (металлочерепица) |  | 720 | Да | 2012 | Наружный организованный |  | Оцинкованная сталь с полимерным покрытием (для крыш из металлопрофиля (металлочерепицы)) |  | 108 | Да | 2012 | 8 | 120 | Да | 2012 | Нет |  | Нет | [5 empty] | Нет |  | Нет |  |  | Нет | [5 empty] | Нет |  | Нет |  |  | 47.7 | 1 | 1 | 16 | 38 | Закрытая | Аллюминий | Нет |  | 120 | Нет |  | Нет |  |  |  | Нет |  | Установлен(ы) | 1 |  | Имеется | Да | 2012 | Нет |  | Имеется | Нет |  | Центральное | 1 | Иной | полипропилен, сталь | 792 | Нет |  | 2 | Чугун |  | Нет |  | Установлен(ы) | 1 |  | Имеется | Да | 2014 | Да | 3 | Смешанный | Чугун, пластик | 216 | Нет |  | Центральное (сетевой природный газ) | 1 | 216 | Нет |  | Да | Иной | центральное |  |  | 0.165 | 1 | Закрытая | Вертикальная | Черная сталь |  | 1826 | Нет |  | 34 | Чугун |  | Нет |  | Нет |  | Нет |  | Да | 1 | Нет |  | Установлен(ы) | 1 | 1 | Имеется | Да | 2012 | Да | 1 | Имеется | Да | 2012 | Да | Водогрейная колонка | [8 empty] | Нет |  |  |  |  | Нет | [5 empty] | Нет |  | Нет |  |  | Нет
г. Краснодар, ул. Комсомольская, д. 6 | 723144968 | Подготовлен | 03 401 000 | Краснодар | 350063, Краснодарский край, Краснодар г, Комсомольская ул, дом № 6 | Да | 964 | Нет |  |  | 964 |  |  | Нет |  | Индивидуальный | Группа I | 2005 |  |  | 45 | Нет |  |  | Нет |  |  |  | 50 | 50 | 659 | 50 | 16 | 16 | 1 | 8488.9 | 54 | 8063 | 50 | 7096.45 | 50 | Да | 50 | 7096.45 | 50 | Нет |  |  |  | Нет |  |  |  | Нет |  |  |  | Да | 4 | 966.55 | 4 | Да | 4 | 966.55 | 4 | Нет |  |  |  | Нет |  |  |  | Нет |  |  |  | 66 | 425.9 | ЖК | ООО Территория комфорта | 1/2012 | 24.02.2012 | Решение общего собрания собственников помещений в МКД | [6 empty] | 01.01.2005 |  | счет регионального оператора (по решению ОМС) | Монолитная плита по свайному основанию |  | Железобетон |  | 659 | кв.м |  |  | Нет |  | Да | 590 | Бетон |  | Бетонные (железобетонные) блоки |  | 3 | 195 | Плоское | Железобетон |  | 590 | Нет |  | 0.52 | Железо-бетонный или стальной каркас с кирпичным (мелкоблочным) заполнением |  | Смешанная |  | 150 | Нет |  | Нет | [5 empty] | Нет | [5 empty] | Да | 12 | 16 | Металлопластик |  | Нет |  | 80 | 150 | Металл с утеплителем |  | Нет |  | Армированный асфальтобетон |  | 50 | 1.2 | Нет |  | Плоская (совмещенная) |  | Отсутствует |  | Нет |  | Минеральная плита |  | Нет |  | Рулонные материалы (в 3-4 слоя) |  | 659 | Нет |  | Внутренний |  | Трубы для внутреннего водостока - полимерные |  |  | Нет |  | 2 | 110 | Нет |  | Да | 2 | Да | 1 | 400 | 1.5 | 16 | 2005 | Нет |  | Нет |  | 2030 | Да | 1 | 1000 | 1.5 | 16 | 2005 | Нет |  | Нет |  | 2030 | 260 | 2 | 2 | 2 | 1050 | Закрытая | Медь | Нет |  | 1120 | Нет |  | Нет |  | Скрытая | Медь | Нет |  | Установлен(ы) | 2 |  |  | Нет | 2005 | Да | 1 |  | Нет | 2005 | Центральное | 1 | Металлополимер |  | 520 | Нет |  | 125 | Пластик |  | Нет |  | Установлен(ы) | 1 |  |  | Нет | 2005 | Да | 2 | Чугун |  | 660 | Нет |  | Отсутствует |  |  |  |  | Да | Автономная котельная - иная |  | Геотермальная вода |  | 0.33 | 1 | Закрытая | Горизонтальная | Металлополимер |  | 740 | Нет |  | 80 | Пластик |  | Нет |  | Да | 1 | Нет |  | Нет |  |  |  | Установлен(ы) | 1 |  |  | Нет | 2005 | Да | 1 | Имеется | Нет | 2005 | Да | Внешняя котельная |  |  |  | 0.3 | 1 | Металлополимер |  | 740 | Нет |  | 130 | Пластик |  | Нет |  | Установлен(ы) | 1 |  |  | Нет | 2005 | Да | 1 | Имеется | Нет
г. Краснодар, ул. Кореновская, д. 11 | 722904674 | Подготовлен | 03 401 000 | Краснодар | 350005, Краснодарский край, Краснодар г, Кореновская ул, дом № 11 | Да | 6239 | Нет |  |  | 5335 |  |  | Нет |  | Типовой | Группа III | 1977 |  |  | 106 | Да | 28.8 | 07.11.2013 | Нет |  |  |  | 14 | 14 | 829 | 150.5 | 5 | 5 | 4 | 2969.5 | 60 | 2694.2 | 60 | 2694.2 | 111 | Да | 55 | 2491.3 | 106 | Да | 5 | 202.9 | 5 | Нет |  |  |  | Нет |  |  |  | Нет |  |  |  | Нет |  |  |  | Нет |  |  |  | Нет |  |  |  | Нет |  |  |  | 4 | 275.3 | УО | ООО Кубанская управляющая компания | 1 | 29.04.2009 | Решение общего собрания собственников помещений в МКД | Да | б/н | 03.05.2012 |  |  |  | 13.09.1993 |  | счет регионального оператора (по решению ОМС) | Ленточный |  | Бетон |  | 36.1 | м3 |  |  | Нет |  | Да | 719.1 | Уплотненный грунт |  | Кирпич |  | 1.5 | 225.8 | Плоское | Железобетон |  | 748.9 | Нет |  | 0.4 | Кирпич |  | Иная |  | 1493.6 | Нет |  | Нет | [5 empty] | Нет | [5 empty] | Да | 16 | 30.1 | Дерево - твердых пород |  | Нет |  | 4 | 11.32 | Металл без утеплителя |  | Нет |  | Иной | Асфальт | 150.5 | 0.8 | Нет |  | Плоская (совмещенная) |  | Иной | Плиты перекрытия | Нет |  | Керамзит или шлак |  | Нет |  | Рулонные материалы (в 3-4 слоя) |  | 756.4 | Нет |  | Наружный неорганизованный | [10 empty] | Нет | [23 empty] | 65 | 1 | 1 | 21 | 360 | Закрытая | Аллюминий | Нет |  | 220 | Нет |  | Нет |  | Скрытая | Алюминий | Нет |  | Установлен(ы) | 1 |  |  | Нет | 1991 | Да | 1 |  | Нет | 1991 | Центральное | 1 | Смешанный | сталь, пластик | 188 | Нет |  | 65 | Смешанный | чугун, латунь | Нет |  | Установлен(ы) | 1 |  |  | Нет | 2013 | Да | 4 | Смешанный | Чугун, пластик | 242 | Нет |  | Центральное (сетевой природный газ) | 1 | 180 | Нет |  | Да | Внешняя котельная |  |  |  | 0.18 | 1 | Закрытая | Вертикальная | Черная сталь |  | 740 | Нет |  | 88 | Смешанный | Чугун, сталь | Нет |  | Нет |  |  |  | Нет |  |  |  | Установлен(ы) | 1 |  |  | Нет | 2013 | Нет |  | Имеется |  |  | Да | Внешняя котельная |  |  |  | 0.1 | 1 | Смешанный | Пластик, сталь | 377 | Нет |  | 130 | Иной | чугун, латунь и сталь | Нет |  | Установлен(ы) | 1 |  |  | Нет | 2013 | Нет
г. Краснодар, ул. Кореновская, д. 13 | 722953041 | Подготовлен | 03 401 000 | Краснодар | 350005, Краснодарский край, Краснодар г, Кореновская ул, дом № 13 | Да | 3037 | Нет |  |  | 1769 |  |  | Нет |  | Типовой | Группа III | 1985 |  |  | 97 | Да | 22.4 | 07.11.2013 | Нет |  |  |  | 14 | 14 | 884 | 154.3 | 5 | 5 | 4 | 3040.27 | 60 | 2748.67 | 60 | 2748.67 | 104 | Да | 53 | 2443.47 | 97 | Да | 7 | 305.2 | 7 | Нет |  |  |  | Нет |  |  |  | Нет |  |  |  | Нет |  |  |  | Нет |  |  |  | Нет |  |  |  | Нет |  |  |  | 4 | 291.6 | УО | ООО Кубанская управляющая компания | 1 | 29.04.2009 | Решение общего собрания собственников помещений в МКД | Да | б/н | 05.05.2012 |  |  |  | 13.09.1993 |  | счет регионального оператора (по решению общего собрания) | Ленточный |  | Железобетон |  | 37 | м3 |  |  | Нет |  | Да | 776.8 | Уплотненный грунт |  | Кирпич |  | 1.7 | 262.3 | Плоское | Железобетон |  | 812 | Нет |  | 0.4 | Кирпич |  | Иная |  | 1760.3 | Нет |  | Нет | [5 empty] | Нет | [5 empty] | Да | 16 | 18.72 | Дерево - твердых пород |  | Нет |  | 4 | 11.32 | Металл без утеплителя |  | Нет |  | Иной | Асфальт | 154.3 | 0.8 | Нет |  | Плоская (совмещенная) |  | Иной | Плиты перекрытия | Нет |  | Керамзит или шлак |  | Нет |  | Рулонные материалы (в 3-4 слоя) |  | 815 | Нет |  | Наружный организованный |  | Оцинкованная сталь с полимерным покрытием (для крыш из металлопрофиля (металлочерепицы)) |  |  | Нет |  | 4 | 68 | Нет |  | Нет | [23 empty] | 65 | 1 | 1 | 21 | 360 | Закрытая | Аллюминий | Нет |  | 220 | Нет |  | Нет |  | Скрытая | Алюминий | Нет |  | Установлен(ы) | 1 |  |  | Нет | 1991 | Да | 1 |  | Нет | 1991 | Центральное | 1 | Смешанный | сталь, пластик | 198 | Нет |  | 65 | Смешанный | чугун, латунь | Нет |  | Установлен(ы) | 1 |  |  | Нет | 1991 | Да | 4 | Пластик |  | 252 | Нет |  | Центральное (сетевой природный газ) | 1 | 180 | Нет |  | Да | Внешняя котельная |  |  |  | 0.18 | 1 | Закрытая | Вертикальная | Черная сталь |  | 735 | Нет |  | 88 | Смешанный | Чугун, сталь | Нет |  | Нет |  |  |  | Нет |  |  |  | Установлен(ы) | 1 |  |  | Нет | 2013 | Нет |  | Имеется |  |  | Да | Внешняя котельная |  |  |  | 0.1 | 1 | Черная сталь |  | 397 | Нет |  | 130 | Смешанный | чугун, латунь и сталь | Нет |  | Установлен(ы) | 1 |  |  | Нет | 2013 | Нет
г. Краснодар, ул. Кореновская, д. 15 | 722953403 | Подготовлен | 03 401 000 | Краснодар | 350005, Краснодарский край, Краснодар г, Кореновская ул, дом № 15 | Да | 8939 | Нет |  |  | 7939 |  |  | Нет |  | Типовой | Группа III | 1977 |  |  | 89 | Да | 28.8 | 07.11.2013 | Нет |  |  |  | 14 | 14 | 1000 | 150.1 | 5 | 5 | 4 | 2963.69 | 60 | 2688.39 | 60 | 2688.39 | 96 | Да | 53 | 2352.89 | 89 | Да | 7 | 335.5 | 7 | Нет |  |  |  | Нет |  |  |  | Нет |  |  |  | Нет |  |  |  | Нет |  |  |  | Нет |  |  |  | Нет |  |  |  | 4 | 275.3 | УО | ООО Кубанская управляющая компания | 1 | 29.04.2009 | Решение общего собрания собственников помещений в МКД | Да | б/н | 02.05.2012 |  |  |  | 13.09.1993 |  | счет регионального оператора (по решению ОМС) | Ленточный |  | Железобетон |  | 36 | м3 |  |  | Нет |  | Да | 109.1 | Уплотненный грунт |  | Кирпич |  | 1.8 | 270.2 | Плоское | Железобетон |  | 746 | Нет |  | 0.4 | Кирпич |  | Иная |  | 1486.6 | Нет |  | Нет | [5 empty] | Нет | [5 empty] | Да | 16 | 30.1 | Дерево - твердых пород |  | Нет |  | 4 | 11.32 | Металл без утеплителя |  | Нет |  | Иной | Асфальт | 150.1 | 0.8 | Нет |  | Плоская (совмещенная) |  | Иной | Плиты перекрытия | Нет |  | Керамзит или шлак |  | Нет |  | Рулонные материалы (в 3-4 слоя) |  | 746.4 | Нет |  | Наружный неорганизованный | [10 empty] | Нет | [23 empty] | 65 | 1 | 1 | 21 | 360 | Закрытая | Аллюминий | Нет |  | 220 | Нет |  | Нет |  | Скрытая | Алюминий | Нет |  | Установлен(ы) | 1 |  |  | Нет | 1991 | Да | 1 |  | Нет | 1991 | Центральное | 1 | Смешанный | сталь, пластик | 202 | Нет |  | 65 | Смешанный | чугун, латунь | Нет |  | Установлен(ы) | 1 |  |  | Нет | 2013 | Да | 4 | Смешанный | Чугун, пластик | 234 | Нет |  | Центральное (сетевой природный газ) | 1 | 180 | Нет |  | Да | Внешняя котельная |  |  |  | 0.18 | 1 | Закрытая | Вертикальная | Черная сталь |  | 750 | Нет |  | 88 | Смешанный | Чугун, сталь | Нет |  | Нет |  |  |  | Нет |  |  |  | Установлен(ы) | 1 |  |  | Нет | 2013 | Нет |  | Имеется |  |  | Да | Внешняя котельная |  |  |  | 0.1 | 1 | Смешанный | Пластик, сталь | 404 | Нет |  | 130 | Смешанный | чугун, латунь и сталь | Нет |  | Установлен(ы) | 1 |  |  | Нет | 2013 | Нет
г. Краснодар, ул. Кореновская, д. 15, корп. 1 | 722899819 | Подготовлен | 03 401 000 | Краснодар | 350005, Краснодарский край, Краснодар г, Кореновская ул, дом № 15, корпус 1 | Да | 1696 | Да | 1696 | 23:43:0119002:46 | 1696 |  |  | Нет |  | Типовой | Группа III | 2008 | 2008 | B+ | 192 | Да | 5 | 09.10.2013 | Нет |  |  |  | 19.5 | 20.5 | 866 | 168 | 6 | 6 | 2 | 4652.91 | 73 | 4328.91 | 58 | 3766.18 | 58 | Да | 58 | 3766.18 | 58 | Нет |  |  |  | Нет |  |  |  | Нет |  |  |  | Да | 15 | 562.73 | 15 | Да | 15 | 562.73 | 15 | Нет |  |  |  | Нет |  |  |  | Нет |  |  |  | 12 | 324 | Непосредственное управление |  | б/н | 01.07.2013 | Решение общего собрания собственников помещений в МКД | Да | б/н | 01.07.2013 | Да | б/н | 01.07.2013 | 01.05.2008 |  | счет регионального оператора (по решению ОМС) | Монолитная плита по свайному основанию |  | Железобетон |  | 870 | кв.м |  |  | Нет |  | Да | 850 | Бетон |  | Бетонные (железобетонные) блоки |  | 3 | 504 | Плоское | Бетонное заполнение по металлическим балкам |  | 866 | Нет |  | 0.25 | Кирпич |  | Отсутствует |  | 2698 | Нет |  | Нет | [5 empty] | Нет | [5 empty] | Да | 10 | 1.86 | Металлопластик |  | Нет |  | 6 | 10.8 | Металл без утеплителя |  | Нет |  | Армированный бетон |  | 170 | 1.1 | Нет |  | Скатная | 4.5 | Дерево |  | Нет |  | Отсутствует |  | Нет |  | Металпрофиль (металлочерепица) |  | 920 | Нет |  | Наружный организованный |  | Оцинкованная сталь с полимерным покрытием (для крыш из металлопрофиля (металлочерепицы)) |  |  | Нет |  | 10 | 200 | Нет |  | Нет | [23 empty] | 100 | 2 | 2 | 20 | 352 | Закрытая | Медь | Нет |  | 524 | Нет |  | Нет |  | Скрытая | Медь | Нет |  | Установлен(ы) | 6 |  |  | Нет | 2008 | Нет |  | Имеется |  |  | Центральное | 1 | Смешанный | сталь, полипропилен, металлопластик | 99 | Нет |  | 46 | Смешанный | полипропилен, сталь | Нет |  | Установлен(ы) | 1 |  |  | Нет | 2008 | Да | 4 | Смешанный | Чугун, пластик | 425 | Нет |  | Центральное (сетевой природный газ) | 1 | 45 | Нет |  | Да | Внешняя котельная |  |  |  | 0.23 | 1 | Закрытая | Горизонтальная | Смешанный | Полипропилен, сталь | 344 | Нет |  | 56 | Смешанный | пластик, сталь | Нет |  | Нет |  |  |  | Нет |  |  |  | Установлен(ы) | 1 |  |  | Да | 2012 | Нет |  | Имеется |  |  | Да | Внешняя котельная |  |  |  | 0.22 | 1 | Смешанный | полипропилен, сталь | 110 | Нет |  | 25 | Смешанный | полипропилен, сталь | Нет |  | Установлен(ы) | 1 |  |  | Нет | 2012 | Нет
г. Краснодар, ул. Кореновская, д. 21 | 99996468 | Подготовлен | 03 401 000 | Краснодар | 350005, Краснодарский край, Краснодар г, Кореновская ул, дом № 21 | Да | 2213 | Да | 2213 | 23:43:0119016:10 | 10155.7 |  |  | Нет |  | Индивидуальный | Группа III | 2012 |  |  | 368 | Нет |  |  | Нет |  |  |  | 3 | 24.9 | 5928.3 | 241 | 1 | 8 | 1 | 8182 | 147 | 6911 | 147 | 6911 | 147 | Да | 147 | 6911 | 147 | Нет |  |  |  | Нет |  |  |  | Нет |  |  |  | Нет |  |  |  | Нет |  |  |  | Нет |  |  |  | Нет |  |  |  | Нет |  |  |  | 1 | 1271 | ЖСК | ООО "УК Чистые пруды" | 1 | 25.11.2013 | Решение общего собрания собственников помещений в МКД | [8 empty] | счет регионального оператора (по решению ОМС) | Ленточный |  | Бетон |  | 2074.9 | м3 |  |  | Нет |  | Да | 5928.3 | Цементная стяжка |  | Кирпич |  | 2.9 | 147614.7 | Плоское | Железобетон |  | 5928.3 | Нет |  | 0.3 | Кирпич |  | Облицовка - естественный камень |  | 5534.96 | Нет |  | Нет | [5 empty] | Нет | [5 empty] | Да | 8 | 14.56 | Металлопластик |  | Нет |  | 2 | 3.78 | Металл с утеплителем |  | Нет |  | Армированный асфальтобетон |  | 241 | 0.5 | Нет |  | Скатная | 1.5 | Металл |  | Нет |  | Керамзит или шлак |  | Нет |  | Оцинкованная сталь |  | 8892.4 | Нет |  | Наружный организованный |  | Оцинкованная сталь |  | 100 | Нет |  | 4 | 100 | Нет |  | Да | 4 | Да | 4 | 400 | 0.25 | 8 | 2014 | Нет |  | Нет |  | 2039 | Нет | [10 empty] | 100 | 1 | 1 | 1 | 258.6 | Закрытая | Медь | Нет |  | 258.6 | Нет |  | Нет | [5 empty] | Установлен(ы) | 1 | 1 |  | Нет | 2012 | Нет |  | Имеется |  |  | Центральное | 1 | Металлополимер |  | 312.5 | Нет |  | 2 | Чугун |  | Нет |  | Установлен(ы) | 1 | 1 |  | Нет | 2012 | Да | 2 | Пластик |  | 312.5 | Нет |  | Отсутствует |  |  |  |  | Да | Автономная котельная - встроенно-пристроенная |  | Газ |  | 0.03 | 1 | Закрытая | Вертикальная | Черная сталь |  | 563.9 | Нет |  | 15 | Чугун |  | Нет |  | Нет |  |  |  | Да | 1 | Нет |  | Установлен(ы) | 1 | 1 |  | Нет | 2012 | Да | 1 | Имеется | Нет | 2012 | Да | Автономная котельная - встроенно-пристроенная |  | Газ |  | 0.03 | 1 | Черная сталь |  | 566.9 | Нет |  | 15 | Чугун |  | Нет |  | Установлен(ы) | 1 | 1 |  | Нет | 2012 | Да | 1 | Имеется | Нет
г. Краснодар, ул. Кореновская, д. 37 | 722954318 | Подготовлен | 03 401 000 | Краснодар | 350005, Краснодарский край, Краснодар г, Кореновская ул, дом № 37 | Да | 3919 | Нет |  |  | 2178.6 |  |  | Нет |  | Индивидуальный | Группа II | 1994 |  |  | 193 | Да | 17 | 07.11.2013 | Нет |  |  |  | 25.7 | 25.7 | 669 | 208 | 9 | 9 | 2 | 4154.72 | 52 | 3494.29 | 52 | 3494.29 | 111 | Да | 46 | 3083.79 | 105 | Да | 6 | 410.5 | 6 | Нет |  |  |  | Нет |  |  |  | Нет |  |  |  | Нет |  |  |  | Нет |  |  |  | Нет |  |  |  | Нет |  |  |  | 2 | 660.43 | УО | ООО Кубанская управляющая компания | 1 | 04.01.2008 | Решение общего собрания собственников помещений в МКД | Да | б/н | 30.05.2012 |  |  |  | 13.09.2001 |  | счет регионального оператора (по решению общего собрания) | Ленточный |  | Железобетон |  | 49.9 | м3 |  |  | Нет |  | Да | 566.3 | Бетон |  | Бетонные (железобетонные) блоки |  | 2.7 | 561.6 | Плоское | Железобетон |  | 566.3 | Нет |  | 0.29 | Крупнопанельные с утепляющим слоем |  | Окраска - по штукатурке (по бетону) - силикатным составом |  | 1485.7 | Нет |  | Да | 1764 | Нетвердеющая мастика |  | Нет |  | Да | 149.4 | Нетвердеющая мастика |  | Нет |  | Да | 32 | 42.3 | Дерево - твердых пород |  | Нет |  | 11 | 25.9 | Дерево |  | Нет |  | Армированный бетон |  | 260 | 0.8 | Нет |  | Плоская (совмещенная) |  | Металл |  | Нет |  | Отсутствует |  | Нет |  | Металпрофиль (металлочерепица) |  | 623 | Нет |  | Внутренний |  | Оцинкованная сталь |  |  | Нет |  | 4 | 120 | Нет |  | Да | 2 | Да | 2 | 400 | 1 | 8 | 1994 | Нет |  | Нет |  | 2019 | Нет | [10 empty] | 65 | 2 | 2 | 20 | 270 | Закрытая | Медь | Нет |  | 15 | Нет |  | Да | 200 | Скрытая | Медь | Нет |  | Установлен(ы) | 2 |  |  | Нет | 2013 | Да | 2 |  | Нет | 2013 | Центральное | 1 | Оцинкованная сталь |  | 529 | Нет |  | 84 | Смешанный | чугун, латунь | Нет |  | Установлен(ы) | 1 |  |  | Нет | 2013 | Да | 2 | Смешанный | Чугун, пластик | 597 | Нет |  | Центральное (сетевой природный газ) | 1 | 130 | Нет |  | Да | Внешняя котельная |  |  |  | 0.14 | 1 | Закрытая | Вертикальная | Оцинкованная сталь |  | 1247 | Нет |  | 424 | Смешанный | Сталь , латунь | Нет |  | Да | 1 | Нет |  | Нет |  |  |  | Установлен(ы) | 1 |  |  | Нет | 2013 | Да | 1 | Имеется | Нет | 2013 | Да | Внешняя котельная |  |  |  | 0.04 | 1 | Оцинкованная сталь |  | 1057 | Нет |  | 167 | Смешанный | чугун, латунь и сталь | Нет |  | Установлен(ы) | 1 |  |  | Нет | 2013 | Да | 1 | Имеется | Нет
г. Краснодар, ул. Кореновская, д. 39 | 722957028 | Подготовлен | 03 401 000 | Краснодар | 350005, Краснодарский край, Краснодар г, Кореновская ул, дом № 39 | Да | 3755 | Нет |  |  | 6736.2 |  |  | Нет |  | Индивидуальный | Группа II | 1994 |  |  | 554 | Да | 17 | 07.11.2013 | Нет |  |  |  | 25.3 | 25.3 | 1894 | 460 | 9 | 9 | 5 | 12250.55 | 198 | 10837.55 | 198 | 10837.55 | 389 | Да | 183 | 10112.62 | 374 | Да | 15 | 724.93 | 15 | Нет |  |  |  | Нет |  |  |  | Нет |  |  |  | Нет |  |  |  | Нет |  |  |  | Нет |  |  |  | Нет |  |  |  | 5 | 1413 | УО | ООО Кубанская управляющая компания | 1 | 04.01.2008 | Решение общего собрания собственников помещений в МКД | Да | б/н | 30.05.2012 |  |  |  | 13.09.2001 |  | счет регионального оператора (по решению ОМС) | Ленточный |  | Железобетон |  | 110.4 | м3 |  |  | Нет |  | Да | 1692 | Бетон |  | Бетонные (железобетонные) блоки |  | 2.6 | 1196 | Плоское | Железобетон |  | 1692 | Нет |  | 0.29 | Крупнопанельные с утепляющим слоем |  | Окраска - по штукатурке (по бетону) - силикатным составом |  | 5019.5 | Нет |  | Да | 5265 | Нетвердеющая мастика |  | Нет |  | Да | 382.9 | Нетвердеющая мастика |  | Нет |  | Да | 82 | 108.5 | Дерево - твердых пород |  | Нет |  | 58 | 145.6 | Дерево |  | Нет |  | Армированный бетон |  | 575 | 0.8 | Нет |  | Плоская (совмещенная) |  | Металл |  | Нет |  | Отсутствует |  | Нет |  | Металпрофиль (металлочерепица) |  | 1861 | Нет |  | Внутренний |  | Оцинкованная сталь с полимерным покрытием (для крыш из металлопрофиля (металлочерепицы)) |  |  | Нет |  | 10 | 300 | Нет |  | Да | 5 | Да | 5 | 400 | 1 | 9 | 1994 | Нет |  | Нет |  | 2019 | Нет | [10 empty] | 170 | 4 | 4 | 49 | 675 | Закрытая | Медь | Нет |  | 40 | Нет |  | Да | 200 | Скрытая | Медь | Нет |  | Установлен(ы) | 4 |  |  | Нет | 2013 | Да | 4 |  | Нет | 2013 | Центральное | 1 | Оцинкованная сталь |  | 1708 | Нет |  | 312 | Смешанный | чугун, латунь | Нет |  | Установлен(ы) | 1 |  |  | Нет | 2013 | Да | 5 | Смешанный | Чугун, пластик | 1916 | Нет |  | Центральное (сетевой природный газ) | 1 | 325 | Нет |  | Да | Внешняя котельная |  |  |  | 0.37 | 2 | Закрытая | Вертикальная | Оцинкованная сталь |  | 3498 | Нет |  | 1119 | Смешанный | Сталь , латунь | Нет |  | Да | 2 | Нет |  | Нет |  |  |  | Установлен(ы) | 2 |  |  | Нет | 2013 | Да | 2 | Имеется | Нет | 2013 | Да | Внешняя котельная |  |  |  | 0.1 | 2 | Оцинкованная сталь |  | 3416 | Нет |  | 625 | Смешанный | чугун, латунь и сталь | Нет |  | Установлен(ы) | 2 |  |  | Нет | 2013 | Да | 2 | Имеется | Нет
г. Краснодар, ул. Кореновская, д. 41 | 745619794 | Подготовлен | 03 401 000 | Краснодар | 350005, Краснодарский край, Краснодар г, Кореновская ул, дом № 41 | Да | 1506 | Нет |  |  | 868.1 |  |  | Нет |  | Индивидуальный | Группа II | 1994 |  |  | 86 | Да | 17 | 07.11.2013 | Нет |  |  |  | 25.7 | 25.7 | 340 | 118 | 9 | 9 | 1 | 2082.13 | 26 | 1738.84 | 26 | 1738.84 | 50 | Да | 23 | 1541.95 | 47 | Да | 3 | 196.89 | 3 | Нет |  |  |  | Нет |  |  |  | Нет |  |  |  | Нет |  |  |  | Нет |  |  |  | Нет |  |  |  | Нет |  |  |  | 1 | 343.29 | УО | ООО Кубанская управляющая компания | 1 | 04.01.2008 | Решение общего собрания собственников помещений в МКД | Нет | [5 empty] | 13.09.2001 |  | счет регионального оператора (по решению ОМС) | Ленточный |  | Железобетон |  | 28.3 | м3 |  |  | Нет |  | Да | 283.3 | Бетон |  | Бетонные (железобетонные) блоки |  | 2.6 | 306.8 | Плоское | Железобетон |  | 283.3 | Нет |  | 0.29 | Крупнопанельные с утепляющим слоем |  | Окраска - по штукатурке (по бетону) - силикатным составом |  | 997.8 | Нет |  | Да | 1123 | Нетвердеющая мастика |  | Нет |  | Да | 74.7 | Нетвердеющая мастика |  | Нет |  | Да | 16 | 21.2 | Дерево - твердых пород |  | Нет |  | 6 | 13.2 | Дерево |  | Нет |  | Армированный бетон |  | 147.5 | 0.8 | Нет |  | Плоская (совмещенная) |  | Металл |  | Нет |  | Отсутствует |  | Нет |  | Металпрофиль (металлочерепица) |  | 312 | Нет |  | Внутренний |  | Оцинкованная сталь с полимерным покрытием (для крыш из металлопрофиля (металлочерепицы)) |  |  | Нет |  | 2 | 60 | Нет |  | Да | 1 | Да | 1 | 400 | 1 | 8 | 1994 | Нет |  | Нет |  | 2019 | Нет | [10 empty] | 55 | 2 | 2 | 11 | 135 | Закрытая | Медь | Нет |  | 15 | Нет |  | Да | 200 | Скрытая | Медь | Нет |  | Установлен(ы) | 2 |  |  | Нет | 2013 | Да | 2 |  | Нет | 2013 | Центральное | 1 | Оцинкованная сталь |  | 264 | Нет |  | 42 | Смешанный | чугун, латунь | Нет |  | Установлен(ы) | 1 |  |  | Нет | 2013 | Да | 1 | Смешанный | Чугун, пластик | 298.5 | Нет |  | Центральное (сетевой природный газ) | 1 | 65 | Нет |  | Да | Внешняя котельная |  |  |  | 0.07 | 1 | Закрытая | Вертикальная | Оцинкованная сталь |  | 598 | Нет |  | 152 | Латунь |  | Нет |  | Нет |  |  |  | Нет |  |  |  | Установлен(ы) | 1 |  |  | Нет | 2013 | Да | 1 | Имеется | Нет | 2013 | Да | Внешняя котельная |  |  |  | 0.02 | 1 | Оцинкованная сталь |  | 529 | Нет |  | 85 | Смешанный | чугун, латунь и сталь | Нет |  | Установлен(ы) | 1 |  |  | Нет | 2013 | Да | 1 | Имеется | Нет
г. Краснодар, ул. Кореновская, д. 45 | 723145111 | Подготовлен | 03 401 000 | Краснодар | 350005, Краснодарский край, Краснодар г, Кореновская ул, дом № 45 | Да | 4324 | Нет |  |  | 3623.3 |  |  | Нет |  | Индивидуальный | Группа II | 1994 |  |  | 271 | Да | 17 | 07.11.2013 | Нет |  |  |  | 25.2 | 25.2 | 1053 | 257 | 9 | 9 | 2 | 6814.3 | 108 | 5631.5 | 108 | 5631.5 | 197 | Да | 100 | 5254.82 | 189 | Да | 8 | 376.68 | 8 | Нет |  |  |  | Нет |  |  |  | Нет |  |  |  | Нет |  |  |  | Нет |  |  |  | Нет |  |  |  | Нет |  |  |  | 2 | 1182.8 | УО | ООО Кубанская управляющая компания | 1 | 04.01.2008 | Решение общего собрания собственников помещений в МКД | Нет | [5 empty] | 13.09.2001 |  | счет регионального оператора (по решению ОМС) | Ленточный |  | Железобетон |  | 61.7 | м3 |  |  | Нет |  | Да | 854.6 | Бетон |  | Бетонные (железобетонные) блоки |  | 2.6 | 668.2 | Плоское | Железобетон |  | 854.6 | Нет |  | 0.29 | Крупнопанельные с утепляющим слоем |  | Окраска - по штукатурке (по бетону) - силикатным составом |  | 2423.7 | Нет |  | Да | 2680 | Нетвердеющая мастика |  | Нет |  | Да | 149.4 | Нетвердеющая мастика |  | Нет |  | Да | 32 | 42.3 | Дерево - твердых пород |  | Нет |  | 44 | 111.8 | Дерево |  | Нет |  | Армированный бетон |  | 321.3 | 0.8 | Нет |  | Плоская (совмещенная) |  | Металл |  | Нет |  | Отсутствует |  | Нет |  | Металпрофиль (металлочерепица) |  | 940 | Нет |  | Внутренний |  | Оцинкованная сталь с полимерным покрытием (для крыш из металлопрофиля (металлочерепицы)) |  |  | Нет |  | 4 | 120 | Нет |  | Да | 2 | Да | 2 | 400 | 1 | 9 | 1994 | Нет |  | Нет |  | 2019 | Нет | [10 empty] | 55 | 2 | 2 | 20 | 270 | Закрытая | Медь | Нет |  | 15 | Нет |  | Да | 200 | Скрытая | Медь | Нет |  | Установлен(ы) | 2 |  |  | Нет | 2013 | Да | 2 |  | Нет | 2013 | Центральное | 1 | Оцинкованная сталь |  | 920 | Нет |  | 170 | Смешанный | чугун, латунь | Нет |  | Установлен(ы) | 1 |  |  | Нет | 2013 | Да | 2 | Смешанный | Чугун, пластик | 990 | Нет |  | Центральное (сетевой природный газ) | 1 | 130 | Нет |  | Да | Внешняя котельная |  |  |  | 0.2 | 1 | Закрытая | Вертикальная | Оцинкованная сталь |  | 1896 | Нет |  | 560 | Смешанный | Сталь , латунь | Нет |  | Да | 1 | Нет |  | Нет |  |  |  | Установлен(ы) | 1 |  |  | Нет | 2013 | Да | 1 | Имеется | Нет | 2013 | Да | Внешняя котельная |  |  |  | 0.05 | 1 | Оцинкованная сталь |  | 1839 | Нет |  | 341 | Смешанный | чугун, латунь и сталь | Нет |  | Установлен(ы) | 1 |  |  | Нет | 2013 | Да | 1 | Имеется | Нет
г. Краснодар, ул. Кореновская, д. 61 | 722901657 | Подготовлен | 03 401 000 | Краснодар | 350005, Краснодарский край, Краснодар г, Кореновская ул, дом № 61 | Нет |  | Нет |  | 23:43:0128002:341 | 2981 |  |  | Нет |  | Типовой | Группа II | 2011 |  |  | 126 | Нет |  |  | Нет |  |  |  | 44.8 | 44.8 | 2242.4 | 320.3 | 16 | 16 | 6 | 32311.4 | 448 | 25672 | 447 | 23566.9 | 447 | Да | 447 | 23566.9 | 447 | Нет |  |  |  | Нет |  |  |  | Нет |  |  |  | Да | 1 | 2105.1 | 1 | Да | 1 | 2105.1 | 1 | Нет |  |  |  | Нет |  |  |  | Нет |  |  |  | 1 | 6639.4 | УО | ОАО "Славянка" | 1 | 25.12.2011 | Решение общего собрания собственников помещений в МКД | Да | 1 | 25.12.2011 |  |  |  | 25.12.2011 |  | счет регионального оператора (по решению ОМС) | Монолитная плита по свайному основанию |  | Бетон |  | 1173 | м3 |  |  | Нет |  | Нет | [13 empty] | 0.3 | Крупнопанельные с утепляющим слоем |  | Иная |  | 14336 | Нет |  | Нет | [5 empty] | Нет | [5 empty] | Да | 30 | 54 | Металлопластик |  | Нет |  | 384 | 691.2 | Дерево |  | Нет |  | Иной | Бетон | 350 | 1.2 | Нет |  | Плоская (совмещенная) |  | Сборные железобетонные элементы |  | Нет |  | Керамзит или шлак |  | Нет |  | Рулонные материалы (в 3-4 слоя) |  | 1830 | Нет |  | Смешанный | внутренний с уклоном | Оцинкованная сталь |  |  | Нет |  | 6 | 230 | Нет |  | Да | 12 | Да | 6 | 400 | 1 | 16 | 2011 | Нет |  | Да | 07.10.2013 | 2036 | Да | 6 | 630 | 1 | 16 | 2011 | Нет |  | Да | 07.10.2013 | 2036 | 964 | 6 | 6 | 96 | 99999 | Закрытая | Медь | Нет |  | 45400 | Нет |  | Нет |  | Скрытая | Медь | Нет |  | Установлен(ы) | 18 |  |  | Нет | 2011 | Да | 6 |  | Нет | 2011 | Центральное | 1 | Оцинкованная сталь |  | 230 | Нет |  | 210 | Смешанный | чугун,сталь,латунь | Нет |  | Установлен(ы) | 1 |  |  | Нет | 2011 | Да | 16 | Смешанный | Чугун, пластик | 1150 | Нет |  | Отсутствует |  |  |  |  | Да | Иной | центральное |  |  | 21.6 | 2 | Закрытая | Вертикальная | Черная сталь |  | 4170 | Нет |  | 20 | Смешанный | чугун, латунь, сталь | Нет |  | Да | 2 | Нет |  | Нет |  |  |  | Установлен(ы) | 6 |  |  | Нет | 2011 | Да | 2 | Имеется | Нет | 2011 | Да | Бойлер
г. Краснодар, ул. Кореновская, д. 63 | 722902265 | Подготовлен | 03 401 000 | Краснодар | 350005, Краснодарский край, Краснодар г, Кореновская ул, дом № 63 | Нет |  | Нет |  | 23:43:0128002:342 | 2981 |  |  | Нет |  | Типовой | Группа II | 2011 |  |  | 148 | Нет |  |  | Нет |  |  |  | 44.8 | 44.8 | 2242.4 | 320.3 | 16 | 16 | 6 | 32311.4 | 448 | 25672 | 447 | 23566.9 | 447 | Да | 447 | 23566.9 | 447 | Нет |  |  |  | Нет |  |  |  | Нет |  |  |  | Да | 1 | 2105.1 | 1 | Да | 1 | 2105.1 | 1 | Нет |  |  |  | Нет |  |  |  | Нет |  |  |  | 1 | 6639.4 | УО | ОАО "Славянка" | 1 | 12.12.2011 | Решение общего собрания собственников помещений в МКД | Да | 1 | 12.12.2011 |  |  |  | 12.12.2011 |  | счет регионального оператора (по решению ОМС) | Монолитная плита по свайному основанию |  | Бетон |  | 1173 | м3 |  |  | Нет |  | Нет | [13 empty] | 0.3 | Крупнопанельные с утепляющим слоем |  | Иная |  | 14336 | Нет |  | Нет | [5 empty] | Нет | [5 empty] | Да | 30 | 54 | Металлопластик |  | Нет |  | 384 | 691.2 | Дерево |  | Нет |  | Иной | Бетон | 350 | 1.2 | Нет |  | Плоская (совмещенная) |  | Сборные железобетонные элементы |  | Нет |  | Керамзит или шлак |  | Нет |  | Рулонные материалы (в 3-4 слоя) |  | 1830 | Нет |  | Смешанный | внутренний с уклоном | Оцинкованная сталь |  |  | Нет |  | 6 | 230 | Нет |  | Да | 12 | Да | 6 | 400 | 1 | 16 | 2011 | Нет |  | Да | 07.11.2013 | 2036 | Да | 6 | 630 | 1 | 16 | 2011 | Нет |  | Да | 07.11.2013 | 2036 | 964 | 6 | 6 | 96 | 99999 | Закрытая | Медь | Нет |  | 45400 | Нет |  | Нет |  | Скрытая | Медь | Нет |  | Установлен(ы) | 18 |  |  | Нет | 2011 | Да | 6 |  | Нет | 2011 | Центральное | 1 | Оцинкованная сталь |  | 230 | Нет |  | 210 | Смешанный | чугун,сталь,латунь | Нет |  | Установлен(ы) | 1 |  |  | Нет | 2011 | Да | 16 | Смешанный | Чугун, пластик | 1150 | Нет |  | Отсутствует |  |  |  |  | Да | Иной | центральное |  |  | 21.6 | 2 | Закрытая | Вертикальная | Черная сталь |  | 4170 | Нет |  | 20 | Смешанный | чугун, латунь, сталь | Нет |  | Да | 2 | Нет |  | Нет |  |  |  | Установлен(ы) | 6 |  |  | Нет | 2011 | Да | 2 | Имеется | Нет | 2011 | Да | Бойлер
г. Краснодар, ул. Кореновская, д. 65 | 722902777 | Подготовлен | 03 401 000 | Краснодар | 350005, Краснодарский край, Краснодар г, Кореновская ул, дом № 65 | Нет |  | Нет |  | 23:43:0128002:343 | 2981 |  |  | Нет |  | Типовой | Группа II | 2011 |  |  | 124 | Нет |  |  | Нет |  |  |  | 44.8 | 44.8 | 2242.4 | 320.3 | 16 | 16 | 6 | 32311.4 | 448 | 25672 | 447 | 23566.9 | 447 | Да | 447 | 23566.9 | 447 | Нет |  |  |  | Нет |  |  |  | Нет |  |  |  | Да | 1 | 2105.1 | 1 | Да | 1 | 2105.1 | 1 | Нет |  |  |  | Нет |  |  |  | Нет |  |  |  | 1 | 6639.4 | УО | ОАО "Славянка" | 1 | 24.11.2011 | Решение общего собрания собственников помещений в МКД | Да | 1 | 24.12.2011 |  |  |  | 24.12.2011 |  | счет регионального оператора (по решению ОМС) | Монолитная плита по свайному основанию |  | Бетон |  | 1173 | м3 |  |  | Нет |  | Нет | [13 empty] | 0.3 | Крупнопанельные с утепляющим слоем |  | Иная |  | 14336 | Нет |  | Нет | [5 empty] | Нет | [5 empty] | Да | 30 | 54 | Металлопластик |  | Нет |  | 384 | 691.2 | Дерево |  | Нет |  | Иной | Бетон | 350 | 1.2 | Нет |  | Плоская (совмещенная) |  | Сборные железобетонные элементы |  | Нет |  | Керамзит или шлак |  | Нет |  | Рулонные материалы (в 3-4 слоя) |  | 1830 | Нет |  | Смешанный | внутренний с уклоном | Оцинкованная сталь |  |  | Нет |  | 6 | 230 | Нет |  | Да | 12 | Да | 6 | 400 | 1 | 16 | 2011 | Нет |  | Да | 07.10.2013 | 2036 | Да | 6 | 630 | 1 | 16 | 2011 | Нет |  | Да | 07.10.2013 | 2036 | 964 | 6 | 6 | 96 | 99999 | Закрытая | Медь | Нет |  | 45400 | Нет |  | Нет |  | Скрытая | Медь | Нет |  | Установлен(ы) | 18 |  |  | Нет | 2011 | Да | 6 |  | Нет | 2011 | Центральное | 1 | Оцинкованная сталь |  | 230 | Нет |  | 210 | Смешанный | чугун,сталь,латунь | Нет |  | Установлен(ы) | 1 |  |  | Нет | 2011 | Да | 16 | Смешанный | Чугун, пластик | 1150 | Нет |  | Отсутствует |  |  |  |  | Да | Иной | центральное |  |  | 21.6 | 2 | Закрытая | Вертикальная | Черная сталь |  | 4170 | Нет |  | 20 | Смешанный | чугун, латунь, сталь | Нет |  | Да | 2 | Нет |  | Нет |  |  |  | Установлен(ы) | 6 |  |  | Нет | 2011 | Да | 2 | Имеется | Нет | 2011 | Да | Бойлер
г. Краснодар, ул. Кореновская, д. 67 | 722903152 | Подготовлен | 03 401 000 | Краснодар | 350005, Краснодарский край, Краснодар г, Кореновская ул, дом № 67 | Нет |  | Нет |  | 23:43:0128002:344 | 2981 |  |  | Нет |  | Типовой | Группа II | 2011 |  |  | 98 | Нет |  |  | Нет |  |  |  | 44.8 | 44.8 | 2242.4 | 320.3 | 16 | 16 | 6 | 32311.4 | 448 | 25672 | 447 | 23566.9 | 447 | Да | 447 | 23566.9 | 447 | Нет |  |  |  | Нет |  |  |  | Нет |  |  |  | Да | 1 | 2105.1 | 1 | Да | 1 | 2105.1 | 1 | Нет |  |  |  | Нет |  |  |  | Нет |  |  |  | 1 | 6639.4 | УО | ОАО "Славянка" | 1 | 24.12.2011 | Решение общего собрания собственников помещений в МКД | Да | 1 | 24.12.2011 |  |  |  | 24.12.2011 |  | счет регионального оператора (по решению ОМС) | Монолитная плита по свайному основанию |  | Бетон |  | 1173 | м3 |  |  | Нет |  | Нет | [13 empty] | 0.3 | Крупнопанельные с утепляющим слоем |  | Иная |  | 14336 | Нет |  | Нет | [5 empty] | Нет | [5 empty] | Да | 30 | 54 | Металлопластик |  | Нет |  | 384 | 691.2 | Дерево |  | Нет |  | Иной | Бетон | 350 | 1.2 | Нет |  | Плоская (совмещенная) |  | Сборные железобетонные элементы |  | Нет |  | Керамзит или шлак |  | Нет |  | Рулонные материалы (в 3-4 слоя) |  | 1830 | Нет |  | Смешанный | внутренний с уклоном | Оцинкованная сталь |  |  | Нет |  | 6 | 230 | Нет |  | Да | 12 | Да | 6 | 400 | 1 | 16 | 2011 | Нет |  | Да | 07.10.2013 | 2036 | Да | 6 | 630 | 1 | 16 | 2011 | Нет |  | Да | 07.10.2013 | 2036 | 964 | 6 | 6 | 96 | 99999 | Закрытая | Медь | Нет |  | 45400 | Нет |  | Нет | [5 empty] | Установлен(ы) | 18 |  |  | Нет | 2011 | Да | 6 |  | Нет | 2011 | Центральное | 1 | Оцинкованная сталь |  | 230 | Нет |  | 210 | Смешанный | чугун,сталь,латунь | Нет |  | Установлен(ы) | 1 |  |  | Нет | 2011 | Да | 16 | Смешанный | Чугун, пластик | 1150 | Нет |  | Отсутствует |  |  |  |  | Да | Иной | центральное |  |  | 21.6 | 2 | Закрытая | Вертикальная | Черная сталь |  | 4170 | Нет |  | 20 | Смешанный | чугун, латунь, сталь | Нет |  | Да | 2 | Нет |  | Нет |  |  |  | Установлен(ы) | 6 |  |  | Нет | 2011 | Да | 2 | Имеется | Нет | 2011 | Да | Бойлер
г. Краснодар, ул. Кореновская, д. 69 | 722903654 | Подготовлен | 03 401 000 | Краснодар | 350005, Краснодарский край, Краснодар г, Кореновская ул, дом № 69 | Нет |  | Нет |  | 23:43:0128002:345 | 2981 |  |  | Нет |  | Типовой | Группа II | 2011 |  |  | 105 | Нет |  |  | Нет |  |  |  | 44.8 | 44.8 | 2242.4 | 320.3 | 16 | 16 | 6 | 32311.4 | 448 | 25672 | 447 | 23566.9 | 447 | Да | 447 | 23566.9 | 447 | Нет |  |  |  | Нет |  |  |  | Нет |  |  |  | Да | 1 | 2105.1 | 1 | Да | 1 | 2105.1 | 1 | Нет |  |  |  | Нет |  |  |  | Нет |  |  |  | 1 | 6639.4 | УО | ОАО "Славянка" | 1 | 24.11.2011 | Решение общего собрания собственников помещений в МКД | Да | 1 | 24.11.2011 |  |  |  | 24.11.2011 |  | счет регионального оператора (по решению ОМС) | Монолитная плита по свайному основанию |  | Бетон |  | 1173 | м3 |  |  | Нет |  | Нет | [13 empty] | 0.3 | Крупнопанельные с утепляющим слоем |  | Иная |  | 14336 | Нет |  | Нет | [5 empty] | Нет | [5 empty] | Да | 30 | 54 | Металлопластик |  | Нет |  | 384 | 691.2 | Дерево |  | Нет |  | Иной | Бетон | 350 | 1.2 | Нет |  | Плоская (совмещенная) |  | Сборные железобетонные элементы |  | Нет |  | Керамзит или шлак |  | Нет |  | Рулонные материалы (в 3-4 слоя) |  | 1830 | Нет |  | Смешанный | внутренний с уклоном | Оцинкованная сталь |  |  | Нет |  | 6 | 230 | Нет |  | Да | 12 | Да | 6 | 400 | 1 | 16 | 2011 | Нет |  | Да | 07.10.2013 | 2036 | Да | 6 | 630 | 1 | 16 | 2011 | Нет |  | Да | 07.10.2013 | 2036 | 964 | 6 | 6 | 96 | 99999 | Закрытая | Медь | Нет |  | 45400 | Нет |  | Нет | [5 empty] | Установлен(ы) | 18 |  |  | Нет | 2011 | Да | 6 |  | Нет | 2011 | Центральное | 1 | Оцинкованная сталь |  | 230 | Нет |  | 210 | Смешанный | чугун,сталь,латунь | Нет |  | Установлен(ы) | 1 |  |  | Нет | 2011 | Да | 16 | Смешанный | Чугун, пластик | 1150 | Нет |  | Отсутствует |  |  |  |  | Да | Иной | центральное |  |  | 21.6 | 2 | Закрытая | Вертикальная | Черная сталь |  | 4170 | Нет |  | 20 | Смешанный | чугун, латунь, сталь | Нет |  | Да | 2 | Нет |  | Нет |  |  |  | Установлен(ы) | 6 |  |  | Нет | 2011 | Да | 2 | Имеется | Нет | 2011 | Да | Бойлер
г. Краснодар, ул. Кореновская, д. 71 | 722904069 | Подготовлен | 03 401 000 | Краснодар | 350005, Краснодарский край, Краснодар г, Кореновская ул, дом № 71 | Нет |  | Нет |  | 23:43:0128002:347 | 2981 |  |  | Нет |  | Типовой | Группа II | 2011 |  |  | 127 | Нет |  |  | Нет |  |  |  | 44.8 | 44.8 | 2242.4 | 320.3 | 16 | 16 | 6 | 32311.4 | 448 | 25672 | 447 | 23566.9 | 447 | Да | 447 | 23566.9 | 447 | Нет |  |  |  | Нет |  |  |  | Нет |  |  |  | Да | 1 | 2105.1 | 1 | Да | 1 | 2105.1 | 1 | Нет |  |  |  | Нет |  |  |  | Нет |  |  |  | 1 | 6639.4 | УО | ОАО "Славянка" | 1 | 24.12.2011 | Решение общего собрания собственников помещений в МКД | Да | 1 | 24.12.2011 |  |  |  | 24.12.2011 |  | счет регионального оператора (по решению ОМС) | Монолитная плита по свайному основанию |  | Бетон |  | 1173 | м3 |  |  | Нет |  | Нет | [13 empty] | 0.3 | Крупнопанельные с утепляющим слоем |  | Иная |  | 14336 | Нет |  | Нет | [5 empty] | Нет | [5 empty] | Да | 30 | 54 | Металлопластик |  | Нет |  | 384 | 691.2 | Дерево |  | Нет |  | Иной | Бетон | 350 | 1.2 | Нет |  | Плоская (совмещенная) |  | Сборные железобетонные элементы |  | Нет |  | Керамзит или шлак |  | Нет |  | Рулонные материалы (в 3-4 слоя) |  | 1830 | Нет |  | Смешанный | внутренний с уклоном | Оцинкованная сталь |  |  | Нет |  | 6 | 230 | Нет |  | Да | 12 | Да | 6 | 400 | 1 | 16 | 2011 | Нет |  | Да | 07.10.2013 | 2036 | Да | 6 | 630 | 1 | 16 | 2011 | Нет |  | Да | 07.10.2013 | 2036 | 964 | 6 | 6 | 96 | 99999 | Закрытая | Медь | Нет |  | 45400 | Нет |  | Нет | [5 empty] | Установлен(ы) | 18 |  |  | Нет | 2011 | Да | 6 |  | Нет | 2011 | Центральное | 1 | Оцинкованная сталь |  | 230 | Нет |  | 210 | Смешанный | чугун,сталь,латунь | Нет |  | Установлен(ы) | 1 |  |  | Нет | 2011 | Да | 16 | Смешанный | Чугун, пластик | 1150 | Нет |  | Отсутствует |  |  |  |  | Да | Иной | центральное |  |  | 21.6 | 2 | Закрытая | Вертикальная | Черная сталь |  | 4170 | Нет |  | 20 | Смешанный | чугун, латунь, сталь | Нет |  | Да | 2 | Нет |  | Нет |  |  |  | Установлен(ы) | 6 |  |  | Нет | 2011 | Да | 2 | Имеется | Нет | 2011 | Да | Бойлер
г. Краснодар, ул. Кореновская, д. 73 | 745619466 | Подготовлен | 03 401 000 | Краснодар | 350005, Краснодарский край, Краснодар г, Кореновская ул, дом № 73 | Нет |  | Нет |  | 23:43:0128002:346 | 2981 |  |  | Нет |  | Типовой | Группа II | 2011 |  |  | 135 | Нет |  |  | Нет |  |  |  | 44.8 | 44.8 | 2242.4 | 320.3 | 16 | 16 | 6 | 32311.4 | 448 | 25672 | 447 | 23566.9 | 447 | Да | 447 | 23566.9 | 447 | Нет |  |  |  | Нет |  |  |  | Нет |  |  |  | Да | 1 | 2105.1 | 1 | Да | 1 | 2105.1 | 1 | Нет |  |  |  | Нет |  |  |  | Нет |  |  |  | 1 | 6639.4 | УО | ОАО "Славянка" | 1 | 24.12.2011 | Решение общего собрания собственников помещений в МКД | Да | 1 | 24.12.2011 |  |  |  | 24.12.2011 |  | счет регионального оператора (по решению ОМС) | Монолитная плита по свайному основанию |  | Бетон |  | 1173 | м3 |  |  | Нет |  | Нет | [13 empty] | 0.3 | Крупнопанельные с утепляющим слоем |  | Иная |  | 14336 | Нет |  | Нет | [5 empty] | Нет | [5 empty] | Да | 30 | 54 | Металлопластик |  | Нет |  | 384 | 691.2 | Дерево |  | Нет |  | Иной | Бетон | 350 | 1.2 | Нет |  | Плоская (совмещенная) |  | Сборные железобетонные элементы |  | Нет |  | Керамзит или шлак |  | Нет |  | Рулонные материалы (в 3-4 слоя) |  | 1830 | Нет |  | Смешанный | внутренний с уклоном | Оцинкованная сталь |  |  | Нет |  | 6 | 230 | Нет |  | Да | 12 | Да | 6 | 400 | 1 | 16 | 2011 | Нет |  | Да | 07.10.2013 | 2036 | Да | 6 | 630 | 1 | 16 | 2011 | Нет |  | Да | 07.10.2013 | 2036 | 964 | 6 | 6 | 96 | 99999 | Закрытая | Медь | Нет |  | 45400 | Нет |  | Нет | [5 empty] | Установлен(ы) | 18 |  |  | Нет | 2011 | Да | 6 |  | Нет | 2011 | Центральное | 1 | Оцинкованная сталь |  | 230 | Нет |  | 210 | Смешанный | чугун,сталь,латунь | Нет |  | Установлен(ы) | 1 |  |  | Нет | 2011 | Да | 16 | Смешанный | Чугун, пластик | 1150 | Нет |  | Отсутствует |  |  |  |  | Да | Иной | центральное |  |  | 21.6 | 2 | Закрытая | Вертикальная | Черная сталь |  | 4170 | Нет |  | 20 | Смешанный | чугун, латунь, сталь | Нет |  | Да | 2 | Нет |  | Нет |  |  |  | Установлен(ы) | 6 |  |  | Нет | 2011 | Да | 2 | Имеется | Нет | 2011 | Да | Бойлер
г. Краснодар, ул. Кореновская, д. 9 | 722953933 | Подготовлен | 03 401 000 | Краснодар | 350005, Краснодарский край, Краснодар г, Кореновская ул, дом № 9 | Да | 3836 | Нет |  |  | 2764 |  |  | Нет |  | Типовой | Группа III | 1982 |  |  | 88 | Да | 24.8 | 07.11.2013 | Нет |  |  |  | 14 | 14 | 808 | 151.2 | 5 | 5 | 4 | 3015.4 | 60 | 2740.1 | 60 | 2740.1 | 92 | Да | 56 | 2569.3 | 88 | Да | 4 | 170.8 | 4 | Нет |  |  |  | Нет |  |  |  | Нет |  |  |  | Нет |  |  |  | Нет |  |  |  | Нет |  |  |  | Нет |  |  |  | 4 | 275.3 | УО | ООО Кубанская управляющая компания | 1 | 29.04.2009 | Решение общего собрания собственников помещений в МКД | Да | 9 | 04.05.2012 |  |  |  | 13.09.1993 |  | счет регионального оператора (по решению ОМС) | Ленточный |  | Железобетон |  | 36.2 | м3 |  |  | Нет |  | Да | 743.9 | Уплотненный грунт |  | Кирпич |  | 2 | 256.7 | Плоское | Железобетон |  | 763.2 | Нет |  | 0.4 | Кирпич |  | Иная |  | 1502 | Нет |  | Нет | [5 empty] | Нет | [5 empty] | Да | 16 | 30.1 | Дерево - твердых пород |  | Нет |  | 4 | 11.32 | Металл без утеплителя |  | Нет |  | Иной | Асфальт | 151.2 | 0.8 | Нет |  | Плоская (совмещенная) |  | Иной | Плиты перекрытия | Нет |  | Керамзит или шлак |  | Нет |  | Рулонные материалы (в 3-4 слоя) |  | 763 | Нет |  | Наружный неорганизованный |  |  |  |  | Нет |  |  |  | Нет |  | Нет | [23 empty] | 65 | 1 | 1 | 21 | 360 | Закрытая | Аллюминий | Нет |  | 220 | Нет |  | Нет |  | Скрытая | Алюминий | Нет |  | Установлен(ы) | 1 |  |  | Нет | 1991 | Да | 1 |  | Нет | 2012 | Центральное | 1 | Смешанный | сталь, пластик | 223 | Нет |  | 86 | Смешанный | чугун, латунь | Нет |  | Установлен(ы) | 1 |  |  | Нет | 1991 | Да | 4 | Смешанный | Чугун, пластик | 233 | Нет |  | Центральное (сетевой природный газ) | 1 | 180 | Нет |  | Да | Внешняя котельная |  |  |  | 0.18 | 1 | Закрытая | Вертикальная | Черная сталь |  | 740 | Нет |  | 88 | Смешанный | Чугун, сталь | Нет |  | Нет |  |  |  | Нет |  | Нет |  | Установлен(ы) | 1 |  |  | Нет | 2013 | Нет |  | Имеется |  |  | Да | Внешняя котельная |  |  |  | 0.1 | 1 | Смешанный | Пластик, сталь | 223 | Нет |  | 85 | Смешанный | чугун, латунь и сталь | Нет |  | Установлен(ы) | 1 |  |  | Нет | 2013 | Нет
г. Краснодар, ул. Короткая, д. 5 | 722952114 | Подготовлен | 03 401 000 | Краснодар | г. Краснодар, ул. Короткая, д. 5 | Да | 1119 | Да | 894 | 23:43:0209003:38 | 894 |  |  | Нет |  | Типовой | Группа II | 1964 | 2013 | E | 21 | Да | 25 | 14.12.1992 | Нет |  |  |  | 11.5 | 11.5 | 418 | 65 | 4 | 4 | 1 | 792.9 | 16 | 742.5 | 15 | 697.9 | 15 | Да | 15 | 697.9 | 15 | Нет |  |  |  | Нет |  |  |  | Нет |  |  |  | Да | 1 | 44.6 | 2 | Да | 1 | 44.6 | 2 | Нет |  |  |  | Нет |  |  |  | Нет |  |  |  | 1 | 50.4 | УО | ООО "ГУК-Краснодар" | 1 | 16.12.2008 | Решение общего собрания собственников помещений в МКД | Да | б/н | 16.11.2012 | Нет |  |  | 18.03.1993 |  | счет регионального оператора (по решению ОМС) | Ленточный |  | Бетон |  | 97.3 | м3 |  |  | Нет |  | Да | 256 | Иной | уплотненный грунт, бетон и доска | Бетонные (железобетонные) блоки |  | 2.6 | 168 | Плоское | Железобетон |  | 256 | Нет |  | 0.4 | Кирпич |  | Окраска - по штукатурке (по бетону) - известковым составом |  | 510 | Да | 2014 | Нет |  |  |  | Нет |  | Да | 35 | Иное | пакля и раствор | Нет |  | Да | 4 | 6.5 | Дерево - хвойных пород |  | Нет |  | 2 | 6 | Металл без утеплителя |  | Нет |  | Иной | асфальтобетон | 65 | 1 | Нет |  | Скатная | 3.5 | Дерево |  | Нет |  | Керамзит или шлак |  | Нет |  | Металпрофиль (металлочерепица) |  | 350 | Да | 2014 | Наружный организованный |  | Оцинкованная сталь |  |  | Нет |  | 4 | 48 | Нет |  | Нет |  | Нет | [5 empty] | Нет |  | Нет |  |  | Нет | [5 empty] | Нет |  | Нет |  |  | 13.5 | 1 | 1 | 5 | 18 | Открытая | Аллюминий | Нет |  | 18 | Нет |  | Нет |  |  |  | Нет |  | Требуется установка |  |  | Имеется | Нет |  | Нет |  | Имеется | Нет |  | Центральное | 1 | Иной | Металл, пластик | 177 | Нет |  | 5 | Латунь |  | Нет |  | Установлен(ы) | 1 |  | Имеется | Да | 2014 | Да | 1 | Смешанный | Чугун, пластик | 87.5 | Нет |  | Центральное (сетевой природный газ) | 1 | 80 | Нет |  | Да | Иной | центральное |  |  | 0.068 | 1 | Закрытая | Горизонтальная | Иной | пластик-сталь | 428 | Нет |  | 22 | Чугун |  | Нет |  | Нет |  | Нет |  | Да | 1 | Нет |  | Установка не требуется |  |  | Отсутствует по причине, указанной в: ч.1 ст.13 261-ФЗ (3 причины) | Нет |  | Нет |  | Отсутствует по причине, указанной в: ч.1 ст.13 261-ФЗ (3 причины) | Нет |  | Да | Водогрейная колонка | [8 empty] | Нет |  |  |  |  | Нет | [5 empty] | Нет |  | Нет |  |  | Нет
г. Краснодар, ул. Корчагинцев, д. 10 | 722950573 | Подготовлен | 03 401 000 | Краснодар | 350029, Краснодарский край, Краснодар г, Корчагинцев ул, дом № 10 | Нет |  | Нет |  |  | 150 |  |  | Нет |  | Индивидуальный | Группа III | 2011 |  |  | 95 | Нет |  |  | Нет |  |  |  | 18 | 18.7 | 150 | 120 | 6 | 6 | 1 | 1692.1 | 50 | 1680.1 | 47 | 1668.1 | 47 | Да | 47 | 1668.1 | 47 | Нет |  |  |  | Нет |  |  |  | Нет |  |  |  | Да | 3 | 12 | 1 | Да | 3 | 12 | 1 | Нет |  |  |  | Нет |  |  |  | Нет |  |  |  | 3 | 12 | ТСЖ | ТСЖ "Корчагинцев 10" | 1 | 01.05.2011 | Решение общего собрания собственников помещений в МКД | [6 empty] | 01.05.2011 |  |  | Ленточный |  | Железобетон |  | 1 | шт. |  |  | Нет |  | Нет | [13 empty] | 0.5 | Кирпич |  | Иная |  | 200 | Нет |  | Нет | [5 empty] | Нет | [5 empty] | Да | 11 | 22 | Металлопластик |  | Нет |  | 48 | 96 | Металл с утеплителем |  | Нет |  | Армированный бетон |  | 120 | 0.7 | Нет |  | Скатная | 4.5 | Дерево |  | Нет |  | Минеральная вата |  | Нет |  | Металпрофиль (металлочерепица) |  | 350 | Нет |  | Наружный неорганизованный | [10 empty] | Нет | [23 empty] | 95 | 1 | 1 | 1 | 1 | Закрытая | Медь | Нет |  | 1 | Нет |  | Нет |  | Скрытая | Медь | Нет |  | Установлен(ы) | 48 |  |  | Нет | 2011 | Нет |  | Имеется |  |  | Центральное | 1 | Металлополимер |  | 1 | Нет |  | 1 | Смешанный | полипропилен, сталь | Нет |  | Установлен(ы) | 48 |  |  | Нет | 2011 | Да | 1 | Пластик |  | 1 | Нет |  | Отсутствует |  |  |  |  | Да | Автономная котельная - встроенно-пристроенная |  | Газ |  | 1 | 1 | Закрытая | Вертикальная | Иной | металлопластик | 1 | Нет |  | 10 | Латунь |  | Нет |  | Да | 2 | Нет |  | Нет |  |  |  | Установка не требуется |  |  | Имеется |  |  | Нет |  | Имеется |  |  | Да | Автономная котельная - встроенно-пристроенная |  | Газ |  | 0.5 | 1 | Иной | полипропилен | 1 | Нет |  | 8 | Пластик |  | Нет |  | Установлен(ы) | 1 |  |  | Нет | 2011 | Нет
г. Краснодар, ул. Корчагинцев, д. 6, корп. Д | 722951152 | Подготовлен | 03 401 000 | Краснодар | г. Краснодар, ул. Корчагинцев, д. 6, корп. Д | Да | 831 | Нет |  |  | 831 |  |  | Нет |  | Типовой | Группа II | 2008 | 2013 | E | 36 | Да | 4 | 01.01.2013 | Нет |  |  |  | 12.4 | 12.4 | 463.5 | 86.8 | 3 | 3 | 1 | 1230 | 30 | 1089.6 | 30 | 1089.6 | 30 | Да | 30 | 1089.6 | 30 | Нет |  |  |  | Нет |  |  |  | Нет |  |  |  | Нет |  |  |  | Нет |  |  |  | Нет |  |  |  | Нет |  |  |  | Нет |  |  |  | 1 | 140.4 | УО | ООО "ГУК-Краснодар" | б/н | 25.04.2010 | Решение общего собрания собственников помещений в МКД | Да | б/н | 30.09.2011 | Нет |  |  | 01.09.1991 |  | счет регионального оператора (по решению ОМС) | Иной | сборный | Железобетон |  | 33.7 | м3 | 33.7 | м | Нет |  | Да | 415 | Бетон |  | Кирпич |  | 2 | 377 | Плоское | Железобетон |  | 900 | Нет |  | 0.45 | Кирпич |  | Отсутствует |  | 810 | Нет |  | Нет |  |  |  | Нет |  | Да | 31 | Монтажная пена |  | Нет |  | Да | 2 | 4 | Металлопластик |  | Нет |  | 4 | 8 | Металл с утеплителем |  | Нет |  | Иной | асфальтобетон | 74 | 1 | Нет |  | Скатная | 2 | Дерево |  | Нет |  | Керамзит или шлак |  | Нет |  | Металпрофиль (металлочерепица) |  | 50 | Нет |  | Наружный организованный |  | Оцинкованная сталь |  | 74 | Нет |  | 8 | 72 | Нет |  | Нет |  | Нет | [5 empty] | Нет |  | Нет |  |  | Нет | [5 empty] | Нет |  | Нет |  |  | 27 | 1 | 1 | 4 | 130 | Закрытая | Медь | Нет |  | 130 | Нет |  | Нет |  |  |  | Нет |  | Установлен(ы) | 1 |  | Имеется | Да | 2013 | Нет |  | Имеется | Нет |  | Центральное | 1 | Иной | полипропилен | 332 | Нет |  | 13 | Сталь |  | Нет |  | Необходима установка |  |  | Имеется | Нет |  | Да | 1 | Пластик |  | 143 | Нет |  | Центральное (сетевой природный газ) | 1 | 60 | Нет |  | Да | Автономная котельная - встроенно-пристроенная |  | Газ |  | 0.089 | 1 | Закрытая | Вертикальная | Металлополимер |  | 708 | Нет |  | 21 | Сталь |  | Нет |  | Нет |  | Нет |  | Да | 1 | Нет |  | Установка не требуется |  |  | Отсутствует по причине, указанной в: ч.1 ст.13 261-ФЗ (3 причины) | Нет |  | Нет |  | Отсутствует по причине, указанной в: ч.1 ст.13 261-ФЗ (3 причины) | Нет |  | Да | Автономная котельная - встроенно-пристроенная |  | Газ |  | 1.354 | 1 | Металлополимер |  | 606 | Нет |  | 22 | Иной | полипропилен, сталь | Нет |  | Установка не требуется |  |  | Отсутствует по причине, указанной в: ч.1 ст.13 261-ФЗ (3 причины) | Нет |  | Нет |  | Отсутствует по причине, указанной в: ч.1 ст.13 261-ФЗ (3 причины) | Нет
г. Краснодар, ул. Корчагинцев, д. 6, корп. Е | 722951454 | Подготовлен | 03 401 000 | Краснодар | г. Краснодар, ул. Корчагинцев, д. 6, корп. Е | Да | 831 | Нет |  |  | 831 |  |  | Нет |  | Типовой | Группа II | 2008 | 2013 | E | 24 | Да | 4 | 01.01.2013 | Нет |  |  |  | 12.4 | 12.4 | 463.5 | 86.8 | 3 | 3 | 1 | 1198.9 | 31 | 1058.5 | 30 | 1032.5 | 30 | Да | 30 | 1032.5 | 30 | Нет |  |  |  | Нет |  |  |  | Нет |  |  |  | Да | 1 | 26 | 1 | Да | 1 | 26 | 1 | Нет |  |  |  | Нет |  |  |  | Нет |  |  |  | 1 | 140.4 | УО | ООО "ГУК-Краснодар" | б/н | 25.04.2010 | Решение общего собрания собственников помещений в МКД | Да | б/н | 13.01.2012 | Нет |  |  | 01.09.1991 |  | счет регионального оператора (по решению ОМС) | Иной | сборный | Железобетон |  | 33.7 | м3 | 33.7 | м | Нет |  | Да | 415 | Бетон |  | Кирпич |  | 2 | 377 | Плоское | Железобетон |  | 900 | Нет |  | 0.45 | Кирпич |  | Отсутствует |  | 810 | Нет |  | Нет |  |  |  | Нет |  | Да | 31 | Монтажная пена |  | Нет |  | Да | 2 | 4 | Металлопластик |  | Нет |  | 4 | 8 | Металл с утеплителем |  | Нет |  | Иной | асфальтобетон | 74 | 1 | Нет |  | Скатная | 2 | Дерево |  | Нет |  | Керамзит или шлак |  | Нет |  | Металпрофиль (металлочерепица) |  | 550 | Нет |  | Наружный организованный |  | Оцинкованная сталь |  | 74 | Нет |  | 8 | 72 | Нет |  | Нет |  | Нет | [5 empty] | Нет |  | Нет |  |  | Нет | [5 empty] | Нет |  | Нет |  |  | 27 | 1 | 1 | 4 | 130 | Закрытая | Медь | Нет |  | 130 | Нет |  | Нет |  |  |  | Нет |  | Установлен(ы) | 1 |  | Имеется | Да | 2013 | Нет |  | Имеется | Нет |  | Центральное | 1 | Иной | полипропилен | 332 | Нет |  | 13 | Сталь |  | Нет |  | Установлен(ы) | 1 |  | Имеется | Да | 2010 | Да | 1 | Пластик |  | 143 | Нет |  | Центральное (сетевой природный газ) | 1 | 60 | Нет |  | Да | Автономная котельная - встроенно-пристроенная |  | Газ |  | 0.046 | 1 | Закрытая | Вертикальная | Металлополимер |  | 698 | Нет |  | 21 | Сталь |  | Нет |  | Нет |  | Нет |  | Да | 1 | Нет |  | Установка не требуется |  |  | Отсутствует по причине, указанной в: ч.1 ст.13 261-ФЗ (3 причины) | Нет |  | Нет |  | Отсутствует по причине, указанной в: ч.1 ст.13 261-ФЗ (3 причины) | Нет |  | Да | Автономная котельная - встроенно-пристроенная |  | Газ |  | 0.765 | 1 | Металлополимер |  | 744 | Нет |  | 22 | Иной | полипропилен, сталь | Нет |  | Установка не требуется |  |  | Отсутствует по причине, указанной в: ч.1 ст.13 261-ФЗ (3 причины) | Нет |  | Нет |  | Отсутствует по причине, указанной в: ч.1 ст.13 261-ФЗ (3 причины) | Нет
г. Краснодар, ул. Красивая, д. 50, корп. 4 | 99988243 | Подготовлен | 03 401 000 | Краснодар | 350087, Краснодарский край, Краснодар г, Красивая ул, дом № 50, корпус 4 | Да | 2509 | Нет |  |  | 16838 |  |  | Нет |  | Типовой | Группа II | 1972 |  |  |  | Да | 44 | 12.05.2008 | Нет |  |  |  | 17 | 17 | 16838 | 249.2 | 5 | 5 | 2 | 6048 | 100 | 4637 | 100 | 4637 | 100 | Да | 100 | 4637 | 100 | Нет |  |  |  | Нет |  |  |  | Нет |  |  |  | Нет |  |  |  | Нет |  |  |  | Нет |  |  |  | Нет |  |  |  | Нет |  |  |  | 10 | 1411 | УК |  | 1 | 11.05.1972 | Решение общего собрания собственников помещений в МКД | Нет | [5 empty] | 17.05.2012 |  |  |  | бетонный | Бетон |  | 105 | шт. |  |  | Нет |  | Нет | [13 empty] | 0.5 | Кирпич |  | Штукатурка - по кирпичу - известковым раствором |  | 432 | Нет |  | Нет | [5 empty] | Нет | [6 empty] | 11 | 28.5 | Дерево - твердых пород |  | Нет |  | 4 | 8 | Металл без утеплителя |  | Нет |  | Армированный бетон |  | 255 | 1.4 | Нет |  | Скатная |  | Металл |  | Нет |  | Пенобетон или пеностекло |  | Нет |  | Металпрофиль (металлочерепица) |  | 1202.7 | Нет |  | Наружный организованный |  | Оцинкованная сталь |  |  | Нет |  | 5 | 85 | Нет |  | Нет | [23 empty] | 170.3 | 1 | 1 | 32 | 159 | Закрытая | Аллюминий | Нет |  | 61 | Нет | [7 empty] | Установлен(ы) | 1 |  |  | Нет | 1972 | Нет |  | Имеется |  |  | Центральное | 1 | Металлополимер |  | 616 | Да | 2008 | 50 | Латунь |  | Нет |  | Установлен(ы) | 1 |  |  | Нет | 1972 | Да | 1 | Чугун |  | 406 | Нет |  | Центральное (сетевой природный газ) | 1 | 209 | Нет |  | Да | Внешняя котельная |  |  |  | 455.3 | 1 | Открытая | Горизонтальная | Металлополимер |  | 212 | Нет |  | 21 | Латунь |  | Нет |  | Нет |  |  |  | Нет |  |  |  | Установлен(ы) | 1 |  |  | Да | 2007 | Нет |  | Имеется |  |  | Да | Водогрейная колонка
г. Краснодар, ул. Красивая, д. 50/2/1 | 723147399 | Подготовлен | 03 401 000 | Краснодар | 350087, Краснодарский край, Краснодар г, Красивая ул, дом № 50/2/1 | Да | 869 | Да | 869 | 23:43:0130024:0044 | 869 | 03401002000019940 | 23430130024004403401002000019940 | Нет |  | Индивидуальный | Группа II | 2007 |  |  | 120 | Нет |  |  | Нет |  |  |  | 2.9 | 8.7 | 247.5 | 73.2 | 1 | 3 | 1 | 561.35 | 63 | 493.54 | 51 | 465.61 | 12 | Да | 51 | 465.61 | 12 | Нет |  |  |  | Нет |  |  |  | Нет |  |  |  | Да | 12 | 27.93 | 12 | Да | 12 | 27.93 | 12 | Нет |  |  |  | Нет |  |  |  | Нет |  |  |  | 3 | 67.81 | УО | ООО "ЖЭК" | б/н | 01.10.2008 | Решение общего собрания собственников помещений в МКД | Нет | [5 empty] | 17.10.2007 |  | счет регионального оператора (по решению ОМС) | Ленточный |  | Бетон |  | 1 | м3 |  |  | Нет |  | Нет | [13 empty] | 0.99 | Кирпич |  | Облицовка - иная | Облицовка лицевым кирпичем | 2.48 | Нет |  | Нет | [5 empty] | Нет | [5 empty] | Да | 6 | 12.3 | Металлопластик |  | Нет |  | 1 | 2.7 | Металл с утеплителем |  | Нет |  | Иной | Бетон | 73.2 | 1 | Нет |  | Скатная | 4 | Дерево |  | Нет |  | Минеральная плита |  | Нет |  | Металпрофиль (металлочерепица) |  | 415 | Нет |  | Наружный организованный |  | Иной | Оцинкованая стали и пластиковые |  | Нет |  | 6 | 31.3 | Нет |  | Нет | [23 empty] | 30 | 1 | 1 | 1 | 1 | Закрытая | Медь | Нет |  | 1 | Нет |  | Нет |  | Скрытая | Медь | Нет |  | Установлен(ы) | 1 |  |  | Нет | 2013 | Да | 1 |  | Нет | 2010 | Центральное | 1 | Иной | Пластик | 210 | Нет |  | 25 | Чугун |  | Нет |  | Установлен(ы) | 1 |  |  | Нет | 2007 | Да | 1 | Чугун |  | 140 | Нет |  | Центральное (сетевой природный газ) | 1 | 404.2 | Нет |  | Нет | [37 empty] | Нет
г. Краснодар, ул. Красная, д. 102 | 99997021 | Подготовлен | 03 401 000 | Краснодар | г. Краснодар, ул. Красная, д. 102 | Да | 1466 | Нет |  |  | 1466 |  |  | Да |  | Типовой | Группа IV | 1916 | 2013 | E | 46 | Да | 55 | 12.01.1989 | Нет |  |  |  | 8 | 8 | 886 | 79.3 | 2 | 2 | 3 | 1377.66 | 24 | 1339.86 | 19 | 677.96 | 19 | Да | 17 | 611.89 | 17 | Да | 2 | 66.07 | 2 | Нет |  |  |  | Нет |  |  |  | Да | 5 | 661.9 | 5 | Да | 4 | 508 | 4 | Да | 1 | 153.9 | 1 | Нет |  |  |  | Нет |  |  |  | 3 | 37.8 | УО | ООО "ГУК-Краснодар" | б/н | 01.02.2008 | Решение общего собрания собственников помещений в МКД | Нет |  |  | Нет |  |  | 16.06.1993 |  | счет регионального оператора (по решению ОМС) | Ленточный |  | Кирпич |  | 88.2 | м3 |  |  | Нет |  | Да | 254.7 | Иной | уплотненный грунт, бетон и доска | Кирпич |  | 2 | 541 | Плоское | Деревянное заполнение по металлическим балкам |  | 254.7 | Нет |  | 0.5 | Кирпич |  | Окраска - по штукатурке (по бетону) - известковым составом |  | 613.3 | Нет |  | Нет |  |  |  | Нет |  | Да | 25 | Иное | пакля и раствор | Нет |  | Да | 1 | 15 | Дерево - твердых пород |  | Нет |  | 3 | 6 | Дерево |  | Нет |  | Иной | асфальтобетон | 79.3 | 1 | Нет |  | Скатная | 2 | Дерево |  | Нет |  | Керамзит или шлак |  | Нет |  | Иной | шифер | 600 | Нет |  | Наружный организованный |  | Оцинкованная сталь |  | 25 | Нет |  | 4 | 51 | Нет |  | Нет |  | Нет | [5 empty] | Нет |  | Нет |  |  | Нет | [5 empty] | Нет |  | Нет |  |  | 33 | 1 | 1 | 1 | 250 | Открытая | Аллюминий | Нет |  | 250 | Нет |  | Нет |  |  |  | Нет |  | Установка не требуется |  |  | Отсутствует по причине, указанной в: ч.1 ст.13 261-ФЗ (3 причины) | Нет |  | Нет |  | Отсутствует по причине, указанной в: ч.1 ст.13 261-ФЗ (3 причины) | Нет |  | Центральное | 1 | Иной | Металл, пластик | 113 | Нет |  | 3 | Иной | пластик, чугун | Нет |  | Установка не требуется |  |  | Отсутствует по причине, указанной в: п.2-а Критериев (приказ № 627) | Нет |  | Да | 1 | Смешанный | Чугун, пластик | 30 | Нет |  | Центральное (сетевой природный газ) | 1 | 120 | Нет |  | Да | Печное (квартирное) | [10 empty] | Нет |  |  |  |  | Нет |  | Нет |  | Нет |  | Нет |  | Нет |  | Установка не требуется |  |  | Отсутствует по причине, указанной в: ч.1 ст.13 261-ФЗ (3 причины) | Нет |  | Нет |  | Отсутствует по причине, указанной в: ч.1 ст.13 261-ФЗ (3 причины) | Нет |  | Нет | [9 empty] | Нет |  |  |  |  | Нет |  | Установка не требуется |  |  | Отсутствует по причине, указанной в: ч.1 ст.13 261-ФЗ (3 причины) | Нет |  | Нет |  | Отсутствует по причине, указанной в: ч.1 ст.13 261-ФЗ (3 причины) | Нет
г. Краснодар, ул. Красная, д. 129 | 723305728 | Подготовлен | 03 401 000 | Краснодар | г. Краснодар, ул. Красная, д. 129 | Да | 2130 | Да | 2284 | 23:43:0000000:932 | 2281 |  |  | Нет |  | Типовой | Группа III | 1951 | 2013 | E | 72 | Да | 45 | 25.03.2002 | Нет |  |  |  | 10.2 | 10.2 | 1201 | 178 | 3 | 3 | 4 | 3041.8 | 30 | 2826.6 | 27 | 1775.9 | 27 | Да | 26 | 1689.6 | 26 | Да | 1 | 86.3 | 1 | Нет |  |  |  | Нет |  |  |  | Да | 3 | 1050.7 | 3 | Да | 2 | 788.7 | 2 | Да | 1 | 262 | 1 | Нет |  |  |  | Нет |  |  |  | 4 | 215.2 | УО | ООО "ГУК-Краснодар" | 1 | 01.02.2009 | Решение общего собрания собственников помещений в МКД | Да | 2 | 15.12.2011 | Нет |  |  | 10.11.1992 |  | счет регионального оператора (по решению ОМС) | Ленточный |  | Бетон |  | 270 | м3 |  |  | Нет |  | Да | 830.1 | Иной | уплотненный грунт, бетон и доска | Бетонные (железобетонные) блоки |  | 2.7 | 481 | Плоское | Железобетон |  | 830 | Нет |  | 0.51 | Кирпич |  | Окраска - по штукатурке (по бетону) - известковым составом |  | 1815.6 | Да | 2008 | Нет |  |  |  | Нет |  | Да | 80 | Монтажная пена |  | Да | 2011 | Да | 12 | 14 | Металлопластик |  | Да | 2011 | 4 | 32 | Металл без утеплителя |  | Нет |  | Иной | асфальтобетон | 178 | 1 | Нет |  | Скатная | 2 | Дерево |  | Нет |  | Керамзит или шлак |  | Нет |  | Абсоцементные листы и волнистый шифер |  | 1100 | Нет |  | Наружный организованный |  | Оцинкованная сталь |  | 178 | Нет |  | 10 | 110 | Нет |  | Нет |  | Нет | [5 empty] | Нет |  | Нет |  |  | Нет | [5 empty] | Нет |  | Нет |  |  | 24.3 | 1 | 1 | 13 | 60 | Закрытая | Медь | Нет |  | 60 | Да | 2011 | Нет |  |  |  | Нет |  | Установлен(ы) | 1 |  | Имеется | Да | 2012 | Нет |  | Имеется | Нет |  | Центральное | 1 | Иной | полипропилен, сталь | 370 | Нет |  | 14 | Иной | полипропилен, сталь | Нет |  | Установлен(ы) | 1 |  | Имеется | Да | 2012 | Да | 4 | Смешанный | Чугун, пластик | 195 | Нет |  | Центральное (сетевой природный газ) | 1 | 225 | Нет |  | Да | Иной | центральное |  |  | 0.163 | 1 | Закрытая | Горизонтальная | Иной | сталь в изоляции | 996 | Нет |  | 48 | Иной | пластик, сталь | Нет |  | Нет |  | Нет |  | Да | 1 | Нет |  | Установка не требуется |  |  | Отсутствует по причине, указанной в: ч.1 ст.13 261-ФЗ (3 причины) | Нет |  | Нет |  | Отсутствует по причине, указанной в: ч.1 ст.13 261-ФЗ (3 причины) | Нет |  | Да | Водогрейная колонка | [8 empty] | Нет |  |  |  |  | Нет | [5 empty] | Нет |  | Нет |  |  | Нет
г. Краснодар, ул. Красная, д. 137 | 723306571 | Подготовлен | 03 401 000 | Краснодар | г. Краснодар, ул. Красная, д. 137 | Да | 9627 | Да | 2900 | 23:43:0205052:119 | 2900 |  |  | Да |  | Типовой | Группа II | 1954 | 2013 | E | 92 | Да | 29 | 25.01.1988 | Нет |  |  |  | 15.7 | 15.7 | 1071 | 183 | 4 | 4 | 4 | 3879.9 | 45 | 3457.7 | 38 | 2753.6 | 38 | Да | 37 | 2669.8 | 37 | Да | 1 | 83.8 | 1 | Нет |  |  |  | Нет |  |  |  | Да | 7 | 704.1 | 6 | Да | 5 | 512.1 | 5 | Да | 2 | 192 | 1 | Нет |  |  |  | Нет |  |  |  | 4 | 422.2 | УО | ООО "ГУК-Краснодар" | б/н | 19.12.2008 | Решение общего собрания собственников помещений в МКД | Да | 2 | 14.01.2013 | Нет |  |  | 20.12.1991 |  | счет регионального оператора (по решению ОМС) | Ленточный |  | Железобетон |  | 335 | м3 |  |  | Нет |  | Да | 1081 | Иной | уплотненный грунт, бетон и доска | Бетонные (железобетонные) блоки |  | 2.8 | 512 | Плоское | Железобетон |  | 1089 | Нет |  | 0.51 | Кирпич |  | Окраска - по штукатурке (по бетону) - известковым составом |  | 2873.1 | Нет |  | Нет |  |  |  | Нет |  | Да | 85 | Иное | пакля и раствор | Нет |  | Да | 13 | 45 | Дерево - хвойных пород |  | Нет |  | 4 | 32 | Иной | деревянные и железные без утеплителя | Нет |  | Иной | асфальтобетон | 183 | 1 | Нет |  | Скатная | 3 | Дерево |  | Нет |  | Керамзит или шлак |  | Нет |  | Абсоцементные листы и волнистый шифер |  | 1416 | Нет |  | Наружный организованный |  | Оцинкованная сталь |  | 180 | Нет |  | 12 | 180 | Нет |  | Нет |  | Нет | [5 empty] | Нет |  | Нет |  |  | Нет | [5 empty] | Нет |  | Нет |  |  | 34.2 | 1 | 1 | 18 | 120 | Открытая | Медь | Нет |  | 120 | Нет |  | Нет |  |  |  | Нет |  | Установлен(ы) | 1 |  | Имеется | Да | 2013 | Нет |  | Имеется | Нет |  | Центральное | 1 | Иной | полипропилен, сталь | 444 | Нет |  | 13 | Иной | полипропилен, сталь | Нет |  | Установлен(ы) | 1 |  | Имеется | Да | 2012 | Да | 4 | Смешанный | Чугун, пластик | 200 | Нет |  | Центральное (сетевой природный газ) | 1 | 240 | Нет |  | Да | Иной | центральное |  |  | 0.207 | 1 | Закрытая | Горизонтальная | Иной | пластик-сталь | 1379 | Нет |  | 90 | Иной | пластик, сталь | Нет |  | Нет |  | Нет |  | Да | 1 | Нет |  | Требуется установка |  |  | Имеется | Нет |  | Нет |  | Имеется | Нет |  | Да | Водогрейная колонка | [8 empty] | Нет |  |  |  |  | Нет | [5 empty] | Нет |  | Нет |  |  | Нет
г. Краснодар, ул. Красная, д. 143/1 | 723357310 | Подготовлен | 03 401 000 | Краснодар | г. Краснодар, ул. Красная, д. 143/1 | Да | 2991 | Да | 2640 | 23:43:0205052:108 | 2640 |  |  | Нет |  | Типовой | Группа II | 1958 | 2013 | E | 78 | Да | 26 | 28.12.1988 | Нет |  |  |  | 14.8 | 14.8 | 1285 | 180 | 4 | 4 | 4 | 3612.31 | 45 | 3343.41 | 38 | 2458.51 | 38 | Да | 37 | 2399.51 | 37 | Да | 1 | 59 | 1 | Нет |  |  |  | Нет |  |  |  | Да | 7 | 884.9 | 7 | Да | 6 | 760.1 | 6 | Да | 1 | 124.8 | 1 | Нет |  |  |  | Нет |  |  |  | 4 | 268.9 | УО | ООО "ГУК-Краснодар" | 1 | 20.12.2008 | Решение общего собрания собственников помещений в МКД | Да | 1 | 01.11.2012 | Нет |  |  | 16.06.1992 |  | счет регионального оператора (по решению ОМС) | Ленточный |  | Бетон |  | 284 | м3 |  |  | Нет |  | Да | 1076 | Иной | уплотненный грунт, бетон и доска | Бетонные (железобетонные) блоки |  | 2.7 | 486 | Плоское | Железобетон |  | 1076 | Нет |  | 0.4 | Кирпич |  | Окраска - по штукатурке (по бетону) - известковым составом |  | 2457 | Да | 2008 | Нет |  |  |  | Нет |  | Да | 110 | Монтажная пена |  | Нет |  | Да | 16 | 32 | Металлопластик |  | Нет |  | 4 | 32 | Металл с утеплителем |  | Нет |  | Иной | асфальтобетон | 180 | 1 | Нет |  | Скатная | 3 | Дерево |  | Нет |  | Керамзит или шлак |  | Нет |  | Абсоцементные листы и волнистый шифер |  | 1400 | Нет |  | Наружный организованный |  | Оцинкованная сталь |  | 180 | Нет |  | 11 | 143 | Нет |  | Нет |  | Нет | [5 empty] | Нет |  | Нет |  |  | Нет | [5 empty] | Нет |  | Нет |  |  | 34.2 | 1 | 1 | 14 | 156 | Закрытая | Медь | Нет |  | 156 | Нет |  | Нет |  |  |  | Нет |  | Установка не требуется |  |  | Отсутствует по причине, указанной в: п.2-а Критериев (приказ № 627) | Нет |  | Нет |  | Отсутствует по причине, указанной в: п.2-а Критериев (приказ № 627) | Нет |  | Центральное | 1 | Иной | полипропилен, сталь | 381 | Нет |  | 13 | Иной | полипропилен, сталь | Нет |  | Установлен(ы) | 1 |  | Имеется | Да | 2011 | Да | 4 | Смешанный | Чугун, пластик | 222 | Нет |  | Центральное (сетевой природный газ) | 1 | 230 | Нет |  | Да | Иной | центральное |  |  | 0.21 | 1 | Закрытая | Горизонтальная | Иной | сталь в изоляции | 1262 | Нет |  | 47 | Иной | пластик, сталь | Нет |  | Нет |  | Нет |  | Да | 1 | Нет |  | Установлен(ы) | 1 | 1 | Имеется | Да | 2011 | Нет |  | Имеется | Нет |  | Да | Водогрейная колонка | [8 empty] | Нет |  |  |  |  | Нет | [5 empty] | Нет |  | Нет |  |  | Нет
г. Краснодар, ул. Красная, д. 145 | 48400523 | Подготовлен | 03 401 000 | Краснодар | 350916, Краснодарский край, Краснодар г, Елизаветинская ст-ца, Красная ул, дом № 145 | Нет |  | Нет |  | 23:43:0205019:110 | 16838 |  |  | Нет |  | Типовой | Группа II | 1972 |  |  | 143 | Нет |  |  | Нет |  |  |  | 17 | 17 | 16838 | 249.2 | 5 | 5 | 2 | 6048 | 100 | 4637 | 100 | 4637 | 100 | Да | 100 | 4637 | 100 | Нет |  |  |  | Нет |  |  |  | Нет |  |  |  | Нет |  |  |  | Нет |  |  |  | Нет |  |  |  | Нет |  |  |  | Нет |  |  |  | 10 | 1411 | Не выбран не один из представленных |  |  |  |  | Нет | [5 empty] | 07.01.2014 |  | счет регионального оператора (по решению общего собрания) | Ленточный |  | Бетон |  | 105 | шт. |  |  | Нет |  | Нет | [13 empty] | 0.5 | Кирпич |  | Штукатурка - по кирпичу - известковым раствором |  | 432 | Нет |  | Нет | [5 empty] | Нет | [5 empty] | Нет |  |  |  |  | Нет |  | 4 | 8 | Металл без утеплителя |  | Нет |  | Армированный бетон |  | 255 | 1.4 | Нет |  | Скатная | 3.4 | Металл |  | Да | 2012 | Пенобетон или пеностекло |  | Да | 2012 | Металпрофиль (металлочерепица) |  | 1202.7 | Да | 2012 | Наружный организованный |  | Оцинкованная сталь |  |  | Нет |  | 5 | 85 | Нет |  | Нет | [23 empty] | 170.3 | 1 | 1 | 32 | 159 | Закрытая | Аллюминий | Нет |  | 61 | Нет |  | Нет | [5 empty] | Установлен(ы) | 1 |  |  | Нет | 1972 | Нет |  | Имеется |  |  | Центральное | 1 | Металлополимер |  | 616 | Нет |  | 50 | Латунь |  | Нет |  | Установлен(ы) | 1 |  |  | Нет | 1972 | Да | 2 | Смешанный | Чугун, пластик | 326 | Нет |  | Отсутствует |  |  |  |  | Да | Внешняя котельная |  |  |  | 0.45 | 1 | Закрытая | Горизонтальная | Смешанный | Металлопластик, сталь | 564 | Нет |  | 20 | Смешанный | Металические, пластик | Нет |  | Нет |  |  |  | Да | 1 | Нет | [12 empty] | Да | Водогрейная колонка
г. Краснодар, ул. Красная, д. 145, корп. 1 | 201541641 | Подготовлен | 03 401 000 | Краснодар | г. Краснодар, ул. Красная, д. 145, корп. 1 | Да | 7515 | Нет |  |  | 7515 |  |  | Нет |  | Типовой | Группа II | 1979 | 2013 | E | 324 | Да | 10 | 15.07.2003 | Нет |  |  |  | 35.8 | 35.8 | 5075 | 231 | 12 | 12 | 5 | 14683.36 | 163 | 13102.46 | 150 | 8308.6 | 150 | Да | 144 | 8014.87 | 144 | Да | 6 | 293.73 | 6 | Нет |  |  |  | Нет |  |  |  | Да | 13 | 4793.86 | 12 | Да | 12 | 4704.66 | 11 | Да | 1 | 89.2 | 1 | Нет |  |  |  | Нет |  |  |  | 5 | 1580.9 | УО | ООО "ГУК-Краснодар" | б/н | 11.03.2009 | Решение общего собрания собственников помещений в МКД | Да | б/н | 01.02.2013 | Нет |  |  | 31.08.1991 |  | счет регионального оператора (по решению ОМС) | Ленточный |  | Железобетон |  | 444.2 | м3 |  |  | Нет |  | Да | 1167 | Иной | уплотненный грунт, бетон и доска | Бетонные (железобетонные) блоки |  | 2.5 | 617 | Плоское | Железобетон |  | 1167 | Нет |  | 0.5 | Кирпич |  | Отсутствует |  | 8022.8 | Нет |  | Нет |  |  |  | Нет |  | Да | 852 | Иное | пакля и раствор | Нет |  | Да | 5 | 7 | Дерево - хвойных пород |  | Нет |  | 125 | 240 | Металл с утеплителем |  | Нет |  | Иной | асфальтобетон | 246.8 | 1 | Нет |  | Плоская (совмещенная) |  | Отсутствует |  | Нет |  | Керамзит или шлак |  | Нет |  | Рулонные материалы (в 3-4 слоя) |  | 1245 | Нет |  | Внутренний |  | Трубы для внутреннего водостока - стальные |  |  | Нет |  | 5 | 180 | Нет |  | Да | 10 | Да | 5 | 320 | 1 | 12 | 1979 | Нет |  | Да | 30.09.2012 | 2004 | Да | 5 | 530 | 1 | 12 | 1979 | Нет |  | Да | 30.09.2012 | 2004 | 135.9 | 1 | 1 | 56 | 375 | Открытая | Аллюминий | Нет |  | 375 | Нет |  | Да | 277 | Открытая | Медь | Нет |  | Установлен(ы) | 1 |  | Имеется | Да | 2013 | Нет |  | Имеется | Нет |  | Центральное | 1 | Иной | Металл, пластик | 1501 | Нет |  | 25 | Иной | металл, пластик | Нет |  | Установлен(ы) | 1 |  | Имеется | Да | 2013 | Да | 5 | Смешанный | Чугун, пластик | 993 | Нет |  | Центральное (сетевой природный газ) | 1 | 200 | Нет |  | Да | Иной | центральное |  |  | 0.924 | 2 | Закрытая | Горизонтальная | Иной | пластик-сталь | 2853 | Нет |  | 61 | Иной | пластик, сталь | Нет |  | Нет |  | Нет |  | Да | 2 | Нет |  | Установлен(ы) | 2 | 1 | Имеется | Да | 2014 | Нет |  | Имеется | Нет |  | Да | Внешняя котельная | Центральная |  |  | 0.095 | 2 | Иной | полипропилен, сталь | 1263 | Нет |  | 70 | Иной | чугун, латунь и сталь | Нет |  | Требуется установка |  |  | Имеется | Нет |  | Нет |  | Имеется | Нет
г. Краснодар, ул. Красная, д. 147 | 723359088 | Подготовлен | 03 401 000 | Краснодар | г. Краснодар, ул. Красная, д. 147 | Да | 2921 | Нет |  |  | 2921 |  |  | Нет |  | Типовой | Группа II | 1957 | 2013 | E | 55 | Да | 32 | 16.02.1990 | Нет |  |  |  | 14 | 14 | 1258 | 180 | 4 | 4 | 4 | 3808.4 | 37 | 3535.3 | 36 | 2412.4 | 36 | Да | 35 | 2332.5 | 35 | Да | 1 | 79.9 | 1 | Нет |  |  |  | Нет |  |  |  | Да | 1 | 1122.9 | 1 | Да | 1 | 1122.9 | 1 | Нет |  |  |  | Нет |  |  |  | Нет |  |  |  | 4 | 273.1 | УО | ООО "ГУК-Краснодар" | б/н | 23.11.2009 | Решение общего собрания собственников помещений в МКД | Нет |  |  | Нет |  |  | 21.09.1991 |  | счет регионального оператора (по решению ОМС) | Ленточный |  | Кирпич |  | 234 | м3 |  |  | Нет |  | Да | 876.2 | Иной | уплотненный грунт, бетон и доска | Кирпич |  | 2 | 360 | Плоское | Железобетон |  | 992 | Нет |  | 0.5 | Кирпич |  | Отсутствует |  | 2520 | Да | 2008 | Нет |  |  |  | Нет |  | Да | 90 | Иное | пакля и раствор | Нет |  | Да | 12 | 32 | Дерево - твердых пород |  | Нет |  | 4 | 10 | Металл с утеплителем |  | Нет |  | Иной | асфальтобетон | 180 | 1 | Нет |  | Скатная | 3 | Дерево |  | Нет |  | Керамзит или шлак |  | Нет |  | Абсоцементные листы и волнистый шифер |  | 1290 | Нет |  | Наружный организованный |  | Оцинкованная сталь |  | 180 | Нет |  | 12 | 168 | Нет |  | Нет |  | Нет | [5 empty] | Нет |  | Нет |  |  | Нет | [5 empty] | Нет |  | Нет |  |  | 32.4 | 1 | 1 | 13 | 146 | Открытая | Медь | Нет |  | 146 | Нет |  | Нет |  |  |  | Нет |  | Установлен(ы) | 1 |  | Имеется | Да | 2013 | Нет |  | Имеется | Нет |  | Центральное | 1 | Иной | Металл, пластик | 334 | Нет |  | 13 | Иной | металл, пластик | Нет |  | Установлен(ы) | 1 |  | Имеется | Да | 2013 | Да | 4 | Смешанный | Чугун, пластик | 244 | Нет |  | Центральное (сетевой природный газ) | 1 | 300 | Нет |  | Да | Иной | центральное |  |  | 0.211 | 1 | Закрытая | Горизонтальная | Иной | пластик-сталь | 924 | Нет |  | 46 | Иной | пластик, сталь | Нет |  | Нет |  | Нет |  | Да | 1 | Нет |  | Установлен(ы) | 1 | 1 | Имеется | Да | 2011 | Нет |  | Имеется | Нет |  | Да | Водогрейная колонка |  |  |  |  | 1 | Иной | полипропилен, сталь | 334 | Нет |  | 24 | Иной | чугун, латунь и сталь | Нет | [5 empty] | Нет |  | Нет |  |  | Нет
г. Краснодар, ул. Красная, д. 147, корп. 2 | 723393577 | Подготовлен | 03 401 000 | Краснодар | г. Краснодар, ул. Красная, д. 147, корп. 2 | Да | 4573 | Нет |  |  | 4563 |  |  | Нет |  | Типовой | Группа II | 1963 | 2013 | E | 137 | Да | 26 | 26.01.1988 | Нет |  |  |  | 14.7 | 14.7 | 1725 | 170.6 | 5 | 5 | 4 | 3771.4 | 80 | 3531.1 | 80 | 3531.1 | 80 | Да | 76 | 3295.6 | 76 | Да | 4 | 235.5 | 4 | Нет |  |  |  | Нет |  |  |  | Нет |  |  |  | Нет |  |  |  | Нет |  |  |  | Нет |  |  |  | Нет |  |  |  | 4 | 240.3 | УО | ООО "ГУК-Краснодар" | б/н | 16.01.2010 | Решение общего собрания собственников помещений в МКД | Да | б/н | 19.07.2012 | Нет |  |  | 13.07.1992 |  | счет регионального оператора (по решению ОМС) | Ленточный |  | Железобетон |  | 170 | м3 |  |  | Нет |  | Да | 876.2 | Иной | уплотненный грунт, бетон и доска | Бетонные (железобетонные) блоки |  | 2 | 341.2 | Плоское | Железобетон |  | 890 | Нет |  | 0.5 | Крупнопанельные с утепляющим слоем |  | Окраска - по штукатурке (по бетону) - известковым составом |  | 2516 | Нет |  | Да | 1554 | Иной | пакля и раствор | Нет |  | Да | 134 | Иное | пакля и раствор | Нет |  | Да | 20 | 40 | Дерево - твердых пород |  | Нет |  | 4 | 10 | Металл с утеплителем |  | Нет |  | Иной | асфальтобетон | 170.6 | 1 | Нет |  | Скатная | 3 | Дерево |  | Нет |  | Керамзит или шлак |  | Нет |  | Абсоцементные листы и волнистый шифер |  | 1157 | Нет |  | Наружный организованный |  | Оцинкованная сталь |  | 170.6 | Нет |  | 12 | 176.4 | Нет |  | Нет |  | Нет | [5 empty] | Нет |  | Нет |  |  | Нет | [5 empty] | Нет |  | Нет |  |  | 72 | 1 | 1 | 21 | 132 | Открытая | Аллюминий | Нет |  | 132 | Нет |  | Нет |  |  |  | Нет |  | Требуется установка |  |  | Имеется | Нет |  | Нет |  | Имеется | Нет |  | Центральное | 1 | Иной | полипропилен, сталь | 443 | Нет |  | 15 | Иной | полипропилен, сталь | Нет |  | Установлен(ы) | 1 |  | Имеется | Да | 2009 | Да | 4 | Смешанный | Чугун, пластик | 275 | Нет |  | Центральное (сетевой природный газ) | 1 | 290 | Нет |  | Да | Иной | центральное |  |  | 0.201 | 1 | Закрытая | Горизонтальная | Иной | пластик-сталь | 1180 | Нет |  | 59 | Иной | пластик, сталь | Нет |  | Нет |  | Нет |  | Да | 1 | Нет |  | Установлен(ы) | 1 | 1 | Имеется | Да | 2012 | Нет |  | Имеется | Нет |  | Да | Водогрейная колонка | [8 empty] | Нет |  |  |  |  | Нет | [5 empty] | Нет |  | Нет |  |  | Нет
г. Краснодар, ул. Красная, д. 149 | 723395927 | Подготовлен | 03 401 000 | Краснодар | 350020, Краснодарский край, Краснодар г, Красная ул, дом № 149 | Да | 2203 | Нет |  |  | 2203 |  |  | Нет |  | Типовой | Группа II | 1963 |  |  | 72 | Да | 22 | 24.04.1970 | Нет |  |  |  | 15.5 | 15.5 | 644 | 131.1 | 5 | 5 | 3 | 2821 | 59 | 2578 | 50 | 2127.6 | 54 | Да | 47 | 1996.7 | 53 | Да | 3 | 130.9 | 1 | Нет |  |  |  | Нет |  |  |  | Да | 9 | 450.4 | 9 | Да | 9 | 450.4 | 9 | Нет |  |  |  | Нет |  |  |  | Нет |  |  |  | 3 | 243 | ТСЖ | ТСЖ "Красная-149" | 1 | 01.07.2010 | Решение общего собрания собственников помещений в МКД | [6 empty] | 02.07.1992 |  | счет регионального оператора (по решению ОМС) | Свайный |  | Железобетон |  | 1 | шт. |  |  | Нет |  | Нет | [13 empty] | 0.5 | Крупнопанельные однослойные |  | Окраска - по штукатурке (по бетону) - известковым составом |  | 1965 | Нет |  | Да | 904 | Отвердевающая мастика |  | Нет |  | Да | 426 | Отвердевающая мастика |  | Нет |  | Да | 15 | 30 | Дерево - хвойных пород |  | Нет |  | 6 | 17 | Смешанный | деревянные и железные без утеплителя | Нет |  | Иной | асфальтобетон | 131.1 | 1 | Нет |  | Скатная | 3.5 | Дерево |  | Нет |  | Керамзит или шлак |  | Нет |  | Абсоцементные листы и волнистый шифер |  | 903 | Нет |  | Наружный неорганизованный | [10 empty] | Нет | [23 empty] | 240 | 1 | 1 | 15 | 847 | Закрытая | Аллюминий | Нет |  | 195 | Нет |  | Нет |  | Скрытая | Алюминий | Нет |  | Требуется установка | [5 empty] | Нет |  | Отсутствует по причине, указанной в: п.2-а Критериев (приказ № 627) |  |  | Центральное | 1 | Черная сталь |  | 794 | Нет |  | 61 | Чугун |  | Нет |  | Установлен(ы) | 1 |  |  | Нет | 2010 | Да | 3 | Смешанный | Чугун, пластик | 270 | Нет |  | Центральное (сетевой природный газ) | 3 | 212 | Нет |  | Да | Внешняя котельная |  |  |  | 240 | 1 | Закрытая | Вертикальная | Черная сталь |  | 790 | Нет |  | 48 | Чугун |  | Нет |  | Нет |  |  |  | Нет |  |  |  | Требуется установка | [5 empty] | Нет |  | Имеется |  |  | Да | Водогрейная колонка
г. Краснодар, ул. Красная, д. 153 | 99996165 | Подготовлен | 03 401 000 | Краснодар | г. Краснодар, ул. Красная, д. 153 | Да | 2533 | Да | 3000 | 23:43:0205017:114 | 3000 |  |  | Нет |  | Типовой | Группа III | 1974 | 2013 | E | 130 | Да | 19 | 16.10.1987 | Нет |  |  |  | 37.1 | 37.1 | 749 | 98.6 | 12 | 12 | 1 | 4904.96 | 84 | 4010.56 | 84 | 4010.56 | 84 | Да | 81 | 3849.39 | 81 | Да | 3 | 161.17 | 3 | Нет |  |  |  | Нет |  |  |  | Нет |  |  |  | Нет |  |  |  | Нет |  |  |  | Нет |  |  |  | Нет |  |  |  | 1 | 894.4 | УО | ООО "ГУК-Краснодар" | 2 | 07.03.2014 | Решение общего собрания собственников помещений в МКД | Нет |  |  | Нет |  |  | 30.09.1991 |  | счет регионального оператора (по решению ОМС) | Ленточный |  | Железобетон |  | 100 | м3 |  |  | Нет |  | Да | 598 | Бетон |  | Бетонные (железобетонные) блоки |  | 2.1 | 206.6 | Плоское | Железобетон |  | 598 | Нет |  | 0.5 | Кирпич |  | Отсутствует |  | 3650.6 | Нет |  | Нет |  |  |  | Нет |  | Да | 60 | Монтажная пена |  | Нет |  | Да | 14 | 28 | Дерево - хвойных пород |  | Нет |  | 14 | 182 | Иной | деревянные и железные без утеплителя | Нет |  | Иной | асфальтобетон | 124 | 1 | Нет |  | Плоская (совмещенная) |  | Отсутствует |  | Нет |  | Керамзит или шлак |  | Нет |  | Рулонные материалы (в 3-4 слоя) |  | 600 | Нет |  | Внутренний |  | Трубы для внутреннего водостока - стальные |  |  | Нет |  | 1 | 40 | Нет |  | Да | 2 | Да | 1 | 320 | 0.71 | 12 | 1974 | Нет |  | Нет |  | 2011 | Да | 1 | 500 | 1 | 12 | 1986 | Нет |  | Нет |  | 2012 | 76.5 | 1 | 1 | 25 | 76 | Открытая | Аллюминий | Нет |  | 74.2 | Нет |  | Да | 40 | Открытая | Медь | Нет |  | Требуется установка |  |  | Имеется | Нет |  | Нет |  | Имеется | Нет |  | Центральное | 1 | Иной | Металл, пластик | 525 | Нет |  | 8 | Чугун |  | Нет |  | Установлен(ы) | 1 |  | Имеется | Да | 2009 | Да | 1 | Смешанный | Чугун, пластик | 320 | Нет |  | Центральное (сетевой природный газ) | 1 | 100 | Нет |  | Да | Иной | центральное |  |  | 0.354 | 1 | Закрытая | Горизонтальная | Черная сталь |  | 958 | Нет |  | 24 | Чугун |  | Нет |  | Нет |  | Нет |  | Да | 1 | Нет |  | Установлен(ы) | 1 | 1 | Имеется | Да | 2014 | Нет |  | Имеется | Нет |  | Да | Внешняя котельная | Центральная |  |  | 0.019 | 1 | Черная сталь |  | 525 | Нет |  | 92 | Сталь |  | Нет |  | Установлен(ы) | 1 | 1 |  | Да | 2014 | Нет |  | Имеется | Нет
г. Краснодар, ул. Красная, д. 155 | 723302153 | Подготовлен | 03 401 000 | Краснодар | 350020, Краснодарский край, Краснодар г, Красная ул, дом № 155 | Нет |  | Нет |  |  | 16838 |  |  | Нет |  | Типовой | Группа II | 1972 |  |  | 145 | Да | 44 | 12.05.2008 | Нет |  |  |  | 17 | 17 | 16838 | 249.2 | 5 | 5 | 2 | 6045 | 100 | 4634 | 100 | 4634 | 100 | Да | 100 | 4634 | 100 | Нет |  |  |  | Нет |  |  |  | Нет |  |  |  | Нет |  |  |  | Нет |  |  |  | Нет |  |  |  | Нет |  |  |  | Нет |  |  |  | 10 | 1411 | УК |  | 1 | 20.12.2011 | Решение общего собрания собственников помещений в МКД | [6 empty] | 23.11.2011 |  | счет регионального оператора (по решению ОМС) | Ленточный |  | Бетон |  | 105 | шт. |  |  | Нет |  | Нет | [13 empty] | 0.5 | Кирпич |  | Штукатурка - по кирпичу - известковым раствором |  | 432 | Нет |  | Нет | [5 empty] | Нет | [5 empty] | Да | 11 | 28 | Дерево - твердых пород |  | Нет |  | 4 | 8 | Металл без утеплителя |  | Нет |  | Армированный бетон |  | 255 | 1.4 | Нет |  | Скатная | 3 | Металл |  | Нет |  | Пенобетон или пеностекло |  | Нет |  | Металпрофиль (металлочерепица) |  | 1.2 | Нет |  | Наружный организованный |  | Оцинкованная сталь |  |  | Нет |  | 5 | 85 | Нет |  | Нет | [23 empty] | 170.3 | 1 | 1 | 32 | 159 | Закрытая | Аллюминий | Нет |  | 61 | Нет |  | Да | 231 | Скрытая | Алюминий | Нет |  | Установлен(ы) | 1 |  |  | Нет | 1972 | Нет |  | Имеется |  |  | Центральное | 1 | Металлополимер |  | 616 | Да | 2008 | 50 | Латунь |  | Нет |  | Установлен(ы) | 1 |  |  | Нет | 1972 | Да | 1 | Чугун |  | 406 | Нет |  | Центральное (сетевой природный газ) | 1 | 209 | Нет |  | Да | Внешняя котельная |  |  |  | 455.3 | 1 | Открытая | Горизонтальная | Металлополимер |  | 212 | Нет |  | 21 | Латунь |  | Нет |  | Нет |  |  |  | Нет |  |  |  | Установлен(ы) | 1 |  |  | Да | 2007 | Нет |  | Имеется |  |  | Да | Водогрейная колонка
г. Краснодар, ул. Красная, д. 156 | 461231265 | Подготовлен | 03 401 000 | Краснодар | 350000, Краснодарский край, Краснодар г, Красная ул, дом № 156 | Нет |  | Нет | 3391 | 23:43:0303009:82 | 6206 | 2124-240 |  | Нет |  | Типовой | Группа IV | 1996 |  |  | 300 | Нет |  |  | Нет |  |  |  | 27 | 27 | 2228 | 2228 | 9 | 9 | 5 | 14026.3 | 132 | 12193.64 | 131 | 10601.24 | 131 | Да | 131 | 10601.24 | 131 | Нет |  |  |  | Нет |  |  |  | Нет |  |  |  | Да | 1 | 1592.4 | 1 | Да | 1 | 1592.4 | 1 | Нет |  |  |  | Нет |  |  |  | Нет |  |  |  | 5 | 1832.66 | ТСЖ | ТСЖ дома 156 ул.Красная | 1 | 19.05.2006 | Решение общего собрания собственников помещений в МКД | [6 empty] | 19.06.1997 |  | специальный счет, владельцем которого является ТСЖ | Столбы |  | Железобетон |  | 300 | м3 |  |  | Нет |  | Да | 285.4 | Цементная стяжка |  | Кирпич |  | 2.5 | 7741.4 | Плоское | Железобетон |  | 4787 | Нет |  | 0.99 | Кирпич |  | Штукатурка - по кирпичу - известковым раствором |  | 4319.8 | Да | 2012 | Нет | [5 empty] | Нет | [5 empty] | Да | 574 | 1267.5 | Металлопластик |  | Нет |  | 217 | 396.6 | Металлопластик |  | Нет |  | Армированный асфальтобетон |  | 2228 | 5 | Нет |  | Плоская (совмещенная) |  | Сборные железобетонные настилы |  | Да | 2012 | Керамзит или шлак |  | Да | 2012 | Рулонные материалы (в 3-4 слоя) |  | 2228 | Да | 2012 | Внутренний |  | Оцинкованная сталь |  |  | Нет |  | 5 | 150 | Нет |  | Да | 5 | Да | 5 | 400 | 1 | 9 | 1998 | Нет |  | Да | 15.03.2013 | 2023 | Нет | [10 empty] | 43361 | 2 | 2 | 2 | 3220 | Закрытая | Медь | Да | 2012 | 150 | Нет |  | Да | 123 | Скрытая | Медь | Нет |  | Установлен(ы) | 6 |  |  | Да | 2012 | Нет |  | Отсутствует по причине, указанной в: п.6 ч.5 ст.11 261-ФЗ |  |  | Центральное | 1 | Металлополимер |  | 1092.2 | Да | 2012 | 19 | Сталь |  | Да | 2012 | Установлен(ы) | 1 |  |  | Да | 2012 | Да | 1 | Чугун |  | 1092.2 | Да | 2012 | Центральное (сетевой природный газ) | 1 | 1092.2 | Нет |  | Да | Иной | центральное |  |  | 547.4 | 1 | Закрытая | Вертикальная | Металлополимер |  | 2136.5 | Да | 2012 | 12 | Сталь |  | Да | 2012 | Да | 1 | Да | 2012 | Да | 2 | Да | 2012 | Установлен(ы) | 12 |  |  | Да | 2012 | Да | 1 | Имеется | Да | 2012 | Да | Автономная котельная - иная | Центральная | Иной | теплоноситель | 518.1 | 4 | Иной | Пластик, сталь | 2184.4 | Нет |  | 95 | Сталь |  | Да | 2012 | Установлен(ы) | 4 |  |  | Да | 2012 | Нет
г. Краснодар, ул. Красная, д. 158 | 723421234 | Подготовлен | 03 401 000 | Краснодар | г. Краснодар, ул. Красная, д. 158 | Да | 3472 | Да | 3571 | 23:43:0303001:150 | 3571 |  |  | Нет |  | Типовой | Группа II | 1958 | 2013 | E | 127 | Да | 35 | 11.02.1996 | Нет |  |  |  | 17.3 | 17.3 | 1461 | 178 | 5 | 5 | 6 | 5644.2 | 78 | 5171.2 | 68 | 4208.1 | 68 | Да | 66 | 4107.5 | 66 | Да | 2 | 100.6 | 2 | Нет |  |  |  | Нет |  |  |  | Да | 10 | 963.1 | 10 | Да | 9 | 608.4 | 9 | Да | 1 | 354.7 | 1 | Нет |  |  |  | Нет |  |  |  | 6 | 473 | УО | ООО "ГУК-Краснодар" | 4 | 22.01.2009 | Решение общего собрания собственников помещений в МКД | Да | б/н | 25.10.2012 | Нет |  |  | 04.06.1992 |  | счет регионального оператора (по решению ОМС) | Ленточный |  | Кирпич |  | 394 | м3 |  |  | Нет |  | Да | 1258 | Иной | уплотненный грунт, бетон и доска | Кирпич |  | 2 | 656 | Плоское | Железобетон |  | 1301 | Нет |  | 0.5 | Кирпич |  | Окраска - по штукатурке (по бетону) - известковым составом |  | 2050 | Нет |  | Нет |  |  |  | Нет |  | Да | 215 | Монтажная пена |  | Да | 2011 | Да | 24 | 36 | Металлопластик |  | Да | 2011 | 12 | 21 | Дерево |  | Нет |  | Иной | асфальтобетон | 178 | 1 | Нет |  | Скатная | 3 | Дерево |  | Нет |  | Керамзит или шлак |  | Нет |  | Абсоцементные листы и волнистый шифер |  | 1692 | Нет |  | Наружный организованный |  | Оцинкованная сталь |  | 178 | Нет |  | 16 | 208 | Нет |  | Нет |  | Нет | [5 empty] | Нет |  | Нет |  |  | Нет | [5 empty] | Нет |  | Нет |  |  | 61.2 | 1 | 1 | 31 | 460 | Закрытая | Аллюминий | Нет |  | 460 | Нет |  | Нет |  |  |  | Нет |  | Установлен(ы) | 1 |  | Имеется | Да | 2013 | Нет |  | Имеется | Нет |  | Центральное | 1 | Иной | Металл, пластик | 851 | Нет |  | 88 | Чугун |  | Нет |  | Установлен(ы) | 1 |  | Имеется | Да | 2013 | Да | 6 | Смешанный | Чугун, пластик | 662 | Нет |  | Центральное (сетевой природный газ) | 1 | 150 | Нет |  | Да | Иной | центральное |  |  | 0.295 | 1 | Закрытая | Вертикальная | Черная сталь |  | 2386 | Нет |  | 92 | Чугун |  | Нет |  | Нет |  | Нет |  | Да | 1 | Нет |  | Требуется установка |  |  | Имеется | Нет | 2013 | Нет |  | Имеется | Нет | 2013 | Нет | [9 empty] | Нет |  |  |  |  | Нет | [5 empty] | Нет |  | Нет |  |  | Нет
г. Краснодар, ул. Красная, д. 159 | 138316975 | Подготовлен | 03 401 000 | Краснодар | г. Краснодар, ул. Красная, д. 159 | Да | 3096 | Да | 3258 | 23:43:0202073:110 | 3258 |  |  | Нет |  | Типовой | Группа II | 1966 | 2013 | E | 89 | Да | 32 | 25.12.2009 | Нет |  |  |  | 14.9 | 14.9 | 836 | 149.2 | 5 | 5 | 4 | 3124.9 | 53 | 2871 | 49 | 2268.3 | 49 | Да | 47 | 2192.7 | 47 | Да | 2 | 75.6 | 2 | Нет |  |  |  | Нет |  |  |  | Да | 4 | 602.7 | 3 | Да | 2 | 288 | 2 | Да | 2 | 314.7 | 1 | Нет |  |  |  | Нет |  |  |  | 4 | 253.9 | УО | ООО "ГУК-Краснодар" | б/н | 10.12.2009 | Решение общего собрания собственников помещений в МКД | Нет |  |  | Нет |  |  | 06.10.1992 |  | счет регионального оператора (по решению ОМС) | Ленточный |  | Железобетон |  | 223.8 | м3 |  |  | Нет |  | Да | 60 | Бетон |  | Бетонные (железобетонные) блоки |  | 2 | 120 | Плоское | Железобетон |  | 748 | Нет |  | 0.5 | Крупнопанельные с утепляющим слоем |  | Окраска - по штукатурке (по бетону) - известковым составом |  | 2223 | Да | 2008 | Да | 1554 | Иной | пакля и раствор | Нет |  | Да | 112 | Иное | пакля и раствор | Нет |  | Да | 16 | 48 | Дерево - твердых пород |  | Нет |  | 4 | 16 | Металл с утеплителем |  | Нет |  | Иной | асфальтобетон | 149.2 | 1 | Нет |  | Скатная | 3 | Дерево |  | Да | 2009 | Минеральная плита |  | Нет |  | Металпрофиль (металлочерепица) |  | 1007 | Да | 2009 | Наружный организованный |  | Оцинкованная сталь с полимерным покрытием (для крыш из металлопрофиля (металлочерепицы)) |  | 149.2 | Да | 2009 | 12 | 180 | Да | 2009 | Нет |  | Нет | [5 empty] | Нет |  | Нет |  |  | Нет | [5 empty] | Нет |  | Нет |  |  | 44.1 | 1 | 1 | 17 | 122 | Открытая | Аллюминий | Нет |  | 122 | Нет |  | Нет |  |  |  | Нет |  | Установлен(ы) | 1 |  | Имеется | Да | 2013 | Нет |  | Имеется | Нет |  | Центральное | 1 | Иной | Металл, пластик | 347 | Нет |  | 15 | Иной | металл, пластик | Нет |  | Установлен(ы) | 1 |  | Имеется | Да | 2009 | Да | 4 | Смешанный | Чугун, пластик | 297 | Нет |  | Центральное (сетевой природный газ) | 1 | 160 | Нет |  | Да | Иной | центральное |  |  | 0.199 | 1 | Закрытая | Горизонтальная | Иной | пластик-сталь | 796 | Нет |  | 41 | Иной | пластик, сталь | Нет |  | Нет |  | Нет |  | Да | 1 | Нет |  | Установка не требуется |  |  | Отсутствует по причине, указанной в: ч.1 ст.13 261-ФЗ (3 причины) | Нет |  | Нет |  | Отсутствует по причине, указанной в: ч.1 ст.13 261-ФЗ (3 причины) | Нет |  | Да | Водогрейная колонка | [8 empty] | Нет |  |  |  |  | Нет | [5 empty] | Нет |  | Нет |  |  | Нет
г. Краснодар, ул. Красная, д. 16 | 723432140 | Подготовлен | 03 401 000 | Краснодар | г. Краснодар, ул. Красная, д. 16 | Да | 4330 | Нет |  |  | 4330 |  |  | Нет |  | Типовой | Группа III | 1938 | 2013 | E | 33 | Да | 58 | 17.09.1992 | Нет |  |  |  | 9 | 9 | 3952 | 100 | 3 | 3 | 2 | 2271.45 | 32 | 2114.45 | 29 | 1179.45 | 29 | Да | 29 | 1179.45 | 29 | Нет |  |  |  | Нет |  |  |  | Нет |  |  |  | Да | 3 | 935 | 3 | Да | 2 | 813.8 | 2 | Да | 1 | 121.2 | 1 | Нет |  |  |  | Нет |  |  |  | 2 | 157 | УО | ООО "ГУК-Краснодар" | 1 | 11.01.2009 | Решение общего собрания собственников помещений в МКД | Нет |  |  | Нет |  |  | 19.07.1994 |  | счет регионального оператора (по решению ОМС) | Ленточный |  | Кирпич |  | 650 | м3 |  |  | Нет |  | Да | 540 | Иной | уплотненный грунт, бетон и доска | Кирпич |  | 2.5 | 230 | Плоское | Железобетон |  | 540 | Нет |  | 0.4 | Кирпич |  | Штукатурка - по кирпичу - сложным раствором |  | 610 | Нет |  | Нет |  |  |  | Нет |  | Да | 26 | Иное | пакля и раствор | Нет |  | Да | 4 | 20 | Дерево - твердых пород |  | Нет |  | 2 | 4 | Иной | деревянные и железные без утеплителя | Нет |  | Иной | асфальтобетон | 198 | 0.8 | Нет |  | Скатная | 3.5 | Дерево |  | Нет |  | Керамзит или шлак |  | Нет |  | Абсоцементные листы и волнистый шифер |  | 938 | Нет |  | Наружный организованный |  | Оцинкованная сталь |  | 34 | Нет |  | 12 | 108 | Нет |  | Нет |  | Нет | [5 empty] | Нет |  | Нет |  |  | Нет | [5 empty] | Нет |  | Нет |  |  | 26.1 | 1 | 1 | 6 | 16 | Закрытая | Аллюминий | Нет |  | 50 | Нет |  | Нет |  |  |  | Нет |  | Установка не требуется |  |  | Отсутствует по причине, указанной в: п.2-а Критериев (приказ № 627) | Нет |  | Нет |  | Отсутствует по причине, указанной в: п.2-а Критериев (приказ № 627) | Нет |  | Центральное | 1 | Иной | полипропилен, сталь | 270 | Нет |  | 9 | Чугун |  | Нет |  | Установка не требуется |  |  | Отсутствует по причине, указанной в: п.2-а Критериев (приказ № 627) | Нет |  | Да | 2 | Смешанный | Чугун, пластик | 142 | Нет |  | Центральное (сетевой природный газ) | 1 | 12 | Нет |  | Да | Иной | центральное |  |  | 0.077 | 1 | Закрытая | Вертикальная | Черная сталь |  | 305 | Нет |  | 18 | Чугун |  | Нет |  | Нет |  | Нет |  | Да | 1 | Нет |  | Установка не требуется |  |  | Отсутствует по причине, указанной в: ч.1 ст.13 261-ФЗ (3 причины) | Нет |  | Нет |  | Отсутствует по причине, указанной в: ч.1 ст.13 261-ФЗ (3 причины) | Нет |  | Да | Водогрейная колонка | [8 empty] | Нет |  |  |  |  | Нет | [5 empty] | Нет |  | Нет |  |  | Нет
г. Краснодар, ул. Красная, д. 161 | 723433917 | Подготовлен | 03 401 000 | Краснодар | г. Краснодар, ул. Красная, д. 161 | Да | 2994 | Нет |  |  | 2808 |  |  | Нет |  | Типовой | Группа II | 1961 | 2013 | E | 107 | Да | 37 | 25.10.1987 | Нет |  |  |  | 15 | 15 | 736 | 143.6 | 5 | 5 | 3 | 2651.9 | 59 | 2482.5 | 57 | 2366.2 | 57 | Да | 55 | 2284 | 55 | Да | 2 | 82.2 | 2 | Нет |  |  |  | Нет |  |  |  | Да | 2 | 116.3 | 2 | Да | 2 | 116.3 | 2 | Нет |  |  |  | Нет |  |  |  | Нет |  |  |  | 3 | 169.4 | УО | ООО "ГУК-Краснодар" | 1 | 14.12.2008 | Решение общего собрания собственников помещений в МКД | Нет |  |  | Нет |  |  | 01.09.1991 |  | счет регионального оператора (по решению ОМС) | Ленточный |  | Железобетон |  | 143 | м3 |  |  | Нет |  | Да | 60 | Иной | уплотненный грунт, бетон и доска | Бетонные (железобетонные) блоки |  | 2 | 120 | Плоское | Железобетон |  | 734 | Нет |  | 0.5 | Кирпич |  | Окраска - по штукатурке (по бетону) - известковым составом |  | 2154 | Да | 2008 | Нет |  |  |  | Нет |  | Да | 83 | Монтажная пена |  | Нет |  | Да | 12 | 29 | Металлопластик |  | Нет |  | 3 | 35.8 | Металл с утеплителем |  | Нет |  | Иной | асфальтобетон | 150 | 1 | Нет |  | Скатная | 3 | Дерево |  | Нет |  | Керамзит или шлак |  | Нет |  | Абсоцементные листы и волнистый шифер |  | 954 | Нет |  | Наружный организованный |  | Оцинкованная сталь |  | 143 | Нет |  | 8 | 120 | Нет |  | Нет |  | Нет | [5 empty] | Нет |  | Нет |  |  | Нет | [5 empty] | Нет |  | Нет |  |  | 51.3 | 1 | 1 | 16 | 120 | Открытая | Аллюминий | Нет |  | 120 | Нет |  | Нет |  |  |  | Нет |  | Установлен(ы) | 1 |  | Имеется | Да | 2013 | Нет |  | Имеется | Нет |  | Центральное | 1 | Иной | полипропилен, сталь | 354 | Нет |  | 12 | Иной | металл, пластик | Нет |  | Установлен(ы) | 1 |  | Имеется | Да | 2009 | Да | 3 | Смешанный | Чугун, пластик | 174 | Нет |  | Центральное (сетевой природный газ) | 1 | 295 | Нет |  | Да | Иной | центральное |  |  | 0.171 | 1 | Закрытая | Горизонтальная | Иной | пластик-сталь | 829 | Нет |  | 39 | Иной | пластик, сталь | Нет |  | Нет |  | Нет |  | Да | 1 | Нет |  | Установка не требуется |  |  | Отсутствует по причине, указанной в: ч.1 ст.13 261-ФЗ (3 причины) | Нет |  | Нет |  | Отсутствует по причине, указанной в: ч.1 ст.13 261-ФЗ (3 причины) | Нет |  | Да | Водогрейная колонка | [8 empty] | Нет |  |  |  |  | Нет | [5 empty] | Нет |  | Нет |  |  | Нет
г. Краснодар, ул. Красная, д. 162 | 99997041 | Подготовлен | 03 401 000 | Краснодар | г. Краснодар, ул. Красная, д. 162 | Да | 2336 | Нет |  |  | 2155.4 |  |  | Да |  | Типовой | Группа IV | 1918 |  |  | 45 | Да | 55 | 19.01.1997 | Нет |  |  |  | 8.7 | 8.7 | 1194.4 | 112 | 2 | 2 | 1 | 967.48 | 21 | 858.88 | 17 | 568.48 | 17 | Да | 16 | 526.48 | 16 | Да | 1 | 42 | 1 | Нет |  |  |  | Нет |  |  |  | Да | 4 | 290.4 | 4 | Да | 4 | 290.4 | 4 | Нет |  |  |  | Нет |  |  |  | Нет |  |  |  | 1 | 108.6 | УО | ООО "ГУК-Краснодар" | б/н | 10.02.2008 | Решение общего собрания собственников помещений в МКД | Нет |  |  | Нет |  |  | 11.01.1993 |  | счет регионального оператора (по решению ОМС) | Ленточный |  | Кирпич |  | 151.2 | м3 |  |  | Нет |  | Нет | [11 empty] | Нет |  | 0.5 | Кирпич |  | Отсутствует |  | 649.6 | Нет |  | Нет |  |  |  | Нет |  | Да | 2 | Иное | пакля и раствор | Нет |  | Нет |  |  | Отсутствует |  | Нет |  | 6 | 15 | Иной | деревянные и железные без утеплителя | Нет |  | Иной | асфальтобетон | 112 | 0.5 | Нет |  | Скатная | 1 | Дерево |  | Нет |  | Керамзит или шлак |  | Нет |  | Иной | шифер | 694.6 | Нет |  | Наружный организованный |  | Оцинкованная сталь |  | 70 | Нет |  | 6 | 60 | Нет |  | Нет |  | Нет | [5 empty] | Нет |  | Нет |  |  | Нет | [5 empty] | Нет |  | Нет |  |  | 37.95 | 1 | 1 | 1 | 150 | Открытая | Аллюминий | Нет |  | 150 | Нет |  | Нет |  |  |  | Нет |  | Установка не требуется |  |  | Отсутствует по причине, указанной в: ч.1 ст.13 261-ФЗ (3 причины) | Нет |  | Нет |  | Отсутствует по причине, указанной в: ч.1 ст.13 261-ФЗ (3 причины) | Нет |  | Центральное | 1 | Иной | Металл, пластик | 83 | Нет |  | 2 | Иной | металл, пластик | Нет |  | Установка не требуется |  |  | Отсутствует по причине, указанной в: п.2-а Критериев (приказ № 627) | Нет |  | Да | 1 | Чугун |  | 30 | Нет |  | Центральное (сетевой природный газ) | 1 | 100 | Нет |  | Да | Печное (квартирное) | [10 empty] | Нет |  |  |  |  | Нет |  | Нет |  | Нет |  | Нет |  | Нет |  | Установка не требуется |  |  | Отсутствует по причине, указанной в: ч.1 ст.13 261-ФЗ (3 причины) | Нет |  | Нет |  | Отсутствует по причине, указанной в: ч.1 ст.13 261-ФЗ (3 причины) | Нет |  | Нет | [9 empty] | Нет |  |  |  |  | Нет |  | Установка не требуется |  |  | Отсутствует по причине, указанной в: ч.1 ст.13 261-ФЗ (3 причины) | Нет |  | Нет |  | Отсутствует по причине, указанной в: ч.1 ст.13 261-ФЗ (3 причины) | Нет
г. Краснодар, ул. Красная, д. 163 | 48397685 | Подготовлен | 03 401 000 | Краснодар | г. Краснодар, ул. Красная, д. 163 | Да | 3868 | Да | 2564 | 23643:0202073:109 | 3868 |  |  | Нет |  | Типовой | Группа II | 1965 | 2013 | E | 137 | Да | 33 | 05.04.2010 | Нет |  |  |  | 15.6 | 15.6 | 1066 | 161 | 5 | 5 | 4 | 3487.5 | 80 | 3241.8 | 80 | 3241.8 | 80 | Да | 76 | 3105.5 | 76 | Да | 4 | 136.3 | 4 | Нет |  |  |  | Нет |  |  |  | Нет |  |  |  | Нет |  |  |  | Нет |  |  |  | Нет |  |  |  | Нет |  |  |  | 4 | 245.7 | УО | ООО "ГУК-Краснодар" | 1 | 16.12.2008 | Решение общего собрания собственников помещений в МКД | Нет |  |  | Нет |  |  | 29.10.1992 |  | счет регионального оператора (по решению ОМС) | Ленточный |  | Железобетон |  | 241 | м3 |  |  | Нет |  | Да | 861 | Иной | уплотненный грунт, бетон и доска | Бетонные (железобетонные) блоки |  | 2 | 153 | Плоское | Железобетон |  | 867 | Нет |  | 0.5 | Кирпич |  | Отсутствует |  | 2519 | Нет |  | Нет |  |  |  | Нет |  | Да | 112 | Иное | пакля и раствор | Нет |  | Да | 16 | 42.2 | Дерево - твердых пород |  | Нет |  | 4 | 20 | Металл без утеплителя |  | Нет |  | Иной | асфальтобетон | 161 | 1 | Нет |  | Скатная | 3 | Дерево |  | Нет |  | Керамзит или шлак |  | Нет |  | Абсоцементные листы и волнистый шифер |  | 1119 | Да | 2009 | Наружный организованный |  | Оцинкованная сталь |  | 161 | Да | 2009 | 8 | 124 | Да | 2009 | Нет |  | Нет | [5 empty] | Нет |  | Нет |  |  | Нет | [5 empty] | Нет |  | Нет |  |  | 72 | 1 | 1 | 21 | 106 | Открытая | Аллюминий | Нет |  | 106 | Нет |  | Нет |  |  |  | Нет |  | Установлен(ы) | 1 |  | Имеется | Да | 2013 | Нет |  | Имеется | Нет |  | Центральное | 1 | Иной | Металл, пластик | 603 | Да | 2009 | 15 | Иной | металл, пластик | Да | 2009 | Установлен(ы) | 1 |  | Имеется | Да | 2013 | Да | 4 | Смешанный | Чугун, пластик | 295 | Нет |  | Центральное (сетевой природный газ) | 1 | 340 | Нет |  | Да | Иной | центральное |  |  | 0.212 | 1 | Закрытая | Горизонтальная | Иной | пластик-сталь | 992 | Да | 2009 | 49 | Иной | пластик, сталь | Да | 2009 | Нет |  | Нет |  | Да | 1 | Нет |  | Установлен(ы) | 1 | 1 | Имеется | Да | 2009 | Нет |  | Имеется | Нет |  | Да | Водогрейная колонка | [8 empty] | Нет |  |  |  |  | Нет | [5 empty] | Нет |  | Нет |  |  | Нет
г. Краснодар, ул. Красная, д. 165, корп. 1 | 723441634 | Подготовлен | 03 401 000 | Краснодар | г. Краснодар, ул. Красная, д. 165, корп. 1 | Да | 2023.6 | Да | 3503 | 23:43:0202974:73 | 3503 |  |  | Нет |  | Типовой | Группа II | 1955 | 2013 | E | 89 | Да | 52 | 12.10.1987 | Нет |  |  |  | 10.5 | 10.5 | 1479.4 | 234.8 | 3 | 3 | 6 | 3528.38 | 60 | 3201.48 | 47 | 2216.58 | 47 | Да | 45 | 2140.58 | 45 | Да | 2 | 76 | 2 | Нет |  |  |  | Нет |  |  |  | Да | 13 | 984.9 | 14 | Да | 13 | 984.9 | 14 | Нет |  |  |  | Нет |  |  |  | Нет |  |  |  | 6 | 326.9 | УО | ООО "ГУК-Краснодар" | 1 | 04.04.2009 | Решение общего собрания собственников помещений в МКД | Да | б/н | 10.10.2011 | Нет |  |  | 23.03.1993 |  | счет регионального оператора (по решению ОМС) | Ленточный |  | Железобетон |  | 230 | м3 |  |  | Нет |  | Нет | [7 empty] | Плоское | Деревянное заполнение по металлическим балкам |  | 1223 | Нет |  | 0.5 | Кирпич |  | Окраска - по штукатурке (по бетону) - известковым составом |  | 2466 | Нет |  | Нет |  |  |  | Нет |  | Да | 216 | Монтажная пена |  | Нет |  | Да | 18 | 23 | Дерево - твердых пород |  | Нет |  | 18 | 24 | Металл с утеплителем |  | Нет |  | Иной | асфальтобетон | 250 | 1 | Нет |  | Скатная | 3 | Дерево |  | Нет |  | Керамзит или шлак |  | Нет |  | Абсоцементные листы и волнистый шифер |  | 1590 | Нет |  | Наружный организованный |  | Оцинкованная сталь |  | 234 | Нет |  | 16 | 160 | Нет |  | Нет |  | Нет | [5 empty] | Нет |  | Нет |  |  | Нет | [5 empty] | Нет |  | Нет |  |  | 43.2 | 1 | 1 | 19 | 163 | Открытая | Аллюминий | Нет |  | 163 | Нет |  | Нет |  |  |  | Нет |  | Установлен(ы) | 1 |  | Имеется | Да | 2013 | Нет |  | Имеется | Нет |  | Центральное | 1 | Иной | полипропилен, сталь | 323 | Нет |  | 15 | Иной | полипропилен, сталь | Нет |  | Установка не требуется |  |  | Отсутствует по причине, указанной в: п.2-б Критериев (приказ № 627) | Нет |  | Да | 6 | Смешанный | Чугун, пластик | 241 | Нет |  | Центральное (сетевой природный газ) | 1 | 170 | Нет |  | Да | Иной | центральное |  |  | 0.234 | 1 | Закрытая | Вертикальная | Иной | пластик-сталь | 896 | Нет |  | 60 | Иной | пластик, сталь | Нет |  | Нет |  | Нет |  | Да | 1 | Нет |  | Требуется установка |  |  | Имеется | Нет |  | Нет |  | Имеется | Нет |  | Да | Водогрейная колонка | [8 empty] | Нет |  |  |  |  | Нет | [5 empty] | Нет |  | Нет |  |  | Нет
г. Краснодар, ул. Красная, д. 165, корп. 2 | 723442538 | Подготовлен | 03 401 000 | Краснодар | г. Краснодар, ул. Красная, д. 165, корп. 2 | Да | 1194 | Нет |  |  | 1963.1 |  |  | Нет |  | Типовой | Группа II | 1951 | 2013 | E | 24 | Да | 57 | 20.10.1987 | Нет |  |  |  | 6.2 | 6.2 | 769.4 | 100 | 2 | 2 | 2 | 827.68 | 14 | 765.58 | 12 | 538.38 | 12 | Да | 12 | 538.38 | 12 | Нет |  |  |  | Нет |  |  |  | Нет |  |  |  | Да | 2 | 227.2 | 2 | Да | 2 | 227.2 | 2 | Нет |  |  |  | Нет |  |  |  | Нет |  |  |  | 2 | 62.1 | УО | ООО "ГУК-Краснодар" | 1 | 04.04.2009 | Решение общего собрания собственников помещений в МКД | Нет |  |  | Нет |  |  | 22.03.1993 |  | счет регионального оператора (по решению ОМС) | Ленточный |  | Железобетон |  | 100 | м3 |  |  | Нет |  | Нет | [7 empty] | Плоское | Деревянное заполнение по металлическим балкам |  | 530 | Нет |  | 0.5 | Кирпич |  | Окраска - по штукатурке (по бетону) - известковым составом |  | 620 | Нет |  | Нет |  |  |  | Нет |  | Да | 34 | Иное | пакля и раствор | Нет |  | Да | 4 | 6 | Дерево - твердых пород |  | Нет |  | 2 | 8 | Металл без утеплителя |  | Нет |  | Иной | асфальтобетон | 100 | 1 | Нет |  | Скатная | 3 | Дерево |  | Нет |  | Керамзит или шлак |  | Нет |  | Абсоцементные листы и волнистый шифер |  | 680 | Нет |  | Наружный неорганизованный |  |  |  |  | Нет |  |  |  | Нет |  | Нет |  | Нет | [5 empty] | Нет |  | Нет |  |  | Нет | [5 empty] | Нет |  | Нет |  |  | 10.8 | 1 | 1 | 5 | 50 | Открытая | Аллюминий | Нет |  | 50 | Нет |  | Нет |  |  |  | Нет |  | Установлен(ы) | 1 |  | Имеется | Да | 2013 | Нет |  | Имеется | Нет |  | Центральное | 1 | Иной | полипропилен, сталь | 160 | Нет |  | 3 | Иной | полипропилен, сталь | Нет |  | Установка не требуется |  |  | Отсутствует по причине, указанной в: п.2-б Критериев (приказ № 627) | Нет |  | Да | 2 | Смешанный | Чугун, пластик | 102 | Нет |  | Центральное (сетевой природный газ) | 1 | 70 | Нет |  | Да | Иной | центральное |  |  | 0.063 | 1 | Закрытая | Горизонтальная | Иной | пластик-сталь | 230 | Нет |  | 24 | Чугун |  | Нет |  | Нет |  | Нет |  | Да | 1 | Нет |  | Установка не требуется |  |  | Отсутствует по причине, указанной в: ч.1 ст.13 261-ФЗ (3 причины) | Нет |  | Нет |  | Отсутствует по причине, указанной в: ч.1 ст.13 261-ФЗ (3 причины) | Нет |  | Да | Водогрейная колонка | [8 empty] | Нет |  |  |  |  | Нет | [5 empty] | Нет |  | Нет |  |  | Нет
г. Краснодар, ул. Красная, д. 165, корп. 3 | 723443165 | Подготовлен | 03 401 000 | Краснодар | г. Краснодар, ул. Красная, д. 165, корп. 3 | Да | 1894.4 | Да | 1232 | 23:43:0202074:134 | 1232 |  |  | Нет |  | Типовой | Группа II | 1951 | 2013 | E | 12 | Да | 59 | 20.10.1987 | Нет |  |  |  | 6.2 | 6.2 | 529 | 101 | 2 | 2 | 2 | 805.45 | 15 | 743.95 | 13 | 593.25 | 13 | Да | 13 | 593.25 | 13 | Нет |  |  |  | Нет |  |  |  | Нет |  |  |  | Да | 2 | 150.7 | 2 | Да | 2 | 150.7 | 2 | Нет |  |  |  | Нет |  |  |  | Нет |  |  |  | 2 | 61.5 | УО | ООО "ГУК-Краснодар" | б/н | 01.07.2011 | Решение общего собрания собственников помещений в МКД | Нет |  |  | Нет |  |  | 01.12.1992 |  | счет регионального оператора (по решению ОМС) | Ленточный |  | Железобетон |  | 101 | м3 |  |  | Нет |  | Нет | [7 empty] | Плоское | Деревянное заполнение по металлическим балкам |  | 522 | Нет |  | 0.5 | Кирпич |  | Окраска - по штукатурке (по бетону) - известковым составом |  | 628 | Нет |  | Нет |  |  |  | Нет |  | Да | 34 | Иное | пакля и раствор | Нет |  | Да | 4 | 6 | Дерево - хвойных пород |  | Нет |  | 2 | 8 | Металл без утеплителя |  | Нет |  | Иной | асфальтобетон | 101 | 1 | Нет |  | Скатная | 3 | Дерево |  | Нет |  | Керамзит или шлак |  | Нет |  | Абсоцементные листы и волнистый шифер |  | 678 | Нет |  | Наружный неорганизованный |  |  |  |  | Нет |  |  |  | Нет |  | Нет |  | Нет | [5 empty] | Нет |  | Нет |  |  | Нет | [5 empty] | Нет |  | Нет |  |  | 11.7 | 1 | 1 | 5 | 50 | Открытая | Аллюминий | Нет |  | 50 | Нет |  | Нет |  |  |  | Нет |  | Установлен(ы) | 1 |  | Имеется | Да | 2013 | Нет |  | Имеется | Нет |  | Центральное | 1 | Иной | Металл, пластик | 153 | Нет |  | 3 | Иной | металл, пластик | Нет |  | Установка не требуется |  |  | Отсутствует по причине, указанной в: п.2-б Критериев (приказ № 627) | Нет |  | Да | 2 | Смешанный | Чугун, пластик | 100 | Нет |  | Центральное (сетевой природный газ) | 1 | 70 | Нет |  | Да | Иной | центральное |  |  | 0.063 | 1 | Закрытая | Горизонтальная | Иной | пластик-сталь | 236 | Нет |  | 24 | Иной | пластик, сталь | Нет |  | Нет |  | Нет |  | Да | 1 | Нет |  | Установка не требуется |  |  | Отсутствует по причине, указанной в: ч.1 ст.13 261-ФЗ (3 причины) | Нет |  | Нет |  | Отсутствует по причине, указанной в: ч.1 ст.13 261-ФЗ (3 причины) | Нет |  | Да | Водогрейная колонка | [8 empty] | Нет |  |  |  |  | Нет | [5 empty] | Нет |  | Нет |  |  | Нет
г. Краснодар, ул. Красная, д. 165, корп. 4 | 723443644 | Подготовлен | 03 401 000 | Краснодар | 350020, Краснодарский край, Краснодар г, Красная ул, дом № 165, корпус 4 | Нет |  | Нет |  |  | 528 |  |  | Нет |  | Типовой | Группа IV | 1951 |  |  | 29 | Да | 41 | 27.12.1987 | Нет |  |  |  | 6.2 | 6.2 | 519 | 102.6 | 2 | 2 | 2 | 809.6 | 16 | 739.3 | 16 | 739.3 | 18 | Да | 16 | 739.3 | 18 | Нет |  |  |  | Нет |  |  |  | Нет |  |  |  | Нет |  |  |  | Нет |  |  |  | Нет |  |  |  | Нет |  |  |  | Нет |  |  |  | 2 | 70.3 | ТСЖ | ТСЖ "Центр-А." | 1 | 22.12.2011 | Решение общего собрания собственников помещений в МКД | [6 empty] | 20.12.1991 |  | счет регионального оператора (по решению ОМС) | Ленточный |  | Бутовый камень |  | 1 | шт. |  |  | Нет |  | Нет | [13 empty] | 0.45 | Кирпич |  | Окраска - по штукатурке (по бетону) - известковым составом |  | 629 | Нет |  | Нет |  |  |  | Нет |  | Нет |  |  |  | Нет |  | Да | 4 | 4.6 | Дерево - хвойных пород |  | Нет |  | 4 | 5.4 | Смешанный | деревянные и железные без утеплителя | Нет |  | Армированный асфальтобетон |  | 103 | 1 | Нет |  | Скатная | 3.5 | Дерево |  | Нет |  | Керамзит или шлак |  | Нет |  | Абсоцементные листы и волнистый шифер |  | 727 | Нет |  | Наружный неорганизованный | [10 empty] | Нет | [23 empty] | 70 | 1 | 1 | 2 | 38 | Закрытая | Аллюминий | Нет |  | 27 | Нет |  | Нет |  | Скрытая | Алюминий | Нет |  | Установлен(ы) | 1 |  |  | Нет | 2012 | Нет |  | Отсутствует по причине, указанной в: п.2-а Критериев (приказ № 627) |  |  | Центральное | 1 | Черная сталь |  | 84 | Нет |  | 5 | Чугун |  | Нет |  | Установка не требуется |  |  | Отсутствует по причине, указанной в: п.2-а Критериев (приказ № 627) |  |  | Да | 2 | Чугун |  | 66 | Нет |  | Центральное (сетевой природный газ) | 2 | 16 | Нет |  | Да | Внешняя котельная |  |  |  | 0.01 | 1 | Закрытая | Вертикальная | Черная сталь |  | 401 | Нет |  | 2 | Чугун |  | Нет |  | Нет |  |  |  | Нет |  |  |  | Установка не требуется |  |  | Отсутствует по причине, указанной в: п. 3 Критериев (приказ № 627) - кроме домов, введеных в эксплуатацию после 1 января 2010 года |  |  | Нет |  | Отсутствует по причине, указанной в: п.2-а Критериев (приказ № 627) |  |  | Нет
г. Краснодар, ул. Красная, д. 165, корп. 5 | 745679682 | Подготовлен | 03 401 000 | Краснодар | г. Краснодар, ул. Красная, д. 165, корп. 5 | Да | 1452 | Нет |  |  | 2388 |  |  | Нет |  | Типовой | Группа III | 1955 | 2013 | E | 33 | Да | 59 | 20.10.1987 | Нет |  |  |  | 6.2 | 6.2 | 936 | 101 | 2 | 2 | 2 | 859.2 | 16 | 778.3 | 16 | 778.3 | 16 | Да | 15 | 726.8 | 15 | Да | 1 | 51.5 | 1 | Нет |  |  |  | Нет |  |  |  | Нет |  |  |  | Нет |  |  |  | Нет |  |  |  | Нет |  |  |  | Нет |  |  |  | 2 | 80.9 | УО | ООО "ГУК-Краснодар" | 1 | 09.06.2009 | Решение общего собрания собственников помещений в МКД | Нет |  |  | Нет |  |  | 25.02.1993 |  | счет регионального оператора (по решению ОМС) | Ленточный |  | Железобетон |  | 100 | м3 |  |  | Нет |  | Нет | [7 empty] | Плоское | Деревянное заполнение по металлическим балкам |  | 530 | Нет |  | 0.5 | Кирпич |  | Окраска - по штукатурке (по бетону) - известковым составом |  | 628 | Нет |  | Нет |  |  |  | Нет |  | Да | 34 | Иное | пакля и раствор | Нет |  | Да | 4 | 6 | Дерево - хвойных пород |  | Нет |  | 2 | 8 | Металл без утеплителя |  | Нет |  | Иной | асфальтобетон | 101 | 1 | Нет |  | Скатная | 3 | Дерево |  | Нет |  | Керамзит или шлак |  | Нет |  | Абсоцементные листы и волнистый шифер |  | 680 | Нет |  | Наружный неорганизованный |  |  |  |  | Нет |  |  |  | Нет |  | Нет |  | Нет | [5 empty] | Нет |  | Нет |  |  | Нет | [5 empty] | Нет |  | Нет |  |  | 14.4 | 1 | 1 | 5 | 50 | Открытая | Аллюминий | Нет |  | 50 | Нет |  | Нет |  |  |  | Нет |  | Установлен(ы) | 1 |  | Имеется | Да | 2013 | Нет |  | Имеется | Нет |  | Центральное | 1 | Иной | Металл, пластик | 160 | Нет |  | 3 | Иной | полипропилен, сталь | Нет |  | Установка не требуется |  |  | Отсутствует по причине, указанной в: п.2-б Критериев (приказ № 627) | Нет |  | Да | 2 | Смешанный | Чугун, пластик | 102 | Нет |  | Центральное (сетевой природный газ) | 1 | 70 | Нет |  | Да | Иной | центральное |  |  | 0.068 | 1 | Закрытая | Горизонтальная | Иной | пластик-сталь | 230 | Нет |  | 24 | Иной | пластик, сталь | Нет |  | Нет |  | Нет |  | Нет |  | Нет |  | Установка не требуется |  |  | Отсутствует по причине, указанной в: ч.1 ст.13 261-ФЗ (3 причины) | Нет |  | Нет |  | Отсутствует по причине, указанной в: ч.1 ст.13 261-ФЗ (3 причины) | Нет |  | Да | Водогрейная колонка | [8 empty] | Нет |  |  |  |  | Нет | [5 empty] | Нет |  | Нет |  |  | Нет
г. Краснодар, ул. Красная, д. 165, корп. 6 | 723444139 | Подготовлен | 03 401 000 | Краснодар | г. Краснодар, ул. Красная, д. 165, корп. 6 | Да | 1235.4 | Нет |  |  | 1758.4 |  |  | Нет |  | Типовой | Группа II | 1955 | 2013 | E | 40 | Да | 58 | 20.10.1987 | Нет |  |  |  | 6.2 | 6.2 | 523 | 101 | 2 | 2 | 2 | 858.1 | 16 | 780.1 | 16 | 780.1 | 16 | Да | 15 | 738.07 | 15 | Да | 1 | 42.03 | 1 | Нет |  |  |  | Нет |  |  |  | Нет |  |  |  | Нет |  |  |  | Нет |  |  |  | Нет |  |  |  | Нет |  |  |  | 2 | 78 | УО | ООО "ГУК-Краснодар" | 1 | 09.06.2009 | Решение общего собрания собственников помещений в МКД | Нет |  |  | Нет |  |  | 06.10.1992 |  | счет регионального оператора (по решению ОМС) | Ленточный |  | Железобетон |  | 101 | м3 |  |  | Нет |  | Нет | [7 empty] | Плоское | Деревянное заполнение по металлическим балкам |  | 522 | Нет |  | 0.5 | Кирпич |  | Окраска - по штукатурке (по бетону) - известковым составом |  | 628 | Нет |  | Нет |  |  |  | Нет |  | Да | 34 | Иное | пакля и раствор | Нет |  | Да | 4 | 6 | Дерево - хвойных пород |  | Нет |  | 2 | 8 | Металл без утеплителя |  | Нет |  | Иной | асфальтобетон | 101 | 1 | Нет |  | Скатная | 3 | Дерево |  | Нет |  | Керамзит или шлак |  | Нет |  | Абсоцементные листы и волнистый шифер |  | 678 | Нет |  | Наружный неорганизованный |  |  |  |  | Нет |  |  |  | Нет |  | Нет |  | Нет | [5 empty] | Нет |  | Нет |  |  | Нет | [5 empty] | Нет |  | Нет |  |  | 14.4 | 1 | 1 | 5 | 50 | Открытая | Аллюминий | Нет |  | 50 | Нет |  | Нет |  |  |  | Нет |  | Установлен(ы) | 1 |  | Имеется | Да | 2013 | Нет |  | Имеется | Нет |  | Центральное | 1 | Иной | полипропилен, сталь | 153 | Нет |  | 3 | Иной | металл, пластик | Нет |  | Установка не требуется |  |  | Отсутствует по причине, указанной в: п.2-а Критериев (приказ № 627) | Нет |  | Да | 2 | Смешанный | Чугун, пластик | 100 | Нет |  | Центральное (сетевой природный газ) | 1 | 70 | Нет |  | Да | Иной | центральное |  |  | 0.067 | 1 | Закрытая | Горизонтальная | Иной | пластик-сталь | 236 | Нет |  | 24 | Иной | пластик, сталь | Нет |  | Нет |  | Нет |  | Да | 1 | Нет |  | Установка не требуется |  |  | Отсутствует по причине, указанной в: ч.1 ст.13 261-ФЗ (3 причины) | Нет |  | Нет |  | Отсутствует по причине, указанной в: ч.1 ст.13 261-ФЗ (3 причины) | Нет |  | Да | Водогрейная колонка | [8 empty] | Нет |  |  |  |  | Нет | [5 empty] | Нет |  | Нет |  |  | Нет
г. Краснодар, ул. Красная, д. 167 | 723444628 | Подготовлен | 03 401 000 | Краснодар | г. Краснодар, ул. Красная, д. 167 | Да | 5856 | Нет |  |  | 4038 |  |  | Нет |  | Типовой | Группа II | 1956 | 2013 | E | 97 | Да | 27 | 18.09.1988 | Нет |  |  |  | 10.5 | 10.5 | 1493 | 234 | 3 | 3 | 6 | 3407.13 | 59 | 3077.63 | 52 | 2397.63 | 49 | Да | 48 | 2202.03 | 48 | Да | 4 | 195.6 | 1 | Нет |  |  |  | Нет |  |  |  | Да | 7 | 680 | 7 | Да | 6 | 509 | 6 | Да | 1 | 171 | 1 | Нет |  |  |  | Нет |  |  |  | 6 | 329.5 | УО | ООО "ГУК-Краснодар" | 4 | 13.03.2009 | Решение общего собрания собственников помещений в МКД | Нет |  |  | Нет |  |  | 13.08.1992 |  | счет регионального оператора (по решению ОМС) | Ленточный |  | Железобетон |  | 234 | м3 |  |  | Нет |  | Нет | [7 empty] | Плоское | Железобетон |  | 1183 | Нет |  | 0.5 | Кирпич |  | Отсутствует |  | 2419 | Нет |  | Нет |  |  |  | Нет |  | Да | 216 | Монтажная пена |  | Нет |  | Да | 18 | 23 | Дерево - хвойных пород |  | Нет |  | 18 | 24 | Металл с утеплителем |  | Нет |  | Иной | асфальтобетон | 234 | 1 | Нет |  | Скатная | 6 | Дерево |  | Нет |  | Керамзит или шлак |  | Нет |  | Металпрофиль (металлочерепица) |  | 1537 | Да | 2015 | Наружный организованный |  | Оцинкованная сталь с полимерным покрытием (для крыш из металлопрофиля (металлочерепицы)) |  | 234 | Да | 2015 | 16 | 160 | Да | 2015 | Нет |  | Нет | [5 empty] | Нет |  | Нет |  |  | Нет | [5 empty] | Нет |  | Нет |  |  | 48.6 | 1 | 1 | 19 | 163 | Открытая | Медь | Нет |  | 163 | Нет |  | Нет |  |  |  | Нет |  | Установлен(ы) | 1 |  | Имеется | Да | 2013 | Нет |  | Имеется | Нет |  | Центральное | 1 | Иной | Металл, пластик | 309 | Нет |  | 15 | Иной | металл, пластик | Нет |  | Установка не требуется |  |  | Отсутствует по причине, указанной в: п.2-б Критериев (приказ № 627) | Нет |  | Да | 6 | Смешанный | Чугун, пластик | 236 | Нет |  | Центральное (сетевой природный газ) | 1 | 170 | Нет |  | Да | Иной | центральное |  |  | 0.208 | 1 | Закрытая | Горизонтальная | Иной | пластик-сталь | 788 | Нет |  | 59 | Чугун |  | Нет |  | Нет |  | Нет |  | Да | 1 | Нет |  | Требуется установка |  |  | Имеется | Нет |  | Нет |  | Имеется | Нет |  | Да | Водогрейная колонка | [8 empty] | Нет |  |  |  |  | Нет | [5 empty] | Нет |  | Нет |  |  | Нет
г. Краснодар, ул. Красная, д. 17 | 723445148 | Подготовлен | 03 401 000 | Краснодар | г. Краснодар, ул. Красная, д. 17 | Да | 2412 | Да | 2295 | 23:43:0208032:122 | 2295 |  |  | Нет |  | Типовой | Группа III | 1939 | 2013 | E | 43 | Да | 54 | 20.12.1989 | Нет |  |  |  | 14.3 | 14.3 | 1039 | 163 | 4 | 4 | 4 | 2383.5 | 32 | 2157.9 | 24 | 1627.1 | 24 | Да | 24 | 1627.1 | 24 | Нет |  |  |  | Нет |  |  |  | Нет |  |  |  | Да | 8 | 530.8 | 8 | Да | 8 | 530.8 | 8 | Нет |  |  |  | Нет |  |  |  | Нет |  |  |  | 4 | 225.6 | УО | ООО "ГУК-Краснодар" | б/н | 10.06.2012 | Решение общего собрания собственников помещений в МКД | Нет |  |  | Нет |  |  | 13.12.1992 |  | счет регионального оператора (по решению ОМС) | Ленточный |  | Кирпич |  | 93.6 | м3 |  |  | Нет |  | Да | 590 | Иной | уплотненный грунт, бетон и доска | Кирпич |  | 4.1 | 656 | Плоское | Деревянное заполнение по металлическим балкам |  | 747 | Нет |  | 0.45 | Кирпич |  | Окраска - по декоративной штукатурке |  | 1554 | Да | 2015 | Нет |  |  |  | Нет |  | Да | 76 | Монтажная пена |  | Да | 2015 | Да | 9 | 22.5 | Иной | металлопластик и дерево | Да | 2011 | 4 | 21 | Металл с утеплителем |  | Нет |  | Иной | асфальтобетон | 163 | 1 | Нет |  | Скатная | 3 | Дерево |  | Нет |  | Керамзит или шлак |  | Нет |  | Металпрофиль (металлочерепица) |  | 1004 | Да | 2015 | Наружный организованный |  | Оцинкованная сталь с полимерным покрытием (для крыш из металлопрофиля (металлочерепицы)) |  | 8.1 | Да | 2015 | 18 | 257.4 | Да | 2015 | Нет |  | Нет | [5 empty] | Нет |  | Нет |  |  | Нет | [5 empty] | Нет |  | Нет |  |  | 21.6 | 1 | 1 | 13 | 106 | Открытая | Аллюминий | Нет |  | 106 | Нет |  | Нет |  |  |  | Нет |  | Установлен(ы) | 1 |  | Имеется | Да | 2013 | Нет |  | Имеется | Нет |  | Центральное | 1 | Иной | Металл, пластик | 230 | Нет |  | 7 | Сталь |  | Нет |  | Установлен(ы) | 1 |  | Имеется | Да | 2009 | Да | 4 | Смешанный | Чугун, пластик | 209.6 | Нет |  | Центральное (сетевой природный газ) | 1 | 90 | Нет |  | Да | Иной | центральное |  |  | 0.182 | 1 | Закрытая | Горизонтальная | Иной | металлические | 921.2 | Да | 2015 | 4 | Иной | Металлические | Да | 2015 | Нет |  | Нет |  | Нет |  |  |  | Установлен(ы) | 1 | 1 | Имеется | Да | 2009 | Да | 1 | Имеется | Да | 2015 | Да | Водогрейная колонка | [8 empty] | Нет |  |  |  |  | Нет | [5 empty] | Нет |  | Нет |  |  | Нет
г. Краснодар, ул. Красная, д. 170 | 723445682 | Подготовлен | 03 401 000 | Краснодар | г. Краснодар, ул. Красная, д. 170 | Да | 2020.8 | Да | 838 | 23:43:0302015:588 | 2020.8 |  |  | Нет |  | Типовой | Группа II | 1958 | 2013 | E | 36 | Да | 31 | 26.12.1988 | Нет |  |  |  | 12 | 12 | 514.8 | 105.4 | 4 | 4 | 2 | 1609.78 | 32 | 1513.48 | 25 | 1162.78 | 25 | Да | 25 | 1162.78 | 25 | Нет |  |  |  | Нет |  |  |  | Нет |  |  |  | Да | 7 | 350.7 | 6 | Да | 7 | 350.7 | 6 | Нет |  |  |  | Нет |  |  |  | Нет |  |  |  | 2 | 96.3 | УО | ООО "ГУК-Краснодар" | 4 | 12.12.2008 | Решение общего собрания собственников помещений в МКД | Да | б/н | 27.10.2012 | Нет |  |  | 21.12.1992 |  | счет регионального оператора (по решению ОМС) | Ленточный |  | Бетон |  | 205.9 | м3 |  |  | Нет |  | Да | 8 | Иной | уплотненный грунт, бетон и доска | Бетонные (железобетонные) блоки |  | 1.5 | 12 | Плоское | Железобетон |  | 8 | Нет |  | 0.6 | Кирпич |  | Окраска - по штукатурке (по бетону) - известковым составом |  | 843 | Нет |  | Нет |  |  |  | Нет |  | Да | 32 | Монтажная пена |  | Нет |  | Да | 6 | 12 | Металлопластик |  | Да | 2013 | 6 | 4 | Металл с утеплителем |  | Да | 2013 | Иной | асфальтобетон | 105.4 | 1 | Да | 2013 | Скатная | 3 | Дерево |  | Да | 2003 | Керамзит или шлак |  | Да | 2003 | Абсоцементные листы и волнистый шифер |  | 1020.5 | Да | 2003 | Наружный организованный |  | Оцинкованная сталь |  | 104 | Да | 2003 | 8 | 96 | Да | 2003 | Нет |  | Нет | [5 empty] | Нет |  | Нет |  |  | Нет | [5 empty] | Нет |  | Нет |  |  | 22.5 | 1 | 1 | 9 | 120 | Закрытая | Медь | Да | 2013 | 120 | Да | 2013 | Нет |  |  |  | Нет |  | Установлен(ы) | 1 |  | Имеется | Да | 2013 | Нет |  | Имеется | Нет |  | Центральное | 1 | Иной | Металл, пластик | 191 | Да | 2008 | 35 | Чугун |  | Да | 2008 | Установлен(ы) | 1 |  | Имеется | Да | 2013 | Да | 2 | Смешанный | Чугун, пластик | 111 | Да | 2016 | Центральное (сетевой природный газ) | 1 | 88 | Нет |  | Да | Иной | центральное |  |  | 0.098 | 1 | Закрытая | Вертикальная | Черная сталь |  | 495 | Нет |  | 9 | Чугун |  | Нет |  | Нет |  | Нет |  | Нет |  | Нет |  | Установка не требуется |  |  | Отсутствует по причине, указанной в: ч.1 ст.13 261-ФЗ (3 причины) | Нет |  | Нет |  | Отсутствует по причине, указанной в: ч.1 ст.13 261-ФЗ (3 причины) | Нет |  | Нет | [9 empty] | Нет |  |  |  |  | Нет | [5 empty] | Нет |  | Нет |  |  | Нет
г. Краснодар, ул. Красная, д. 172 | 723446210 | Подготовлен | 03 401 000 | Краснодар | г. Краснодар, ул. Красная, д. 172 | Да | 2656 | Да | 2509 | 23:43:0302015:1474 | 2509 |  |  | Нет |  | Типовой | Группа II | 1940 | 2013 | E | 59 | Да | 31 | 26.12.1988 | Нет |  |  |  | 14.5 | 14.5 | 865.4 | 148.2 | 4 | 4 | 3 | 2661.08 | 36 | 2410.28 | 29 | 1714.38 | 29 | Да | 28 | 1650.68 | 28 | Да | 1 | 63.7 | 1 | Нет |  |  |  | Нет |  |  |  | Да | 7 | 695.9 | 7 | Да | 6 | 507.7 | 6 | Да | 1 | 188.2 | 1 | Нет |  |  |  | Нет |  |  |  | 3 | 250.8 | УО | ООО "ГУК-Краснодар" | 4 | 22.12.2008 | Решение общего собрания собственников помещений в МКД | Нет |  |  | Нет |  |  | 20.05.1992 |  | счет регионального оператора (по решению ОМС) | Ленточный |  | Кирпич |  | 282 | м3 |  |  | Нет |  | Да | 783 | Иной | уплотненный грунт, бетон и доска | Кирпич |  | 2 | 268 | Плоское | Железобетон |  | 785 | Нет |  | 0.6 | Кирпич |  | Окраска - по штукатурке (по бетону) - известковым составом |  | 1432 | Нет |  | Нет |  |  |  | Нет |  | Да | 62 | Иное | пакля и раствор | Нет |  | Да | 9 | 14 | Дерево - твердых пород |  | Нет |  | 6 | 6 | Металл без утеплителя |  | Нет |  | Иной | асфальтобетон | 148.2 | 1 | Нет |  | Скатная | 3 | Дерево |  | Нет |  | Керамзит или шлак |  | Нет |  | Абсоцементные листы и волнистый шифер |  | 1021 | Нет |  | Наружный организованный |  | Оцинкованная сталь |  | 142 | Нет |  | 12 | 168 | Нет |  | Нет |  | Нет | [5 empty] | Нет |  | Нет |  |  | Нет | [5 empty] | Нет |  | Нет |  |  | 26.1 | 1 | 1 | 13 | 168 | Закрытая | Аллюминий | Нет |  | 168 | Нет |  | Нет |  |  |  | Нет |  | Установлен(ы) | 1 |  | Имеется | Да | 2013 | Нет |  | Имеется | Нет |  | Центральное | 1 | Иной | Металл, пластик | 372.5 | Нет |  | 46 | Чугун |  | Нет |  | Установлен(ы) | 1 |  | Имеется | Да | 2013 | Да | 3 | Смешанный | Чугун, пластик | 211.5 | Нет |  | Центральное (сетевой природный газ) | 1 | 84 | Нет |  | Да | Иной | центральное |  |  | 0.147 | 1 | Закрытая | Вертикальная | Черная сталь |  | 1467 | Нет |  | 74 | Чугун |  | Нет |  | Нет |  | Нет |  | Да | 1 | Нет |  | Установлен(ы) | 1 | 1 | Имеется | Да | 2012 | Нет |  | Отсутствует по причине, указанной в: ч.1 ст.13 261-ФЗ (3 причины) | Нет |  | Нет | [9 empty] | Нет |  |  |  |  | Нет | [5 empty] | Нет |  | Нет |  |  | Нет
г. Краснодар, ул. Красная, д. 18 | 723446827 | Подготовлен | 03 401 000 | Краснодар | г. Краснодар, ул. Красная, д. 18 | Да | 2397 | Нет |  |  | 981.2 |  |  | Да |  | Типовой | Группа III | 1918 | 2013 | E | 33 | Да | 42 | 15.08.1982 | Нет |  |  |  | 9 | 9 | 665.2 | 210 | 3 | 3 | 2 | 2129.1 | 17 | 2029.6 | 15 | 929 | 15 | Да | 12 | 720.2 | 12 | Да | 3 | 208.8 | 3 | Нет |  |  |  | Нет |  |  |  | Да | 2 | 1100.6 | 2 | Да | 2 | 1100.6 | 2 | Нет |  |  |  | Нет |  |  |  | Нет |  |  |  | 2 | 99.5 | УО | ООО "ГУК-Краснодар" | 1 | 20.01.2009 | Решение общего собрания собственников помещений в МКД | Да | 2 | 09.06.2011 | Нет |  |  | 07.02.1992 |  | счет регионального оператора (по решению ОМС) | Ленточный |  | Кирпич |  | 650 | м3 |  |  | Нет |  | Да | 665.2 | Иной | уплотненный грунт, бетон и доска | Кирпич |  | 2.5 | 370 | Плоское | Железобетон |  | 1518 | Нет |  | 0.4 | Кирпич |  | Штукатурка - по кирпичу - сложным раствором |  | 530 | Нет |  | Нет |  |  |  | Нет |  | Да | 32 | Иное | пакля и раствор | Нет |  | Да | 12 | 18 | Дерево - твердых пород |  | Нет |  | 6 | 12 | Иной | деревянные и железные без утеплителя | Нет |  | Иной | асфальтобетон | 218 | 0.8 | Нет |  | Скатная | 3.5 | Дерево |  | Нет |  | Керамзит или шлак |  | Нет |  | Абсоцементные листы и волнистый шифер |  | 997 | Нет |  | Наружный организованный |  | Оцинкованная сталь |  | 26 | Нет |  | 6 | 48 | Нет |  | Нет |  | Нет | [5 empty] | Нет |  | Нет |  |  | Нет | [5 empty] | Нет |  | Нет |  |  | 13.5 | 1 | 1 | 7 | 25 | Закрытая | Аллюминий | Нет |  | 35 | Нет |  | Нет |  |  |  | Нет |  | Установлен(ы) | 1 |  | Имеется | Да | 2013 | Нет |  | Имеется | Нет |  | Центральное | 1 | Иной | полипропилен, сталь | 268 | Нет |  | 9 | Чугун |  | Нет |  | Установлен(ы) | 1 |  | Имеется | Да | 2010 | Да | 2 | Смешанный | Чугун, пластик | 168 | Нет |  | Центральное (сетевой природный газ) | 1 | 62 | Нет |  | Да | Иной | центральное |  |  | 0.074 | 1 | Закрытая | Вертикальная | Черная сталь |  | 600 | Нет |  | 12 | Чугун |  | Нет |  | Нет |  | Нет |  | Да | 1 | Нет |  | Установка не требуется |  |  | Отсутствует по причине, указанной в: ч.1 ст.13 261-ФЗ (3 причины) | Нет |  | Нет |  | Отсутствует по причине, указанной в: ч.1 ст.13 261-ФЗ (3 причины) | Нет |  | Да | Водогрейная колонка | [8 empty] | Нет |  |  |  |  | Нет | [5 empty] | Нет |  | Нет |  |  | Нет
г. Краснодар, ул. Красная, д. 184 | 723447502 | Подготовлен | 03 401 000 | Краснодар | г. Краснодар, ул. Красная, д. 184 | Да | 6123 | Да | 1427 | 23:43:0302015:1595 | 1838 |  |  | Нет |  | Типовой | Группа II | 1953 | 2013 | E | 68 | Да | 46 | 23.12.1987 | Нет |  |  |  | 15.4 | 15.4 | 886 | 143 | 4 | 4 | 3 | 2751.4 | 37 | 2514.3 | 34 | 1847.9 | 34 | Да | 34 | 1847.9 | 34 | Нет |  |  |  | Нет |  |  |  | Нет |  |  |  | Да | 3 | 666.4 | 3 | Да | 3 | 666.4 | 3 | Нет |  |  |  | Нет |  |  |  | Нет |  |  |  | 3 | 237.1 | УО | ООО "ГУК-Краснодар" | 4 | 27.12.2008 | Решение общего собрания собственников помещений в МКД | Нет |  |  | Нет |  |  | 27.10.1992 |  | счет регионального оператора (по решению ОМС) | Ленточный |  | Кирпич |  | 283 | м3 |  |  | Нет |  | Да | 558 | Иной | уплотненный грунт, бетон и доска | Бетонные (железобетонные) блоки |  | 2 | 472 | Плоское | Железобетон |  | 704 | Нет |  | 0.6 | Кирпич |  | Окраска - по штукатурке (по бетону) - известковым составом |  | 1464 | Нет |  | Нет |  |  |  | Нет |  | Да | 65 | Иное | пакля и раствор | Нет |  | Да | 9 | 14 | Дерево - твердых пород |  | Нет |  | 6 | 6 | Металл без утеплителя |  | Нет |  | Иной | асфальтобетон | 143 | 1 | Нет |  | Скатная | 3 | Дерево |  | Нет |  | Керамзит или шлак |  | Нет |  | Абсоцементные листы и волнистый шифер |  | 845 | Нет |  | Наружный организованный |  | Оцинкованная сталь |  | 143 | Нет |  | 12 | 180 | Нет |  | Нет |  | Нет | [5 empty] | Нет |  | Нет |  |  | Нет | [5 empty] | Нет |  | Нет |  |  | 30.6 | 1 | 1 | 13 | 134 | Закрытая | Медь | Нет |  | 134 | Нет |  | Нет |  |  |  | Нет |  | Установлен(ы) | 1 |  | Имеется | Да | 2013 | Нет |  | Имеется | Нет |  | Центральное | 1 | Иной | Металл, пластик | 416 | Нет |  | 35 | Чугун |  | Нет |  | Установлен(ы) | 1 |  | Имеется | Да | 2013 | Да | 3 | Смешанный | Чугун, пластик | 278.5 | Нет |  | Центральное (сетевой природный газ) | 1 | 135 | Нет |  | Да | Иной | центральное |  |  | 0.223 | 1 | Закрытая | Вертикальная | Черная сталь |  | 1485 | Нет |  | 64 | Чугун |  | Нет |  | Нет |  | Нет |  | Да | 1 | Нет |  | Требуется установка |  |  | Имеется | Нет |  | Нет |  | Имеется | Нет |  | Нет | [9 empty] | Нет |  |  |  |  | Нет | [5 empty] | Нет |  | Нет |  |  | Нет
г. Краснодар, ул. Красная, д. 194 | 723448279 | Подготовлен | 03 401 000 | Краснодар | г. Краснодар, ул. Красная, д. 194 | Да | 2223 | Нет |  |  | 2223 |  |  | Нет |  | Типовой | Группа II | 1963 | 2013 | E | 65 | Да | 37 | 16.01.1989 | Нет |  |  |  | 14 | 14 | 846 | 131.4 | 5 | 5 | 3 | 2699.44 | 58 | 2471.94 | 52 | 2148.4 | 52 | Да | 50 | 2062 | 50 | Да | 2 | 86.4 | 2 | Нет |  |  |  | Нет |  |  |  | Да | 6 | 323.54 | 6 | Да | 6 | 323.54 | 6 | Нет |  |  |  | Нет |  |  |  | Нет |  |  |  | 3 | 227.5 | УО | ООО "ГУК-Краснодар" | 4 | 18.12.2008 | Решение общего собрания собственников помещений в МКД | Да | б/н | 23.12.2012 | Нет |  |  | 24.08.1992 |  | счет регионального оператора (по решению ОМС) | Ленточный |  | Железобетон |  | 250 | м3 |  |  | Нет |  | Да | 636 | Иной | уплотненный грунт, бетон и доска | Бетонные (железобетонные) блоки |  | 2 | 417 | Плоское | Железобетон |  | 636 | Нет |  | 0.5 | Крупнопанельные однослойные |  | Окраска - по штукатурке (по бетону) - известковым составом |  | 1226 | Нет |  | Да | 1200 | Отвердевающая мастика |  | Нет |  | Да | 52 | Иное | пакля и раствор | Нет |  | Да | 12 | 18 | Дерево - твердых пород |  | Нет |  | 3 | 6 | Металл без утеплителя |  | Нет |  | Иной | асфальтобетон | 131.4 | 1 | Нет |  | Плоская (совмещенная) |  | Отсутствует |  | Нет |  | Отсутствует |  | Нет |  | Рулонные материалы (в 3-4 слоя) |  | 770 | Нет |  | Наружный неорганизованный |  |  |  |  | Нет |  |  |  | Нет |  | Нет |  | Нет | [5 empty] | Нет |  | Нет |  |  | Нет | [5 empty] | Нет |  | Нет |  |  | 46.8 | 1 | 1 | 16 | 156 | Закрытая | Аллюминий | Нет |  | 156 | Нет |  | Нет |  |  |  | Нет |  | Установлен(ы) | 1 |  | Имеется | Да | 2013 | Нет |  | Имеется | Нет |  | Центральное | 1 | Иной | Металл, пластик | 476 | Нет |  | 73 | Чугун |  | Нет |  | Установлен(ы) | 1 |  | Имеется | Да | 2009 | Да | 3 | Чугун |  | 203 | Нет |  | Центральное (сетевой природный газ) | 1 | 126 | Нет |  | Да | Иной | центральное |  |  | 0.16 | 1 | Закрытая | Горизонтальная | Черная сталь |  | 1813 | Нет |  | 51 | Чугун |  | Нет |  | Нет |  | Нет |  | Да | 1 | Нет |  | Требуется установка |  |  | Имеется | Нет |  | Нет |  | Имеется | Нет |  | Да | Внешняя котельная | Центральная |  |  | 0.033 | 1 | Черная сталь |  | 943 | Нет |  | 140 | Чугун |  | Нет |  | Требуется установка |  |  | Имеется | Нет |  | Нет |  | Имеется | Нет
г. Краснодар, ул. Красная, д. 196 | 723448797 | Подготовлен | 03 401 000 | Краснодар | г. Краснодар, ул. Красная, д. 196 | Да | 2296.1 | Нет |  |  | 2296.1 |  |  | Нет |  | Типовой | Группа II | 1963 | 2013 | E | 90 | Да | 40 | 31.01.1989 | Нет |  |  |  | 13.8 | 13.8 | 912.5 | 131 | 5 | 5 | 3 | 2822.3 | 58 | 2595.8 | 50 | 2189.3 | 50 | Да | 47 | 2012.6 | 47 | Да | 3 | 176.7 | 3 | Нет |  |  |  | Нет |  |  |  | Да | 8 | 406.5 | 8 | Да | 8 | 406.5 | 8 | Нет |  |  |  | Нет |  |  |  | Нет |  |  |  | 3 | 226.5 | УО | ООО "ГУК-Краснодар" | 4 | 22.12.2008 | Решение общего собрания собственников помещений в МКД | Нет |  |  | Нет |  |  | 17.03.1993 |  | счет регионального оператора (по решению ОМС) | Ленточный |  | Железобетон |  | 250 | м3 |  |  | Нет |  | Да | 636 | Иной | уплотненный грунт, бетон и доска | Бетонные (железобетонные) блоки |  | 2 | 417 | Плоское | Железобетон |  | 637 | Нет |  | 0.5 | Крупнопанельные однослойные |  | Окраска - по штукатурке (по бетону) - известковым составом |  | 1226 | Нет |  | Да | 1200 | Отвердевающая мастика |  | Нет |  | Да | 52 | Иное | пакля и раствор | Нет |  | Да | 12 | 18 | Дерево - твердых пород |  | Нет |  | 3 | 6 | Металл без утеплителя |  | Нет |  | Иной | асфальтобетон | 131 | 1 | Нет |  | Плоская (совмещенная) |  | Отсутствует |  | Нет |  | Отсутствует |  | Нет |  | Рулонные материалы (в 3-4 слоя) |  | 770 | Нет |  | Наружный неорганизованный |  |  |  |  | Нет |  |  |  | Нет |  | Нет |  | Нет | [5 empty] | Нет |  | Нет |  |  | Нет | [5 empty] | Нет |  | Нет |  |  | 45 | 1 | 1 | 16 | 156 | Закрытая | Аллюминий | Нет |  | 156 | Нет |  | Нет |  |  |  | Нет |  | Установлен(ы) | 1 |  | Имеется | Да | 2013 | Нет |  | Имеется | Нет |  | Центральное | 1 | Черная сталь |  | 476 | Нет |  | 73 | Чугун |  | Нет |  | Установлен(ы) | 1 |  | Имеется | Да | 2009 | Да | 3 | Чугун |  | 203 | Нет |  | Центральное (сетевой природный газ) | 1 | 126 | Нет |  | Да | Иной | центральное |  |  | 0.166 | 1 | Закрытая | Горизонтальная | Черная сталь |  | 1819 | Нет |  | 51 | Чугун |  | Нет |  | Нет |  | Нет |  | Да | 1 | Нет |  | Требуется установка |  |  | Имеется | Нет |  | Нет |  | Имеется | Нет |  | Да | Внешняя котельная | Центральная |  |  | 0.027 | 1 | Черная сталь |  | 943 | Нет |  | 140 | Чугун |  | Нет |  | Требуется установка |  |  | Имеется | Нет |  | Нет |  | Имеется | Нет
г. Краснодар, ул. Красная, д. 198, корп. А | 723449403 | Подготовлен | 03 401 000 | Краснодар | г. Краснодар, ул. Красная, д. 198, корп. А | Да | 3107.5 | Да | 3036.5 | 23:43:0302003:250 | 3036.5 |  |  | Нет |  | Типовой | Группа II | 1951 | 2013 | E | 53 | Да | 48 | 23.12.1988 | Нет |  |  |  | 11.5 | 11.5 | 870.5 | 152 | 3 | 3 | 3 | 2128.4 | 26 | 1909.3 | 19 | 1437.1 | 19 | Да | 19 | 1437.1 | 19 | Нет |  |  |  | Нет |  |  |  | Нет |  |  |  | Да | 7 | 472.2 | 7 | Да | 6 | 389 | 6 | Да | 1 | 83.2 | 1 | Нет |  |  |  | Нет |  |  |  | 3 | 219.1 | УО | ООО "ГУК-Краснодар" | 4 | 20.12.2008 | Решение общего собрания собственников помещений в МКД | Нет |  |  | Нет |  |  | 18.10.1991 |  | счет регионального оператора (по решению ОМС) | Ленточный |  | Бетон |  | 275 | м3 |  |  | Нет |  | Да | 847 | Иной | уплотненный грунт, бетон и доска | Бетонные (железобетонные) блоки |  | 2 | 489 | Плоское | Железобетон |  | 871 | Нет |  | 0.6 | Кирпич |  | Окраска - по штукатурке (по бетону) - известковым составом |  | 1165 | Нет |  | Нет |  |  |  | Нет |  | Да | 48 | Иное | пакля и раствор | Нет |  | Да | 6 | 12 | Дерево - твердых пород |  | Нет |  | 6 | 6 | Металл без утеплителя |  | Нет |  | Иной | асфальтобетон | 152 | 1 | Нет |  | Скатная | 3 | Дерево |  | Нет |  | Керамзит или шлак |  | Нет |  | Абсоцементные листы и волнистый шифер |  | 1307 | Нет |  | Наружный организованный |  | Оцинкованная сталь |  | 142 | Нет |  | 10 | 110 | Нет |  | Нет |  | Нет | [5 empty] | Нет |  | Нет |  |  | Нет | [5 empty] | Нет |  | Нет |  |  | 17.1 | 1 | 1 | 10 | 108 | Закрытая | Аллюминий | Нет |  | 108 | Нет |  | Нет |  |  |  | Нет |  | Установлен(ы) | 1 |  | Имеется | Да | 2013 | Нет |  | Имеется | Нет |  | Центральное | 1 | Иной | Металл, пластик | 289 | Нет |  | 28 | Чугун |  | Нет |  | Установлен(ы) | 1 |  | Имеется | Да | 2009 | Да | 3 | Смешанный | Чугун, пластик | 162.5 | Нет |  | Центральное (сетевой природный газ) | 1 | 54 | Нет |  | Да | Иной | центральное |  |  | 0.16 | 1 | Закрытая | Вертикальная | Черная сталь |  | 1064 | Нет |  | 74 | Чугун |  | Нет |  | Нет |  | Нет |  | Да | 1 | Нет |  | Установка не требуется |  |  | Отсутствует по причине, указанной в: ч.1 ст.13 261-ФЗ (3 причины) | Нет |  | Нет |  | Отсутствует по причине, указанной в: ч.1 ст.13 261-ФЗ (3 причины) | Нет |  | Нет | [9 empty] | Нет |  |  |  |  | Нет | [5 empty] | Нет |  | Нет |  |  | Нет
г. Краснодар, ул. Красная, д. 198, корп. Б | 723457586 | Подготовлен | 03 401 000 | Краснодар | г. Краснодар, ул. Красная, д. 198, корп. Б | Да | 3447 | Да | 3376 | 23:43:0302003:250 | 3376 |  |  | Нет |  | Типовой | Группа III | 1951 | 2013 | E | 57 | Да | 45 | 23.12.1988 | Нет |  |  |  | 11.5 | 11.5 | 860 | 152 | 3 | 3 | 3 | 2264.2 | 25 | 2083.5 | 24 | 1864.7 | 24 | Да | 22 | 1728.8 | 22 | Да | 2 | 135.9 | 2 | Нет |  |  |  | Нет |  |  |  | Да | 1 | 218.8 | 1 | Нет |  |  |  | Да | 1 | 218.8 | 1 | Нет |  |  |  | Нет |  |  |  | 3 | 180.7 | УО | ООО "ГУК-Краснодар" | б/н | 23.05.2012 | Решение общего собрания собственников помещений в МКД | Нет |  |  | Нет |  |  | 01.09.1991 |  | счет регионального оператора (по решению ОМС) | Ленточный |  | Железобетон |  | 275 | м3 |  |  | Нет |  | Да | 860 | Смешанный | уплотненный грунт, бетон | Бутовый камень |  | 2 | 489 | Плоское | Железобетон |  | 866 | Да | 2015 | 0.6 | Кирпич |  | Окраска - по штукатурке (по бетону) - известковым составом |  | 1165 | Да | 2012 | Нет |  |  |  | Нет |  | Да | 48 | Иное | пакля и раствор | Да | 2012 | Да | 6 | 12 | Дерево - твердых пород |  | Да | 2012 | 6 | 6 | Металл без утеплителя |  | Нет |  | Иной | асфальтобетон | 152 | 1 | Нет |  | Скатная | 3 | Дерево |  | Нет |  | Керамзит или шлак |  | Нет |  | Металпрофиль (металлочерепица) |  | 1125.8 | Да | 2012 | Наружный организованный |  | Оцинкованная сталь |  | 142 | Да | 2012 | 10 | 110 | Да | 2012 | Нет |  | Нет | [5 empty] | Нет |  | Нет |  |  | Нет | [5 empty] | Нет |  | Нет |  |  | 21.6 | 1 | 1 | 10 | 108 | Закрытая | Медь | Нет |  | 108 | Да | 2015 | Нет |  |  |  | Нет |  | Установлен(ы) | 1 |  | Имеется | Да | 2015 | Нет |  | Имеется | Нет |  | Центральное | 1 | Иной | Металл, пластик | 288.5 | Нет |  | 28 | Чугун |  | Нет |  | Установлен(ы) | 1 |  | Имеется | Да | 2013 | Да | 3 | Пластик |  | 162.5 | Да | 2015 | Центральное (сетевой природный газ) | 1 | 54 | Нет |  | Да | Иной | центральное |  |  | 0.157 | 1 | Закрытая | Вертикальная | Иной | Полипропилен | 1064 | Да | 2015 | 74 | Смешанный | Металические, пластик | Да | 2015 | Нет |  | Нет |  | Да | 1 | Да | 2015 | Установлен(ы) | 1 |  |  | Да | 2015 | Да | 1 | Имеется | Да | 2015 | Нет | [9 empty] | Нет |  |  |  |  | Нет | [5 empty] | Нет |  | Нет |  |  | Нет
г. Краснодар, ул. Красная, д. 198, корп. В | 723458430 | Подготовлен | 03 401 000 | Краснодар | г. Краснодар, ул. Красная, д. 198, корп. В | Да | 866 | Да | 846 | 23:43:0302003:250 | 846 |  |  | Нет |  | Типовой | Группа III | 1952 | 2013 | E | 34 | Да | 46 | 23.12.1988 | Нет |  |  |  | 6.7 | 6.7 | 286 | 74 | 2 | 2 | 2 | 447.7 | 9 | 402.9 | 9 | 402.9 | 9 | Да | 6 | 269.2 | 6 | Да | 3 | 133.7 | 3 | Нет |  |  |  | Нет |  |  |  | Нет |  |  |  | Нет |  |  |  | Нет |  |  |  | Нет |  |  |  | Нет |  |  |  | 2 | 44.8 | УО | ООО "ГУК-Краснодар" | 4 | 20.05.2012 | Решение общего собрания собственников помещений в МКД | Нет |  |  | Нет |  |  | 08.02.1993 |  | счет регионального оператора (по решению ОМС) | Ленточный |  | Железобетон |  | 91 | м3 |  |  | Нет |  | Нет | [11 empty] | Нет |  | 0.5 | Кирпич |  | Окраска - по штукатурке (по бетону) - известковым составом |  | 330 | Нет |  | Нет |  |  |  | Нет |  | Да | 28 | Иное | пакля и раствор | Нет |  | Да | 2 | 3 | Дерево - твердых пород |  | Нет |  | 4 | 7.2 | Иной | деревянные и железные без утеплителя | Нет |  | Иной | асфальтобетон | 74 | 1 | Нет |  | Скатная | 3 | Дерево |  | Нет |  | Керамзит или шлак |  | Нет |  | Абсоцементные листы и волнистый шифер |  | 360 | Нет |  | Наружный неорганизованный |  |  |  |  | Нет |  |  |  | Нет |  | Нет |  | Нет | [5 empty] | Нет |  | Нет |  |  | Нет | [5 empty] | Нет |  | Нет |  |  | 36 | 1 | 1 | 5 | 30 | Закрытая | Аллюминий | Нет |  | 30 | Нет |  | Нет |  |  |  | Нет |  | Установлен(ы) | 1 |  | Имеется | Да | 2013 | Нет |  | Имеется | Нет |  | Центральное | 1 | Черная сталь |  | 92 | Нет |  | 9 | Чугун |  | Нет |  | Установка не требуется |  |  | Отсутствует по причине, указанной в: п.2-б Критериев (приказ № 627) | Нет |  | Да | 2 | Чугун |  | 44 | Нет |  | Центральное (сетевой природный газ) | 1 | 20 | Нет |  | Да | Иной | центральное |  |  | 0.036 | 1 | Закрытая | Вертикальная | Черная сталь |  | 394 | Нет |  | 16 | Чугун |  | Нет |  | Нет |  | Нет |  | Нет |  | Нет |  | Установка не требуется |  |  | Отсутствует по причине, указанной в: ч.1 ст.13 261-ФЗ (3 причины) | Нет |  | Нет |  | Отсутствует по причине, указанной в: ч.1 ст.13 261-ФЗ (3 причины) | Нет |  | Нет | [9 empty] | Нет |  |  |  |  | Нет | [5 empty] | Нет |  | Нет |  |  | Нет
г. Краснодар, ул. Красная, д. 198, корп. Г | 723613676 | Подготовлен | 03 401 000 | Краснодар | г. Краснодар, ул. Красная, д. 198, корп. Г | Да | 854.5 | Да | 834.5 | 23:43:0302003:250 | 834.5 |  |  | Нет |  | Типовой | Группа III | 1951 | 2013 | E | 20 | Да | 49 | 23.12.1988 | Нет |  |  |  | 6.7 | 6.7 | 314.5 | 74.8 | 2 | 2 | 2 | 431.7 | 9 | 386.7 | 9 | 386.7 | 9 | Да | 6 | 260.7 | 6 | Да | 3 | 126 | 3 | Нет |  |  |  | Нет |  |  |  | Нет |  |  |  | Нет |  |  |  | Нет |  |  |  | Нет |  |  |  | Нет |  |  |  | 2 | 45 | УО | ООО "ГУК-Краснодар" | 1 | 20.05.2012 | Решение общего собрания собственников помещений в МКД | Нет |  |  | Нет |  |  | 29.12.2000 |  | счет регионального оператора (по решению ОМС) | Ленточный |  | Железобетон |  | 92 | м3 |  |  | Нет |  | Нет | [11 empty] | Нет |  | 0.5 | Кирпич |  | Окраска - по штукатурке (по бетону) - известковым составом |  | 340 | Нет |  | Нет |  |  |  | Нет |  | Да | 28 | Иное | пакля и раствор | Нет |  | Да | 2 | 3 | Дерево - твердых пород |  | Нет |  | 2 | 7.2 | Иной | деревянные и железные без утеплителя | Нет |  | Иной | асфальтобетон | 74.8 | 1 | Нет |  | Скатная | 3 | Дерево |  | Нет |  | Керамзит или шлак |  | Нет |  | Абсоцементные листы и волнистый шифер |  | 361 | Нет |  | Наружный организованный |  | Оцинкованная сталь |  | 74 | Нет |  | 8 | 48 | Нет |  | Нет |  | Нет | [5 empty] | Нет |  | Нет |  |  | Нет | [5 empty] | Нет |  | Нет |  |  | 36 | 1 | 1 | 5 | 30 | Закрытая | Аллюминий | Нет |  | 30 | Нет |  | Нет |  |  |  | Нет |  | Установлен(ы) | 1 |  | Имеется | Да | 2013 | Нет |  | Имеется | Нет |  | Центральное | 1 | Черная сталь |  | 92 | Нет |  | 9 | Чугун |  | Нет |  | Установка не требуется |  |  | Отсутствует по причине, указанной в: п.2-б Критериев (приказ № 627) | Нет |  | Да | 2 | Чугун |  | 44 | Нет |  | Центральное (сетевой природный газ) | 1 | 20 | Нет |  | Да | Иной | центральное |  |  | 0.037 | 1 | Закрытая | Вертикальная | Черная сталь |  | 394 | Нет |  | 16 | Чугун |  | Нет |  | Нет |  | Нет |  | Нет |  | Нет |  | Установка не требуется |  |  | Отсутствует по причине, указанной в: ч.1 ст.13 261-ФЗ (3 причины) | Нет |  | Нет |  | Отсутствует по причине, указанной в: ч.1 ст.13 261-ФЗ (3 причины) | Нет |  | Нет | [9 empty] | Нет |  |  |  |  | Нет | [5 empty] | Нет |  | Нет |  |  | Нет
г. Краснодар, ул. Красная, д. 200 | 133475671 | Подготовлен | 03 401 000 | Краснодар | г. Краснодар, ул. Красная, д. 200 | Да | 10768 | Да | 9455 | 23:43:0302003:171 | 9455 |  |  | Нет |  | Типовой | Группа II | 1958 | 2013 | E | 84 | Да | 40 | 10.11.1996 | Нет |  |  |  | 10.7 | 16.3 | 2774.6 | 227 | 4 | 4 | 2 | 3364.2 | 33 | 2907 | 32 | 2785.4 | 32 | Да | 32 | 2785.4 | 32 | Нет |  |  |  | Нет |  |  |  | Нет |  |  |  | Да | 1 | 121.6 | 1 | Да | 1 | 121.6 | 1 | Нет |  |  |  | Нет |  |  |  | Нет |  |  |  | 2 | 457.2 | УО | ООО "ГУК-Краснодар" | 1 | 10.01.2009 | Решение общего собрания собственников помещений в МКД | Да | б/н | 27.10.2012 | Нет |  |  | 15.02.1993 |  | счет регионального оператора (по решению ОМС) | Ленточный |  | Железобетон |  | 293 | м3 |  |  | Нет |  | Да | 690.7 | Иной | уплотненный грунт, бетон и доска | Бетонные (железобетонные) блоки |  | 2 | 250 | Плоское | Железобетон |  | 690 | Да | 2009 | 0.5 | Кирпич |  | Окраска - по штукатурке (по бетону) - известковым составом |  | 1880 | Нет |  | Нет |  |  |  | Нет |  | Да | 82 | Иное | пакля и раствор | Нет |  | Да | 17 | 26 | Иной | металлопластик и дерево | Нет |  | 8 | 16 | Иной | деревянные и железные без утеплителя | Нет |  | Иной | асфальтобетон | 227 | 1 | Нет |  | Скатная | 3 | Дерево |  | Нет |  | Керамзит или шлак |  | Нет |  | Металпрофиль (металлочерепица) |  | 1173 | Нет |  | Наружный организованный |  | Оцинкованная сталь |  | 122 | Нет |  | 10 | 140 | Нет |  | Нет |  | Нет | [5 empty] | Нет |  | Нет |  |  | Нет | [5 empty] | Нет |  | Нет |  |  | 28.8 | 1 | 1 | 17 | 176 | Закрытая | Аллюминий | Нет |  | 176 | Нет |  | Нет |  |  |  | Нет |  | Установлен(ы) | 1 |  | Имеется | Да | 2013 | Нет |  | Имеется | Нет |  | Центральное | 1 | Иной | Металл, пластик | 324 | Да | 2009 | 38 | Чугун |  | Да | 2009 | Установлен(ы) | 1 |  | Имеется | Да | 2013 | Да | 2 | Чугун |  | 252 | Да | 2009 | Центральное (сетевой природный газ) | 1 | 100 | Нет |  | Да | Иной | центральное |  |  | 0.282 | 1 | Закрытая | Вертикальная | Черная сталь |  | 1212.5 | Нет |  | 31 | Чугун |  | Нет |  | Нет |  | Нет |  | Да | 1 | Нет |  | Требуется установка |  |  | Имеется | Нет |  | Нет |  | Имеется | Нет |  | Нет | [9 empty] | Да | 2009 |  |  |  | Да | 2009 |  |  |  |  | Нет |  | Нет |  |  | Нет
г. Краснодар, ул. Красная, д. 202 | 723151244 | Подготовлен | 03 401 000 | Краснодар | г. Краснодар, ул. Красная, д. 202 | Да | 3189 | Да | 2398 | 23:43:0000000:1159 | 2398 |  |  | Нет |  | Типовой | Группа II | 1956 | 2013 | E | 108 | Да | 30 | 30.07.1987 | Нет |  |  |  | 18.5 | 18.5 | 1334.68 | 197 | 5 | 5 | 4 | 5358 | 42 | 4985.9 | 39 | 3206.8 | 39 | Да | 35 | 2941 | 35 | Да | 4 | 265.8 | 4 | Нет |  |  |  | Нет |  |  |  | Да | 3 | 1779.1 | 2 | Да | 1 | 1361.2 | 1 | Да | 2 | 417.9 | 1 | Нет |  |  |  | Нет |  |  |  | 4 | 372.1 | УО | ООО "ГУК-Краснодар" | 1 | 20.11.2009 | Решение общего собрания собственников помещений в МКД | Да | б/н | 25.12.2012 | Нет |  |  | 05.02.1993 |  | счет регионального оператора (по решению ОМС) | Ленточный |  | Кирпич |  | 534 | м3 |  |  | Нет |  | Да | 1198 | Иной | уплотненный грунт, бетон и доска | Кирпич |  | 2 | 634 | Плоское | Железобетон |  | 1198 | Нет |  | 0.5 | Кирпич |  | Окраска - по штукатурке (по бетону) - известковым составом |  | 2754 | Да | 2008 | Нет |  |  |  | Нет |  | Да | 72 | Монтажная пена |  | Да | 2010 | Да | 16 | 24 | Металлопластик |  | Да | 2010 | 8 | 8 | Металл без утеплителя |  | Нет |  | Иной | асфальтобетон | 197 | 1 | Нет |  | Скатная | 3 | Дерево |  | Нет |  | Керамзит или шлак |  | Нет |  | Абсоцементные листы и волнистый шифер |  | 1198 | Да | 2008 | Наружный организованный |  | Оцинкованная сталь |  | 182 | Нет |  | 13 | 169 | Нет |  | Нет |  | Нет | [5 empty] | Нет |  | Нет |  |  | Нет | [5 empty] | Нет |  | Нет |  |  | 35.1 | 1 | 1 | 17 | 320 | Закрытая | Медь | Нет |  | 320 | Да | 2012 | Нет |  |  |  | Нет |  | Установлен(ы) | 1 |  | Имеется | Да | 2012 | Нет |  | Имеется | Нет |  | Центральное | 1 | Иной | Металл, пластик | 529 | Нет |  | 49 | Чугун |  | Нет |  | Установлен(ы) | 1 |  | Имеется | Да | 2009 | Да | 5 | Смешанный | Чугун, пластик | 324 | Нет |  | Центральное (сетевой природный газ) | 1 | 160 | Нет |  | Да | Иной | центральное |  |  | 0.269 | 1 | Закрытая | Вертикальная | Иной | сталь в изоляции | 2338 | Нет |  | 104 | Чугун |  | Нет |  | Нет |  | Нет |  | Да | 1 | Нет |  | Установлен(ы) | 1 | 1 | Имеется | Да | 2010 | Нет |  | Имеется | Нет |  | Нет | [9 empty] | Нет |  |  |  |  | Нет | [5 empty] | Нет |  | Нет |  |  | Нет
г. Краснодар, ул. Красная, д. 202, корп. А | 48398000 | Подготовлен | 03 401 000 | Краснодар | г. Краснодар, ул. Красная, д. 202, корп. А | Да | 2009 | Да | 1864 | 23:43:0302003:170 | 1864 |  |  | Нет |  | Типовой | Группа II | 1968 | 2013 | E | 63 | Да | 26 | 23.02.1989 | Нет |  |  |  | 15 | 15 | 784 | 115.2 | 5 | 5 | 3 | 2176.5 | 30 | 1994.7 | 29 | 1919.2 | 29 | Да | 27 | 1797.8 | 27 | Да | 2 | 121.4 | 2 | Нет |  |  |  | Нет |  |  |  | Да | 1 | 75.5 | 1 | Да | 1 | 75.5 | 1 | Нет |  |  |  | Нет |  |  |  | Нет |  |  |  | 3 | 181.8 | УО | ООО "ГУК-Краснодар" | 4 | 25.10.2009 | Решение общего собрания собственников помещений в МКД | Да | б/н | 26.05.2013 | Нет |  |  | 01.09.1991 |  | счет регионального оператора (по решению ОМС) | Ленточный |  | Бетон |  | 167 | м3 |  |  | Нет |  | Да | 784 | Иной | уплотненный грунт, бетон и доска | Бетонные (железобетонные) блоки |  | 1.5 | 178 | Плоское | Железобетон |  | 1200 | Нет |  | 0.5 | Кирпич |  | Окраска - по штукатурке (по бетону) - известковым составом |  | 1152 | Нет |  | Нет |  |  |  | Нет |  | Да | 70 | Монтажная пена |  | Нет |  | Да | 12 | 24 | Металлопластик |  | Нет |  | 3 | 6 | Металл без утеплителя |  | Нет |  | Иной | асфальтобетон | 115.2 | 1 | Нет |  | Плоская (совмещенная) |  | Отсутствует |  | Нет |  | Отсутствует |  | Нет |  | Рулонные материалы (в 3-4 слоя) |  | 1200 | Да | 2009 | Наружный организованный |  | Оцинкованная сталь |  | 115.2 | Нет |  | 10 | 150 | Нет |  | Нет |  | Нет | [5 empty] | Нет |  | Нет |  |  | Нет | [5 empty] | Нет |  | Нет |  |  | 26.1 | 1 | 1 | 16 | 120 | Закрытая | Аллюминий | Нет |  | 120 | Нет |  | Нет |  |  |  | Нет |  | Установлен(ы) | 1 |  | Имеется | Да | 2013 | Нет |  | Имеется | Нет |  | Центральное | 1 | Иной | Металл, пластик | 321 | Нет |  | 57 | Чугун |  | Нет |  | Установлен(ы) | 1 |  | Имеется | Да | 2009 | Да | 3 | Смешанный | Чугун, пластик | 265 | Нет |  | Центральное (сетевой природный газ) | 1 | 120 | Нет |  | Да | Иной | центральное |  |  | 0.154 | 1 | Закрытая | Горизонтальная | Черная сталь |  | 4247 | Нет |  | 50 | Чугун |  | Нет |  | Нет |  | Нет |  | Да | 1 | Нет |  | Установлен(ы) | 1 |  | Имеется | Да | 2013 | Нет |  | Имеется | Нет |  | Нет | [9 empty] | Нет |  |  |  |  | Нет | [5 empty] | Нет |  | Нет |  |  | Нет
г. Краснодар, ул. Красная, д. 204 | 723610661 | Подготовлен | 03 401 000 | Краснодар | г. Краснодар, ул. Красная, д. 204 | Да | 6699 | Нет |  |  | 6105 |  |  | Нет |  | Типовой | Группа II | 1957 | 2013 | E | 194 | Да | 23 | 15.01.1989 | Нет |  |  |  | 17.5 | 17.5 | 3232 | 301 | 5 | 5 | 7 | 8155.7 | 95 | 7489.5 | 82 | 5968.3 | 82 | Да | 80 | 5823.2 | 80 | Да | 2 | 145.1 | 2 | Нет |  |  |  | Нет |  |  |  | Да | 13 | 1521.2 | 10 | Да | 9 | 878.3 | 9 | Да | 4 | 642.9 | 1 | Нет |  |  |  | Нет |  |  |  | 7 | 666.2 | УО | ООО "ГУК-Краснодар" | 4 | 18.12.2008 | Решение общего собрания собственников помещений в МКД | Да | 3 | 14.08.2012 | Нет |  |  | 26.02.1992 |  | счет регионального оператора (по решению ОМС) | Ленточный |  | Железобетон |  | 850 | м3 |  |  | Нет |  | Да | 729 | Иной | уплотненный грунт, бетон и доска | Бутовый камень |  | 3 | 800 | Плоское | Железобетон |  | 2100 | Нет |  | 0.5 | Кирпич |  | Окраска - по штукатурке (по бетону) - известковым составом |  | 3611 | Да | 2008 | Нет |  |  |  | Нет |  | Да | 150 | Монтажная пена |  | Да | 2010 | Да | 28 | 42 | Металлопластик |  | Да | 2010 | 14 | 14 | Иной | деревянные и железные без утеплителя | Нет |  | Иной | асфальтобетон | 301 | 1 | Нет |  | Скатная | 3 | Дерево |  | Нет |  | Керамзит или шлак |  | Нет |  | Металпрофиль (металлочерепица) |  | 3151 | Нет |  | Наружный организованный |  | Оцинкованная сталь |  | 301 | Нет |  | 15 | 221 | Нет |  | Нет |  | Нет | [5 empty] | Нет |  | Нет |  |  | Нет | [5 empty] | Нет |  | Нет |  |  | 73.8 | 1 | 1 | 36 | 533 | Закрытая | Аллюминий | Нет |  | 533 | Нет |  | Нет |  |  |  | Нет |  | Установлен(ы) | 1 |  | Имеется | Да | 2013 | Нет |  | Имеется | Нет |  | Центральное | 1 | Иной | Металл, пластик | 1164 | Нет |  | 19 | Чугун |  | Нет |  | Установлен(ы) | 1 |  | Имеется | Да | 2011 | Да | 7 | Смешанный | Чугун, пластик | 788 | Нет |  | Центральное (сетевой природный газ) | 1 | 240 | Нет |  | Да | Иной | центральное |  |  | 0.493 | 1 | Закрытая | Вертикальная | Иной | сталь в изоляции | 3626 | Нет |  | 168 | Чугун |  | Нет |  | Нет |  | Нет |  | Да | 1 | Нет |  | Требуется установка |  |  | Имеется | Нет |  | Нет |  | Имеется | Нет |  | Нет | [9 empty] | Нет |  |  |  |  | Нет | [5 empty] | Нет |  | Нет |  |  | Нет
г. Краснодар, ул. Красная, д. 206 | 585727356 | Подготовлен | 03 401 000 | Краснодар | г. Краснодар, ул. Красная, д. 206 | Да | 6306.4 | Да | 4445 | 23:43:0302001:150 | 5487 |  |  | Нет |  | Типовой | Группа II | 1959 | 2013 | E | 159 | Да | 41 | 05.09.1991 | Нет |  |  |  | 13.8 | 13.8 | 1926 | 360 | 4 | 4 | 7 | 6335.1 | 90 | 5489 | 82 | 4533.3 | 82 | Да | 79 | 4377 | 79 | Да | 3 | 156.3 | 3 | Нет |  |  |  | Нет |  |  |  | Да | 8 | 955.7 | 7 | Да | 6 | 358.7 | 6 | Да | 2 | 597 | 1 | Нет |  |  |  | Нет |  |  |  | 7 | 846.1 | УО | ООО "ГУК-Краснодар" | 4 | 12.12.2008 | Решение общего собрания собственников помещений в МКД | Да | б/н | 29.04.2012 | Нет |  |  | 29.04.1992 |  | счет регионального оператора (по решению ОМС) | Ленточный |  | Бетон |  | 918 | м3 |  |  | Нет |  | Да | 1880 | Иной | уплотненный грунт, бетон и доска | Бетонные (железобетонные) блоки |  | 3 | 1380 | Плоское | Железобетон |  | 1895 | Нет |  | 0.5 | Кирпич |  | Окраска - по штукатурке (по бетону) - известковым составом |  | 3865 | Да | 2014 | Нет |  |  |  | Нет |  | Да | 125 | Монтажная пена |  | Да | 2014 | Да | 28 | 42 | Металлопластик |  | Да | 2012 | 11 | 14 | Дерево |  | Да | 2014 | Иной | асфальтобетон | 360 | 1 | Да | 2014 | Скатная | 3 | Дерево |  | Нет |  | Керамзит или шлак |  | Нет |  | Металпрофиль (металлочерепица) |  | 2452 | Да | 2012 | Наружный организованный |  | Оцинкованная сталь с полимерным покрытием (для крыш из металлопрофиля (металлочерепицы)) |  | 288 | Да | 2012 | 24 | 338 | Да | 2012 | Нет |  | Нет | [5 empty] | Нет |  | Нет |  |  | Нет | [5 empty] | Нет |  | Нет |  |  | 73.8 | 1 | 1 | 29 | 512 | Закрытая | Аллюминий | Нет |  | 512 | Нет |  | Нет |  |  |  | Нет |  | Установлен(ы) | 1 |  | Имеется | Да | 2012 | Нет |  | Имеется | Нет |  | Центральное | 1 | Иной | Металл, пластик | 1122 | Нет |  | 8 | Чугун |  | Нет |  | Необходима установка |  |  | Имеется | Нет |  | Да | 7 | Смешанный | Чугун, пластик | 809 | Нет |  | Центральное (сетевой природный газ) | 1 | 308 | Нет |  | Да | Иной | центральное |  |  | 0.496 | 1 | Закрытая | Вертикальная | Иной | сталь в изоляции | 3109 | Нет |  | 146 | Чугун |  | Нет |  | Нет |  | Нет |  | Да | 1 | Нет |  | Установлен(ы) | 1 | 1 | Имеется | Да | 2010 | Нет |  | Имеется | Нет |  | Нет | [9 empty] | Нет |  |  |  |  | Нет | [5 empty] | Нет |  | Нет |  |  | Нет
г. Краснодар, ул. Красная, д. 21 | 723623072 | Подготовлен | 03 401 000 | Краснодар | г. Краснодар, ул. Красная, д. 21 | Да | 2175 | Да | 2108 | 23:43:0208028:108 | 2108 |  |  | Нет |  | Типовой | Группа III | 1918 | 2013 | E | 37 | Да | 57 | 04.01.1990 | Нет |  |  |  | 9 | 9 | 1551 | 235.7 | 3 | 3 | 3 | 2209.3 | 29 | 1954 | 26 | 1594.4 | 26 | Да | 26 | 1594.4 | 26 | Нет |  |  |  | Нет |  |  |  | Нет |  |  |  | Да | 3 | 359.6 | 3 | Да | 3 | 359.6 | 3 | Нет |  |  |  | Нет |  |  |  | Нет |  |  |  | 3 | 255.3 | УО | ООО "ГУК-Краснодар" | б/н | 04.02.2011 | Решение общего собрания собственников помещений в МКД | Нет |  |  | Нет |  |  | 14.10.1994 |  | счет регионального оператора (по решению ОМС) | Ленточный |  | Кирпич |  | 160 | м3 |  |  | Нет |  | Да | 450 | Иной | уплотненный грунт, бетон и доска | Кирпич |  | 3 | 255 | Плоское | Железобетон |  | 566 | Нет |  | 0.45 | Кирпич |  | Окраска - по штукатурке (по бетону) - известковым составом |  | 576 | Нет |  | Нет |  |  |  | Нет |  | Да | 60 | Иное | пакля и раствор | Нет |  | Да | 6 | 18 | Дерево - хвойных пород |  | Нет |  | 4 | 16 | Иной | деревянные и железные без утеплителя | Нет |  | Иной | асфальтобетон | 235.7 | 1 | Нет |  | Скатная | 3 | Дерево |  | Нет |  | Керамзит или шлак |  | Нет |  | Абсоцементные листы и волнистый шифер |  | 1219 | Нет |  | Наружный организованный |  | Оцинкованная сталь |  |  | Нет |  | 10 | 90 | Нет |  | Нет |  | Нет | [5 empty] | Нет |  | Нет |  |  | Нет | [5 empty] | Нет |  | Нет |  |  | 23.4 | 1 | 1 | 11 | 210 | Открытая | Медь | Нет |  | 210 | Нет |  | Нет |  |  |  | Нет |  | Требуется установка |  |  | Имеется | Нет |  | Нет |  | Имеется | Нет |  | Центральное | 1 | Иной | Металл, пластик | 305 | Нет |  | 29 | Сталь |  | Нет |  | Установлен(ы) | 1 |  | Имеется | Да | 2009 | Да | 6 | Смешанный | Чугун, пластик | 196 | Нет |  | Центральное (сетевой природный газ) | 1 | 130 | Нет |  | Да | Иной | центральное |  |  | 0.221 | 1 | Закрытая | Горизонтальная | Иной | пластик-сталь | 372 | Нет |  | 6 | Иной | пластик, сталь | Нет |  | Нет |  | Нет |  | Да | 3 | Нет |  | Требуется установка |  |  | Имеется | Нет |  | Нет |  | Имеется | Нет |  | Да | Водогрейная колонка | [8 empty] | Нет |  |  |  |  | Нет | [5 empty] | Нет |  | Нет |  |  | Нет
г. Краснодар, ул. Красная, д. 22 | 723629204 | Подготовлен | 03 401 000 | Краснодар | г. Краснодар, ул. Красная, д. 22 | Да | 3116 | Да | 2484 | 23:43:0305033:142 | 2484 |  |  | Нет |  | Типовой | Группа III | 1960 | 2013 | E | 27 | Да | 47 | 13.09.1990 | Нет |  |  |  | 12 | 12 | 1648 | 95 | 4 | 4 | 3 | 3938.8 | 22 | 3763.7 | 18 | 795.4 | 18 | Да | 18 | 795.4 | 18 | Нет |  |  |  | Нет |  |  |  | Нет |  |  |  | Да | 4 | 2968.3 | 3 | Да | 1 | 289.1 | 1 | Да | 2 | 1918.7 | 1 | Да | 1 | 760.5 | 1 | Нет |  |  |  | 3 | 175.1 | УО | ООО "ГУК-Краснодар" | 1 | 20.01.2009 | Решение общего собрания собственников помещений в МКД | Нет |  |  | Нет |  |  | 16.06.1992 |  | счет регионального оператора (по решению ОМС) | Ленточный |  | Кирпич |  | 550 | м3 |  |  | Нет |  | Да | 744 | Цементная стяжка |  | Кирпич |  | 1.7 | 230 | Плоское | Железобетон |  | 1043.6 | Нет |  | 0.4 | Кирпич |  | Штукатурка - по кирпичу - сложным раствором |  | 680 | Да | 2014 | Нет |  |  |  | Нет |  | Да | 58 | Монтажная пена |  | Да | 2014 | Да | 5 | 40 | Дерево - твердых пород |  | Нет |  | 3 | 2 | Металл без утеплителя |  | Нет |  | Иной | асфальтобетон | 146 | 0.8 | Нет |  | Скатная | 3.5 | Дерево |  | Нет |  | Керамзит или шлак |  | Нет |  | Абсоцементные листы и волнистый шифер |  | 1044 | Нет |  | Наружный организованный |  | Оцинкованная сталь |  | 26 | Нет |  | 16 | 240 | Нет |  | Нет |  | Нет | [5 empty] | Нет |  | Нет |  |  | Нет | [5 empty] | Нет |  | Нет |  |  | 16.2 | 1 | 1 | 6 | 38 | Закрытая | Аллюминий | Нет |  | 32 | Нет |  | Нет |  |  |  | Нет |  | Установлен(ы) | 1 |  | Имеется | Да | 2013 | Нет |  | Имеется | Нет |  | Центральное | 1 | Черная сталь |  | 722 | Нет |  | 14 | Чугун |  | Нет |  | Установлен(ы) | 1 |  | Имеется | Да | 2013 | Да | 3 | Смешанный | Чугун, пластик | 70 | Нет |  | Центральное (сетевой природный газ) | 1 | 20 | Нет |  | Да | Иной | центральное |  |  | 0.314 | 1 | Закрытая | Вертикальная | Черная сталь |  | 7699 | Нет |  | 182 | Чугун |  | Нет |  | Нет |  | Нет |  | Да | 1 | Нет |  | Требуется установка |  |  | Имеется | Нет |  | Нет |  | Имеется | Нет |  | Да | Водогрейная колонка | [8 empty] | Нет |  |  |  |  | Нет | [5 empty] | Нет |  | Нет |  |  | Нет
г. Краснодар, ул. Красная, д. 24 | 723660625 | Подготовлен | 03 401 000 | Краснодар | г. Краснодар, ул. Красная, д. 24 | Да | 1347 | Нет |  |  | 1347 |  |  | Да |  | Типовой | Группа III | 1917 | 2013 | E | 18 | Да | 57 | 18.05.1990 | Нет |  |  |  | 12 | 12 | 683 | 110 | 3 | 3 | 3 | 1106.7 | 13 | 926.7 | 10 | 659.9 | 10 | Да | 10 | 659.9 | 10 | Нет |  |  |  | Нет |  |  |  | Нет |  |  |  | Да | 3 | 266.8 | 3 | Да | 3 | 266.8 | 3 | Нет |  |  |  | Нет |  |  |  | Нет |  |  |  | 3 | 180 | УО | ООО "ГУК-Краснодар" | 1 | 20.01.2009 | Решение общего собрания собственников помещений в МКД | Да | 1 | 31.10.2012 | Нет |  |  | 29.07.1993 |  | счет регионального оператора (по решению ОМС) | Ленточный |  | Кирпич |  | 300 | м3 |  |  | Нет |  | Да | 360 | Иной | уплотненный грунт, бетон и доска | Кирпич |  | 2.5 | 200 | Плоское | Железобетон |  | 360 | Нет |  | 0.4 | Кирпич |  | Штукатурка - по кирпичу - сложным раствором |  | 200 | Нет |  | Нет |  |  |  | Нет |  | Да | 58 | Монтажная пена |  | Нет |  | Да | 9 | 12 | Дерево - твердых пород |  | Нет |  | 3 | 6 | Иной | деревянные и железные без утеплителя | Нет |  | Иной | асфальтобетон | 236 | 0.8 | Нет |  | Скатная | 4 | Дерево |  | Нет |  | Керамзит или шлак |  | Нет |  | Абсоцементные листы и волнистый шифер |  | 404 | Нет |  | Наружный организованный |  | Оцинкованная сталь |  | 48 | Нет |  | 8 | 96 | Нет |  | Нет |  | Нет | [5 empty] | Нет |  | Нет |  |  | Нет | [5 empty] | Нет |  | Нет |  |  | 9 | 1 | 1 | 6 | 18 | Закрытая | Аллюминий | Нет |  | 28 | Нет |  | Нет |  |  |  | Нет |  | Установлен(ы) | 1 |  | Имеется | Да | 2013 | Нет |  | Имеется | Нет |  | Центральное | 1 | Иной | полипропилен, сталь | 368 | Нет |  | 10 | Чугун |  | Нет |  | Установлен(ы) | 1 |  | Имеется | Да | 2013 | Да | 3 | Смешанный | Чугун, пластик | 142 | Нет |  | Центральное (сетевой природный газ) | 1 | 12 | Нет |  | Да | Иной | центральное |  |  | 0.087 | 1 | Закрытая | Вертикальная | Черная сталь |  | 378 | Нет |  | 12 | Чугун |  | Нет |  | Нет |  | Нет |  | Да | 1 | Нет |  | Установка не требуется |  |  | Отсутствует по причине, указанной в: ч.1 ст.13 261-ФЗ (3 причины) | Нет |  | Нет |  | Отсутствует по причине, указанной в: ч.1 ст.13 261-ФЗ (3 причины) | Нет |  | Да | Водогрейная колонка | [8 empty] | Нет |  |  |  |  | Нет | [5 empty] | Нет |  | Нет |  |  | Нет
г. Краснодар, ул. Красная, д. 26 | 99997652 | Подготовлен | 03 401 000 | Краснодар | г. Краснодар, ул. Красная, д. 26 | Да | 1690 | Нет |  |  | 1690 |  |  | Да |  | Типовой | Группа III | 1917 | 2013 | E | 65 | Да | 58 | 14.08.1990 | Нет |  |  |  | 9 | 9 | 1231 | 162 | 2 | 3 | 2 | 1205.73 | 29 | 1178.13 | 29 | 1178.13 | 29 | Да | 26 | 1072.63 | 26 | Да | 3 | 105.5 | 3 | Нет |  |  |  | Нет |  |  |  | Нет |  |  |  | Нет |  |  |  | Нет |  |  |  | Нет |  |  |  | Нет |  |  |  | 2 | 27.6 | УО | ООО "ГУК-Краснодар" | 1 | 20.01.2009 | Решение общего собрания собственников помещений в МКД | Нет |  |  | Нет |  |  | 29.06.1993 |  | счет регионального оператора (по решению ОМС) | Ленточный |  | Кирпич |  | 150 | м3 |  |  | Нет |  | Да | 220 | Иной | уплотненный грунт, бетон и доска | Кирпич |  | 2 | 56 | Плоское | Железобетон |  | 220 | Нет |  | 0.4 | Кирпич |  | Штукатурка - по кирпичу - сложным раствором |  | 320 | Нет |  | Нет |  |  |  | Нет |  | Да | 78 | Иное | пакля и раствор | Нет |  | Да | 10 | 21.6 | Дерево - твердых пород |  | Нет |  | 12 | 24 | Иной | деревянные и железные без утеплителя | Нет |  | Иной | асфальтобетон | 301 | 0.8 | Нет |  | Скатная | 3.5 | Дерево |  | Нет |  | Керамзит или шлак |  | Нет |  | Абсоцементные листы и волнистый шифер |  | 220 | Нет |  | Наружный организованный |  | Оцинкованная сталь |  | 6 | Нет |  | 4 | 24 | Нет |  | Нет |  | Нет | [5 empty] | Нет |  | Нет |  |  | Нет | [5 empty] | Нет |  | Нет |  |  | 27 | 1 | 1 | 10 | 18 | Закрытая | Аллюминий | Нет |  | 46 | Нет |  | Нет |  |  |  | Нет |  | Установка не требуется |  |  | Отсутствует по причине, указанной в: п.2-а Критериев (приказ № 627) | Нет |  | Нет |  | Отсутствует по причине, указанной в: п.2-а Критериев (приказ № 627) | Нет |  | Центральное | 1 | Иной | полипропилен, сталь | 180 | Нет |  | 18 | Чугун |  | Нет |  | Необходима установка |  |  | Имеется | Нет |  | Да | 1 | Смешанный | Чугун, пластик | 56 | Нет |  | Центральное (сетевой природный газ) | 1 | 54 | Нет |  | Да | Иной | центральное |  |  | 0.065 | 1 | Закрытая | Вертикальная | Черная сталь |  | 213 | Нет |  | 32 | Чугун |  | Нет |  | Нет |  | Нет |  | Да | 1 | Нет |  | Установка не требуется |  |  | Отсутствует по причине, указанной в: ч.1 ст.13 261-ФЗ (3 причины) | Нет |  | Нет |  | Отсутствует по причине, указанной в: ч.1 ст.13 261-ФЗ (3 причины) | Нет |  | Да | Водогрейная колонка | [8 empty] | Нет |  |  |  |  | Нет | [5 empty] | Нет |  | Нет |  |  | Нет
г. Краснодар, ул. Красная, д. 29 | 48397709 | Подготовлен | 03 401 000 | Краснодар | г. Краснодар, ул. Красная, д. 29 | Да | 3386 | Да | 1696 | 23:43:0208017:203 | 1696 |  |  | Нет |  | Типовой | Группа II | 1971 | 2013 | E | 119 | Да | 37 | 24.09.1993 | Нет |  |  |  | 23.5 | 23.5 | 855 | 142.3 | 7 | 7 | 3 | 4118.65 | 71 | 3842.55 | 68 | 2941.55 | 68 | Да | 66 | 2830.55 | 66 | Да | 2 | 111 | 2 | Нет |  |  |  | Нет |  |  |  | Да | 3 | 901 | 3 | Да | 3 | 901 | 3 | Нет |  |  |  | Нет |  |  |  | Нет |  |  |  | 3 | 276.1 | УО | ООО "ГУК-Краснодар" | б/н | 11.12.2008 | Решение общего собрания собственников помещений в МКД | Да | б/н | 01.11.2011 | Нет |  |  | 09.02.1993 |  | счет регионального оператора (по решению ОМС) | Свайный |  | Кирпич |  | 341.5 | м3 |  |  | Нет |  | Да | 784 | Иной | уплотненный грунт, бетон и доска | Кирпич |  | 2.6 | 446.7 | Плоское | Железобетон |  | 784 | Нет |  | 0.45 | Кирпич |  | Штукатурка - по кирпичу - известковым раствором |  | 2803 | Нет |  | Нет |  |  |  | Нет |  | Да | 102 | Иное | пакля и раствор | Нет |  | Да | 21 | 19.5 | Дерево - хвойных пород |  | Нет |  | 3 | 24.6 | Металл с утеплителем |  | Нет |  | Иной | асфальтобетон | 128.6 | 1.5 | Нет |  | Плоская (совмещенная) |  | Отсутствует |  | Нет |  | Пенобетон или пеностекло |  | Нет |  | Рулонные материалы (в 3-4 слоя) |  | 784 | Да | 2009 | Внутренний |  | Трубы для внутреннего водостока - асбоцементные |  |  | Нет |  | 3 | 63 | Нет |  | Да | 3 | Да | 3 | 320 | 0.71 | 7 | 1984 | Нет |  | Да | 31.10.2012 | 2012 | Нет | [5 empty] | Нет |  | Нет |  |  | 61.2 | 1 | 1 | 74 | 90 | Открытая | Аллюминий | Нет |  | 90 | Нет |  | Да | 110 | Открытая | Медь | Нет |  | Установлен(ы) | 1 |  | Имеется | Да | 2013 | Нет |  | Имеется | Нет |  | Центральное | 1 | Иной | Металл, пластик | 452 | Да | 2009 | 8 | Сталь |  | Да | 2009 | Установлен(ы) | 1 |  | Имеется | Да | 2014 | Да | 3 | Смешанный | Чугун, пластик | 236 | Да | 2009 | Центральное (сетевой природный газ) | 1 | 127 | Нет |  | Да | Иной | центральное |  |  | 0.26 | 1 | Закрытая | Горизонтальная | Иной | пластик-сталь | 6237.3 | Нет |  | 39 | Чугун |  | Нет |  | Да | 1 | Нет |  | Да | 1 | Нет |  | Установлен(ы) | 1 | 1 | Имеется | Да | 2012 | Нет |  | Имеется | Нет |  | Да | Бойлер |  |  |  | 0.036 |  | Иной | полипропилен, сталь | 429 | Да | 2009 | 7 | Чугун |  | Да | 2009 | Требуется установка |  |  | Имеется | Нет |  | Нет |  | Имеется | Нет
г. Краснодар, ул. Красная, д. 33 | 723639660 | Подготовлен | 03 401 000 | Краснодар | г. Краснодар, ул. Красная, д. 33 | Да | 7289 | Нет |  |  | 5266 |  |  | Нет |  | Типовой | Группа II | 1957 | 2013 | E | 152 | Да | 56 | 20.09.1988 | Нет |  |  |  | 20 | 20 | 2763 | 333 | 5 | 5 | 7 | 7094.07 | 95 | 6501.07 | 84 | 4792.37 | 83 | Да | 82 | 4657.97 | 82 | Да | 2 | 134.4 | 1 | Нет |  |  |  | Нет |  |  |  | Да | 11 | 1708.7 | 10 | Да | 9 | 1446.3 | 9 | Да | 2 | 262.4 | 1 | Нет |  |  |  | Нет |  |  |  | 7 | 593 | УО | ООО "ГУК-Краснодар" | б/н | 29.12.2008 | Решение общего собрания собственников помещений в МКД | Да | б/н | 28.07.2013 | Нет |  |  | 01.09.1991 |  | счет регионального оператора (по решению ОМС) | Ленточный |  | Железобетон |  | 260 | м3 |  |  | Нет |  | Да | 1656 | Иной | уплотненный грунт, бетон и доска | Кирпич |  | 2.4 | 980 | Плоское | Железобетон |  | 1980 | Нет |  | 0.4 | Кирпич |  | Отсутствует |  | 6538 | Нет |  | Нет |  |  |  | Нет |  | Да | 198 | Иное | пакля и раствор | Нет |  | Да | 28 | 105 | Иной | металлопластик и дерево | Нет |  | 7 | 17 | Металл с утеплителем |  | Нет |  | Иной | асфальтобетон | 333 | 1 | Нет |  | Скатная | 3.5 | Дерево |  | Нет |  | Керамзит или шлак |  | Нет |  | Металпрофиль (металлочерепица) |  | 2574 | Да | 2015 | Наружный организованный |  | Оцинкованная сталь с полимерным покрытием (для крыш из металлопрофиля (металлочерепицы)) |  |  | Да | 2015 | 12 | 240 | Да | 2015 | Нет |  | Нет | [5 empty] | Нет |  | Нет |  |  | Нет | [5 empty] | Нет |  | Нет |  |  | 75.6 | 1 | 1 | 29 | 330 | Открытая | Медь | Да | 2010 | 330 | Да | 2010 | Нет |  |  |  | Нет |  | Установлен(ы) | 2 |  | Имеется | Да | 2010 | Нет |  | Имеется | Нет |  | Центральное | 1 | Иной | Металл, пластик | 755 | Нет |  | 17 | Иной | металл, пластик | Нет |  | Установлен(ы) | 1 |  | Имеется | Да | 2013 | Да | 7 | Смешанный | Чугун, пластик | 406 | Нет |  | Центральное (сетевой природный газ) | 1 | 190 | Нет |  | Да | Иной | центральное |  |  | 0.431 | 1 | Закрытая | Горизонтальная | Иной | пластик-сталь | 1872 | Нет |  | 4 | Чугун |  | Нет |  | Нет |  | Нет |  | Да | 1 | Нет |  | Требуется установка |  |  | Имеется | Нет |  | Нет |  | Имеется | Нет |  | Да | Водогрейная колонка | [8 empty] | Нет |  |  |  |  | Нет | [5 empty] | Нет |  | Нет |  |  | Нет
г. Краснодар, ул. Красная, д. 41 | 723660937 | Подготовлен | 03 401 000 | Краснодар | г. Краснодар, ул. Красная, д. 41 | Да | 2638 | Да | 2638 | 23:43:0208006:0008 | 2638 |  |  | Да |  | Типовой | Группа II | 1974 | 2013 | E | 78 | Да | 41 | 25.12.1990 | Нет |  |  |  | 27 | 27 | 1802 | 72 | 9 | 9 | 1 | 4259.87 | 44 | 3928.93 | 40 | 1724.38 | 40 | Да | 38 | 1635.68 | 38 | Да | 2 | 88.7 | 2 | Нет |  |  |  | Нет |  |  |  | Да | 4 | 2204.55 | 4 | Да | 4 | 2204.55 | 4 | Нет |  |  |  | Нет |  |  |  | Нет |  |  |  | 1 | 330.94 | УО | ООО "ГУК-Краснодар" | 1 | 22.02.2009 | Решение общего собрания собственников помещений в МКД | Да | б/н | 17.11.2012 | Нет |  |  | 15.11.1991 |  | счет регионального оператора (по решению ОМС) | Ленточный |  | Железобетон |  | 130 | м3 |  |  | Нет |  | Да | 396 | Бетон |  | Кирпич |  | 3 | 1188 | Плоское | Железобетон |  | 396 | Нет |  | 0.51 | Кирпич |  | Штукатурка - по кирпичу - сложным раствором |  | 1943 | Нет |  | Нет |  |  |  | Нет |  | Да | 60 | Монтажная пена |  | Нет |  | Да | 9 | 30 | Металлопластик |  | Нет |  | 10 | 8 | Иной | деревянные и железные без утеплителя | Нет |  | Иной | асфальтобетон | 72 | 1 | Нет |  | Плоская (совмещенная) |  | Отсутствует |  | Нет |  | Керамзит или шлак |  | Нет |  | Рулонные материалы (в 3-4 слоя) |  | 396 | Нет |  | Внутренний |  | Трубы для внутреннего водостока - стальные |  |  | Нет |  | 2 | 54 | Нет |  | Да | 1 | Да | 1 | 320 | 0.71 | 9 | 1974 | Да | 1992 | Да | 31.05.2013 | 2017 | Нет | [5 empty] | Нет |  | Нет |  |  | 36 | 1 | 1 | 10 | 257 | Закрытая | Аллюминий | Нет |  | 108 | Нет |  | Да | 54 | Открытая | Медь | Нет |  | Требуется установка |  |  | Имеется | Нет |  | Нет |  | Имеется | Нет |  | Центральное | 1 | Иной | полипропилен, сталь | 307.4 | Нет |  | 6 | Иной | полипропилен, сталь | Нет |  | Установка не требуется |  |  | Отсутствует по причине, указанной в: п.2-а Критериев (приказ № 627) | Нет |  | Да | 1 | Смешанный | Чугун, пластик | 226.4 | Нет |  | Центральное (сетевой природный газ) | 1 | 108 | Нет |  | Да | Иной | центральное |  |  | 0.191 | 1 | Закрытая | Горизонтальная | Иной | сталь в изоляции | 1500.2 | Нет |  | 26 | Чугун |  | Нет |  | Нет |  | Нет |  | Да | 1 | Нет |  | Требуется установка |  |  | Имеется | Нет |  | Нет |  | Имеется | Нет |  | Да | Бойлер |  |  |  | 0.023 | 1 | Иной | полипропилен, сталь | 766 | Нет |  | 32 | Иной | чугун, латунь и сталь | Нет |  | Требуется установка |  |  | Имеется | Нет |  | Нет |  | Имеется | Нет
г. Краснодар, ул. Красная, д. 43 | 723671298 | Подготовлен | 03 401 000 | Краснодар | г. Краснодар, ул. Красная, д. 43 | Да | 2636 | Да | 2636 | 23:43:0208006:0008 | 2636 |  |  | Да |  | Типовой | Группа II | 1974 | 2013 | E | 61 | Да | 41 | 25.12.1990 | Нет |  |  |  | 27 | 27 | 1800 | 72 | 9 | 9 | 1 | 4707.07 | 42 | 4381.9 | 40 | 1719.7 | 40 | Да | 40 | 1719.7 | 40 | Нет |  |  |  | Нет |  |  |  | Нет |  |  |  | Да | 2 | 2662.2 | 2 | Да | 1 | 2424.7 | 1 | Да | 1 | 237.5 | 1 | Нет |  |  |  | Нет |  |  |  | 1 | 325.17 | УО | ООО "ГУК-Краснодар" | 1 | 25.01.2009 | Решение общего собрания собственников помещений в МКД | Да | 2 | 14.11.2012 | Нет |  |  | 24.05.1992 |  | счет регионального оператора (по решению ОМС) | Ленточный |  | Железобетон |  | 130 | м3 |  |  | Нет |  | Да | 396 | Бетон |  | Бетонные (железобетонные) блоки |  | 3 | 1188 | Плоское | Железобетон |  | 396 | Нет |  | 0.51 | Кирпич |  | Штукатурка - по кирпичу - сложным раствором |  | 1943 | Нет |  | Нет |  |  |  | Нет |  | Да | 60 | Иное | пакля и раствор | Нет |  | Да | 9 | 30 | Дерево - хвойных пород |  | Нет |  | 10 | 8 | Иной | деревянные и железные без утеплителя | Нет |  | Иной | асфальтобетон | 72 | 1 | Нет |  | Плоская (совмещенная) |  | Отсутствует |  | Нет |  | Керамзит или шлак |  | Нет |  | Рулонные материалы (в 3-4 слоя) |  | 396 | Нет |  | Внутренний |  | Трубы для внутреннего водостока - стальные |  |  | Нет |  | 2 | 54 | Нет |  | Да | 1 | Да | 1 | 320 | 0.71 | 9 | 1974 | Да | 1992 | Да | 31.05.2013 | 2017 | Нет | [5 empty] | Нет |  | Нет |  |  | 36 | 1 | 1 | 10 | 257 | Закрытая | Аллюминий | Нет |  | 108 | Нет |  | Да | 54 | Открытая | Медь | Нет |  | Требуется установка |  |  | Имеется | Нет |  | Нет |  | Имеется | Нет |  | Центральное | 1 | Иной | полипропилен, сталь | 250.4 | Нет |  | 6 | Иной | полипропилен, сталь | Нет |  | Установка не требуется |  |  | Отсутствует по причине, указанной в: п.2-а Критериев (приказ № 627) | Нет |  | Да | 1 | Смешанный | Чугун, пластик | 169.4 | Нет |  | Центральное (сетевой природный газ) | 1 | 108 | Нет |  | Да | Иной | центральное |  |  | 0.191 | 1 | Закрытая | Горизонтальная | Иной | сталь в изоляции | 1443.2 | Нет |  | 25 | Иной | пластик, сталь | Нет |  | Нет |  | Нет |  | Да | 1 | Нет |  | Требуется установка |  |  | Имеется | Нет |  | Нет |  | Имеется | Нет |  | Да | Бойлер |  |  |  | 0.02 | 1 | Иной | полипропилен, сталь | 500.8 | Нет |  | 8 | Иной | чугун, латунь и сталь | Нет |  | Требуется установка |  |  | Имеется | Нет |  | Нет |  | Имеется | Нет
г. Краснодар, ул. Красная, д. 50 | 723674681 | Подготовлен | 03 401 000 | Краснодар | г. Краснодар, ул. Красная, д. 50 | Да | 2518 | Нет |  |  | 2518 |  |  | Нет |  | Типовой | Группа II | 1957 | 2013 | E | 109 | Да | 55 | 12.09.1990 | Нет |  |  |  | 15 | 15 | 1107 | 210 | 5 | 5 | 3 | 4475.71 | 52 | 4142.21 | 50 | 3243.01 | 50 | Да | 48 | 3127.81 | 48 | Да | 2 | 115.2 | 2 | Нет |  |  |  | Нет |  |  |  | Да | 2 | 899.2 | 2 | Да | 1 | 55.6 | 1 | Да | 1 | 843.6 | 1 | Нет |  |  |  | Нет |  |  |  | 3 | 333.5 | УО | ООО "ГУК-Краснодар" | 1 | 20.01.2009 | Решение общего собрания собственников помещений в МКД | Да | б/н | 10.11.2012 | Нет |  |  | 18.10.1991 |  | счет регионального оператора (по решению общего собрания) | Ленточный |  | Железобетон |  | 1500 | м3 |  |  | Нет |  | Да | 896 | Иной | уплотненный грунт, бетон и доска | Кирпич |  | 2.8 | 405 | Плоское | Железобетон |  | 1630 | Нет |  | 0.5 | Кирпич |  | Штукатурка - по кирпичу - известковым раствором |  | 700 | Нет |  | Нет |  |  |  | Нет |  | Да | 86 | Монтажная пена |  | Да | 2011 | Да | 29 | 56 | Дерево - твердых пород |  | Да | 2011 | 3 | 6 | Иной | деревянные и железные без утеплителя | Нет |  | Иной | асфальтобетон | 210 | 1 | Нет |  | Скатная | 4 | Дерево |  | Нет |  | Керамзит или шлак |  | Нет |  | Абсоцементные листы и волнистый шифер |  | 1630 | Нет |  | Наружный организованный |  | Оцинкованная сталь |  | 190 | Нет |  | 6 | 90 | Нет |  | Нет |  | Нет | [5 empty] | Нет |  | Нет |  |  | Нет | [5 empty] | Нет |  | Нет |  |  | 45 | 1 | 1 | 16 | 56 | Закрытая | Аллюминий | Нет |  | 240 | Нет |  | Нет |  |  |  | Нет |  | Установлен(ы) | 1 |  | Имеется | Да | 2013 | Нет |  | Имеется | Нет |  | Центральное | 1 | Иной | Металл, пластик | 384 | Нет |  | 18 | Чугун |  | Нет |  | Установлен(ы) | 1 |  | Имеется | Да | 2009 | Да | 3 | Чугун |  | 157 | Нет |  | Центральное (сетевой природный газ) | 1 | 48 | Нет |  | Да | Иной | центральное |  |  | 0.224 | 1 | Закрытая | Вертикальная | Черная сталь |  | 926 | Нет |  | 22 | Чугун |  | Нет |  | Нет |  | Нет |  | Да | 1 | Нет |  | Требуется установка |  |  | Имеется | Нет |  | Нет |  | Имеется | Нет |  | Да | Водогрейная колонка | [8 empty] | Нет |  |  |  |  | Нет | [5 empty] | Нет |  | Нет |  |  | Нет
г. Краснодар, ул. Красная, д. 77 | 723675460 | Подготовлен | 03 401 000 | Краснодар | г. Краснодар, ул. Красная, д. 77 | Да | 1814 | Нет |  |  | 1814 |  |  | Да |  | Типовой | Группа III | 1917 | 2013 | E | 35 | Да | 65 | 15.04.1987 | Нет |  |  |  | 7 | 7 | 1185 | 138 | 2 | 2 | 2 | 1637.47 | 21 | 1581.67 | 17 | 634.67 | 17 | Да | 12 | 463.1 | 12 | Да | 5 | 171.57 | 5 | Нет |  |  |  | Нет |  |  |  | Да | 4 | 947 | 4 | Да | 4 | 947 | 4 | Нет |  |  |  | Нет |  |  |  | Нет |  |  |  | 2 | 55.8 | УО | ООО "ГУК-Краснодар" | 1 | 19.12.2009 | Решение общего собрания собственников помещений в МКД | Нет |  |  | Нет |  |  | 04.01.1994 |  | счет регионального оператора (по решению ОМС) | Ленточный |  | Кирпич |  | 210 | м3 |  |  | Нет |  | Да | 423 | Иной | уплотненный грунт, бетон и доска | Кирпич |  | 3 | 1269 | Плоское | Железобетон |  | 423 | Нет |  | 0.51 | Кирпич |  | Окраска - по штукатурке (по бетону) - известковым составом |  | 966 | Нет |  | Нет |  |  |  | Нет |  | Да | 15 | Иное | пакля и раствор | Нет |  | Да | 4 | 4 | Дерево - хвойных пород |  | Нет |  | 4 | 8 | Иной | деревянные и железные без утеплителя | Нет |  | Иной | Бетон | 138 | 0.8 | Нет |  | Скатная | 1.8 | Дерево |  | Нет |  | Керамзит или шлак |  | Нет |  | Абсоцементные листы и волнистый шифер |  | 897 | Нет |  | Наружный организованный |  | Оцинкованная сталь |  | 138 | Нет |  | 10 | 70 | Нет |  | Нет |  | Нет | [5 empty] | Нет |  | Нет |  |  | Нет | [5 empty] | Нет |  | Нет |  |  | 15.3 | 1 |  | 2 | 128 | Открытая | Медь | Нет |  | 128 | Нет |  | Нет |  |  |  | Нет |  | Установка не требуется |  |  | Отсутствует по причине, указанной в: п.2-а Критериев (приказ № 627) | Нет |  | Нет |  | Отсутствует по причине, указанной в: п.2-а Критериев (приказ № 627) | Нет |  | Центральное | 1 | Иной | полипропилен, сталь | 232.5 | Нет |  | 7 | Иной | металл, пластик | Нет |  | Установка не требуется |  |  | Отсутствует по причине, указанной в: п.2-а Критериев (приказ № 627) | Нет |  | Да | 2 | Смешанный | Чугун, пластик | 125 | Нет |  | Центральное (сетевой природный газ) | 2 | 128 | Нет |  | Да | Печное (квартирное) | [10 empty] | Нет |  |  |  |  | Нет |  | Нет |  | Нет |  | Нет |  | Нет | [5 empty] | Нет |  | Нет |  |  | Нет |  | Да | Водогрейная колонка | [8 empty] | Нет |  |  |  |  | Нет | [5 empty] | Нет |  | Нет |  |  | Нет
г. Краснодар, ул. Красная, д. 78 | 723676224 | Подготовлен | 03 401 000 | Краснодар | г. Краснодар, ул. Красная, д. 78 | Да | 4171 | Да | 3660 | 23:43:0303057:128 | 3660 |  |  | Да |  | Типовой | Группа II | 1958 | 2013 | E | 138 | Да | 48 | 12.09.1990 | Нет |  |  |  | 15 | 15 | 1941 | 220 | 5 | 5 | 7 | 6096.43 | 88 | 5610.63 | 82 | 4295.73 | 82 | Да | 80 | 4214.95 | 80 | Да | 2 | 80.78 | 2 | Нет |  |  |  | Нет |  |  |  | Да | 6 | 1314.9 | 6 | Да | 5 | 1032.7 | 5 | Да | 1 | 282.2 | 1 | Нет |  |  |  | Нет |  |  |  | 7 | 485.8 | УО | ООО "ГУК-Краснодар" | 1 | 26.02.2009 | Решение общего собрания собственников помещений в МКД | Да | 1 | 15.01.2013 | Нет |  |  | 01.09.1991 |  | счет регионального оператора (по решению ОМС) | Ленточный |  | Железобетон |  | 5000 | м3 |  |  | Нет |  | Да | 1600 | Иной | уплотненный грунт, бетон и доска | Кирпич |  | 2.5 | 1780 | Плоское | Железобетон |  | 1600 | Нет |  | 0.4 | Кирпич |  | Штукатурка - по кирпичу - сложным раствором |  | 700 | Да | 2008 | Нет |  |  |  | Нет |  | Да | 132 | Монтажная пена |  | Нет |  | Да | 21 | 45 | Металлопластик |  | Нет |  | 7 | 14 | Металл без утеплителя |  | Нет |  | Армированный асфальтобетон |  | 324.5 | 0.8 | Нет |  | Скатная | 4 | Дерево |  | Нет |  | Керамзит или шлак |  | Нет |  | Абсоцементные листы и волнистый шифер |  | 2089 | Нет |  | Наружный организованный |  | Оцинкованная сталь |  | 78 | Нет |  | 8 | 120 | Нет |  | Нет |  | Нет | [5 empty] | Нет |  | Нет |  |  | Нет | [5 empty] | Нет |  | Нет |  |  | 73.8 | 1 | 1 | 12 | 68 | Закрытая | Аллюминий | Нет |  | 450 | Нет |  | Нет |  |  |  | Нет |  | Требуется установка |  |  | Имеется | Нет |  | Нет |  | Имеется | Нет |  | Центральное | 1 | Иной | полипропилен, сталь | 538.5 | Нет |  | 20 | Чугун |  | Нет |  | Установка не требуется |  |  | Отсутствует по причине, указанной в: п.2-а Критериев (приказ № 627) | Нет |  | Да | 7 | Смешанный | Чугун, пластик | 488.5 | Нет |  | Центральное (сетевой природный газ) | 1 | 56 | Нет |  | Да | Иной | центральное |  |  | 0.341 | 1 | Закрытая | Вертикальная | Черная сталь |  | 2594.75 | Нет |  | 20 | Чугун |  | Нет |  | Нет |  | Нет |  | Да | 1 | Нет |  | Требуется установка |  |  | Имеется | Нет |  | Нет |  | Имеется | Нет |  | Да | Водогрейная колонка | [8 empty] | Нет |  |  | Чугун |  | Нет | [5 empty] | Нет |  | Нет |  |  | Нет
г. Краснодар, ул. Красная, д. 83 | 723677012 | Подготовлен | 03 401 000 | Краснодар | г. Краснодар, ул. Красная, д. 83 | Да | 1514 | Нет |  |  | 1514 |  |  | Нет |  | Типовой | Группа III | 1917 | 2013 | E | 34 | Да | 65 | 15.06.1987 | Нет |  |  |  | 8.8 | 8.8 | 762.8 | 181 | 2 | 2 | 1 | 762.8 | 14 | 730.3 | 13 | 548.6 | 13 | Да | 13 | 548.6 | 13 | Нет |  |  |  | Нет |  |  |  | Нет |  |  |  | Да | 1 | 181.7 | 2 | Да | 1 | 181.7 | 2 | Нет |  |  |  | Нет |  |  |  | Нет |  |  |  | 1 | 32.5 | УО | ООО "ГУК-Краснодар" | б/н | 25.08.2008 | Решение общего собрания собственников помещений в МКД | Нет |  |  | Нет |  |  | 20.06.1993 |  | счет регионального оператора (по решению ОМС) | Ленточный |  | Кирпич |  | 90 | м3 |  |  | Нет |  | Да | 143 | Цементная стяжка |  | Кирпич |  | 2.5 | 120 | Плоское | Деревянное заполнение по деревянным балкам |  | 143 | Нет |  | 0.4 | Кирпич |  | Окраска - по штукатурке (по бетону) - известковым составом |  | 1586.8 | Нет |  | Нет |  |  |  | Нет |  | Да | 24 | Иное | пакля и раствор | Нет |  | Нет |  |  |  |  | Нет |  | 3 | 6 | Дерево |  | Нет |  | Иной | асфальтобетон | 181 | 1 | Нет |  | Скатная | 2 | Дерево |  | Нет |  | Керамзит или шлак |  | Нет |  | Иной | шифер | 1790 | Нет |  | Наружный организованный |  | Оцинкованная сталь |  | 181 | Нет |  | 8 | 72 | Нет |  | Нет |  | Нет | [5 empty] | Нет |  | Нет |  |  | Нет | [5 empty] | Нет |  | Нет |  |  | 30.6 | 1 | 1 | 2 | 56 | Закрытая | Аллюминий | Нет |  | 56 | Нет |  | Нет |  |  |  | Нет |  | Установлен(ы) | 1 |  | Имеется | Да | 2013 | Нет |  | Имеется | Нет |  | Центральное | 1 | Иной | полипропилен, сталь | 88 | Нет |  | 1 | Иной | полипропилен, сталь | Нет |  | Установка не требуется |  |  | Отсутствует по причине, указанной в: п.2-а Критериев (приказ № 627) | Нет |  | Да | 1 | Смешанный | Чугун, пластик | 45 | Нет |  | Центральное (сетевой природный газ) | 1 | 96 | Нет |  | Да | Печное (квартирное) | [10 empty] | Нет |  |  |  |  | Нет |  | Нет |  | Нет |  | Нет |  | Нет |  | Установка не требуется |  |  | Отсутствует по причине, указанной в: ч.1 ст.13 261-ФЗ (3 причины) | Нет |  | Нет |  | Отсутствует по причине, указанной в: ч.1 ст.13 261-ФЗ (3 причины) | Нет |  | Нет | [9 empty] | Нет |  |  |  |  | Нет |  | Установка не требуется |  |  | Отсутствует по причине, указанной в: ч.1 ст.13 261-ФЗ (3 причины) | Нет |  | Нет |  | Отсутствует по причине, указанной в: ч.1 ст.13 261-ФЗ (3 причины) | Нет
г. Краснодар, ул. Красная, д. 84 | 99996980 | Подготовлен | 03 401 000 | Краснодар | г. Краснодар, ул. Красная, д. 84 | Да | 1444 | Да | 1444 | 23:47:8512546:997 | 1444 |  |  | Да |  | Типовой | Группа IV | 1918 |  |  | 14 | Да | 56 | 16.08.1988 | Нет |  |  |  | 8.5 | 8.5 | 797 | 82 | 2 | 2 | 1 | 570.9 | 16 | 537.8 | 16 | 537.8 | 16 | Да | 15 | 505 | 15 | Да | 1 | 32.8 | 1 | Нет |  |  |  | Нет |  |  |  | Нет |  |  |  | Нет |  |  |  | Нет |  |  |  | Нет |  |  |  | Нет |  |  |  | 1 | 33.1 | УО | ООО "ГУК-Краснодар" | б/н | 05.02.2008 | Решение общего собрания собственников помещений в МКД | Нет |  |  | Нет |  |  | 26.05.1993 |  | счет регионального оператора (по решению ОМС) | Ленточный |  | Бетон |  | 111 | м3 |  |  | Нет |  | Да | 424 | Бетон |  | Кирпич |  | 2 | 250 | Плоское | Железобетон |  | 424 | Нет |  | 0.5 | Кирпич |  | Штукатурка - по кирпичу - известковым раствором |  | 465 | Да | 2014 | Нет |  |  |  | Нет |  | Нет |  |  |  | Нет |  | Да | 1 | 15 | Дерево - твердых пород |  | Нет |  | 1 | 2.1 | Дерево |  | Нет |  | Иной | асфальтобетон | 82 | 0.5 | Нет |  | Скатная | 3 | Дерево |  | Нет |  | Керамзит или шлак |  | Нет |  | Иной | шифер | 508.8 | Нет |  | Наружный организованный |  | Оцинкованная сталь |  | 82 | Нет |  | 4 | 24 | Нет |  | Нет |  | Нет | [5 empty] | Нет |  | Нет |  |  | Нет | [5 empty] | Нет |  | Нет |  |  | 28.8 | 1 | 1 | 1 | 150 | Открытая | Аллюминий | Нет |  | 150 | Нет |  | Нет |  |  |  | Нет |  | Требуется установка |  |  | Имеется | Нет |  | Нет |  | Имеется | Нет |  | Центральное | 2 | Иной | Металл, пластик | 86 | Нет |  | 1 | Сталь |  | Нет |  | Установка не требуется |  |  | Отсутствует по причине, указанной в: п.2-а Критериев (приказ № 627) | Нет |  | Да | 2 | Чугун |  | 34 | Нет |  | Центральное (сетевой природный газ) | 1 | 50 | Нет |  | Да | Печное (квартирное) | [10 empty] | Нет |  |  |  |  | Нет |  | Нет |  | Нет |  | Нет |  | Нет |  | Установка не требуется |  |  | Отсутствует по причине, указанной в: ч.1 ст.13 261-ФЗ (3 причины) | Нет |  | Нет |  | Отсутствует по причине, указанной в: ч.1 ст.13 261-ФЗ (3 причины) | Нет |  | Нет | [9 empty] | Нет |  |  |  |  | Нет |  | Установка не требуется |  |  | Отсутствует по причине, указанной в: ч.1 ст.13 261-ФЗ (3 причины) | Нет |  | Нет |  | Отсутствует по причине, указанной в: ч.1 ст.13 261-ФЗ (3 причины) | Нет
г. Краснодар, ул. Красная, д. 87 | 723679343 | Подготовлен | 03 401 000 | Краснодар | г. Краснодар, ул. Красная, д. 87 | Да | 2250 | Нет |  |  | 2250 |  |  | Нет |  | Типовой | Группа III | 1917 | 2013 | E | 33 | Да | 65 | 05.12.1982 | Нет |  |  |  | 7.5 | 7.5 | 1357 | 108 | 2 | 2 | 3 | 1221.8 | 20 | 1075.8 | 18 | 733.8 | 18 | Да | 18 | 733.8 | 18 | Нет |  |  |  | Нет |  |  |  | Нет |  |  |  | Да | 2 | 342 | 2 | Да | 2 | 342 | 2 | Нет |  |  |  | Нет |  |  |  | Нет |  |  |  | 3 | 146 | УО | ООО "ГУК-Краснодар" | б/н | 09.12.2008 | Решение общего собрания собственников помещений в МКД | Нет |  |  | Нет |  |  | 28.09.1993 |  | счет регионального оператора (по решению ОМС) | Ленточный |  | Кирпич |  | 204 | м3 |  |  | Нет |  | Да | 127 | Иной | уплотненный грунт, бетон и доска | Кирпич |  | 1.8 | 228 | Плоское | Железобетон |  | 1270 | Нет |  | 0.51 | Кирпич |  | Окраска - по штукатурке (по бетону) - известковым составом |  | 810 | Нет |  | Нет |  |  |  | Нет |  | Да | 25 | Монтажная пена |  | Нет |  | Да | 3 | 4 | Дерево - хвойных пород |  | Нет |  | 9 | 12 | Металл с утеплителем |  | Нет |  | Иной | асфальтобетон | 108 | 1 | Нет |  | Скатная | 1.8 | Дерево |  | Нет |  | Керамзит или шлак |  | Нет |  | Абсоцементные листы и волнистый шифер |  | 1790 | Нет |  | Наружный организованный |  | Оцинкованная сталь |  | 108 | Нет |  | 15 | 105 | Нет |  | Нет |  | Нет | [5 empty] | Нет |  | Нет |  |  | Нет | [5 empty] | Нет |  | Нет |  |  | 16.2 | 1 | 2 | 3 | 78 | Открытая | Аллюминий | Нет |  | 78 | Нет |  | Нет |  |  |  | Нет |  | Установлен(ы) | 1 |  | Имеется | Да | 2013 | Нет |  | Имеется | Нет |  | Центральное | 1 | Иной | полипропилен, сталь | 336 | Нет |  | 6 | Иной | полипропилен, сталь | Нет |  | Установка не требуется |  |  | Отсутствует по причине, указанной в: п.2-а Критериев (приказ № 627) | Нет |  | Да | 3 | Смешанный | чугун, полипропилен | 216 | Нет |  | Центральное (сетевой природный газ) | 1 | 78 | Нет |  | Да | Печное (квартирное) | [10 empty] | Нет |  |  |  |  | Нет |  | Нет |  | Нет |  | Нет |  | Нет | [5 empty] | Нет |  | Нет |  |  | Нет |  | Да | Водогрейная колонка | [8 empty] | Нет |  |  |  |  | Нет | [5 empty] | Нет |  | Нет |  |  | Нет
г. Краснодар, ул. Красная, д. 88 | 99996981 | Подготовлен | 03 401 000 | Краснодар | г. Краснодар, ул. Красная, д. 88 | Да | 2868 | Нет |  |  | 2868 |  |  | Нет |  | Типовой | Группа IV | 1918 |  |  | 40 | Да | 58 | 13.10.1988 | Нет |  |  |  | 6.5 | 6.5 | 1434 | 60 | 2 | 2 | 1 | 571.97 | 17 | 534.67 | 16 | 504.97 | 16 | Да | 13 | 390.47 | 13 | Да | 3 | 114.5 | 3 | Нет |  |  |  | Нет |  |  |  | Да | 1 | 29.7 | 1 | Да | 1 | 29.7 | 1 | Нет |  |  |  | Нет |  |  |  | Нет |  |  |  | 1 | 37.3 | УО | ООО "ГУК-Краснодар" | б/н | 01.02.2008 | Решение общего собрания собственников помещений в МКД | Нет |  |  | Нет |  |  | 22.07.1993 |  | счет регионального оператора (по решению ОМС) | Ленточный |  | Кирпич |  | 74.7 | м3 |  |  | Нет |  | Нет | [11 empty] | Нет |  | 0.5 | Кирпич |  | Штукатурка - по кирпичу - известковым раствором |  | 260 | Нет |  | Нет |  |  |  | Нет |  | Да | 24 | Иное | пакля и раствор | Нет |  | Да | 1 | 5 | Дерево - твердых пород |  | Нет |  | 2 | 5 | Дерево |  | Нет |  | Иной | асфальтобетон | 74 | 0.65 | Нет |  | Скатная | 3 | Дерево |  | Нет |  | Керамзит или шлак |  | Нет |  | Иной | шифер | 422.2 | Нет |  | Наружный неорганизованный |  | Оцинкованная сталь |  |  | Нет |  |  |  | Нет |  | Нет |  | Нет | [5 empty] | Нет |  | Нет |  |  | Нет | [5 empty] | Нет |  | Нет |  |  | 29.7 | 1 | 1 | 1 | 80 | Открытая | Аллюминий | Нет |  | 80 | Нет |  | Нет |  |  |  | Нет |  | Установка не требуется |  |  | Отсутствует по причине, указанной в: ч.1 ст.13 261-ФЗ (3 причины) | Нет |  | Нет |  | Отсутствует по причине, указанной в: ч.1 ст.13 261-ФЗ (3 причины) | Нет |  | Центральное | 1 | Иной | Металл, пластик | 30 | Нет |  | 5 | Сталь |  | Нет |  | Установка не требуется |  |  | Отсутствует по причине, указанной в: п.2-а Критериев (приказ № 627) | Нет |  | Да | 1 | Смешанный | Чугун, пластик | 8 | Нет |  | Центральное (сетевой природный газ) | 1 | 123.6 | Нет |  | Да | Печное (квартирное) | [10 empty] | Нет |  |  |  |  | Нет |  | Нет |  | Нет |  | Нет |  | Нет |  | Установка не требуется |  |  | Отсутствует по причине, указанной в: ч.1 ст.13 261-ФЗ (3 причины) | Нет |  | Нет |  | Отсутствует по причине, указанной в: ч.1 ст.13 261-ФЗ (3 причины) | Нет |  | Нет | [9 empty] | Нет |  |  |  |  | Нет |  | Установка не требуется |  |  | Отсутствует по причине, указанной в: ч.1 ст.13 261-ФЗ (3 причины) | Нет |  | Нет |  | Отсутствует по причине, указанной в: ч.1 ст.13 261-ФЗ (3 причины) | Нет
г. Краснодар, ул. Красная, д. 89 | 738838811 | Подготовлен | 03 401 000 | Краснодар | г. Краснодар, ул. Красная, д. 89 | Да | 3520 | Да | 342 | 23:43:0207032:167 | 342 |  |  | Нет |  | Типовой | Группа III | 1941 | 2013 | E | 44 | Да | 63 | 12.02.1987 | Нет |  |  |  | 15.6 | 15.6 | 284 | 114 | 4 | 4 | 2 | 1909.5 | 22 | 1775.3 | 21 | 1068 | 21 | Да | 18 | 975.2 | 18 | Да | 3 | 92.8 | 3 | Нет |  |  |  | Нет |  |  |  | Да | 1 | 707.3 | 1 | Нет |  |  |  | Да | 1 | 707.3 | 1 | Нет |  |  |  | Нет |  |  |  | 2 | 134.2 | УО | ООО "ГУК-Краснодар" | 1 | 25.12.2008 | Решение общего собрания собственников помещений в МКД | Нет |  |  | Нет |  |  | 10.08.1993 |  | счет регионального оператора (по решению ОМС) | Ленточный |  | Бетон |  | 120 | м3 |  |  | Нет |  | Да | 600 | Цементная стяжка |  | Бетонные (железобетонные) блоки |  | 2.5 | 312 | Плоское | Железобетон |  | 480 | Нет |  | 0.51 | Кирпич |  | Окраска - по штукатурке (по бетону) - известковым составом |  | 1568 | Нет |  | Нет |  |  |  | Нет |  | Да | 46 | Иное | пакля и раствор | Нет |  | Да | 6 | 9 | Дерево - хвойных пород |  | Нет |  | 4 | 12 | Металл с утеплителем |  | Нет |  | Иной | асфальтобетон | 114 | 0.8 | Нет |  | Скатная | 2 | Дерево |  | Нет |  | Керамзит или шлак |  | Нет |  | Абсоцементные листы и волнистый шифер |  | 624 | Нет |  | Наружный организованный |  | Оцинкованная сталь |  | 114 | Нет |  | 8 | 120 | Нет |  | Нет |  | Нет | [5 empty] | Нет |  | Нет |  |  | Нет | [5 empty] | Нет |  | Нет |  |  | 20.7 | 1 | 1 | 8 | 192 | Открытая | Медь | Нет |  | 192 | Нет |  | Нет |  |  |  | Нет |  | Установка не требуется |  |  | Отсутствует по причине, указанной в: п.2-а Критериев (приказ № 627) | Нет |  | Нет |  | Отсутствует по причине, указанной в: п.2-а Критериев (приказ № 627) | Нет |  | Центральное | 1 | Иной | полипропилен, сталь | 342 | Нет |  | 10 | Иной | полипропилен, сталь | Нет |  | Установка не требуется |  |  | Отсутствует по причине, указанной в: п.2-а Критериев (приказ № 627) | Нет |  | Да | 2 | Смешанный | чугун, полипропилен | 154 | Нет |  | Центральное (сетевой природный газ) | 1 | 92 | Нет |  | Да | Иной | центральное |  |  | 0.156 | 1 | Закрытая | Горизонтальная | Иной | сталь в изоляции | 691 | Нет |  | 14 | Иной | пластик, сталь | Нет |  | Нет |  | Нет |  | Да | 1 | Нет |  | Установка не требуется |  |  | Отсутствует по причине, указанной в: ч.1 ст.13 261-ФЗ (3 причины) | Нет |  | Нет |  | Отсутствует по причине, указанной в: ч.1 ст.13 261-ФЗ (3 причины) | Нет |  | Да | Водогрейная колонка | [8 empty] | Нет |  |  |  |  | Нет | [5 empty] | Нет |  | Нет |  |  | Нет
г. Краснодар, ул. Красная, д. 93 | 723682651 | Подготовлен | 03 401 000 | Краснодар | г. Краснодар, ул. Красная, д. 93 | Да | 2829 | Да | 2748 | 23:43:0207027:93 | 2748 |  |  | Да |  | Типовой | Группа II | 1932 | 2013 | E | 92 | Да | 42 | 15.06.1987 | Нет |  |  |  | 10.3 | 10.3 | 1358 | 170 | 3 | 3 | 4 | 3023.78 | 58 | 2577.28 | 41 | 1553.65 | 41 | Да | 32 | 1237.05 | 32 | Да | 9 | 316.6 | 9 | Нет |  |  |  | Нет |  |  |  | Да | 17 | 1023.63 | 18 | Да | 17 | 1023.63 | 18 | Нет |  |  |  | Нет |  |  |  | Нет |  |  |  | 4 | 446.5 | УО | ООО "ГУК-Краснодар" | 1 | 28.05.2009 | Решение общего собрания собственников помещений в МКД | Да | б/н | 12.07.2012 | Нет |  |  | 05.02.1993 |  | счет регионального оператора (по решению ОМС) | Ленточный |  | Бетон |  | 173 | м3 |  |  | Нет |  | Да | 1019 | Иной | уплотненный грунт, бетон и доска | Кирпич |  | 2.5 | 2548 | Плоское | Железобетон |  | 1019 | Нет |  | 0.51 | Кирпич |  | Окраска - по штукатурке (по бетону) - известковым составом |  | 1751 | Нет |  | Нет |  |  |  | Нет |  | Да | 60 | Иное | пакля и раствор | Нет |  | Да | 12 | 85 | Дерево - хвойных пород |  | Нет |  | 8 | 73 | Иной | деревянные и железные без утеплителя | Нет |  | Иной | асфальтобетон | 170 | 0.8 | Нет |  | Скатная | 2 | Дерево |  | Нет |  | Керамзит или шлак |  | Нет |  | Абсоцементные листы и волнистый шифер |  | 1312 | Нет |  | Наружный организованный |  | Оцинкованная сталь |  | 170 | Нет |  | 10 | 100 | Нет |  | Нет |  | Нет | [5 empty] | Нет |  | Нет |  |  | Нет | [5 empty] | Нет |  | Нет |  |  | 36.9 | 1 | 1 | 1 | 341 | Закрытая | Аллюминий | Нет |  | 341 | Нет |  | Нет |  |  |  | Нет |  | Установлен(ы) | 1 |  | Имеется | Да | 2013 | Нет |  | Имеется | Нет |  | Центральное | 1 | Иной | Металл, пластик | 525 | Нет |  | 15 | Иной | полипропилен, сталь | Нет |  | Необходима установка |  |  | Имеется | Нет |  | Да | 4 | Смешанный | Чугун, пластик | 257 | Нет |  | Центральное (сетевой природный газ) | 1 | 255 | Нет |  | Да | Иной | центральное |  |  | 0.157 | 1 | Закрытая | Горизонтальная | Иной | сталь в изоляции | 1572.6 | Нет |  | 41 | Чугун |  | Нет |  | Нет |  | Нет |  | Да | 1 | Нет |  | Установка не требуется |  |  | Отсутствует по причине, указанной в: ч.1 ст.13 261-ФЗ (3 причины) | Нет |  | Нет |  | Отсутствует по причине, указанной в: ч.1 ст.13 261-ФЗ (3 причины) | Нет |  | Да | Водогрейная колонка | [8 empty] | Нет |  |  |  |  | Нет | [5 empty] | Нет |  | Нет |  |  | Нет
г. Краснодар, ул. Красноармейская, д. 1 | 48400604 | Подготовлен | 03 401 000 | Краснодар | г. Краснодар, ул. Красноармейская, д. 1 | Да | 3493 | Да | 2503 | 23:43:0305046:1177 | 3155.1 |  |  | Нет |  | Типовой | Группа III | 1960 | 2013 | E | 113 | Да | 32 | 12.09.1992 | Нет |  |  |  | 15 | 15 | 1378 | 180 | 5 | 5 | 5 | 4580.8 | 66 | 4109 | 61 | 3802.6 | 61 | Да | 59 | 3735.2 | 59 | Да | 2 | 67.4 | 2 | Нет |  |  |  | Нет |  |  |  | Да | 5 | 306.4 | 5 | Да | 4 | 242.1 | 4 | Нет |  |  |  | Да | 1 | 64.3 | 1 | Нет |  |  |  | 5 | 471.8 | УО | ООО "ГУК-Краснодар" | 4 | 09.12.2008 | Решение общего собрания собственников помещений в МКД | Нет |  |  | Нет |  |  | 22.06.1992 |  | счет регионального оператора (по решению ОМС) | Ленточный |  | Железобетон |  | 1000 | м3 |  |  | Нет |  | Да | 1378 | Иной | уплотненный грунт, бетон и доска | Кирпич |  | 2.8 | 758 | Плоское | Железобетон |  | 1720 | Нет |  | 0.5 | Кирпич |  | Окраска - по декоративной штукатурке |  | 1200 | Да | 2015 | Нет |  |  |  | Нет |  | Да | 175 | Монтажная пена |  | Да | 2015 | Да | 25 | 80 | Дерево - твердых пород |  | Да | 2015 | 5 | 10 | Иной | деревянные и железные без утеплителя | Да | 2015 | Иной | асфальтобетон | 272 | 0.8 | Нет |  | Скатная | 4 | Дерево |  | Нет |  | Керамзит или шлак |  | Да | 2015 | Металпрофиль (металлочерепица) |  | 1720 | Да | 2015 | Наружный организованный |  | Оцинкованная сталь |  | 120 | Да | 2015 | 8 | 120 | Да | 2015 | Нет |  | Нет | [5 empty] | Нет |  | Нет |  |  | Нет | [5 empty] | Нет |  | Нет |  |  | 54.9 | 1 | 1 | 12 | 18 | Закрытая | Аллюминий | Нет |  | 98 | Нет |  | Нет |  |  |  | Нет |  | Установлен(ы) | 1 |  | Имеется | Да | 2013 | Нет |  | Имеется | Нет |  | Центральное | 1 | Иной | полипропилен, сталь | 934 | Да | 2009 | 8 | Чугун |  | Да | 2009 | Установлен(ы) | 1 |  | Имеется | Да | 2013 | Да | 5 | Смешанный | Чугун, пластик | 124 | Да | 2009 | Центральное (сетевой природный газ) | 1 | 24 | Нет |  | Да | Иной | центральное |  |  | 0.341 | 1 | Закрытая | Вертикальная | Черная сталь |  | 372 | Нет |  | 24 | Чугун |  | Нет |  | Нет |  | Нет |  | Да | 1 | Нет |  | Установлен(ы) | 1 |  |  | Нет | 2014 | Да | 1 | Имеется | Нет | 2014 | Да | Водогрейная колонка | [8 empty] | Нет |  |  |  |  | Нет | [5 empty] | Нет |  | Нет |  |  | Нет
г. Краснодар, ул. Красноармейская, д. 10 | 723150270 | Подготовлен | 03 401 000 | Краснодар | г. Краснодар, ул. Красноармейская, д. 10 | Да | 2517 | Да | 2436 | 23:43:0305043:44 | 2517 |  |  | Да |  | Типовой | Группа III | 1918 | 2013 | E | 42 | Да | 55 | 12.09.1988 | Нет |  |  |  | 6 | 6 | 1605 | 160 | 2 | 2 | 5 | 2250.6 | 37 | 1919.3 | 36 | 1741.4 | 36 | Да | 34 | 1673.4 | 34 | Да | 2 | 68 | 2 | Нет |  |  |  | Нет |  |  |  | Да | 1 | 177.9 | 1 | Да | 1 | 177.9 | 1 | Нет |  |  |  | Нет |  |  |  | Нет |  |  |  | 5 | 331.3 | УО | ООО "ГУК-Краснодар" | 1 | 20.01.2009 | Решение общего собрания собственников помещений в МКД | Да | б/н | 09.11.2012 | Нет |  |  | 31.10.1992 |  | счет регионального оператора (по решению ОМС) | Ленточный |  | Кирпич |  | 900 | м3 |  |  | Нет |  | Да | 1299 | Иной | уплотненный грунт, бетон и доска | Кирпич |  | 3 | 1310 | Плоское | Железобетон |  | 1299 | Нет |  | 0.5 | Кирпич |  | Штукатурка - по кирпичу - известковым раствором |  | 680 | Нет |  | Нет |  |  |  | Нет |  | Да | 28 | Монтажная пена |  | Нет |  | Да | 5 | 12 | Дерево - твердых пород |  | Нет |  | 5 | 10 | Иной | деревянные и железные без утеплителя | Нет |  | Иной | асфальтобетон | 285 | 0.8 | Нет |  | Скатная | 3 | Дерево |  | Нет |  | Керамзит или шлак |  | Нет |  | Абсоцементные листы и волнистый шифер |  | 1864 | Нет |  | Наружный организованный |  | Оцинкованная сталь |  | 88 | Нет |  | 4 | 24 | Нет |  | Нет |  | Нет | [5 empty] | Нет |  | Нет |  |  | Нет | [5 empty] | Нет |  | Нет |  |  | 32.4 | 1 | 1 | 6 | 26 | Закрытая | Аллюминий | Нет |  | 48 | Нет |  | Нет |  |  |  | Нет |  | Установлен(ы) | 1 |  | Имеется | Да | 2013 | Нет |  | Имеется | Нет |  | Центральное | 1 | Иной | полипропилен, сталь | 384 | Нет |  | 10 | Чугун |  | Нет |  | Установлен(ы) | 1 |  | Имеется | Да | 2013 | Да | 5 | Смешанный | Чугун, пластик | 141 | Нет |  | Центральное (сетевой природный газ) | 1 | 46 | Нет |  | Да | Иной | центральное |  |  | 0.106 | 1 | Закрытая | Вертикальная | Черная сталь |  | 308 | Нет |  | 18 | Чугун |  | Нет |  | Нет |  | Нет |  | Да | 1 | Нет |  | Установка не требуется |  |  | Отсутствует по причине, указанной в: ч.1 ст.13 261-ФЗ (3 причины) | Нет |  | Нет |  | Отсутствует по причине, указанной в: ч.1 ст.13 261-ФЗ (3 причины) | Нет |  | Да | Водогрейная колонка | [8 empty] | Нет |  |  |  |  | Нет | [5 empty] | Нет |  | Нет |  |  | Нет
г. Краснодар, ул. Красноармейская, д. 100 | 723150302 | Подготовлен | 03 401 000 | Краснодар | 350000, Краснодарский край, Краснодар г, Красноармейская ул, дом № 100 | Да | 10557.4 | Да | 856 | 23:43:0303034:54 | 868 |  |  | Нет |  | Индивидуальный | Группа I | 2012 |  |  | 8 | Нет |  |  | Нет |  |  |  | 50 | 56 | 868 | 124 | 16 | 17 | 1 | 10557.4 | 58 | 9509.3 | 42 | 5789.5 | 42 | Да | 42 | 5789.5 | 42 | Нет |  |  |  | Нет |  |  |  | Нет |  |  |  | Да | 16 | 3719.8 | 10 | Да | 16 | 3719.8 | 10 | Нет |  |  |  | Нет |  |  |  | Нет |  |  |  | 60 | 1048.1 | УО | "Домоуправление - XXI" ООО | 1 | 30.05.2013 | Решение общего собрания собственников помещений в МКД | Нет | [5 empty] | 29.06.2012 |  | счет регионального оператора (по решению ОМС) | Монолитная плита по свайному основанию |  | Железобетон |  | 675 | Железобетон |  |  | Нет |  | Да | 601.1 | Иной | Бетон и плитка | Смешанный | Кирпич/бетон | 3 | 336 | Плоское | Железобетон |  | 631 | Нет |  | 0.33 | Кирпич |  | Штукатурка - по плитам утеплителя (в т.ч. "короед") |  | 2490 | Нет |  | Нет | [5 empty] | Нет | [5 empty] | Да | 40 | 161.5 | Металлопластик |  | Нет |  | 76 | 202 | Металлопластик |  | Нет |  | Иной | Тротуарная плитка | 124 | 1.2 | Нет |  | Скатная | 56 | Металл |  | Нет |  | Минеральная плита |  | Нет |  | Металпрофиль (металлочерепица) |  | 620 | Нет |  | Внутренний |  | Трубы для внутреннего водостока - полимерные |  |  | Нет |  | 4 | 268 | Нет |  | Да | 4 | Да | 2 | 400 | 1 | 16 | 2012 | Нет |  | Нет |  | 2037 | Да | 2 | 650 | 1 | 16 | 2012 | Нет |  | Нет |  | 2037 | 240 | 6 | 6 | 6 | 550 | Закрытая | Медь | Нет |  | 780 | Нет |  | Да | 74 | Скрытая | Медь | Нет |  | Установлен(ы) | 6 |  |  | Нет | 2012 | Да | 6 |  | Нет | 2012 | Центральное | 1 | Смешанный | сталь, пластик | 1722 | Нет |  | 19 | Смешанный | сталь, чугун | Нет |  | Установлен(ы) | 1 |  |  | Нет | 2012 | Да | 9 | Пластик |  | 886 | Нет |  | Отсутствует |  |  |  |  | Да | Внешняя котельная |  |  |  | 5.56 | 1 | Закрытая | Вертикальная | Оцинкованная сталь |  | 8827.2 | Нет |  | 74 | Латунь |  | Нет |  | Да | 1 | Нет |  | Нет |  |  |  | Установлен(ы) | 2 |  |  | Нет | 2012 | Да | 1 | Имеется | Нет | 2012 | Да | Внешняя котельная |  |  |  | 3.16 | 2 | Смешанный | Пластик, сталь | 1594 | Нет |  | 96 | Смешанный | сталь, латунь | Нет |  | Установлен(ы) | 2 |  |  | Нет | 2012 | Да | 1 | Имеется | Нет
г. Краснодар, ул. Красноармейская, д. 112 | 249303849 | Подготовлен | 03 401 000 | Краснодар | г. Краснодар, ул. Красноармейская, д. 112 | Да | 1466 | Да | 1107 | 23:43:0303017:52 | 1107 |  |  | Нет |  | Типовой | Группа III | 1962 | 2013 | E | 74 | Да | 10 | 15.04.1989 | Нет |  |  |  | 14.5 | 14.5 | 565 | 112 | 5 | 5 | 2 | 2032.24 | 39 | 1905.84 | 36 | 1726.04 | 36 | Да | 34 | 1640.1 | 34 | Да | 2 | 85.94 | 2 | Нет |  |  |  | Нет |  |  |  | Да | 3 | 179.8 | 3 | Да | 2 | 89.9 | 2 | Да | 1 | 89.9 | 1 | Нет |  |  |  | Нет |  |  |  | 2 | 126.4 | УО | ООО "ГУК-Краснодар" | 4 | 16.12.2008 | Решение общего собрания собственников помещений в МКД | Нет |  |  | Нет |  |  | 07.12.1992 |  | счет регионального оператора (по решению ОМС) | Ленточный |  | Железобетон |  | 122 | м3 |  |  | Нет |  | Да | 4 | Иной | уплотненный грунт, бетон и доска | Бетонные (железобетонные) блоки |  | 1.5 | 6 | Плоское | Железобетон |  | 4 | Нет |  | 0.5 | Кирпич |  | Штукатурка - по кирпичу - известковым раствором |  | 1200 | Да | 2010 | Нет |  |  |  | Нет |  | Да | 34 | Монтажная пена |  | Да | 2010 | Да | 8 | 16 | Металлопластик |  | Да | 2010 | 4 | 7 | Дерево |  | Нет |  | Иной | асфальтобетон | 112 | 1 | Нет |  | Скатная | 3 | Дерево |  | Нет |  | Керамзит или шлак |  | Нет |  | Металпрофиль (металлочерепица) |  | 703 | Да | 2010 | Наружный организованный |  | Оцинкованная сталь с полимерным покрытием (для крыш из металлопрофиля (металлочерепицы)) |  | 112 | Да | 2010 | 8 | 120 | Да | 2010 | Нет |  | Нет | [5 empty] | Нет |  | Нет |  |  | Нет | [5 empty] | Нет |  | Нет |  |  | 32.4 | 1 | 1 | 11 | 118 | Закрытая | Аллюминий | Нет |  | 118 | Нет |  | Нет |  |  |  | Нет |  | Установлен(ы) | 1 |  | Имеется | Да | 2013 | Нет |  | Имеется | Нет |  | Центральное | 1 | Черная сталь |  | 229 | Нет |  | 44 | Чугун |  | Нет |  | Установлен(ы) | 1 |  | Имеется | Да | 2013 | Да | 2 | Чугун |  | 44 | Нет |  | Центральное (сетевой природный газ) | 1 | 100 | Нет |  | Да | Иной | центральное |  |  | 0.138 | 1 | Закрытая | Вертикальная | Черная сталь |  | 1131 | Нет |  | 27 | Чугун |  | Нет |  | Нет |  | Нет |  | Да | 1 | Нет |  | Установка не требуется |  |  | Отсутствует по причине, указанной в: ч.1 ст.13 261-ФЗ (3 причины) | Нет |  | Нет |  | Отсутствует по причине, указанной в: ч.1 ст.13 261-ФЗ (3 причины) | Нет |  | Нет | [9 empty] | Нет |  |  |  |  | Нет | [5 empty] | Нет |  | Нет |  |  | Нет
г. Краснодар, ул. Красноармейская, д. 112, корп. 1 | 723150355 | Подготовлен | 03 401 000 | Краснодар | г. Краснодар, ул. Красноармейская, д. 112, корп. 1 | Да | 425 | Да | 658 | 23:43:0303017:52 | 658 |  |  | Нет |  | Типовой | Группа III | 1962 | 2013 | E | 30 | Да | 39 | 15.04.1989 | Нет |  |  |  | 10 | 10 | 261 | 96 | 3 | 3 | 1 | 672.6 | 16 | 516.7 | 16 | 516.7 | 16 | Да | 14 | 438.12 | 14 | Да | 2 | 78.58 | 2 | Нет |  |  |  | Нет |  |  |  | Нет |  |  |  | Нет |  |  |  | Нет |  |  |  | Нет |  |  |  | Нет |  |  |  | 1 | 155.9 | УО | ООО "ГУК-Краснодар" | 4 | 05.12.2008 | Решение общего собрания собственников помещений в МКД | Да | 1 | 22.10.2012 | Нет |  |  | 25.02.1999 |  | счет регионального оператора (по решению ОМС) | Ленточный |  | Железобетон |  | 102 | м3 |  |  | Нет |  | Нет | [11 empty] | Нет |  | 0.5 | Кирпич |  | Окраска - по штукатурке (по бетону) - известковым составом |  | 579 | Нет |  | Нет |  |  |  | Нет |  | Да | 25 | Иное | пакля и раствор | Нет |  | Да | 27 | 40.5 | Дерево - твердых пород |  | Нет |  | 2 | 8 | Металл без утеплителя |  | Нет |  | Иной | асфальтобетон | 96 | 1 | Нет |  | Скатная | 3 | Дерево |  | Нет |  | Керамзит или шлак |  | Нет |  | Абсоцементные листы и волнистый шифер |  | 333.7 | Нет |  | Наружный неорганизованный |  |  |  |  | Нет |  |  |  | Нет |  | Нет |  | Нет | [5 empty] | Нет |  | Нет |  |  | Нет | [5 empty] | Нет |  | Нет |  |  | 14.4 | 1 | 1 | 4 | 100 | Закрытая | Аллюминий | Нет |  | 100 | Нет |  | Нет |  |  |  | Нет |  | Установлен(ы) | 1 |  | Имеется | Да | 2013 | Нет |  | Имеется | Нет |  | Центральное | 1 | Иной | Металл, пластик | 129 | Нет |  | 16 | Чугун |  | Нет |  | Установлен(ы) | 1 |  | Имеется | Да | 2013 | Да | 1 | Чугун |  | 99 | Нет |  | Центральное (сетевой природный газ) | 1 | 20 | Нет |  | Да | Иной | центральное |  |  | 0.052 | 1 | Закрытая | Вертикальная | Черная сталь |  | 435 | Нет |  | 12 | Чугун |  | Нет |  | Нет |  | Нет |  | Да | 1 | Нет |  | Установка не требуется |  |  | Отсутствует по причине, указанной в: ч.1 ст.13 261-ФЗ (3 причины) | Нет |  | Нет |  | Отсутствует по причине, указанной в: ч.1 ст.13 261-ФЗ (3 причины) | Нет |  | Нет | [9 empty] | Нет |  |  |  |  | Нет | [5 empty] | Нет |  | Нет |  |  | Нет
г. Краснодар, ул. Красноармейская, д. 126 | 99997023 | Подготовлен | 03 401 000 | Краснодар | г. Краснодар, ул. Красноармейская, д. 126 | Да | 1341 | Нет |  |  | 1341 |  |  | Нет |  | Типовой | Группа IV | 1917 | 2013 | E | 27 | Да | 63 | 28.11.1991 | Нет |  |  |  | 7.5 | 7.5 | 890 | 52 | 2 | 2 | 1 | 470.6 | 11 | 431 | 10 | 337.7 | 10 | Да | 8 | 256.5 | 8 | Да | 2 | 81.2 | 2 | Нет |  |  |  | Нет |  |  |  | Да | 1 | 93.3 | 1 | Нет |  |  |  | Да | 1 | 93.3 | 1 | Нет |  |  |  | Нет |  |  |  | 1 | 39.6 | УО | ООО "ГУК-Краснодар" | б/н | 20.02.2008 | Решение общего собрания собственников помещений в МКД | Нет |  |  | Нет |  |  | 13.05.1993 |  | счет регионального оператора (по решению ОМС) | Ленточный |  | Кирпич |  | 75 | м3 |  |  | Нет |  | Да | 29.4 | Бетон |  | Кирпич |  | 2 | 15 | Плоское | Бетонное заполнение по металлическим балкам |  | 29.4 | Нет |  | 0.5 | Кирпич |  | Окраска - по штукатурке (по бетону) - известковым составом |  | 320 | Нет |  | Нет |  |  |  | Нет |  | Да | 3 | Иное | пакля и раствор | Нет |  | Да | 1 | 5 | Дерево - твердых пород |  | Нет |  | 3 | 6 | Дерево |  | Нет |  | Иной | асфальтобетон | 52 | 0.5 | Нет |  | Скатная | 2 | Дерево |  | Нет |  | Керамзит или шлак |  | Нет |  | Иной | шифер | 443 | Нет |  | Наружный организованный |  | Оцинкованная сталь |  | 37 | Нет |  | 2 | 10 | Нет |  | Нет |  | Нет | [5 empty] | Нет |  | Нет |  |  | Нет | [5 empty] | Нет |  | Нет |  |  | 25.3 | 1 | 1 | 1 | 120 | Открытая | Аллюминий | Нет |  | 100 | Нет |  | Нет |  |  |  | Нет |  | Установка не требуется |  |  | Отсутствует по причине, указанной в: ч.1 ст.13 261-ФЗ (3 причины) | Нет |  | Нет |  | Отсутствует по причине, указанной в: ч.1 ст.13 261-ФЗ (3 причины) | Нет |  | Центральное | 1 | Иной | Металл, пластик | 79 | Нет |  | 4 | Сталь |  | Нет |  | Установка не требуется |  |  | Отсутствует по причине, указанной в: п.2-а Критериев (приказ № 627) | Нет |  | Да | 1 | Смешанный | Чугун, пластик | 26 | Нет |  | Центральное (сетевой природный газ) | 1 | 100 | Нет |  | Да | Печное (квартирное) | [10 empty] | Нет |  |  |  |  | Нет |  | Нет |  | Нет |  | Нет |  | Нет |  | Установка не требуется |  |  | Отсутствует по причине, указанной в: ч.1 ст.13 261-ФЗ (3 причины) | Нет |  | Нет |  | Отсутствует по причине, указанной в: ч.1 ст.13 261-ФЗ (3 причины) | Нет |  | Нет | [9 empty] | Нет |  |  |  |  | Нет |  | Установка не требуется |  |  | Отсутствует по причине, указанной в: ч.1 ст.13 261-ФЗ (3 причины) | Нет |  | Нет |  | Отсутствует по причине, указанной в: ч.1 ст.13 261-ФЗ (3 причины) | Нет
г. Краснодар, ул. Красноармейская, д. 129 | 99988786 | Подготовлен | 03 401 000 | Краснодар | 350000, Краснодарский край, Краснодар г, Красноармейская ул, дом № 129/Головатого ул.,№ 302 | Да | 3240 | Нет |  |  | 3238 |  |  | Нет |  | Индивидуальный | Группа I | 2002 |  |  | 84 | Нет |  |  | Нет |  |  |  | 34 | 34 | 1925 | 110 | 13 | 13 | 3 | 16380 | 87 | 12855 | 77 | 11363 | 77 | Да | 77 | 11363 | 77 | Нет |  |  |  | Нет |  |  |  | Нет |  |  |  | Да | 10 | 1492 | 10 | Да | 10 | 1492 | 10 | Нет |  |  |  | Нет |  |  |  | Нет |  |  |  | 162 | 3525 | ЖК | ООО УК Симфония | 1/2013 | 01.07.2013 | Решение общего собрания собственников помещений в МКД | [6 empty] | 19.12.2002 |  | счет регионального оператора (по решению ОМС) | Монолитная плита по свайному основанию |  | Бетон |  | 1925 | кв.м |  |  | Нет |  | Да | 1735 | Бетон |  | Кирпич |  | 3 | 429 | Плоское | Железобетон |  | 1925 | Нет |  | 0.4 | Кирпич |  | Смешанная |  | 2244 | Нет |  | Нет | [5 empty] | Нет | [5 empty] | Да | 36 | 50.4 | Металлопластик |  | Нет |  | 201 | 381 | Металл с утеплителем |  | Нет |  | Армированный асфальтобетон |  | 110 | 1.2 | Нет |  | Плоская (совмещенная) |  | Металл |  | Нет |  | Минеральная вата |  | Нет |  | Металпрофиль (металлочерепица) |  | 2259 | Нет |  | Внутренний |  | Трубы для внутреннего водостока - стальные |  |  | Нет |  | 6 | 204 | Нет |  | Да | 6 | Да | 3 | 400 | 1 | 13 | 2002 | Нет |  | Да | 01.08.2013 | 2027 | Да | 3 | 1000 | 1 | 13 | 2002 | Нет |  | Да | 01.08.2013 | 2027 | 220 | 1 | 1 | 1 | 2310 | Закрытая | Медь | Нет |  | 3360 | Нет |  | Нет |  | Скрытая | Медь | Нет |  | Установлен(ы) | 1 |  |  | Нет | 2002 | Нет |  | Имеется |  |  | Центральное | 1 | Металлополимер |  | 1770 | Нет |  | 304 | Сталь |  | Нет |  | Установлен(ы) | 1 |  |  | Нет | 2002 | Да | 6 | Чугун |  | 1340 | Нет |  | Отсутствует |  |  |  |  | Да | Автономная котельная - иная |  | Геотермальная вода |  | 0.41 | 1 | Закрытая | Горизонтальная | Металлополимер |  | 5840 | Нет |  | 195 | Сталь |  | Нет |  | Нет |  |  |  | Да | 1 | Нет |  | Установлен(ы) | 1 |  |  | Нет | 2002 | Нет |  | Имеется |  |  | Да | Внешняя котельная |  |  |  | 0.35 | 1 | Металлополимер |  | 1870 | Нет |  | 319 | Сталь |  | Нет |  | Установлен(ы) | 1 |  |  | Нет | 2002 | Нет
г. Краснодар, ул. Красноармейская, д. 14 | 99996830 | Подготовлен | 03 401 000 | Краснодар | г. Краснодар, ул. Красноармейская, д. 14 | Да | 1329 | Нет |  |  | 1329 |  |  | Да |  | Типовой | Группа IV | 1918 | 2013 | E | 21 | Да | 67 | 13.03.1992 | Нет |  |  |  | 3.5 | 6.8 | 625 | 130 | 1 | 2 | 1 | 571.1 | 12 | 499.6 | 12 | 499.6 | 12 | Да | 9 | 335 | 9 | Да | 3 | 164.6 | 3 | Нет |  |  |  | Нет |  |  |  | Нет |  |  |  | Нет |  |  |  | Нет |  |  |  | Нет |  |  |  | Нет |  |  |  | 1 | 71.5 | УО | ООО "ГУК-Краснодар" | б/н | 06.02.2008 | Решение общего собрания собственников помещений в МКД | Нет |  |  | Нет |  |  | 12.08.1996 |  | счет регионального оператора (по решению ОМС) | Ленточный |  | Кирпич |  | 52 | м3 |  |  | Нет |  | Нет | [11 empty] | Нет |  | 0.4 | Кирпич |  | Штукатурка - по кирпичу - известковым раствором |  | 111 | Нет |  | Нет |  |  |  | Нет |  | Нет |  |  |  | Нет |  | Нет |  |  |  |  | Нет |  | 1 | 1.8 | Металл без утеплителя |  | Нет |  | Иной | асфальтобетон | 130 | 0.8 | Нет |  | Скатная | 2.7 | Дерево |  | Нет |  | Керамзит или шлак |  | Нет |  | Иной | шифер | 777 | Нет |  | Наружный организованный |  | Оцинкованная сталь |  | 130 | Нет |  | 4 | 16 | Нет |  | Нет |  | Нет | [5 empty] | Нет |  | Нет |  |  | Нет | [5 empty] | Нет |  | Нет |  |  | 31.35 | 1 | 1 | 1 | 522 | Закрытая | Аллюминий | Нет |  | 445 | Нет |  | Нет |  |  |  | Нет |  | Установка не требуется |  |  | Отсутствует по причине, указанной в: ч.1 ст.13 261-ФЗ (3 причины) | Нет |  | Нет |  | Отсутствует по причине, указанной в: ч.1 ст.13 261-ФЗ (3 причины) | Нет |  | Центральное | 1 | Иной | Металл, пластик | 40 | Нет |  | 2 | Чугун |  | Нет |  | Установка не требуется |  |  | Отсутствует по причине, указанной в: п.2-а Критериев (приказ № 627) | Нет |  | Да | 1 | Смешанный | Чугун, пластик | 8 | Нет |  | Центральное (сетевой природный газ) | 1 | 187 | Нет |  | Да | Квартирные котлы | [10 empty] | Нет |  |  |  |  | Нет |  | Нет |  | Нет |  | Нет |  | Нет |  | Установка не требуется |  |  | Отсутствует по причине, указанной в: ч.1 ст.13 261-ФЗ (3 причины) | Нет |  | Нет |  | Отсутствует по причине, указанной в: ч.1 ст.13 261-ФЗ (3 причины) | Нет |  | Да | Водогрейная колонка | [8 empty] | Нет |  |  |  |  | Нет |  | Установка не требуется |  |  | Отсутствует по причине, указанной в: ч.1 ст.13 261-ФЗ (3 причины) | Нет |  | Нет |  | Отсутствует по причине, указанной в: ч.1 ст.13 261-ФЗ (3 причины) | Нет
г. Краснодар, ул. Красноармейская, д. 33, корп. Б | 99996940 | Подготовлен | 03 401 000 | Краснодар | г. Краснодар, ул. Красноармейская, д. 33, корп. Б | Да | 1556 | Нет |  |  | 1556 |  |  | Нет |  | Типовой | Группа IV | 1917 | 2013 | E | 24 | Да | 67 | 12.03.1992 | Нет |  |  |  | 7.5 | 7.5 | 148.8 | 50.7 | 2 | 2 | 1 | 273.8 | 5 | 263.5 | 5 | 263.5 | 5 | Да | 4 | 248.5 | 4 | Да | 1 | 15 | 1 | Нет |  |  |  | Нет |  |  |  | Нет |  |  |  | Нет |  |  |  | Нет |  |  |  | Нет |  |  |  | Нет |  |  |  | 1 | 10.3 | УО | ООО "ГУК-Краснодар" | б/н | 14.06.2009 | Решение общего собрания собственников помещений в МКД | Нет |  |  | Нет |  |  | 08.06.1993 |  | счет регионального оператора (по решению ОМС) | Ленточный |  | Кирпич |  | 40 | м3 |  |  | Нет |  | Нет | [13 empty] | 0.4 | Кирпич |  | Отсутствует |  | 325.95 | Нет |  | Нет |  |  |  | Нет |  | Да | 4.5 | Иное | пакля и раствор | Нет |  | Нет |  |  |  |  | Нет |  | 2 | 3.6 | Металл с утеплителем |  | Нет |  | Иной | асфальтобетон | 52 | 0.7 | Нет |  | Скатная | 2.4 | Дерево |  | Нет |  | Керамзит или шлак |  | Нет |  | Иной | железо | 181.2 | Нет |  | Наружный организованный |  | Оцинкованная сталь |  | 50.7 | Нет |  | 4 | 26 | Нет |  | Нет |  | Нет | [5 empty] | Нет |  | Нет |  |  | Нет | [5 empty] | Нет |  | Нет |  |  | 26 | 1 | 1 | 2 | 18 | Закрытая | Аллюминий | Нет |  | 8 | Нет |  | Нет |  |  |  | Нет |  | Установка не требуется |  |  | Отсутствует по причине, указанной в: ч.1 ст.13 261-ФЗ (3 причины) | Нет |  | Нет |  | Отсутствует по причине, указанной в: ч.1 ст.13 261-ФЗ (3 причины) | Нет |  | Центральное | 1 | Иной | Металл, пластик | 69 | Нет |  | 1 | Иной | полипропилен, сталь | Нет |  | Установка не требуется |  |  | Отсутствует по причине, указанной в: п.2-а Критериев (приказ № 627) | Нет |  | Да | 1 | Смешанный | Чугун, пластик | 38 | Нет |  | Центральное (сетевой природный газ) | 1 | 199 | Нет |  | Да | Печное (квартирное) | [10 empty] | Нет |  |  |  |  | Нет |  | Нет |  | Нет |  | Нет |  | Нет |  | Установка не требуется |  |  | Отсутствует по причине, указанной в: ч.1 ст.13 261-ФЗ (3 причины) | Нет |  | Нет |  | Отсутствует по причине, указанной в: ч.1 ст.13 261-ФЗ (3 причины) | Нет |  | Да | Водогрейная колонка | [8 empty] | Нет |  |  |  |  | Нет |  | Установка не требуется |  |  | Отсутствует по причине, указанной в: ч.1 ст.13 261-ФЗ (3 причины) | Нет |  | Нет |  | Отсутствует по причине, указанной в: ч.1 ст.13 261-ФЗ (3 причины) | Нет
г. Краснодар, ул. Красноармейская, д. 33, корп. Д | 99996939 | Подготовлен | 03 401 000 | Краснодар | г. Краснодар, ул. Красноармейская, д. 33, корп. Д | Да | 1619 | Нет |  |  | 1619 |  |  | Нет |  | Типовой | Группа IV | 1917 | 2013 | E | 42 | Да | 67 | 12.03.1992 | Нет |  |  |  | 7 | 7 | 187 | 60 | 2 | 2 | 1 | 403.3 | 6 | 287.9 | 6 | 287.9 | 6 | Да | 5 | 274.6 | 5 | Да | 1 | 13.3 | 1 | Нет |  |  |  | Нет |  |  |  | Нет |  |  |  | Нет |  |  |  | Нет |  |  |  | Нет |  |  |  | Нет |  |  |  | 1 | 115.4 | УО | ООО "ГУК-Краснодар" | б/н | 25.06.2009 | Решение общего собрания собственников помещений в МКД | Нет |  |  | Нет |  |  | 19.02.1993 |  | счет регионального оператора (по решению ОМС) | Ленточный |  | Кирпич |  | 46 | м3 |  |  | Нет |  | Да | 115.4 | Иной | уплотненный грунт, бетон и доска | Кирпич |  | 1.9 | 97 | Плоское | Деревянное заполнение по металлическим балкам |  | 115.4 | Нет |  | 0.4 | Кирпич |  | Отсутствует |  | 334 | Нет |  | Нет |  |  |  | Нет |  | Нет |  |  |  | Нет |  | Нет |  |  |  |  | Нет |  | 1 | 2 | Металл с утеплителем |  | Нет |  | Иной | асфальтобетон | 60 | 0.8 | Нет |  | Скатная | 2.8 | Дерево |  | Нет |  | Керамзит или шлак |  | Нет |  | Иной | шифер | 180 | Нет |  | Наружный организованный |  | Оцинкованная сталь |  | 60 | Нет |  | 4 | 16 | Нет |  | Нет |  | Нет | [5 empty] | Нет |  | Нет |  |  | Нет | [5 empty] | Нет |  | Нет |  |  | 24 | 1 | 1 | 2 | 24 | Закрытая | Аллюминий | Нет |  | 8 | Нет |  | Нет |  |  |  | Нет |  | Установка не требуется |  |  | Отсутствует по причине, указанной в: ч.1 ст.13 261-ФЗ (3 причины) | Нет |  | Нет |  | Отсутствует по причине, указанной в: ч.1 ст.13 261-ФЗ (3 причины) | Нет |  | Центральное | 1 | Иной | полипропилен, сталь | 58 | Нет |  | 1 | Иной | пластик, чугун | Нет |  | Установка не требуется |  |  | Отсутствует по причине, указанной в: п.2-а Критериев (приказ № 627) | Нет |  | Да | 1 | Смешанный | Чугун, пластик | 8 | Нет |  | Центральное (сетевой природный газ) | 1 | 189 | Нет |  | Да | Печное (квартирное) | [10 empty] | Нет |  |  |  |  | Нет |  | Нет |  | Нет |  | Нет |  | Нет |  | Установка не требуется |  |  | Отсутствует по причине, указанной в: ч.1 ст.13 261-ФЗ (3 причины) | Нет |  | Нет |  | Отсутствует по причине, указанной в: ч.1 ст.13 261-ФЗ (3 причины) | Нет |  | Да | Водогрейная колонка | [8 empty] | Нет |  |  |  |  | Нет |  | Установка не требуется |  |  | Отсутствует по причине, указанной в: ч.1 ст.13 261-ФЗ (3 причины) | Нет |  | Нет |  | Отсутствует по причине, указанной в: ч.1 ст.13 261-ФЗ (3 причины) | Нет
г. Краснодар, ул. Красноармейская, д. 49, стр. литер А | 50429693 | Подготовлен | 03 401 000 | Краснодар | г. Краснодар, ул. Красноармейская, д. 49 | Да | 2479 | Нет |  |  | 2479 |  |  | Нет |  | Типовой | Группа III | 1918 | 2013 | E | 53 | Да | 65 | 13.09.1988 | Да | 196-08/Ц | 31.03.2015 | физический износ | 6 | 6 | 1689 | 78 | 2 | 2 | 1 | 852.01 | 25 | 724.21 | 24 | 560.01 | 24 | Да | 20 | 475.56 | 20 | Да | 4 | 84.45 | 4 | Нет |  |  |  | Нет |  |  |  | Да | 1 | 164.2 | 1 | Да | 1 | 164.2 | 1 | Нет |  |  |  | Нет |  |  |  | Нет |  |  |  | 1 | 127.8 | УО | ООО "ГУК-Краснодар" | 1 | 26.01.2009 | Решение общего собрания собственников помещений в МКД | Нет |  |  | Нет |  |  | 04.10.1993 |  | счет регионального оператора (по решению ОМС) | Ленточный |  | Кирпич |  | 1200 | м3 |  |  | Нет |  | Да | 340 | Иной | уплотненный грунт, бетон и доска | Кирпич |  | 3 | 280 | Плоское | Железобетон |  | 520 | Нет |  | 0.45 | Кирпич |  | Штукатурка - по кирпичу - сложным раствором |  | 320 | Нет |  | Нет |  |  |  | Нет |  | Да | 18 | Иное | пакля и раствор | Да | 2014 | Да | 1 | 6 | Дерево - твердых пород |  | Нет |  | 1 | 2.2 | Дерево |  | Нет |  | Иной | асфальтобетон | 78 | 0.8 | Нет |  | Скатная | 3.5 | Дерево |  | Нет |  | Керамзит или шлак |  | Нет |  | Абсоцементные листы и волнистый шифер |  | 740 | Нет |  | Наружный организованный |  | Оцинкованная сталь |  | 58 | Нет |  | 4 | 24 | Нет |  | Нет |  | Нет | [5 empty] | Нет |  | Нет |  |  | Нет | [5 empty] | Нет |  | Нет |  |  | 22.5 | 1 | 1 | 5 | 45 | Открытая | Аллюминий | Нет |  | 45 | Нет |  | Нет |  |  |  | Нет |  | Установка не требуется |  |  | Отсутствует по причине, указанной в: п.2-а Критериев (приказ № 627) | Нет |  | Нет |  | Отсутствует по причине, указанной в: п.2-а Критериев (приказ № 627) | Нет |  | Центральное | 1 | Иной | полипропилен, сталь | 84 | Нет |  | 4 | Чугун |  | Нет |  | Установка не требуется |  |  | Отсутствует по причине, указанной в: п.2-а Критериев (приказ № 627) | Нет |  | Да | 2 | Смешанный | Чугун, пластик | 14 | Нет |  | Центральное (сетевой природный газ) | 1 | 28 | Нет |  | Да | Иной | центральное |  |  | 0.069 | 1 | Закрытая | Вертикальная | Черная сталь |  | 194 | Нет |  | 12 | Чугун |  | Нет |  | Нет |  | Нет |  | Да | 1 | Нет |  | Установка не требуется |  |  | Отсутствует по причине, указанной в: ч.1 ст.13 261-ФЗ (3 причины) | Нет |  | Нет |  | Отсутствует по причине, указанной в: ч.1 ст.13 261-ФЗ (3 причины) | Нет |  | Да | Водогрейная колонка | [8 empty] | Нет |  |  |  |  | Нет | [5 empty] | Нет |  | Нет |  |  | Нет
г. Краснодар, ул. Красноармейская, д. 58 | 99996941 | Подготовлен | 03 401 000 | Краснодар | г. Краснодар, ул. Красноармейская, д. 58 | Да | 2191 | Да | 2191 | 23:43:0305002:15 | 2589 |  |  | Да |  | Типовой | Группа IV | 1918 |  |  | 35 | Да | 65 | 12.08.1982 | Нет |  |  |  | 8 | 8 | 1825 | 95 | 2 | 2 | 2 | 1609.95 | 18 | 1402.95 | 15 | 485.45 | 15 | Да | 14 | 446.75 | 14 | Да | 1 | 38.7 | 1 | Нет |  |  |  | Нет |  |  |  | Да | 3 | 917.5 | 3 | Да | 3 | 917.5 | 3 | Нет |  |  |  | Нет |  |  |  | Нет |  |  |  | 2 | 207 | УО | ООО "ГУК-Краснодар" | б/н | 21.02.2008 | Решение общего собрания собственников помещений в МКД | Нет |  |  | Нет |  |  | 13.01.1997 |  | счет регионального оператора (по решению ОМС) | Ленточный |  | Кирпич |  | 42 | м3 |  |  | Нет |  | Да | 164 | Иной | уплотненный грунт, бетон и доска | Кирпич |  | 0.7 | 48 | Плоское | Бетонное заполнение по металлическим балкам |  | 164 | Нет |  | 0.5 | Кирпич |  | Отсутствует |  | 234 | Нет |  | Нет |  |  |  | Нет |  | Нет |  |  |  | Нет |  | Да | 4 | 5.8 | Дерево - твердых пород |  | Нет |  | 2 | 4.6 | Металл без утеплителя |  | Нет |  | Иной | Асфальт | 95 | 0.8 | Нет |  | Скатная | 2.7 | Дерево |  | Нет |  | Керамзит или шлак |  | Нет |  | Иной | шифер | 1426 | Нет |  | Наружный организованный |  | Оцинкованная сталь |  | 95 | Нет |  | 4 | 22 | Нет |  | Нет |  | Нет | [5 empty] | Нет |  | Нет |  |  | Нет | [5 empty] | Нет |  | Нет |  |  | 27 | 1 | 1 | 3 | 68 | Закрытая | Медь | Нет |  | 68 | Нет |  | Нет |  |  |  | Нет |  | Установка не требуется |  |  | Отсутствует по причине, указанной в: ч.1 ст.13 261-ФЗ (3 причины) | Нет |  | Нет |  | Отсутствует по причине, указанной в: ч.1 ст.13 261-ФЗ (3 причины) | Нет |  | Центральное | 2 | Иной | полипропилен, сталь | 98 | Нет |  | 4 | Чугун |  | Нет |  | Установка не требуется |  |  | Отсутствует по причине, указанной в: п.2-а Критериев (приказ № 627) | Нет |  | Да | 1 | Смешанный | Чугун, пластик | 16 | Нет |  | Центральное (сетевой природный газ) | 2 | 177 | Нет |  | Да | Печное (квартирное) |  |  |  | 0.002 | [6 empty] | Нет |  |  |  |  | Нет |  | Нет |  | Нет |  | Нет |  | Нет |  | Установка не требуется |  |  | Отсутствует по причине, указанной в: ч.1 ст.13 261-ФЗ (3 причины) | Нет |  | Нет |  | Отсутствует по причине, указанной в: ч.1 ст.13 261-ФЗ (3 причины) | Нет |  | Да | Водогрейная колонка | [8 empty] | Нет |  |  |  |  | Нет |  | Установка не требуется |  |  | Отсутствует по причине, указанной в: ч.1 ст.13 261-ФЗ (3 причины) | Нет |  | Нет |  | Отсутствует по причине, указанной в: ч.1 ст.13 261-ФЗ (3 причины) | Нет
г. Краснодар, ул. Красноармейская, д. 63, корп. А | 99996982 | Подготовлен | 03 401 000 | Краснодар | г. Краснодар, ул. Красноармейская, д. 63 | Да | 1554 | Нет |  |  | 1554 |  |  | Нет |  | Типовой | Группа IV | 1918 |  |  | 65 | Да | 55 | 09.09.1996 | Нет |  |  |  | 8 | 8 | 844 | 146 | 2 | 2 | 2 | 992.08 | 26 | 859.98 | 25 | 770.78 | 20 | Да | 19 | 526.55 | 19 | Да | 6 | 244.23 | 1 | Нет |  |  |  | Нет |  |  |  | Да | 1 | 89.2 | 1 | Да | 1 | 89.2 | 1 | Нет |  |  |  | Нет |  |  |  | Нет |  |  |  | 2 | 132.1 | УО | ООО "ГУК-Краснодар" | б/н | 19.02.2008 | Решение общего собрания собственников помещений в МКД | Нет |  |  | Нет |  |  | 15.12.1992 |  | счет регионального оператора (по решению ОМС) | Ленточный |  | Кирпич |  | 177.1 | м3 |  |  | Нет |  | Нет | [11 empty] | Нет |  | 0.5 | Кирпич |  | Окраска - по штукатурке (по бетону) - известковым составом |  | 934.4 | Нет |  | Нет |  |  |  | Нет |  | Нет |  |  |  | Нет |  | Да | 2 | 3 | Дерево - твердых пород |  | Нет |  | 2 | 6 | Металл без утеплителя |  | Нет |  | Иной | асфальтобетон | 146 | 1 | Нет |  | Скатная | 2 | Дерево |  | Нет |  | Керамзит или шлак |  | Нет |  | Иной | шифер | 713 | Нет |  | Наружный организованный |  | Оцинкованная сталь |  | 100 | Нет |  | 9 | 72 | Нет |  | Нет |  | Нет | [5 empty] | Нет |  | Нет |  |  | Нет | [5 empty] | Нет |  | Нет |  |  | 39.2 | 1 | 1 | 1 | 130 | Открытая | Аллюминий | Нет |  | 130 | Нет |  | Нет |  |  |  | Нет |  | Установка не требуется |  |  | Отсутствует по причине, указанной в: ч.1 ст.13 261-ФЗ (3 причины) | Нет |  | Нет |  | Отсутствует по причине, указанной в: ч.1 ст.13 261-ФЗ (3 причины) | Нет |  | Центральное | 1 | Иной | Металл, пластик | 66 | Нет |  | 5 | Сталь |  | Нет |  | Установка не требуется |  |  | Отсутствует по причине, указанной в: п.2-а Критериев (приказ № 627) | Нет |  | Да | 1 | Чугун |  | 16 | Нет |  | Центральное (сетевой природный газ) | 1 | 90 | Нет |  | Да | Печное (квартирное) | [10 empty] | Нет |  |  |  |  | Нет |  | Нет |  | Нет |  | Нет |  | Нет |  | Установка не требуется |  |  | Отсутствует по причине, указанной в: ч.1 ст.13 261-ФЗ (3 причины) | Нет |  | Нет |  | Отсутствует по причине, указанной в: ч.1 ст.13 261-ФЗ (3 причины) | Нет |  | Нет | [9 empty] | Нет |  |  |  |  | Нет |  | Установка не требуется |  |  | Отсутствует по причине, указанной в: ч.1 ст.13 261-ФЗ (3 причины) | Нет |  | Нет |  | Отсутствует по причине, указанной в: ч.1 ст.13 261-ФЗ (3 причины) | Нет
г. Краснодар, ул. Красноармейская, д. 67 литер А | 99996983 | Подготовлен | 03 401 000 | Краснодар | г. Краснодар, ул. Красноармейская, д. 67 литер А | Да | 1319 | Нет |  |  | 1319 |  |  | Нет |  | Типовой | Группа IV | 1917 |  |  | 49 | Да | 67 | 18.10.1994 | Нет |  |  |  | 8.6 | 8.6 | 920 | 143.6 | 2 | 2 | 3 | 908.12 | 15 | 809.62 | 12 | 679.22 | 12 | Да | 12 | 679.22 | 12 | Нет |  |  |  | Нет |  |  |  | Нет |  |  |  | Да | 3 | 130.4 | 2 | Да | 2 | 64.7 | 1 | Да | 1 | 65.7 | 1 | Нет |  |  |  | Нет |  |  |  | 3 | 98.5 | УО | ООО "ГУК-Краснодар" | б/н | 18.02.2008 | Решение общего собрания собственников помещений в МКД | Нет |  |  | Нет |  |  | 20.01.1993 |  | счет регионального оператора (по решению ОМС) | Ленточный |  | Кирпич |  | 147.1 | м3 |  |  | Нет |  | Нет | [11 empty] | Нет |  | 0.5 | Кирпич |  | Отсутствует |  | 823.3 | Нет |  | Нет |  |  |  | Нет |  | Да | 15 | Иное | пакля и раствор | Нет |  | Да | 3 | 4.5 | Дерево - твердых пород |  | Нет |  | 4 | 9.2 | Дерево |  | Нет |  | Иной | асфальтобетон | 143.6 | 0.5 | Нет |  | Скатная | 2 | Дерево |  | Нет |  | Керамзит или шлак |  | Нет |  | Иной | шифер | 706 | Нет |  | Наружный организованный |  | Оцинкованная сталь |  | 90 | Нет |  | 5 | 40 | Нет |  | Нет |  | Нет | [5 empty] | Нет |  | Нет |  |  | Нет | [5 empty] | Нет |  | Нет |  |  | 36.3 | 1 | 1 | 1 | 150 | Открытая | Аллюминий | Нет |  | 150 | Нет |  | Нет |  |  |  | Нет |  | Установлен(ы) | 1 |  | Имеется | Да | 2013 | Нет |  | Имеется | Нет |  | Центральное | 1 | Иной | Металл, пластик | 64 | Нет |  | 5 | Сталь |  | Нет |  | Установка не требуется |  |  | Отсутствует по причине, указанной в: п.2-а Критериев (приказ № 627) | Нет |  | Да | 1 | Чугун |  | 20 | Нет |  | Центральное (сетевой природный газ) | 1 | 100 | Нет |  | Да | Печное (квартирное) | [10 empty] | Нет |  |  |  |  | Нет |  | Нет |  | Нет |  | Нет |  | Нет |  | Установка не требуется |  |  | Отсутствует по причине, указанной в: ч.1 ст.13 261-ФЗ (3 причины) | Нет |  | Нет |  | Отсутствует по причине, указанной в: ч.1 ст.13 261-ФЗ (3 причины) | Нет |  | Нет | [9 empty] | Нет |  |  |  |  | Нет |  | Установка не требуется |  |  | Отсутствует по причине, указанной в: ч.1 ст.13 261-ФЗ (3 причины) | Нет |  | Нет |  | Отсутствует по причине, указанной в: ч.1 ст.13 261-ФЗ (3 причины) | Нет
г. Краснодар, ул. Красноармейская, д. 71 | 99996390 | Подготовлен | 03 401 000 | Краснодар | 350000, Краснодарский край, Краснодар г, Красноармейская ул, дом № 71 | Нет |  | Нет |  |  | 1777 |  |  | Нет |  | Индивидуальный | Группа II | 1913 |  |  | 24 | Да | 70 | 28.12.1988 | Нет |  |  |  | 7.5 | 7.5 | 612 | 80 | 2 | 2 | 8 | 720 | 12 | 640 | 12 | 640 | 12 | Да | 12 | 640 | 12 | Нет |  |  |  | Нет |  |  |  | Нет |  |  |  | Нет |  |  |  | Нет |  |  |  | Нет |  |  |  | Нет |  |  |  | Нет |  |  |  | 5 | 80 | Непосредственное управление |  | 1 | 16.08.2012 | Решение общего собрания собственников помещений в МКД | Нет |  |  | Нет |  |  | 09.08.2005 |  | не выбран | Ленточный |  | Бетон |  | 4 | шт. |  |  | Нет |  | Нет | [13 empty] | 0.45 | Смешанный | Каркасно-обшивной | Отсутствует |  | 590 | Нет |  | Нет | [5 empty] | Нет | [5 empty] | Нет | [6 empty] | 8 | 10 | Металл без утеплителя |  | Нет |  | Отсутствует |  | 80 | 1 | Нет |  | Скатная | 3 | Дерево |  | Нет |  | Отсутствует |  | Нет |  | Черная окрашенная сталь |  | 842 | Нет |  | Наружный неорганизованный | [10 empty] | Нет | [23 empty] | 1 | 1 | 1 | 1 | 30 | Закрытая | Аллюминий | Нет |  | 30 | Нет |  | Нет | [5 empty] | Требуется установка | [5 empty] | Нет |  | Отсутствует по причине, указанной в: п.2-а Критериев (приказ № 627) |  |  | Центральное | 1 | Черная сталь |  | 50 | Нет |  | 1 | Сталь |  | Нет |  | Необходима установка | [5 empty] | Да | 1 | Чугун |  | 132 | Нет |  | Центральное (сетевой природный газ) | 1 | 12 | Нет |  | Нет | [37 empty] | Нет
г. Краснодар, ул. Красноармейская, д. 72 | 99997125 | Подготовлен | 03 401 000 | Краснодар | г. Краснодар, ул. Красноармейская, д. 72 | Да | 1652 | Да | 1652 | 23:46:5878954:45 | 1652 |  |  | Да |  | Типовой | Группа IV | 1918 |  |  | 19 | Да | 52 | 15.11.1988 | Нет |  |  |  | 7 | 7 | 1296 | 129 | 2 | 2 | 1 | 2030.37 | 16 | 1948.67 | 15 | 459.97 | 15 | Да | 13 | 416.02 | 13 | Да | 2 | 43.95 | 2 | Нет |  |  |  | Нет |  |  |  | Да | 1 | 1488.7 | 1 | Нет |  |  |  | Да | 1 | 1488.7 | 1 | Нет |  |  |  | Нет |  |  |  | 1 | 81.7 | УО | ООО "ГУК-Краснодар" | б/н | 12.02.2008 | Решение общего собрания собственников помещений в МКД | Нет |  |  | Нет |  |  | 01.11.2001 |  | счет регионального оператора (по решению ОМС) | Ленточный |  | Кирпич |  | 154 | м3 |  |  | Нет |  | Нет | [11 empty] | Нет |  | 0.5 | Кирпич |  | Окраска - по штукатурке (по бетону) - известковым составом |  | 857.3 | Нет |  | Нет |  |  |  | Нет |  | Да | 8 | Иное | пакля и раствор | Нет |  | Да | 1 | 5 | Металлопластик |  | Нет |  | 1 | 2.5 | Металлопластик |  | Нет |  | Иной | асфальтобетон | 129 | 0.5 | Нет |  | Скатная | 3 | Дерево |  | Нет |  | Керамзит или шлак |  | Нет |  | Иной | шифер | 683 | Нет |  | Наружный организованный |  | Оцинкованная сталь |  |  | Нет |  | 6 | 54 | Нет |  | Нет |  | Нет | [5 empty] | Нет |  | Нет |  |  | Нет | [5 empty] | Нет |  | Нет |  |  | 27 | 1 | 1 | 1 | 80 | Открытая | Аллюминий | Нет |  | 80 | Нет |  | Нет |  |  |  | Нет |  | Установлен(ы) | 1 |  | Имеется | Да | 2013 | Нет |  | Имеется | Нет |  | Центральное | 1 | Иной | Металл, пластик | 68 | Нет |  | 5 | Сталь |  | Нет |  | Установка не требуется |  |  | Отсутствует по причине, указанной в: п.2-а Критериев (приказ № 627) | Нет |  | Да | 1 | Чугун |  | 18 | Нет |  | Центральное (сетевой природный газ) | 1 | 60 | Нет |  | Да | Печное (квартирное) | [10 empty] | Нет |  |  |  |  | Нет |  | Нет |  | Нет |  | Нет |  | Нет |  | Установка не требуется |  |  | Отсутствует по причине, указанной в: ч.1 ст.13 261-ФЗ (3 причины) | Нет |  | Нет |  | Отсутствует по причине, указанной в: ч.1 ст.13 261-ФЗ (3 причины) | Нет |  | Нет | [9 empty] | Нет |  |  |  |  | Нет |  | Установка не требуется |  |  | Отсутствует по причине, указанной в: ч.1 ст.13 261-ФЗ (3 причины) | Нет |  | Нет |  | Отсутствует по причине, указанной в: ч.1 ст.13 261-ФЗ (3 причины) | Нет
г. Краснодар, ул. Красноармейская, д. 75 | 723150820 | Подготовлен | 03 401 000 | Краснодар | г. Краснодар, ул. Красноармейская, д. 75 | Да | 3158 | Да | 2886 | 23:43:0303041:69 | 2886 | 7-723 |  | Нет |  | Типовой | Группа II | 1962 | 2013 | E | 66 | Да | 25 | 16.01.1989 | Нет |  |  |  | 14 | 14 | 690 | 114 | 5 | 5 | 2 | 2100.1 | 40 | 1949.2 | 40 | 1949.2 | 40 | Да | 39 | 1876.96 | 39 | Да | 1 | 72.24 | 1 | Нет |  |  |  | Нет |  |  |  | Нет |  |  |  | Нет |  |  |  | Нет |  |  |  | Нет |  |  |  | Нет |  |  |  | 2 | 150.9 | УО | ООО "ГУК-Краснодар" | б/н | 28.12.2008 | Решение общего собрания собственников помещений в МКД | Да | 1 | 22.06.2012 | Нет |  |  | 06.12.1991 |  | счет регионального оператора (по решению ОМС) | Ленточный |  | Железобетон |  | 220 | м3 |  |  | Нет |  | Да | 518 | Иной | уплотненный грунт, бетон и доска | Бетонные (железобетонные) блоки |  | 2 | 272 | Плоское | Железобетон |  | 562 | Нет |  | 0.5 | Кирпич |  | Отсутствует |  | 1064 | Нет |  | Нет |  |  |  | Нет |  | Да | 32 | Монтажная пена |  | Нет |  | Да | 4 | 4 | Металлопластик |  | Нет |  | 4 | 4 | Металл без утеплителя |  | Нет |  | Иной | асфальтобетон | 114 | 1 | Нет |  | Скатная | 3 | Дерево |  | Нет |  | Керамзит или шлак |  | Нет |  | Абсоцементные листы и волнистый шифер |  | 731 | Нет |  | Наружный организованный |  | Оцинкованная сталь |  | 110 | Нет |  | 8 | 104 | Нет |  | Нет |  | Нет | [5 empty] | Нет |  | Нет |  |  | Нет | [5 empty] | Нет |  | Нет |  |  | 36 | 1 | 1 | 21 | 112 | Закрытая | Аллюминий | Нет |  | 112 | Нет |  | Нет |  |  |  | Нет |  | Установлен(ы) | 1 |  | Имеется | Да | 2013 | Нет |  | Имеется | Нет |  | Центральное | 1 | Иной | Металл, пластик | 304 | Нет |  | 30 | Чугун |  | Нет |  | Установлен(ы) | 1 |  | Имеется | Да | 2008 | Да | 2 | Чугун |  | 121 | Нет |  | Центральное (сетевой природный газ) | 1 | 280 | Нет |  | Да | Иной | центральное |  |  | 0.146 | 1 | Закрытая | Вертикальная | Черная сталь |  | 808 | Нет |  | 44 | Чугун |  | Нет |  | Нет |  | Нет |  | Да | 1 | Нет |  | Установка не требуется |  |  | Отсутствует по причине, указанной в: ч.1 ст.13 261-ФЗ (3 причины) | Нет |  | Нет |  | Отсутствует по причине, указанной в: ч.1 ст.13 261-ФЗ (3 причины) | Нет |  | Нет | [9 empty] | Нет |  |  |  |  | Нет | [5 empty] | Нет |  | Нет |  |  | Нет
г. Краснодар, ул. Красноармейская, д. 78 | 99997025 | Подготовлен | 03 401 000 | Краснодар | г. Краснодар, ул. Красноармейская, д. 78 | Да | 1058 | Нет |  |  | 1058 |  |  | Нет |  | Типовой | Группа V | 1916 | 2013 | E | 34 | Да | 69 | 03.02.1989 | Нет |  |  |  | 6.6 | 6.6 | 682 | 102.6 | 2 | 2 | 1 | 760.98 | 17 | 751.68 | 15 | 650.98 | 15 | Да | 12 | 525.68 | 12 | Да | 3 | 125.3 | 3 | Нет |  |  |  | Нет |  |  |  | Да | 2 | 100.7 | 2 | Да | 2 | 100.7 | 2 | Нет |  |  |  | Нет |  |  |  | Нет |  |  |  | 1 | 9.3 | УО | ООО "ГУК-Краснодар" | б/н | 20.02.2008 | Решение общего собрания собственников помещений в МКД | Нет |  |  | Нет |  |  | 01.09.1993 |  | счет регионального оператора (по решению ОМС) | Ленточный |  | Кирпич |  | 140 | м3 |  |  | Нет |  | Нет | [11 empty] | Нет |  | 0.5 | Кирпич |  | Отсутствует |  | 454 | Нет |  | Нет |  |  |  | Нет |  | Да | 20 | Иное | пакля и раствор | Нет |  | Да | 1 | 20 | Дерево - твердых пород |  | Нет |  | 1 | 2 | Дерево |  | Нет |  | Иной | асфальтобетон | 102.6 | 0.5 | Нет |  | Скатная | 1 | Дерево |  | Нет |  | Керамзит или шлак |  | Нет |  | Иной | шифер | 884 | Нет |  | Наружный организованный |  | Оцинкованная сталь |  | 102.6 | Нет |  | 2 | 13.2 | Нет |  | Нет |  | Нет | [5 empty] | Нет |  | Нет |  |  | Нет | [5 empty] | Нет |  | Нет |  |  | 28.8 | 1 | 1 | 1 | 100 | Открытая | Аллюминий | Нет |  | 100 | Нет |  | Нет |  |  |  | Нет |  | Установка не требуется |  |  | Отсутствует по причине, указанной в: ч.1 ст.13 261-ФЗ (3 причины) | Нет |  | Нет |  | Отсутствует по причине, указанной в: ч.1 ст.13 261-ФЗ (3 причины) | Нет |  | Центральное | 1 | Иной | Металл, пластик | 87 | Нет |  | 1 | Чугун |  | Нет |  | Установка не требуется |  |  | Отсутствует по причине, указанной в: п.2-а Критериев (приказ № 627) | Нет |  | Да | 1 | Смешанный | Чугун, пластик | 24 | Нет |  | Центральное (сетевой природный газ) | 1 | 50 | Нет |  | Да | Печное (квартирное) | [10 empty] | Нет |  |  |  |  | Нет |  | Нет |  | Нет |  | Нет |  | Нет |  | Установка не требуется |  |  | Отсутствует по причине, указанной в: ч.1 ст.13 261-ФЗ (3 причины) | Нет |  | Нет |  | Отсутствует по причине, указанной в: ч.1 ст.13 261-ФЗ (3 причины) | Нет |  | Нет | [9 empty] | Нет |  |  |  |  | Нет |  | Установка не требуется |  |  | Отсутствует по причине, указанной в: ч.1 ст.13 261-ФЗ (3 причины) | Нет |  | Нет |  | Отсутствует по причине, указанной в: ч.1 ст.13 261-ФЗ (3 причины) | Нет
г. Краснодар, ул. Красноармейская, д. 88 | 99997026 | Подготовлен | 03 401 000 | Краснодар | г. Краснодар, ул. Красноармейская, д. 88 | Да | 1505 | Нет |  |  | 1505 |  |  | Нет |  | Типовой | Группа IV | 1941 | 2013 | E | 28 | Да | 50 | 31.08.1988 | Нет |  |  |  | 8.2 | 8.2 | 742 | 74 | 2 | 2 | 1 | 504.31 | 8 | 461.11 | 7 | 406.51 | 7 | Да | 7 | 406.51 | 7 | Нет |  |  |  | Нет |  |  |  | Нет |  |  |  | Да | 1 | 54.6 | 1 | Да | 1 | 54.6 | 1 | Нет |  |  |  | Нет |  |  |  | Нет |  |  |  | 1 | 43.2 | УО | ООО "ГУК-Краснодар" | б/н | 27.02.2008 | Решение общего собрания собственников помещений в МКД | Нет |  |  | Нет |  |  | 22.11.1993 |  | счет регионального оператора (по решению ОМС) | Ленточный |  | Кирпич |  | 99 | м3 |  |  | Нет |  | Да | 161.2 | Гравий (щебень) |  | Кирпич |  | 2 | 75 | Плоское | Деревянное заполнение по деревянным балкам |  | 161.2 | Нет |  | 0.5 | Кирпич |  | Отсутствует |  | 403.4 | Нет |  | Нет |  |  |  | Нет |  | Нет |  |  |  | Нет |  | Да | 1 | 5 | Дерево - твердых пород |  | Нет |  | 2 | 6 | Дерево |  | Нет |  | Иной | асфальтобетон | 74 | 0.7 | Нет |  | Скатная | 3 | Дерево |  | Нет |  | Керамзит или шлак |  | Нет |  | Иной | шифер | 422.2 | Нет |  | Наружный неорганизованный |  |  |  |  | Нет |  |  |  | Нет |  | Нет |  | Нет | [5 empty] | Нет |  | Нет |  |  | Нет | [5 empty] | Нет |  | Нет |  |  | 22.4 | 1 | 1 | 1 | 80 | Открытая | Аллюминий | Нет |  | 80 | Нет |  | Нет |  |  |  | Нет |  | Установлен(ы) | 1 |  | Имеется | Да | 2013 | Нет |  | Имеется | Нет |  | Центральное | 1 | Иной | Металл, пластик | 116 | Нет |  | 1 | Сталь |  | Нет |  | Необходима установка |  |  | Имеется | Нет |  | Да | 1 | Смешанный | Чугун, пластик | 32 | Нет |  | Центральное (сетевой природный газ) | 1 | 50 | Нет |  | Да | Печное (квартирное) | [10 empty] | Нет |  |  |  |  | Нет |  | Нет |  | Нет |  | Нет |  | Нет |  | Установка не требуется |  |  | Отсутствует по причине, указанной в: ч.1 ст.13 261-ФЗ (3 причины) | Нет |  | Нет |  | Отсутствует по причине, указанной в: ч.1 ст.13 261-ФЗ (3 причины) | Нет |  | Нет | [9 empty] | Нет |  |  |  |  | Нет |  | Установка не требуется |  |  | Отсутствует по причине, указанной в: ч.1 ст.13 261-ФЗ (3 причины) | Нет |  | Нет |  | Отсутствует по причине, указанной в: ч.1 ст.13 261-ФЗ (3 причины) | Нет
г. Краснодар, ул. Краснодарская, д. 32 | 723150158 | Подготовлен | 03 401 000 | Краснодар | г. Краснодар, ул. Краснодарская, д. 32 | Да | 707 | Нет |  |  | 1239 | 61184-6 |  | Нет |  | Типовой | Группа II | 1970 | 2013 | E | 180 | Да | 35 | 28.12.2003 | Нет |  |  |  | 15.8 | 15.8 | 533 | 108 | 5 | 5 | 2 | 2478.71 | 86 | 1982.71 | 85 | 1655.61 | 85 | Да | 64 | 1249.67 | 64 | Да | 21 | 405.94 | 21 | Нет |  |  |  | Нет |  |  |  | Да | 1 | 327.1 | 1 | Нет |  |  |  | Да | 1 | 327.1 | 1 | Нет |  |  |  | Нет |  |  |  | 2 | 496 | УО | ООО "ГУК-Краснодар" | б/н | 14.06.2010 | Решение общего собрания собственников помещений в МКД | Нет |  |  | Нет |  |  | 23.06.2006 |  | счет регионального оператора (по решению ОМС) | Ленточный |  | Железобетон |  | 188 | м3 |  |  | Нет |  | Да | 506 | Иной | уплотненный грунт, бетон и доска | Бетонные (железобетонные) блоки |  | 2.5 | 260 | Плоское | Железобетон |  | 506 | Нет |  | 0.54 | Кирпич |  | Штукатурка - по кирпичу - известковым раствором |  | 1230 | Нет |  | Нет |  |  |  | Нет |  | Да | 613.1 | Иное | пакля и раствор | Нет |  | Да | 10 | 10.8 | Дерево - твердых пород |  | Нет |  | 31 | 93.6 | Металл без утеплителя |  | Нет |  | Иной | асфальтобетон | 108 | 1.2 | Нет |  | Плоская (совмещенная) |  | Сборные железобетонные элементы |  | Нет |  | Керамзит или шлак |  | Нет |  | Рулонные материалы (в 3-4 слоя) |  | 518 | Нет |  | Наружный неорганизованный |  |  |  |  | Нет |  |  |  | Нет |  | Нет |  | Нет | [5 empty] | Нет |  | Нет |  |  | Нет | [5 empty] | Нет |  | Нет |  |  | 76.5 | 1 | 1 | 11 | 65 | Закрытая | Аллюминий | Нет |  | 87 | Нет |  | Нет |  |  |  | Нет |  | Установлен(ы) | 1 |  | Имеется | Да | 2013 | Нет |  | Имеется | Нет |  | Центральное | 1 | Иной | Металл, пластик | 155.5 | Нет |  | 15 | Сталь |  | Нет |  | Установлен(ы) | 1 |  | Имеется | Да | 2012 | Да | 2 | Смешанный | Чугун, пластик | 130 | Нет |  | Центральное (сетевой природный газ) | 1 | 68.7 | Нет |  | Да | Иной | центральное |  |  | 0.146 | 1 | Закрытая | Вертикальная | Черная сталь |  | 435.6 | Нет |  | 36 | Иной | пластик, сталь | Нет |  | Да | 1 | Нет |  | Да | 1 | Нет |  | Установлен(ы) | 1 | 1 | Имеется | Да | 2008 | Нет |  | Имеется | Нет |  | Да | Бойлер |  |  |  | 0.417 | 1 | Черная сталь |  | 155.5 | Нет |  | 24 | Чугун |  | Нет |  | Требуется установка |  |  | Имеется | Нет |  | Нет |  | Имеется | Нет
г. Краснодар, ул. Краснодарская, д. 34 | 723150185 | Подготовлен | 03 401 000 | Краснодар | г. Краснодар, ул. Краснодарская, д. 34 | Да | 1043 | Нет |  |  | 1063 | 0061188-00 |  | Нет |  | Типовой | Группа II | 1975 | 2013 | E | 109 | Да | 38 | 25.10.2001 | Нет |  |  |  | 15.8 | 15.8 | 543 | 108.6 | 5 | 5 | 3 | 2225.91 | 65 | 1722.61 | 65 | 1722.61 | 65 | Да | 52 | 1454.11 | 52 | Да | 13 | 268.5 | 13 | Нет |  |  |  | Нет |  |  |  | Нет |  |  |  | Нет |  |  |  | Нет |  |  |  | Нет |  |  |  | Нет |  |  |  | 3 | 503.3 | УО | ООО "ГУК-Краснодар" | б/н | 07.07.2010 | Решение общего собрания собственников помещений в МКД | Нет |  |  | Нет |  |  | 10.04.2013 |  | счет регионального оператора (по решению ОМС) | Ленточный |  | Железобетон |  | 188 | м3 |  |  | Нет |  | Да | 506 | Иной | уплотненный грунт, бетон и доска | Бетонные (железобетонные) блоки |  | 2.6 | 260 | Плоское | Железобетон |  | 506 | Нет |  | 0.54 | Кирпич |  | Штукатурка - по кирпичу - известковым раствором |  | 1230 | Нет |  | Нет |  |  |  | Нет |  | Да | 613.1 | Иное | пакля и раствор | Нет |  | Да | 10 | 10.8 | Дерево - твердых пород |  | Нет |  | 31 | 93.6 | Металл без утеплителя |  | Нет |  | Иной | асфальтобетон | 108.6 | 1.2 | Нет |  | Плоская (совмещенная) |  | Сборные железобетонные элементы |  | Нет |  | Керамзит или шлак |  | Нет |  | Рулонные материалы (в 3-4 слоя) |  | 520 | Нет |  | Наружный неорганизованный |  |  |  |  | Нет |  |  |  | Нет |  | Нет |  | Нет | [5 empty] | Нет |  | Нет |  |  | Нет | [5 empty] | Нет |  | Нет |  |  | 58.5 | 1 | 1 | 11 | 65 | Закрытая | Аллюминий | Нет |  | 87 | Нет |  | Нет |  |  |  | Нет |  | Установлен(ы) | 1 |  | Имеется | Да | 2013 | Нет |  | Имеется | Нет |  | Центральное | 1 | Иной | Металл, пластик | 155.5 | Нет |  | 15 | Сталь |  | Нет |  | Установлен(ы) | 1 |  | Имеется | Да | 2009 | Да | 2 | Смешанный | Чугун, пластик | 130 | Нет |  | Центральное (сетевой природный газ) | 1 | 68.7 | Нет |  | Да | Иной | центральное |  |  | 0.145 | 1 | Закрытая | Вертикальная | Черная сталь |  | 435.6 | Нет |  | 36 | Иной | пластик, сталь | Нет |  | Да | 1 | Нет |  | Да | 1 | Нет |  | Требуется установка |  |  | Имеется | Нет |  | Нет |  | Имеется | Нет |  | Да | Бойлер |  |  |  | 0.163 | 1 | Черная сталь |  | 155.5 | Нет |  | 24 | Чугун |  | Нет |  | Требуется установка |  |  | Имеется | Нет |  | Нет |  | Имеется | Нет
г. Краснодар, ул. Краснофлотская, д. 18 | 99991823 | Подготовлен | 03 401 000 | Краснодар | 350000, Краснодарский край, Краснодар г, Краснофлотская ул, дом № 18 | Нет |  | Нет |  |  | 120 |  |  | Нет |  | Индивидуальный | Группа III | 2009 |  |  | 102 | Нет |  |  | Нет |  |  |  | 12 | 12 | 120 | 44 | 3 | 4 | 1 | 1750 | 44 | 1720 | 44 | 1720 | 44 | Да | 44 | 1720 | 44 | Нет |  |  |  | Нет |  |  |  | Нет |  |  |  | Нет |  |  |  | Нет |  |  |  | Нет |  |  |  | Нет |  |  |  | Нет |  |  |  | 1 | 30 | Непосредственное управление |  | 1 | 01.07.2011 | Решение общего собрания собственников помещений в МКД | Нет |  |  | Нет |  |  | 01.01.2009 |  | счет регионального оператора (по решению ОМС) | Ленточный |  | Бетон |  | 1 | шт. |  |  | Нет |  | Нет | [13 empty] | 0.4 | Кирпич |  | Отсутствует |  | 150 | Нет |  | Нет | [5 empty] | Нет | [5 empty] | Да | 4 | 6 | Металлопластик |  | Нет |  | 1 | 3 | Металл без утеплителя |  | Нет |  | Армированный асфальтобетон |  | 44 | 1 | Нет |  | Скатная | 4 | Дерево |  | Нет |  | Минеральная вата |  | Нет |  | Металпрофиль (металлочерепица) |  | 200 | Нет |  | Наружный неорганизованный | [10 empty] | Нет | [23 empty] | 90 | 1 | 1 | 4 | 1 | Закрытая | Аллюминий | Нет |  | 1 | Нет |  | Нет |  | Скрытая | Алюминий | Нет |  | Требуется установка | [5 empty] | Нет |  | Имеется |  |  | Центральное | 1 | Металлополимер |  | 230 | Нет |  | 31 | Латунь |  | Нет |  | Установлен(ы) | 1 |  |  | Нет | 2010 | Да | 1 | Чугун |  | 160 | Нет |  | Отсутствует |  |  |  |  | Нет | [37 empty] | Нет
г. Краснодар, ул. Красных Зорь, д. 23 | 723150129 | Подготовлен | 03 401 000 | Краснодар | 350072, Краснодарский край, Краснодар г, Красных Зорь ул, дом № 23 | Нет |  | Нет |  | 23:43:0144018:20 | 5137 |  |  | Нет |  | Типовой | Группа I | 2001 |  |  | 350 | Нет |  |  | Нет |  |  |  | 28 | 28 | 984 | 198.6 | 10 | 10 | 4 | 6972.28 | 160 | 6076.57 | 160 | 6076.57 | 160 | Да | 160 | 6076.57 | 160 | Нет |  |  |  | Нет |  |  |  | Нет |  |  |  | Нет |  |  |  | Нет |  |  |  | Нет |  |  |  | Нет |  |  |  | Нет |  |  |  | 9 | 895.71 | УО | ООО УК Крайжилсервис | 1 | 27.11.2010 | Решение общего собрания собственников помещений в МКД | Нет | [5 empty] | 13.03.2001 |  | счет регионального оператора (по решению ОМС) | Ленточный |  | Бетон |  | 580 | шт. |  |  | Нет |  | Да | 880 | Уплотненный грунт |  | Бетонные (железобетонные) блоки |  | 1.5 | 1200 | Плоское | Иной | железобетонные плиты | 984 | Нет |  | 0.7 | Кирпич |  | Облицовка - иная | Кирпич | 5485.44 | Нет |  | Нет | [5 empty] | Нет | [5 empty] | Да | 44 | 63.36 | Смешанный | деревянные одинарные одностворчатые | Нет |  | 5 | 12 | Металл без утеплителя |  | Нет |  | Армированный бетон |  | 200 | 1.2 | Нет |  | Скатная | 4 | Сборные железобетонные элементы |  | Нет |  | Керамзит или шлак |  | Нет |  | Рулонные материалы (в 3-4 слоя) |  | 984 | Нет |  | Внутренний |  | Черная окрашенная сталь |  |  | Нет |  | 4 | 140 | Нет |  | Да | 4 | Да | 4 | 400 | 1 | 10 | 2001 | Нет |  | Да | 14.08.2013 | 2026 | Нет | [10 empty] | 255 | 2 | 2 | 8 | 1800 | Закрытая | Медь | Нет |  | 450 | Нет |  | Да | 1500 | Скрытая | Медь | Нет |  | Установлен(ы) | 12 |  |  | Нет | 2001 | Да | 4 |  | Нет | 2001 | Центральное | 2 | Черная сталь |  | 380 | Нет |  | 190 | Смешанный | сталь, чугун | Нет |  | Установлен(ы) | 2 |  |  | Нет | 2001 | Да | 4 | Чугун |  | 140 | Нет |  | Центральное (сетевой природный газ) | 1 | 150 | Нет |  | Да | Внешняя котельная |  |  |  | 8.2 | 2 | Открытая | Вертикальная | Черная сталь |  | 680 | Нет |  | 54 | Латунь |  | Нет |  | Нет |  |  |  | Да | 1 | Нет |  | Установлен(ы) | 2 |  |  | Нет | 2011 | Нет |  | Отсутствует по причине, указанной в: п. 3 Критериев (приказ № 627) - кроме домов, введеных в эксплуатацию после 1 января 2010 года |  |  | Да | Внешняя котельная |  |  |  | 5.4 | 2 | Черная сталь |  | 380 | Нет |  | 64 | Смешанный | сталь,чугун | Нет |  | Установлен(ы) | 2 |  |  | Нет | 2011 | Нет
г. Краснодар, ул. Красных Зорь, д. 27 | 99995962 | Подготовлен | 03 401 000 | Краснодар | 350072, Краснодарский край, Краснодар г, Красных Зорь ул, дом № 27 | Да | 1562 | Да | 1562 | 23:43:0144018:45 | 1562 |  |  | Нет |  | Индивидуальный | Группа II | 2012 |  |  | 100 | Нет |  |  | Нет |  |  |  | 19.2 | 19.8 | 953.9 | 153.9 | 6 | 6 | 4 | 5149.1 | 112 | 4706 | 94 | 3941.1 | 94 | Да | 94 | 3941.1 | 94 | Нет |  |  |  | Нет |  |  |  | Нет |  |  |  | Да | 18 | 764.9 | 5 | Да | 18 | 764.9 | 5 | Нет |  |  |  | Нет |  |  |  | Нет |  |  |  | 4 | 443.1 | УК |  | 1 | 05.07.2013 | Решение общего собрания собственников помещений в МКД | [6 empty] | 26.12.2011 |  |  | Ленточный |  | Бетон |  | 1 | шт. |  |  | Нет |  | Нет | [13 empty] | 0.4 | Кирпич |  | Отсутствует |  | 2772 | Нет |  | Нет | [5 empty] | Нет | [5 empty] | Да | 18 | 32.4 | Металлопластик |  | Нет |  | 4 | 9.6 | Металл с утеплителем |  | Нет |  | Армированный асфальтобетон |  | 153.9 | 3 | Нет |  | Скатная | 4 | Дерево |  | Нет |  | Минеральная вата |  | Нет |  | Металпрофиль (металлочерепица) |  | 824 | Нет |  | Наружный неорганизованный | [10 empty] | Нет | [23 empty] | 170 | 1 | 1 | 126 | 4200 | Закрытая | Медь | Нет |  | 100 | Нет |  | Нет |  | Скрытая | Медь | Нет |  | Установлен(ы) | 102 |  |  | Нет | 2012 | Да | 4 |  | Нет | 2013 | Центральное | 1 | Смешанный | Полипропилен, ПХВ | 270 | Нет |  | 15 | Пластик |  | Нет |  | Установлен(ы) | 5 |  |  | Нет | 2012 | Да | 2 | Пластик |  | 145.6 | Нет |  | Центральное (сетевой природный газ) | 1 | 762.8 | Нет |  | Да | Автономная котельная - встроенно-пристроенная |  | Газ |  | 1 | 1 | Закрытая | Вертикальная | Металлополимер |  | 980 | Нет |  | 12 | Смешанный | Бронза, сталь | Нет |  | Да | 1 | Нет |  | Нет |  |  |  | Установка не требуется |  |  | Имеется |  |  | Да | 1 | Имеется | Нет | 2012 | Да | Автономная котельная - встроенно-пристроенная |  | Газ |  | 1 | 1 | Металлополимер |  | 200 | Нет |  | 24 | Смешанный | металлопластик | Нет |  | Установлен(ы) | 1 |  |  | Нет | 2012 | Да | 1 | Имеется | Нет
г. Краснодар, ул. Красных Партизан, д. 101 | 723148043 | Подготовлен | 03 401 000 | Краснодар | 350012, Краснодарский край, Краснодар г, Красных Партизан ул, дом № 101 | Да | 2800.1 | Да | 2800.1 | 23:43:0136042:0057 | 2800.1 |  |  | Нет |  | Типовой | Группа III | 2005 |  |  | 222 | Да | 7 | 16.10.2013 | Нет |  |  |  | 39 | 42 | 385.6 | 84 | 12 | 12 | 1 | 4793.17 | 78 | 3946.97 | 72 | 3809.38 | 75 | Да | 72 | 3809.38 | 75 | Нет |  |  |  | Нет |  |  |  | Нет |  |  |  | Да | 6 | 137.59 | 6 | Да | 6 | 137.59 | 6 | Нет |  |  |  | Нет |  |  |  | Нет |  |  |  | 12 | 846.2 | Непосредственное управление |  | б/н | 01.03.2012 | Решение общего собрания собственников помещений в МКД | Да | б/н | 01.03.2012 | Да | б/н | 01.07.2012 | 01.06.2006 |  |  | Монолитная плита по свайному основанию |  | Железобетон |  | 388 | кв.м |  |  | Нет |  | Да | 385 | Бетон |  | Бетонные (железобетонные) блоки |  | 2.5 | 252.2 | Плоское | Железобетон |  | 385 | Нет |  | 0.25 | Крупнопанельные с утепляющим слоем |  | Окраска - по штукатурке (по бетону) - полимерным составом |  | 2116.8 | Нет |  | Да | 2562 | Отвердевающая мастика |  | Нет |  | Нет | [5 empty] | Да | 12 | 16.8 | Дерево - хвойных пород |  | Нет |  | 48 | 86.4 | Смешанный | деревянные и железные без утеплителя | Нет |  | Армированный асфальтобетон |  | 84 | 1.2 | Нет |  | Скатная | 4 | Сборные железобетонные элементы |  | Нет |  | Керамзит или шлак |  | Нет |  | Рулонные материалы (в 3-4 слоя) |  | 389 | Нет |  | Внутренний |  | Трубы для внутреннего водостока - асбоцементные |  |  | Нет |  | 1 | 45 | Нет |  | Да | 2 | Да | 1 | 400 | 1 | 11 | 2004 | Нет |  | Да | 17.06.2013 | 2029 | Да | 1 | 630 | 1 | 11 | 2004 | Нет |  | Да | 17.06.2013 | 2029 | 156 | 1 | 1 | 24 | 450 | Закрытая | Медь | Нет |  | 588 | Нет |  | Да | 300 | Скрытая | Медь | Нет |  | Установлен(ы) | 5 |  |  | Нет | 2004 | Да | 12 |  | Нет | 2004 | Центральное | 1 | Черная сталь |  | 640 | Нет |  | 65 | Смешанный | чугун,сталь,латунь | Нет |  | Установлен(ы) | 1 |  |  | Да | 2012 | Да | 3 | Смешанный | Чугун, пластик | 180 | Нет |  | Отсутствует |  |  |  |  | Да | Внешняя котельная |  |  |  | 0.22 | 1 | Закрытая | Вертикальная | Черная сталь |  | 1434 | Нет |  | 65 | Смешанный | чугун, латунь, сталь | Нет |  | Нет |  |  |  | Да | 1 | Нет |  | Установлен(ы) | 1 |  |  | Нет | 2012 | Нет |  | Имеется |  |  | Да | Внешняя котельная |  |  |  | 0.13 | 1 | Черная сталь |  | 655 | Нет |  | 68 | Смешанный | чугун, латунь и сталь | Нет |  | Установлен(ы) | 1 |  |  | Нет | 2012 | Нет
г. Краснодар, ул. Красных Партизан, д. 103 | 723149628 | Подготовлен | 03 401 000 | Краснодар | 350012, Краснодарский край, Краснодар г, Красных Партизан ул, дом № 103 | Да | 3794 | Да | 5351.1 | 23:43:0136042:044 | 3794 | 23:43:0136042:044 | 23:43:0136042:044 | Нет |  | Типовой | Группа III | 2002 |  |  | 164 | Да | 11 | 15.10.2013 | Нет |  |  |  | 39 | 42 | 875 | 132 | 12 | 12 | 2 | 9042.13 | 128 | 7196.98 | 120 | 6872.96 | 120 | Да | 120 | 6872.96 | 120 | Нет |  |  |  | Нет |  |  |  | Нет |  |  |  | Да | 8 | 324.02 | 8 | Да | 8 | 324.02 | 8 | Нет |  |  |  | Нет |  |  |  | Нет |  |  |  | 18 | 1845.15 | Непосредственное управление |  | б/н | 01.03.2013 | Решение общего собрания собственников помещений в МКД | Да | б/н | 01.03.2012 | Да | б/н | 01.07.2012 | 15.08.2002 |  |  | Монолитная плита по свайному основанию |  | Железобетон |  | 728 | кв.м |  |  | Нет |  | Да | 725 | Бетон |  | Бетонные (железобетонные) блоки |  | 2.5 | 330 | Плоское | Железобетон |  | 725 | Нет |  | 0.25 | Крупнопанельные с утепляющим слоем |  | Окраска - по штукатурке (по бетону) - полимерным составом |  | 2772 | Нет |  | Да | 4022 | Отвердевающая мастика |  | Нет |  | Нет | [5 empty] | Да | 24 | 33.6 | Дерево - хвойных пород |  | Нет |  | 96 | 172.8 | Смешанный | деревянные и железные без утеплителя | Нет |  | Армированный асфальтобетон |  | 141 | 1.2 | Да | 2011 | Плоская (совмещенная) |  | Сборные железобетонные элементы |  | Нет |  | Керамзит или шлак |  | Нет |  | Рулонные материалы (в 3-4 слоя) |  | 728 | Нет |  | Внутренний |  | Трубы для внутреннего водостока - асбоцементные |  |  | Нет |  | 2 | 88 | Нет |  | Да | 4 | Да | 2 | 400 | 1 | 11 | 2001 | Нет |  | Да | 29.08.2013 | 2026 | Да | 2 | 630 | 1 | 11 | 2001 | Нет |  | Да | 29.08.2013 | 2026 | 230 | 2 | 2 | 48 | 705 | Закрытая | Аллюминий | Нет |  | 1048 | Нет |  | Да | 300 | Скрытая | Алюминий | Нет |  | Установлен(ы) | 10 |  |  | Нет | 2010 | Да | 24 |  | Нет | 2010 | Центральное | 1 | Черная сталь |  | 918 | Нет |  | 110 | Смешанный | чугун, латунь | Нет |  | Установлен(ы) | 1 |  |  | Нет | 2008 | Да | 6 | Смешанный | Чугун, пластик | 540 | Нет |  | Отсутствует |  |  |  |  | Да | Внешняя котельная |  |  |  | 0.34 | 1 | Закрытая | Вертикальная | Черная сталь |  | 2190 | Нет |  | 85 | Смешанный | чугун, латунь | Нет |  | Нет |  |  |  | Да | 2 | Нет |  | Установлен(ы) | 1 |  |  | Да | 2012 | Нет |  | Имеется |  |  | Да | Внешняя котельная |  |  |  | 0.21 | 1 | Черная сталь |  | 964 | Нет |  | 68 | Смешанный | чугун, латунь и сталь | Нет |  | Установлен(ы) | 1 |  |  | Нет | 2010 | Нет
г. Краснодар, ул. Красных Партизан, д. 105 | 723149656 | Подготовлен | 03 401 000 | Краснодар | 350000, Краснодарский край, Краснодар г, Красных Партизан ул, дом № 105 | Да | 5999.1 | Да | 5999.1 | 23:43:0136042:0022 | 5999.1 |  |  | Нет |  | Типовой | Группа III | 2002 |  |  | 243 | Да | 10 | 17.10.2013 | Нет |  |  |  | 39 | 42 | 1020.6 | 178.2 | 12 | 13 | 3 | 13003.8 | 199 | 10551.3 | 168 | 9846.37 | 168 | Да | 168 | 9846.37 | 168 | Нет |  |  |  | Нет |  |  |  | Нет |  |  |  | Да | 31 | 704.93 | 24 | Да | 31 | 704.93 | 24 | Нет |  |  |  | Нет |  |  |  | Нет |  |  |  | 48 | 2452.5 | Непосредственное управление |  | б/н | 01.03.2012 | Решение общего собрания собственников помещений в МКД | Да | б/н | 01.03.2012 | Да | б/н | 01.07.2012 | 06.12.2002 |  |  | Монолитная плита по свайному основанию |  | Железобетон |  | 1030 | кв.м |  |  | Нет |  | Да | 1010 | Бетон |  | Бетонные (железобетонные) блоки |  | 2.5 | 445 | Плоское | Железобетон |  | 1020 | Нет |  | 0.25 | Крупнопанельные с утепляющим слоем |  | Окраска - по штукатурке (по бетону) - полимерным составом |  | 4485.6 | Нет |  | Да | 5157 | Отвердевающая мастика |  | Нет |  | Нет | [5 empty] | Да | 36 | 50.4 | Дерево - хвойных пород |  | Нет |  | 144 | 259.2 | Смешанный | деревянные и железные без утеплителя | Нет |  | Армированный асфальтобетон |  | 185 | 1.2 | Да | 2010 | Плоская (совмещенная) |  | Сборные железобетонные элементы |  | Нет |  | Керамзит или шлак |  | Нет |  | Рулонные материалы (в 3-4 слоя) |  | 1020 | Нет |  | Внутренний |  | Трубы для внутреннего водостока - асбоцементные |  |  | Нет |  | 3 | 132 | Нет |  | Да | 6 | Да | 3 | 400 | 1 | 11 | 2001 | Нет |  | Да | 18.06.2013 | 2026 | Да | 3 | 630 | 1 | 11 | 2001 | Нет |  | Да | 18.06.2013 | 2026 | 272 | 3 | 3 | 60 | 1046 | Закрытая | Аллюминий | Нет |  | 1714 | Нет |  | Да | 400 | Скрытая | Алюминий | Нет |  | Установлен(ы) | 15 |  |  | Нет | 2001 | Да | 36 |  | Нет | 2001 | Центральное | 1 | Смешанный | полипропилен, сталь | 1523 | Нет |  | 110 | Смешанный | пластик, чугун | Нет |  | Установка не требуется |  |  | Имеется |  |  | Да | 9 | Смешанный | Чугун, пластик | 865 | Нет |  | Отсутствует |  |  |  |  | Да | Внешняя котельная |  |  |  | 0.22 | 1 | Закрытая | Вертикальная | Черная сталь |  | 2256 | Нет |  | 168 | Смешанный | чугун, латунь, сталь | Нет |  | Нет |  |  |  | Да | 3 | Нет |  | Установлен(ы) | 1 |  |  | Нет | 2009 | Нет |  | Имеется |  |  | Да | Внешняя котельная |  |  |  | 0.22 | 1 | Черная сталь |  | 1836 | Нет |  | 56 | Смешанный | чугун, латунь и сталь | Нет |  | Установлен(ы) | 1 |  |  | Нет | 2009 | Нет
г. Краснодар, ул. Красных Партизан, д. 107 | 723149685 | Подготовлен | 03 401 000 | Краснодар | 350000, Краснодарский край, Краснодар г, Красных Партизан ул, дом № 107 | Да | 9264.3 | Да | 9264.3 | 23:43:0136042:0056 | 9036 | 23:43:0136042:0056 | 23:43:0136042:0056 | Нет |  | Типовой | Группа III | 2005 |  |  | 301 | Да | 7 | 04.09.2013 | Нет |  |  |  | 42 | 45 | 927.5 | 164 | 14 | 15 | 3 | 13341.58 | 186 | 10908.88 | 168 | 10477.16 | 168 | Да | 168 | 10477.16 | 168 | Нет |  |  |  | Нет |  |  |  | Нет |  |  |  | Да | 18 | 431.72 | 18 | Да | 18 | 431.72 | 18 | Нет |  |  |  | Нет |  |  |  | Нет |  |  |  | 32 | 2432.7 | Непосредственное управление |  | б/н | 01.03.2012 | Решение общего собрания собственников помещений в МКД | Да | б/н | 01.03.2012 | Да | б/н | 01.07.2012 | 06.04.2005 |  |  | Монолитная плита по свайному основанию |  | Железобетон |  | 932 | кв.м |  |  | Нет |  | Да | 925 | Бетон |  | Бетонные (железобетонные) блоки |  | 2.5 | 412 | Плоское | Железобетон |  | 925 | Нет |  | 0.25 | Крупнопанельные с утепляющим слоем |  | Окраска - по штукатурке (по бетону) - полимерным составом |  | 4821.6 | Нет |  | Да | 5544.84 | Отвердевающая мастика |  | Нет |  | Нет | [5 empty] | Да | 42 | 59 | Дерево - хвойных пород |  | Нет |  | 168 | 302.4 | Смешанный | деревянные и железные без утеплителя | Нет |  | Армированный асфальтобетон |  | 175 | 1.2 | Нет |  | Плоская (совмещенная) |  | Сборные железобетонные элементы |  | Нет |  | Керамзит или шлак |  | Нет |  | Рулонные материалы (в 3-4 слоя) |  | 936 | Нет |  | Внутренний |  | Трубы для внутреннего водостока - асбоцементные |  |  | Нет |  | 3 | 115 | Нет |  | Да | 6 | Да | 3 | 400 | 1 | 13 | 2004 | Нет |  | Да | 25.09.2013 | 2029 | Да | 3 | 630 | 1 | 13 | 2004 | Нет |  | Да | 25.09.2013 | 2029 | 280 | 3 | 3 | 42 | 1198 | Закрытая | Медь | Нет |  | 1960 | Нет |  | Да | 402 | Скрытая | Медь | Нет |  | Установлен(ы) | 15 |  |  | Нет | 2012 | Да | 22 |  | Нет | 2004 | Центральное | 1 | Черная сталь |  | 1375 | Нет |  | 96 | Смешанный | чугун, латунь | Нет |  | Установлен(ы) | 1 |  |  | Нет | 2010 | Да | 9 | Смешанный | Чугун, пластик | 756 | Нет |  | Отсутствует |  |  |  |  | Да | Внешняя котельная |  |  |  | 0.53 | 1 | Закрытая | Вертикальная | Черная сталь |  | 2665 | Нет |  | 198 | Смешанный | чугун, латунь, сталь | Нет |  | Нет |  |  |  | Да | 3 | Нет |  | Установлен(ы) | 2 |  |  | Нет | 2012 | Нет |  | Имеется |  |  | Да | Внешняя котельная |  |  |  | 0.49 | 1 | Черная сталь |  | 1385 | Нет |  | 98 | Смешанный | чугун, латунь и сталь | Нет |  | Установлен(ы) | 1 |  |  | Нет | 2012 | Нет
г. Краснодар, ул. Красных Партизан, д. 109 | 723149713 | Подготовлен | 03 401 000 | Краснодар | 350000, Краснодарский край, Краснодар г, Красных Партизан ул, дом № 109 | Да | 9238.8 | Да | 9238.8 | 23:43:0136042:0021 | 9238.8 | 23:43:0136042:0021 | 23:43:0136042:0021 | Нет |  | Типовой | Группа III | 2000 |  |  | 187 | Да | 10 | 09.10.2013 | Нет |  |  |  | 39 | 42 | 1767 | 253 | 12 | 13 | 4 | 16795.09 | 248 | 13811.09 | 216 | 12931.25 | 216 | Да | 216 | 12931.25 | 216 | Нет |  |  |  | Нет |  |  |  | Нет |  |  |  | Да | 32 | 879.84 | 32 | Да | 32 | 879.84 | 32 | Нет |  |  |  | Нет |  |  |  | Нет |  |  |  | 48 | 2984 | Непосредственное управление |  | б/н | 01.03.2012 | Решение общего собрания собственников помещений в МКД | Да | б/н | 01.03.2012 | Да | б/н | 01.07.2013 | 07.06.2001 |  |  | Монолитная плита по свайному основанию |  | Железобетон |  | 1530 | кв.м |  |  | Нет |  | Да | 1520 | Бетон |  | Бетонные (железобетонные) блоки |  | 2.5 | 634 | Плоское | Железобетон |  | 1520 | Нет |  | 0.25 | Крупнопанельные с утепляющим слоем |  | Окраска - по штукатурке (по бетону) - полимерным составом |  | 6389.74 | Нет |  | Да | 7256 | Отвердевающая мастика |  | Нет |  | Нет | [5 empty] | Да | 48 | 67.2 | Дерево - хвойных пород |  | Нет |  | 192 | 345.6 | Смешанный | деревянные и железные без утеплителя | Нет |  | Армированный асфальтобетон |  | 255 | 1.2 | Да | 2011 | Плоская (совмещенная) |  | Сборные железобетонные элементы |  | Нет |  | Керамзит или шлак |  | Нет |  | Рулонные материалы (в 3-4 слоя) |  | 1540 | Нет |  | Внутренний |  | Трубы для внутреннего водостока - асбоцементные |  |  | Нет |  | 4 | 180 | Нет |  | Да | 8 | Да | 4 | 400 | 1 | 11 | 2001 | Нет |  | Да | 23.10.2013 | 2026 | Да | 4 | 630 | 1 | 11 | 2001 | Нет |  | Да | 23.10.2013 | 2026 | 324 | 2 | 2 | 72 | 1342 | Закрытая | Аллюминий | Нет |  | 2215 | Нет |  | Да | 350 | Скрытая | Алюминий | Нет |  | Установлен(ы) | 8 |  |  | Нет | 2010 | Да | 42 |  | Нет | 2008 | Центральное | 1 | Черная сталь |  | 1940 | Нет |  | 224 | Смешанный | чугун, латунь | Нет |  | Установлен(ы) | 1 |  |  | Нет | 2012 | Да | 9 | Смешанный | Чугун, пластик | 1072 | Нет |  | Отсутствует |  |  |  |  | Да | Внешняя котельная |  |  |  | 0.55 | 1 | Закрытая | Вертикальная | Черная сталь |  | 5367 | Нет |  | 336 | Смешанный | Чугун, латунь, пластик, сталь | Нет |  | Нет |  |  |  | Да | 4 | Нет |  | Установлен(ы) | 1 |  |  | Нет | 2012 | Нет |  | Имеется |  |  | Да | Внешняя котельная |  |  |  | 0.31 | 1 | Черная сталь |  | 1920 | Нет |  | 226 | Смешанный | чугун, латунь и сталь | Нет |  | Установлен(ы) | 1 |  |  | Нет | 2012 | Нет
г. Краснодар, ул. Красных Партизан, д. 111 | 78918193 | Подготовлен | 03 401 000 | Краснодар | 350000, Краснодарский край, Краснодар г, Красных Партизан ул, дом № 111 | Да | 6626 | Да | 6626 | 23:43:0136042:638 | 10371 | 1040-00 |  | Нет |  | Типовой | Группа I | 1994 |  |  | 480 | Да | 19 | 03.10.2013 | Нет |  |  |  | 30.9 | 30.9 | 1934 | 341.4 | 10 | 10 | 5 | 13918.1 | 197 | 12160.6 | 194 | 11982.8 | 196 | Да | 193 | 11931.6 | 194 | Да | 1 | 51.2 | 2 | Нет |  |  |  | Нет |  |  |  | Да | 3 | 177.8 | 3 | Да | 2 | 126.6 | 2 | Да | 1 | 51.2 | 1 | Нет |  |  |  | Нет |  |  |  | 13 | 1757.5 | ТСЖ | ТСЖ "Надежда" | 3 | 30.04.2006 | Решение общего собрания собственников помещений в МКД | [6 empty] | 20.12.1994 |  | специальный счет, владельцем которого является ТСЖ | Свайный |  | Железобетон |  | 341 | шт. |  |  | Да | 2012 | Да | 1427 | Смешанный | Земля | Бетонные (железобетонные) блоки |  | 2.5 | 852.5 | Плоское | Железобетон |  | 1427 | Нет |  | 0.35 | Крупнопанельные однослойные |  | Облицовка - керамическая или цементная офактуренная плитка | Окраска - по штукатурке ( по бетону) - фасадными красками | 6440 | Да | 2012 | Да | 4502 | Нетвердеющая мастика |  | Да | 2012 | Да | 4000 | Нетвердеющая мастика |  | Да | 2012 | Да | 50 | 60 | Металлопластик |  | Да | 2012 | 5 | 15 | Металл с утеплителем |  | Да | 2015 | Иной | Асфальт | 341.4 | 1 | Да | 2012 | Скатная | 4 | Дерево |  | Да | 2009 | Минеральная вата |  | Да | 2009 | Металпрофиль (металлочерепица) |  | 1934 | Да | 2009 | Наружный организованный |  | Оцинкованная сталь |  |  | Да | 2009 | 20 | 560 | Да | 2009 | Да | 5 | Да | 5 | 320 | 1.4 | 10 | 1995 | Нет |  | Да | 20.05.2013 | 2020 | Нет | [10 empty] | 700 | 2 | 2 | 50 | 800 | Открытая | Медь | Да | 2013 | 375 | Да | 2013 | Да | 200 | Открытая | Медь | Да | 2013 | Установлен(ы) | 2 |  |  | Нет | 2011 | Да | 5 |  | Да | 2012 | Центральное | 1 | Черная сталь |  | 1560 | Да | 2011 | 440 | Латунь |  | Да | 2011 | Установлен(ы) | 1 |  |  | Да | 2011 | Да | 8 | Пластик |  | 1238 | Да | 2010 | Центральное (сетевой природный газ) | 1 | 504 | Нет |  | Да | Внешняя котельная |  |  |  | 0.82 | 1 | Закрытая | Вертикальная | Черная сталь |  | 2310 | Да | 2012 | 282 | Сталь |  | Да | 2012 | Нет |  |  |  | Нет |  |  |  | Установлен(ы) | 1 |  |  | Нет | 2012 | Да | 1 | Имеется | Да | 2012 | Да | Внешняя котельная |  |  |  | 0.14 | 1 | Черная сталь |  | 2920 | Да | 2012 | 563 | Латунь |  | Да | 2012 | Установлен(ы) | 1 |  |  | Да | 2012 | Нет
г. Краснодар, ул. Красных Партизан, д. 155 | 723149747 | Подготовлен | 03 401 000 | Краснодар | г. Краснодар, ул. Красных Партизан, д. 155 | Да | 8811 | Да | 5218 | 23:43:0136054:540 | 6627 |  |  | Нет |  | Типовой | Группа II | 1983 | 2013 | E | 306 | Да | 13 | 25.07.1992 | Нет |  |  |  | 17 | 17 | 1800 | 285 | 5 | 5 | 8 | 6217 | 118 | 5646.4 | 117 | 5599.9 | 117 | Да | 109 | 5183.9 | 109 | Да | 8 | 416 | 8 | Нет |  |  |  | Нет |  |  |  | Да | 1 | 46.5 | 1 | Да | 1 | 46.5 | 1 | Нет |  |  |  | Нет |  |  |  | Нет |  |  |  | 8 | 570.6 | УО | ООО "ГУК-Краснодар" | 1 | 17.02.2009 | Решение общего собрания собственников помещений в МКД | Да | 1 | 25.03.2012 | Нет |  |  | 26.11.1992 |  | счет регионального оператора (по решению ОМС) | Ленточный |  | Железобетон |  | 122 | м3 |  |  | Нет |  | Да | 1426 | Иной | уплотненный грунт, бетон и доска | Бетонные (железобетонные) блоки |  | 2 | 763 | Плоское | Железобетон |  | 1426 | Нет |  | 0.4 | Крупнопанельные однослойные |  | Отсутствует |  | 2571 | Нет |  | Да | 2385 | Иной | пакля и раствор | Нет |  | Да | 237 | Иное | пакля и раствор | Нет |  | Да | 32 | 76 | Дерево - хвойных пород |  | Нет |  | 16 | 47 | Иной | деревянные и железные без утеплителя | Нет |  | Иной | асфальтобетон | 285 | 1 | Нет |  | Скатная | 2 | Сборные железобетонные элементы |  | Нет |  | Керамзит или шлак |  | Нет |  | Абсоцементные листы и волнистый шифер |  | 1853 | Нет |  | Наружный неорганизованный |  |  |  |  | Нет |  |  |  | Нет |  | Нет |  | Нет | [5 empty] | Нет |  | Нет |  |  | Нет | [5 empty] | Нет |  | Нет |  |  | 105.3 | 1 | 1 | 41 | 1680 | Закрытая | Аллюминий | Нет |  | 1680 | Нет |  | Нет |  |  |  | Нет |  | Требуется установка |  |  | Имеется | Нет |  | Нет |  | Имеется | Нет |  | Центральное | 1 | Иной | Металл, пластик | 1604 | Нет |  | 51 | Сталь |  | Нет |  | Установлен(ы) | 1 |  | Имеется | Да | 2009 | Да | 8 | Смешанный | Чугун, пластик | 562 | Нет |  | Центральное (сетевой природный газ) | 8 | 452.8 | Нет |  | Да | Иной | центральное |  |  | 0.346 | 1 | Закрытая | Вертикальная | Иной | сталь в изоляции | 3279 | Нет |  | 86 | Чугун |  | Нет |  | Нет |  | Нет |  | Да | 1 | Нет |  | Требуется установка |  |  | Имеется | Нет |  | Нет |  | Имеется | Нет |  | Да | Внешняя котельная | Центральная |  |  | 0.092 | 1 | Иной | полипропилен, сталь | 2980 | Нет |  | 100 | Сталь |  | Нет |  | Требуется установка |  |  | Имеется | Нет |  | Нет |  | Имеется | Нет
г. Краснодар, ул. Красных Партизан, д. 157 | 723149775 | Подготовлен | 03 401 000 | Краснодар | г. Краснодар, ул. Красных Партизан, д. 157 | Да | 7685 | Да | 7387 | 23:43:0136054:3691 | 7685 |  |  | Нет |  | Типовой | Группа II | 1982 | 2013 | E | 305 | Да | 13 | 25.07.1992 | Нет |  |  |  | 17 | 17 | 2125 | 275 | 5 | 5 | 8 | 6300.5 | 119 | 5753.8 | 119 | 5753.8 | 119 | Да | 117 | 5666.4 | 117 | Да | 2 | 87.4 | 2 | Нет |  |  |  | Нет |  |  |  | Нет |  |  |  | Нет |  |  |  | Нет |  |  |  | Нет |  |  |  | Нет |  |  |  | 8 | 546.7 | УО | ООО "ГУК-Краснодар" | 1 | 25.03.2009 | Решение общего собрания собственников помещений в МКД | Да | б/н | 17.04.2012 | Нет |  |  | 08.12.1992 |  | счет регионального оператора (по решению ОМС) | Ленточный |  | Железобетон |  | 122 | м3 |  |  | Нет |  | Да | 1419 | Иной | уплотненный грунт, бетон и доска | Бетонные (железобетонные) блоки |  | 2 | 763 | Плоское | Железобетон |  | 1426 | Нет |  | 0.4 | Крупнопанельные однослойные |  | Отсутствует |  | 2571 | Нет |  | Да | 2385 | Иной | пакля и раствор | Нет |  | Да | 237 | Монтажная пена |  | Нет |  | Да | 32 | 76 | Металлопластик |  | Нет |  | 16 | 47 | Иной | деревянные и железные без утеплителя | Нет |  | Иной | асфальтобетон | 275 | 1 | Нет |  | Скатная | 2 | Сборные железобетонные элементы |  | Нет |  | Керамзит или шлак |  | Нет |  | Абсоцементные листы и волнистый шифер |  | 1853 | Нет |  | Наружный неорганизованный |  |  |  |  | Нет |  |  |  | Нет |  | Нет |  | Нет | [5 empty] | Нет |  | Нет |  |  | Нет | [5 empty] | Нет |  | Нет |  |  | 107.1 | 1 | 1 | 41 | 1680 | Закрытая | Аллюминий | Нет |  | 1680 | Нет |  | Нет |  |  |  | Нет |  | Установлен(ы) | 1 |  | Имеется | Да | 2013 | Нет |  | Имеется | Нет |  | Центральное | 1 | Иной | Металл, пластик | 1604 | Нет |  | 51 | Сталь |  | Нет |  | Установлен(ы) | 1 |  | Имеется | Да | 2013 | Да | 8 | Смешанный | Чугун, пластик | 558 | Нет |  | Центральное (сетевой природный газ) | 8 | 452.8 | Нет |  | Да | Иной | центральное |  |  | 0.352 | 1 | Закрытая | Вертикальная | Иной | сталь в изоляции | 3279 | Нет |  | 86 | Чугун |  | Нет |  | Нет |  | Нет |  | Да | 1 | Нет |  | Требуется установка |  |  | Имеется | Нет |  | Нет |  | Имеется | Нет |  | Да | Внешняя котельная | Центральная |  |  | 0.093 | 1 | Иной | полипропилен, сталь | 17129 | Нет |  | 100 | Сталь |  | Нет |  | Требуется установка |  |  | Имеется | Нет |  | Нет |  | Имеется | Нет
г. Краснодар, ул. Красных Партизан, д. 159 | 723149803 | Подготовлен | 03 401 000 | Краснодар | г. Краснодар, ул. Красных Партизан, д. 159 | Да | 5633 | Да | 5346 | 23:43:0136054:569 | 5633 |  |  | Нет |  | Типовой | Группа II | 1982 | 2013 | E | 332 | Да | 28 | 11.11.1993 | Нет |  |  |  | 17 | 17 | 1772 | 275 | 5 | 5 | 8 | 6385.3 | 120 | 5811.3 | 120 | 5811.3 | 120 | Да | 112 | 5446.3 | 112 | Да | 8 | 365 | 8 | Нет |  |  |  | Нет |  |  |  | Нет |  |  |  | Нет |  |  |  | Нет |  |  |  | Нет |  |  |  | Нет |  |  |  | 8 | 574 | УО | ООО "ГУК-Краснодар" | 1 | 12.01.2009 | Решение общего собрания собственников помещений в МКД | Да | б/н | 18.04.2013 | Нет |  |  | 13.02.1993 |  | счет регионального оператора (по решению ОМС) | Ленточный |  | Железобетон |  | 122 | м3 |  |  | Нет |  | Да | 1421 | Иной | уплотненный грунт, бетон и доска | Бетонные (железобетонные) блоки |  | 2 | 764 | Плоское | Железобетон |  | 1422 | Нет |  | 0.4 | Крупнопанельные однослойные |  | Отсутствует |  | 2800 | Нет |  | Да | 2385 | Иной | пакля и раствор | Нет |  | Да | 237 | Монтажная пена |  | Да | 2011 | Да | 32 | 76 | Металлопластик |  | Да | 2011 | 16 | 47 | Иной | деревянные и железные без утеплителя | Нет |  | Иной | асфальтобетон | 275 | 1 | Нет |  | Скатная | 2 | Сборные железобетонные элементы |  | Нет |  | Керамзит или шлак |  | Нет |  | Абсоцементные листы и волнистый шифер |  | 1848 | Нет |  | Наружный неорганизованный |  |  |  |  | Нет |  |  |  | Нет |  | Нет |  | Нет | [5 empty] | Нет |  | Нет |  |  | Нет | [5 empty] | Нет |  | Нет |  |  | 108 | 1 | 1 | 41 | 1680 | Закрытая | Аллюминий | Нет |  | 1680 | Нет |  | Нет |  |  |  | Нет |  | Установлен(ы) | 1 |  | Имеется | Да | 2013 | Нет |  | Имеется | Нет |  | Центральное | 1 | Иной | Металл, пластик | 1604 | Нет |  | 51 | Сталь |  | Нет |  | Установлен(ы) | 1 |  | Имеется | Да | 2011 | Да | 8 | Смешанный | Чугун, пластик | 558 | Нет |  | Центральное (сетевой природный газ) | 8 | 452.8 | Нет |  | Да | Иной | центральное |  |  | 0.347 | 1 | Закрытая | Вертикальная | Иной | сталь в изоляции | 3247 | Нет |  | 86 | Чугун |  | Нет |  | Нет |  | Нет |  | Да | 1 | Нет |  | Требуется установка |  |  | Имеется | Нет |  | Нет |  | Имеется | Нет |  | Да | Внешняя котельная | Центральная |  |  | 0.103 | 1 | Иной | полипропилен, сталь | 2890 | Нет |  | 100 | Сталь |  | Нет |  | Требуется установка |  |  | Имеется | Нет |  | Нет |  | Имеется | Нет
г. Краснодар, ул. Красных Партизан, д. 161, корп. 1 | 48400760 | Подготовлен | 03 401 000 | Краснодар | г. Краснодар, ул. Красных Партизан, д. 161, корп. 1 | Да | 4368 | Да | 2981 | 23:43:0136054:773 | 4368 |  |  | Нет |  | Типовой | Группа II | 1981 | 2013 | E | 386 | Да | 31 | 01.01.2013 | Нет |  |  |  | 17 | 17 | 1543 | 274 | 5 | 5 | 8 | 6242 | 120 | 5686.5 | 119 | 5639.6 | 119 | Да | 94 | 4327.4 | 94 | Да | 25 | 1312.2 | 25 | Нет |  |  |  | Нет |  |  |  | Да | 1 | 46.9 | 1 | Да | 1 | 46.9 | 1 | Нет |  |  |  | Нет |  |  |  | Нет |  |  |  | 8 | 555.5 | УО | ООО "ГУК-Краснодар" | 1 | 21.11.2008 | Решение общего собрания собственников помещений в МКД | Нет |  |  | Нет |  |  | 14.04.1994 |  | счет регионального оператора (по решению ОМС) | Ленточный |  | Железобетон |  | 121 | м3 |  |  | Нет |  | Да | 1426 | Иной | уплотненный грунт, бетон и доска | Бетонные (железобетонные) блоки |  | 2 | 762 | Плоское | Железобетон |  | 1426 | Нет |  | 0.4 | Крупнопанельные однослойные |  | Отсутствует |  | 2680 | Нет |  | Да | 2385 | Иной | пакля и раствор | Нет |  | Да | 237 | Монтажная пена |  | Да | 2011 | Да | 32 | 76 | Металлопластик |  | Да | 2011 | 16 | 47 | Иной | деревянные и железные без утеплителя | Нет |  | Иной | асфальтобетон | 274 | 1 | Нет |  | Скатная | 2 | Сборные железобетонные элементы |  | Нет |  | Керамзит или шлак |  | Нет |  | Металпрофиль (металлочерепица) |  | 1853 | Да | 2009 | Наружный организованный |  | Оцинкованная сталь с полимерным покрытием (для крыш из металлопрофиля (металлочерепицы)) |  | 264 | Да | 2009 | 18 | 274 | Да | 2009 | Нет |  | Нет | [5 empty] | Нет |  | Нет |  |  | Нет | [5 empty] | Нет |  | Нет |  |  | 107.1 | 1 | 1 | 41 | 1664 | Закрытая | Аллюминий | Да | 2009 | 1664 | Да | 2009 | Нет |  |  |  | Нет |  | Установлен(ы) | 1 |  | Имеется | Да | 2009 | Нет |  | Имеется | Нет |  | Центральное | 1 | Иной | Металл, пластик | 1604 | Нет |  | 51 | Сталь |  | Нет |  | Установлен(ы) | 1 |  | Имеется | Да | 2009 | Да | 8 | Смешанный | Чугун, пластик | 620 | Нет |  | Центральное (сетевой природный газ) | 8 | 452.8 | Нет |  | Да | Иной | центральное |  |  | 0.348 | 1 | Закрытая | Вертикальная | Иной | сталь в изоляции | 3451 | Нет |  | 86 | Чугун |  | Нет |  | Нет |  | Нет |  | Да | 1 | Нет |  | Установлен(ы) | 1 | 1 | Имеется | Да | 2013 | Нет |  | Имеется | Нет |  | Да | Внешняя котельная | Центральная |  |  | 0.126 | 1 | Иной | полипропилен, сталь | 2920 | Нет |  | 98 | Сталь |  | Нет |  | Требуется установка |  |  | Имеется | Нет |  | Нет |  | Имеется | Нет
г. Краснодар, ул. Красных Партизан, д. 161, корп. 2 | 723149833 | Подготовлен | 03 401 000 | Краснодар | г. Краснодар, ул. Красных Партизан, д. 161, корп. 2 | Да | 8168 | Да | 7546 | 23:43:0136054:578 | 7546 |  |  | Нет |  | Типовой | Группа II | 1980 | 2013 | E | 326 | Да | 32 | 01.01.2013 | Нет |  |  |  | 17 | 17 | 1567.5 | 268 | 5 | 5 | 8 | 6352.4 | 119 | 5775.9 | 119 | 5775.9 | 119 | Да | 112 | 5405.7 | 112 | Да | 7 | 370.2 | 7 | Нет |  |  |  | Нет |  |  |  | Нет |  |  |  | Нет |  |  |  | Нет |  |  |  | Нет |  |  |  | Нет |  |  |  | 8 | 576.5 | УО | ООО "ГУК-Краснодар" | 1 | 06.05.2009 | Решение общего собрания собственников помещений в МКД | Нет |  |  | Нет |  |  | 22.02.1993 |  | счет регионального оператора (по решению ОМС) | Ленточный |  | Железобетон |  | 121 | м3 |  |  | Нет |  | Да | 1426 | Иной | уплотненный грунт, бетон и доска | Бетонные (железобетонные) блоки |  | 2 | 760 | Плоское | Железобетон |  | 1426 | Нет |  | 0.4 | Крупнопанельные однослойные |  | Отсутствует |  | 2680 | Нет |  | Да | 2385 | Иной | пакля и раствор | Нет |  | Да | 237 | Иное | пакля и раствор | Нет |  | Да | 32 | 76 | Дерево - хвойных пород |  | Нет |  | 16 | 47 | Иной | деревянные и железные без утеплителя | Нет |  | Иной | асфальтобетон | 268 | 1 | Нет |  | Скатная | 2 | Сборные железобетонные элементы |  | Нет |  | Керамзит или шлак |  | Нет |  | Абсоцементные листы и волнистый шифер |  | 1854 | Нет |  | Наружный неорганизованный |  |  |  |  | Нет |  |  |  | Нет |  | Нет |  | Нет | [5 empty] | Нет |  | Нет |  |  | Нет | [5 empty] | Нет |  | Нет |  |  | 107.1 | 1 | 1 | 41 | 1664 | Закрытая | Аллюминий | Нет |  | 1664 | Нет |  | Нет |  |  |  | Нет |  | Установлен(ы) | 1 |  | Имеется | Да | 2013 | Нет |  | Имеется | Нет |  | Центральное | 1 | Иной | Металл, пластик | 1604 | Нет |  | 51 | Сталь |  | Нет |  | Установлен(ы) | 1 |  | Имеется | Да | 2013 | Да | 8 | Смешанный | Чугун, пластик | 580 | Нет |  | Центральное (сетевой природный газ) | 8 | 452.8 | Нет |  | Да | Иной | центральное |  |  | 0.349 | 1 | Закрытая | Вертикальная | Иной | сталь в изоляции | 3279 | Нет |  | 146 | Чугун |  | Нет |  | Нет |  | Нет |  | Да | 1 | Нет |  | Установлен(ы) | 1 | 1 | Имеется | Да | 2013 | Нет |  | Имеется | Нет |  | Да | Внешняя котельная | Центральная |  |  | 0.102 | 1 | Иной | полипропилен, сталь | 2960 | Нет |  | 100 | Сталь |  | Нет |  | Установлен(ы) | 1 | 1 | Имеется | Да | 2013 | Нет |  | Имеется | Нет
г. Краснодар, ул. Красных Партизан, д. 161, корп. 3 | 48397577 | Подготовлен | 03 401 000 | Краснодар | 350000, Краснодарский край, Краснодар г, Красных Партизан ул, дом № 161/3 | Да | 5085 | Да | 5085 | 23:43:0136054:775 | 5080 | 7030-976 | 23:43:0136054775 | Нет |  | Типовой | Группа I | 1971 | 2012 | E | 264 | Да | 38 | 19.05.2011 | Нет |  |  |  | 15.6 | 15.6 | 1700 | 309 | 5 | 5 | 8 | 6281.9 | 129 | 6161.9 | 129 | 6161.9 | 129 | Да | 129 | 6161.9 | 129 | Нет |  |  |  | Нет |  |  |  | Нет |  |  |  | Нет |  |  |  | Нет |  |  |  | Нет |  |  |  | Нет |  |  |  | Нет |  |  |  | 8 | 120 | ЖСК | ЖСК-139 | 1 | 25.04.1969 | Решение общего собрания собственников помещений в МКД | [9 empty] | Ленточный |  | Железобетон |  | 492 | кв.м |  |  | Нет |  | Да | 1506 | Уплотненный грунт |  | Кирпич |  | 1.7 | 500 | Плоское | Железобетон |  | 1650 | Нет |  | 0.42 | Кирпич |  | Отсутствует |  | 788 | Нет |  | Да | 35 | Отвердевающая мастика |  | Нет |  | Да | 2424 | Иное | пакля и раствор | Нет |  | Да | 40 | 62.4 | Дерево - хвойных пород |  | Нет |  | 16 | 70 | Иной | Металл с утеплителем, дерево | Да | 2009 | Армированный асфальтобетон |  | 326 | 1.4 | Да | 2010 | Скатная | 2 | Смешанный | сборные железобетонные настилы, дерево | Да | 2009 | Керамзит или шлак |  | Нет |  | Металпрофиль (металлочерепица) |  | 2010 | Да | 2009 | Наружный организованный |  | Черная окрашенная сталь |  | 300 | Да | 2013 | 30 | 450 | Да | 2013 | Нет | [23 empty] | 120 | 1 | 1 | 58 | 1200 | Закрытая | Аллюминий | Нет |  | 384 | Нет |  | Да | 100 | Скрытая | Алюминий | Нет |  | Установлен(ы) | 131 |  |  | Нет | 2005 | Да | 9 |  | Нет | 1998 | Центральное | 1 | Смешанный | Металл, пластик | 1300 | Да | 2013 | 160 | Смешанный | полипропилен, сталь | Да | 2013 | Установлен(ы) | 130 |  |  | Да | 2012 | Да | 8 | Керамика |  | 1000 | Да | 2012 | Центральное (сетевой природный газ) | 8 | 650 | Нет |  | Да | Иной | центральное/индивидуальное |  |  | 0.2 | 1 | Открытая | Вертикальная | Черная сталь |  | 8500 | Нет |  | 230 | Смешанный | чугун, латунь, сталь | Да | 2012 | Нет |  |  |  | Нет |  |  |  | Установлен(ы) | 1 |  |  | Да | 2012 | Нет |  | Имеется |  |  | Нет
г. Краснодар, ул. Красных Партизан, д. 232 | 723149893 | Подготовлен | 03 401 000 | Краснодар | г. Краснодар, ул. Красных Партизан, д. 232 | Да | 5495 | Нет |  |  | 3180 |  |  | Нет |  | Типовой | Группа II | 1969 | 2013 | E | 113 | Да | 42 | 12.04.1993 | Нет |  |  |  | 15.8 | 15.8 | 1538 | 162 | 5 | 5 | 4 | 3487.5 | 67 | 3242.7 | 64 | 2572.9 | 64 | Да | 62 | 2501.4 | 62 | Да | 2 | 71.5 | 2 | Нет |  |  |  | Нет |  |  |  | Да | 3 | 669.8 | 3 | Да | 2 | 503.9 | 2 | Да | 1 | 165.9 | 1 | Нет |  |  |  | Нет |  |  |  | 4 | 244.8 | УО | ООО "ГУК-Краснодар" | 1 | 20.02.2009 | Решение общего собрания собственников помещений в МКД | Нет |  |  | Нет |  |  | 01.12.1992 |  | счет регионального оператора (по решению ОМС) | Ленточный |  | Бетон |  | 162 | м3 |  |  | Нет |  | Да | 550 | Иной | уплотненный грунт, бетон и доска | Бетонные (железобетонные) блоки |  | 1.2 | 156 | Плоское | Железобетон |  | 738 | Нет |  | 0.4 | Кирпич |  | Отсутствует |  | 2559.6 | Нет |  | Нет |  |  |  | Нет |  | Да | 100 | Иное | пакля и раствор | Нет |  | Да | 20 | 32 | Дерево - хвойных пород |  | Нет |  | 8 | 16 | Металл с утеплителем |  | Нет |  | Иной | асфальтобетон | 162 | 1 | Нет |  | Плоская (совмещенная) |  | Отсутствует |  | Нет |  | Керамзит или шлак |  | Нет |  | Рулонные материалы (в 3-4 слоя) |  | 934 | Да | 2011 | Наружный организованный |  | Оцинкованная сталь |  | 162 | Нет |  | 8 | 133 | Нет |  | Нет |  | Нет | [5 empty] | Нет |  | Нет |  |  | Нет | [5 empty] | Нет |  | Нет |  |  | 57.6 | 1 | 1 | 18 | 80 | Открытая | Медь | Нет |  | 185 | Нет |  | Нет |  |  |  | Нет |  | Установлен(ы) | 1 |  | Имеется | Да | 2013 | Нет |  | Имеется | Нет |  | Центральное | 1 | Иной | полипропилен, сталь | 366 | Нет |  | 16 | Иной | полипропилен | Нет |  | Установлен(ы) | 1 |  | Имеется | Да | 2009 | Да | 4 | Пластик |  | 270 | Нет |  | Центральное (сетевой природный газ) | 1 | 216 | Нет |  | Да | Иной | центральное |  |  | 0.228 | 1 | Закрытая | Горизонтальная | Иной | пластик-сталь | 1440 | Нет |  | 104 | Иной | пластик, сталь | Нет |  | Нет |  | Нет |  | Да | 1 | Нет |  | Требуется установка |  |  | Имеется | Нет |  | Нет |  | Имеется | Нет |  | Да | Водогрейная колонка | [8 empty] | Нет |  |  |  |  | Нет | [5 empty] | Нет |  | Нет |  |  | Нет
г. Краснодар, ул. Красных Партизан, д. 234 | 723147176 | Подготовлен | 03 401 000 | Краснодар | 350020, Краснодарский край, Краснодар г, Красных Партизан ул, дом № 234 | Нет |  | Да | 1897 | 23:43:0205021:0047 | 1897 |  |  | Нет |  | Типовой | Группа IV | 1963 |  |  | 42 | Нет |  |  | Нет |  |  |  | 6 | 6 | 386.6 | 76.5 | 2 | 2 | 2 | 386.6 | 12 | 336.8 | 12 | 336.8 | 12 | Да | 12 | 336.8 | 12 | Нет |  |  |  | Нет |  |  |  | Нет |  |  |  | Нет |  |  |  | Нет |  |  |  | Нет |  |  |  | Нет |  |  |  | Нет |  |  |  | 4 | 49.8 | ТСЖ | Маки | 18 | 11.04.2013 | Решение общего собрания собственников помещений в МКД | [6 empty] | 18.05.2000 |  | счет регионального оператора (по решению ОМС) | Свайный |  | Железобетон |  | 28 | шт. |  |  | Нет |  | Нет | [13 empty] | 0.5 | Кирпич |  | Штукатурка - по кирпичу - сложным раствором |  | 105 | Да | 2013 | Нет | [5 empty] | Нет | [5 empty] | Нет | 2 | 4 | Дерево - твердых пород |  | Нет |  | 2 | 8 | Металл без утеплителя |  | Нет |  | Армированный бетон |  | 79.5 | 1.5 | Нет |  | Скатная | 2.1 | Дерево |  | Нет |  | Керамзит или шлак |  | Нет |  | Металпрофиль (металлочерепица) |  | 240 | Нет |  | Наружный неорганизованный | [10 empty] | Нет | [23 empty] | 20 | 1 | 1 | 2 | 38 | Открытая | Аллюминий | Нет |  | 19 | Нет |  | Нет |  | Скрытая | Алюминий | Нет |  | Установлен(ы) | 1 |  |  | Нет | 1964 | Нет |  | Имеется |  |  | Центральное | 1 | Смешанный | Металл, пластик | 21 | Нет |  | 9 | Сталь |  | Нет |  | Установка не требуется |  |  | Имеется |  |  | Да | 1 | Смешанный | Чугун, пластик | 22 | Нет |  | Центральное (сетевой природный газ) | 1 | 26 | Нет |  | Да | Квартирные котлы | [36 empty] | Да | Водогрейная колонка
г. Краснодар, ул. Красных Партизан, д. 242 | 723149996 | Подготовлен | 03 401 000 | Краснодар | г. Краснодар, ул. Красных Партизан, д. 242 | Да | 2862 | Нет |  |  | 2862 |  |  | Нет |  | Типовой | Группа II | 1978 | 2013 | E | 95 | Да | 17 | 25.01.1988 | Нет |  |  |  | 26.2 | 26.2 | 407 | 93 | 9 | 9 | 1 | 2615.1 | 42 | 2390.9 | 42 | 2390.9 | 42 | Да | 40 | 2193.7 | 40 | Да | 2 | 197.2 | 2 | Нет |  |  |  | Нет |  |  |  | Нет |  |  |  | Нет |  |  |  | Нет |  |  |  | Нет |  |  |  | Нет |  |  |  | 1 | 224.2 | УО | ООО "ГУК-Краснодар" | 1 | 27.05.2009 | Решение общего собрания собственников помещений в МКД | Нет |  |  | Нет |  |  | 16.06.1992 |  | счет регионального оператора (по решению ОМС) | Ленточный |  | Бетон |  | 111 | м3 |  |  | Нет |  | Да | 380 | Иной | уплотненный грунт, бетон и доска | Бетонные (железобетонные) блоки |  | 1.7 | 158 | Плоское | Железобетон |  | 403 | Нет |  | 0.4 | Кирпич |  | Отсутствует |  | 1799 | Нет |  | Нет |  |  |  | Нет |  | Да | 65 | Иное | пакля и раствор | Нет |  | Да | 8 | 7 | Дерево - хвойных пород |  | Нет |  | 20 | 8 | Металл с утеплителем |  | Нет |  | Иной | асфальтобетон | 93 | 1 | Нет |  | Плоская (совмещенная) |  | Отсутствует |  | Нет |  | Керамзит или шлак |  | Нет |  | Рулонные материалы (в 3-4 слоя) |  | 403 | Нет |  | Внутренний |  | Трубы для внутреннего водостока - стальные |  |  | Нет |  | 2 | 54 | Нет |  | Да | 1 | Да | 1 | 320 | 0.71 | 9 | 1979 | Да | 2010 | Да | 28.02.2013 | 2013 | Нет | [5 empty] | Нет |  | Нет |  |  | 37.8 | 1 | 1 | 19 | 158 | Закрытая | Медь | Нет |  | 158 | Нет |  | Да | 55 | Открытая | Медь | Нет |  | Установлен(ы) | 1 |  | Имеется | Да | 2013 | Нет |  | Имеется | Нет |  | Центральное | 1 | Иной | полипропилен, сталь | 395 | Нет |  | 20 | Иной | полипропилен, сталь | Нет |  | Установлен(ы) | 1 |  | Имеется | Да | 2010 | Да | 1 | Смешанный | Чугун, пластик | 252 | Нет |  | Центральное (сетевой природный газ) | 1 | 168 | Нет |  | Да | Иной | центральное |  |  | 0.188 | 1 | Закрытая | Горизонтальная | Иной | сталь в изоляции | 1086 | Нет |  | 61 | Иной | пластик, сталь | Нет |  | Нет |  | Нет |  | Да | 1 | Нет |  | Требуется установка |  |  | Имеется | Нет |  | Нет |  | Имеется | Нет |  | Да | Внешняя котельная | Центральная |  |  | 0.028 | 1 | Иной | полипропилен, сталь | 496 | Нет |  | 22 | Иной | полипропилен, сталь | Нет |  | Установлен(ы) | 1 |  | Имеется | Да | 2014 | Нет |  | Имеется | Нет
г. Краснодар, ул. Красных Партизан, д. 244 | 48398816 | Подготовлен | 03 401 000 | Краснодар | г. Краснодар, ул. Красных Партизан, д. 244 | Да | 4061 | Да | 2617 | 23:43:0205014:13 | 2617 |  |  | Нет |  | Типовой | Группа II | 1975 | 2013 | E | 136 | Да | 20 | 25.01.1988 | Нет |  |  |  | 14 | 14 | 901 | 160 | 5 | 5 | 4 | 3193 | 60 | 2957.1 | 60 | 2957.1 | 60 | Да | 55 | 2669.6 | 55 | Да | 5 | 287.5 | 5 | Нет |  |  |  | Нет |  |  |  | Нет |  |  |  | Нет |  |  |  | Нет |  |  |  | Нет |  |  |  | Нет |  |  |  | 4 | 235.9 | УО | ООО "ГУК-Краснодар" | 1 | 19.12.2008 | Решение общего собрания собственников помещений в МКД | Да | 3 | 18.12.2012 | Нет |  |  | 21.09.1992 |  | специальный счет, владельцем которого является ТСЖ | Ленточный |  | Бетон |  | 260 | м3 |  |  | Нет |  | Да | 832 | Иной | уплотненный грунт, бетон и доска | Бетонные (железобетонные) блоки |  | 2.5 | 350 | Плоское | Железобетон |  | 858 | Нет |  | 0.38 | Кирпич |  | Отсутствует |  | 2239 | Нет |  | Нет |  |  |  | Нет |  | Да | 100 | Монтажная пена |  | Нет |  | Да | 16 | 24 | Металлопластик |  | Нет |  | 8 | 18 | Металл с утеплителем |  | Нет |  | Иной | асфальтобетон | 160 | 1 | Нет |  | Плоская (совмещенная) |  | Отсутствует |  | Нет |  | Керамзит или шлак |  | Нет |  | Рулонные материалы (в 3-4 слоя) |  | 858 | Да | 2009 | Внутренний |  | Трубы для внутреннего водостока - полимерные |  |  | Нет |  | 4 | 60 | Нет |  | Нет |  | Нет | [5 empty] | Нет |  | Нет |  |  | Нет | [5 empty] | Нет |  | Нет |  |  | 54 | 1 | 1 | 21 | 80 | Открытая | Медь | Нет |  | 160 | Нет |  | Нет |  |  |  | Нет |  | Установлен(ы) | 1 |  | Имеется | Да | 2013 | Нет |  | Имеется | Нет |  | Центральное | 1 | Иной | полипропилен, сталь | 490 | Нет |  | 13 | Иной | полипропилен, сталь | Нет |  | Установлен(ы) | 1 |  | Имеется | Да | 2009 | Да | 4 | Смешанный | Чугун, пластик | 224 | Нет |  | Центральное (сетевой природный газ) | 1 | 320 | Нет |  | Да | Иной | центральное |  |  | 0.214 | 1 | Закрытая | Горизонтальная | Иной | пластик-сталь | 1232 | Нет |  | 154 | Иной | пластик, сталь | Нет |  | Нет |  | Нет |  | Да | 2 | Нет |  | Требуется установка |  |  | Имеется | Нет |  | Нет |  | Имеется | Нет |  | Да | Внешняя котельная | Центральная |  |  | 0.042 | 1 | Иной | полипропилен, сталь | 666 | Нет |  | 40 | Иной | полипропилен, сталь | Нет |  | Установлен(ы) | 1 |  |  | Да | 2014 | Нет |  | Имеется | Нет
г. Краснодар, ул. Красных Партизан, д. 246 | 723150101 | Подготовлен | 03 401 000 | Краснодар | г. Краснодар, ул. Красных Партизан, д. 246 | Да | 4266 | Да | 3339 | 23:43:0205023:176 | 3339 |  |  | Нет |  | Типовой | Группа II | 1975 | 2013 | E | 199 | Да | 37 | 28.03.1988 | Нет |  |  |  | 15.4 | 15.4 | 1374 | 225 | 5 | 5 | 6 | 4912.35 | 90 | 4548.85 | 87 | 4396.45 | 87 | Да | 83 | 4187.15 | 83 | Да | 4 | 209.3 | 4 | Нет |  |  |  | Нет |  |  |  | Да | 3 | 152.4 | 3 | Да | 3 | 152.4 | 3 | Нет |  |  |  | Нет |  |  |  | Нет |  |  |  | 6 | 363.5 | УО | ООО "ГУК-Краснодар" | 1 | 18.12.2008 | Решение общего собрания собственников помещений в МКД | Нет |  |  | Нет |  |  | 05.08.1992 |  | счет регионального оператора (по решению ОМС) | Ленточный |  | Бетон |  | 281 | м3 |  |  | Нет |  | Да | 1200 | Иной | уплотненный грунт, бетон и доска | Бетонные (железобетонные) блоки |  | 1.7 | 383 | Плоское | Железобетон |  | 1200 | Нет |  | 0.4 | Кирпич |  | Штукатурка - по кирпичу - сложным раствором |  | 3375 | Нет |  | Нет |  |  |  | Нет |  | Да | 150 | Иное | пакля и раствор | Нет |  | Да | 24 | 36 | Дерево - хвойных пород |  | Нет |  | 6 | 48 | Металл без утеплителя |  | Нет |  | Иной | асфальтобетон | 225 | 0.8 | Нет |  | Плоская (совмещенная) |  | Отсутствует |  | Нет |  | Керамзит или шлак |  | Нет |  | Рулонные материалы (в 3-4 слоя) |  | 1200 | Нет |  | Внутренний |  | Трубы для внутреннего водостока - стальные |  |  | Нет |  | 6 | 90 | Нет |  | Нет |  | Нет | [5 empty] | Нет |  | Нет |  |  | Нет | [5 empty] | Нет |  | Нет |  |  | 79.2 | 1 | 1 | 31 | 330 | Закрытая | Медь | Нет |  | 330 | Нет |  | Нет |  |  |  | Нет |  | Установлен(ы) | 1 |  | Имеется | Да | 2013 | Нет |  | Имеется | Нет |  | Центральное | 1 | Иной | полипропилен, сталь | 750 | Нет |  | 18 | Иной | полипропилен, сталь | Нет |  | Установлен(ы) | 1 |  | Имеется | Да | 2011 | Да | 6 | Смешанный | Чугун, пластик | 274 | Нет |  | Центральное (сетевой природный газ) | 1 | 480 | Нет |  | Да | Иной | центральное |  |  | 0.33 | 1 | Закрытая | Горизонтальная | Иной | пластик-сталь | 1757 | Нет |  | 114 | Иной | пластик, сталь | Нет |  | Нет |  | Нет |  | Да | 1 | Нет |  | Требуется установка |  |  | Имеется | Нет |  | Нет |  | Имеется | Нет |  | Да | Внешняя котельная | Центральная |  |  | 0.058 | 1 | Иной | полипропилен, сталь | 948 | Нет |  | 108 | Иной | полипропилен, сталь | Нет |  | Установлен(ы) | 1 | 1 |  | Да | 2014 | Нет |  | Имеется | Нет
г. Краснодар, ул. Красных Партизан, д. 248 | 723147247 | Подготовлен | 03 401 000 | Краснодар | 350020, Краснодарский край, Краснодар г, Красных Партизан ул, дом № 248 | Да | 23830 | Да | 23830 | 23:43:0205023:55 | 23830 |  |  | Нет |  | Типовой | Группа II | 1998 |  |  | 315 | Да | 10 | 13.02.2007 | Нет |  |  |  | 27.5 | 29 | 1780 | 267 | 10 | 10 | 7 | 15543.12 | 217 | 13351.76 | 215 | 13271.76 | 280 | Да | 215 | 13271.76 | 280 | Нет |  |  |  | Нет |  |  |  | Нет |  |  |  | Да | 2 | 80 | 1 | Да | 2 | 80 | 1 | Нет |  |  |  | Нет |  |  |  | Нет |  |  |  | 12 | 2191.36 | ТСЖ | ТСЖ"Мегион" | б/н | 06.08.1998 | Решение общего собрания собственников помещений в МКД | [6 empty] | 02.02.1999 |  | счет регионального оператора (по решению общего собрания) | Монолитная плита по свайному основанию |  | Иной | Бетонные блоки | 625 | шт. |  |  | Нет |  | Да | 1750 | Смешанный | уплотненный грунт, бетон | Смешанный | Кирпич/бетон | 2.5 | 8608 | Плоское | Железобетон |  | 17800 | Нет |  | 0.18 | Железо-бетонные панели |  | Облицовка - иная | Керамические вкрапления,кирпич | 7645 | Нет |  | Да | 2670 | Иной | цементный раствор | Нет |  | Нет | [5 empty] | Нет | 609 | 1096 | Смешанный | металлопластик и дерево | Нет |  | 85 | 63 | Смешанный | деревянные и железные без утеплителя | Нет |  | Армированный бетон |  | 267 | 1 | Нет |  | Плоская (совмещенная) | 1.5 | Сборные железобетонные настилы |  | Нет |  | Отсутствует |  | Нет |  | Рулонные материалы (в 3-4 слоя) |  | 1850 | Нет |  | Внутренний |  | Трубы для внутреннего водостока - асбоцементные |  |  | Нет |  | 10 | 320 | Нет |  | Да | 7 | Да | 5 | 400 | 1 | 10 | 1998 | Нет |  | Да | 18.04.2013 | 2023 | Да | 2 | 630 | 1 | 10 | 1998 | Нет |  | Да | 18.04.2013 | 2023 | 280 | 2 | 2 | 70 | 4200 | Закрытая | Медь | Нет |  | 2800 | Нет |  | Да | 30 | Скрытая | Алюминий | Нет |  | Установлен(ы) | 215 |  |  | Нет | 1998 | Да | 2 |  | Нет | 2010 | Центральное | 1 | Металлополимер |  | 2400 | Нет |  | 471 | Смешанный | металл, пластик | Нет |  | Установлен(ы) | 291 |  |  | Нет | 1998 | Да | 7 | Смешанный | Чугун, пластик | 1406 | Нет |  | Центральное (сетевой природный газ) | 4 | 496 | Нет |  | Да | Внешняя котельная |  |  |  | 0.82 | 1 | Закрытая | Горизонтальная | Черная сталь |  | 4360 | Нет |  | 517 | Пластик |  | Нет |  | Нет |  |  |  | Да | 8 | Нет |  | Установлен(ы) | 290 |  |  | Нет | 1999 | Да | 1 | Имеется | Нет | 1999 | Да | Внешняя котельная |  |  |  | 0.08 | 1 | Черная сталь |  | 2118 | Нет |  | 328 | Смешанный | полипропилен, сталь | Нет |  | Установлен(ы) | 1 | 1 |  | Нет | 1999 | Да | 1 | Имеется | Нет
г. Краснодар, ул. Красных Партизан, д. 4, корп. 3 | 723150045 | Подготовлен | 03 401 000 | Краснодар | 350000, Краснодарский край, Краснодар г, Красных Партизан ул, дом № 4, корпус 3 | Нет |  | Нет |  |  | 4299 |  |  | Нет |  | Типовой | Группа I | 1998 |  |  | 256 | Да | 15 | 10.10.2013 | Нет |  |  |  | 35 | 38 | 1092 | 162.4 | 11 | 12 | 3 | 18191.37 | 138 | 17613.37 | 131 | 9107.21 | 131 | Да | 131 | 9107.21 | 131 | Нет |  |  |  | Нет |  |  |  | Нет |  |  |  | Да | 7 | 8506.16 | 7 | Да | 7 | 8506.16 | 7 | Нет |  |  |  | Нет |  |  |  | Нет |  |  |  | 249 | 578 | ТСЖ | ТСЖ "Наш дом на Красных Партизан" | 1 | 25.03.1999 | Решение общего собрания собственников помещений в МКД | [6 empty] | 16.09.1999 |  |  | Смешанный | стены подвала | Железобетон |  | 1092 | кв.м | 1 | ед. | Нет |  | Да | 894 | Цементная стяжка |  | Бетонные (железобетонные) блоки |  | 2.5 | 894.1 | Плоское | Железобетон |  | 894 | Нет |  | 0.3 | Крупнопанельные однослойные |  | Облицовка - керамическая или цементная офактуренная плитка |  | 2170 | Нет |  | Да | 3540 | Отвердевающая мастика |  | Нет |  | Да | 1500 | Отвердевающая мастика |  | Нет |  | Да | 35 | 30 | Дерево - хвойных пород |  | Нет |  | 83 | 1494.4 | Дерево |  | Нет |  | Армированный асфальтобетон |  | 180 | 1 | Нет |  | Плоская (совмещенная) |  | Отсутствует |  | Нет |  | Керамзит или шлак |  | Нет |  | Рулонные материалы (в 3-4 слоя) |  | 1092 | Нет |  | Внутренний |  | Трубы для внутреннего водостока - стальные |  |  | Нет |  | 3 | 140 | Нет |  | Да | 5 | Да | 3 | 400 | 1 | 12 | 1998 | Нет |  | Да | 30.07.2013 | 2023 | Да | 2 | 630 | 1 | 12 | 1998 | Нет |  | Да | 30.07.2013 | 2023 | 35000 | 2 | 2 | 3 | 200 | Закрытая | Аллюминий | Нет |  | 640 | Нет |  | Да | 850 | Скрытая | Алюминий | Нет |  | Установлен(ы) | 2 |  |  | Нет | 2011 | Да | 3 |  | Нет | 1998 | Центральное | 2 | Оцинкованная сталь |  | 836 | Нет |  | 6 | Смешанный | чугун, латунь | Нет |  | Установлен(ы) | 2 |  |  | Да | 2012 | Да | 10 | Чугун |  | 504 | Нет |  | Отсутствует |  |  |  |  | Да | Внешняя котельная |  |  |  | 0.59 | 1 | Закрытая | Вертикальная | Смешанный | сталь в изоляции | 1488 | Нет |  | 116 | Смешанный | чугун, латунь, сталь | Нет |  | Нет |  |  |  | Да | 3 | Нет |  | Установлен(ы) | 1 |  |  | Нет | 2011 | Да | 1 | Имеется | Да | 2013 | Да | Внешняя котельная |  |  |  | 0.08 | 1 | Смешанный | Пластик, сталь | 1740 | Нет |  | 60 | Латунь |  | Нет |  | Установлен(ы) | 1 |  |  | Да | 2013 | Да | 1 | Имеется | Да | 2013
г. Краснодар, ул. Красных Партизан, д. 4, корп. 4 | 723150073 | Подготовлен | 03 401 000 | Краснодар | 350000, Краснодарский край, Краснодар г, Красных Партизан ул, дом № 4, корпус 4 | Да | 4495 | Да | 4887 | 23:43:0138001:79 | 4887 |  |  | Нет |  | Типовой | Группа I | 2004 |  |  | 308 | Да | 9 | 04.10.2013 | Нет |  |  |  | 39 | 45 | 1295 | 234 | 12 | 14 | 4 | 17302 | 230 | 14219 | 197 | 12312 | 196 | Да | 197 | 12312 | 196 | Нет |  |  |  | Нет |  |  |  | Нет |  |  |  | Да | 33 | 1907 | 33 | Да | 33 | 1907 | 33 | Нет |  |  |  | Нет |  |  |  | Нет |  |  |  | 129 | 3083 | ТСЖ | ТСЖ "Орбита" | 1 | 14.02.2004 | Решение общего собрания собственников помещений в МКД | [6 empty] | 05.11.2003 |  | специальный счет, владельцем которого является ТСЖ | Столбы |  | Железобетон |  | 230 | шт. |  |  | Нет |  | Нет | [13 empty] | 0.3 | Крупноблочные |  | Окраска - по штукатурке (по бетону) - смешанная | Окраска - по штукатурке ( по бетону) - фасадными красками | 8424 | Нет |  | Да | 3930 | Отвердевающая мастика |  | Нет |  | Да | 987 | Монтажная пена |  | Нет |  | Да | 52 | 136.5 | Дерево - твердых пород |  | Нет |  | 104 | 166 | Смешанный | деревянные и железные без утеплителя | Нет |  | Армированный бетон |  | 234 | 1.5 | Нет |  | Плоская (совмещенная) |  | Сборные железобетонные настилы | металопрофильт | Нет |  | Керамзит или шлак |  | Нет |  | Рулонные материалы (в 3-4 слоя) |  | 1844 | Нет |  | Внутренний |  | Черная окрашенная сталь |  |  | Нет |  | 4 | 156 | Нет |  | Да | 8 | Да | 4 | 400 | 1 | 14 | 2004 | Нет |  | Да | 24.05.2013 | 2029 | Да | 4 | 630 | 1 | 14 | 2004 | Нет |  | Да | 24.05.2013 | 2029 | 600 | 4 | 4 | 4 | 22095 | Закрытая | Медь | Нет |  | 10910 | Нет |  | Да | 1520 | Скрытая | Медь | Нет |  | Установлен(ы) | 4 |  |  | Нет | 2004 | Да | 4 |  | Нет | 2004 | Центральное | 1 | Черная сталь |  | 3447 | Нет |  | 8 | Смешанный | металл, пластик | Нет |  | Установлен(ы) | 1 |  |  | Нет | 2004 | Да | 2 | Смешанный | Чугун, пластик | 586.5 | Нет |  | Отсутствует |  |  |  |  | Да | Внешняя котельная |  |  | теплоноситель | 0.6 | 1 | Закрытая | Вертикальная | Черная сталь |  | 3477 | Нет |  | 71 | Латунь |  | Нет |  | Да | 1 | Нет |  | Нет |  |  |  | Установлен(ы) | 1 |  |  | Нет | 2011 | Да | 1 | Имеется | Нет | 2004 | Да | Автономная котельная - иная | ИТП | Иной | теплоноситель | 0.11 | 1 | Черная сталь |  | 2201 | Нет |  | 71 | Латунь |  | Нет |  | Установлен(ы) | 1 |  |  | Нет | 2004 | Да | 1 | Имеется | Нет
г. Краснодар, ул. Красных Партизан, д. 443 | 724735834 | Подготовлен | 03 401 000 | Краснодар | г. Краснодар, ул. Красных Партизан, д. 443 | Да | 6547 | Да | 3898 | 23:43:0000000:1554 | 4772 |  |  | Нет |  | Типовой | Группа II | 1990 | 2013 | E | 451 | Да | 14 | 19.12.1990 | Нет |  |  |  | 28 | 28 | 1543 | 233.8 | 10 | 10 | 4 | 11095.3 | 160 | 9748.1 | 158 | 9616.2 | 158 | Да | 157 | 9564.1 | 157 | Да | 1 | 52.1 | 1 | Нет |  |  |  | Нет |  |  |  | Да | 2 | 131.9 | 2 | Да | 2 | 131.9 | 2 | Нет |  |  |  | Нет |  |  |  | Нет |  |  |  | 4 | 1347.2 | УО | ООО "ГУК-Краснодар" | 1 | 25.12.2008 | Решение общего собрания собственников помещений в МКД | Да | б/н | 05.11.2012 | Нет |  |  | 24.02.1993 |  | счет регионального оператора (по решению общего собрания) | Ленточный |  | Железобетон |  | 328 | м3 |  |  | Нет |  | Да | 1030 | Иной | уплотненный грунт, бетон и доска | Бетонные (железобетонные) блоки |  | 2.5 | 584.5 | Плоское | Железобетон |  | 1125 | Нет |  | 0.6 | Крупнопанельные однослойные |  | Отсутствует |  | 6234.7 | Нет |  | Да | 3692 | Отвердевающая мастика |  | Нет |  | Да | 348 | Иное | пакля и раствор | Нет |  | Да | 36 | 75 | Дерево - хвойных пород |  | Нет |  | 8 | 26 | Иной | деревянные и железные без утеплителя | Нет |  | Иной | асфальтобетон | 236.1 | 1.2 | Нет |  | Плоская (совмещенная) |  | Сборные железобетонные настилы |  | Нет |  | Минеральная вата |  | Нет |  | Рулонные материалы (в 3-4 слоя) |  | 1438 | Нет |  | Внутренний |  | Трубы для внутреннего водостока - стальные |  | 231 | Нет |  | 4 | 112 | Нет |  | Да | 4 | Да | 4 | 400 | 1 | 10 | 1991 | Нет |  | Да | 30.04.2013 | 2016 | Нет | [5 empty] | Нет |  | Нет |  |  | 142.2 | 2 | 1 | 41 | 774 | Закрытая | Медь | Нет |  | 774 | Нет |  | Да | 670 | Скрытая | Медь | Нет |  | Установлен(ы) | 1 |  | Имеется | Да | 2013 | Нет |  | Имеется | Нет |  | Центральное | 1 | Иной | Сталь | 3132 | Нет |  | 66 | Чугун |  | Нет |  | Установлен(ы) | 1 |  | Имеется | Да | 2014 | Да | 4 | Пластик |  | 920 | Нет |  | Центральное (сетевой природный газ) | 1 | 220 | Нет |  | Да | Иной | центральное |  |  | 0.634 | 1 | Закрытая | Вертикальная | Иной | сталь в изоляции | 6170 | Нет |  | 172 | Чугун |  | Нет |  | Нет |  | Нет |  | Да | 4 | Нет |  | Требуется установка |  |  | Имеется | Нет |  | Нет |  | Имеется | Нет |  | Да | Внешняя котельная | Центральная |  |  | 0.13 | 1 | Иной | сталь | 4531 | Нет |  | 262 | Иной | чугун, латунь и сталь | Нет |  | Установлен(ы) | 1 | 1 | Имеется | Да | 2012 | Нет |  | Имеется | Нет
г. Краснодар, ул. Красных Партизан, д. 443, корп. 2 | 724743179 | Подготовлен | 03 401 000 | Краснодар | 350000, Краснодарский край, Краснодар г, Красных Партизан ул, дом № 443, корпус 2 | Да | 995 | Да | 995 | 23:43:0000000:1699 | 995 |  |  | Нет |  | Индивидуальный | Группа I | 2004 |  |  | 159 | Нет |  |  | Нет |  |  |  | 42 | 42 | 559 | 71 | 12 | 13 | 1 | 5031.85 | 50 | 4223.24 | 47 | 3830.95 | 47 | Да | 47 | 3830.95 | 47 | Нет |  |  |  | Нет |  |  |  | Нет |  |  |  | Да | 3 | 392.29 | 3 | Да | 3 | 392.29 | 3 | Нет |  |  |  | Нет |  |  |  | Нет |  |  |  | 14 | 808.61 | ТСЖ | ТСЖ "Тургеневский двор" | 2 | 17.05.2005 | Решение общего собрания собственников помещений в МКД | [6 empty] | 01.08.2004 |  |  | Свайный |  | Бетон |  | 1 | шт. |  |  | Нет |  | Да | 504.4 | Бетон |  | Иной | бетон | 2.5 | 177.5 | Плоское | Иной | бетон | 504.4 | Нет |  | 0.57 | Иной | Бетон | Облицовка - иная | Кирпич | 2222 | Нет |  | Нет | [5 empty] | Нет | [5 empty] | Да | 7 | 12.74 | Металлопластик |  | Нет |  | 36 | 72 | Металлопластик |  | Нет |  | Иной | Асфальт | 71 | 1.5 | Нет |  | Плоская (совмещенная) |  | Иной | профнастил | Нет |  | Иной | мягкая кровля | Нет |  | Рулонные материалы (в 3-4 слоя) |  | 504.4 | Нет |  | Внутренний |  | Иной | Чугун,ПВХ |  | Нет |  | 2 | 84 | Нет |  | Да | 2 | Да | 1 | 400 | 1 | 12 | 2004 | Нет |  | Да | 25.06.2013 | 2029 | Да | 1 | 1000 | 1 | 12 | 2004 | Нет |  | Да | 25.06.2013 | 2029 | 350 | 2 | 2 | 2 | 1400 | Закрытая | Медь | Нет |  | 700 | Нет |  | Да | 180 | Скрытая | Медь | Нет |  | Установлен(ы) | 3 |  |  | Нет | 2010 | Да | 25 |  | Нет | 2004 | Центральное | 1 | Смешанный | полипропилен, сталь | 657 | Нет |  | 10 | Латунь |  | Нет |  | Установлен(ы) | 1 |  |  | Нет | 2013 | Да | 3 | Пластик |  | 336 | Нет |  | Отсутствует |  |  |  |  | Да | Иной | ИТП ((индивидуальный тепловой пункт) |  |  | 0.55 | 1 | Закрытая | Вертикальная | Смешанный | Металлопластик, сталь | 7000 | Нет |  | 30 | Чугун |  | Нет |  | Да | 1 | Нет |  | Нет |  |  |  | Установлен(ы) | 3 |  |  | Нет | 2012 | Да | 1 | Имеется | Нет | 2004 | Да | Бойлер
г. Краснодар, ул. Красных Партизан, д. 541 | 724745752 | Подготовлен | 03 401 000 | Краснодар | г. Краснодар, ул. Красных Партизан, д. 541 | Да | 6011 | Да | 2886 | 23:43:0205012:88 | 2886 |  |  | Нет |  | Типовой | Группа II | 1986 | 2013 | E | 273 | Да | 11 | 01.02.2002 | Нет |  |  |  | 28 | 28 | 1304 | 175 | 9 | 9 | 2 | 6114.95 | 110 | 5389.05 | 109 | 5198.45 | 109 | Да | 101 | 4835.85 | 101 | Да | 8 | 362.6 | 8 | Нет |  |  |  | Нет |  |  |  | Да | 1 | 190.6 | 1 | Да | 1 | 190.6 | 1 | Нет |  |  |  | Нет |  |  |  | Нет |  |  |  | 2 | 725.9 | УО | ООО "ГУК-Краснодар" | 1 | 11.06.2009 | Решение общего собрания собственников помещений в МКД | Да | 9 | 08.07.2013 | Нет |  |  | 06.10.1992 |  | счет регионального оператора (по решению ОМС) | Ленточный |  | Железобетон |  | 187 | м3 |  |  | Нет |  | Да | 1024 | Иной | уплотненный грунт, бетон и доска | Бетонные (железобетонные) блоки |  | 2 | 350 | Плоское | Железобетон |  | 1920 | Нет |  | 0.5 | Кирпич |  | Отсутствует |  | 4900 | Нет |  | Нет |  |  |  | Нет |  | Да | 321 | Монтажная пена |  | Нет |  | Да | 18 | 36 | Металлопластик |  | Нет |  | 4 | 8 | Металл с утеплителем |  | Нет |  | Иной | асфальтобетон | 240 | 1 | Нет |  | Плоская (совмещенная) |  | Отсутствует |  | Нет |  | Керамзит или шлак |  | Нет |  | Рулонные материалы (в 3-4 слоя) |  | 1030 | Нет |  | Внутренний |  | Трубы для внутреннего водостока - стальные |  |  | Нет |  | 2 | 72 | Нет |  | Да | 2 | Да | 2 | 320 | 0.71 | 9 | 1987 | Нет |  | Да | 31.01.2011 | 2012 | Нет | [5 empty] | Нет |  | Нет |  |  | 98.1 | 2 | 2 | 20 | 160 | Открытая | Медь | Нет |  | 160 | Нет |  | Да | 51 | Открытая | Медь | Нет |  | Требуется установка |  |  | Имеется | Нет |  | Нет |  | Имеется | Нет |  | Центральное | 2 | Иной | Металл, пластик | 806 | Нет |  | 90 | Чугун |  | Нет |  | Установлен(ы) | 2 |  | Имеется | Да | 2010 | Да | 2 | Смешанный | чугун, полипропилен | 492 | Нет |  | Центральное (сетевой природный газ) | 2 | 550 | Нет |  | Да | Иной | центральное |  |  | 0.425 | 2 | Закрытая | Горизонтальная | Иной | пластик-сталь | 2340 | Нет |  | 124 | Чугун |  | Нет |  | Нет |  | Нет |  | Да | 2 | Нет |  | Требуется установка |  |  | Имеется | Нет |  | Нет |  | Имеется | Нет |  | Да | Внешняя котельная | Центральная |  |  | 0.087 | 2 | Иной | полипропилен, сталь | 1120 | Нет |  | 60 | Иной | чугун, латунь и сталь | Нет |  | Установлен(ы) | 1 | 1 | Имеется | Да | 2012 | Нет |  | Имеется | Нет
г. Краснодар, ул. Красных Партизан, д. 543 | 724746131 | Подготовлен | 03 401 000 | Краснодар | г. Краснодар, ул. Красных Партизан, д. 543 | Да | 4655 | Да | 2887 | 23:43:0205012:59 | 2887 |  |  | Нет |  | Типовой | Группа II | 1989 | 2013 | E | 279 | Да | 24 | 19.02.1990 | Нет |  |  |  | 28 | 28 | 1229 | 175 | 10 | 10 | 2 | 6751.6 | 115 | 6331.3 | 114 | 5890.8 | 114 | Да | 109 | 5621 | 109 | Да | 5 | 269.8 | 5 | Нет |  |  |  | Нет |  |  |  | Да | 1 | 440.5 | 1 | Да | 1 | 440.5 | 1 | Нет |  |  |  | Нет |  |  |  | Нет |  |  |  | 2 | 420.3 | УО | ООО "ГУК-Краснодар" | 1 | 15.02.2009 | Решение общего собрания собственников помещений в МКД | Да | б/н | 22.05.2012 | Нет |  |  | 01.09.1991 |  | счет регионального оператора (по решению ОМС) | Свайный |  | Железобетон |  | 175 | м3 |  |  | Нет |  | Да | 1000 | Иной | уплотненный грунт, бетон и доска | Бетонные (железобетонные) блоки |  | 2 | 350 | Плоское | Железобетон |  | 1920 | Нет |  | 0.5 | Кирпич |  | Отсутствует |  | 4900 | Нет |  | Нет |  |  |  | Нет |  | Да | 321 | Иное | пакля и раствор | Нет |  | Да | 40 | 90 | Дерево - хвойных пород |  | Нет |  | 16 | 8 | Металл с утеплителем |  | Нет |  | Иной | асфальтобетон | 175 | 1 | Нет |  | Плоская (совмещенная) |  | Отсутствует |  | Нет |  | Керамзит или шлак |  | Нет |  | Рулонные материалы (в 3-4 слоя) |  | 1060 | Нет |  | Внутренний |  | Трубы для внутреннего водостока - стальные |  |  | Нет |  | 2 | 60 | Нет |  | Да | 2 | Да | 2 | 320 | 0.71 | 10 | 1990 | Нет |  | Да | 28.02.2013 | 2015 | Нет | [5 empty] | Нет |  | Нет |  |  | 102.6 | 2 | 2 | 42 | 160 | Открытая | Аллюминий | Нет |  | 160 | Нет |  | Да | 90 | Открытая | Медь | Нет |  | Установлен(ы) | 1 |  | Имеется | Да | 2013 | Нет |  | Имеется | Нет |  | Центральное | 2 | Иной | полипропилен, сталь | 1386 | Нет |  | 51 | Иной | металл, пластик | Нет |  | Установлен(ы) | 2 |  | Имеется | Да | 2012 | Да | 2 | Смешанный | Чугун, пластик | 1028 | Нет |  | Центральное (сетевой природный газ) | 1 | 640 | Нет |  | Да | Иной | центральное |  |  | 0.446 | 1 | Закрытая | Горизонтальная | Иной | пластик-сталь | 2098 | Нет |  | 98 | Иной | пластик, сталь | Нет |  | Нет |  | Нет |  | Да | 2 | Нет |  | Требуется установка |  |  | Имеется | Нет |  | Нет |  | Имеется | Нет |  | Да | Внешняя котельная | Центральная |  |  | 0.084 | 1 | Иной | полипропилен, сталь | 1310 | Нет |  | 64 | Иной | полипропилен, сталь | Нет |  | Требуется установка |  |  | Имеется | Нет |  | Нет |  | Имеется | Нет
г. Краснодар, ул. Красных Партизан, д. 559 | 724746460 | Подготовлен | 03 401 000 | Краснодар | г. Краснодар, ул. Красных Партизан, д. 559 | Да | 2054 | Да | 1466 | 23:43:0205013:91 | 1466 |  |  | Нет |  | Типовой | Группа II | 1980 | 2013 | E | 101 | Да | 21 | 23.03.1988 | Нет |  |  |  | 25.2 | 25.2 | 850 | 127 | 9 | 9 | 2 | 4447.2 | 67 | 3921.9 | 64 | 3485.6 | 64 | Да | 63 | 3410.4 | 63 | Да | 1 | 75.2 | 1 | Нет |  |  |  | Нет |  |  |  | Да | 3 | 436.3 | 3 | Да | 3 | 436.3 | 3 | Нет |  |  |  | Нет |  |  |  | Нет |  |  |  | 2 | 525.3 | УО | ООО "ГУК-Краснодар" | 1 | 08.02.2009 | Решение общего собрания собственников помещений в МКД | Да | 1 | 09.08.2012 | Нет |  |  | 01.09.1991 |  | счет регионального оператора (по решению ОМС) | Ленточный |  | Бетон |  | 211 | м3 |  |  | Нет |  | Да | 729 | Иной | уплотненный грунт, бетон и доска | Бетонные (железобетонные) блоки |  | 1.7 | 216 | Плоское | Железобетон |  | 729 | Нет |  | 0.4 | Кирпич |  | Отсутствует |  | 3166.4 | Нет |  | Нет |  |  |  | Нет |  | Да | 100 | Монтажная пена |  | Нет |  | Да | 20 | 18 | Металлопластик |  | Нет |  | 8 | 16 | Металл с утеплителем |  | Нет |  | Иной | асфальтобетон | 127 | 1 | Нет |  | Плоская (совмещенная) |  | Отсутствует |  | Да | 2015 | Керамзит или шлак |  | Нет |  | Рулонные материалы (в 3-4 слоя) |  | 729 | Да | 2015 | Внутренний |  | Трубы для внутреннего водостока - стальные |  |  | Нет |  | 2 | 54 | Нет |  | Да | 2 | Да | 2 | 320 | 0.71 | 9 | 1981 | Да | 2015 | Да | 31.07.2011 | 2040 | Нет | [5 empty] | Нет |  | Нет |  |  | 57.6 | 1 | 1 | 20 | 75 | Закрытая | Медь | Нет |  | 423 | Нет |  | Да | 108 | Открытая | Медь | Нет |  | Установлен(ы) | 1 |  | Имеется | Да | 2013 | Нет |  | Имеется | Нет |  | Центральное | 1 | Иной | полипропилен, сталь | 433 | Нет |  | 28 | Иной | полипропилен, сталь | Нет |  | Установлен(ы) | 1 |  | Имеется | Да | 2014 | Да | 2 | Смешанный | Чугун, пластик | 292 | Нет |  | Центральное (сетевой природный газ) | 1 | 120 | Нет |  | Да | Иной | центральное |  |  | 0.317 | 1 | Закрытая | Горизонтальная | Иной | Полипропилен, сталь | 1056 | Да | 2015 | 52 | Иной | чугун, латунь, сталь | Да | 2015 | Нет |  | Нет |  | Нет |  |  |  | Установлен(ы) | 1 | 1 | Имеется | Да | 2013 | Да | 1 | Имеется | Да | 2015 | Да | Внешняя котельная | Центральная |  |  | 0.035 | 1 | Иной | полипропилен, сталь | 792 | Нет |  | 68 | Иной | чугун, латунь и сталь | Нет |  | Установлен(ы) | 1 | 1 | Имеется | Да | 2013 | Нет |  | Имеется | Нет
г. Краснодар, ул. Красных Партизан, д. 565 | 724747013 | Подготовлен | 03 401 000 | Краснодар | г. Краснодар, ул. Красных Партизан, д. 565 | Да | 3865 | Да | 2624 | 23:43:0205020:14 | 2624 |  |  | Нет |  | Типовой | Группа II | 1973 | 2013 | E | 165 | Да | 25 | 12.01.1973 | Нет |  |  |  | 15.3 | 15.3 | 934 | 169 | 5 | 5 | 4 | 3693.5 | 70 | 3418.2 | 70 | 3418.2 | 70 | Да | 66 | 3192.8 | 66 | Да | 4 | 225.4 | 4 | Нет |  |  |  | Нет |  |  |  | Нет |  |  |  | Нет |  |  |  | Нет |  |  |  | Нет |  |  |  | Нет |  |  |  | 4 | 275.3 | УО | ООО "ГУК-Краснодар" | 3 | 19.03.2011 | Решение общего собрания собственников помещений в МКД | Нет |  |  | Нет |  |  | 16.06.1992 |  | счет регионального оператора (по решению ОМС) | Ленточный |  | Железобетон |  | 170 | м3 |  |  | Нет |  | Да | 864 | Иной | уплотненный грунт, бетон и доска | Бетонные (железобетонные) блоки |  | 2 | 338 | Плоское | Железобетон |  | 864 | Нет |  | 0.5 | Кирпич |  | Отсутствует |  | 2585 | Нет |  | Нет |  |  |  | Нет |  | Да | 112 | Монтажная пена |  | Нет |  | Да | 16 | 36 | Металлопластик |  | Нет |  | 4 | 16 | Металл с утеплителем |  | Нет |  | Иной | асфальтобетон | 169 | 1 | Нет |  | Плоская (совмещенная) |  | Отсутствует |  | Нет |  | Пенобетон или пеностекло |  | Нет |  | Рулонные материалы (в 3-4 слоя) |  | 905.6 | Нет |  | Наружный организованный |  | Оцинкованная сталь |  | 169 | Нет |  | 12 | 183.6 | Нет |  | Нет |  | Нет | [5 empty] | Нет |  | Нет |  |  | Нет | [5 empty] | Нет |  | Нет |  |  | 63 | 1 | 1 | 21 | 338 | Открытая | Аллюминий | Нет |  | 338 | Нет |  | Нет |  |  |  | Нет |  | Установлен(ы) | 1 |  | Имеется | Да | 2013 | Нет |  | Имеется | Нет |  | Центральное | 1 | Иной | полипропилен, сталь | 357 | Нет |  | 15 | Иной | металл, пластик | Нет |  | Установлен(ы) | 1 |  | Имеется | Да | 2009 | Да | 4 | Смешанный | Чугун, пластик | 284.4 | Нет |  | Центральное (сетевой природный газ) | 1 | 100 | Нет |  | Да | Иной | центральное |  |  | 0.21 | 1 | Закрытая | Горизонтальная | Иной | пластик-сталь | 1562 | Нет |  | 52 | Иной | пластик, сталь | Нет |  | Нет |  | Нет |  | Да | 1 | Нет |  | Установлен(ы) | 1 | 1 | Имеется | Да | 2013 | Нет |  | Имеется | Нет |  | Да | Водогрейная колонка | [8 empty] | Нет |  |  |  |  | Нет | [5 empty] | Нет |  | Нет |  |  | Нет
г. Краснодар, ул. Красных Партизан, д. 567 | 724747509 | Подготовлен | 03 401 000 | Краснодар | г. Краснодар, ул. Красных Партизан, д. 567 | Да | 6385 | Да | 3464 | 23:43:0205020:17 | 3464 |  |  | Нет |  | Типовой | Группа II | 1976 | 2013 | E | 128 | Да | 22 | 05.10.2001 | Нет |  |  |  | 15 | 15 | 987 | 118 | 5 | 5 | 4 | 3746 | 59 | 3476.5 | 56 | 2737.5 | 56 | Да | 55 | 2692.3 | 55 | Да | 1 | 45.2 | 1 | Нет |  |  |  | Нет |  |  |  | Да | 3 | 739 | 3 | Да | 3 | 739 | 3 | Нет |  |  |  | Нет |  |  |  | Нет |  |  |  | 4 | 269.5 | УО | ООО "ГУК-Краснодар" | 1 | 18.06.2009 | Решение общего собрания собственников помещений в МКД | Нет |  |  | Нет |  |  | 13.08.1992 |  | счет регионального оператора (по решению ОМС) | Ленточный |  | Железобетон |  | 119 | м3 |  |  | Нет |  | Да | 587.5 | Иной | уплотненный грунт, бетон и доска | Бетонные (железобетонные) блоки |  | 1.2 | 150 | Плоское | Железобетон |  | 587.5 | Нет |  | 0.5 | Кирпич |  | Отсутствует |  | 1769 | Нет |  | Нет |  |  |  | Нет |  | Да | 112 | Монтажная пена |  | Да | 2012 | Да | 16 | 32 | Металлопластик |  | Да | 2012 | 4 | 10 | Металл с утеплителем |  | Нет |  | Иной | асфальтобетон | 118 | 1 | Нет |  | Скатная | 3 | Сборные железобетонные элементы |  | Нет |  | Керамзит или шлак |  | Нет |  | Абсоцементные листы и волнистый шифер |  | 763 | Нет |  | Наружный организованный |  | Оцинкованная сталь |  | 118 | Нет |  | 10 | 150 | Нет |  | Нет |  | Нет | [5 empty] | Нет |  | Нет |  |  | Нет | [5 empty] | Нет |  | Нет |  |  | 50.4 | 1 | 1 | 17 | 100 | Открытая | Аллюминий | Нет |  | 100 | Нет |  | Нет |  |  |  | Нет |  | Установлен(ы) | 1 |  | Имеется | Да | 2013 | Нет |  | Имеется | Нет |  | Центральное | 1 | Иной | полипропилен, сталь | 404 | Нет |  | 15 | Сталь |  | Нет |  | Установлен(ы) | 1 |  | Имеется | Да | 2012 | Да | 4 | Смешанный | Чугун, пластик | 277 | Нет |  | Центральное (сетевой природный газ) | 1 | 100 | Нет |  | Да | Иной | центральное |  |  | 0.175 | 1 | Закрытая | Горизонтальная | Иной | пластик-сталь | 1496 | Нет |  | 52 | Иной | пластик, сталь | Нет |  | Нет |  | Нет |  | Да | 1 | Нет |  | Установлен(ы) | 1 | 1 | Имеется | Да | 2013 | Да | 1 | Отсутствует по причине, указанной в: ч.1 ст.13 261-ФЗ (3 причины) | Нет | 2013 | Да | Водогрейная колонка |  |  |  |  | 1 | Иной | полипропилен, сталь | 642 | Нет |  | 14 | Иной | чугун, латунь и сталь | Нет | [5 empty] | Нет |  | Нет |  |  | Нет
г. Краснодар, ул. Красных Партизан, д. 569 | 247186386 | Подготовлен | 03 401 000 | Краснодар | г. Краснодар, ул. Красных Партизан, д. 569 | Да | 5337 | Да | 3916 | 23:43:0205020:15 | 3916 |  |  | Нет |  | Типовой | Группа II | 1969 | 2013 | E | 211 | Да | 26 | 04.11.1988 | Нет |  |  |  | 15.3 | 15.3 | 1204 | 219 | 5 | 5 | 6 | 4902.5 | 100 | 4506.6 | 100 | 4506.6 | 100 | Да | 100 | 4506.6 | 100 | Нет |  |  |  | Нет |  |  |  | Нет |  |  |  | Нет |  |  |  | Нет |  |  |  | Нет |  |  |  | Нет |  |  |  | Нет |  |  |  | 6 | 395.9 | УО | ООО "ГУК-Краснодар" | 2 | 01.03.2010 | Решение общего собрания собственников помещений в МКД | Нет |  |  | Нет |  |  | 28.07.1992 |  | счет регионального оператора (по решению ОМС) | Ленточный |  | Железобетон |  | 284 | м3 |  |  | Нет |  | Да | 1150 | Иной | уплотненный грунт, бетон и доска | Бетонные (железобетонные) блоки |  | 2 | 438 | Плоское | Железобетон |  | 1204 | Нет |  | 0.5 | Кирпич |  | Отсутствует |  | 3275 | Нет |  | Нет |  |  |  | Нет |  | Да | 169 | Монтажная пена |  | Нет |  | Да | 24 | 54 | Металлопластик |  | Нет |  | 6 | 24 | Металл с утеплителем |  | Нет |  | Иной | асфальтобетон | 219 | 1 | Нет |  | Скатная | 3 | Дерево |  | Нет |  | Минеральная плита |  | Нет |  | Металпрофиль (металлочерепица) |  | 1213 | Да | 2010 | Наружный организованный |  | Оцинкованная сталь с полимерным покрытием (для крыш из металлопрофиля (металлочерепицы)) |  | 160 | Нет |  | 16 | 244.8 | Нет |  | Нет |  | Нет | [5 empty] | Нет |  | Нет |  |  | Нет | [5 empty] | Нет |  | Нет |  |  | 90 | 1 | 1 | 101 | 236 | Открытая | Медь | Да | 2015 | 236 | Да | 2015 | Нет |  |  |  | Нет |  | Установлен(ы) | 1 |  | Имеется | Да | 2015 | Нет |  | Имеется | Нет |  | Центральное | 1 | Иной | полипропилен, сталь | 872 | Нет |  | 24 | Иной | металл, пластик | Нет |  | Установлен(ы) | 1 |  | Имеется | Да | 2013 | Да | 6 | Смешанный | Чугун, пластик | 387 | Нет |  | Центральное (сетевой природный газ) | 1 | 485 | Нет |  | Да | Иной | центральное |  |  | 0.312 | 1 | Закрытая | Горизонтальная | Иной | пластик-сталь | 1366 | Нет |  | 82 | Иной | пластик, сталь | Нет |  | Нет |  | Нет |  | Да | 1 | Нет |  | Установлен(ы) | 1 | 1 | Имеется | Да | 2011 | Нет |  | Имеется | Нет |  | Да | Водогрейная колонка | [8 empty] | Нет |  |  |  |  | Нет | [5 empty] | Нет |  | Нет |  |  | Нет
г. Краснодар, ул. Красных Партизан, д. 571 | 724749702 | Подготовлен | 03 401 000 | Краснодар | г. Краснодар, ул. Красных Партизан, д. 571 | Да | 1627 | Нет |  |  | 1627 |  |  | Нет |  | Типовой | Группа II | 1960 | 2013 | E | 31 | Да | 40 | 20.11.1991 | Нет |  |  |  | 6.9 | 6.9 | 712 | 121 | 2 | 2 | 3 | 934.3 | 24 | 853.3 | 24 | 853.3 | 24 | Да | 19 | 658.1 | 19 | Да | 5 | 195.2 | 5 | Нет |  |  |  | Нет |  |  |  | Нет |  |  |  | Нет |  |  |  | Нет |  |  |  | Нет |  |  |  | Нет |  |  |  | 3 | 81 | УО | ООО "ГУК-Краснодар" | 1 | 08.06.2009 | Решение общего собрания собственников помещений в МКД | Нет |  |  | Нет |  |  | 13.07.1992 |  | счет регионального оператора (по решению ОМС) | Ленточный |  | Железобетон |  | 133 | м3 |  |  | Нет |  | Нет | [7 empty] | Плоское | Деревянное заполнение по металлическим балкам |  | 204 | Нет |  | 0.5 | Кирпич |  | Окраска - по штукатурке (по бетону) - известковым составом |  | 834 | Нет |  | Нет |  |  |  | Нет |  | Да | 34 | Иное | пакля и раствор | Нет |  | Да | 4 | 8 | Дерево - хвойных пород |  | Нет |  | 3 | 7.5 | Металл с утеплителем |  | Нет |  | Иной | асфальтобетон | 121 | 1 | Нет |  | Скатная | 3 | Дерево |  | Нет |  | Керамзит или шлак |  | Нет |  | Абсоцементные листы и волнистый шифер |  | 788 | Нет |  | Наружный неорганизованный |  |  |  |  | Нет |  |  |  | Нет |  | Нет |  | Нет | [5 empty] | Нет |  | Нет |  |  | Нет | [5 empty] | Нет |  | Нет |  |  | 21.6 | 1 | 1 | 7 | 80 | Открытая | Аллюминий | Нет |  | 80 | Нет |  | Нет |  |  |  | Нет |  | Установлен(ы) | 1 |  | Имеется | Да | 2013 | Нет |  | Имеется | Нет |  | Центральное | 1 | Иной | Металл, пластик | 161 | Нет |  | 3 | Иной | металл, пластик | Нет |  | Установка не требуется |  |  | Отсутствует по причине, указанной в: п.2-в Критериев (приказ № 627) | Нет |  | Да | 3 | Смешанный | Чугун, пластик | 18 | Нет |  | Центральное (сетевой природный газ) | 1 | 50 | Нет |  | Да | Печное (квартирное) | [10 empty] | Нет |  |  |  |  | Нет |  | Нет |  | Нет |  | Нет |  | Нет | [5 empty] | Нет |  | Нет |  |  | Нет |  | Да | Водогрейная колонка | [8 empty] | Нет |  |  |  |  | Нет | [5 empty] | Нет |  | Нет |  |  | Нет
г. Краснодар, ул. Красных Партизан, д. 71 | 724750478 | Подготовлен | 03 401 000 | Краснодар | г. Краснодар, ул. Красных Партизан, д. 71 | Да | 5833 | Нет |  |  | 5833 |  |  | Нет |  | Типовой | Группа II | 1995 | 2013 | E | 265 | Да | 6 | 19.02.1996 | Нет |  |  |  | 15.7 | 15.7 | 2137 | 341.6 | 5 | 5 | 10 | 7442.4 | 107 | 6703.7 | 106 | 6522 | 106 | Да | 106 | 6522 | 106 | Нет |  |  |  | Нет |  |  |  | Нет |  |  |  | Да | 1 | 181.7 | 1 | Да | 1 | 181.7 | 1 | Нет |  |  |  | Нет |  |  |  | Нет |  |  |  | 10 | 738.7 | УО | ООО "ГУК-Краснодар" | 1 | 12.03.2009 | Решение общего собрания собственников помещений в МКД | Нет |  |  | Нет |  |  | 15.12.1997 |  | счет регионального оператора (по решению ОМС) | Ленточный |  | Железобетон |  | 109.3 | м3 |  |  | Нет |  | Да | 2137 | Иной | уплотненный грунт, бетон и доска | Бетонные (железобетонные) блоки |  | 2 | 15356.8 | Плоское | Железобетон |  | 1535.6 | Нет |  | 0.4 | Кирпич |  | Отсутствует |  | 120862 | Нет |  | Нет |  |  |  | Нет |  | Да | 383 | Монтажная пена |  | Да | 2013 | Да | 50 | 52 | Металлопластик |  | Да | 2013 | 6 | 21 | Металл с утеплителем |  | Нет |  | Иной | асфальтобетон | 358.6 | 0.7 | Нет |  | Плоская (совмещенная) |  | Отсутствует |  | Нет |  | Керамзит или шлак |  | Нет |  | Рулонные материалы (в 3-4 слоя) |  | 2464.9 | Нет |  | Внутренний |  | Черная окрашенная сталь |  | 75 | Нет |  | 10 | 20 | Нет |  | Нет |  | Нет | [5 empty] | Нет |  | Нет |  |  | Нет | [5 empty] | Нет |  | Нет |  |  | 95.4 | 1 | 2 | 75 | 40 | Закрытая | Аллюминий | Нет |  | 2183 | Нет |  | Нет |  |  |  | Нет |  | Установлен(ы) | 1 |  | Имеется | Да | 2013 | Нет |  | Имеется | Нет |  | Центральное | 1 | Иной | Металл, пластик | 1496 | Нет |  | 189 | Чугун |  | Нет |  | Установлен(ы) | 1 |  | Имеется | Да | 2009 | Да | 10 | Смешанный | Чугун, пластик | 230 | Нет |  | Центральное (сетевой природный газ) | 1 | 210.1 | Нет |  | Да | Иной | центральное |  |  | 0.473 | 1 | Открытая | Горизонтальная | Иной | сталь в изоляции | 2310.4 | Нет |  | 142 | Латунь |  | Нет |  | Нет |  | Нет |  | Да | 5 | Нет |  | Требуется установка |  |  | Имеется | Нет |  | Нет |  | Имеется | Нет |  | Да | Внешняя котельная | Центральная |  |  | 0.081 | 1 | Иной | полипропилен, сталь | 2832 | Нет |  | 320 | Латунь |  | Нет |  | Требуется установка |  |  | Имеется | Нет |  | Нет |  | Имеется | Нет
г. Краснодар, ул. Красных Партизан, д. 73 | 724750803 | Подготовлен | 03 401 000 | Краснодар | г. Краснодар, ул. Красных Партизан, д. 73 | Да | 2520 | Нет |  |  | 3846.4 | 42204-00 |  | Нет |  | Типовой | Группа II | 1984 | 2013 | E | 450 | Да | 39 | 27.02.2001 | Нет |  |  |  | 14.1 | 14.1 | 1361 | 212.8 | 5 | 5 | 3 | 5509.65 | 188 | 4666.25 | 187 | 4394.15 | 187 | Да | 132 | 3220.75 | 132 | Да | 55 | 1173.4 | 55 | Нет |  |  |  | Нет |  |  |  | Да | 1 | 272.1 | 1 | Нет |  |  |  | Да | 1 | 272.1 | 1 | Нет |  |  |  | Нет |  |  |  | 3 | 843.4 | УО | ООО "ГУК-Краснодар" | б/н | 04.06.2010 | Решение общего собрания собственников помещений в МКД | Нет |  |  | Нет |  |  | 12.12.1996 |  | счет регионального оператора (по решению ОМС) | Ленточный |  | Железобетон |  | 330.8 | м3 |  |  | Нет |  | Да | 1117.7 | Иной | уплотненный грунт, бетон и доска | Бетонные (железобетонные) блоки |  | 2.5 | 13679 | Плоское | Железобетон |  | 1114.7 | Нет |  | 0.4 | Кирпич |  | Отсутствует |  | 76978.1 | Нет |  | Нет |  |  |  | Нет |  | Да | 331.5 | Иное | пакля и раствор | Нет |  | Да | 12 | 86.4 | Дерево - хвойных пород |  | Нет |  | 45 | 85.05 | Металл без утеплителя |  | Нет |  | Иной | асфальтобетон | 223.5 | 0.8 | Нет |  | Плоская (совмещенная) |  | Сборные железобетонные настилы |  | Нет |  | Керамзит или шлак |  | Нет |  | Рулонные материалы (в 3-4 слоя) |  | 799 | Нет |  | Наружный организованный |  | Оцинкованная сталь |  |  | Нет |  | 6 | 90 | Нет |  | Нет |  | Нет | [5 empty] | Нет |  | Нет |  |  | Нет | [5 empty] | Нет |  | Нет |  |  | 167.4 | 1 | 1 | 37 | 16 | Закрытая | Медь | Нет |  | 2410 | Нет |  | Нет |  |  |  | Нет |  | Установлен(ы) | 2 |  | Имеется | Да | 2013 | Нет |  | Имеется | Нет |  | Центральное | 1 | Иной | Металл, пластик | 561 | Нет |  | 20 | Чугун |  | Нет |  | Установлен(ы) | 1 |  | Имеется | Да | 2011 | Да | 3 | Смешанный | Чугун, пластик | 307 | Нет |  | Центральное (сетевой природный газ) | 1 | 179.1 | Нет |  | Да | Иной | центральное |  |  | 0.288 | 1 | Открытая | Горизонтальная | Иной | сталь в изоляции | 2161.1 | Нет |  | 70 | Латунь |  | Нет |  | Нет |  | Нет |  | Да | 1 | Нет |  | Требуется установка |  |  | Имеется | Нет |  | Нет |  | Имеется | Нет |  | Да | Внешняя котельная | Центральная |  |  | 0.102 | 1 | Иной | полипропилен, сталь | 559.4 | Нет |  | 29 | Латунь |  | Нет |  | Требуется установка |  |  | Имеется | Нет |  | Нет |  | Имеется | Нет
г. Краснодар, ул. Красных Партизан, д. 75 | 247186334 | Подготовлен | 03 401 000 | Краснодар | г. Краснодар, ул. Красных Партизан, д. 75 | Да | 10800 | Да | 6040 | 23:43:0136042:634 | 6040 |  |  | Нет |  | Типовой | Группа II | 1984 | 2013 | E | 328 | Да | 16 | 25.08.1999 | Нет |  |  |  | 15.2 | 15.2 | 1946 | 351.4 | 5 | 5 | 10 | 7155.3 | 114 | 6441.2 | 114 | 6441.2 | 114 | Да | 111 | 6270.1 | 111 | Да | 3 | 171.1 | 3 | Нет |  |  |  | Нет |  |  |  | Нет |  |  |  | Нет |  |  |  | Нет |  |  |  | Нет |  |  |  | Нет |  |  |  | 10 | 714.1 | УО | ООО "ГУК-Краснодар" | б/н | 11.02.2010 | Решение общего собрания собственников помещений в МКД | Нет |  |  | Нет |  |  | 22.10.1992 |  | счет регионального оператора (по решению ОМС) | Ленточный |  | Железобетон |  | 112.4 | м3 |  |  | Нет |  | Да | 3250 | Иной | уплотненный грунт, бетон и доска | Бетонные (железобетонные) блоки |  | 1.5 | 11144.4 | Плоское | Железобетон |  | 1904 | Нет |  | 0.4 | Кирпич |  | Отсутствует |  | 112838 | Нет |  | Нет |  |  |  | Нет |  | Да | 486 | Монтажная пена |  | Нет |  | Да | 60 | 62 | Иной | металлопластик и дерево | Нет |  | 12 | 30 | Металл с утеплителем |  | Нет |  | Иной | асфальтобетон | 368.9 | 0.7 | Нет |  | Плоская (совмещенная) |  | Отсутствует |  | Нет |  | Керамзит или шлак |  | Нет |  | Рулонные материалы (в 3-4 слоя) |  | 3279 | Да | 2010 | Внутренний |  | Черная окрашенная сталь |  | 90 | Да | 2010 | 6 | 22 | Да | 2010 | Нет |  | Нет | [5 empty] | Нет |  | Нет |  |  | Нет | [5 empty] | Нет |  | Нет |  |  | 102.6 | 2 | 2 | 85 | 26 | Закрытая | Медь | Нет |  | 2620 | Нет |  | Нет |  |  |  | Нет |  | Установлен(ы) | 1 |  | Имеется | Да | 2013 | Нет |  | Имеется | Нет |  | Центральное | 1 | Иной | Металл, пластик | 1684 | Нет |  | 218 | Чугун |  | Нет |  | Установлен(ы) | 1 |  | Имеется | Да | 2013 | Да | 10 | Смешанный | Чугун, пластик | 562.5 | Нет |  | Центральное (сетевой природный газ) | 1 | 310 | Нет |  | Да | Иной | центральное |  |  | 0.453 | 1 | Открытая | Горизонтальная | Иной | сталь в изоляции | 2738.6 | Нет |  | 202 | Латунь |  | Нет |  | Нет |  | Нет |  | Да | 6 | Нет |  | Установлен(ы) | 1 | 1 | Имеется | Да | 2012 | Нет |  | Имеется | Нет |  | Да | Внешняя котельная | Центральная |  |  | 0.099 | 1 | Иной | полипропилен, сталь | 3197 | Нет |  | 320 | Чугун |  | Нет |  | Требуется установка |  |  | Имеется | Нет |  | Нет |  | Имеется | Нет
г. Краснодар, ул. Красных Партизан, д. 77 | 48400763 | Подготовлен | 03 401 000 | Краснодар | 350000, Краснодарский край, Краснодар г, Красных Партизан ул, дом № 77 | Да | 16375 | Да | 16375 | 23:43:0136042:636 | 16375 |  |  | Нет |  | Типовой | Группа III | 1989 |  |  | 86 | Да | 15 | 12.09.2013 | Нет |  |  |  | 4.5 | 19 | 3282 | 571 | 1 | 5 | 12 | 9519.6 | 135 | 8637 | 127 | 7442.8 | 127 | Да | 127 | 7442.8 | 127 | Нет |  |  |  | Нет |  |  |  | Нет |  |  |  | Да | 8 | 1194.2 | 3 | Да | 2 | 286.8 | 2 | Да | 6 | 907.4 | 1 | Нет |  |  |  | Нет |  |  |  | 24 | 882.6 | УО | ООО "Крайжилсервис" | б/н | 07.07.2015 | Решение общего собрания собственников помещений в МКД | Да | б/н | 07.07.2015 | Да | б/н | 01.10.2012 | 02.05.1992 |  | счет регионального оператора (по решению ОМС) | Ленточный |  | Железобетон |  | 571 | м3 |  |  | Нет |  | Да | 1938 | Уплотненный грунт |  | Бетонные (железобетонные) блоки |  | 1.5 | 1427 | Плоское | Железобетон |  | 1938 | Нет |  | 0.5 | Кирпич |  | Отсутствует |  | 7860 | Нет |  | Нет | [5 empty] | Нет | [5 empty] | Да | 48 | 72 | Смешанный | металлопластик и дерево | Нет |  | 12 | 38.4 | Смешанный | деревянные и железные без утеплителя | Нет |  | Армированный асфальтобетон |  | 571 | 1 | Нет |  | Плоская (совмещенная) |  |  |  | Да | 2008 | Керамзит или шлак |  | Нет |  | Рулонные материалы (в 3-4 слоя) |  | 2281.6 | Да | 2013 | Внутренний |  | Трубы для внутреннего водостока - асбоцементные |  |  | Нет |  | 12 | 300 | Нет |  | Нет | [23 empty] | 190 | 2 | 2 | 60 | 444 | Закрытая | Медь | Да | 2005 | 822 | Да | 2007 | Нет |  | Открытая | Медь | Да | 2007 | Требуется установка |  |  |  | Нет |  | Нет |  | Имеется |  |  | Центральное | 1 | Смешанный | полипропилен, сталь | 642 | Да | 2012 | 158 | Смешанный | металл, пластик | Да | 2012 | Установлен(ы) | 1 |  |  | Нет | 2007 | Да | 6 | Пластик |  | 718 | Нет |  | Центральное (сетевой природный газ) | 1 | 350 | Нет |  | Да | Внешняя котельная |  |  |  | 0.55 | 1 | Закрытая | Вертикальная | Черная сталь |  | 2312 | Нет |  | 159 | Смешанный | Чугун, латунь, пластик, сталь | Нет |  | Нет |  |  |  | Да | 6 | Нет |  | Требуется установка | [5 empty] | Нет |  | Имеется |  |  | Да | Внешняя котельная |  |  |  | 0.47 | 1 | Смешанный | полипропилен, сталь | 810 | Да | 2007 | 46 | Смешанный | полипропилен, сталь | Да | 2007 | Требуется установка | [5 empty] | Нет
г. Краснодар, ул. Красных Партизан, д. 79 | 724752313 | Подготовлен | 03 401 000 | Краснодар | 350000, Краснодарский край, Краснодар г, Красных Партизан ул, дом № 79 | Да | 5889.1 | Да | 5889.1 | 23:43:0136042:0049 | 1322 |  |  | Нет |  | Типовой | Группа III | 2003 |  |  | 362 | Да | 10 | 05.09.2013 | Нет |  |  |  | 28 | 33 | 756 | 150 | 7 | 10 | 4 | 8047.81 | 156 | 7510.79 | 156 | 7510.79 | 156 | Да | 156 | 7510.79 | 156 | Нет |  |  |  | Нет |  |  |  | Нет |  |  |  | Нет |  |  |  | Нет |  |  |  | Нет |  |  |  | Нет |  |  |  | Нет |  |  |  | 44 | 537.02 | Непосредственное управление |  | б/н | 01.03.2012 | Решение общего собрания собственников помещений в МКД | Да | б/н | 01.03.2012 | Да | б/н | 01.07.2012 | 01.05.2004 |  |  | Монолитная плита по свайному основанию |  | Железобетон |  | 770 | кв.м |  |  | Нет |  | Да | 736 | Бетон |  | Бетонные (железобетонные) блоки |  | 3 | 450 | Плоское | Железобетон |  | 756 | Нет |  | 0.15 | Крупнопанельные с утепляющим слоем |  | Окраска - по штукатурке (по бетону) - полимерным составом |  | 3546 | Нет |  | Да | 4253 | Отвердевающая мастика |  | Нет |  | Нет | [5 empty] | Да | 34 | 47.6 | Дерево - хвойных пород |  | Нет |  | 119 | 214.2 | Смешанный | деревянные и железные без утеплителя | Нет |  | Армированный асфальтобетон |  | 150 | 1.2 | Да | 2012 | Плоская (совмещенная) |  | Сборные железобетонные элементы |  | Нет |  | Отсутствует |  | Нет |  | Рулонные материалы (в 3-4 слоя) |  | 756 | Нет |  | Внутренний |  | Трубы для внутреннего водостока - асбоцементные |  |  | Нет |  | 4 | 122 | Нет |  | Да | 4 | Да | 4 | 400 | 1 | 6 | 2003 | Нет |  | Да | 09.10.2013 | 2028 | Нет | [10 empty] | 180 | 2 | 2 | 54 | 222 | Закрытая | Медь | Нет |  | 411 | Нет |  | Да | 500 | Скрытая | Медь | Нет |  | Установлен(ы) | 4 |  |  | Да | 2013 | Да | 34 |  | Да | 2013 | Центральное | 1 | Смешанный | сталь, пластик | 1320 | Нет |  | 115 | Смешанный | Чугун, бронза | Нет |  | Установлен(ы) | 1 |  |  | Да | 2013 | Да | 8 | Пластик |  | 524 | Нет |  | Центральное (сетевой природный газ) | 1 | 225 | Нет |  | Да | Внешняя котельная |  |  |  | 0.46 | 1 | Закрытая | Вертикальная | Черная сталь |  | 2970 | Нет |  | 116 | Смешанный | Чугун, сталь, пластик | Нет |  | Нет |  |  |  | Да | 4 | Нет |  | Установлен(ы) | 1 |  |  | Да | 2011 | Нет |  | Имеется |  |  | Да | Внешняя котельная |  |  |  | 0.43 | 1 | Черная сталь |  | 1310 | Нет |  | 112 | Смешанный | чугун, латунь и сталь | Нет |  | Установлен(ы) | 1 |  |  | Да | 2011 | Нет
г. Краснодар, ул. Красных Партизан, д. 81 | 724752656 | Подготовлен | 3401000 | Краснодар | 350000, Краснодарский край, Краснодар г, Красных Партизан ул, дом № 81 | Да | 10062 | Да | 10062 | 23:43:0136042:1190 | 6662 |  |  | Нет |  | Типовой | Группа I | 1998 |  |  | 352 | Нет |  |  | Нет |  |  |  | 27 | 28.4 | 1314 | 291 | 10 | 10 | 4 | 10062 | 156 | 8798.15 | 156 | 8798.15 | 162 | Да | 156 | 8798.15 | 162 | Нет |  |  |  | Нет |  |  |  | Нет |  |  |  | Нет |  |  |  | Нет |  |  |  | Нет |  |  |  | Нет |  |  |  | Нет |  |  |  | 8 | 1263.85 | ТСЖ | ТСЖ "Азов" | 1 | 28.02.1998 | Решение общего собрания собственников помещений в МКД | [6 empty] | 24.04.1998 |  |  | Свайный |  | Железобетон |  | 320.4 | кв.м |  |  | Нет |  | Да | 791 | Бетон |  | Кирпич |  | 3 | 791 | Плоское | Железобетон |  | 10062 | Нет |  | 0.5 | Кирпич |  | Отсутствует |  | 5820 | Нет |  | Нет | [5 empty] | Нет | [5 empty] | Да | 75 | 81 | Дерево - хвойных пород |  | Нет |  | 4 | 10.4 | Металл с утеплителем |  | Да | 2008 | Армированный асфальтобетон |  | 803 | 0.6 | Да | 2012 | Плоская (совмещенная) |  | Смешанный | рубероид | Нет |  | Керамзит или шлак |  | Нет |  | Рулонные материалы (в 3-4 слоя) |  | 10062 | Нет |  | Наружный организованный |  | Оцинкованная сталь |  |  | Нет |  | 15 | 480 | Нет |  | Да | 4 | Да | 4 | 500 | 1.4 | 9 | 1998 | Нет |  | Да | 25.11.2012 | 2023 | Нет | [10 empty] | 21000 | 2 | 2 | 40 | 10500 | Открытая | Аллюминий | Нет |  | 108 | Нет |  | Да | 500 | Скрытая | Алюминий | Нет |  | Установлен(ы) | 2 |  |  | Нет | 2011 | Да | 2 |  | Нет | 2008 | Центральное | 1 | Оцинкованная сталь |  | 1341 | Нет |  | 420 | Латунь |  | Нет |  | Установлен(ы) | 1 |  |  | Нет | 2008 | Да | 6 | Чугун |  | 980 | Нет |  | Центральное (сетевой природный газ) | 1 | 465 | Нет |  | Да | Внешняя котельная |  |  |  | 0.82 | 1 | Закрытая | Вертикальная | Черная сталь |  | 2140 | Нет |  | 250 | Сталь |  | Нет |  | Нет |  |  |  | Нет |  |  |  | Установлен(ы) | 1 |  |  | Нет | 2012 | Да | 1 | Имеется | Нет | 2008 | Да | Внешняя котельная |  |  |  | 0.14 | 1 | Черная сталь |  | 2760 | Нет |  | 523 | Латунь |  | Нет |  | Установлен(ы) | 1 |  |  | Нет | 2008 | Нет
г. Краснодар, ул. Криничная, д. 146 | 724841245 | Подготовлен | 03 401 000 | Краснодар | г. Краснодар, ул. Криничная, д. 146 | Да | 2072 | Нет |  |  | 2072 |  |  | Нет |  | Типовой | Группа III | 1965 |  |  | 28 | Да | 42 | 22.04.1991 | Нет |  |  |  | 8.9 | 8.9 | 718 | 65 | 2 | 2 | 1 | 393.7 | 9 | 358.9 | 9 | 358.9 | 9 | Да | 7 | 272.7 | 7 | Да | 2 | 86.2 | 2 | Нет |  |  |  | Нет |  |  |  | Нет |  |  |  | Нет |  |  |  | Нет |  |  |  | Нет |  |  |  | Нет |  |  |  | 1 | 34.8 | УО | ООО "ГУК-Краснодар" | б/н | 14.02.2008 | Решение общего собрания собственников помещений в МКД | Нет |  |  | Нет |  |  | 01.09.1991 |  | счет регионального оператора (по решению ОМС) | Ленточный |  | Железобетон |  | 60 | м3 |  |  | Нет |  | Нет | [11 empty] | Нет |  | 0.4 | Шлакоблок, ракушечник |  | Штукатурка - иная | Штукатурка | 420.7 | Нет |  | Нет |  |  |  | Нет |  | Да | 12 | Иное | пакля и раствор | Нет |  | Да | 1 | 0.9 | Дерево - хвойных пород |  | Нет |  | 1 | 2 | Дерево |  | Нет |  | Иной | асфальтобетон | 70 | 1 | Нет |  | Скатная | 1.7 | Дерево |  | Нет |  | Керамзит или шлак |  | Нет |  | Иной | шифер | 325.8 | Нет |  | Наружный неорганизованный |  |  |  |  | Нет |  |  |  | Нет |  | Нет |  | Нет | [5 empty] | Нет |  | Нет |  |  | Нет | [5 empty] | Нет |  | Нет |  |  | 20.7 | 1 | 1 | 5 | 10 | Открытая | Аллюминий | Нет |  | 15 | Нет |  | Нет |  |  |  | Нет |  | Установлен(ы) | 1 |  | Имеется | Да | 2013 | Нет |  | Имеется | Нет |  | Центральное | 1 | Черная сталь |  | 117 | Нет |  | 7 | Чугун |  | Нет |  | Установка не требуется |  |  | Отсутствует по причине, указанной в: п.2-а Критериев (приказ № 627) | Нет |  | Да | 1 | Чугун |  | 75 | Нет |  | Центральное (сетевой природный газ) | 1 | 37.1 | Нет |  | Да | Квартирные котлы | [5 empty] | Открытая | Вертикальная |  |  | 538 | Нет |  | 2 | Чугун |  | Нет |  | Нет |  | Нет |  | Да | 1 | Нет |  | Установка не требуется |  |  | Отсутствует по причине, указанной в: ч.1 ст.13 261-ФЗ (3 причины) | Нет |  | Нет |  | Отсутствует по причине, указанной в: ч.1 ст.13 261-ФЗ (3 причины) | Нет |  | Да | Водогрейная колонка | [8 empty] | Нет |  |  |  |  | Нет |  | Установка не требуется |  |  | Отсутствует по причине, указанной в: ч.1 ст.13 261-ФЗ (3 причины) | Нет |  | Нет |  | Отсутствует по причине, указанной в: ч.1 ст.13 261-ФЗ (3 причины) | Нет
г. Краснодар, ул. Кругликовская, д. 3 | 99997479 | Подготовлен | 03 401 000 | Краснодар | 350029, Краснодарский край, Краснодар г, Кругликовская ул, дом № 3 | Нет |  | Нет |  |  | 1000 |  |  | Нет |  | Типовой | Группа III | 2007 |  |  | 100 | Нет |  |  | Нет |  |  |  | 15 | 15 | 500 | 100 | 5 | 5 | 1 | 4000 | 100 | 3500 | 100 | 3500 | 100 | Да | 100 | 3500 | 100 | Нет |  |  |  | Нет |  |  |  | Нет |  |  |  | Нет |  |  |  | Нет |  |  |  | Нет |  |  |  | Нет |  |  |  | Нет |  |  |  | 1 | 500 | ТСЖ | "Кругликовская,3" | 1 | 15.10.2014 | Решение общего собрания собственников помещений в МКД | [6 empty] | 01.01.2007 |  | счет регионального оператора (по решению ОМС) | Ленточный |  | Железобетон |  | 1 | шт. |  |  | Нет |  | Нет | [13 empty] | 0.45 | Кирпич |  | Иная |  | 1200 | Нет |  | Нет | [5 empty] | Нет | [5 empty] | Да | 5 | 10 | Металлопластик |  | Нет |  | 1 | 2 | Металл без утеплителя |  | Нет |  | Армированный асфальтобетон |  | 100 | 1 | Нет |  | Скатная | 4 | Сборные железобетонные настилы |  | Нет |  | Минеральная плита |  | Нет |  | Металпрофиль (металлочерепица) |  | 130 | Нет |  | Наружный неорганизованный |  | Оцинкованная сталь |  |  | Нет | [5 empty] | Нет | [23 empty] | 150 | 1 | 1 | 1 | 200 | Закрытая | Аллюминий | Нет |  | 200 | Нет |  | Нет | [5 empty] | Установка не требуется |  |  | Имеется | Нет |  | Нет |  | Имеется |  |  | Центральное | 1 | Иной | Металл, пластик | 520 | Нет |  | 39 | Иной | чугун,сталь,латунь | Нет |  | Установлен(ы) | 20 |  |  | Нет | 2010 | Да | 2 | Смешанный | Чугун, пластик | 290 | Нет |  | Отсутствует |  |  |  |  | Нет | [37 empty] | Нет
г. Краснодар, ул. Кругликовская, д. 3, корп. 2 | 724842450 | Подготовлен | 03 401 000 | Краснодар | 350029, Краснодарский край, Краснодар г, Кругликовская ул, дом № 3, корпус 2 | Да | 707.5 | Да | 707.5 | 23:43:0145081:0120 | 707.5 |  |  | Нет |  | Индивидуальный | Группа III | 2009 |  |  | 95 | Да | 3.2 | 09.11.2013 | Нет |  |  |  | 13 | 15 | 394.7 | 29.4 | 4 | 4 | 1 | 1601.2 | 38 | 1306.2 | 28 | 1011.2 | 28 | Да | 28 | 1011.2 | 28 | Нет |  |  |  | Нет |  |  |  | Нет |  |  |  | Да | 10 | 295 | 1 | Да | 10 | 295 | 1 | Нет |  |  |  | Нет |  |  |  | Нет |  |  |  | 10 | 295 | ТСЖ | ТСЖ "Царское село" | 1 | 10.07.2010 | Решение общего собрания собственников помещений в МКД | [6 empty] | 25.08.2009 |  |  | Ленточный |  | Железобетон |  | 50 | шт. |  |  | Нет |  | Да | 283.9 | Гравий (щебень) |  | Бетонные (железобетонные) блоки |  | 2.3 | 283.9 | Свод | Железобетон |  | 283.9 | Нет |  | 0.4 | Кирпич |  | Отсутствует |  | 440 | Нет |  | Нет | [5 empty] | Нет | [5 empty] | Да | 3 | 4.5 | Металлопластик |  | Нет |  | 1 | 3 | Металл с утеплителем |  | Нет |  | Армированный асфальтобетон |  | 30 | 5 | Нет |  | Скатная | 4 | Дерево |  | Нет |  | Минеральная вата |  | Нет |  | Металпрофиль (металлочерепица) |  | 290 | Нет |  | Наружный организованный |  | Оцинкованная сталь с полимерным покрытием (для крыш из металлопрофиля (металлочерепицы)) |  |  | Нет |  | 4 | 52 | Нет |  | Нет | [23 empty] | 380 | 1 | 1 | 1 | 250 | Закрытая | Медь | Нет |  | 250 | Нет |  | Нет |  | Скрытая | Медь | Нет |  | Установлен(ы) | 30 |  |  | Нет | 2009 | Да | 7 |  | Нет | 2009 | Центральное | 1 | Металлополимер |  | 500 | Нет |  | 98 | Пластик |  | Нет |  | Установлен(ы) | 57 |  |  | Нет | 2009 | Да | 2 | Пластик |  | 65 | Нет |  | Отсутствует |  |  |  |  | Да | Автономная котельная - встроенно-пристроенная |  | Газ |  | 240 | 1 | Закрытая | Горизонтальная | Черная сталь |  | 54 | Нет |  | 5 | Сталь |  | Нет |  | Да | 1 | Нет |  | Нет |  |  |  | Установлен(ы) | 2 |  |  | Нет | 2009 | Да | 1 | Имеется | Нет | 2009 | Да | Автономная котельная - встроенно-пристроенная |  | Газ |  | 240 | 28 | Металлополимер |  | 250 | Нет |  | 56 | Пластик |  | Нет |  | Установлен(ы) | 28 |  |  | Нет | 2009 | Да | 1 | Имеется | Нет
г. Краснодар, ул. Кружевная, д. 10 | 99997729 | Подготовлен | 03 401 000 | Краснодар | 350061, Краснодарский край, Краснодар г, Кружевная ул, дом № 10 | Нет |  | Нет |  |  | 3957 |  |  | Нет |  | Типовой | Группа I | 2014 |  |  | 168 | Нет |  |  | Нет |  |  |  | 40.4 | 41.3 | 804 | 268 | 12 | 12 | 3 | 8595.3 | 163 | 6675.9 | 132 | 5882.6 | 168 | Да | 132 | 5882.6 | 168 | Нет |  |  |  | Нет |  |  |  | Нет |  |  |  | Да | 31 | 793.3 | 5 | Да | 31 | 793.3 | 5 | Нет |  |  |  | Нет |  |  |  | Нет |  |  |  | 1 | 1919.4 | УК |  | 30 | 12.04.2015 | Решение общего собрания собственников помещений в МКД | [6 empty] | 26.12.2014 |  | не выбран | Монолитная плита по свайному основанию |  | Железобетон |  | 762.1 | кв.м |  |  | Нет |  | Нет | [13 empty] | 0.35 | Железо-бетонные панели |  | Окраска - по штукатурке (по бетону) - иная | Окраска - по штукатурке ( по бетону) - фасадными красками | 6235.4 | Нет |  | Да | 7972.4 | Нетвердеющая мастика |  | Нет |  | Да | 2358.95 | Монтажная пена |  | Нет |  | Да | 317 | 614.37 | Металлопластик |  | Нет |  | 190 | 430.95 | Смешанный | Металл с утеплителем, дерево | Нет |  | Армированный асфальтобетон |  | 268 | 1 | Нет |  | Плоская (совмещенная) |  |  |  | Нет |  | Керамзит или шлак |  | Нет |  | Рулонные материалы (в 3-4 слоя) |  | 762 | Нет |  | Внутренний |  | Трубы для внутреннего водостока - смешанные |  |  | Нет |  | 4 | 130 | Нет |  | Да | 4 | Да | 2 | 400 | 1 | 12 | 2014 | Нет |  | Нет |  | 2039 | Да | 4 | 620 | 1 | 12 | 2014 | Нет |  | Нет |  | 2039 | 313 | 3 | 3 | 3 | 36551 | Закрытая | Медь | Нет |  | 2220 | Нет |  | Да | 1344 | Скрытая | Медь | Нет |  | Установлен(ы) | 3 |  |  | Нет | 2014 | Нет |  | Имеется |  |  | Центральное | 1 | Смешанный | полипропилен, сталь | 1615 | Нет |  | 448 | Сталь |  | Нет |  | Установлен(ы) | 1 |  |  | Нет | 2014 | Да | 4 | Смешанный | полипропиленовые | 1382 | Нет |  | Отсутствует |  |  |  |  | Да | Внешняя котельная |  |  |  | 428300 | 1 | Открытая | Вертикальная | Оцинкованная сталь |  | 3380 | Нет |  | 140 | Сталь |  | Нет |  | Да | 1 | Нет |  | Нет |  |  |  | Установлен(ы) | 1 |  |  | Нет | 2014 | Да | 1 | Имеется | Нет | 2014 | Да | Внешняя котельная |  |  |  | 414700 | 1 | Иной | полипропилен, сталь | 1495 | Нет |  | 440 | Сталь |  | Нет |  | Установлен(ы) | 1 |  |  | Нет | 2014 | Да | 1 | Имеется | Нет
г. Краснодар, ул. Кружевная, д. 3 | 99996713 | Подготовлен | 03 401 000 | Краснодар | 350061, Краснодарский край, Краснодар г, Кружевная ул, дом № 3 | Нет |  | Нет |  |  | 3912 |  |  | Нет |  | Типовой | Группа I | 2014 |  |  | 195 | Нет |  |  | Нет |  |  |  | 33.6 | 37.4 | 1342.6 | 119 | 12 | 12 | 3 | 11727.4 | 168 | 8733.9 | 165 | 7926.6 | 195 | Да | 165 | 7926.6 | 195 | Нет |  |  |  | Нет |  |  |  | Нет |  |  |  | Да | 3 | 807.3 | 3 | Да | 3 | 807.3 | 3 | Нет |  |  |  | Нет |  |  |  | Нет |  |  |  | 1 | 2993.5 | УО | ООО "Южная управляющая компания" | 20 | 01.07.2014 | Решение общего собрания собственников помещений в МКД | Да | 20 | 01.07.2014 |  |  |  | 15.05.2014 |  | не выбран | Монолитная плита по свайному основанию |  | Железобетон |  | 1358 | кв.м |  |  | Нет |  | Нет | [13 empty] | 0.35 | Крупноблочные |  | Окраска - по штукатурке (по бетону) - иная |  | 3833 | Нет |  | Да | 1939 | Нетвердеющая мастика |  | Нет |  | Да | 1799 | Монтажная пена |  | Нет |  | Да | 219 | 444.76 | Металлопластик |  | Нет |  | 84 | 172 | Смешанный | пластиковые остекленные, деревянные окрашеные | Нет |  | Армированный бетон |  | 119 | 1 | Нет |  | Плоская (совмещенная) |  |  |  | Нет |  | Керамзит или шлак |  | Нет |  | Рулонные материалы (в 3-4 слоя) |  | 1110 | Нет |  | Внутренний |  | Смешанный | полимерные |  | Нет |  | 6 | 142 | Нет |  | Да | 6 | Да | 3 | 630 | 1 | 12 | 2014 | Нет |  | Нет |  | 2036 | Да | 3 | 630 | 1 | 12 | 2014 | Нет |  | Нет |  | 2036 | 950 | 1 | 1 | 9 | 7775 | Закрытая | Медь | Нет |  | 2510 | Нет |  | Да | 3025 | Скрытая | Скрытая | Нет |  | Установлен(ы) | 9 |  |  | Нет | 2014 | Нет |  | Имеется |  |  | Центральное | 1 | Смешанный | полипропилен, сталь | 2287 | Нет |  | 600 | Сталь |  | Нет |  | Установлен(ы) | 231 |  |  | Нет | 2014 | Да | 1 | Смешанный | чугун, полипропилен | 1592 | Нет |  | Отсутствует |  |  |  |  | Да | Внешняя котельная |  |  |  | 760000 | 1 | Открытая | Вертикальная | Оцинкованная сталь |  | 4035 | Нет |  | 410 | Сталь |  | Нет |  | Да | 1 | Нет |  | Нет |  |  |  | Установлен(ы) | 475 |  |  | Нет | 2014 | Нет |  | Имеется |  |  | Да | Внешняя котельная |  |  |  | 377000 | 1 | Смешанный | полипропилен, сталь | 1817 | Нет |  | 442 | Сталь |  | Нет |  | Установлен(ы) | 1 |  |  | Нет | 2014 | Нет
г. Краснодар, ул. Кружевная, д. 4 | 736985274 | Подготовлен | 03 401 000 | Краснодар | Кружевная 4 | Нет |  | Нет |  |  | 3616 | 94958-00 | 23:43:0426011:1776 | Нет |  | Типовой | Группа I | 2012 |  |  | 34 | Нет |  |  | Нет |  |  |  | 45.6 | 48.1 | 967.2 | 195 | 12 | 13 | 2 | 8626.6 | 144 | 6450.2 | 109 | 5892.5 | 131 | Да | 109 | 5892.5 | 131 | Нет |  |  |  | Нет |  |  |  | Нет |  |  |  | Да | 35 | 557.7 | 35 | Да | 35 | 557.7 | 35 | Нет |  |  |  | Нет |  |  |  | Нет |  |  |  | 1 | 2176.4 | УО | ООО Южная управляющая компания | 11 | 25.01.2013 | Решение общего собрания собственников помещений в МКД | Да | 11 | 25.01.2013 |  |  |  | 25.12.2012 |  | специальный счет, владельцем которого является региональный оператор | Монолитная плита по свайному основанию |  | Железобетон |  | 1450 | кв.м |  |  | Нет |  | Нет | [13 empty] | 0.33 | Крупноблочные |  | Окраска - по штукатурке (по бетону) - иная |  | 3941 | Нет |  | Да | 3714 | Отвердевающая мастика |  | Нет |  | Да | 2410 | Монтажная пена |  | Нет |  | Да | 6 | 43.7 | Металлопластик |  | Нет |  | 112 | 235.2 | Иной | деревянные и железные без утеплителя | Нет |  | Армированный бетон |  | 195 | 1 | Нет |  | Плоская (совмещенная) |  | Отсутствует |  | Нет |  | Керамзит или шлак |  | Нет |  | Рулонные материалы (в 3-4 слоя) |  | 780 | Нет |  | Внутренний |  | Смешанный | Чугун, пластик |  | Нет |  | 4 | 237 | Нет |  | Да | 4 | Да | 2 | 400 | 1 | 12 | 2012 | Нет |  | Нет |  | 2037 | Да | 2 | 630 | 1 | 12 | 2012 | Нет |  | Нет |  | 2037 | 380 | 1 | 1 | 6 | 25700 | Закрытая | Медь | Нет |  | 5680 | Нет |  | Да | 621 | Скрытая | Медь | Нет |  | Установлен(ы) | 110 |  |  | Нет | 2012 | Нет |  | Имеется |  |  | Центральное | 1 | Смешанный | сталь, пластик | 1840 | Нет |  | 450 | Смешанный | сталь, чугун | Нет |  | Установлен(ы) | 1 |  |  | Нет | 2012 | Да | 7 | Смешанный | Чугун, пластик | 1260 | Нет |  | Отсутствует |  |  |  |  | Да | Автономная котельная - встроенно-пристроенная |  | Электроэнергия |  | 547852 | 1 | Закрытая | Вертикальная | Смешанный | пластик-сталь | 4200 | Нет |  | 204 | Смешанный | Чугун, сталь | Нет |  | Да | 1 | Нет |  | Нет |  |  |  | Установлен(ы) | 1 |  |  | Нет | 2012 | Да | 1 | Имеется | Нет | 2012 | Да | Бойлер
г. Краснодар, ул. Кружевная, д. 5 | 99997728 | Подготовлен | 03 401 000 | Краснодар | 350061, Краснодарский край, Краснодар г, Кружевная ул, дом № 5 | Нет |  | Нет |  |  | 6074.4 |  |  | Нет |  | Типовой | Группа I | 2014 |  |  | 195 | Нет |  |  | Нет |  |  |  | 33.6 | 36.2 | 1110.9 | 153 | 12 | 12 | 3 | 11977.9 | 221 | 9030.5 | 165 | 7936.5 | 195 | Да | 165 | 7936.5 | 195 | Нет |  |  |  | Нет |  |  |  | Нет |  |  |  | Да | 56 | 1094 | 5 | Да | 56 | 1094 | 5 | Нет |  |  |  | Нет |  |  |  | Нет |  |  |  | 1 | 2947.4 | УК |  | 29 | 12.04.2015 | Решение общего собрания собственников помещений в МКД | [6 empty] | 18.12.2014 |  | не выбран | Монолитная плита по свайному основанию |  | Железобетон |  | 1354 | кв.м |  |  | Нет |  | Нет | [13 empty] | 0.35 | Крупноблочные |  | Окраска - по штукатурке (по бетону) - смешанная |  | 4209 | Нет |  | Да | 4344 | Нетвердеющая мастика |  | Нет |  | Да | 3129 | Монтажная пена |  | Нет |  | Да | 424 | 1871.5 | Металлопластик |  | Нет |  | 149 | 283.5 | Смешанный | Металлопластик,металлические | Нет |  | Армированный асфальтобетон |  | 175.8 | 1 | Нет |  | Плоская (совмещенная) |  |  |  | Нет |  | Керамзит или шлак |  | Нет |  | Рулонные материалы (в 3-4 слоя) |  | 1110.9 | Нет |  | Внутренний |  | Трубы для внутреннего водостока - полимерные |  |  | Нет |  | 6 | 244 | Нет |  | Да | 6 | Да | 3 | 420 | 1 | 12 | 2014 | Нет |  | Нет |  | 2039 | Да | 3 | 600 | 1 | 12 | 2014 | Нет |  | Нет |  | 2039 | 334 | 9 | 9 | 3 | 13805 | Закрытая | Медь | Нет |  | 4455 | Нет |  | Да | 1692 | Скрытая | Медь | Нет |  | Установлен(ы) | 174 |  |  | Нет | 2014 | Нет |  | Имеется |  |  | Центральное | 1 | Смешанный | сталь, полипропилен, металлопластик | 2419 | Нет |  | 445 | Сталь |  | Нет |  | Установлен(ы) | 1 |  |  | Нет | 2014 | Да | 4 | Смешанный | Чугун, пластик | 205 | Нет |  | Отсутствует |  |  |  |  | Да | Внешняя котельная |  |  |  | 422600 | 1 | Закрытая | Горизонтальная | Смешанный | Полипропилен, сталь | 5150 | Нет |  | 336 | Сталь |  | Нет |  | Да | 1 | Нет |  | Нет |  |  |  | Установлен(ы) | 1 |  |  | Нет | 2014 | Да | 1 | Имеется | Нет | 2014 | Да | Внешняя котельная |  |  |  | 750500 | 1 | Оцинкованная сталь |  | 5150 | Нет |  | 336 | Сталь |  | Нет |  | Установлен(ы) | 1 |  |  | Нет | 2014 | Да | 1 | Имеется | Нет
г. Краснодар, ул. Кружевная, д. 6 | 737001023 | Подготовлен | 03 401 000 | Краснодар | 350061, Краснодарский край, Краснодар г, Кружевная ул, дом № 6 | Да | 5215 | Нет |  |  | 5215 | 95447-00 |  | Нет |  | Типовой | Группа I | 2012 |  |  | 29 | Нет |  |  | Нет |  |  |  | 44 | 46.5 | 980 | 148 | 12 | 13 | 2 | 8636.7 | 146 | 6483.8 | 110 | 5930.1 | 135 | Да | 80 | 4108.73 | 105 | Да | 30 | 1821.37 | 30 | Нет |  |  |  | Нет |  |  |  | Да | 36 | 553.7 | 36 | Да | 36 | 553.7 | 36 | Нет |  |  |  | Нет |  |  |  | Нет |  |  |  | 1 | 2152.9 | УО | ООО Южная управляющая компания | 12 | 11.03.2013 | Решение общего собрания собственников помещений в МКД | Да | 12 | 11.03.2013 |  |  |  | 02.02.2013 |  | специальный счет, владельцем которого является региональный оператор | Монолитная плита по свайному основанию |  | Железобетон |  | 1250 | кв.м |  |  | Нет |  | Нет | [13 empty] | 0.33 | Крупноблочные |  | Окраска - по штукатурке (по бетону) - иная |  | 5269 | Нет |  | Да | 3128 | Иной | пакля и раствор | Нет |  | Да | 2410 | Монтажная пена |  | Нет |  | Да | 6 | 43.76 | Металлопластик |  | Нет |  | 72 | 201.6 | Смешанный | деревянные и железные без утеплителя | Нет |  | Армированный бетон |  | 148 | 1 | Нет |  | Плоская (совмещенная) |  | Отсутствует |  | Нет |  | Керамзит или шлак |  | Нет |  | Рулонные материалы (в 3-4 слоя) |  | 980 | Нет |  | Внутренний |  | Смешанный | Чугун,сталь |  | Нет |  | 4 | 230 | Нет |  | Да | 4 | Да | 2 | 400 | 1 | 12 | 2012 | Нет |  | Нет |  | 2037 | Да | 2 | 630 | 1 | 12 | 2012 | Нет |  | Нет |  | 2037 | 380 | 1 | 1 | 7 | 24585 | Закрытая | Медь | Нет |  | 5854 | Нет |  | Да | 630 | Скрытая | Медь | Нет |  | Установлен(ы) | 117 |  |  | Нет | 2012 | Нет |  | Имеется |  |  | Центральное | 1 | Смешанный | сталь, чугун | 1825 | Нет |  | 450 | Смешанный | сталь, чугун | Нет |  | Установлен(ы) | 1 |  |  | Нет | 2012 | Да | 7 | Смешанный | Чугун, пластик | 1680 | Нет |  | Отсутствует |  |  |  |  | Да | Автономная котельная - встроенно-пристроенная |  | Электроэнергия |  | 458785 | 1 | Закрытая | Вертикальная | Смешанный | пластик-сталь | 4208 | Нет |  | 250 | Смешанный | Чугун, сталь | Нет |  | Да | 1 | Нет |  | Нет |  |  |  | Установлен(ы) | 1 |  |  | Нет | 2012 | Да | 1 | Имеется | Нет | 2012 | Да | Бойлер
г. Краснодар, ул. Кружевная, д. 7 | 99998217 | Подготовлен | 03 401 000 | Краснодар | 350061, Краснодарский край, Краснодар г, Кружевная ул, дом № 7 | [8 empty] | Нет |  | Типовой |  | 2015 |  |  |  | Нет |  |  | Нет | [7 empty] | 16 | 16 | 3 |  |  | 532.2 | 225 | 11160 |  | Нет |  |  |  | Нет |  |  |  | Нет |  |  |  | Нет |  |  |  | Нет |  |  |  | Нет |  |  |  | Нет |  |  |  | Нет |  |  |  | Нет |  |  |  |  | 4753.9 | УО | ООО "ЮУК-2" | [11 empty] | счет регионального оператора (по решению общего собрания) | Свайный |  | Железобетон | [5 empty] | Нет |  | Да | [52 empty] | Плоская (совмещенная) |  |  |  | Нет |  |  |  | Нет | [11 empty] | Нет | [5 empty] | Да |  | Да | 3 |  |  |  | 2015 | Нет |  |  |  |  | Нет | [11 empty] | 3 | [5 empty] | Нет |  |  | Нет | [18 empty] | Центральное | [9 empty] | Нет | [7 empty] | Да |  |  |  |  | Нет |  | Отсутствует |  |  |  |  | Да | Иной | центральное | [14 empty] | Нет | [20 empty] | Да | Автономная котельная - встроенно-пристроенная | [13 empty] | Нет
г. Краснодар, ул. Кружевная, д. 8 | 99996247 | Подготовлен | 03 401 000 | Краснодар | 350061, Краснодарский край, Краснодар г, Кружевная ул, дом № 8 | Да | 5215 | Нет |  |  | 5215 |  |  | Нет |  | Типовой | Группа I | 2014 |  |  | 10 | Нет |  |  | Нет |  |  |  | 44 | 46.5 | 1369 | 148 | 12 | 13 | 3 | 8646.3 | 146 | 6493.8 | 110 | 5940.1 | 135 | Да | 80 | 4108.73 | 105 | Да | 30 | 1831.37 | 30 | Нет |  |  |  | Нет |  |  |  | Да | 36 | 553.7 | 36 | Да | 36 | 553.7 | 36 | Нет |  |  |  | Нет |  |  |  | Нет |  |  |  | 1 | 2152.5 | УО | ООО «Южная управляющая копнания» | 1 | 18.01.2013 | Решение общего собрания собственников помещений в МКД | Да | 2 | 18.01.2013 |  |  |  | 14.01.2013 |  | не выбран | Монолитная плита по свайному основанию |  | Железобетон |  | 1369 | м3 |  |  | Нет |  | Нет | [13 empty] | 0.33 | Крупноблочные |  | Окраска - по штукатурке (по бетону) - иная |  | 5269 | Нет |  | Да | 3128 | Отвердевающая мастика |  | Нет |  | Да | 3128 | Иное | пакля и раствор | Нет |  | Да | 6 | 43.76 | Металлопластик |  | Нет |  | 72 | 201.6 | Смешанный | деревянные и железные без утеплителя | Нет |  | Армированный бетон |  | 148 | 1.3 | Нет |  | Плоская (совмещенная) |  |  |  | Нет |  | Керамзит или шлак |  | Нет |  | Рулонные материалы (в 3-4 слоя) |  | 1369 | Нет |  | Внутренний |  | Трубы для внутреннего водостока - смешанные |  |  | Нет |  | 4 | 230 | Нет |  | Да | 4 | Да | 2 | 400 | 1 | 12 | 2012 | Нет |  | Нет |  | 2037 | Да | 2 | 500 | 1 | 12 | 2012 | Нет |  | Нет |  | 2037 | 380 | 1 | 1 | 7 | 24585 | Закрытая | Медь | Нет |  | 5834 | Нет |  | Да | 630 | Открытая | Медь | Нет |  | Установлен(ы) | 117 |  |  | Нет | 2012 | Нет |  | Имеется |  |  | Центральное | 1 | Смешанный | сталь, полипропилен, металлопластик | 1835 | Нет |  | 450 | Смешанный | чугун,сталь,латунь | Нет |  | Установлен(ы) | 1 |  |  | Нет | 2012 | Да | 7 | Смешанный | чугун, полипропилен | 1680 | Нет |  | Отсутствует |  |  |  |  | Да | Автономная котельная - иная |  | Газ |  | 458.7 | 1 | Открытая | Вертикальная | Смешанный | Полипропилен, сталь | 4208 | Нет |  | 250 | Смешанный | Чугун, латунь, пластик, сталь | Нет |  | Да | 1 | Нет |  | Нет |  |  |  | Установка не требуется |  |  | Имеется |  |  | Да | 1 | Имеется | Нет | 2012 | Да | Бойлер
г. Краснодар, ул. Крылатская, д. 17 | 99997255 | Подготовлен | 03 401 000 | Краснодар | 350053, Краснодарский край, Краснодар г, Крылатская ул, дом № 17 | Нет |  | Нет |  |  | 350 |  |  | Нет |  | Индивидуальный | Группа III | 2013 |  |  | 35 | Нет |  |  | Нет |  |  |  | 18 | 18 | 350 | 48 | 5 | 5 | 1 | 800 | 65 | 780 | 65 | 780 | 65 | Да | 65 | 780 | 65 | Нет |  |  |  | Нет |  |  |  | Нет |  |  |  | Нет |  |  |  | Нет |  |  |  | Нет |  |  |  | Нет |  |  |  | Нет |  |  |  | 1 | 20 | ТСЖ | ТСЖ "Западное" | 1 | 01.12.2013 | Решение общего собрания собственников помещений в МКД | [6 empty] | 01.12.2013 |  |  | Ленточный |  | Железобетон |  | 1 | шт. |  |  | Нет |  | Нет | [13 empty] | 0.3 | Кирпич |  | Отсутствует |  | 820 | Нет |  | Нет | [5 empty] | Нет | [5 empty] | Да | 5 | 5 | Металлопластик |  | Нет |  | 1 | 2.1 | Металл без утеплителя |  | Нет |  | Армированный бетон |  | 48 | 1 | Нет |  | Скатная | 3 | Дерево |  | Нет |  | Минеральная вата |  | Нет |  | Металпрофиль (металлочерепица) |  | 450 | Нет |  | Наружный неорганизованный | [10 empty] | Нет | [23 empty] | 15 | 1 | 1 | 5 | 100 | Закрытая | Медь | Нет |  | 100 | Нет |  | Нет | [5 empty] | Установлен(ы) | 1 |  |  | Нет | 2013 | Да | 1 |  | Нет | 2013 | Центральное | 1 | Металлополимер |  | 260 | Нет |  | 16 | Пластик |  | Нет |  | Установлен(ы) | 1 |  |  | Нет | 2013 | Да | 2 | Пластик |  | 110 | Нет |  | Отсутствует |  |  |  |  | Да | Автономная котельная - встроенно-пристроенная |  | Газ |  | 1 | 1 | Закрытая | Вертикальная | Металлополимер |  | 269 | Нет |  | 44 | Пластик |  | Нет |  | Нет |  |  |  | Нет |  |  |  | Установка не требуется |  |  | Отсутствует по причине, указанной в: п.6 ч.5 ст.11 261-ФЗ |  |  | Нет |  | Отсутствует по причине, указанной в: п.6 ч.5 ст.11 261-ФЗ |  |  | Да | Автономная котельная - встроенно-пристроенная |  | Газ |  | 1 | 1 | Металлополимер |  | 48 | Нет |  | 28 | Пластик |  | Нет |  | Установка не требуется |  |  | Имеется |  |  | Нет
г. Краснодар, ул. Крылатская, д. 7 | 99997480 | Подготовлен | 03 401 000 | Краснодар | 350053, Краснодарский край, Краснодар г, Крылатская ул, дом № 7 | Нет |  | Нет |  |  | 1000 |  |  | Нет |  | Типовой | Группа III | 2011 |  |  | 100 | Нет |  |  | Нет |  |  |  | 18 | 18 | 1000 | 200 | 6 | 6 | 3 | 5000 | 88 | 4500 | 88 | 4500 | 88 | Да | 88 | 4500 | 88 | Нет |  |  |  | Нет |  |  |  | Нет |  |  |  | Нет |  |  |  | Нет |  |  |  | Нет |  |  |  | Нет |  |  |  | Нет |  |  |  | 1 | 500 | ТСЖ | "Западное" | 1 | 01.01.2011 | Решение общего собрания собственников помещений в МКД | [6 empty] | 01.01.2011 |  | счет регионального оператора (по решению ОМС) | Ленточный |  | Железобетон |  | 1 | шт. |  |  | Нет |  | Нет | [13 empty] | 0.45 | Кирпич |  | Отсутствует |  | 1620 | Нет |  | Нет | [5 empty] | Нет | [5 empty] | Да | 15 | 30 | Металлопластик |  | Нет |  | 3 | 6 | Металл без утеплителя |  | Нет |  | Армированный асфальтобетон |  | 200 | 1 | Нет |  | Скатная | 4 | Сборные железобетонные настилы |  | Нет |  | Минеральная плита |  | Нет |  | Металпрофиль (металлочерепица) |  | 120 | Нет |  | Отсутствует |  | Оцинкованная сталь |  |  | Нет |  | 2 | 36 | Нет |  | Нет | [23 empty] | 120 | 1 | 1 | 1 | 300 | Закрытая | Аллюминий | Нет |  | 300 | Нет |  | Нет | [5 empty] | Установка не требуется |  |  | Имеется |  |  | Нет |  | Имеется |  |  | Центральное | 1 | Иной | Металл, пластик | 460 | Нет |  | 36 | Пластик |  | Нет |  | Установлен(ы) | 1 |  |  | Нет | 2011 | Да | 3 | Пластик |  | 200 | Нет |  | Отсутствует |  |  |  |  | Нет | [37 empty] | Нет
г. Краснодар, ул. Крымская, д. 59 | 99986389 | Подготовлен | 03 401 000 | Краснодар | 350047, Краснодарский край, Краснодар г, Крымская ул, дом № 59 | Да | 4774 | Нет |  | 23:43:0136055:1134 | 4794 |  |  | Нет |  | Типовой | Группа II | 1964 |  |  | 162 | Да | 40 | 01.01.2012 | Нет |  |  |  | 15 | 15 | 875 | 280 | 5 | 5 | 4 | 3183.2 | 80 | 2050.2 | 80 | 2050.2 | 90 | Да | 80 | 2050.2 | 90 | Нет |  |  |  | Нет |  |  |  | Нет |  |  |  | Нет |  |  |  | Нет |  |  |  | Нет |  |  |  | Нет |  |  |  | Нет |  |  |  | 1 | 1133 | ЖСК | ЖСК"№13" | 1 | 15.01.1965 | Решение общего собрания собственников помещений в МКД | [8 empty] | счет регионального оператора (по решению ОМС) | Ленточный |  | Железобетон |  | 1 | шт. |  |  | Да | 2010 | Да | 834 | Бетон |  | Бетонные (железобетонные) блоки |  | 1.5 | 761 | Плоское | Железобетон |  | 834 | Нет |  | 0.5 | Кирпич |  | Иная |  | 1 | Нет |  | Нет | [5 empty] | Нет | [5 empty] | Да | 20 | 36 | Металлопластик |  | Да | 2013 | 8 | 14 | Смешанный | деревянные и железные без утеплителя | Да | 2010 | Армированный асфальтобетон |  | 280 | 1.3 | Да | 2012 | Скатная | 4.4 | Дерево |  | Да | 2009 | Минеральная вата |  | Да | 2009 | Металпрофиль (металлочерепица) |  | 879 | Да | 2009 | Наружный организованный |  | Оцинкованная сталь |  |  | Да | 2009 | 12 | 180 | Да | 2009 | Нет | [23 empty] | 1 | 1 | 1 | 20 | 1 | Закрытая | Медь | Да | 2007 | 100 | Да | 2007 | Нет |  | Скрытая | Медь | Да | 2007 | Установлен(ы) | 4 |  |  | Нет | 2007 | Да | 4 |  | Да | 2007 | Центральное | 1 | Оцинкованная сталь |  | 96 | Да | 2009 | 16 | Смешанный | Чугун, бронза | Да | 2009 | Установлен(ы) | 1 |  |  | Да | 2011 | Да | 4 | Пластик |  | 163.8 | Да | 2009 | Центральное (сетевой природный газ) | 4 | 567.6 | Нет |  | Нет | [37 empty] | Да | Водогрейная колонка
г. Краснодар, ул. Крымская, д. 61 | 48398522 | Подготовлен | 03 401 000 | Краснодар | 350047, Краснодарский край, Краснодар г, Крымская ул, дом № 61 | Да | 4239.6 | Да | 3457 | 23:43:0136055:1133 | 3180 |  |  | Нет |  | Типовой | Группа II | 1964 |  |  | 159 | Да | 25 | 20.05.2007 | Нет |  |  |  | 15 | 15 | 852 | 68.4 | 5 | 5 | 4 | 2130.2 | 80 | 2030.2 | 80 | 2030.2 | 82 | Да | 79 | 2001.2 | 81 | Да | 1 | 29 | 1 | Нет |  |  |  | Нет |  |  |  | Нет |  |  |  | Нет |  |  |  | Нет |  |  |  | Нет |  |  |  | Нет |  |  |  | 1 | 100 | ТСЖ (после ликвидации ЖСК) | Товарищество собственников жилья № 14 | 1 | 01.01.1964 | Решение общего собрания собственников помещений в МКД | [8 empty] | счет регионального оператора (по решению ОМС) | Ленточный |  | Железобетон |  | 140 | м3 |  |  | Нет |  | Да | 851.6 | Бетон |  | Бетонные (железобетонные) блоки |  | 2.5 | 851.6 | Плоское | Железобетон |  | 851.6 | Нет |  | 0.5 | Кирпич |  | Отсутствует |  | 1024 | Нет |  | Нет | [5 empty] | Нет | [5 empty] | Да | 20 | 30 | Металлопластик |  | Да | 2010 | 4 | 8 | Металл без утеплителя |  | Нет |  | Армированный асфальтобетон |  | 161.7 | 1 | Нет |  | Скатная | 3.5 | Дерево |  | Да | 2009 | Минеральная вата |  | Да | 2009 | Металпрофиль (металлочерепица) |  | 1200 | Да | 2009 | Наружный организованный |  | Оцинкованная сталь с полимерным покрытием (для крыш из металлопрофиля (металлочерепицы)) |  | 68.4 | Да | 2009 | 12 | 180 | Да | 2009 | Нет | [23 empty] | 100 | 1 | 1 | 20 | 758 | Закрытая | Медь | Да | 2012 | 102 | Да | 2012 | Нет |  | Скрытая | Алюминий | Нет |  | Установлен(ы) | 80 | 1 |  | Нет | 2010 | Да | 1 |  | Нет | 2010 | Центральное | 1 | Смешанный | металл.пластик, сталь | 163.8 | Нет |  | 16 | Смешанный | металл, пластик | Нет |  | Установлен(ы) | 1 |  |  | Нет | 2008 | Да | 4 | Пластик |  | 100 | Да | 2011 | Центральное (сетевой природный газ) | 4 | 50 | Нет |  | Да | Внешняя котельная |  |  |  | 1 | 1 | Закрытая | Горизонтальная | Металлополимер |  | 300 | Нет |  | 80 | Латунь |  | Нет |  | Нет |  |  |  | Нет |  |  |  | Установлен(ы) | 1 |  |  | Нет | 2010 | Да | 1 | Имеется | Нет | 2010 | Нет
г. Краснодар, ул. Крымская, д. 63 | 48398525 | Подготовлен | 03 401 000 | Краснодар | 350047, Краснодарский край, Краснодар г, Крымская ул, дом № 63 | Да | 3770 | Да | 3770 | 23:43:0136055:148 | 3770 |  |  | Да |  | Типовой | Группа III | 1967 |  |  | 121 | Да | 53 | 04.06.2008 | Нет |  |  |  | 12.7 | 12.7 | 3458.1 | 68.1 | 5 | 5 | 4 | 3458.1 | 75 | 3215.5 | 64 | 2551.3 | 64 | Да | 64 | 2551.3 | 64 | Нет |  |  |  | Нет |  |  |  | Нет |  |  |  | Да | 11 | 664.2 | 1 | Да | 11 | 664.2 | 1 | Нет |  |  |  | Нет |  |  |  | Нет |  |  |  | 5 | 242.6 | ЖСК | ЖСК-83 | 83 | 13.11.1971 | Решение общего собрания собственников помещений в МКД | [9 empty] | Ленточный |  | Железобетон |  | 1 | шт. |  |  | Нет |  | Да | 841 | Бетон |  | Кирпич |  | 9.9 | 2415 | Плоское | Железобетон |  | 5891.2 | Нет |  | 0.38 | Кирпич |  | Отсутствует |  | 841.7 | Нет |  | Нет | [5 empty] | Нет | [5 empty] | Да | 36 | 54 | Дерево - хвойных пород |  | Нет |  | 8 | 28 | Металл с утеплителем |  | Нет |  | Иной | асфальтобетон | 68.1 | 12.35 | Да | 2008 | Скатная | 4.4 | Дерево |  | Да | 2009 | Пенобетон или пеностекло |  | Да | 2009 | Металпрофиль (металлочерепица) |  | 1000 | Да | 2009 | Наружный организованный |  | Трубы для внутреннего водостока - стальные |  |  | Да | 2009 | 12 | 152.4 | Да | 2009 | Нет | [23 empty] | 220 | 1 | 1 | 16 | 3215 | Закрытая | Медь | Да | 2009 | 3215.5 | Нет |  | Нет |  | Скрытая | Медь | Нет |  | Установлен(ы) | 65 |  |  | Нет | 2012 | Да | 1 |  | Да | 2011 | Центральное | 1 | Металлополимер |  | 3215 | Да | 2009 | 104 | Латунь |  | Да | 2009 | Установлен(ы) | 66 |  |  | Нет | 2009 | Да | 1 | Пластик |  | 79 | Да | 2009 | Центральное (сетевой природный газ) | 1 | 532 | Нет |  | Да | Внешняя котельная |  |  |  | 0.16 | 1 | Открытая | Вертикальная | Оцинкованная сталь |  | 914 | Нет |  | 89 | Сталь |  | Нет |  | Нет |  |  |  | Нет |  |  |  | Установлен(ы) | 1 |  |  | Нет | 2009 | Да | 1 | Имеется | Нет | 2009 | Нет
г. Краснодар, ул. Крымская, д. 65 | 48398528 | Подготовлен | 03 401 000 | Краснодар | 350047, Краснодарский край, Краснодар г, Крымская ул, дом № 65 | Нет |  | Нет |  | 23:43:0136055:533 | 1842 |  |  | Нет |  | Типовой | Группа II | 1967 |  |  | 187 | Нет |  |  | Нет |  |  |  | 15 | 15 | 1050 | 150 | 5 | 5 | 4 | 3223 | 64 | 3000 | 64 | 3000 | 64 | Да | 64 | 3000 | 64 | Нет |  |  |  | Нет |  |  |  | Нет |  |  |  | Нет |  |  |  | Нет |  |  |  | Нет |  |  |  | Нет |  |  |  | Нет |  |  |  | 4 | 223 | ЖСК | ЖСК-82 | 1 | 01.01.1966 | Решение общего собрания собственников помещений в МКД | [8 empty] | счет регионального оператора (по решению ОМС) | Ленточный |  | Железобетон |  | 120 | м3 |  |  | Нет |  | Нет | [13 empty] | 0.4 | Кирпич |  | Отсутствует |  | 2136 | Нет |  | Нет | [5 empty] | Нет | [5 empty] | Да | 20 | 20 | Дерево - хвойных пород |  | Нет |  | 4 | 12 | Металл без утеплителя |  | Нет |  | Армированный асфальтобетон |  | 150 | 1 | Нет |  | Скатная | 2 | Дерево |  | Да | 2009 | Керамзит или шлак |  | Нет |  | Металпрофиль (металлочерепица) |  | 1000 | Да | 2009 | Наружный неорганизованный | [10 empty] | Нет | [23 empty] | 75 | 1 | 1 | 20 | 1254 | Закрытая | Медь | Да | 2009 | 240 | Да | 2009 | Нет |  | Скрытая | Алюминий | Нет |  | Установлен(ы) | 1 |  |  | Нет | 2010 | Нет |  | Имеется |  |  | Центральное | 1 | Черная сталь |  | 100 | Нет |  | 1 | Чугун |  | Нет |  | Установлен(ы) | 1 |  |  | Нет | 2001 | Да | 4 | Чугун |  | 100 | Нет |  | Центральное (сетевой природный газ) | 4 | 100 | Нет |  | Да | Внешняя котельная |  |  |  | 1 | 1 | Закрытая | Вертикальная | Черная сталь |  | 100 | Нет |  | 2 | Чугун |  | Нет |  | Нет |  |  |  | Нет |  |  |  | Установка не требуется |  |  | Имеется |  |  | Нет |  | Имеется |  |  | Нет
г. Краснодар, ул. Крымская, д. 69 | 78918199 | Подготовлен | 03 401 000 | Краснодар | 350047, Краснодарский край, Краснодар г, Крымская ул, дом № 69 | Нет |  | Нет |  | 23:43:0136055:1130 | 750 |  |  | Нет |  | Типовой | Группа II | 1966 |  |  | 169 | Нет |  |  | Нет |  |  |  | 15 | 15 | 495 | 150 | 5 | 5 | 4 | 2665 | 70 | 2465 | 70 | 2465 | 70 | Да | 70 | 2465 | 70 | Нет |  |  |  | Нет |  |  |  | Нет |  |  |  | Нет |  |  |  | Нет |  |  |  | Нет |  |  |  | Нет |  |  |  | Нет |  |  |  | 1 | 200 | ТСЖ (после ликвидации ЖСК) | ТСЖ 81 | 1 | 01.01.1966 | Решение общего собрания собственников помещений в МКД | [8 empty] | счет регионального оператора (по решению ОМС) | Ленточный |  | Железобетон |  | 30 | м3 |  |  | Нет |  | Нет | [13 empty] | 0.45 | Кирпич |  | Отсутствует |  | 2016 | Нет |  | Нет | [5 empty] | Нет | [5 empty] | Да | 20 | 20 | Дерево - хвойных пород |  | Нет |  | 4 | 12 | Металл без утеплителя |  | Нет |  | Армированный асфальтобетон |  | 150 | 0.5 | Нет |  | Скатная | 2 | Дерево |  | Да | 2012 | Отсутствует |  | Нет |  | Металпрофиль (металлочерепица) |  | 1274 | Да | 2012 | Наружный неорганизованный | [10 empty] | Нет | [23 empty] | 75 | 1 | 1 | 20 | 100 | Закрытая | Аллюминий | Нет |  | 100 | Нет |  | Нет |  | Скрытая | Алюминий | Нет |  | Требуется установка | [5 empty] | Нет |  | Имеется |  |  | Центральное | 1 | Черная сталь |  | 453 | Нет |  | 36 | Чугун |  | Нет |  | Установлен(ы) | 70 |  |  | Нет | 2010 | Да | 4 | Чугун |  | 230 | Нет |  | Отсутствует |  |  |  |  | Нет | [37 empty] | Нет
г. Краснодар, ул. Кубанская Набережная, д. 100 | 48397580 | Подготовлен | 03 401 000 | Краснодар | 350063, Краснодарский край, Краснодар г, Кубанская Набережная ул, дом № 100 | Да | 3894 | Нет |  | 23:43:0208025:10 | 3894 |  |  | Да |  | Типовой | Группа II | 1984 | 2012 |  | 284 | Нет |  |  | Нет |  |  |  | 27 | 27 | 1245 | 190 | 9 | 9 | 3 | 7235.6 | 117 | 6353.9 | 116 | 6339.4 | 117 | Да | 116 | 6339.4 | 117 | Нет |  |  |  | Нет |  |  |  | Нет |  |  |  | Да | 1 | 14.5 | 1 | Да | 1 | 14.5 | 1 | Нет |  |  |  | Нет |  |  |  | Нет |  |  |  | 2 | 881.7 | УО | ООО "Городское Управление Домами | 1 | 22.05.2013 | Решение общего собрания собственников помещений в МКД | Да | 1 | 22.05.2013 |  |  |  | 01.01.2008 |  | счет регионального оператора (по решению ОМС) | Свайный |  | Железобетон |  | 45 | шт. |  |  | Нет |  | Нет | [13 empty] | 0.4 | Кирпич |  | Отсутствует |  | 3892.3 | Нет |  | Нет | [5 empty] | Нет | [5 empty] | Да | 3 | 1.6 | Дерево - хвойных пород |  | Нет |  | 157 | 280.8 | Смешанный | деревянные и железные без утеплителя | Нет |  | Армированный асфальтобетон |  | 190 | 1.2 | Нет |  | Плоская (совмещенная) |  | Отсутствует |  | Да | 2008 | Керамзит или шлак |  | Да | 2008 | Безрулочный мастичный по стеклоткании |  | 1130 | Да | 2008 | Внутренний |  | Трубы для внутреннего водостока - асбоцементные |  |  | Нет |  | 3 | 81 | Нет |  | Да | 3 | Да | 3 | 400 | 1 | 9 | 2010 | Да | 2010 | Да | 01.01.2010 | 2035 | Нет | [10 empty] | 264990 | 1 | 1 | 37 | 350 | Закрытая | Аллюминий | Нет |  | 150 | Нет |  | Да | 90 | Скрытая | Алюминий | Нет |  | Установка не требуется |  |  | Имеется |  |  | Нет |  | Имеется |  |  | Центральное | 1 | Смешанный | Металл, пластик | 1169.6 | Да | 2008 | 37 | Смешанный | металл, пластик | Да | 2008 | Установлен(ы) | 1 |  |  | Да | 2008 | Да | 3 | Смешанный | Чугун, пластик | 50 | Да | 2008 | Центральное (сетевой природный газ) | 1 | 285 | Нет |  | Да | Внешняя котельная |  |  |  | 886 | 1 | Открытая | Горизонтальная | Черная сталь |  | 2270 | Нет |  | 46 | Смешанный | чугун, латунь, сталь | Нет |  | Да | 1 | Нет |  | Да | 1 | Нет |  | Установка не требуется |  |  | Имеется |  |  | Нет |  | Имеется |  |  | Да | Внешняя котельная |  |  |  | 443.7 | 1 | Черная сталь |  | 1169.6 | Да | 2008 | 22 | Смешанный | чугун, латунь и сталь | Да | 2008 | Установка не требуется |  |  | Имеется |  |  | Нет
г. Краснодар, ул. Кубанская Набережная, д. 19 | 724863991 | Подготовлен | 03 401 000 | Краснодар | 350063, Краснодарский край, Краснодар г, Кубанская Набережная ул, дом № 19 | Нет |  | Нет |  | 23:43:0208012:68 | 2500 |  |  | Нет |  | Типовой | Группа I | 2000 |  |  | 112 | Нет |  |  | Нет |  |  |  | 48 | 48 | 2500 | 124 | 16 | 16 | 1 | 2500 | 50 | 2000 | 50 | 2000 | 50 | Да | 50 | 2000 | 50 | Нет |  |  |  | Нет |  |  |  | Нет |  |  |  | Нет |  |  |  | Нет |  |  |  | Нет |  |  |  | Нет |  |  |  | Нет |  |  |  | 5 | 500 | ТСЖ | "Актор" | 1 | 05.05.2005 | Решение общего собрания собственников помещений в МКД | [6 empty] | 05.05.2005 |  | счет регионального оператора (по решению ОМС) | Ленточный |  | Бутовый камень |  | 1500 | м3 |  |  | Нет |  | Нет | [13 empty] | 0.5 | Кирпич |  | Облицовка - керамическая или цементная офактуренная плитка |  | 500 | Нет |  | Нет | [5 empty] | Нет | [5 empty] | Нет | 12 | 15 | Дерево - твердых пород |  | Нет |  | 5 | 10 | Металл с утеплителем |  | Нет |  | Армированный асфальтобетон |  | 130 | 1.3 | Нет |  | Скатная | 2.3 | Металл |  | Нет |  | Смешанный | керамзит, минеральная плита | Нет |  | Оцинкованная сталь |  | 1500 | Нет |  | Наружный неорганизованный | [10 empty] | Да | 2 | Да | 1 | 300 | 1 | 16 | 2005 | Нет |  | Нет |  | 2030 | Да | 1 | 500 | 1 | 16 | 2005 | Нет |  | Нет |  | 2030 | 100 | 1 | 1 | 16 | 265 | Закрытая | Медь | Нет |  | 265 | Нет |  | Нет | [5 empty] | Установлен(ы) | 1 |  |  | Нет | 2005 | Нет |  | Имеется |  |  | Центральное | 1 | Металлополимер |  | 456 | Нет |  | 36 | Пластик |  | Нет |  | Установлен(ы) | 1 |  |  | Да | 2005 | Да | 1 | Пластик |  | 159 | Нет |  | Отсутствует |  |  |  |  | Да | Внешняя котельная |  |  |  | 1 | 1 | Закрытая | Горизонтальная | Металлополимер |  | 389 | Нет |  | 25 | Пластик |  | Нет |  | Да | 1 | Да | 2005 | Нет |  |  |  | Установлен(ы) | 1 |  |  | Да | 2005 | Нет |  | Имеется |  |  | Да | Внешняя котельная |  |  |  | 0.9 | 1 | Металлополимер |  | 356 | Нет |  | 21 | Пластик |  | Нет |  | Установлен(ы) | 1 |  |  | Да | 2005 | Нет
г. Краснодар, ул. Кубанская Набережная, д. 3/1 | 99997769 | Подготовлен | 03 401 000 | Краснодар | 350063, Краснодарский край, Краснодар г, Кубанская Набережная ул, дом № 3/1 | Да | 880 | Да | 880 | 23:43:0208042:38 | 880 |  |  | Нет |  | Типовой | Группа I | 2014 |  | B+ | 17 | Нет |  |  | Нет |  |  |  | 47 | 47 | 771.1 | 92.7 | 12 | 12 | 1 | 5016.6 | 39 | 3886.4 | 17 | 3488.6 | 17 | Да | 17 | 3488.6 | 17 | Нет |  |  |  | Нет |  |  |  | Нет |  |  |  | Да | 22 | 397.8 | 22 | Да | 22 | 397.8 | 22 | Нет |  |  |  | Нет |  |  |  | Нет |  |  |  | 14 | 1130.2 | УО | ООО "Восточное" | 1 | 14.01.2015 | Решение общего собрания собственников помещений в МКД | Нет | [5 empty] | 14.01.2015 |  | счет регионального оператора (по решению общего собрания) | Монолитная плита по свайному основанию |  | Железобетон |  | 589 | м3 |  |  | Нет |  | Да | 676 | Бетон |  | Смешанный | Железобеннный каркас заполненный к/б кирпичом | 2 | 185.4 | Плоское | Железобетон |  | 676 | Нет |  | 0.25 | Иной | Бетонный монолит | Иная |  | 4135 | Нет |  | Нет | [5 empty] | Нет | [5 empty] | Да | 31 | 45 | Металлопластик |  | Нет |  | 29 | 58 | Смешанный | Металлопластик,металлические | Нет |  | Армированный бетон |  | 96.7 | 1 | Нет |  | Плоская (совмещенная) |  |  |  | Нет |  | Иной | технониколь | Нет |  | Иной | техноэласт | 771.1 | Нет |  | Внутренний |  | Трубы для внутреннего водостока - полимерные |  |  | Нет |  | 2 | 113 | Нет |  | Да | 2 | Да | 1 | 400 | 1 | 12 | 2015 | Нет |  | Нет |  | 2040 | Да | 1 | 1000 | 1 | 12 | 2015 | Нет |  | Нет |  | 2040 | 216.7 | 2 | 2 | 12 | 356 | Закрытая | Медь | Нет |  | 356 | Нет |  | Да | 298 | Скрытая | Медь | Нет |  | Установлен(ы) | 2 |  |  | Нет | 2014 | Да | 12 |  | Нет | 2014 | Центральное | 1 | Смешанный | Металл, полипропилен | 532 | Нет |  | 2 | Сталь |  | Нет |  | Установлен(ы) | 1 |  |  | Нет | 2014 | Да | 1 | Пластик |  | 289 | Нет |  | Отсутствует |  |  |  |  | Да | Внешняя котельная |  |  |  | 0.08 | 1 | Закрытая | Вертикальная | Иной | металлопластик | 689 | Нет |  | 36 | Сталь |  | Нет |  | Да | 1 | Нет |  | Нет |  |  |  | Установлен(ы) | 1 |  |  | Нет | 2014 | Да | 1 | Имеется | Нет | 2014 | Да | Внешняя котельная |  |  |  | 0.08 | 1 | Иной | Пластик, сталь | 469 | Нет |  | 31 | Сталь |  | Нет |  | Установлен(ы) | 1 |  | Имеется | Нет | 2014 | Да | 1 | Имеется | Нет
г. Краснодар, ул. Кубанская Набережная, д. 31, корп. 1 | 724864373 | Подготовлен | 03 401 000 | Краснодар | г. Краснодар, ул. Кубанская Набережная, 31/1 | Да | 19702 | Да | 19702 | 23:43:0208012:45 | 19702 | 89129-00 | 23:43:0208012:45 | Нет |  | Типовой | Группа II | 2010 |  |  | 710 | Нет |  |  | Нет |  |  |  | 55 | 78 | 4702 | 1526 | 17 | 24 | 8 | 70544.25 | 660 | 60544.26 | 647 | 50544.27 | 647 | Да | 647 | 50544.27 | 647 | Нет |  |  |  | Нет |  |  |  | Нет |  |  |  | Да | 13 | 9999.99 | 13 | Да | 13 | 9999.99 | 13 | Нет |  |  |  | Нет |  |  |  | Нет |  |  |  | 67 | 9999.99 | УО | ООО УК "Строй Жил Сервис" | 1 | 02.08.2010 | Решение общего собрания собственников помещений в МКД | Нет | [5 empty] | 01.01.2000 |  | счет регионального оператора (по решению ОМС) | Ленточный |  | Бетон |  | 1 | шт. |  |  | Нет |  | Да | 2583.1 | Бетон |  | Смешанный | Монолитный каркас с кирпичным заполнением | 3 | 218750 | Плоское | Железобетон |  | 392634.2 | Нет |  | 0.3 | Смешанный | Монолитный каркас с кирпичным заполнением | Окраска - по штукатурке (по бетону) - иная |  | 69036 | Нет |  | Нет | [5 empty] | Нет | [5 empty] | Да | 61 | 122 | Металлопластик |  | Нет |  | 708 | 1405.55 | Металлопластик |  | Нет |  | Иной | Бетон,тротуарная плитка | 1526 | 1 | Нет |  | Плоская (совмещенная) |  | Металл |  | Нет |  | Керамзит или шлак |  | Нет |  | Металпрофиль (металлочерепица) |  | 5105.2 | Нет |  | Наружный организованный |  | Оцинкованная сталь с полимерным покрытием (для крыш из металлопрофиля (металлочерепицы)) |  | 1526 | Нет |  | 43 | 1884 | Нет |  | Да | 18 | Да | 10 | 600 | 1 | 22 | 2010 | Нет |  | Да | 26.08.2013 | 2030 | Да | 8 | 1000 | 1 | 22 | 2010 | Нет |  | Да | 26.08.2013 | 2030 | 800 | 18 | 18 | 30 | 30 | Закрытая | Медь | Нет |  | 7.2 | Нет |  | Да | 3.6 | Скрытая | Медь | Нет |  | Установлен(ы) | 712 |  |  | Нет | 2010 | Да | 21 |  | Нет | 2010 | Центральное | 1 | Смешанный | Металл, полипропилен | 4592 | Нет |  | 33 | Смешанный | сталь, латунь | Нет |  | Установлен(ы) | 1 |  |  | Нет | 2010 | Да | 8 | Смешанный | Чугун, пластик | 4792 | Нет |  | Отсутствует |  |  |  |  | Да | Внешняя котельная |  |  |  | 2.84 | 1 | Закрытая | Вертикальная | Смешанный | Металлопластик, сталь | 3112 | Нет |  | 468 | Смешанный | Сталь , латунь | Нет |  | Да | 2 | Нет |  | Нет |  |  |  | Установлен(ы) | 4 |  | Имеется | Нет | 2010 | Да | 1 | Имеется | Нет | 2010 | Да | Внешняя котельная |  |  |  | 0.07 | 2 | Иной | полипропилен | 5012 | Нет |  | 439 | Смешанный | сталь, латунь | Нет |  | Установлен(ы) | 2 |  |  | Нет | 2010 | Да | 2 | Имеется | Нет
г. Краснодар, ул. Кубанская Набережная, д. 37 | 99997133 | Подготовлен | 03 401 000 | Краснодар | 350063, Краснодарский край, Краснодар г, Кубанская Набережная ул, дом № 37 | Нет |  | Нет |  |  | 40119.8 |  |  | Нет |  | Индивидуальный | Группа II | 2014 |  |  | 10 | Нет |  |  | Нет |  |  |  | 87.5 | 87.5 | 10794.4 | 891.6 | 22 | 22 | 3 | 37640.7 | 301 | 33352.1 | 240 | 26481.1 | 240 | Да | 240 | 26481.1 | 240 | Нет |  |  |  | Нет |  |  |  | Нет |  |  |  | Да | 61 | 6871 | 61 | Да | 61 | 6871 | 61 | Нет |  |  |  | Нет |  |  |  | Нет |  |  |  | 6 | 4288.6 | УО | ООО "Управляющая организация "Адмирал" | 1 | 16.06.2014 | Решение общего собрания собственников помещений в МКД | Нет | [5 empty] | 14.01.2014 |  |  | Смешанный | Монолитный железобетонный каркас,кирпич | Железобетон |  | 2379.8 | кв.м | 2379.8 | кв.м | Нет |  | Да | 253.4 | Смешанный | Железобетон | Бетонные (железобетонные) блоки |  | 8.5 | 274160.2 | Плоское | Железобетон |  | 61370.4 | Нет |  | 0.3 | Смешанный | Железобетон монолит | Облицовка - керамическая или цементная офактуренная плитка |  | 66245.88 | Нет |  | Да | 891.6 | Отвердевающая мастика |  | Нет |  | Нет | [5 empty] | Нет |  |  | Металлопластик |  | Нет |  | 144 | 253.44 | Металлопластик |  | Нет |  | Армированный бетон |  | 891.6 | 23.39 | Нет |  | Плоская (совмещенная) |  |  |  | Нет |  | Минеральная плита |  | Нет |  | Металпрофиль (металлочерепица) |  | 253.4 | Нет |  | Внутренний |  | Трубы для внутреннего водостока - полимерные |  |  | Нет |  | 3 | 222.9 | Нет |  | Да | 10 | Да | 3 | 1600 | 0.53 | 22 | 2014 | Нет |  | Да | 01.07.2014 | 2039 | Да | 3 | 1600 | 0.53 | 23 | 2014 | Нет |  | Да | 01.07.2014 | 2039 | 80 | 69 | 69 | 121 | 891.6 | Закрытая | Медь | Нет |  | 891.6 | Нет |  | Да | 445.8 | Скрытая | Медь | Нет |  | Установка не требуется |  |  | Имеется |  |  | Да | 471 |  | Нет | 2014 | Центральное | 1 | Оцинкованная сталь |  | 445.8 | Нет |  | 15 | Сталь |  | Нет |  | Установлен(ы) | 374 |  |  | Нет | 2014 | Да | 1 | Чугун |  | 445.8 | Нет |  | Отсутствует |  |  |  |  | Да | Автономная котельная - крышная |  | Жидкое топливо |  | 1.14 | 1 | Закрытая | Вертикальная | Оцинкованная сталь |  | 445.8 | Нет |  | 6 | Сталь |  | Нет |  | Да | 1 | Нет |  | Да | 1 | Нет |  | Установлен(ы) | 244 |  |  | Нет | 2014 | Да | 1 | Имеется | Нет | 2014 | Да | Автономная котельная - крышная |  | Жидкое топливо |  | 1.14 | 374 | Оцинкованная сталь |  | 445.8 | Нет |  | 49 | Сталь |  | Нет |  | Установлен(ы) | 374 |  |  | Нет | 2014 | Да | 1 | Имеется | Нет
г. Краснодар, ул. Кубанская Набережная, д. 37, корп. 10 | 99992523 | Подготовлен | 03 401 000 | Краснодар | 350063, Краснодарский край, Краснодар г, Кубанская Набережная ул, дом № 37, корпус 10 | Да | 4428 | Нет |  |  | 4428 |  |  | Нет |  | Индивидуальный | Группа I | 2009 |  |  | 124 | Нет |  |  | Нет |  |  |  | 3.3 | 75 | 4428 | 325 | 1 | 22 | 2 | 23149 | 151 | 16149 | 143 | 13882 | 143 | Да | 143 | 13882 | 143 | Нет |  |  |  | Нет |  |  |  | Нет |  |  |  | Да | 8 | 2267 | 8 | Да | 8 | 2267 | 8 | Нет |  |  |  | Нет |  |  |  | Нет |  |  |  | 2 | 7000 | УО | ООО "Управляющая организация "Адмирал" | 1 | 05.08.2009 | Решение общего собрания собственников помещений в МКД | Да | 3 | 03.09.2012 |  |  |  | 05.08.2009 |  | счет регионального оператора (по решению ОМС) | Свайный |  | Железобетон |  | 3 | шт. |  |  | Нет |  | Да | 3872.5 | Бетон |  | Бетонные (железобетонные) блоки |  | 4 | 4206.8 | Плоское | Железобетон |  | 3872.5 | Нет |  | 0.02 | Железо-бетонный или стальной каркас с кирпичным (мелкоблочным) заполнением |  | Облицовка - керамическая или цементная офактуренная плитка |  | 9504 | Нет |  | Нет | [5 empty] | Да | 3994 | Монтажная пена |  | Нет |  | Да | 4 | 10 | Металлопластик |  | Нет |  | 13 | 25 | Металлопластик |  | Нет |  | Отсутствует |  | 4428 | 21.32 | Нет |  | Плоская (совмещенная) |  | Сборные железобетонные настилы |  | Нет |  | Керамзит или шлак |  | Нет |  | Рулонные материалы (в 3-4 слоя) |  | 4259.7 | Нет |  | Внутренний |  | Оцинкованная сталь |  |  | Нет |  | 5 | 430 | Нет |  | Да | 5 | Да | 2 | 400 | 1.6 | 22 | 2009 | Нет |  | Да | 31.05.2013 | 2034 | Да | 3 | 1000 | 1.6 | 22 | 2009 | Нет |  | Да | 31.05.2013 | 2034 | 395 | 2 | 2 | 44 | 45000 | Закрытая | Медь | Нет |  | 54840 | Нет |  | Да | 341 | Скрытая | Медь | Нет |  | Установлен(ы) | 8 |  |  | Нет | 2009 | Да | 1 |  | Нет | 2009 | Центральное | 2 | Оцинкованная сталь |  | 6618 | Нет |  | 28 | Сталь |  | Нет |  | Установлен(ы) | 2 |  |  | Нет | 2009 | Да | 3 | Чугун |  | 2804 | Нет |  | Отсутствует |  |  |  |  | Да | Автономная котельная - встроенно-пристроенная |  | Жидкое топливо |  | 1.53 | 1 | Закрытая | Вертикальная | Оцинкованная сталь |  | 6652 | Нет |  | 12 | Сталь |  | Нет |  | Да | 1 | Нет |  | Нет |  |  |  | Установлен(ы) | 4 |  |  | Нет | 2009 | Да | 1 | Имеется | Нет | 2009 | Да | Автономная котельная - встроенно-пристроенная |  | Жидкое топливо |  | 0.43 | 2 | Оцинкованная сталь |  | 6652 | Нет |  | 216 | Латунь |  | Нет |  | Установлен(ы) | 2 |  |  | Нет | 2009 | Да | 2 | Имеется | Нет
г. Краснодар, ул. Кубанская Набережная, д. 37, корп. 11 | 99993415 | Подготовлен | 03 401 000 | Краснодар | 350063, Краснодарский край, Краснодар г, Кубанская Набережная ул, дом № 37, корпус 11 | Да | 4954 | Нет |  |  | 4954 |  |  | Нет |  | Индивидуальный | Группа I | 2010 |  |  | 255 | Нет |  |  | Нет |  |  |  | 3.3 | 45 | 2569.5 | 10.9 | 1 | 24 | 3 | 30341 | 298 | 26688 | 254 | 19543 | 254 | Да | 251 | 19112.2 | 251 | Да | 3 | 430.8 | 3 | Нет |  |  |  | Нет |  |  |  | Да | 44 | 7145 | 44 | Да | 44 | 7145 | 44 | Нет |  |  |  | Нет |  |  |  | Нет |  |  |  | 31 | 3653 | УО | ООО "Управляющая организация "Адмирал" | 1 | 30.09.2010 | Решение общего собрания собственников помещений в МКД | Да | 3 | 30.09.2013 |  |  |  | 30.09.2010 |  | счет регионального оператора (по решению ОМС) | Свайный |  | Железобетон |  | 1624 | м3 |  |  | Нет |  | Да | 1979.4 | Бетон |  | Бетонные (железобетонные) блоки |  | 3 | 3862 | Плоское | Железобетон |  | 1979.4 | Нет |  | 0.02 | Железо-бетонный или стальной каркас с кирпичным (мелкоблочным) заполнением |  | Облицовка - керамическая или цементная офактуренная плитка |  | 400.5 | Нет |  | Нет | [5 empty] | Нет | [5 empty] | Да | 28 | 44.6 | Металлопластик |  | Нет |  | 41 | 82 | Металлопластик |  | Нет |  | Армированный бетон |  | 273 | 1.2 | Нет |  | Плоская (совмещенная) |  | Металл |  | Нет |  | Керамзит или шлак |  | Нет |  | Оцинкованная сталь |  | 2375.3 | Нет |  | Внутренний |  | Оцинкованная сталь |  |  | Нет |  | 5 | 270 | Нет |  | Да | 6 | Да | 6 | 1000 | 1.6 | 21 | 2010 | Нет |  | Да | 30.09.2013 | 2035 | Нет | [10 empty] | 500 | 2 | 2 | 56 | 48000 | Закрытая | Медь | Нет |  | 62360 | Нет |  | Да | 62360 | Скрытая | Медь | Нет |  | Установлен(ы) | 23 |  |  | Нет | 2010 | Да | 1 |  | Нет | 2010 | Центральное | 2 | Оцинкованная сталь |  | 7126 | Нет |  | 32 | Сталь |  | Нет |  | Установлен(ы) | 2 |  |  | Нет | 2010 | Да | 3 | Чугун |  | 3018 | Нет |  | Отсутствует |  |  |  |  | Да | Автономная котельная - встроенно-пристроенная |  | Жидкое топливо |  | 1.62 | 1 | Закрытая | Вертикальная | Оцинкованная сталь |  | 6844 | Нет |  | 14 | Латунь |  | Нет |  | Да | 1 | Нет |  | Нет |  |  |  | Установлен(ы) | 5 |  |  | Нет | 2010 | Да | 1 | Имеется | Нет | 2010 | Да | Автономная котельная - встроенно-пристроенная |  | Жидкое топливо |  | 0.48 | 2 | Оцинкованная сталь |  | 6844 | Нет |  | 236 | Латунь |  | Нет |  | Установлен(ы) | 2 |  |  | Нет | 2010 | Да | 2 | Имеется | Нет
г. Краснодар, ул. Кубанская Набережная, д. 37, корп. 12 | 99993433 | Подготовлен | 03 401 000 | Краснодар | 350063, Краснодарский край, Краснодар г, Кубанская Набережная ул, дом № 37, корпус 12 | Да | 8798 | Нет |  |  | 8798 |  |  | Нет |  | Индивидуальный | Группа I | 2012 |  |  | 124 | Нет |  |  | Нет |  |  |  | 74.7 | 74.7 | 8798 | 286.7 | 22 | 22 | 3 | 27069 | 239 | 23413 | 200 | 18765 | 200 | Да | 200 | 18765 | 200 | Нет |  |  |  | Нет |  |  |  | Нет |  |  |  | Да | 39 | 4648 | 25 | Да | 39 | 4648 | 25 | Нет |  |  |  | Нет |  |  |  | Нет |  |  |  | 73 | 3656 | УО | ООО "Управляющая организация "Адмирал" | 1 | 30.09.2012 | Решение общего собрания собственников помещений в МКД | Нет | [5 empty] | 30.09.2012 |  | счет регионального оператора (по решению ОМС) | Свайный |  | Железобетон |  | 1245 | м3 |  |  | Нет |  | Да | 1246 | Бетон |  | Бетонные (железобетонные) блоки |  | 3.1 | 2014 | Плоское | Железобетон |  | 1246 | Нет |  | 0.02 | Железо-бетонный или стальной каркас с кирпичным (мелкоблочным) заполнением |  | Облицовка - керамическая или цементная офактуренная плитка |  | 3902 | Нет |  | Нет | [5 empty] | Нет | [5 empty] | Да | 24 | 51.8 | Металлопластик |  | Нет |  | 43 | 85 | Металлопластик |  | Нет |  | Армированный бетон |  | 295 | 1.2 | Нет |  | Плоская (совмещенная) |  | Металл |  | Нет |  | Керамзит или шлак |  | Нет |  | Металпрофиль (металлочерепица) |  | 1370.6 | Нет |  | Внутренний |  | Оцинкованная сталь |  |  | Нет |  | 8 | 580 | Нет |  | Да | 6 | Да | 6 | 1600 | 1.6 | 22 | 2012 | Нет |  | Нет |  | 2037 | Нет | [10 empty] | 500 | 2 | 2 | 194 | 13280 | Закрытая | Медь | Нет |  | 5551 | Нет |  | Да | 321 | Скрытая | Медь | Нет |  | Установлен(ы) | 23 |  |  | Нет | 2012 | Да | 3 |  | Нет | 2012 | Центральное | 2 | Оцинкованная сталь |  | 6706 | Нет |  | 26 | Латунь |  | Нет |  | Установлен(ы) | 2 |  |  | Нет | 2012 | Да | 1 | Чугун |  | 504 | Нет |  | Отсутствует |  |  |  |  | Да | Автономная котельная - встроенно-пристроенная |  | Жидкое топливо |  | 1.59 | 1 | Закрытая | Вертикальная | Оцинкованная сталь |  | 5814 | Нет |  | 18 | Сталь |  | Нет |  | Да | 1 | Нет |  | Нет |  |  |  | Установлен(ы) | 6 |  |  | Нет | 2012 | Да | 1 | Имеется | Нет | 2012 | Да | Автономная котельная - встроенно-пристроенная |  | Жидкое топливо |  | 0.49 | 2 | Оцинкованная сталь |  | 4816 | Нет |  | 244 | Латунь |  | Нет |  | Установлен(ы) | 2 |  |  | Нет | 2012 | Да | 2 | Имеется | Нет
г. Краснодар, ул. Кубанская Набережная, д. 4 | 724874205 | Подготовлен | 03 401 000 | Краснодар | 350063, Краснодарский край, Краснодар г, Кубанская Набережная ул, дом № 4 | Нет |  | Нет |  | 23:43:0209001:167 | 1504.3 |  |  | Нет |  | Типовой | Группа II | 2005 |  |  | 150 | Нет |  |  | Нет |  |  |  | 30 | 30 | 1504.3 | 256 | 10 | 10 | 2 | 1504.3 | 69 | 1304.3 | 69 | 1304.3 | 69 | Да | 69 | 1304.3 | 69 | Нет |  |  |  | Нет |  |  |  | Нет |  |  |  | Нет |  |  |  | Нет |  |  |  | Нет |  |  |  | Нет |  |  |  | Нет |  |  |  | 3 | 200 | ТСЖ | Солнечная аллея | б.н | 13.04.2007 | Решение общего собрания собственников помещений в МКД | [6 empty] | 11.11.2011 |  | счет регионального оператора (по решению ОМС) | Свайный |  | Железобетон |  | 123 | шт. |  |  | Нет |  | Нет | [13 empty] | 0.6 | Железо-бетонные панели |  | Отсутствует |  | 344 | Нет |  | Нет | [5 empty] | Нет | [5 empty] | Да | 19 | 36.6 | Дерево - хвойных пород |  | Нет |  | 2 | 6 | Металл без утеплителя |  | Нет |  | Армированный асфальтобетон |  | 304 | 1.7 | Нет |  | Скатная | 3 | Дерево |  | Нет |  | Керамзит или шлак |  | Нет |  | Абсоцементные листы и волнистый шифер |  | 234 | Нет |  | Наружный неорганизованный | [10 empty] | Нет | [23 empty] | 0.6 | 2 | 2 | 2 | 236 | Закрытая | Аллюминий | Нет |  | 371 | Нет |  | Да | 60 | Открытая | Алюминий | Нет |  | Установка не требуется |  |  | Имеется |  |  | Нет |  | Имеется |  |  | Центральное | 2 | Оцинкованная сталь |  | 367 | Нет |  | 2 | Сталь |  | Нет |  | Необходима установка | [5 empty] | Да | 2 | Чугун |  | 467 | Нет |  | Отсутствует |  |  |  |  | Нет | [37 empty] | Нет
г. Краснодар, ул. Кубанская Набережная, д. 5, корп. 4 | 724875184 | Подготовлен | 03 401 000 | Краснодар | 350063, Краснодарский край, Краснодар г, Кубанская Набережная ул, дом № 5, корпус 4 | Нет |  | Нет |  | 23:43:0208042:01071 | 8481.4 |  |  | Нет |  | Типовой | Группа I | 2009 |  |  | 40 | Нет |  |  | Нет |  |  |  | 46.2 | 56.5 | 848.1 | 82.7 | 13 | 13 | 1 | 8594.71 | 21 | 5583.7 | 21 | 5583.7 | 21 | Да | 21 | 5583.7 | 21 | Нет |  |  |  | Нет |  |  |  | Нет |  |  |  | Нет |  |  |  | Нет |  |  |  | Нет |  |  |  | Нет |  |  |  | Нет |  |  |  | 1 | 3011.01 | УО | ООО "Восточное" | 1 | 05.11.2009 | Решение общего собрания собственников помещений в МКД | Нет | [5 empty] | 03.11.2009 |  | счет регионального оператора (по решению ОМС) | Монолитная плита по свайному основанию |  | Бетон |  | 555.3 | кв.м |  |  | Нет |  | Да | 555.4 | Бетон |  | Бетонные (железобетонные) блоки |  | 2.7 | 388.8 | Плоское | Железобетон |  | 555.4 | Нет |  | 0.4 | Иной | Железобетон монолит | Иная |  | 234 | Нет |  | Нет | [5 empty] | Нет | [5 empty] | Да | 2 | 105 | Металлопластик |  | Нет |  | 2 | 17 | Металлопластик |  | Нет |  | Армированный бетон |  | 82.7 | 1 | Нет |  | Плоская (совмещенная) |  | Отсутствует |  | Нет |  | Керамзит или шлак |  | Нет |  | Рулонные материалы (в 3-4 слоя) |  | 556 | Нет |  | Смешанный | внутренний и наружный организованный | Иной | нет |  | Нет |  | 4 | 226 | Нет |  | Да | 3 | Да | 3 | 400 | 1 | 13 | 2009 | Нет |  | Нет |  | 2034 | Нет | [9 empty] | 2034 | 0.4 | 2 | 2 | 1 | 100 | Закрытая | Медь | Нет |  | 567 | Нет |  | Да | 2354 | Скрытая | Медь | Нет |  | Установлен(ы) | 2 |  |  | Нет | 2009 | Да | 1 |  | Нет | 2009 | Центральное | 1 | Смешанный | полипропилен,чугун | 1089.5 | Нет |  | 2 | Сталь |  | Нет |  | Установлен(ы) | 1 |  |  | Нет | 2009 | Да | 2 | Пластик |  | 638 | Нет |  | Отсутствует |  |  |  |  | Да | Иной | ИТП ((индивидуальный тепловой пункт) |  |  | 0.09 | 1 | Закрытая | Вертикальная | Иной | металлопластик | 1372.1 | Нет |  | 2 | Сталь |  | Нет |  | Да | 1 | Нет |  | Нет |  |  |  | Установлен(ы) | 1 |  |  | Нет | 2009 | Да | 1 | Имеется | Нет | 2009 | Да | Внешняя котельная |  |  |  | 0.09 | 1 | Иной | Пластик, сталь | 1089.5 | Нет |  | 2 | Сталь |  | Нет |  | Установлен(ы) | 1 |  |  | Нет | 2009 | Да | 1 | Имеется | Нет
г. Краснодар, ул. Кубанская Набережная, д. 52, корп. 1 | 724883010 | Подготовлен | 03 401 000 | Краснодар | г. Краснодар, ул. Кубанская Набережная, д. 52, корп. 1 | Да | 5239.5 | Нет |  |  | 5239.5 |  |  | Нет |  | Типовой | Группа II | 1995 | 2013 | E | 107 | Да | 18 | 05.06.1996 | Нет |  |  |  | 39.2 | 39.2 | 2725.5 | 115 | 14 | 14 | 1 | 5217.7 | 78 | 4523.8 | 77 | 3977.3 | 77 | Да | 77 | 3977.3 | 77 | Нет |  |  |  | Нет |  |  |  | Нет |  |  |  | Да | 1 | 546.5 | 1 | Нет |  |  |  | Нет |  |  |  | Нет |  |  |  | Да | 1 | 546.5 | 1 | 1 | 693.9 | УО | ООО "ГУК-Краснодар" | б/н | 26.05.2009 | Решение общего собрания собственников помещений в МКД | Нет |  |  | Нет |  |  | 28.10.2002 |  | счет регионального оператора (по решению ОМС) | Свайный |  | Железобетон |  | 250 | м3 |  |  | Нет |  | Да | 501 | Иной | уплотненный грунт, бетон и доска | Бетонные (железобетонные) блоки |  | 1.5 | 173 | Плоское | Железобетон |  | 501 | Нет |  | 0.45 | Кирпич |  | Отсутствует |  | 2900 | Нет |  | Нет |  |  |  | Нет |  | Да | 198 | Иное | пакля и раствор | Нет |  | Да | 1 | 3 | Дерево - хвойных пород |  | Нет |  | 56 | 146 | Иной | деревянные и железные без утеплителя | Нет |  | Иной | асфальтобетон | 57 | 1 | Нет |  | Плоская (совмещенная) |  | Отсутствует |  | Нет |  | Пенобетон или пеностекло |  | Нет |  | Рулонные материалы (в 3-4 слоя) |  | 501 | Нет |  | Внутренний |  | Трубы для внутреннего водостока - асбоцементные |  |  | Нет |  | 1 | 42 | Нет |  | Да | 2 | Да | 1 | 320 | 1 | 14 | 1996 | Нет |  | Да | 31.07.2013 | 2021 | Да | 1 | 500 | 1 | 14 | 1996 | Нет |  | Да | 31.07.2013 | 2021 | 69.3 | 1 | 1 | 16 | 40 | Открытая | Аллюминий | Нет |  | 40 | Нет |  | Да | 90 | Открытая | Медь | Нет |  | Установка не требуется |  |  | Отсутствует по причине, указанной в: п.2-а Критериев (приказ № 627) | Нет |  | Нет |  | Отсутствует по причине, указанной в: п.2-а Критериев (приказ № 627) | Нет |  | Центральное | 1 | Иной | Металл, пластик | 486 | Нет |  | 41 | Чугун |  | Нет |  | Установлен(ы) | 1 |  | Имеется | Да | 2013 | Да | 1 | Смешанный | Чугун, пластик | 515 | Нет |  | Отсутствует |  |  | Нет |  | Да | Иной | центральное |  |  | 0.338 | 1 | Закрытая | Горизонтальная | Иной | пластик-сталь | 1766.1 | Нет |  | 40 | Чугун |  | Нет |  | Нет |  | Нет |  | Да | 1 | Нет |  | Требуется установка |  |  | Имеется | Нет |  | Нет |  | Имеется | Нет |  | Да | Внешняя котельная | Центральная |  |  | 0.038 | 1 | Иной | полипропилен, сталь | 740 | Нет |  | 46 | Чугун |  | Нет |  | Требуется установка |  |  | Имеется | Нет |  | Нет |  | Имеется | Нет
г. Краснодар, ул. Кубанская Набережная, д. 52, корп. 2 | 724886803 | Подготовлен | 03 401 000 | Краснодар | г. Краснодар, ул. Кубанская Набережная, д. 52, корп. 2 | Да | 3955.5 | Нет |  |  | 3955.5 |  |  | Нет |  | Типовой | Группа II | 1995 | 2013 | E | 130 | Да | 18 | 05.06.1996 | Нет |  |  |  | 39.2 | 39.2 | 1339 | 115 | 14 | 14 | 1 | 4865.3 | 77 | 4176.4 | 77 | 4176.4 | 77 | Да | 76 | 4112.7 | 76 | Да | 1 | 63.7 | 1 | Нет |  |  |  | Нет |  |  |  | Нет |  |  |  | Нет |  |  |  | Нет |  |  |  | Нет |  |  |  | Нет |  |  |  | 1 | 688.9 | УО | ООО "ГУК-Краснодар" | б/н | 20.01.2009 | Решение общего собрания собственников помещений в МКД | Нет |  |  | Нет |  |  | 28.07.1998 |  | счет регионального оператора (по решению ОМС) | Свайный |  | Железобетон |  | 290 | м3 |  |  | Нет |  | Да | 483 | Иной | уплотненный грунт, бетон и доска | Бетонные (железобетонные) блоки |  | 1.5 | 172 | Плоское | Железобетон |  | 483 | Нет |  | 0.45 | Кирпич |  | Отсутствует |  | 2900 | Нет |  | Нет |  |  |  | Нет |  | Да | 198 | Иное | пакля и раствор | Нет |  | Да | 1 | 3 | Дерево - хвойных пород |  | Нет |  | 56 | 146 | Иной | деревянные и железные без утеплителя | Нет |  | Иной | асфальтобетон | 115 | 1 | Нет |  | Плоская (совмещенная) |  | Отсутствует |  | Нет |  | Пенобетон или пеностекло |  | Нет |  | Рулонные материалы (в 3-4 слоя) |  | 483 | Нет |  | Внутренний |  | Трубы для внутреннего водостока - асбоцементные |  |  | Нет |  | 1 | 42 | Нет |  | Да | 2 | Да | 1 | 400 | 1 | 14 | 1996 | Нет |  | Да | 31.07.2013 | 2021 | Да | 1 | 500 | 1 | 14 | 1996 | Нет |  | Да | 31.07.2013 | 2021 | 69.3 | 11 | 1 | 16 | 70 | Открытая | Аллюминий | Нет |  | 70 | Нет |  | Да | 90 | Открытая | Медь | Нет |  | Требуется установка |  |  | Имеется | Нет |  | Нет |  | Имеется | Нет |  | Центральное | 1 | Иной | Металл, пластик | 479 | Нет |  | 38 | Сталь |  | Нет |  | Установлен(ы) | 1 |  | Имеется | Да | 2010 | Да | 1 | Смешанный | Чугун, пластик | 227 | Нет |  | Отсутствует |  |  | Нет |  | Да | Иной | центральное |  |  | 0.325 | 1 | Закрытая | Горизонтальная | Иной | пластик-сталь | 1759.8 | Нет |  | 40 | Чугун |  | Нет |  | Нет |  | Нет |  | Да | 1 | Нет |  | Требуется установка |  |  | Имеется | Нет |  | Нет |  | Имеется | Нет |  | Да | Внешняя котельная | Центральная |  |  | 0.045 | 1 | Иной | полипропилен, сталь | 452 | Нет |  | 42 | Сталь |  | Нет |  | Требуется установка |  |  | Имеется | Нет |  | Нет |  | Имеется | Нет
г. Краснодар, ул. Кубанская Набережная, д. 56 | 724887767 | Подготовлен | 03 401 000 | Краснодар | 350063, Краснодарский край, Краснодар г, Кубанская Набережная ул, дом № 56 | Да | 985 | Нет |  |  | 985 |  |  | Нет |  | Индивидуальный | Группа I | 2006 |  |  | 123 | Нет |  |  | Нет |  |  |  | 48.5 | 48.5 | 659 | 97 | 15 | 15 | 1 | 4667 | 38 | 3502 | 38 | 3502 | 38 | Да | 38 | 3502 | 38 | Нет |  |  |  | Нет |  |  |  | Нет |  |  |  | Нет |  |  |  | Нет |  |  |  | Нет |  |  |  | Нет |  |  |  | Нет |  |  |  | 1 | 1165 | ТСЖ | Теплый дом | б.н | 11.03.2011 | Решение общего собрания собственников помещений в МКД | [6 empty] | 01.01.2012 |  |  | Монолитная плита по свайному основанию |  | Железобетон |  | 659 | кв.м |  |  | Нет |  | Да | 600 | Бетон |  | Смешанный | железо-бетонные блоки и кирпич | 3.3 | 450 | Плоское | Бетонное заполнение по металлическим балкам |  | 600 | Нет |  | 0.4 | Железо-бетонный или стальной каркас с кирпичным (мелкоблочным) заполнением |  | Смешанная |  | 280 | Нет |  | Нет | [5 empty] | Нет | [5 empty] | Да | 12 | 18 | Металлопластик |  | Нет |  | 75 | 140 | Металл с утеплителем |  | Нет |  | Армированный асфальтобетон |  | 98 | 1.2 | Нет |  | Плоская (совмещенная) |  | Отсутствует |  | Нет |  | Минеральная плита |  | Нет |  | Рулонные материалы (в 3-4 слоя) |  | 659 | Нет |  | Внутренний |  | Трубы для внутреннего водостока - полимерные |  |  | Нет |  | 2 | 110 | Нет |  | Да | 2 | Да | 1 | 400 | 1.5 | 15 | 2013 | Нет |  | Да | 10.10.2013 | 2031 | Да | 1 | 1000 | 1.5 | 15 | 2013 | Нет |  | Да | 10.10.2013 | 2031 | 210 | 1 | 1 | 1 | 1379 | Закрытая | Медь | Нет |  | 1050 | Нет |  | Нет | [5 empty] | Установлен(ы) | 1 |  |  | Нет | 2013 | Да | 1 |  | Нет | 2013 | Центральное | 1 | Металлополимер |  | 490 | Нет |  | 117 | Смешанный | полипропилен, сталь | Нет |  | Установлен(ы) | 1 |  |  | Нет | 2013 | Да | 2 | Чугун |  | 620 | Нет |  | Отсутствует |  |  |  |  | Да | Автономная котельная - встроенно-пристроенная |  | Жидкое топливо |  | 0.33 | 2 | Закрытая | Горизонтальная | Металлополимер |  | 710 | Нет |  | 75 | Смешанный | пластик, сталь | Нет |  | Да | 1 | Нет |  | Нет |  |  |  | Установлен(ы) | 1 |  |  | Нет | 2006 | Да | 1 | Имеется | Нет | 2006 | Да | Автономная котельная - встроенно-пристроенная |  | Жидкое топливо |  | 0.31 | 1 | Металлополимер |  | 750 | Нет |  | 125 | Смешанный | полипропилен, сталь | Нет |  | Установлен(ы) | 1 |  |  | Нет | 2006 | Да | 1 | Имеется | Нет
г. Краснодар, ул. Кубанская Набережная, д. 58 | 99996297 | Подготовлен | 03 401 000 | Краснодар | 350910, Краснодарский край, Краснодар г, Кубанонабережная ул, дом № 58 | Нет |  | Нет |  |  | 860 |  |  | Нет |  | Индивидуальный | Группа I | 2007 |  |  | 11 | Нет |  |  | Нет |  |  |  | 53.4 | 53.4 | 771 | 115 | 16 | 16 | 1 | 6767 | 52 | 5768 | 51 | 5683 | 51 | Да | 51 | 5683 | 51 | Нет |  |  |  | Нет |  |  |  | Нет |  |  |  | Да | 1 | 85 | 1 | Да | 1 | 85 | 1 | Нет |  |  |  | Нет |  |  |  | Нет |  |  |  | 64 | 999 | УК |  | 1/2013 | 30.12.2013 | Решение общего собрания собственников помещений в МКД | [6 empty] | 02.04.2007 |  |  | Монолитная плита по свайному основанию |  | Железобетон |  | 1 | шт. |  |  | Нет |  | Да | 325 | Бетон |  | Бетонные (железобетонные) блоки | Монолитный каркас с кирпичным заполнением | 3.3 | 450 | Плоское | Железобетон |  | 771 | Нет |  | 0.4 | Кирпич |  | Облицовка - смешанная |  | 280 | Нет |  | Нет | [5 empty] | Нет | [5 empty] | Да | 14 | 26 | Металлопластик |  | Нет |  | 79 | 150 | Дерево |  | Нет |  | Армированный асфальтобетон |  | 115 | 1.2 | Нет |  | Плоская (совмещенная) |  |  |  | Нет |  | Минеральная вата |  | Нет |  | Смешанный | метал и металлопрофиль | 771 | Нет |  | Наружный организованный |  | Оцинкованная сталь |  |  | Нет |  | 2 | 110 | Нет |  | Нет | [23 empty] | 210 | 1 | 1 | 1 | 1370 | Закрытая | Медь | Нет |  | 1050 | Нет |  | Нет | [5 empty] | Установлен(ы) | 1 |  |  | Нет | 2007 | Нет |  | Имеется |  |  | Центральное | 1 | Оцинкованная сталь |  | 490 | Нет |  | 117 | Сталь |  | Нет |  | Установлен(ы) | 1 |  |  | Нет | 2007 | Да | 2 | Чугун |  | 620 | Нет |  | Отсутствует |  |  |  |  | Да | Иной | ИТП ((индивидуальный тепловой пункт) |  |  | 0.33 | 1 | Закрытая | Горизонтальная | Оцинкованная сталь |  | 710 | Нет |  | 75 | Сталь |  | Нет |  | Да | 1 | Нет |  | Нет |  |  |  | Установлен(ы) | 1 |  |  | Нет | 2007 | Нет |  | Имеется |  |  | Да | Внешняя котельная |  |  |  | 0.31 | 1 | Оцинкованная сталь |  | 750 | Нет |  | 123 | Сталь |  | Нет |  | Установлен(ы) | 1 |  |  | Нет | 2007 | Нет
г. Краснодар, ул. Кубанская Набережная, д. 6 | 724863424 | Подготовлен | 03 401 000 | Краснодар | 350063, Краснодарский край, Краснодар г, Кубанская Набережная ул, дом № 6 | Нет |  | Нет |  |  | 1504.3 |  |  | Нет |  | Типовой | Группа I | 2005 |  |  | 200 | Нет |  |  | Нет |  |  |  | 30 | 30 | 1504.3 | 362 | 10 | 10 | 2 | 1504.3 | 69 | 1304.3 | 69 | 1304.3 | 69 | Да | 69 | 1304.3 | 69 | Нет |  |  |  | Нет |  |  |  | Нет |  |  |  | Нет |  |  |  | Нет |  |  |  | Нет |  |  |  | Нет |  |  |  | Нет |  |  |  | 3 | 200 | ТСЖ | Солнечная аллея | б.н | 11.11.2011 | Решение общего собрания собственников помещений в МКД | [6 empty] | 13.04.2009 |  | счет регионального оператора (по решению ОМС) | Свайный |  | Железобетон |  | 127 | шт. |  |  | Нет |  | Нет | [13 empty] | 0.6 | Железо-бетонные панели |  | Отсутствует |  | 256 | Нет |  | Нет | [5 empty] | Нет | [5 empty] | Да | 18 | 361 | Дерево - хвойных пород |  | Нет |  | 2 | 371 | Металл без утеплителя |  | Нет |  | Армированный бетон |  | 406 | 1.7 | Нет |  | Скатная | 3 | Дерево |  | Нет |  | Керамзит или шлак |  | Нет |  | Абсоцементные листы и волнистый шифер |  | 327 | Нет |  | Наружный неорганизованный | [10 empty] | Нет | [23 empty] | 0.6 | 2 | 2 | 2 | 564 | Закрытая | Аллюминий | Нет |  | 356 | Нет |  | Да | 45 | Открытая | Алюминий | Нет |  | Установка не требуется |  |  | Имеется |  |  | Нет |  | Имеется |  |  | Центральное | 3 | Оцинкованная сталь |  | 589 | Нет |  | 3 | Сталь |  | Нет |  | Необходима установка | [5 empty] | Да | 2 | Керамика |  | 145 | Нет |  | Отсутствует |  |  |  |  | Нет | [37 empty] | Нет
г. Краснодар, ул. Кубанская Набережная, д. 64 | 724888135 | Подготовлен | 03 401 000 | Краснодар | 350063, Краснодарский край, Краснодар г, Кубанская Набережная ул, дом № 64 | Да | 8806 | Да | 8806.6 | : : : | 8806 |  |  | Нет |  | Индивидуальный | Группа I | 2010 |  |  | 213 | Нет |  |  | Нет |  |  |  | 46.8 | 52.3 | 2535.2 | 371.5 | 17 | 19 | 4 | 34416.1 | 405 | 30066.5 | 369 | 24446.8 | 369 | Да | 369 | 24446.8 | 369 | Нет |  |  |  | Нет |  |  |  | Нет |  |  |  | Да | 36 | 5619.7 | 36 | Да | 36 | 5619.7 | 36 | Нет |  |  |  | Нет |  |  |  | Нет |  |  |  | 426 | 4349.6 | УО | "ДОМОУПРАВЛЕНИЕ XXI" ООО | 1 | 06.10.2010 | Решение общего собрания собственников помещений в МКД | Нет | [5 empty] | 30.04.2010 |  | счет регионального оператора (по решению ОМС) | Монолитная плита по свайному основанию |  | Железобетон |  | 2327.7 | кв.м |  |  | Нет |  | Да | 2327.7 | Бетон |  | Смешанный | Кирпич/бетон | 2.8 | 3491.5 | Плоское | Железобетон |  | 2327.7 | Нет |  | 0.32 | Железо-бетонный или стальной каркас с кирпичным (мелкоблочным) заполнением |  | Окраска - по штукатурке (по бетону) - полимерным составом |  | 14724.69 | Нет |  | Нет | [5 empty] | Нет | [5 empty] | Да | 15 | 27 | Металлопластик |  | Нет |  | 298 | 539.38 | Металлопластик |  | Нет |  | Армированный асфальтобетон |  | 371.5 | 1.02 | Нет |  | Плоская (совмещенная) |  | Смешанный | сборные железобетонные настилы, дерево | Нет |  | Минеральная плита |  | Нет |  | Рулонные материалы (в 3-4 слоя) |  | 2330.7 | Нет |  | Внутренний |  | Трубы для внутреннего водостока - полимерные |  |  | Нет |  | 8 | 374.4 | Нет |  | Да | 8 | Да | 4 | 400 | 1 | 17 | 2010 | Нет |  | Да | 11.09.2013 | 2035 | Да | 4 | 630 | 1 | 17 | 2010 | Нет |  | Да | 11.09.2013 | 2035 | 750 | 14 | 14 | 18 | 2850 | Закрытая | Медь | Нет |  | 3950 | Нет |  | Да | 342 | Скрытая | Медь | Нет |  | Установлен(ы) | 14 |  |  | Нет | 2010 | Да | 8 |  | Нет | 2010 | Центральное | 1 | Черная сталь |  | 1427 | Нет |  | 92 | Смешанный | чугун,сталь,латунь | Нет |  | Установлен(ы) | 1 |  |  | Нет | 2010 | Да | 4 | Пластик |  | 1344 | Нет |  | Отсутствует |  |  |  |  | Да | Внешняя котельная |  |  |  | 2.7 | 1 | Закрытая | Вертикальная | Оцинкованная сталь |  | 1425 | Нет |  | 72 | Смешанный | Чугун, латунь, пластик, сталь | Нет |  | Да | 3 | Нет |  | Нет |  |  |  | Установлен(ы) | 3 |  |  | Нет | 2010 | Да | 1 | Имеется | Нет | 2010 | Да | Внешняя котельная |  |  |  | 1.1 | 1 | Черная сталь |  | 1322 | Нет |  | 76 | Смешанный | чугун, латунь и сталь | Нет |  | Установлен(ы) | 1 |  |  | Нет | 2010 | Да | 1 | Имеется | Нет
г. Краснодар, ул. Кубанская, д. 45, корп. 1 | 724927768 | Подготовлен | 03 401 000 | Краснодар | 350063, Краснодарский край, Краснодар г, Кубанская ул, дом № 45, корпус 1 | Да | 15681 | Нет |  |  | 15681 |  |  | Нет |  | Индивидуальный | Группа I | 2013 |  |  | 29 | Нет |  |  | Нет |  |  |  | 77.1 | 77.1 | 697 | 120 | 26 | 26 | 1 | 13271 | 140 | 11015 | 138 | 10615 | 138 | Да | 138 | 10615 | 138 | Нет |  |  |  | Нет |  |  |  | Нет |  |  |  | Да | 2 | 400 | 2 | Да | 2 | 400 | 2 | Нет |  |  |  | Нет |  |  |  | Нет |  |  |  | 106 | 2256 | ЖК | ООО УК Черемушки | 1/2013 | 01.05.2013 | Решение общего собрания собственников помещений в МКД | [6 empty] | 15.01.2013 |  | счет регионального оператора (по решению ОМС) | Монолитная плита по свайному основанию |  | Железобетон |  | 697 | кв.м |  |  | Нет |  | Да | 627 | Бетон |  | Кирпич |  | 2.8 | 436 | Плоское | Железобетон |  | 697 | Нет |  | 0.4 | Кирпич |  | Смешанная |  | 5554 | Нет |  | Нет | [5 empty] | Нет | [5 empty] | Да | 12 | 16.8 | Металлопластик |  | Нет |  | 119 | 226 | Металлопластик |  | Нет |  | Армированный асфальтобетон |  | 120 | 1.2 | Нет |  | Плоская (совмещенная) |  | Отсутствует |  | Нет |  | Минеральная плита |  | Нет |  | Рулонные материалы (в 3-4 слоя) |  | 697 | Нет |  | Внутренний |  | Трубы для внутреннего водостока - стальные |  |  | Нет |  | 2 | 154 | Нет |  | Да | 3 | Да | 2 | 400 | 1.6 | 26 | 2013 | Нет |  | Нет |  | 2037 | Да | 1 | 1000 | 1.6 | 26 | 2013 | Нет |  | Нет |  | 2037 | 220 | 1 | 1 | 1 | 1780 | Закрытая | Медь | Нет |  | 1540 | Нет |  | Нет |  | Скрытая | Медь | Нет |  | Установлен(ы) | 1 |  |  | Нет | 2013 | Нет |  | Имеется |  |  | Центральное | 1 | Металлополимер |  | 812 | Нет |  | 202 | Сталь |  | Нет |  | Установлен(ы) | 1 |  |  | Нет | 2013 | Да | 1 | Чугун |  | 1025 | Нет |  | Отсутствует |  |  |  |  | Да | Автономная котельная - иная |  | Геотермальная вода |  | 0.45 | 1 | Закрытая | Горизонтальная | Металлополимер |  | 1173 | Нет |  | 130 | Сталь |  | Нет |  | Нет |  |  |  | Нет |  |  |  | Установлен(ы) | 1 |  |  | Нет | 2013 | Нет |  | Имеется |  |  | Да | Внешняя котельная |  |  |  | 0.33 | 1 | Металлополимер |  | 1260 | Нет |  | 213 | Сталь |  | Нет |  | Установлен(ы) | 1 |  |  | Нет | 2013 | Нет
г. Краснодар, ул. Кубанская, д. 45, корп. 2 | 724928095 | Подготовлен | 03 401 000 | Краснодар | 350063, Краснодарский край, Краснодар г, Кубанская ул, дом № 45, корпус 2 | Да | 15681 | Нет |  |  | 15681 |  |  | Нет |  | Индивидуальный | Группа I | 2013 |  |  | 29 | Нет |  |  | Нет |  |  |  | 77.1 | 77.1 | 695 | 120 | 26 | 26 | 1 | 13277 | 140 | 11016 | 138 | 10616 | 138 | Да | 138 | 10616 | 138 | Нет |  |  |  | Нет |  |  |  | Нет |  |  |  | Да | 2 | 400 | 2 | Да | 2 | 400 | 2 | Нет |  |  |  | Нет |  |  |  | Нет |  |  |  | 106 | 2261 | ЖК | ООО УК Черемушки | 1/2013 | 01.05.2013 | Решение общего собрания собственников помещений в МКД | [6 empty] | 15.01.2013 |  | счет регионального оператора (по решению ОМС) | Монолитная плита по свайному основанию |  | Железобетон |  | 695 | кв.м |  |  | Нет |  | Да | 625 | Бетон |  | Кирпич |  | 2.8 | 436 | Плоское | Железобетон |  | 695 | Нет |  | 0.4 | Кирпич |  | Смешанная |  | 5554 | Нет |  | Нет | [5 empty] | Нет | [5 empty] | Да | 12 | 16.8 | Металлопластик |  | Нет |  | 119 | 226 | Металлопластик |  | Нет |  | Армированный асфальтобетон |  | 120 | 1.2 | Нет |  | Плоская (совмещенная) |  | Отсутствует |  | Нет |  | Минеральная плита |  | Нет |  | Рулонные материалы (в 3-4 слоя) |  | 695 | Нет |  | Внутренний |  | Трубы для внутреннего водостока - стальные |  |  | Нет |  | 2 | 154 | Нет |  | Да | 3 | Да | 2 | 400 | 1.6 | 26 | 2013 | Нет |  | Нет |  | 2038 | Да | 1 | 1000 | 1.6 | 26 | 2013 | Нет |  | Нет |  | 2038 | 220 | 1 | 1 | 1 | 1670 | Закрытая | Медь | Нет |  | 1540 | Нет |  | Нет |  | Скрытая | Медь | Нет |  | Установлен(ы) | 1 |  |  | Нет | 2013 | Нет |  | Имеется |  |  | Центральное | 1 | Металлополимер |  | 925 | Нет |  | 202 | Сталь |  | Нет |  | Установлен(ы) | 1 |  |  | Нет | 2013 | Да | 2 | Чугун |  | 1180 | Нет |  | Отсутствует |  |  |  |  | Да | Автономная котельная - иная |  | Геотермальная вода |  | 0.45 | 1 | Закрытая | Горизонтальная | Металлополимер |  | 1255 | Нет |  | 130 | Сталь |  | Нет |  | Да | 1 | Нет |  | Нет |  |  |  | Установлен(ы) | 1 |  |  | Нет | 2013 | Нет |  | Имеется |  |  | Да | Внешняя котельная |  |  |  | 0.33 | 1 | Металлополимер |  | 1315 | Нет |  | 213 | Сталь |  | Нет |  | Установлен(ы) | 1 |  |  | Нет | 2013 | Нет
г. Краснодар, ул. Кубанская, д. 45, корп. 3 | 724928350 | Подготовлен | 03 401 000 | Краснодар | 350063, Краснодарский край, Краснодар г, Кубанская ул, дом № 45, корпус 3 | Да | 15681 | Нет |  |  | 15681 |  |  | Нет |  | Индивидуальный | Группа I | 2013 |  |  | 30 | Нет |  |  | Нет |  |  |  | 77.1 | 77.1 | 702 | 120 | 26 | 26 | 1 | 13357 | 140 | 11011 | 138 | 10610 | 138 | Да | 138 | 10610 | 138 | Нет |  |  |  | Нет |  |  |  | Нет |  |  |  | Да | 2 | 401 | 2 | Да | 2 | 401 | 2 | Нет |  |  |  | Нет |  |  |  | Нет |  |  |  | 106 | 2346 | ЖК | ООО УК Черемушки | 1/2013 | 01.05.2013 | Решение общего собрания собственников помещений в МКД | [6 empty] | 15.01.2013 |  | счет регионального оператора (по решению ОМС) | Монолитная плита по свайному основанию |  | Железобетон |  | 702 | кв.м |  |  | Нет |  | Да | 625 | Бетон |  | Кирпич |  | 2.8 | 436 | Плоское | Железобетон |  | 702 | Нет |  | 0.4 | Кирпич |  | Смешанная |  | 5554 | Нет |  | Нет | [5 empty] | Нет | [5 empty] | Да | 12 | 16.8 | Металлопластик |  | Нет |  | 119 | 226 | Металлопластик |  | Нет |  | Армированный асфальтобетон |  | 120 | 1.2 | Нет |  | Плоская (совмещенная) |  | Отсутствует |  | Нет |  | Минеральная плита |  | Нет |  | Рулонные материалы (в 3-4 слоя) |  | 702 | Нет |  | Внутренний |  | Трубы для внутреннего водостока - стальные |  |  | Нет |  | 2 | 154 | Нет |  | Да | 3 | Да | 2 | 400 | 1.6 | 26 | 2013 | Нет |  | Нет |  | 2038 | Да | 1 | 1000 | 1.6 | 26 | 2013 | Нет |  | Нет |  | 2038 | 220 | 1 | 1 | 1 | 1670 | Закрытая | Медь | Нет |  | 1540 | Нет |  | Нет |  | Скрытая | Медь | Нет |  | Установлен(ы) | 1 |  |  | Нет | 2013 | Нет |  | Имеется |  |  | Центральное | 1 | Металлополимер |  | 875 | Нет |  | 202 | Сталь |  | Нет |  | Установлен(ы) | 1 |  |  | Нет | 2013 | Да | 2 | Чугун |  | 1015 | Нет |  | Отсутствует |  |  |  |  | Да | Автономная котельная - иная |  | Геотермальная вода |  | 0.45 | 1 | Закрытая | Горизонтальная | Металлополимер |  | 1215 | Нет |  | 130 | Сталь |  | Нет |  | Нет |  |  |  | Нет |  |  |  | Установлен(ы) | 1 |  |  | Нет | 2013 | Нет |  | Имеется |  |  | Да | Внешняя котельная |  |  |  | 0.33 | 1 | Металлополимер |  | 1245 | Нет |  | 213 | Сталь |  | Нет |  | Установлен(ы) | 1 |  |  | Нет | 2013 | Нет
г. Краснодар, ул. Кубанская, д. 47 | 724928542 | Подготовлен | 03 401 000 | Краснодар | 350063, Краснодарский край, Краснодар г, Кубанская ул, дом № 47 | Да | 23048 | Нет |  |  | 23048 |  |  | Нет |  | Индивидуальный | Группа I | 2009 |  |  | 553 | Нет |  |  | Нет |  |  |  | 48.2 | 48.2 | 2538 | 575 | 17 | 17 | 7 | 53179.77 | 658 | 44590.88 | 637 | 42802.27 | 637 | Да | 637 | 42802.27 | 637 | Нет |  |  |  | Нет |  |  |  | Нет |  |  |  | Да | 21 | 1788.61 | 21 | Да | 21 | 1788.61 | 21 | Нет |  |  |  | Нет |  |  |  | Нет |  |  |  | 490 | 8588.89 | ЖК | ООО ЖК "Территория комфорта" | 1/2008 | 28.11.2008 | Решение общего собрания собственников помещений в МКД | [6 empty] | 01.01.2008 |  | счет регионального оператора (по решению ОМС) | Монолитная плита по свайному основанию |  | Железобетон |  | 2538 | кв.м |  |  | Нет |  | Да | 2284 | Бетон |  | Смешанный | железо-бетонные блоки и кирпич | 3.1 | 10228 | Плоское | Железобетон |  | 2284 | Нет |  | 0.4 | Железо-бетонный или стальной каркас с кирпичным (мелкоблочным) заполнением |  | Смешанная |  | 16642 | Нет |  | Нет | [5 empty] | Нет | [5 empty] | Да | 84 | 118 | Металлопластик |  | Нет |  | 581 | 1104 | Металл с утеплителем |  | Нет |  | Иной | Тротуарная плитка | 575 | 1.2 | Нет |  | Плоская (совмещенная) |  | Отсутствует |  | Нет |  | Минеральная плита |  | Нет |  | Рулонные материалы (в 3-4 слоя) |  | 2538 | Нет |  | Внутренний |  | Трубы для внутреннего водостока - полимерные |  |  | Нет |  | 14 | 714 | Нет |  | Да | 14 | Да | 7 | 400 | 1.5 | 17 | 2008 | Нет |  | Да | 09.09.2013 | 2033 | Да | 7 | 1000 | 1.5 | 17 | 2008 | Нет |  | Да | 09.09.2013 | 2033 | 545 | 14 | 14 | 14 | 8320 | Закрытая | Медь | Нет |  | 8330 | Нет |  | Нет |  | Скрытая | Медь | Нет |  | Установлен(ы) | 14 |  |  | Нет | 2009 | Да | 7 |  | Нет | 2008 | Центральное | 1 | Смешанный | полипропилен, сталь | 3720 | Нет |  | 928 | Смешанный | полипропилен, сталь | Нет |  | Установлен(ы) | 1 |  |  | Нет | 2008 | Да | 14 | Чугун |  | 4690 | Нет |  | Отсутствует |  |  |  |  | Да | Автономная котельная - иная |  | Геотермальная вода |  | 0.99 | 1 | Закрытая | Горизонтальная | Смешанный | Полипропилен, сталь | 5370 | Нет |  | 595 | Смешанный | пластик, сталь | Нет |  | Да | 1 | Нет |  | Нет |  |  |  | Установлен(ы) | 1 |  |  | Нет | 2009 | Да | 1 | Имеется | Нет | 2008 | Да | Внешняя котельная |  |  |  | 0.75 | 1 | Смешанный | полипропилен, сталь | 5780 | Нет |  | 976 | Смешанный | полипропилен, сталь | Нет |  | Установлен(ы) | 1 |  |  | Нет | 2008 | Да | 1 | Имеется | Нет
г. Краснодар, ул. Кубанская, д. 52 | 99996261 | Подготовлен | 03 401 000 | Краснодар | 350063, Краснодарский край, Краснодар г, Кубанская ул, дом № 52 | Да | 7470 | Да | 7470 | 23:24:0309005:3 | 7470 |  |  | Нет |  | Типовой | Группа I | 2013 |  |  | 300 | Нет |  |  | Нет |  |  |  | 63 | 63 | 1586.7 | 750 | 20 | 20 | 3 | 28182.5 | 301 | 20600.4 | 300 | 19741.9 | 300 | Да | 300 | 19741.9 | 300 | Нет |  |  |  | Нет |  |  |  | Нет |  |  |  | Да | 1 | 858.5 | 1 | Да | 1 | 858.5 | 1 | Нет |  |  |  | Нет |  |  |  | Нет |  |  |  | 187 | 7582.1 | УК |  | 1 | 20.02.2014 | Решение общего собрания собственников помещений в МКД | [6 empty] | 09.01.2014 |  | не выбран | Свайный |  | Иной | железобетон | 1 | шт. |  |  | Нет |  | Да | 738.7 | Бетон |  | Бетонные (железобетонные) блоки |  | 3.7 | 292.5 | Плоское | Железобетон |  | 738.7 | Нет |  | 0.5 | Иной | железо-бетонные панели,кирпич | Отсутствует |  | 16625.7 | Нет |  | Нет | [5 empty] | Нет | [5 empty] | Да | 160 | 320 | Смешанный | стеклопакеты и деревянные | Нет |  | 183 | 366 | Иной | Металл с утеплителем, дерево | Нет |  | Иной | Тротуарная плитка | 750 | 3 | Нет |  | Плоская (совмещенная) |  |  |  | Нет |  | Керамзит или шлак |  | Нет |  | Рулонные материалы (в 3-4 слоя) |  | 1393.3 | Нет |  | Внутренний |  | Трубы для внутреннего водостока - полимерные |  |  | Нет |  | 6 | 396 | Нет |  | Да | 6 | Да | 3 | 400 | 1.6 | 20 | 2014 | Нет |  | Нет |  | 2037 | Да | 3 | 630 | 1.6 | 20 | 2014 | Нет |  | Нет |  | 2037 | 978 | 1 | 1 | 96 | 13701 | Закрытая | Медь | Нет |  | 4704 | Нет |  | Да | 3705 | Скрытая | Медь | Нет |  | Установлен(ы) | 18 |  |  | Нет | 2013 | Нет |  | Имеется |  |  | Центральное | 1 | Оцинкованная сталь |  | 1848 | Нет |  | 150 | Пластик |  | Нет |  | Установлен(ы) | 8 |  |  | Нет | 2013 | Да | 2 | Чугун |  | 1218 | Нет |  | Отсутствует |  |  |  |  | Да | Иной | ИТП ((индивидуальный тепловой пункт) |  |  | 1.8 | 1 | Закрытая | Вертикальная | Оцинкованная сталь |  | 1028 | Нет |  | 96 | Чугун |  | Нет |  | Да | 1 | Нет |  | Нет |  |  |  | Установлен(ы) | 3 |  |  | Нет | 2013 | Нет |  | Имеется |  |  | Да | Бойлер
г. Краснодар, ул. Кубанская, д. 54 | 99997969 | Подготовлен | 03 401 000 | Краснодар | 350063, Краснодарский край, Краснодар г, Кубанская ул, дом № 54 | Нет |  | Нет |  |  | 22387.1 |  |  | Нет |  | Индивидуальный | Группа III | 2015 |  |  | 3 | Нет |  |  | Нет |  |  |  | 60 | 60 | 22387.1 | 220 | 20 | 20 | 3 | 22387.1 | 236 | 18284.5 | 232 | 15247.7 | 232 | Да | 232 | 15247.7 | 232 | Нет |  |  |  | Нет |  |  |  | Нет |  |  |  | Да | 4 | 3036.8 | 4 | Да | 4 | 3036.8 | 4 | Нет |  |  |  | Нет |  |  |  | Нет |  |  |  | 311 | 4102.6 | УО | Уютный Дом | 2 | 09.10.2015 | Решение общего собрания собственников помещений в МКД | Да | 2 | 09.10.2015 |  |  |  | 09.07.2015 |  | счет регионального оператора (по решению ОМС) | Монолитная плита по свайному основанию |  | Железобетон |  | 1 | шт. |  |  | Нет |  | Да | 1452.7 | Цементная стяжка |  | Иной | Железо-бетонные блоки | 3.5 | 800 | Плоское | Железобетон |  | 1452.7 | Нет |  | 0.3 | Иной | Железобетон блоки, кирпич | Иная |  | 9900 | Нет |  | Нет | [5 empty] | Нет | [5 empty] | Да | 153 | 300 | Металлопластик |  | Нет |  | 134 | 268 | Металл без утеплителя |  | Нет |  | Иной | Тротуарная плитка | 220 | 5 | Нет |  | Плоская (совмещенная) |  |  |  | Нет |  | Керамзит или шлак |  | Нет |  | Рулонные материалы (в 3-4 слоя) |  | 1452.7 | Нет |  | Внутренний |  | Трубы для внутреннего водостока - полимерные |  |  | Нет |  | 3 | 180 | Нет |  | Да | 6 | Да | 2 | 400 | 1.6 | 19 | 2015 | Нет |  | Нет |  | 2040 | Да | 2 | 630 | 1.6 | 21 | 2015 | Нет |  | Нет |  | 2040 | 250 | 1 | 1 | 69 | 57000 | Закрытая | Медь | Нет |  | 57000 | Нет |  | Да | 4320 | Скрытая | Медь | Нет |  | Установлен(ы) | 1 |  |  | Нет | 2015 | Нет |  | Имеется |  |  | Центральное | 1 | Металлополимер |  | 1350 | Нет |  | 245 | Чугун |  | Нет |  | Установлен(ы) | 1 |  |  | Нет | 2015 | Да | 1 | Пластик |  | 1350 | Нет |  | Отсутствует |  |  |  |  | Да | Иной | ИТП ((индивидуальный тепловой пункт) |  |  | 1.35 | 1 | Закрытая | Горизонтальная | Металлополимер |  | 1350 | Нет |  | 50 | Чугун |  | Нет |  | Да | 1 | Нет |  | Нет |  |  |  | Установлен(ы) | 1 |  |  | Нет | 2015 | Нет |  | Имеется |  |  | Да | Бойлер
г. Краснодар, ул. Кубанская, д. 58 | 99998126 | Подготовлен | 03 401 000 | Краснодар | 350063, Краснодарский край, Краснодар г, Кубанская ул, дом № 58 | Да | 5661 | Да | 5661 | 23:43:0309005:277 | 5661 |  |  | Нет |  | Типовой | Группа I | 2015 |  |  | 205 | Нет |  |  | Нет |  |  |  | 77 | 77 | 3769.9 | 127.8 | 25 | 25 | 2 | 18501.1 | 197 | 11339.9 | 197 | 11339.9 | 205 | Да | 197 | 11339.9 | 205 | Нет |  |  |  | Нет |  |  |  | Нет |  |  |  | Нет |  |  |  | Нет |  |  |  | Нет |  |  |  | Нет |  |  |  | Нет |  |  |  | 2 | 7161.2 | УО | ООО УК "Краснодарпроектстрой" | 1 | 14.07.2016 | Решение общего собрания собственников помещений в МКД | Нет | [5 empty] | 05.07.2015 |  | специальный счет, владельцем которого является УО | Иной | ж/бетон монолит плита | Железобетон |  | 1 | шт. |  |  | Нет |  | Да | 440.1 | Цементная стяжка |  | Иной | Железобеннный каркас заполненный к/б блоком | 2.8 | 357.8 | Плоское | Железобетон |  | 440.1 | Нет |  | 0.42 | Кирпич |  | Отсутствует |  | 9549.6 | Нет |  | Нет | [5 empty] | Нет | [5 empty] | Нет | [6 empty] | 152 | 291 | Иной | Металл с утеплителем, дерево | Нет |  | Армированный бетон |  | 470 | 1.5 | Нет |  | Плоская (совмещенная) |  |  |  | Нет |  | Керамзит или шлак |  | Нет |  | Рулонные материалы (в 3-4 слоя) |  | 3677.7 | Нет |  | Внутренний |  | Оцинкованная сталь |  |  | Нет |  | 4 | 160 | Нет |  | Да | 6 | Да | 4 | 400 | 1.6 | 25 | 2014 | Нет |  | Да | 12.02.2016 | 2039 | Да | 2 | 630 | 1.6 | 25 | 2014 | Нет |  | Да | 12.02.2016 | 2039 | 450 | 1 | 1 | 2 | 1850 | Закрытая | Медь | Нет |  | 1250 | Нет |  | Да | 520 | Скрытая | Медь | Нет |  | Установлен(ы) | 1 |  |  | Нет | 2014 | Нет |  | Имеется |  |  | Центральное | 1 | Иной | Металл, пластик | 1338 | Нет |  | 58 | Сталь |  | Нет |  | Установлен(ы) | 1 |  |  | Нет | 2014 | Да | 4 | Смешанный | Чугун, пластик | 912 | Нет |  | Отсутствует |  |  |  |  | Да | Внешняя котельная |  |  |  | 1.9 | 1 | Открытая | Вертикальная | Оцинкованная сталь |  | 2456 | Нет |  | 223 | Латунь |  | Нет |  | Да | 1 | Нет |  | Нет |  |  |  | Установлен(ы) | 1 |  |  | Нет | 2014 | Нет |  | Имеется |  |  | Да | Внешняя котельная |  |  |  | 1.8 | 1 | Оцинкованная сталь |  | 1286 | Нет |  | 158 | Сталь |  | Нет |  | Установлен(ы) | 1 |  |  | Нет | 2014 | Нет
г. Краснодар, ул. Кузнечная, д. 47 | 725037329 | Подготовлен | 03 401 000 | Краснодар | г. Краснодар, ул. Кузнечная, д. 47 | Да | 3617 | Нет |  |  | 3617 |  |  | Нет |  | Типовой | Группа II | 1971 | 2013 | E | 109 | Да | 34 | 28.08.1995 | Нет |  |  |  | 18.1 | 18.1 | 1230 | 151 | 5 | 5 | 4 | 3389.36 | 50 | 2787.06 | 50 | 2787.06 | 50 | Да | 49 | 2727.06 | 49 | Да | 1 | 60 | 1 | Нет |  |  |  | Нет |  |  |  | Нет |  |  |  | Нет |  |  |  | Нет |  |  |  | Нет |  |  |  | Нет |  |  |  | 4 | 602.3 | УО | ООО "ГУК-Краснодар" | 4 | 15.12.2010 | Решение общего собрания собственников помещений в МКД | Нет |  |  | Нет |  |  | 11.09.1992 |  | счет регионального оператора (по решению ОМС) | Ленточный |  | Бетон |  | 290 | м3 |  |  | Нет |  | Да | 763 | Бетон |  | Бетонные (железобетонные) блоки |  | 2.5 | 590 | Плоское | Железобетон |  | 763 | Нет |  | 0.5 | Кирпич |  | Окраска - по штукатурке (по бетону) - известковым составом |  | 1825 | Нет |  | Нет |  |  |  | Нет |  | Да | 62 | Монтажная пена |  | Нет |  | Да | 16 | 20 | Металлопластик |  | Нет |  | 8 | 16 | Металл без утеплителя |  | Нет |  | Иной | асфальтобетон | 151 | 1 | Нет |  | Скатная | 3 | Дерево |  | Нет |  | Керамзит или шлак |  | Нет |  | Черная окрашенная сталь |  | 1229 | Нет |  | Наружный организованный |  | Оцинкованная сталь |  | 151 | Нет |  | 10 | 180 | Нет |  | Нет |  | Нет | [5 empty] | Нет |  | Нет |  |  | Нет | [5 empty] | Нет |  | Нет |  |  | 45 | 1 | 1 | 21 | 288 | Закрытая | Аллюминий | Нет |  | 288 | Нет |  | Нет |  |  |  | Нет |  | Установлен(ы) | 1 |  | Имеется | Да | 2013 | Нет |  | Имеется | Нет |  | Центральное | 1 | Черная сталь |  | 553 | Нет |  | 64 | Чугун |  | Нет |  | Установлен(ы) | 1 |  | Имеется | Да | 2013 | Да | 4 | Чугун |  | 251 | Нет |  | Центральное (сетевой природный газ) | 1 | 180 | Нет |  | Да | Иной | центральное |  |  | 0.258 | 1 | Закрытая | Горизонтальная | Черная сталь |  | 1941 | Нет |  | 40 | Чугун |  | Нет |  | Нет |  | Нет |  | Да | 1 | Нет |  | Требуется установка |  |  | Имеется | Нет |  | Нет |  | Имеется | Нет |  | Нет | [9 empty] | Нет |  |  |  |  | Нет | [5 empty] | Нет |  | Нет |  |  | Нет
г. Краснодар, ул. Кузнечная, д. 48 | 99997029 | Подготовлен | 03 401 000 | Краснодар | г. Краснодар, ул. Кузнечная, д. 48 | Да | 1474 | Да | 1281 | 23:43:0303020:4 | 1281 |  |  | Нет |  | Типовой | Группа III | 1956 | 2013 | E | 17 | Да | 36 | 28.11.1988 | Нет |  |  |  | 8 | 8 | 454 | 67.1 | 2 | 2 | 1 | 327.4 | 6 | 291.9 | 6 | 291.9 | 6 | Да | 6 | 291.9 | 6 | Нет |  |  |  | Нет |  |  |  | Нет |  |  |  | Нет |  |  |  | Нет |  |  |  | Нет |  |  |  | Нет |  |  |  | Нет |  |  |  | 1 | 35.5 | УО | ООО "ГУК-Краснодар" | б/н | 14.09.2009 | Решение общего собрания собственников помещений в МКД | Нет |  |  | Нет |  |  | 29.05.1993 |  | счет регионального оператора (по решению ОМС) | Ленточный |  | Кирпич |  | 90.7 | м3 |  |  | Нет |  | Нет | [11 empty] | Нет |  | 0.5 | Кирпич |  | Окраска - по штукатурке (по бетону) - известковым составом |  | 244 | Нет |  | Нет |  |  |  | Нет |  | Да | 15 | Иное | пакля и раствор | Нет |  | Да | 1 | 5 | Дерево - твердых пород |  | Нет |  | 2 | 6 | Дерево |  | Нет |  | Иной | асфальтобетон | 67.1 | 0.5 | Нет |  | Скатная | 3 | Дерево |  | Нет |  | Керамзит или шлак |  | Нет |  | Иной | шифер | 326 | Нет |  | Наружный неорганизованный |  |  |  |  | Нет |  |  |  | Нет |  | Нет |  | Нет | [5 empty] | Нет |  | Нет |  |  | Нет | [5 empty] | Нет |  | Нет |  |  | 19.6 | 1 | 1 | 1 | 40 | Открытая | Аллюминий | Нет |  | 40 | Нет |  | Нет |  |  |  | Нет |  | Установлен(ы) | 1 |  | Имеется | Да | 2013 | Нет |  | Имеется | Нет |  | Центральное | 1 | Иной | Металл, пластик | 76 | Нет |  | 2 | Сталь |  | Нет |  | Установка не требуется |  |  | Отсутствует по причине, указанной в: п.2-а Критериев (приказ № 627) | Нет |  | Да | 1 | Смешанный | Чугун, пластик | 32 | Нет |  | Центральное (сетевой природный газ) | 1 | 20 | Нет |  | Да | Печное (квартирное) | [10 empty] | Нет |  |  |  |  | Нет |  | Нет |  | Нет |  | Нет |  | Нет |  | Установка не требуется |  |  | Отсутствует по причине, указанной в: ч.1 ст.13 261-ФЗ (3 причины) | Нет |  | Нет |  | Отсутствует по причине, указанной в: ч.1 ст.13 261-ФЗ (3 причины) | Нет |  | Нет | [9 empty] | Нет |  |  |  |  | Нет |  | Установка не требуется |  |  | Отсутствует по причине, указанной в: ч.1 ст.13 261-ФЗ (3 причины) | Нет |  | Нет |  | Отсутствует по причине, указанной в: ч.1 ст.13 261-ФЗ (3 причины) | Нет
г. Краснодар, ул. Курганная, д. 138 | 725091114 | Подготовлен | 03 401 000 | Краснодар | г. Краснодар, ул. Курганная, д. 138 | Да | 481 | Нет |  |  | 481 |  |  | Нет |  | Типовой | Группа II | 1981 | 2013 | E | 25 | Да | 12 | 19.04.1993 | Нет |  |  |  | 6.2 | 6.2 | 284 | 66 | 2 | 2 | 1 | 391 | 8 | 368.1 | 8 | 368.1 | 8 | Да | 7 | 311.7 | 7 | Да | 1 | 56.4 | 1 | Нет |  |  |  | Нет |  |  |  | Нет |  |  |  | Нет |  |  |  | Нет |  |  |  | Нет |  |  |  | Нет |  |  |  | 1 | 22.9 | УО | ООО "ГУК-Краснодар" | 1 | 02.01.2009 | Решение общего собрания собственников помещений в МКД | Нет |  |  | Нет |  |  | 14.02.1994 |  | счет регионального оператора (по решению ОМС) | Ленточный |  | Железобетон |  | 21.1 | м3 |  |  | Нет |  | Да | 266.1 | Иной | уплотненный грунт, бетон и доска | Бетонные (железобетонные) блоки |  | 1.8 | 321 | Плоское | Железобетон |  | 284 | Нет |  | 0.45 | Кирпич |  | Отсутствует |  | 402.7 | Нет |  | Нет |  |  |  | Нет |  | Да | 12.5 | Иное | пакля и раствор | Нет |  | Да | 1 | 1.72 | Дерево - хвойных пород |  | Нет |  | 1 | 4.8 | Металл без утеплителя |  | Нет |  | Иной | асфальтобетон | 75.9 | 0.9 | Нет |  | Скатная | 2 | Дерево |  | Нет |  | Отсутствует |  | Нет |  | Абсоцементные листы и волнистый шифер |  | 369.2 | Нет |  | Наружный неорганизованный |  |  |  |  | Нет |  |  |  | Нет |  | Нет |  | Нет | [5 empty] | Нет |  | Нет |  |  | Нет | [5 empty] | Нет |  | Нет |  |  | 32 | 1 | 1 | 4 | 20 | Закрытая | Аллюминий | Нет |  | 12 | Нет |  | Нет |  |  |  | Нет |  | Установлен(ы) | 1 |  | Имеется | Да | 2013 | Нет |  | Имеется | Нет |  | Центральное | 1 | Иной | Металл, пластик | 50 | Нет |  | 9 | Сталь |  | Нет |  | Установка не требуется |  |  | Отсутствует по причине, указанной в: п.2-а Критериев (приказ № 627) | Нет |  | Да | 1 | Смешанный | Чугун, пластик | 24 | Нет |  | Центральное (сетевой природный газ) | 1 | 29 | Нет |  | Да | Иной | центральное |  |  | 0.046 | 1 | Открытая | Горизонтальная | Иной | сталь в изоляции | 97.2 | Нет |  | 17 | Сталь |  | Нет |  | Нет |  | Нет |  | Нет |  | Нет |  | Установка не требуется |  |  | Отсутствует по причине, указанной в: ч.1 ст.13 261-ФЗ (3 причины) | Нет |  | Нет |  | Отсутствует по причине, указанной в: ч.1 ст.13 261-ФЗ (3 причины) | Нет |  | Да | Внешняя котельная | Центральная |  |  | 0.011 | 1 | Иной | полипропилен, сталь | 198.9 | Нет |  | 11 | Латунь |  | Нет |  | Установка не требуется |  |  | Отсутствует по причине, указанной в: ч.1 ст.13 261-ФЗ (3 причины) | Нет |  | Нет |  | Отсутствует по причине, указанной в: ч.1 ст.13 261-ФЗ (3 причины) | Нет
г. Краснодар, ул. Курганная, д. 140 | 725092496 | Подготовлен | 03 401 000 | Краснодар | г. Краснодар, ул. Курганная, д. 140 | Да | 1196 | Нет |  |  | 1196 |  |  | Нет |  | Типовой | Группа II | 1988 | 2013 | E | 45 | Да | 20 | 19.04.1993 | Нет |  |  |  | 6.6 | 6.6 | 680 | 130.6 | 2 | 2 | 3 | 1058.8 | 16 | 996.4 | 16 | 996.4 | 16 | Да | 15 | 947.7 | 15 | Да | 1 | 48.7 | 1 | Нет |  |  |  | Нет |  |  |  | Нет |  |  |  | Нет |  |  |  | Нет |  |  |  | Нет |  |  |  | Нет |  |  |  | 3 | 62.4 | УО | ООО "ГУК-Краснодар" | 1 | 17.12.2008 | Решение общего собрания собственников помещений в МКД | Нет |  |  | Нет |  |  | 14.09.1993 |  | счет регионального оператора (по решению ОМС) | Ленточный |  | Железобетон |  | 41.8 | м3 |  |  | Нет |  | Да | 711.7 | Иной | уплотненный грунт, бетон и доска | Бетонные (железобетонные) блоки |  | 2.8 | 2823.8 | Плоское | Железобетон |  | 679.9 | Нет |  | 0.5 | Кирпич |  | Отсутствует |  | 854.9 | Нет |  | Нет |  |  |  | Нет |  | Да | 37.5 | Иное | пакля и раствор | Нет |  | Да | 3 | 2.3 | Дерево - хвойных пород |  | Нет |  | 3 | 4.8 | Металл без утеплителя |  | Нет |  | Иной | асфальтобетон | 150.2 | 0.9 | Нет |  | Скатная | 2.2 | Дерево |  | Нет |  | Отсутствует |  | Нет |  | Абсоцементные листы и волнистый шифер |  | 884 | Нет |  | Наружный организованный |  | Оцинкованная сталь |  | 51.2 | Нет |  | 6 | 39.6 | Нет |  | Нет |  | Нет | [5 empty] | Нет |  | Нет |  |  | Нет | [5 empty] | Нет |  | Нет |  |  | 14.4 | 1 | 1 | 12 | 4.8 | Закрытая | Медь | Нет |  | 150.2 | Нет |  | Нет |  |  |  | Нет |  | Установлен(ы) | 1 |  | Имеется | Да | 2013 | Нет |  | Имеется | Нет |  | Центральное | 1 | Иной | Металл, пластик | 220.3 | Нет |  | 20 | Чугун |  | Нет |  | Установка не требуется |  |  | Отсутствует по причине, указанной в: п.2-а Критериев (приказ № 627) | Нет |  | Да | 3 | Смешанный | Чугун, пластик | 188.1 | Нет |  | Центральное (сетевой природный газ) | 1 | 36 | Нет |  | Да | Иной | центральное |  |  | 0.096 | 1 | Открытая | Горизонтальная | Иной | сталь в изоляции | 810.2 | Нет |  | 33 | Чугун |  | Нет |  | Нет |  | Нет |  | Да | 1 | Нет |  | Установка не требуется |  |  | Отсутствует по причине, указанной в: ч.1 ст.13 261-ФЗ (3 причины) | Нет |  | Нет |  | Отсутствует по причине, указанной в: ч.1 ст.13 261-ФЗ (3 причины) | Нет |  | Да | Внешняя котельная | Центральная |  |  | 0.045 | 1 | Иной | полипропилен, сталь | 320.5 | Нет |  | 31 | Латунь |  | Нет |  | Установка не требуется |  |  | Отсутствует по причине, указанной в: ч.1 ст.13 261-ФЗ (3 причины) | Нет |  | Нет |  | Отсутствует по причине, указанной в: ч.1 ст.13 261-ФЗ (3 причины) | Нет
г. Краснодар, ул. Курганная, д. 144 | 725103254 | Подготовлен | 03 401 000 | Краснодар | г. Краснодар, ул. Курганная, д. 144 | Да | 1128 | Нет |  |  | 1128 |  |  | Нет |  | Типовой | Группа II | 1991 | 2013 | E | 47 | Да | 20 | 19.04.1993 | Нет |  |  |  | 6.6 | 6.6 | 715 | 130.6 | 2 | 2 | 3 | 1056.9 | 16 | 994.5 | 16 | 994.5 | 16 | Да | 11 | 646.2 | 11 | Да | 5 | 348.3 | 5 | Нет |  |  |  | Нет |  |  |  | Нет |  |  |  | Нет |  |  |  | Нет |  |  |  | Нет |  |  |  | Нет |  |  |  | 3 | 62.4 | УО | ООО "ГУК-Краснодар" | 1 | 02.01.2009 | Решение общего собрания собственников помещений в МКД | Нет |  |  | Нет |  |  | 26.12.1994 |  | счет регионального оператора (по решению ОМС) | Ленточный |  | Железобетон |  | 41.8 | м3 |  |  | Нет |  | Да | 679.9 | Иной | уплотненный грунт, бетон и доска | Бетонные (железобетонные) блоки |  | 3 | 3012.6 | Плоское | Железобетон |  | 679.9 | Нет |  | 0.5 | Кирпич |  | Отсутствует |  | 859.7 | Нет |  | Нет |  |  |  | Нет |  | Да | 37.5 | Иное | пакля и раствор | Нет |  | Да | 3 | 2.3 | Дерево - хвойных пород |  | Нет |  | 3 | 4.8 | Металл без утеплителя |  | Нет |  | Иной | асфальтобетон | 150.2 | 0.9 | Нет |  | Скатная | 2.2 | Дерево |  | Нет |  | Отсутствует |  | Нет |  | Абсоцементные листы и волнистый шифер |  | 884 | Нет |  | Наружный организованный |  | Оцинкованная сталь |  | 51.2 | Нет |  | 6 | 39.6 | Нет |  | Нет |  | Нет | [5 empty] | Нет |  | Нет |  |  | Нет | [5 empty] | Нет |  | Нет |  |  | 14.4 | 1 | 1 | 12 | 4.7 | Закрытая | Медь | Нет |  | 150.2 | Нет |  | Нет |  |  |  | Нет |  | Установлен(ы) | 1 |  | Имеется | Да | 2013 | Нет |  | Имеется | Нет |  | Центральное | 1 | Иной | Металл, пластик | 219.3 | Нет |  | 22 | Чугун |  | Нет |  | Установка не требуется |  |  | Отсутствует по причине, указанной в: п.2-а Критериев (приказ № 627) | Нет |  | Да | 3 | Смешанный | Чугун, пластик | 195.5 | Нет |  | Центральное (сетевой природный газ) | 1 | 36 | Нет |  | Да | Иной | центральное |  |  | 0.096 | 1 | Открытая | Горизонтальная | Иной | сталь в изоляции | 982.2 | Нет |  | 33 | Чугун |  | Нет |  | Нет |  | Нет |  | Да | 1 | Нет |  | Установка не требуется |  |  | Отсутствует по причине, указанной в: ч.1 ст.13 261-ФЗ (3 причины) | Нет |  | Нет |  | Отсутствует по причине, указанной в: ч.1 ст.13 261-ФЗ (3 причины) | Нет |  | Да | Внешняя котельная | Центральная |  |  | 0.065 | 1 | Иной | полипропилен, сталь | 319.5 | Нет |  | 31 | Латунь |  | Нет |  | Установка не требуется |  |  | Отсутствует по причине, указанной в: ч.1 ст.13 261-ФЗ (3 причины) | Нет |  | Нет |  | Отсутствует по причине, указанной в: ч.1 ст.13 261-ФЗ (3 причины) | Нет
г. Краснодар, ул. Курская, д. 38 | 99995960 | Подготовлен | 03 401 000 | Краснодар | 350004, Краснодарский край, Краснодар г, Курская ул, дом № 38 | Да | 562 | Да | 562 | 23:43:0206037:8 | 562 |  |  | Нет |  | Индивидуальный |  | 2006 |  |  |  | Нет |  |  | Нет | [10 empty] | 1120.5 | 24 | 979.9 | 24 | 979.9 | 24 | Да | 24 | 979.9 | 24 | Нет |  |  |  | Нет |  |  |  | Нет |  |  |  | Нет |  |  |  | Нет |  |  |  | Нет | [7 empty] | Нет |  |  |  | 1 | 108 | ТСЖ | ТСЖ "Уют" |  |  | Решение общего собрания собственников помещений в МКД | [9 empty] | Ленточный |  | Бетон | [7 empty] | Нет | [14 empty] | Кирпич |  | Отсутствует |  | 979.9 |  |  | Нет | [12 empty] | 4 | 108 | Металлопластик |  |  |  | 1 |  | Смешанный | [9 empty] | Скатная | [9 empty] | Металпрофиль (металлочерепица) | [68 empty] | Центральное | 1 | [16 empty] | Да | 1
г. Краснодар, ул. Кутовая, д. 6 | 249307375 | Подготовлен | 03 401 000 | Краснодар | г. Краснодар, ул. Кутовая, д. 6 | Да | 3786 | Да | 3060 | 23:43:0407014:41 | 3060 |  |  | Нет |  | Типовой | Группа II | 1959 | 2013 | E | 50 | Да | 34 | 03.09.2012 | Нет |  |  |  | 13.5 | 13.5 | 841 | 92 | 3 | 3 | 2 | 1241.6 | 18 | 1141.6 | 18 | 1141.6 | 18 | Да | 16 | 1046.8 | 16 | Да | 2 | 94.8 | 2 | Нет |  |  |  | Нет |  |  |  | Нет |  |  |  | Нет |  |  |  | Нет |  |  |  | Нет |  |  |  | Нет |  |  |  | 2 | 100 | УО | ООО "ГУК-Краснодар" | б/н | 01.08.2010 | Решение общего собрания собственников помещений в МКД | Нет |  |  | Нет |  |  | 28.07.1993 |  | счет регионального оператора (по решению ОМС) | Ленточный |  | Железобетон |  | 83 | м3 |  |  | Нет |  | Нет | [7 empty] | Плоское |  |  |  | Нет |  | 0.54 | Кирпич |  | Штукатурка - по кирпичу - известковым раствором |  | 760 | Да | 2010 | Нет |  |  |  | Нет |  | Да | 30 | Монтажная пена |  | Да | 2010 | Да | 4 | 2.7 | Металлопластик |  | Да | 2010 | 2 | 4 | Металл без утеплителя |  | Нет |  | Иной | асфальтобетон | 92 | 1.2 | Нет |  | Скатная | 3 | Дерево |  | Нет |  | Керамзит или шлак |  | Нет |  | Металпрофиль (металлочерепица) |  | 669.5 | Да | 2010 | Наружный организованный |  | Оцинкованная сталь |  |  | Да | 2010 | 8 | 70 | Да | 2010 | Нет |  | Нет | [5 empty] | Нет |  | Нет |  |  | Нет | [5 empty] | Нет |  | Нет |  |  | 16.2 | 1 | 1 | 7 | 40 | Закрытая | Медь | Нет |  | 52 | Да | 2010 | Нет |  |  |  | Нет |  | Установлен(ы) | 1 |  | Имеется | Да | 2010 | Нет |  | Имеется | Нет |  | Центральное | 1 | Черная сталь |  | 283.48 | Нет |  | 6 | Сталь |  | Нет |  | Установка не требуется |  |  | Отсутствует по причине, указанной в: п.2-б Критериев (приказ № 627) | Нет |  | Да | 2 | Чугун |  | 192.5 | Нет |  | Центральное (сетевой природный газ) | 1 | 108.05 | Нет |  | Да | Иной | центральное |  |  | 0.097 | 1 | Закрытая | Вертикальная | Черная сталь |  | 575.61 | Нет |  | 28 | Сталь |  | Нет |  | Нет |  | Нет |  | Да | 1 | Нет |  | Установка не требуется |  |  | Отсутствует по причине, указанной в: ч.1 ст.13 261-ФЗ (3 причины) | Нет |  | Нет |  | Отсутствует по причине, указанной в: ч.1 ст.13 261-ФЗ (3 причины) | Нет |  | Да | Водогрейная колонка | [8 empty] | Нет |  |  |  |  | Нет | [5 empty] | Нет |  | Нет |  |  | Нет
г. Краснодар, ул. Лазурная, д. 66 | 725184057 | Подготовлен | 03 401 000 | Краснодар | г. Краснодар, ул. Лазурная, д. 66 | Да | 4416 | Нет |  |  | 4416 |  |  | Нет |  | Типовой | Группа III | 1966 | 2013 | E | 166 | Да | 36 | 22.04.1993 | Нет |  |  |  | 17 | 17 | 1286 | 162.6 | 5 | 5 | 4 | 3517.5 | 80 | 3272.2 | 80 | 3272.2 | 80 | Да | 74 | 2957.1 | 74 | Да | 6 | 315.1 | 6 | Нет |  |  |  | Нет |  |  |  | Нет |  |  |  | Нет |  |  |  | Нет |  |  |  | Нет |  |  |  | Нет |  |  |  | 4 | 245.3 | УО | ООО "ГУК-Краснодар" | 1 | 29.12.2008 | Решение общего собрания собственников помещений в МКД | Да | 1 | 06.04.2013 | Нет |  |  | 25.12.1991 |  | счет регионального оператора (по решению ОМС) | Ленточный |  | Железобетон |  | 94.1 | м3 |  |  | Нет |  | Да | 870 | Иной | уплотненный грунт, бетон и доска | Бетонные (железобетонные) блоки |  | 0.8 | 234.9 | Плоское | Железобетон |  | 855 | Нет |  | 0.4 | Кирпич |  | Окраска - по штукатурке (по бетону) - полимерным составом |  | 2673 | Нет |  | Нет |  |  |  | Нет |  | Да | 152 | Иное | пакля и раствор | Нет |  | Да | 16 | 21 | Металлопластик |  | Нет |  | 8 | 16 | Металл без утеплителя |  | Нет |  | Иной | асфальтобетон | 162 | 1 | Нет |  | Скатная | 2 | Дерево |  | Нет |  | Отсутствует |  | Нет |  | Абсоцементные листы и волнистый шифер |  | 1112 | Нет |  | Наружный неорганизованный |  |  |  |  | Нет |  |  |  | Нет |  | Нет |  | Нет | [5 empty] | Нет |  | Нет |  |  | Нет | [5 empty] | Нет |  | Нет |  |  | 72 | 1 | 1 | 21 | 560 | Закрытая | Аллюминий | Нет |  | 560 | Нет |  | Нет |  |  |  | Нет |  | Установлен(ы) | 1 |  | Имеется | Да | 2013 | Нет |  | Имеется | Нет |  | Центральное | 1 | Черная сталь |  | 708 | Нет |  | 15 | Сталь |  | Нет |  | Установлен(ы) | 1 |  | Имеется | Да | 2009 | Да | 4 | Смешанный | Чугун, пластик | 314 | Нет |  | Центральное (сетевой природный газ) | 4 | 140 | Нет |  | Да | Иной | центральное |  |  | 0.212 | 1 | Закрытая | Вертикальная | Иной | сталь в изоляции | 2074 | Нет |  | 50 | Чугун |  | Нет |  | Нет |  | Нет |  | Нет |  | Нет |  | Требуется установка |  |  | Имеется | Нет |  | Нет |  | Имеется | Нет |  | Да | Внешняя котельная | Центральная |  |  | 0.047 | 1 | Иной | полипропилен, сталь | 708 | Нет |  | 26 | Сталь |  | Нет |  | Требуется установка |  |  | Имеется | Нет |  | Нет |  | Имеется | Нет
г. Краснодар, ул. Лазурная, д. 68 | 725184220 | Подготовлен | 03 401 000 | Краснодар | г. Краснодар, ул. Лазурная, д. 68 | Да | 5782 | Да | 3552 | 23:43:0139078:84 | 3552 |  |  | Нет |  | Типовой | Группа III | 1966 | 2013 | E | 128 | Да | 24 | 28.04.1993 | Нет |  |  |  | 17 | 17 | 1543 | 161.9 | 5 | 5 | 4 | 3550.3 | 70 | 3282.4 | 65 | 2564.8 | 65 | Да | 61 | 2422.2 | 61 | Да | 4 | 142.6 | 4 | Нет |  |  |  | Нет |  |  |  | Да | 5 | 717.6 | 5 | Да | 4 | 469.7 | 4 | Да | 1 | 247.9 | 1 | Нет |  |  |  | Нет |  |  |  | 4 | 267.9 | УО | ООО "ГУК-Краснодар" | 1 | 22.12.2008 | Решение общего собрания собственников помещений в МКД | Да | б/н | 16.12.2012 | Нет |  |  | 15.07.1992 |  | счет регионального оператора (по решению ОМС) | Ленточный |  | Железобетон |  | 93.8 | м3 |  |  | Нет |  | Да | 845 | Иной | уплотненный грунт, бетон и доска | Кирпич |  | 2 | 587.8 | Плоское | Железобетон |  | 855 | Нет |  | 0.45 | Кирпич |  | Окраска - по штукатурке (по бетону) - полимерным составом |  | 2673 | Нет |  | Нет |  |  |  | Нет |  | Да | 152 | Монтажная пена |  | Нет |  | Да | 16 | 21 | Дерево - хвойных пород |  | Нет |  | 8 | 21 | Металл с утеплителем |  | Нет |  | Иной | асфальтобетон | 162 | 1 | Нет |  | Скатная | 2 | Дерево |  | Нет |  | Керамзит или шлак |  | Нет |  | Абсоцементные листы и волнистый шифер |  | 1108 | Нет |  | Наружный организованный |  | Оцинкованная сталь |  | 162 | Нет |  | 10 | 145 | Нет |  | Нет |  | Нет | [5 empty] | Нет |  | Нет |  |  | Нет | [5 empty] | Нет |  | Нет |  |  | 58.5 | 1 | 1 | 17 | 560 | Закрытая | Аллюминий | Нет |  | 560 | Нет |  | Нет |  |  |  | Нет |  | Требуется установка |  |  | Имеется | Нет |  | Нет |  | Имеется | Нет |  | Центральное | 1 | Черная сталь |  | 708 | Нет |  | 15 | Сталь |  | Нет |  | Установлен(ы) | 1 |  | Имеется | Да | 2013 | Да | 4 | Смешанный | Чугун, пластик | 314 | Нет |  | Центральное (сетевой природный газ) | 4 | 140 | Нет |  | Да | Иной | центральное |  |  | 0.221 | 1 | Закрытая | Вертикальная | Иной | сталь в изоляции | 2074 | Нет |  | 50 | Сталь |  | Нет |  | Нет |  | Нет |  | Нет |  | Нет |  | Требуется установка |  |  | Имеется | Нет |  | Нет |  | Имеется | Нет |  | Да | Внешняя котельная | Центральная |  |  | 0.043 | 1 | Черная сталь |  | 708 | Нет |  | 13 | Сталь |  | Нет |  | Требуется установка |  |  | Имеется | Нет |  | Нет |  | Имеется | Нет
г. Краснодар, ул. Линейная, д. 19 | 736580225 | Подготовлен | 03 401 000 | Краснодар | 350033, Краснодарский край, Краснодар г, Линейная ул, дом № 19 | Нет |  | Нет |  | 23:43:0201012:1 | 9465 | 7800 |  | Нет |  | Типовой | Группа IV | 2010 | 2010 | B | 299 | Нет |  | 30.12.2009 | Нет |  |  |  | 51 | 51 | 1830 | 260 | 16 | 16 | 4 | 23241.9 | 321 | 19045.8 | 271 | 15933.9 | 275 | Да | 271 | 15933.9 | 275 | Нет |  |  |  | Нет |  |  |  | Нет |  |  |  | Да | 50 | 3111.9 | 50 | Да | 50 | 3111.9 | 50 | Нет |  |  |  | Нет |  |  |  | Нет |  |  |  | 95 | 4196.1 | УО | ООО Жилсервис-Юг | 1 | 06.06.2012 | Решение общего собрания собственников помещений в МКД | Да | 1 | 06.06.2012 |  |  |  | 30.12.2011 |  | счет регионального оператора (по решению ОМС) | Свайный |  | Железобетон |  | 1824 | кв.м |  |  | Нет |  | Да | 1829 | Бетон |  | Бетонные (железобетонные) блоки |  | 2.8 | 1218.3 | Плоское | Железобетон |  | 1830 | Нет |  | 0.33 | Железо-бетонный или стальной каркас с кирпичным (мелкоблочным) заполнением |  | Иная |  | 9562 | Нет |  | Нет |  | Нетвердеющая мастика |  | Нет |  | Нет |  | Монтажная пена |  | Нет |  | Да | 64 | 115 | Металлопластик |  | Нет |  | 6 | 18 | Дерево |  | Нет |  | Иной | Бетон | 260 | 1 | Нет |  | Скатная | 0.2 | Сборные железобетонные элементы |  | Нет |  | Керамзит или шлак |  | Нет |  | Рулонные материалы (в 3-4 слоя) |  | 1829.5 | Нет |  | Внутренний |  | Трубы для внутреннего водостока - асбоцементные |  |  | Нет |  | 4 | 250 | Нет |  | Да | 8 | Да | 4 | 400 | 1 | 16 | 2010 | Нет |  | Да | 03.07.2013 | 2035 | Да | 4 | 1000 | 1 | 16 | 2010 | Нет |  | Да | 03.07.2013 | 2035 | 450 | 8 | 8 | 8 | 3670 | Закрытая | Медь | Нет |  | 4450 | Нет |  | Да | 3500 | Скрытая | Медь | Нет |  | Установлен(ы) | 8 |  |  | Нет | 2009 | Нет |  | Отсутствует по причине, указанной в: п.2 ч.5 ст.11 261-ФЗ |  |  | Центральное | 1 | Смешанный | полипропилен, сталь | 3380 | Нет |  | 96 | Смешанный | полипропилен, сталь | Нет |  | Установлен(ы) | 1 |  |  | Нет | 2015 | Да | 5 | Смешанный | чугун, полипропилен | 2230 | Нет |  | Отсутствует |  |  |  |  | Да | Внешняя котельная |  |  |  | 0.77 | 1 | Закрытая | Вертикальная | Смешанный | пластик-сталь | 8960 | Нет |  | 97 | Смешанный | чугун, латунь, пластик | Нет |  | Да | 1 | Нет |  | Нет |  |  |  | Установлен(ы) | 1 |  |  | Нет | 2015 | Нет |  | Отсутствует по причине, указанной в: п.2 ч.5 ст.11 261-ФЗ |  |  | Да | Внешняя котельная |  |  |  | 0.8 | 1 | Смешанный | полипропилен, сталь | 7100 | Нет |  | 96 | Смешанный | полипропилен, сталь | Нет |  | Установлен(ы) | 1 |  |  | Нет | 2015 | Нет
г. Краснодар, ул. Линейная, д. 21 | 736580330 | Подготовлен | 03 401 000 | Краснодар | 350033, Краснодарский край, Краснодар г, Линейная ул, дом № 21 | Нет |  | Нет |  |  | 8400 | нет | нет | Нет |  | Типовой | Группа III | 2012 |  | B | 324 | Нет |  | 29.12.2011 | Нет |  |  |  | 48.2 | 51 | 1648 | 226 | 16 | 16 | 4 | 22082.4 | 352 | 16807.5 | 302 | 15506.4 | 302 | Да | 302 | 15506.4 | 302 | Нет |  |  |  | Нет |  |  |  | Нет |  |  |  | Да | 50 | 1301.1 | 50 | Да | 50 | 1301.1 | 50 | Нет |  |  |  | Нет |  |  |  | Нет |  |  |  | 94 | 5274.9 | УО | ООО Жилсервис Юг | 1 | 28.09.2012 | Решение общего собрания собственников помещений в МКД | Да | 1 | 28.09.2012 |  |  |  | 26.04.2012 |  | счет регионального оператора (по решению ОМС) | Свайный |  | Железобетон |  | 1607 | кв.м |  |  | Нет |  | Да | 1301.1 | Бетон |  | Бетонные (железобетонные) блоки |  | 2.8 | 1845 | Плоское | Железобетон |  | 1301.1 | Нет |  | 0.3 | Железо-бетонный или стальной каркас с кирпичным (мелкоблочным) заполнением |  | Иная |  | 9256 | Нет |  | Нет |  | Отвердевающая мастика |  | Нет |  | Нет |  | Отвердевающая мастика |  | Нет |  | Да | 64 | 108.8 | Металлопластик |  | Нет |  | 6 | 18 | Дерево |  | Нет |  | Иной | Асфальт | 226 | 1 | Нет |  | Скатная | 0.2 | Сборные железобетонные элементы |  | Нет |  | Керамзит или шлак |  | Нет |  | Рулонные материалы (в 3-4 слоя) |  | 1648 | Нет |  | Внутренний |  | Трубы для внутреннего водостока - асбоцементные |  |  | Нет |  | 4 | 186 | Нет |  | Да | 8 | Да | 4 | 400 | 0.99 | 16 | 2012 | Нет |  | Да | 03.07.2013 | 2036 | Да | 4 | 1000 | 0.99 | 16 | 2012 | Нет |  | Да | 03.07.2013 | 2036 | 450 | 1 | 1 | 4 | 4250 | Закрытая | Медь | Нет |  | 2920 | Нет |  | Да | 2530 | Скрытая | Медь | Нет |  | Установлен(ы) | 1 |  |  | Нет | 2007 | Нет |  | Отсутствует по причине, указанной в: п.2 ч.5 ст.11 261-ФЗ |  |  | Центральное | 1 | Смешанный | полипропилен, сталь | 3710 | Нет |  | 95 | Смешанный | полипропилен, сталь | Нет |  | Установлен(ы) | 1 |  |  | Нет | 2007 | Да | 4 | Смешанный | Чугун, пластик | 2653 | Нет |  | Отсутствует |  |  |  |  | Да | Внешняя котельная |  |  |  | 0.77 | 1 | Закрытая | Вертикальная | Смешанный | пластик-сталь | 7563 | Нет |  | 96 | Смешанный | чугун, латунь, пластик | Нет |  | Да | 1 | Нет |  | Нет |  |  |  | Установлен(ы) | 1 |  |  | Нет | 2015 | Да | 1 | Отсутствует по причине, указанной в: п.2 ч.5 ст.11 261-ФЗ | Нет | 2011 | Да | Внешняя котельная |  |  |  | 0.6 | 1 | Смешанный | Пластик, сталь | 3690 | Нет |  | 96 | Смешанный | полипропилен, сталь | Нет |  | Установлен(ы) | 1 |  |  | Нет | 2008 | Да | 1 | Отсутствует по причине, указанной в: п.2 ч.5 ст.11 261-ФЗ | Нет
г. Краснодар, ул. Линейная, д. 23 | 99996064 | Подготовлен | 03 401 000 | Краснодар | 350033, Краснодарский край, Краснодар г, Линейная ул, дом № 23 | Нет |  | Нет |  |  | 24600 |  |  | Да | нет | Типовой | Группа III | 2012 | 2012 | B | 274 | Нет |  |  | Нет |  |  |  | 51 | 51 | 2092 | 226 | 18 | 18 | 5 | 20684.3 | 250 | 16709.8 | 201 | 13884.4 | 201 | Да | 201 | 13884.4 | 201 | Нет |  |  |  | Нет |  |  |  | Нет |  |  |  | Да | 49 | 2825.4 | 49 | Да | 49 | 2825.4 | 49 | Нет |  |  |  | Нет |  |  |  | Нет |  |  |  | 56 | 3974.5 | УК |  | 1 | 25.12.2013 | Решение общего собрания собственников помещений в МКД | Нет | [5 empty] | 01.07.2012 |  | счет регионального оператора (по решению ОМС) | Иной | ж/бетон монолит плита | Бетон |  | 1607 | кв.м |  |  | Нет |  | Да | 1234 | Бетон |  | Иной | Монолитный каркас с кирпичным заполнением | 2.8 | 3650 | Плоское | Железобетон |  | 1234.4 | Нет |  | 0.33 | Железо-бетонный или стальной каркас с кирпичным (мелкоблочным) заполнением |  | Облицовка - смешанная | Кирпич | 9256 | Нет |  | Да | 220 | Отвердевающая мастика |  | Нет |  | Да | 125 | Монтажная пена |  | Нет |  | Да | 64 | 115 | Металлопластик |  | Нет |  | 7 | 21 | Дерево |  | Нет |  | Армированный асфальтобетон |  | 252 | 1 | Нет |  | Плоская (совмещенная) | 0.5 | Сборные железобетонные настилы |  | Нет |  | Керамзит или шлак |  | Нет |  | Смешанный | мягкая кравля рулонная и металлопрофиль | 1234.4 | Нет |  | Внутренний |  | Смешанный | Оцинкованая стали и пластиковые |  | Нет |  | 3 | 92 | Нет |  | Да | 6 | Да | 3 | 400 | 1 | 18 | 2013 | Нет |  | Да | 02.07.2012 | 2025 | Да | 3 | 1000 | 1 | 18 | 2012 | Нет |  | Да | 02.07.2012 | 2037 | 450 | 1 | 1 | 1 | 4250 | Закрытая | Медь | Нет |  | 3500 | Нет |  | Да | 3500 | Скрытая | Медь | Нет |  | Установлен(ы) | 1 |  |  | Нет | 2015 | Нет |  | Отсутствует по причине, указанной в: п.2 ч.5 ст.11 261-ФЗ |  |  | Центральное | 1 | Смешанный | металл.пластик, сталь | 4200 | Нет |  | 95 | Смешанный | полипропилен, сталь | Нет |  | Установлен(ы) | 1 |  |  | Нет | 2015 | Да | 1 | Смешанный | Чугун, пластик | 3380 | Нет |  | Отсутствует |  |  |  |  | Да | Внешняя котельная |  |  |  | 0.8 | 1 | Закрытая | Вертикальная | Смешанный | Металлопластик, сталь | 9500 | Нет |  | 125 | Смешанный | чугун, латунь, пластик | Нет |  | Да | 1 | Нет |  | Нет |  |  |  | Установлен(ы) | 1 |  |  | Нет | 2015 | Нет |  | Отсутствует по причине, указанной в: п.2 ч.5 ст.11 261-ФЗ |  |  | Да | Внешняя котельная |  |  |  | 0.7 | 1 | Смешанный | сталь, полипропилен, металлопласт | 9500 | Нет |  | 93 | Смешанный | чугун, латунь и сталь | Нет |  | Установка не требуется |  |  | Имеется |  |  | Да | 1 | Имеется | Нет
г. Краснодар, ул. Линия 4-я, д. 5 | 722601705 | Подготовлен | 03 401 000 | Краснодар | г. Краснодар, ул. Линия 4-я, д. 5 | Да | 1039 | Нет |  |  | 1039 |  |  | Нет |  | Типовой | Группа III | 1962 | 2013 | E | 29 | Да | 35 | 17.05.1971 | Нет |  |  |  | 5.6 | 5.6 | 279.4 | 62.1 | 2 | 2 | 1 | 438.6 | 8 | 414.2 | 8 | 414.2 | 8 | Да | 4 | 202.3 | 4 | Да | 4 | 211.9 | 4 | Нет |  |  |  | Нет |  |  |  | Нет |  |  |  | Нет |  |  |  | Нет |  |  |  | Нет |  |  |  | Нет |  |  |  | 1 | 24.4 | УО | ООО "ГУК-Краснодар" | 2 | 12.04.2010 | Решение общего собрания собственников помещений в МКД | Нет |  |  | Нет |  |  | 03.07.1997 |  | счет регионального оператора (по решению ОМС) | Ленточный |  | Железобетон |  | 19.9 | м3 |  |  | Нет |  | Нет | [7 empty] | Плоское | Железобетон |  | 174.1 | Нет |  | 0.4 | Кирпич |  | Отсутствует |  | 345.9 | Нет |  | Нет |  |  |  | Нет |  | Да | 5.5 | Иное | пакля и раствор | Нет |  | Нет |  |  |  |  | Нет |  | 1 | 1.89 | Иной | деревянные и железные без утеплителя | Нет |  | Иной | асфальтобетон | 65.2 | 0.8 | Нет |  | Плоская (совмещенная) |  | Отсутствует |  | Нет |  | Керамзит или шлак |  | Нет |  | Рулонные материалы (в 3-4 слоя) |  | 220 | Нет |  | Наружный неорганизованный |  |  |  |  | Нет |  |  |  | Нет |  | Нет |  | Нет | [5 empty] | Нет |  | Нет |  |  | Нет | [5 empty] | Нет |  | Нет |  |  | 32 | 1 | 1 | 5 | 4 | Закрытая | Аллюминий | Нет |  | 36 | Нет |  | Нет |  |  |  | Нет |  | Установлен(ы) | 1 |  | Имеется | Да | 2013 | Нет |  | Имеется | Нет |  | Центральное | 1 | Иной | полипропилен, сталь | 74 | Нет |  | 5 | Сталь |  | Нет |  | Установка не требуется |  |  | Отсутствует по причине, указанной в: п.2-а Критериев (приказ № 627) | Нет |  | Да | 2 | Смешанный | чугун, полипропилен | 24 | Нет |  | Центральное (сетевой природный газ) | 1 | 18.4 | Нет |  | Да | Печное (квартирное) |  |  |  |  | 1 | Открытая | Горизонтальная | Черная сталь |  |  | Нет |  |  |  |  | Нет |  | Нет |  | Нет |  | Нет |  | Нет | [5 empty] | Нет |  | Нет |  |  | Нет |  | Нет | [9 empty] | Нет |  |  |  |  | Нет | [5 empty] | Нет |  | Нет |  |  | Нет
г. Краснодар, ул. Линия 4-я, д. 9 | 722602424 | Подготовлен | 03 401 000 | Краснодар | г. Краснодар, ул. Линия 4-я, д. 9 | Да | 804 | Да | 1167 | 23:43:0136045:123 | 1522 |  |  | Да |  | Типовой | Группа II | 1962 | 2013 | E | 23 | Да | 35 | 17.05.1971 | Нет |  |  |  | 5.8 | 5.8 | 398 | 65.1 | 2 | 2 | 1 | 396.8 | 8 | 371.9 | 8 | 371.9 | 8 | Да | 6 | 272.5 | 6 | Да | 2 | 99.4 | 2 | Нет |  |  |  | Нет |  |  |  | Нет |  |  |  | Нет |  |  |  | Нет |  |  |  | Нет |  |  |  | Нет |  |  |  | 1 | 24.9 | УО | ООО "ГУК-Краснодар" | 2 | 12.04.2010 | Решение общего собрания собственников помещений в МКД | Нет |  |  | Нет |  |  | 24.06.1993 |  | счет регионального оператора (по решению ОМС) | Ленточный |  | Железобетон |  | 20.8 | м3 |  |  | Нет |  | Нет | [7 empty] | Плоское | Железобетон |  | 186.3 | Нет |  | 0.4 | Кирпич |  | Отсутствует |  | 374.1 | Нет |  | Нет |  |  |  | Нет |  | Да | 12.5 | Иное | пакля и раствор | Нет |  | Да | 1 | 1.6 | Дерево - хвойных пород |  | Нет |  | 1 | 1.89 | Металл без утеплителя |  | Нет |  | Иной | асфальтобетон | 68.4 | 0.8 | Нет |  | Плоская (совмещенная) |  | Отсутствует |  | Нет |  | Керамзит или шлак |  | Нет |  | Рулонные материалы (в 3-4 слоя) |  | 250 | Да | 2012 | Наружный неорганизованный |  |  |  |  | Нет |  |  |  | Нет |  | Нет |  | Нет | [5 empty] | Нет |  | Нет |  |  | Нет | [5 empty] | Нет |  | Нет |  |  | 32 | 1 | 1 | 6 | 3.5 | Закрытая | Аллюминий | Нет |  | 36 | Нет |  | Нет |  |  |  | Нет |  | Установлен(ы) | 1 |  | Имеется | Да | 2013 | Нет |  | Имеется | Нет |  | Центральное | 1 | Иной | полипропилен, сталь | 74 | Нет |  | 5 | Сталь |  | Нет |  | Установка не требуется |  |  | Отсутствует по причине, указанной в: п.2-а Критериев (приказ № 627) | Нет |  | Да | 1 | Смешанный | чугун, полипропилен | 24 | Нет |  | Центральное (сетевой природный газ) | 1 | 18.4 | Нет |  | Да | Печное (квартирное) |  |  |  |  | 1 | Открытая | Горизонтальная | Черная сталь |  |  | Нет |  |  |  |  | Нет |  | Нет |  | Нет |  | Нет |  | Нет | [5 empty] | Нет |  | Нет |  |  | Нет |  | Нет | [9 empty] | Нет |  |  |  |  | Нет | [5 empty] | Нет |  | Нет |  |  | Нет
г. Краснодар, ул. Майкопская, д. 53 | 736600632 | Подготовлен | 03 401 000 | Краснодар | г. Краснодар, ул. Майкопская, д. 53 | Да | 3109 | Нет |  |  | 3109 |  |  | Нет |  | Типовой | Группа II | 1958 | 2013 | E | 64 | Да | 39 | 01.01.2001 | Нет |  |  |  | 6 | 6 | 1438 | 245 | 2 | 2 | 6 | 1696.9 | 31 | 1571.2 | 29 | 1282 | 29 | Да | 28 | 1253.45 | 28 | Да | 1 | 28.55 | 1 | Нет |  |  |  | Нет |  |  |  | Да | 2 | 289.2 | 2 | Да | 1 | 143.8 | 1 | Да | 1 | 145.4 | 1 | Нет |  |  |  | Нет |  |  |  | 6 | 125.7 | УО | ООО "ГУК-Краснодар" | 4 | 10.12.2008 | Решение общего собрания собственников помещений в МКД | Да | 1 | 11.11.2012 | Нет |  |  | 06.01.1993 |  | счет регионального оператора (по решению ОМС) | Ленточный |  | Железобетон |  | 183.8 | м3 |  |  | Нет |  | Да | 1438 | Иной | уплотненный грунт, бетон и доска | Бетонные (железобетонные) блоки |  | 2 | 367.5 | Плоское | Железобетон |  | 1600.6 | Нет |  | 0.38 | Кирпич |  | Отсутствует |  | 1434 | Нет |  | Нет |  |  |  | Нет |  | Да | 84 | Иное | пакля и раствор | Нет |  | Да | 12 | 12 | Дерево - хвойных пород |  | Нет |  | 12 | 24 | Металл с утеплителем |  | Нет |  | Иной | асфальтобетон | 245 | 0.8 | Нет |  | Скатная | 3.5 | Дерево |  | Нет |  | Отсутствует |  | Нет |  | Абсоцементные листы и волнистый шифер |  | 1600.6 | Нет |  | Наружный неорганизованный |  |  |  |  | Нет |  |  |  | Нет |  | Нет |  | Нет | [5 empty] | Нет |  | Нет |  |  | Нет | [5 empty] | Нет |  | Нет |  |  | 26.1 | 1 | 1 | 13 | 450 | Закрытая | Аллюминий | Нет |  | 150 | Нет |  | Нет |  |  |  | Нет |  | Установлен(ы) | 1 |  | Имеется | Да | 2013 | Нет |  | Имеется | Нет |  | Центральное | 1 | Иной | полипропилен, сталь | 443 | Нет |  | 9 | Иной | пластик, чугун | Нет |  | Установлен(ы) | 1 |  | Имеется | Да | 2013 | Да | 6 | Смешанный | Чугун, пластик | 318 | Нет |  | Центральное (сетевой природный газ) | 6 | 124 | Нет |  | Да | Иной | центральное |  |  | 0.116 | 1 | Закрытая | Горизонтальная | Иной | сталь в изоляции | 1331 | Нет |  | 58 | Чугун |  | Нет |  | Нет |  | Нет |  | Нет |  | Нет |  | Установка не требуется |  |  | Отсутствует по причине, указанной в: ч.1 ст.13 261-ФЗ (3 причины) | Нет |  | Нет |  | Отсутствует по причине, указанной в: ч.1 ст.13 261-ФЗ (3 причины) | Нет |  | Да | Водогрейная колонка | [8 empty] | Нет |  |  |  |  | Нет | [5 empty] | Нет |  | Нет |  |  | Нет
г. Краснодар, ул. Механическая, д. 10 | 736434204 | Подготовлен | 03 401 000 | Краснодар | г. Краснодар, ул. Механическая, д. 10 | Да | 3097 | Да | 2125.2 | 23:43:0301011:1 | 2169.8 |  |  | Нет |  | Типовой | Группа III | 1952 | 2013 | E | 53 | Да | 43 | 01.06.1988 | Нет |  |  |  | 7.5 | 7.5 | 963.9 | 149 | 2 | 2 | 3 | 1184.74 | 18 | 1085.04 | 18 | 1085.04 | 18 | Да | 17 | 1027.44 | 17 | Да | 1 | 57.6 | 1 | Нет |  |  |  | Нет |  |  |  | Нет |  |  |  | Нет |  |  |  | Нет |  |  |  | Нет |  |  |  | Нет |  |  |  | 3 | 99.7 | УО | ООО "ГУК-Краснодар" | 4 | 23.12.2008 | Решение общего собрания собственников помещений в МКД | Да | б/н | 05.11.2012 | Нет |  |  | 28.01.1993 |  | счет регионального оператора (по решению ОМС) | Ленточный |  | Железобетон |  | 125 | м3 |  |  | Нет |  | Нет | [11 empty] | Нет |  | 0.6 | Кирпич |  | Окраска - по штукатурке (по бетону) - известковым составом |  | 1117 | Нет |  | Нет |  |  |  | Нет |  | Да | 31.8 | Иное | пакля и раствор | Нет |  | Да | 3 | 5.8 | Дерево - хвойных пород |  | Нет |  | 3 | 6.6 | Металл без утеплителя |  | Нет |  | Иной | асфальтобетон | 152 | 0.8 | Нет |  | Скатная | 3 | Дерево |  | Нет |  | Керамзит или шлак |  | Нет |  | Абсоцементные листы и волнистый шифер |  | 1269 | Нет |  | Наружный организованный |  | Оцинкованная сталь |  | 149 | Нет |  | 8 | 56 | Нет |  | Нет |  | Нет | [5 empty] | Нет |  | Нет |  |  | Нет | [5 empty] | Нет |  | Нет |  |  | 16.2 | 1 | 1 | 7 | 397 | Закрытая | Аллюминий | Нет |  | 106 | Нет |  | Нет |  |  |  | Нет |  | Установлен(ы) | 1 |  | Имеется | Да | 2013 | Нет |  | Имеется | Нет |  | Центральное | 1 | Иной | полипропилен | 278 | Нет |  | 10 | Латунь |  | Нет |  | Установка не требуется |  |  | Отсутствует по причине, указанной в: п.2-а Критериев (приказ № 627) | Нет |  | Да | 3 | Чугун |  | 54 | Нет |  | Центральное (сетевой природный газ) | 1 | 54 | Нет |  | Да | Иной | центральное |  |  | 0.094 | 1 | Закрытая | Горизонтальная | Черная сталь |  | 476 | Нет |  | 26 | Чугун |  | Нет |  | Нет |  | Нет |  | Нет |  | Нет |  | Установка не требуется |  |  | Отсутствует по причине, указанной в: ч.1 ст.13 261-ФЗ (3 причины) | Нет |  | Нет |  | Отсутствует по причине, указанной в: ч.1 ст.13 261-ФЗ (3 причины) | Нет |  | Да | Водогрейная колонка | [8 empty] | Нет |  |  |  |  | Нет | [5 empty] | Нет |  | Нет |  |  | Нет
г. Краснодар, ул. Механическая, д. 10, корп. 1 | 736434377 | Подготовлен | 03 401 000 | Краснодар | г. Краснодар, ул. Механическая, д. 10, корп. 1 | Да | 1824 | Да | 1883.3 | 23:43:0301011:412 | 1883.3 |  |  | Нет |  | Типовой | Группа III | 1953 | 2013 | E | 19 | Да | 35 | 21.06.1988 | Нет |  |  |  | 7 | 7 | 268 | 66 | 2 | 2 | 1 | 412.4 | 8 | 377 | 8 | 377 | 8 | Да | 8 | 377 | 8 | Нет |  |  |  | Нет |  |  |  | Нет |  |  |  | Нет |  |  |  | Нет |  |  |  | Нет |  |  |  | Нет |  |  |  | Нет |  |  |  | 1 | 35.4 | УО | ООО "ГУК-Краснодар" | 4 | 17.02.2009 | Решение общего собрания собственников помещений в МКД | Да | б/н | 20.10.2012 | Нет |  |  | 25.03.1993 |  | счет регионального оператора (по решению ОМС) | Ленточный |  | Бутовый камень |  | 49 | м3 |  |  | Нет |  | Нет | [11 empty] | Нет |  | 0.6 | Кирпич |  | Отсутствует |  | 458.1 | Нет |  | Нет |  |  |  | Нет |  | Да | 10.9 | Иное | пакля и раствор | Нет |  | Да | 1 | 1.7 | Дерево - хвойных пород |  | Нет |  | 1 | 2.2 | Металл без утеплителя |  | Нет |  | Иной | асфальтобетон | 70 | 1 | Нет |  | Скатная | 3 | Дерево |  | Нет |  | Керамзит или шлак |  | Нет |  | Абсоцементные листы и волнистый шифер |  | 389.2 | Нет |  | Наружный неорганизованный |  |  |  |  | Нет |  |  |  | Нет |  | Нет |  | Нет | [5 empty] | Нет |  | Нет |  |  | Нет | [5 empty] | Нет |  | Нет |  |  | 32 | 1 | 1 | 2 | 132 | Закрытая | Медь | Нет |  | 35 | Нет |  | Нет |  |  |  | Нет |  | Установлен(ы) | 1 |  | Имеется | Да | 2013 | Нет |  | Имеется | Нет |  | Центральное | 1 | Иной | полипропилен | 76 | Нет |  | 5 | Сталь |  | Нет |  | Установка не требуется |  |  | Отсутствует по причине, указанной в: п.2-а Критериев (приказ № 627) | Нет |  | Да | 1 | Чугун |  | 18 | Нет |  | Центральное (сетевой природный газ) | 1 | 18 | Нет |  | Да | Иной | центральное |  |  | 0.038 | 1 | Закрытая | Горизонтальная | Черная сталь |  | 126 | Нет |  | 14 | Чугун |  | Нет |  | Нет |  | Нет |  | Нет |  | Нет |  | Установка не требуется |  |  | Отсутствует по причине, указанной в: ч.1 ст.13 261-ФЗ (3 причины) | Нет |  | Нет |  | Отсутствует по причине, указанной в: ч.1 ст.13 261-ФЗ (3 причины) | Нет |  | Да | Водогрейная колонка | [8 empty] | Нет |  |  |  |  | Нет |  | Установка не требуется |  |  | Отсутствует по причине, указанной в: п.2-б Критериев (приказ № 627) | Нет |  | Нет |  |  | Нет
г. Краснодар, ул. Механическая, д. 12 | 301646132 | Подготовлен | 03 401 000 | Краснодар | г. Краснодар, ул. Механическая, д. 12 | Да | 1809 | Да | 785 | 23:43:0301004:77 | 785 |  |  | Нет |  | Типовой | Группа III | 1957 | 2013 | E | 24 | Да | 48 | 06.07.1988 | Нет |  |  |  | 7 | 7 | 448 | 94 | 2 | 2 | 2 | 692.2 | 12 | 638.8 | 12 | 638.8 | 12 | Да | 12 | 638.8 | 12 | Нет |  |  |  | Нет |  |  |  | Нет |  |  |  | Нет |  |  |  | Нет |  |  |  | Нет |  |  |  | Нет |  |  |  | Нет |  |  |  | 2 | 53.4 | УО | ООО "ГУК-Краснодар" | 4 | 28.12.2008 | Решение общего собрания собственников помещений в МКД | Нет |  |  | Нет |  |  | 12.07.1991 |  | счет регионального оператора (по решению ОМС) | Ленточный |  | Железобетон |  | 77 | м3 |  |  | Нет |  | Нет | [11 empty] | Нет |  | 0.6 | Кирпич |  | Отсутствует |  | 588 | Нет |  | Нет |  |  |  | Нет |  | Да | 21.1 | Монтажная пена |  | Нет |  | Да | 2 | 4.2 | Металлопластик |  | Нет |  | 2 | 4.6 | Металл без утеплителя |  | Нет |  | Иной | асфальтобетон | 98 | 1 | Нет |  | Скатная | 3.2 | Дерево |  | Нет |  | Керамзит или шлак |  | Нет |  | Металпрофиль (металлочерепица) |  | 633 | Да | 2010 | Наружный организованный |  | Оцинкованная сталь с полимерным покрытием (для крыш из металлопрофиля (металлочерепицы)) |  | 94 | Да | 2010 | 6 | 42 | Да | 2010 | Нет |  | Нет | [5 empty] | Нет |  | Нет |  |  | Нет | [5 empty] | Нет |  | Нет |  |  | 10.8 | 1 | 1 | 5 | 265 | Закрытая | Аллюминий | Да | 2010 | 71 | Да | 2010 | Нет |  |  |  | Нет |  | Установлен(ы) | 1 |  | Имеется | Да | 2010 | Нет |  | Имеется | Нет |  | Центральное | 1 | Иной | полипропилен | 112 | Нет |  | 1 | Чугун |  | Нет |  | Установка не требуется |  |  | Отсутствует по причине, указанной в: п.2-а Критериев (приказ № 627) | Нет |  | Да | 2 | Чугун |  | 36 | Нет |  | Центральное (сетевой природный газ) | 1 | 18 | Нет |  | Да | Иной | центральное |  |  | 0.058 | 1 | Закрытая | Горизонтальная | Иной | пластик-сталь | 304 | Нет |  | 28 | Чугун |  | Нет |  | Нет |  | Нет |  | Нет |  | Нет |  | Установка не требуется |  |  | Отсутствует по причине, указанной в: ч.1 ст.13 261-ФЗ (3 причины) | Нет |  | Нет |  | Отсутствует по причине, указанной в: ч.1 ст.13 261-ФЗ (3 причины) | Нет |  | Да | Водогрейная колонка | [8 empty] | Нет |  |  |  |  | Нет | [5 empty] | Нет |  | Нет |  |  | Нет
г. Краснодар, ул. Механическая, д. 14 | 736436253 | Подготовлен | 03 401 000 | Краснодар | г. Краснодар, ул. Механическая, д. 14 | Да | 2851 | Да | 1218.2 | 23:43:0301004:58 | 1218.2 |  |  | Нет |  | Типовой | Группа III | 1957 | 2013 | E | 31 | Да | 51 | 13.07.1988 | Нет |  |  |  | 7 | 7 | 468.2 | 96 | 2 | 2 | 2 | 695.8 | 12 | 643 | 12 | 643 | 12 | Да | 9 | 483.3 | 9 | Да | 3 | 159.7 | 3 | Нет |  |  |  | Нет |  |  |  | Нет |  |  |  | Нет |  |  |  | Нет |  |  |  | Нет |  |  |  | Нет |  |  |  | 2 | 52.8 | УО | ООО "ГУК-Краснодар" | 4 | 11.01.2009 | Решение общего собрания собственников помещений в МКД | Да | б/н | 15.11.2012 | Нет |  |  | 29.09.1992 |  | счет регионального оператора (по решению ОМС) | Ленточный |  | Железобетон |  | 79 | м3 |  |  | Нет |  | Нет | [11 empty] | Нет |  | 0.6 | Кирпич |  | Отсутствует |  | 591 | Нет |  | Нет |  |  |  | Нет |  | Да | 21.1 | Монтажная пена |  | Нет |  | Да | 2 | 4.4 | Металлопластик |  | Нет |  | 2 | 4.6 | Металл без утеплителя |  | Нет |  | Иной | асфальтобетон | 100 | 1 | Нет |  | Скатная | 3.2 | Дерево |  | Нет |  | Отсутствует |  | Нет |  | Абсоцементные листы и волнистый шифер |  | 198 | Нет |  | Наружный неорганизованный |  |  |  |  | Нет |  |  |  | Нет |  | Нет |  | Нет | [5 empty] | Нет |  | Нет |  |  | Нет | [5 empty] | Нет |  | Нет |  |  | 10.8 | 1 | 1 | 5 | 265 | Закрытая | Аллюминий | Нет |  | 71 | Нет |  | Нет |  |  |  | Нет |  | Установлен(ы) | 1 |  | Имеется | Да | 2013 | Нет |  | Имеется | Нет |  | Центральное | 1 | Иной | полипропилен | 144 | Нет |  | 8 | Латунь |  | Нет |  | Установка не требуется |  |  | Отсутствует по причине, указанной в: п.2-а Критериев (приказ № 627) | Нет |  | Да | 2 | Чугун |  | 36 | Нет |  | Центральное (сетевой природный газ) | 1 | 36 | Нет |  | Да | Иной | центральное |  |  | 0.055 | 1 | Закрытая | Горизонтальная | Черная сталь |  | 320 | Нет |  | 26 | Чугун |  | Нет |  | Нет |  | Нет |  | Нет |  | Нет |  | Установка не требуется |  |  | Отсутствует по причине, указанной в: ч.1 ст.13 261-ФЗ (3 причины) | Нет |  | Нет |  | Отсутствует по причине, указанной в: ч.1 ст.13 261-ФЗ (3 причины) | Нет |  | Да | Водогрейная колонка | [8 empty] | Нет |  |  |  |  | Нет | [5 empty] | Нет |  | Нет |  |  | Нет
г. Краснодар, ул. Механическая, д. 16 | 736437846 | Подготовлен | 03 401 000 | Краснодар | 350042, Краснодарский край, Краснодар г, Механическая ул, дом № 16 | Да | 2560 | Да | 2560 | 23:43:0301004:25 | 2560 |  |  | Нет |  | Типовой | Группа III | 1964 |  |  | 200 | Да | 48 | 21.02.1996 | Нет |  |  |  | 12.8 | 12.8 | 883 | 68.5 | 5 | 5 | 4 | 3185.1 | 80 | 2047.1 | 80 | 2047.1 | 80 | Да | 80 | 2047.1 | 80 | Нет |  |  |  | Нет |  |  |  | Нет |  |  |  | Нет |  |  |  | Нет |  |  |  | Нет |  |  |  | Нет |  |  |  | Нет |  |  |  | 4 | 1138 | ЖСК | Общее собрание кооператива | 12,п.148 | 12.06.1963 | Решение общего собрания собственников помещений в МКД | [8 empty] | счет регионального оператора (по решению ОМС) | Ленточный |  | Кирпич |  | 1 | шт. |  |  | Нет |  | Да | 883 | Уплотненный грунт |  | Бетонные (железобетонные) блоки |  | 2.3 | 654 | Плоское | Бетонное заполнение по металлическим балкам |  | 883 | Нет |  | 0.4 | Кирпич |  | Отсутствует |  | 804.8 | Нет |  | Нет | [5 empty] | Нет | [5 empty] | Да | 12 | 51 | Металлопластик |  | Да | 2012 | 4 | 21 | Металл с утеплителем |  | Да | 2012 | Армированный асфальтобетон |  | 68.5 | 1.5 | Да | 2013 | Скатная | 2 | Дерево |  | Нет |  | Минеральная плита |  | Нет |  | Абсоцементные листы и волнистый шифер |  | 998 | Нет |  | Наружный организованный |  | Черная окрашенная сталь |  |  | Нет |  | 8 | 102.4 | Нет |  | Нет | [23 empty] | 22 | 1 | 1 | 16 | 254 | Открытая | Аллюминий | Да | 2013 | 28 | Да | 2013 | Нет | [5 empty] | Установлен(ы) | 1 |  |  | Да | 2007 | Нет |  | Имеется |  |  | Центральное | 1 | Металлополимер |  | 325 | Нет |  | 21 | Сталь |  | Нет |  | Установлен(ы) | 1 |  |  | Да | 2015 | Да | 4 | Чугун |  | 177 | Нет |  | Центральное (сетевой природный газ) | 1 | 54 | Нет |  | Да | Внешняя котельная |  |  |  | 36 | 1 | Закрытая | Вертикальная | Черная сталь |  | 199 | Нет |  | 21 | Чугун |  | Нет |  | Нет |  |  |  | Нет |  |  |  | Установлен(ы) | 1 |  |  | Нет | 2009 | Нет |  | Имеется |  |  | Да | Водогрейная колонка
г. Краснодар, ул. Механическая, д. 17 | 736437921 | Подготовлен | 03 401 000 | Краснодар | 350042, Краснодарский край, Краснодар г, Механическая ул, дом № 17 | [87 empty] | не выбран
г. Краснодар, ул. Механическая, д. 18 | 99995549 | Подготовлен | 03 401 000 | Краснодар | 350042, Краснодарский край, Краснодар г, Механическая ул, дом № 18 | Да | 1221 | Да | 1221 | 23:43:0301004:118 | 1221 | 933-594 | 23:43:0301004:118 | Нет |  | Типовой | Группа III | 1964 |  |  | 152 | Да | 44 | 12.01.1998 | Нет |  |  |  | 16 | 16 | 882 | 180 | 5 | 5 | 4 | 3468.4 | 80 | 3225.2 | 80 | 3225.2 | 89 | Да | 80 | 3225.2 | 89 | Нет |  |  |  | Нет |  |  |  | Нет |  |  |  | Нет |  |  |  | Нет |  |  |  | Нет |  |  |  | Нет |  |  |  | Нет |  |  |  | 4 | 243.2 | ТСЖ (после ликвидации ЖСК) | ТСЖ "Зиповец" | 10 | 23.05.2006 | Решение общего собрания собственников помещений в МКД | [8 empty] | счет регионального оператора (по решению общего собрания) | Ленточный |  | Иной | Бетонные блоки | 173.5 | м3 |  |  | Нет |  | Да | 870 | Уплотненный грунт |  | Кирпич |  | 2.2 | 3940 | Плоское | Железобетон |  | 799.6 | Нет |  | 0.4 | Кирпич |  | Отсутствует |  | 1541.34 | Нет |  | Нет | [5 empty] | Нет | [5 empty] | Да | 20 | 75 | Металлопластик |  | Да | 2015 | 8 | 20.16 | Металл с утеплителем |  | Да | 2008 | Иной | Асфальт | 180 | 1.2 | Да | 2016 | Скатная | 2 | Дерево |  | Да | 2009 | Минеральная плита |  | Да | 2009 | Металпрофиль (металлочерепица) |  | 957 | Да | 2009 | Наружный организованный |  | Оцинкованная сталь |  |  | Да | 2009 | 8 | 120 | Да | 2009 | Нет | [23 empty] | 50 | 1 | 1 | 21 | 7160 | Закрытая | Медь | Да | 2012 | 140 | Да | 2012 | Нет |  | Скрытая | Медь | Да | 2012 | Установлен(ы) | 1 |  |  | Да | 2010 | Да | 1 |  | Да | 2012 | Центральное | 1 | Металлополимер |  | 2305.8 | Нет |  | 82 | Латунь |  | Нет |  | Установлен(ы) | 1 |  |  | Да | 2015 | Да | 4 | Чугун |  | 182.4 | Нет |  | Центральное (сетевой природный газ) | 1 | 350.7 | Нет |  | Да | Иной | центральное |  |  | 236 | 1 | Закрытая | Вертикальная | Черная сталь |  | 1958 | Нет |  | 98 | Чугун |  | Нет |  | Нет |  |  | 2011 | Да | 1 | Да | 2011 | Установлен(ы) | 1 |  |  | Да | 2011 | Да | 1 | Имеется | Да | 2011 | Да | Водогрейная колонка
г. Краснодар, ул. Механическая, д. 27 | 736611294 | Подготовлен | 03 401 000 | Краснодар | г. Краснодар, ул. Механическая, д. 27 | Да | 1360 | Нет |  |  | 1360 |  |  | Нет |  | Типовой | Группа III | 1957 | 2013 | E | 30 | Да | 44 | 18.10.1988 | Нет |  |  |  | 7 | 7 | 369 | 87 | 2 | 2 | 2 | 584.5 | 16 | 535.3 | 16 | 535.3 | 16 | Да | 15 | 503.7 | 15 | Да | 1 | 31.6 | 1 | Нет |  |  |  | Нет |  |  |  | Нет |  |  |  | Нет |  |  |  | Нет |  |  |  | Нет |  |  |  | Нет |  |  |  | 2 | 49.2 | УО | ООО "ГУК-Краснодар" | 4 | 11.01.2009 | Решение общего собрания собственников помещений в МКД | Да | б/н | 06.11.2012 | Нет |  |  | 01.09.1991 |  | счет регионального оператора (по решению ОМС) | Ленточный |  | Железобетон |  | 71 | м3 |  |  | Нет |  | Нет | [11 empty] | Нет |  | 0.6 | Кирпич |  | Отсутствует |  | 601.3 | Нет |  | Нет |  |  |  | Нет |  | Да | 21.1 | Иное | пакля и раствор | Нет |  | Да | 2 | 3.3 | Металлопластик |  | Да | 2015 | 2 | 4.4 | Металл с утеплителем |  | Да | 2015 | Иной | асфальтобетон | 91 | 1 | Да | 2015 | Скатная | 3.2 | Дерево |  | Нет |  | Керамзит или шлак |  | Нет |  | Абсоцементные листы и волнистый шифер |  | 553.3 | Нет |  | Наружный неорганизованный |  |  |  |  | Нет |  |  |  | Нет |  | Нет |  | Нет | [5 empty] | Нет |  | Нет |  |  | Нет | [5 empty] | Нет |  | Нет |  |  | 14.4 | 1 | 1 | 5 | 265 | Закрытая | Аллюминий | Да | 2014 | 71 | Да | 2015 | Нет |  |  |  | Нет |  | Установлен(ы) | 1 |  | Имеется | Да | 2013 | Нет |  | Имеется | Нет |  | Центральное | 1 | Иной | полипропилен | 144 | Да | 2014 | 8 | Латунь |  | Да | 2015 | Установка не требуется |  |  | Отсутствует по причине, указанной в: п.2-а Критериев (приказ № 627) | Нет |  | Да | 2 | Чугун |  | 36 | Нет |  | Центральное (сетевой природный газ) | 1 | 36 | Нет |  | Да | Иной | центральное |  |  | 0.051 | 1 | Закрытая | Горизонтальная | Черная сталь |  | 366 | Нет |  | 20 | Чугун |  | Нет |  | Нет |  | Нет |  | Нет |  | Нет |  | Установка не требуется |  |  | Отсутствует по причине, указанной в: ч.1 ст.13 261-ФЗ (3 причины) | Нет |  | Нет |  | Отсутствует по причине, указанной в: ч.1 ст.13 261-ФЗ (3 причины) | Нет |  | Да | Водогрейная колонка | [8 empty] | Нет |  |  |  |  | Нет | [5 empty] | Нет |  | Нет |  |  | Нет
г. Краснодар, ул. Механическая, д. 29 | 247186251 | Подготовлен | 03 401 000 | Краснодар | г. Краснодар, ул. Механическая, д. 29 | Да | 2114 | Да | 1657 | 23:43:0301003:107 | 1657 |  |  | Нет |  | Типовой | Группа III | 1957 | 2013 | E | 24 | Да | 46 | 25.10.1988 | Нет |  |  |  | 7 | 7 | 632.3 | 87 | 2 | 2 | 2 | 616.5 | 16 | 567.3 | 16 | 567.3 | 16 | Да | 16 | 567.3 | 16 | Нет |  |  |  | Нет |  |  |  | Нет |  |  |  | Нет |  |  |  | Нет |  |  |  | Нет |  |  |  | Нет |  |  |  | Нет |  |  |  | 2 | 49.2 | УО | ООО "ГУК-Краснодар" | б/н | 22.04.2010 | Решение общего собрания собственников помещений в МКД | Нет |  |  | Нет |  |  | 05.08.1992 |  | счет регионального оператора (по решению ОМС) | Ленточный |  | Железобетон |  | 71 | м3 |  |  | Нет |  | Нет | [11 empty] | Нет |  | 0.6 | Кирпич |  | Отсутствует |  | 601.2 | Нет |  | Нет |  |  |  | Нет |  | Да | 21.1 | Иное | пакля и раствор | Нет |  | Да | 2 | 3.2 | Металлопластик |  | Да | 2013 | 2 | 4.6 | Металл с утеплителем |  | Нет |  | Иной | асфальтобетон | 91 | 1 | Нет |  | Скатная | 3.2 | Дерево |  | Да | 2010 | Керамзит или шлак |  | Да | 2010 | Металпрофиль (металлочерепица) |  | 629.7 | Да | 2010 | Наружный организованный |  | Оцинкованная сталь с полимерным покрытием (для крыш из металлопрофиля (металлочерепицы)) |  | 87 | Да | 2010 | 4 | 28 | Да | 2010 | Нет |  | Нет | [5 empty] | Нет |  | Нет |  |  | Нет | [5 empty] | Нет |  | Нет |  |  | 14.4 | 1 | 1 | 5 | 265 | Закрытая | Аллюминий | Да | 2011 | 71 | Да | 2011 | Нет |  |  |  | Нет |  | Установлен(ы) | 1 |  | Имеется | Да | 2013 | Нет |  | Имеется | Нет |  | Центральное | 1 | Иной | полипропилен | 170 | Да | 2011 | 10 | Латунь |  | Да | 2011 | Установка не требуется |  |  | Отсутствует по причине, указанной в: п.2-а Критериев (приказ № 627) | Нет |  | Да | 2 | Чугун |  | 36 | Нет |  | Центральное (сетевой природный газ) | 1 | 36 | Нет |  | Да | Иной | центральное |  |  | 0.05 | 1 | Закрытая | Горизонтальная | Черная сталь |  | 328 | Нет |  | 22 | Чугун |  | Нет |  | Нет |  | Нет |  | Нет |  | Нет |  | Установка не требуется |  |  | Отсутствует по причине, указанной в: ч.1 ст.13 261-ФЗ (3 причины) | Нет |  | Нет |  | Отсутствует по причине, указанной в: ч.1 ст.13 261-ФЗ (3 причины) | Нет |  | Да | Водогрейная колонка | [8 empty] | Нет |  |  |  |  | Нет | [5 empty] | Нет |  | Нет |  |  | Нет
г. Краснодар, ул. Механическая, д. 29, корп. 1 | 99997901 | Подготовлен | 03 401 000 | Краснодар | 350042, Краснодарский край, Краснодар г, Механическая ул, дом № 29, корпус 1 | Да | 1650 | Да | 1650 | 23:43:0301003:109 | 1650 |  |  | Нет |  | Типовой | Группа III | 1957 |  |  | 22 | Да | 47 | 07.08.1997 | Нет |  |  |  | 7 | 7 | 630 | 87 | 2 | 2 | 2 | 615 | 16 | 560 | 16 | 560 | 16 | Да | 16 | 560 | 16 | Нет |  |  |  | Нет |  |  |  | Нет |  |  |  | Нет |  |  |  | Нет |  |  |  | Нет |  |  |  | Нет |  |  |  | Нет |  |  |  | 1 | 55 | УО | ООО "ГУК-Краснодар" | 1 | 16.09.2010 | Решение общего собрания собственников помещений в МКД | Нет | [5 empty] | 30.09.1998 |  | счет регионального оператора (по решению общего собрания) | Ленточный |  | Железобетон |  | 1 | шт. |  |  | Нет |  | Нет | [13 empty] | 0.6 | Кирпич |  | Отсутствует |  | 601 | Нет |  | Нет | [5 empty] | Нет | [5 empty] | Да | 2 | 3.2 | Дерево - хвойных пород |  | Нет |  | 2 | 4.6 | Металл без утеплителя |  | Нет |  | Иной | Асфальт | 91 | 1 | Нет |  | Скатная | 3.2 | Дерево |  | Да | 2009 | Минеральная вата |  | Да | 2009 | Металпрофиль (металлочерепица) |  | 629 | Да | 2009 | Наружный организованный |  | Оцинкованная сталь |  |  | Да | 2009 | 4 | 28 | Да | 2009 | Нет | [23 empty] | 14.4 | 1 | 1 | 5 | 265 | Закрытая | Медь | Нет |  | 71 | Нет |  | Нет | [5 empty] | Установлен(ы) | 1 |  |  | Нет | 2009 | Нет |  | Имеется |  |  | Центральное | 1 | Черная сталь |  | 170 | Нет |  | 10 | Сталь |  | Да | 2011 | Установка не требуется |  |  | Отсутствует по причине, указанной в: п.2-а Критериев (приказ № 627) |  |  | Да | 2 | Чугун |  | 36 | Да | 2011 | Центральное (сетевой природный газ) | 1 | 36 | Нет |  | Да | Внешняя котельная |  |  |  | 0.05 | 1 | Закрытая | Горизонтальная | Черная сталь |  | 328 | Да | 2011 | 22 | Сталь |  | Да | 2011 | Нет |  |  |  | Нет |  |  |  | Установка не требуется |  |  | Отсутствует по причине, указанной в: п.2-а Критериев (приказ № 627) |  |  | Нет |  | Отсутствует по причине, указанной в: п.2-а Критериев (приказ № 627) |  |  | Нет
г. Краснодар, ул. Механическая, д. 31 | 736611349 | Подготовлен | 03 401 000 | Краснодар | г. Краснодар, ул. Механическая, д. 31 | Да | 4630 | Да | 1396.4 | 23:43:0301003:54 | 3020.5 |  |  | Нет |  | Типовой | Группа II | 1964 | 2013 | E | 120 | Да | 25 | 10.07.1988 | Нет |  |  |  | 14 | 14 | 739.6 | 145 | 5 | 5 | 4 | 2863.3 | 60 | 2580.8 | 60 | 2580.8 | 60 | Да | 57 | 2431.2 | 57 | Да | 3 | 149.6 | 3 | Нет |  |  |  | Нет |  |  |  | Нет |  |  |  | Нет |  |  |  | Нет |  |  |  | Нет |  |  |  | Нет |  |  |  | 4 | 282.5 | УО | ООО "ГУК-Краснодар" | 4 | 16.02.2009 | Решение общего собрания собственников помещений в МКД | Да | б/н | 13.07.2013 | Нет |  |  | 23.06.1992 |  | счет регионального оператора (по решению ОМС) | Ленточный |  | Бетон |  | 123 | м3 |  |  | Нет |  | Да | 638 | Иной | уплотненный грунт, бетон и доска | Бетонные (железобетонные) блоки |  | 1.5 | 310 | Плоское | Бетонное заполнение по металлическим балкам |  | 638 | Нет |  | 0.6 | Кирпич |  | Отсутствует |  | 1699 | Нет |  | Нет |  |  |  | Нет |  | Да | 103.6 | Монтажная пена |  | Нет |  | Да | 16 | 28 | Металлопластик |  | Нет |  | 4 | 9.2 | Металл без утеплителя |  | Нет |  | Иной | асфальтобетон | 149 | 1 | Нет |  | Скатная | 3.2 | Дерево |  | Нет |  | Керамзит или шлак |  | Нет |  | Абсоцементные листы и волнистый шифер |  | 1150 | Нет |  | Наружный организованный |  | Оцинкованная сталь |  | 145 | Нет |  | 8 | 120 | Нет |  | Нет |  | Нет | [5 empty] | Нет |  | Нет |  |  | Нет | [5 empty] | Нет |  | Нет |  |  | 54 | 1 | 1 | 21 | 1325 | Закрытая | Медь | Нет |  | 177 | Нет |  | Нет |  |  |  | Нет |  | Установлен(ы) | 1 |  | Имеется | Да | 2013 | Нет |  | Имеется | Нет |  | Центральное | 1 | Иной | полипропилен | 596 | Нет |  | 13 | Чугун |  | Нет |  | Установлен(ы) | 1 |  | Имеется | Да | 2014 | Да | 4 | Чугун |  | 254 | Нет |  | Центральное (сетевой природный газ) | 1 | 72 | Нет |  | Да | Иной | центральное |  |  | 0.183 | 1 | Закрытая | Горизонтальная | Черная сталь |  | 1454 | Нет |  | 58 | Чугун |  | Нет |  | Нет |  | Нет |  | Да | 1 | Нет |  | Установка не требуется |  |  | Отсутствует по причине, указанной в: ч.1 ст.13 261-ФЗ (3 причины) | Нет |  | Нет |  | Отсутствует по причине, указанной в: ч.1 ст.13 261-ФЗ (3 причины) | Нет |  | Да | Водогрейная колонка | [8 empty] | Нет |  |  |  |  | Нет | [5 empty] | Нет |  | Нет |  |  | Нет
г. Краснодар, ул. Механическая, д. 31, корп. А | 736611386 | Подготовлен | 03 401 000 | Краснодар | г. Краснодар, ул. Механическая, д. 31, корп. А | Да | 1518 | Нет |  |  | 1518 |  |  | Нет |  | Типовой | Группа II | 1965 | 2013 | E | 215 | Да | 43 | 26.09.2008 | Нет |  |  |  | 15 | 15 | 948 | 139 | 5 | 5 | 1 | 3492.64 | 104 | 2764.04 | 103 | 2438.34 | 103 | Да | 94 | 2223.22 | 94 | Да | 9 | 215.12 | 9 | Нет |  |  |  | Нет |  |  |  | Да | 1 | 325.7 | 1 | Нет |  |  |  | Да | 1 | 325.7 | 1 | Нет |  |  |  | Нет |  |  |  | 1 | 728.6 | УО | ООО "ГУК-Краснодар" | б/н | 28.05.2010 | Решение общего собрания собственников помещений в МКД | Да | б/н | 14.11.2012 | Нет |  |  | 18.04.2006 |  | счет регионального оператора (по решению ОМС) | Ленточный |  | Бетон |  | 116 | м3 |  |  | Нет |  | Нет | [11 empty] | Нет |  | 0.6 | Кирпич |  | Отсутствует |  | 1754 | Нет |  | Нет |  |  |  | Нет |  | Да | 58.4 | Монтажная пена |  | Нет |  | Да | 8 | 15.6 | Металлопластик |  | Нет |  | 2 | 4.8 | Металл без утеплителя |  | Нет |  | Иной | асфальтобетон | 143 | 1 | Нет |  | Скатная | 3.2 | Дерево |  | Нет |  | Керамзит или шлак |  | Нет |  | Абсоцементные листы и волнистый шифер |  | 1221 | Нет |  | Наружный организованный |  | Оцинкованная сталь |  | 139 | Нет |  | 8 | 120 | Нет |  | Нет |  | Нет | [5 empty] | Нет |  | Нет |  |  | Нет | [5 empty] | Нет |  | Нет |  |  | 92.7 | 1 | 1 | 21 | 1325 | Закрытая | Медь | Нет |  | 177 | Нет |  | Нет |  |  |  | Нет |  | Установлен(ы) | 1 |  | Имеется | Да | 2013 | Нет |  | Имеется | Нет |  | Центральное | 1 | Иной | полипропилен | 752 | Нет |  | 1 | Чугун |  | Нет |  | Установлен(ы) | 1 |  | Имеется | Да | 2011 | Да | 1 | Пластик |  | 152 | Нет |  | Центральное (сетевой природный газ) | 1 | 48 | Нет |  | Да | Иной | центральное |  |  | 0.195 | 1 | Закрытая | Горизонтальная | Черная сталь |  | 1338 | Нет |  | 60 | Чугун |  | Нет |  | Нет |  | Нет |  | Да | 1 | Нет |  | Установка не требуется |  |  | Отсутствует по причине, указанной в: ч.1 ст.13 261-ФЗ (3 причины) | Нет |  | Нет |  | Отсутствует по причине, указанной в: ч.1 ст.13 261-ФЗ (3 причины) | Нет |  | Да | Водогрейная колонка | [8 empty] | Нет |  |  |  |  | Нет | [5 empty] | Нет |  | Нет |  |  | Нет
г. Краснодар, ул. Механическая, д. 4 | 736434055 | Подготовлен | 03 401 000 | Краснодар | г. Краснодар, ул. Механическая, д. 4 | Да | 3187 | Да | 2390.1 | 23:43:0301019:153 | 2390.1 |  |  | Нет |  | Типовой | Группа III | 1952 | 2013 | E | 48 | Да | 45 | 17.05.1988 | Нет |  |  |  | 8 | 8 | 956.1 | 147 | 2 | 2 | 3 | 1164.16 | 18 | 1063.96 | 18 | 1063.96 | 18 | Да | 17 | 993.26 | 17 | Да | 1 | 70.7 | 1 | Нет |  |  |  | Нет |  |  |  | Нет |  |  |  | Нет |  |  |  | Нет |  |  |  | Нет |  |  |  | Нет |  |  |  | 3 | 100.2 | УО | ООО "ГУК-Краснодар" | 4 | 19.12.2008 | Решение общего собрания собственников помещений в МКД | Да | б/н | 08.12.2012 | Нет |  |  | 13.05.1993 |  | счет регионального оператора (по решению ОМС) | Ленточный |  | Железобетон |  | 248 | м3 |  |  | Нет |  | Нет | [11 empty] | Нет |  | 0.6 | Шлакоблок, ракушечник |  | Окраска - по штукатурке (по бетону) - известковым составом |  | 1113 | Нет |  | Нет |  |  |  | Нет |  | Да | 31.6 | Монтажная пена |  | Нет |  | Да | 3 | 18 | Металлопластик |  | Нет |  | 4 | 8.8 | Металл без утеплителя |  | Нет |  | Иной | асфальтобетон | 151 | 1 | Нет |  | Скатная | 3.2 | Дерево |  | Нет |  | Керамзит или шлак |  | Нет |  | Абсоцементные листы и волнистый шифер |  | 1090 | Нет |  | Наружный неорганизованный |  |  |  |  | Нет |  |  |  | Нет |  | Нет |  | Нет | [5 empty] | Нет |  | Нет |  |  | Нет | [5 empty] | Нет |  | Нет |  |  | 16.2 | 1 | 1 | 7 | 397 | Закрытая | Медь | Нет |  | 106 | Нет |  | Нет |  |  |  | Нет |  | Установлен(ы) | 1 |  | Имеется | Да | 2013 | Нет |  | Имеется | Нет |  | Центральное | 1 | Иной | полипропилен | 302 | Нет |  | 10 | Чугун |  | Нет |  | Установлен(ы) | 1 |  | Имеется | Да | 2009 | Да | 3 | Чугун |  | 54 | Нет |  | Центральное (сетевой природный газ) | 1 | 54 | Нет |  | Да | Иной | центральное |  |  | 0.095 | 1 | Закрытая | Горизонтальная | Черная сталь |  | 400 | Нет |  | 26 | Чугун |  | Нет |  | Нет |  | Нет |  | Нет |  | Нет |  | Установка не требуется |  |  | Отсутствует по причине, указанной в: ч.1 ст.13 261-ФЗ (3 причины) | Нет |  | Нет |  | Отсутствует по причине, указанной в: ч.1 ст.13 261-ФЗ (3 причины) | Нет |  | Да | Водогрейная колонка | [8 empty] | Нет |  |  |  |  | Нет | [5 empty] | Нет |  | Нет |  |  | Нет
г. Краснодар, ул. Механическая, д. 6 | 736433935 | Подготовлен | 03 401 000 | Краснодар | г. Краснодар, ул. Механическая, д. 6 | Да | 3308 | Да | 2924.8 | 23:43:0301011:214 | 2924.8 |  |  | Нет |  | Типовой | Группа II | 1952 | 2013 | E | 43 | Да | 51 | 17.05.1988 | Нет |  |  |  | 7.5 | 7.5 | 1427.2 | 148 | 2 | 2 | 3 | 1267.35 | 17 | 1169.65 | 17 | 1169.65 | 17 | Да | 17 | 1169.65 | 17 | Нет |  |  |  | Нет |  |  |  | Нет |  |  |  | Нет |  |  |  | Нет |  |  |  | Нет |  |  |  | Нет |  |  |  | Нет |  |  |  | 3 | 97.7 | УО | ООО "ГУК-Краснодар" | 4 | 26.01.2009 | Решение общего собрания собственников помещений в МКД | Да | б/н | 27.11.2012 | Нет |  |  | 27.03.1993 |  | счет регионального оператора (по решению ОМС) | Ленточный |  | Железобетон |  | 253 | м3 |  |  | Нет |  | Нет | [11 empty] | Нет |  | 0.6 | Кирпич |  | Отсутствует |  | 1047 | Нет |  | Нет |  |  |  | Нет |  | Да | 31.6 | Иное | пакля и раствор | Нет |  | Да | 6 | 12 | Дерево - хвойных пород |  | Нет |  | 3 | 6.6 | Металл без утеплителя |  | Нет |  | Иной | асфальтобетон | 152 | 1 | Нет |  | Скатная | 3.2 | Дерево |  | Нет |  | Керамзит или шлак |  | Нет |  | Абсоцементные листы и волнистый шифер |  | 1066 | Нет |  | Наружный организованный |  | Оцинкованная сталь |  | 148 | Нет |  | 8 | 56 | Нет |  | Нет |  | Нет | [5 empty] | Нет |  | Нет |  |  | Нет | [5 empty] | Нет |  | Нет |  |  | 15.3 | 1 | 1 | 7 | 397 | Закрытая | Аллюминий | Нет |  | 106 | Нет |  | Нет |  |  |  | Нет |  | Установлен(ы) | 1 |  | Имеется | Да | 2013 | Нет |  | Имеется | Нет |  | Центральное | 1 | Иной | полипропилен | 231 | Нет |  | 4 | Иной | полипропилен | Нет |  | Установка не требуется |  |  | Отсутствует по причине, указанной в: п.2-а Критериев (приказ № 627) | Нет |  | Да | 3 | Чугун |  | 54 | Нет |  | Центральное (сетевой природный газ) | 1 | 54 | Нет |  | Да | Иной | центральное |  |  | 0.099 | 1 | Закрытая | Горизонтальная | Черная сталь |  | 598 | Нет |  | 38 | Чугун |  | Нет |  | Нет |  | Нет |  | Нет |  | Нет |  | Установка не требуется |  |  | Отсутствует по причине, указанной в: ч.1 ст.13 261-ФЗ (3 причины) | Нет |  | Нет |  | Отсутствует по причине, указанной в: ч.1 ст.13 261-ФЗ (3 причины) | Нет |  | Да | Водогрейная колонка | [8 empty] | Нет |  |  |  |  | Нет | [5 empty] | Нет |  | Нет |  |  | Нет
г. Краснодар, ул. Механическая, д. 6, корп. 1 | 99987926 | Подготовлен | 03 401 000 | Краснодар | г. Краснодар, ул. Механическая, д. 6, корп. 1 | Да | 1281 | Да | 1450 | 23:43:0301011:215 | 1450 |  |  | Нет |  | Типовой | Группа III | 1953 | 2013 | E | 20 | Да | 41 | 17.05.1988 | Нет |  |  |  | 6.5 | 6.5 | 371.9 | 65 | 2 | 2 | 1 | 392.6 | 8 | 357.1 | 8 | 357.1 | 8 | Да | 8 | 357.1 | 8 | Нет |  |  |  | Нет |  |  |  | Нет |  |  |  | Нет |  |  |  | Нет |  |  |  | Нет |  |  |  | Нет |  |  |  | Нет |  |  |  | 1 | 35.5 | УО | ООО "ГУК-Краснодар" | 4 | 10.02.2009 | Решение общего собрания собственников помещений в МКД | Да | б/н | 15.11.2012 | Нет |  |  | 06.09.1991 |  | счет регионального оператора (по решению ОМС) | Ленточный |  | Железобетон |  | 99 | м3 |  |  | Нет |  | Нет | [11 empty] | Нет |  | 0.6 | Кирпич |  | Отсутствует |  | 391 | Нет |  | Нет |  |  |  | Нет |  | Да | 10.5 | Монтажная пена |  | Нет |  | Да | 1 | 1.7 | Металлопластик |  | Нет |  | 1 | 2.6 | Металл без утеплителя |  | Нет |  | Иной | асфальтобетон | 70 | 0.9 | Нет |  | Скатная | 3 | Дерево |  | Нет |  | Керамзит или шлак |  | Нет |  | Абсоцементные листы и волнистый шифер |  | 400 | Нет |  | Наружный неорганизованный |  |  |  |  | Нет |  |  |  | Нет |  | Нет |  | Нет | [5 empty] | Нет |  | Нет |  |  | Нет | [5 empty] | Нет |  | Нет |  |  | 32 | 1 | 1 | 3 | 132 | Закрытая | Аллюминий | Нет |  | 35 | Нет |  | Нет |  |  |  | Нет |  | Установлен(ы) | 1 |  | Имеется | Да | 2013 | Нет |  | Имеется | Нет |  | Центральное | 1 | Иной | полипропилен | 100 | Нет |  | 3 | Иной | полипропилен | Нет |  | Установка не требуется |  |  | Отсутствует по причине, указанной в: п.2-а Критериев (приказ № 627) | Нет |  | Да | 1 | Чугун |  | 18 | Нет |  | Центральное (сетевой природный газ) | 1 | 18 | Нет |  | Да | Иной | центральное |  |  | 0.04 | 1 | Закрытая | Горизонтальная | Черная сталь |  | 224 | Нет |  | 14 | Чугун |  | Нет |  | Нет |  | Нет |  | Нет |  | Нет |  | Установка не требуется |  |  | Отсутствует по причине, указанной в: ч.1 ст.13 261-ФЗ (3 причины) | Нет |  | Нет |  | Отсутствует по причине, указанной в: ч.1 ст.13 261-ФЗ (3 причины) | Нет |  | Да | Водогрейная колонка | [8 empty] | Нет |  |  |  |  | Нет | [5 empty] | Нет |  | Нет |  |  | Нет
г. Краснодар, ул. Механическая, д. 6, корп. 2 | 736433861 | Подготовлен | 03 401 000 | Краснодар | г. Краснодар, ул. Механическая, д. 6, корп. 2 | Да | 4228 | Да | 715 | 23:43:0301011:206 | 715 |  |  | Нет |  | Типовой | Группа III | 1954 | 2013 | E | 32 | Да | 52 | 13.01.1995 | Нет |  |  |  | 7 | 7 | 369.2 | 63 | 2 | 2 | 2 | 613.9 | 12 | 567.1 | 12 | 567.1 | 12 | Да | 8 | 356.7 | 8 | Да | 4 | 210.4 | 4 | Нет |  |  |  | Нет |  |  |  | Нет |  |  |  | Нет |  |  |  | Нет |  |  |  | Нет |  |  |  | Нет |  |  |  | 2 | 46.8 | УО | ООО "ГУК-Краснодар" | б/н | 23.01.2009 | Решение общего собрания собственников помещений в МКД | Да | б/н | 21.11.2012 | Нет |  |  | 19.11.2002 |  | счет регионального оператора (по решению ОМС) | Ленточный |  | Железобетон |  | 148 | м3 |  |  | Нет |  | Нет | [11 empty] | Нет |  | 0.6 | Кирпич |  | Отсутствует |  | 389 | Нет |  | Нет |  |  |  | Нет |  | Да | 21.1 | Иное | пакля и раствор | Нет |  | Да | 2 | 3.5 | Дерево - хвойных пород |  | Нет |  | 2 | 4.6 | Металл без утеплителя |  | Нет |  | Иной | асфальтобетон | 67 | 1 | Нет |  | Скатная | 3 | Дерево |  | Нет |  | Керамзит или шлак |  | Нет |  | Абсоцементные листы и волнистый шифер |  | 633 | Нет |  | Наружный неорганизованный |  |  |  |  | Нет |  |  |  | Нет |  | Нет |  | Нет | [5 empty] | Нет |  | Нет |  |  | Нет | [5 empty] | Нет |  | Нет |  |  | 10.8 | 1 | 1 | 5 | 265 | Закрытая | Аллюминий | Нет |  | 71 | Нет |  | Нет |  |  |  | Нет |  | Установлен(ы) | 1 |  | Имеется | Да | 2013 | Нет |  | Имеется | Нет |  | Центральное | 1 | Иной | полипропилен | 174 | Нет |  | 6 | Иной | полипропилен | Нет |  | Необходима установка |  |  | Имеется | Нет |  | Да | 2 | Чугун |  | 36 | Нет |  | Центральное (сетевой природный газ) | 1 | 36 | Нет |  | Да | Иной | центральное |  |  | 0.054 | 1 | Закрытая | Горизонтальная | Черная сталь |  | 358 | Нет |  | 20 | Чугун |  | Нет |  | Нет |  | Нет |  | Нет |  | Нет |  | Установка не требуется |  |  | Отсутствует по причине, указанной в: ч.1 ст.13 261-ФЗ (3 причины) | Нет |  | Нет |  | Отсутствует по причине, указанной в: ч.1 ст.13 261-ФЗ (3 причины) | Нет |  | Да | Водогрейная колонка | [8 empty] | Нет |  |  |  |  | Нет | [5 empty] | Нет |  | Нет |  |  | Нет
г. Краснодар, ул. Механическая, д. 8 | 48398033 | Подготовлен | 03 401 000 | Краснодар | г. Краснодар, ул. Механическая, д. 8 | Да | 3279 | Да | 2521.5 | 23:43:0301011:208 | 2521.5 |  |  | Нет |  | Типовой | Группа II | 1952 | 2013 | E | 58 | Да | 51 | 26.05.1988 | Нет |  |  |  | 7.5 | 7.5 | 1185.5 | 148 | 2 | 2 | 3 | 1120.9 | 18 | 1023.8 | 18 | 1023.8 | 18 | Да | 18 | 1023.8 | 18 | Нет |  |  |  | Нет |  |  |  | Нет |  |  |  | Нет |  |  |  | Нет |  |  |  | Нет |  |  |  | Нет |  |  |  | Нет |  |  |  | 3 | 97.1 | УО | ООО "ГУК-Краснодар" | 4 | 24.11.2008 | Решение общего собрания собственников помещений в МКД | Да | б/н | 03.12.2012 | Нет |  |  | 31.07.1991 |  | счет регионального оператора (по решению ОМС) | Ленточный |  | Железобетон |  | 253 | м3 |  |  | Нет |  | Нет | [11 empty] | Нет |  | 0.6 | Кирпич |  | Окраска - по штукатурке (по бетону) - известковым составом |  | 1047 | Да | 2009 | Нет |  |  |  | Нет |  | Да | 31.6 | Монтажная пена |  | Нет |  | Да | 3 | 5.2 | Металлопластик |  | Нет |  | 3 | 6.6 | Металл без утеплителя |  | Нет |  | Иной | асфальтобетон | 152 | 0.9 | Нет |  | Скатная | 3 | Дерево |  | Нет |  | Керамзит или шлак |  | Нет |  | Абсоцементные листы и волнистый шифер |  | 1259.61 | Нет |  | Наружный организованный |  | Оцинкованная сталь |  | 148 | Нет |  | 8 | 56 | Нет |  | Нет |  | Нет | [5 empty] | Нет |  | Нет |  |  | Нет | [5 empty] | Нет |  | Нет |  |  | 16.2 | 1 | 1 | 7 | 397 | Закрытая | Медь | Нет |  | 106 | Да | 2009 | Нет |  |  |  | Нет |  | Установлен(ы) | 1 |  | Имеется | Да | 2009 | Нет |  | Имеется | Нет |  | Центральное | 3 | Иной | полипропилен | 345 | Да | 2009 | 9 | Иной | полипропилен | Да | 2009 | Установлен(ы) | 3 |  | Имеется | Да | 2009 | Да | 3 | Чугун |  | 54 | Нет |  | Центральное (сетевой природный газ) | 1 | 54 | Нет |  | Да | Иной | центральное |  |  | 0.096 | 1 | Закрытая | Горизонтальная | Черная сталь |  | 480 | Да | 2009 | 26 | Чугун |  | Да | 2009 | Нет |  | Нет |  | Нет |  | Нет |  | Установка не требуется |  |  | Отсутствует по причине, указанной в: ч.1 ст.13 261-ФЗ (3 причины) | Нет |  | Нет |  | Отсутствует по причине, указанной в: ч.1 ст.13 261-ФЗ (3 причины) | Нет |  | Да | Водогрейная колонка | [8 empty] | Нет |  |  |  |  | Нет | [5 empty] | Нет |  | Нет |  |  | Нет
г. Краснодар, ул. Механическая, д. 8, корп. 1 | 48398036 | Подготовлен | 03 401 000 | Краснодар | г. Краснодар, ул. Механическая, д. 8, корп. 1 | Да | 3068 | Да | 1616 | 23:43:0301011:211 | 1616 |  |  | Нет |  | Типовой | Группа III | 1956 | 2013 | E | 32 | Да | 51 | 26.05.1988 | Нет |  |  |  | 7 | 7 | 570.9 | 89 | 2 | 2 | 2 | 636.8 | 12 | 585.1 | 12 | 585.1 | 12 | Да | 12 | 585.1 | 12 | Нет |  |  |  | Нет |  |  |  | Нет |  |  |  | Нет |  |  |  | Нет |  |  |  | Нет |  |  |  | Нет |  |  |  | Нет |  |  |  | 2 | 51.7 | УО | ООО "ГУК-Краснодар" | 4 | 24.11.2008 | Решение общего собрания собственников помещений в МКД | Да | б/н | 21.01.2012 | Нет |  |  | 01.09.1991 |  | счет регионального оператора (по решению ОМС) | Ленточный |  | Железобетон |  | 146 | м3 |  |  | Нет |  | Нет | [11 empty] | Нет |  | 0.6 | Кирпич |  | Окраска - по штукатурке (по бетону) - известковым составом |  | 553 | Да | 2009 | Нет |  |  |  | Нет |  | Да | 21.1 | Монтажная пена |  | Нет |  | Да | 2 | 3.2 | Металлопластик |  | Нет |  | 2 | 4.4 | Металл без утеплителя |  | Нет |  | Иной | асфальтобетон | 93 | 0.9 | Нет |  | Скатная | 3.2 | Дерево |  | Нет |  | Керамзит или шлак |  | Нет |  | Абсоцементные листы и волнистый шифер |  | 666.4 | Да | 2009 | Наружный неорганизованный |  |  |  |  | Нет |  |  |  | Нет |  | Нет |  | Нет | [5 empty] | Нет |  | Нет |  |  | Нет | [5 empty] | Нет |  | Нет |  |  | 10.8 | 1 | 1 | 5 | 265 | Закрытая | Аллюминий | Нет |  | 71 | Нет |  | Нет |  |  |  | Нет |  | Установлен(ы) | 1 |  | Имеется | Да | 2013 | Нет |  | Имеется | Нет |  | Центральное | 1 | Иной | полипропилен | 168 | Да | 2009 | 6 | Иной | полипропилен | Да | 2009 | Установка не требуется |  |  | Отсутствует по причине, указанной в: п.2-а Критериев (приказ № 627) | Нет | 2009 | Да | 2 | Чугун |  | 72 | Нет |  | Центральное (сетевой природный газ) | 1 | 36 | Нет |  | Да | Иной | центральное |  |  | 0.057 | 1 | Закрытая | Горизонтальная | Черная сталь |  | 304 | Нет |  | 20 | Чугун |  | Нет |  | Нет |  | Нет |  | Нет |  | Нет |  | Установка не требуется |  |  | Отсутствует по причине, указанной в: ч.1 ст.13 261-ФЗ (3 причины) | Нет |  | Нет |  | Отсутствует по причине, указанной в: ч.1 ст.13 261-ФЗ (3 причины) | Нет |  | Да | Водогрейная колонка | [8 empty] | Нет |  |  |  |  | Нет | [5 empty] | Нет |  | Нет |  |  | Нет
г. Краснодар, ул. Минская, д. 118, корп. 4 | 736422447 | Подготовлен | 03 401 000 | Краснодар | г. Краснодар, ул. Минская, д. 118, корп. 4 | Да | 1534 | Да | 1040 | 23:43:0206059:264 | 1145 |  |  | Нет |  | Типовой | Группа II | 1958 | 2013 | E | 34 | Да | 39 | 22.02.1988 | Нет |  |  |  | 7.7 | 7.7 | 540 | 66 | 2 | 2 | 1 | 475.54 | 9 | 433.54 | 9 | 433.54 | 9 | Да | 8 | 407.64 | 8 | Да | 1 | 25.9 | 1 | Нет |  |  |  | Нет |  |  |  | Нет |  |  |  | Нет |  |  |  | Нет |  |  |  | Нет |  |  |  | Нет |  |  |  | 1 | 42 | УО | ООО "ГУК-Краснодар" | 1 | 20.06.2009 | Решение общего собрания собственников помещений в МКД | Нет |  |  | Нет |  |  | 31.08.1992 |  | счет регионального оператора (по решению ОМС) | Ленточный |  | Железобетон |  | 40 | м3 |  |  | Нет |  | Нет | [11 empty] | Нет |  | 0.38 | Кирпич |  | Отсутствует |  | 436 | Нет |  | Нет |  |  |  | Нет |  | Да | 10 | Монтажная пена |  | Нет |  | Да | 1 | 2.2 | Металлопластик |  | Нет |  | 1 | 4 | Металл с утеплителем |  | Нет |  | Иной | асфальтобетон | 66 | 1 | Нет |  | Скатная | 2 | Дерево |  | Нет |  | Керамзит или шлак |  | Нет |  | Абсоцементные листы и волнистый шифер |  | 344 | Нет |  | Наружный неорганизованный |  |  |  |  | Нет |  |  |  | Нет |  | Нет |  | Нет | [5 empty] | Нет |  | Нет |  |  | Нет | [5 empty] | Нет |  | Нет |  |  | 36 | 1 | 1 | 9 | 14 | Закрытая | Аллюминий | Нет |  | 14 | Нет |  | Нет |  |  |  | Нет |  | Требуется установка |  |  | Имеется | Нет |  | Нет |  | Имеется | Нет |  | Центральное | 1 | Иной | полипропилен, сталь | 45 | Нет |  | 2 | Иной | полипропилен, сталь | Нет |  | Установка не требуется |  |  | Отсутствует по причине, указанной в: п.2-б Критериев (приказ № 627) | Нет |  | Да | 1 | Смешанный | Чугун, пластик | 24 | Нет |  | Центральное (сетевой природный газ) | 1 | 22 | Нет |  | Да | Иной | центральное |  |  | 0.037 | 1 | Закрытая | Горизонтальная | Иной | сталь в изоляции | 94 | Нет |  | 15 | Иной | пластик, сталь | Нет |  | Нет |  | Нет |  | Нет |  | Нет |  | Установка не требуется |  |  | Отсутствует по причине, указанной в: ч.1 ст.13 261-ФЗ (3 причины) | Нет |  | Нет |  | Отсутствует по причине, указанной в: ч.1 ст.13 261-ФЗ (3 причины) | Нет |  | Да | Водогрейная колонка | [8 empty] | Нет |  |  |  |  | Нет | [5 empty] | Нет |  | Нет |  |  | Нет
г. Краснодар, ул. Минская, д. 118, корп. 5 | 736422515 | Подготовлен | 03 401 000 | Краснодар | г. Краснодар, ул. Минская, д. 118, корп. 5 | Да | 1215 | Да | 870 | 23:43:0206059:263 | 870 |  |  | Нет |  | Типовой | Группа II | 1959 | 2013 | E | 23 | Да | 33 | 22.02.1988 | Нет |  |  |  | 7.7 | 7.7 | 418 | 65 | 2 | 2 | 1 | 425.2 | 8 | 379.5 | 8 | 379.5 | 8 | Да | 8 | 379.5 | 8 | Нет |  |  |  | Нет |  |  |  | Нет |  |  |  | Нет |  |  |  | Нет |  |  |  | Нет |  |  |  | Нет |  |  |  | Нет |  |  |  | 1 | 45.7 | УО | ООО "ГУК-Краснодар" | 1 | 24.06.2009 | Решение общего собрания собственников помещений в МКД | Да | 1 | 24.12.2012 | Нет |  |  | 28.06.1993 |  | счет регионального оператора (по решению ОМС) | Ленточный |  | Железобетон |  | 40 | м3 |  |  | Нет |  | Нет | [11 empty] | Нет |  | 0.38 | Кирпич |  | Отсутствует |  | 436 | Нет |  | Нет |  |  |  | Нет |  | Да | 10 | Монтажная пена |  | Нет |  | Да | 1 | 2.2 | Металлопластик |  | Нет |  | 1 | 4 | Металл с утеплителем |  | Нет |  | Иной | асфальтобетон | 65 | 1 | Нет |  | Скатная | 2 | Дерево |  | Нет |  | Керамзит или шлак |  | Нет |  | Абсоцементные листы и волнистый шифер |  | 350 | Нет |  | Наружный неорганизованный |  |  |  |  | Нет |  |  |  | Нет |  | Нет |  | Нет | [5 empty] | Нет |  | Нет |  |  | Нет | [5 empty] | Нет |  | Нет |  |  | 32 | 1 | 1 | 9 | 14 | Открытая | Аллюминий | Нет |  | 14 | Нет |  | Нет |  |  |  | Нет |  | Установлен(ы) | 1 |  | Имеется | Да | 2013 | Нет |  | Имеется | Нет |  | Центральное | 1 | Иной | полипропилен, сталь | 45 | Нет |  | 2 | Иной | полипропилен, сталь | Нет |  | Установка не требуется |  |  | Отсутствует по причине, указанной в: п.2-а Критериев (приказ № 627) | Нет |  | Да | 1 | Смешанный | Чугун, пластик | 24 | Нет |  | Центральное (сетевой природный газ) | 1 | 22 | Нет |  | Да | Иной | центральное |  |  | 0.046 | 1 | Закрытая | Горизонтальная | Иной | сталь в изоляции | 94 | Нет |  | 15 | Иной | пластик, сталь | Нет |  | Нет |  | Нет |  | Нет |  | Нет |  | Установка не требуется |  |  | Отсутствует по причине, указанной в: ч.1 ст.13 261-ФЗ (3 причины) | Нет |  | Нет |  | Отсутствует по причине, указанной в: ч.1 ст.13 261-ФЗ (3 причины) | Нет |  | Да | Водогрейная колонка | [8 empty] | Нет |  |  |  |  | Нет | [5 empty] | Нет |  | Нет |  |  | Нет
г. Краснодар, ул. Минская, д. 118, корп. 6 | 736426526 | Подготовлен | 03 401 000 | Краснодар | г. Краснодар, ул. Минская, д. 118, корп. 6 | Да | 1156 | Нет |  |  | 1156 |  |  | Нет |  | Типовой | Группа II | 1959 | 2013 | E | 29 | Да | 35 | 22.02.1988 | Нет |  |  |  | 7.7 | 7.7 | 275 | 67 | 2 | 2 | 1 | 425.9 | 8 | 386 | 8 | 386 | 8 | Да | 5 | 224.2 | 5 | Да | 3 | 161.8 | 3 | Нет |  |  |  | Нет |  |  |  | Нет |  |  |  | Нет |  |  |  | Нет |  |  |  | Нет |  |  |  | Нет |  |  |  | 1 | 39.9 | УО | ООО "ГУК-Краснодар" | 1 | 24.06.2009 | Решение общего собрания собственников помещений в МКД | Нет |  |  | Нет |  |  | 27.10.1992 |  | счет регионального оператора (по решению ОМС) | Ленточный |  | Железобетон |  | 40 | м3 |  |  | Нет |  | Нет | [11 empty] | Нет |  | 0.38 | Кирпич |  | Отсутствует |  | 436 | Нет |  | Нет |  |  |  | Нет |  | Да | 10 | Монтажная пена |  | Нет |  | Да | 1 | 2.2 | Металлопластик |  | Нет |  | 1 | 4 | Металл с утеплителем |  | Нет |  | Иной | асфальтобетон | 67 | 0.8 | Нет |  | Скатная | 2 | Дерево |  | Нет |  | Керамзит или шлак |  | Нет |  | Абсоцементные листы и волнистый шифер |  | 349 | Нет |  | Наружный неорганизованный |  |  |  |  | Нет |  |  |  | Нет |  | Нет |  | Нет | [5 empty] | Нет |  | Нет |  |  | Нет | [5 empty] | Нет |  | Нет |  |  | 32 | 1 | 1 | 9 | 14 | Закрытая | Аллюминий | Нет |  | 14 | Нет |  | Нет |  |  |  | Нет |  | Установлен(ы) | 1 |  | Имеется | Да | 2013 | Нет |  | Имеется | Нет |  | Центральное | 1 | Иной | полипропилен, сталь | 45 | Нет |  | 2 | Иной | полипропилен, сталь | Нет |  | Установка не требуется |  |  | Отсутствует по причине, указанной в: п.2-б Критериев (приказ № 627) | Нет |  | Да | 1 | Смешанный | Чугун, пластик | 24 | Нет |  | Центральное (сетевой природный газ) | 1 | 22 | Нет |  | Да | Иной | центральное |  |  | 0.045 | 1 | Закрытая | Горизонтальная | Иной | сталь в изоляции | 94 | Нет |  | 15 | Иной | пластик, сталь | Нет |  | Нет |  | Нет |  | Нет |  | Нет |  | Установка не требуется |  |  | Отсутствует по причине, указанной в: ч.1 ст.13 261-ФЗ (3 причины) | Нет |  | Нет |  | Отсутствует по причине, указанной в: ч.1 ст.13 261-ФЗ (3 причины) | Нет |  | Да | Водогрейная колонка | [8 empty] | Нет |  |  |  |  | Нет | [5 empty] | Нет |  | Нет |  |  | Нет
г. Краснодар, ул. Минская, д. 119 | 736429201 | Подготовлен | 03 401 000 | Краснодар | 350004, Краснодарский край, Краснодар г, Минская ул, дом № 119 | Нет |  | Нет |  |  | 2187 |  |  | Нет |  | Типовой | Группа I | 2002 |  |  | 126 | Нет |  |  | Нет |  |  |  | 15 | 15 | 2187 | 307 | 5 | 5 | 2 | 2187 | 30 | 2000 | 30 | 2000 | 30 | Да | 30 | 2000 | 30 | Нет |  |  |  | Нет |  |  |  | Нет |  |  |  | Нет |  |  |  | Нет |  |  |  | Нет |  |  |  | Нет |  |  |  | Нет |  |  |  | 3 | 187 | ТСЖ | Минское | б/н | 13.07.2007 | Решение общего собрания собственников помещений в МКД | [6 empty] | 05.09.2011 |  | счет регионального оператора (по решению ОМС) | Свайный |  | Железобетон |  | 99 | шт. |  |  | Нет |  | Нет | [13 empty] | 0.55 | Кирпич |  | Отсутствует |  | 2009 | Нет |  | Нет | [5 empty] | Нет | [5 empty] | Нет | 10 | 27 | Дерево - хвойных пород |  | Нет |  | 2 | 6.7 | Металл без утеплителя |  | Нет |  | Армированный бетон |  | 309 | 2.1 | Нет |  | Скатная | 2.7 | Дерево |  | Нет |  | Керамзит или шлак |  | Нет |  | Абсоцементные листы и волнистый шифер |  | 286 | Нет |  | Наружный неорганизованный | [10 empty] | Нет | [23 empty] | 0.7 | 1 | 1 | 1 | 178 | Закрытая | Медь | Нет |  | 167 | Нет |  | Нет |  | Скрытая | Медь | Нет |  | Установка не требуется |  |  | Имеется |  |  | Нет |  | Имеется |  |  | Центральное | 1 | Черная сталь |  | 155 | Нет |  | 1 | Сталь |  | Нет |  | Необходима установка | [5 empty] | Да | 1 | Керамика |  | 147 | Нет |  | Отсутствует |  |  |  |  | Да | Внешняя котельная |  |  |  | 123 | 1 | Закрытая | Вертикальная | Оцинкованная сталь |  | 153 | Нет |  | 1 | Сталь |  | Нет |  | Нет |  |  |  | Нет |  |  |  | Установка не требуется |  |  | Имеется |  |  | Нет |  | Имеется |  |  | Нет
г. Краснодар, ул. Минская, д. 120 | 736429779 | Подготовлен | 03 401 000 | Краснодар | г. Краснодар, ул. Минская, д. 120 | Да | 3708 | Нет |  |  | 3708 |  |  | Нет |  | Типовой | Группа II | 1981 | 2013 | E | 161 | Да | 22 | 11.08.2000 | Нет |  |  |  | 14 | 14 | 995 | 131 | 5 | 5 | 1 | 2784.71 | 53 | 2335.11 | 52 | 2192.51 | 52 | Да | 40 | 1703.27 | 40 | Да | 12 | 489.24 | 12 | Нет |  |  |  | Нет |  |  |  | Да | 1 | 142.6 | 1 | Да | 1 | 142.6 | 1 | Нет |  |  |  | Нет |  |  |  | Нет |  |  |  | 1 | 449.6 | УО | ООО "ГУК-Краснодар" | 1 | 15.12.2008 | Решение общего собрания собственников помещений в МКД | Да | 1 | 11.11.2012 | Нет |  |  | 27.02.1996 |  | счет регионального оператора (по решению ОМС) | Ленточный |  | Бетон |  | 238 | м3 |  |  | Нет |  | Да | 608 | Иной | уплотненный грунт, бетон и доска | Бетонные (железобетонные) блоки |  | 2.5 | 328 | Плоское | Железобетон |  | 608 | Нет |  | 0.38 | Кирпич |  | Отсутствует |  | 1650 | Нет |  | Нет |  |  |  | Нет |  | Да | 50 | Монтажная пена |  | Нет |  | Да | 8 | 12.2 | Металлопластик |  | Нет |  | 12 | 8 | Металл с утеплителем |  | Нет |  | Иной | асфальтобетон | 131 | 1 | Нет |  | Плоская (совмещенная) |  | Отсутствует |  | Нет |  | Керамзит или шлак |  | Нет |  | Рулонные материалы (в 3-4 слоя) |  | 748 | Нет |  | Внутренний |  | Трубы для внутреннего водостока - стальные |  |  | Нет |  | 2 | 30 | Нет |  | Нет |  | Нет | [5 empty] | Нет |  | Нет |  |  | Нет | [5 empty] | Нет |  | Нет |  |  | 46.8 | 1 | 1 | 1 | 205 | Открытая | Медь | Нет |  | 205 | Нет |  | Нет |  |  |  | Нет |  | Установлен(ы) | 1 |  | Имеется | Да | 2013 | Нет |  | Имеется | Нет |  | Центральное | 1 | Иной | полипропилен, сталь | 287 | Нет |  | 16 | Иной | полипропилен, сталь | Нет |  | Установлен(ы) | 1 |  | Имеется | Да | 2012 | Да | 1 | Смешанный | Чугун, пластик | 167 | Нет |  | Отсутствует |  |  | Нет |  | Да | Иной | центральное |  |  | 0.17 | 1 | Закрытая | Горизонтальная | Иной | сталь в изоляции | 888 | Нет |  | 26 | Иной | пластик, сталь | Нет |  | Да | 1 | Нет |  | Да | 1 | Нет |  | Требуется установка |  |  | Имеется | Нет |  | Нет |  | Имеется | Нет |  | Да | Бойлер |  |  |  | 0.05 |  | Иной | полипропилен, сталь | 524 | Нет |  | 52 | Иной | полипропилен, сталь | Нет |  | Требуется установка |  |  | Имеется | Нет |  | Нет |  | Имеется | Нет
г. Краснодар, ул. Минская, д. 122, корп. 11 | 99996308 | Подготовлен | 03 401 000 | Краснодар | 350004, Краснодарский край, Краснодар г, Минская ул, дом № 122, корпус 11 | Да | 7437 | Нет |  |  | 5366.7 |  |  | Нет |  | Индивидуальный | Группа I | 2013 |  |  | 37 | Нет |  |  | Нет |  |  |  | 48 | 48 | 421.3 | 100 | 16 | 16 | 1 | 6580.6 | 93 | 5366.7 | 93 | 5366.7 | 93 | Да | 93 | 5366.7 | 93 | Нет |  |  |  | Нет |  |  |  | Нет |  |  |  | Нет |  |  |  | Нет |  |  |  | Нет |  |  |  | Нет |  |  |  | Нет |  |  |  | 1 | 1213.9 | УК | [10 empty] | 04.01.2014 |  |  | Монолитная плита по свайному основанию |  | Железобетон |  | 29667 | м3 |  |  | Нет |  | Да | 421.3 | Цементная стяжка |  | Смешанный | Монолитный каркас с кирпичным заполнением | 2.9 | 5366.7 | Плоское | Железобетон |  | 421.3 | Нет |  | 0.45 | Железо-бетонный или стальной каркас с кирпичным (мелкоблочным) заполнением |  | Облицовка - иная |  | 85 | Нет |  | Нет | [5 empty] | Нет | [5 empty] | Нет | [6 empty] | 2 | 6 | Металлопластик |  | Нет |  | Армированный асфальтобетон |  | 100 | 1 | Нет |  | Плоская (совмещенная) |  |  |  | Нет |  | Минеральная плита |  | Нет |  | Рулонные материалы (в 3-4 слоя) |  | 4421.3 | Нет |  | Внутренний |  | Трубы для внутреннего водостока - смешанные |  |  | Нет |  | 2 | 115 | Нет |  | Да | 2 | Да | 1 | 450 | 3 | 16 | 2013 | Нет |  | Нет |  | 2038 | Да | 1 | 670 | 3 | 16 | 2013 | Нет |  | Нет |  | 2038 | 690 | 1 | 1 | 1 | 900 | Закрытая | Медь | Нет |  | 900 | Нет |  | Нет | [5 empty] | Установлен(ы) | 2 |  |  | Нет | 2013 | Нет |  | Имеется |  |  | Центральное | 1 | Черная сталь |  | 900 | Нет |  | 10 | Иной | сталь, чугун | Нет |  | Установлен(ы) | 1 |  |  | Нет | 2013 | Да | 1 | Чугун |  | 350 | Нет |  | Отсутствует |  |  |  |  | Да | Внешняя котельная |  |  |  | 10 | 1 | Открытая | Горизонтальная | Черная сталь |  | 550 | Нет |  | 10 | Смешанный | Чугун, сталь | Нет |  | Да | 1 | Нет |  | Нет |  |  |  | Установлен(ы) | 2 |  |  | Нет | 2013 | Нет |  | Имеется |  |  | Да | Внешняя котельная |  |  |  | 250 | 1 | Черная сталь |  | 500 | Нет |  | 10 | Сталь |  | Нет |  | Установлен(ы) | 1 |  |  | Нет | 2013 | Нет
г. Краснодар, ул. Минская, д. 122, корп. 12 | 736432440 | Подготовлен | 03 401 000 | Краснодар | 350004, Краснодарский край, Краснодар г, Минская ул, дом № 122, корпус 12 | Да | 1254 | Да | 1254 | 23:43:0206059:96 | 1254 |  |  | Нет |  | Индивидуальный | Группа II | 2012 |  |  | 213 | Нет |  |  | Нет |  |  |  | 53.5 | 53.5 | 1002.9 | 160 | 17 | 17 | 2 | 15384.9 | 160 | 12242.9 | 158 | 10494 | 156 | Да | 158 | 10494 | 156 | Нет |  |  |  | Нет |  |  |  | Нет |  |  |  | Да | 2 | 1748.9 | 1 | Да | 2 | 1748.9 | 1 | Нет |  |  |  | Нет |  |  |  | Нет |  |  |  | 40 | 3142 | УО | ООО УПРАВЛЯЮЩАЯ КОМПАНИЯ | 1 | 12.09.2012 | Решение общего собрания собственников помещений в МКД | Нет | [5 empty] | 21.12.2011 |  | счет регионального оператора (по решению ОМС) | Свайный |  | Железобетон |  | 1 | шт. |  |  | Нет |  | Да | 980 | Бетон |  | Бетонные (железобетонные) блоки |  | 2.6 | 416 | Плоское | Бетонное заполнение по металлическим балкам |  | 980 | Нет |  | 0.45 | Кирпич |  | Отсутствует |  | 8431 | Нет |  | Нет | [5 empty] | Нет | [5 empty] | Да | 34 | 125 | Металлопластик |  | Нет |  | 2 | 4 | Металл с утеплителем |  | Нет |  | Армированный бетон |  | 160 | 1.5 | Нет |  | Плоская (совмещенная) |  | Металл |  | Нет |  | Пенобетон или пеностекло |  | Нет |  | Безрулочный мастичный по стеклоткании |  | 1001 | Нет |  | Внутренний |  | Трубы для внутреннего водостока - полимерные |  |  | Нет |  | 28 | 1498 | Нет |  | Да | 4 | Да | 2 | 400 | 1 | 16 | 2012 | Нет |  | Да | 10.10.2012 | 2037 | Да | 2 | 600 | 1 | 16 | 2012 | Нет |  | Да | 13.09.2012 | 2037 | 95 | 1 | 1 | 2 | 5474 | Закрытая | Аллюминий | Нет |  | 2258 | Нет |  | Да | 451 | Скрытая | Алюминий | Нет |  | Установлен(ы) | 1 |  |  | Нет | 2012 | Нет |  | Имеется |  |  | Центральное | 1 | Металлополимер |  | 4125 | Нет |  | 54 | Сталь |  | Нет |  | Установлен(ы) | 1 |  |  | Нет | 2012 | Да | 2 | Пластик |  | 3789 | Нет |  | Отсутствует |  |  |  |  | Да | Внешняя котельная |  |  |  | 81 | 1 | Открытая | Вертикальная | Металлополимер |  | 7875 | Нет |  | 18 | Сталь |  | Нет |  | Нет |  |  |  | Да | 1 | Нет |  | Установлен(ы) | 1 |  |  | Нет | 2012 | Нет |  | Имеется |  |  | Да | Внешняя котельная |  |  |  | 71 | 1 | Металлополимер |  | 6478 | Нет |  | 36 | Сталь |  | Нет |  | Установлен(ы) | 1 |  |  | Нет | 2012 | Нет
г. Краснодар, ул. Минская, д. 122, корп. 13 | 99996353 | Подготовлен | 03 401 000 | Краснодар | 350004, Краснодарский край, Краснодар г, Минская ул, дом № 122, корпус 13 | Да | 7437 | Нет |  |  | 5366.7 |  |  | Нет |  | Индивидуальный | Группа I | 2013 |  |  | 25 | Нет |  |  | Нет |  |  |  | 48 | 48 | 421.3 | 30 | 16 | 16 | 1 | 6580.6 | 93 | 5366.7 | 93 | 5366.7 | 93 | Да | 93 | 5366.7 | 93 | Нет |  |  |  | Нет |  |  |  | Нет |  |  |  | Нет |  |  |  | Нет |  |  |  | Нет |  |  |  | Нет |  |  |  | Нет |  |  |  | 1 | 1213.9 | ТСЖ | "Солнечный берег" | 1 | 15.03.2014 | Решение общего собрания собственников помещений в МКД | [6 empty] | 04.01.2014 |  |  | Монолитная плита по свайному основанию |  | Железобетон |  | 29667 | м3 |  |  | Нет |  | Да | 421.3 | Цементная стяжка |  | Смешанный | Монолитный каркас с кирпичным заполнением | 2.9 | 5366.7 | Плоское | Железобетон |  | 421.3 | Нет |  | 0.45 | Железо-бетонный или стальной каркас с кирпичным (мелкоблочным) заполнением |  | Облицовка - иная |  | 85 | Нет |  | Нет | [5 empty] | Нет | [5 empty] | Нет | [6 empty] | 2 | 6 | Металлопластик |  | Нет |  | Армированный асфальтобетон |  | 100 | 1 | Нет |  | Плоская (совмещенная) |  |  |  | Нет |  | Минеральная плита |  | Нет |  | Рулонные материалы (в 3-4 слоя) |  | 4421.3 | Нет |  | Внутренний |  | Трубы для внутреннего водостока - смешанные |  |  | Нет |  | 2 | 115 | Нет |  | Да | 2 | Да | 1 | 450 | 3 | 16 | 2013 | Нет |  | Нет |  | 2038 | Да | 1 | 670 | 3 | 16 | 2013 | Нет |  | Нет |  | 2038 | 690 | 1 | 1 | 1 | 900 | Закрытая | Медь | Нет |  | 900 | Нет |  | Нет | [5 empty] | Установлен(ы) | 2 |  |  | Нет | 2013 | Нет |  | Имеется |  |  | Центральное | 1 | Черная сталь |  | 900 | Нет |  | 10 | Смешанный | сталь, чугун | Нет |  | Установлен(ы) | 1 |  |  | Нет | 2013 | Да | 1 | Чугун |  | 350 | Нет |  | Отсутствует |  |  |  |  | Да | Внешняя котельная |  |  |  | 10 | 1 | Открытая | Горизонтальная | Черная сталь |  | 550 | Нет |  | 10 | Смешанный | Чугун, сталь | Нет |  | Да | 1 | Нет |  | Нет |  |  |  | Установлен(ы) | 2 |  |  | Нет | 2013 | Нет |  | Имеется |  |  | Да | Внешняя котельная |  |  |  | 250 | 1 | Черная сталь |  | 500 | Нет |  | 10 | Сталь |  | Нет |  | Установлен(ы) | 1 |  |  | Нет | 2013 | Нет
г. Краснодар, ул. Минская, д. 122, корп. 14 | 99996354 | Подготовлен | 03 401 000 | Краснодар | 350004, Краснодарский край, Краснодар г, Минская ул, дом № 122, корпус 14 | Да | 7432.5 | Нет |  |  | 7432.5 |  |  | Нет |  | Индивидуальный | Группа I | 2013 |  |  | 35 | Нет |  |  | Нет |  |  |  | 48 | 48 | 421.3 | 100 | 16 | 16 | 1 | 5352.9 | 93 | 5347.9 | 93 | 5347.9 | 93 | Да | 93 | 5347.9 | 93 | Нет |  |  |  | Нет |  |  |  | Нет |  |  |  | Нет |  |  |  | Нет |  |  |  | Нет |  |  |  | Нет |  |  |  | Нет |  |  |  | 1 | 5 | ТСЖ | "Солнечный берег 14" | 1 | 15.03.2014 | Решение общего собрания собственников помещений в МКД | [6 empty] | 05.01.2014 |  |  | Монолитная плита по свайному основанию |  | Бетон |  | 300 | м3 |  |  | Нет |  | Да | 421.3 | Бетон |  | Бетонные (железобетонные) блоки |  | 2.2 | 100 | Плоское | Бетонное заполнение по металлическим балкам |  | 421.3 | Нет |  | 0.45 | Железо-бетонный или стальной каркас с кирпичным (мелкоблочным) заполнением |  | Облицовка - естественный камень |  | 100 | Нет |  | Нет | [5 empty] | Нет | [5 empty] | Нет | [6 empty] | 2 | 7 | Металлопластик |  | Нет |  | Армированный асфальтобетон |  | 100 | 1 | Нет |  | Плоская (совмещенная) |  |  |  | Нет |  | Минеральная плита |  | Нет |  | Рулонные материалы (в 3-4 слоя) |  | 435.1 | Нет |  | Внутренний |  | Трубы для внутреннего водостока - смешанные |  |  | Нет |  | 2 | 150 | Нет |  | Да | 2 | Да | 1 | 450 | 3 | 16 | 2013 | Нет |  | Нет |  | 2038 | Да | 1 | 650 | 3 | 16 | 2013 | Нет |  | Нет |  | 2038 | 500 | 1 | 1 | 1 | 550 | Закрытая | Медь | Нет |  | 500 | Нет |  | Да | 300 | Скрытая | Медь | Нет |  | Установлен(ы) | 3 |  |  | Нет | 2013 | Нет |  | Имеется |  |  | Центральное | 1 | Смешанный | сталь, чугун | 550 | Нет |  | 10 | Смешанный | сталь, чугун | Нет |  | Установлен(ы) | 1 |  |  | Нет | 2013 | Да | 1 | Чугун |  | 500 | Нет |  | Отсутствует |  |  |  |  | Нет | [37 empty] | Да | Внешняя котельная |  |  |  | 350 | 1 | Черная сталь |  | 500 | Нет |  | 1 | Сталь |  | Нет |  | Установлен(ы) | 1 |  |  | Нет | 2013 | Нет
г. Краснодар, ул. Минская, д. 122, корп. 15 | 99996355 | Подготовлен | 03 401 000 | Краснодар | 350004, Краснодарский край, Краснодар г, Минская ул, дом № 122, корпус 15 | Да | 7432.5 | Нет |  |  | 7432.5 | 0 |  | Нет |  | Индивидуальный | Группа I | 2013 | 2013 |  | 30 | Нет |  |  | Нет |  |  |  | 48 | 48 | 514.4 | 514.4 | 16 | 16 | 1 | 5365 | 93 | 5359 | 93 | 5359 | 93 | Да | 93 | 5359 | 93 | Нет |  |  |  | Нет |  |  |  | Нет |  |  |  | Нет |  |  |  | Нет |  |  |  | Нет |  |  |  | Нет |  |  |  | Нет |  |  |  | 1 | 6 | ТСЖ | "Солнечное" | 1 | 15.03.2014 | Решение общего собрания собственников помещений в МКД | [6 empty] | 05.01.2014 |  |  | Монолитная плита по свайному основанию |  | Железобетон |  | 514.4 | кв.м |  |  | Нет |  | Да | 502.5 | Бетон |  | Смешанный | железо-бетонные блоки и кирпич | 2.9 | 100 | Плоское | Бетонное заполнение по металлическим балкам |  | 595.3 | Нет |  | 0.45 | Железо-бетонный или стальной каркас с кирпичным (мелкоблочным) заполнением |  | Облицовка - естественный камень |  | 120 | Нет |  | Нет | [5 empty] | Нет | [5 empty] | Нет | [6 empty] | 2 | 8 | Металлопластик |  | Нет |  | Армированный асфальтобетон |  | 520 | 1 | Нет |  | Плоская (совмещенная) |  |  |  | Нет |  | Минеральная плита | мягкая кровля | Нет |  | Рулонные материалы (в 3-4 слоя) |  | 595.3 | Нет |  | Внутренний |  | Трубы для внутреннего водостока - смешанные |  |  | Нет |  | 2 | 150 | Нет |  | Да | 2 | Да | 1 | 450 | 3 | 16 | 2013 | Нет |  | Нет |  | 2038 | Да | 1 | 650 | 3 | 16 | 2013 | Нет |  | Нет |  | 2038 | 500 | 1 | 1 | 1 | 550 | Закрытая | Медь | Нет |  | 500 | Нет |  | Да | 300 | Скрытая | Медь | Нет |  | Установлен(ы) | 3 |  |  | Нет | 2013 | Нет |  | Имеется |  |  | Центральное | 1 | Смешанный | сталь, полипропилен, металлопластик | 550 | Нет |  | 10 | Смешанный | сталь, чугун | Нет |  | Установлен(ы) | 1 |  |  | Нет | 2013 | Да | 1 | Чугун |  | 500 | Нет |  | Отсутствует |  |  |  |  | Да | Внешняя котельная |  |  |  | 350 | 1 | Закрытая | Вертикальная | Черная сталь |  | 500 | Нет |  | 1 | Сталь |  | Нет |  | Да | 1 | Нет |  | Нет |  |  |  | Установлен(ы) | 1 |  |  | Нет | 2013 | Нет |  | Имеется |  |  | Нет
г. Краснодар, ул. Минская, д. 122, корп. 2 | 99995755 | Подготовлен | 03 401 000 | Краснодар | 350004, Краснодарский край, Краснодар г, Минская ул, дом № 122, корпус 2 | Да | 1072 | Нет |  |  | 1072 |  |  | Нет |  | Индивидуальный | Группа I | 2007 |  |  | 120 | Нет |  |  | Нет |  |  |  | 38 | 38 | 1000.4 | 60 | 13 | 13 | 2 | 8165.82 | 120 | 8155.82 | 120 | 8155.82 | 120 | Да | 120 | 8155.82 | 120 | Нет |  |  |  | Нет |  |  |  | Нет |  |  |  | Нет |  |  |  | Нет |  |  |  | Нет |  |  |  | Нет |  |  |  | Нет |  |  |  | 2 | 10 | ТСЖ | "солнечный берег" | 1/10-с | 04.02.2011 | Решение общего собрания собственников помещений в МКД | [6 empty] | 06.12.2007 |  | счет регионального оператора (по решению ОМС) | Свайный |  | Железобетон |  | 40150 | м3 |  |  | Нет |  | Да | 1000.4 | Бетон |  | Смешанный | Монолитный каркас с кирпичным заполнением | 3 | 500 | Плоское | Железобетон |  | 1000.4 | Нет |  | 0.5 | Железо-бетонный или стальной каркас с кирпичным (мелкоблочным) заполнением |  | Облицовка - иная | Кирпич | 1000 | Нет |  | Нет | [5 empty] | Нет | [5 empty] | Да | 2 | 1 | Металлопластик |  | Нет |  | 2 | 4 | Металлопластик |  | Нет |  | Армированный асфальтобетон |  | 120 | 1 | Нет |  | Плоская (совмещенная) |  | Сборные железобетонные настилы |  | Нет |  | Пенобетон или пеностекло |  | Нет |  | Рулонные материалы (в 3-4 слоя) |  | 1000.4 | Нет |  | Внутренний |  | Трубы для внутреннего водостока - стальные |  |  | Нет |  | 2 | 80 | Нет |  | Да | 4 | Да | 2 | 320 | 2 | 12 | 2007 | Нет |  | Да | 20.12.2012 | 2032 | Да | 2 | 650 | 2 | 12 | 2007 | Нет |  | Да | 20.12.2012 | 2032 | 5 | 2 | 2 | 2 | 500 | Закрытая | Медь | Нет |  | 300 | Нет |  | Да | 84 | Скрытая | Медь | Нет |  | Установлен(ы) | 2 |  |  | Нет | 2007 | Нет |  | Имеется |  |  | Центральное | 1 | Черная сталь |  | 350 | Нет |  | 2 | Чугун |  | Нет |  | Установлен(ы) | 1 |  |  | Нет | 2007 | Да | 1 | Чугун |  | 80 | Нет |  | Отсутствует |  |  |  |  | Да | Внешняя котельная |  |  |  | 1600 | 1 | Открытая | Вертикальная | Черная сталь |  | 500 | Нет |  | 4 | Чугун |  | Нет |  | Нет |  |  |  | Нет |  |  |  | Установлен(ы) | 1 |  |  | Нет | 2007 | Нет |  | Имеется |  |  | Да | Внешняя котельная |  |  |  | 1000 | 1 | Черная сталь |  | 350 | Нет |  | 2 | Сталь |  | Нет |  | Установлен(ы) | 1 |  |  | Нет | 2007 | Нет
г. Краснодар, ул. Минская, д. 122, корп. 4 | 99995754 | Подготовлен | 03 401 000 | Краснодар | 350004, Краснодарский край, Краснодар г, Минская ул, дом № 122, корпус 4 | Да | 1255 | Нет |  |  | 566 |  |  | Нет |  | Индивидуальный | Группа I | 2007 |  |  | 150 | Нет |  |  | Нет |  |  |  | 48 | 48 | 566 | 20 | 16 | 16 | 1 | 6999.89 | 74 | 4810.85 | 74 | 4810.85 | 74 | Да | 74 | 4810.85 | 74 | Нет |  |  |  | Нет |  |  |  | Нет |  |  |  | Нет |  |  |  | Нет |  |  |  | Нет |  |  |  | Нет |  |  |  | Нет |  |  |  | 1 | 2189.04 | ТСЖ | "Солнечный берег" | 211 | 04.02.2011 | Решение общего собрания собственников помещений в МКД | [6 empty] | 01.08.2007 |  | счет регионального оператора (по решению ОМС) | Свайный |  | Бетон |  | 52227 | м3 |  |  | Нет |  | Да | 431.5 | Цементная стяжка |  | Бетонные (железобетонные) блоки |  | 3 | 500 | Плоское | Бетонное заполнение по металлическим балкам |  | 431.5 | Нет |  | 0.4 | Железо-бетонный или стальной каркас с кирпичным (мелкоблочным) заполнением |  | Иная |  | 200 | Нет |  | Нет | [5 empty] | Нет | [5 empty] | Да | 1 | 2 | Металлопластик |  | Нет |  | 2 | 4 | Металлопластик |  | Нет |  | Армированный асфальтобетон |  | 120 | 1 | Нет |  | Плоская (совмещенная) |  | Сборные железобетонные настилы |  | Нет |  | Пенобетон или пеностекло |  | Нет |  | Рулонные материалы (в 3-4 слоя) |  | 431.5 | Нет |  | Внутренний |  | Черная окрашенная сталь |  |  | Нет |  | 2 | 100 | Нет |  | Да | 2 | Да | 1 | 350 | 2 | 15 | 2007 | Нет |  | Да | 20.12.2012 | 2032 | Да | 1 | 620 | 2 | 15 | 2007 | Нет |  | Да | 20.12.2012 | 2032 | 5 | 1 | 1 | 1 | 200 | Закрытая | Медь | Нет |  | 100 | Нет |  | Да | 48 | Скрытая | Медь | Нет |  | Установлен(ы) | 2 |  |  | Нет | 2007 | Да | 1 |  | Нет | 2007 | Центральное | 1 | Черная сталь |  | 200 | Нет |  | 2 | Чугун |  | Нет |  | Установлен(ы) | 2 |  |  | Нет | 2013 | Да | 1 | Чугун |  | 100 | Нет |  | Отсутствует |  |  |  |  | Да | Внешняя котельная |  |  |  | 1500 | 1 | Открытая | Вертикальная | Черная сталь |  | 100 | Нет |  | 2 | Чугун |  | Нет |  | Нет |  |  |  | Нет |  |  |  | Установлен(ы) | 1 |  |  | Нет | 2013 | Да | 1 | Имеется | Нет | 2007 | Да | Внешняя котельная |  |  |  | 500 | 1 | Черная сталь |  | 100 | Нет |  | 2 | Сталь |  | Нет |  | Установлен(ы) | 1 |  |  | Нет | 2007 | Нет
г. Краснодар, ул. Минская, д. 122, корп. 5 | 724010103 | Подготовлен | 03 401 000 | Краснодар | 350004, Краснодарский край, Краснодар г, Минская ул, дом № 122, корпус 5 | Нет |  | Нет |  |  | 500.4 |  |  | Нет |  | Типовой | Группа II | 2007 |  |  | 167 | Нет |  |  | Нет |  |  |  | 43.5 | 43.5 | 493.1 | 110.2 | 15 | 15 | 1 | 6466.75 | 73 | 5031.11 | 70 | 4723.08 | 70 | Да | 70 | 4723.08 | 70 | Нет |  |  |  | Нет |  |  |  | Нет |  |  |  | Да | 3 | 308.03 | 3 | Да | 3 | 308.03 | 3 | Нет |  |  |  | Нет |  |  |  | Нет |  |  |  | 1 | 1435.64 | УО | ООО Ассоциация Управляющих компаний Краснодарского края" | 1 | 28.03.2014 | Решение общего собрания собственников помещений в МКД | Нет | [5 empty] | 26.11.2007 |  | счет регионального оператора (по решению ОМС) | Свайный |  | Железобетон |  | 1 | шт. |  |  | Нет |  | Да | 493 | Бетон |  | Бетонные (железобетонные) блоки |  | 2.9 | 819.5 | Плоское | Железобетон |  | 500.4 | Нет |  | 0.45 | Кирпич |  | Отсутствует |  | 4315 | Нет |  | Нет | [5 empty] | Нет | [5 empty] | Да | 8 | 3.4 | Металлопластик |  | Нет |  | 51 | 139.84 | Металлопластик |  | Нет |  | Армированный асфальтобетон |  | 110.2 | 1 | Нет |  | Плоская (совмещенная) |  | Отсутствует |  | Нет |  | Керамзит или шлак |  | Нет |  | Рулонные материалы (в 3-4 слоя) |  | 500.4 | Нет |  | Внутренний |  | Трубы для внутреннего водостока - стальные |  |  | Нет |  | 1 | 43.5 | Нет |  | Да | 2 | Да | 1 | 430 | 2 | 14 | 2007 | Нет |  | Да | 15.02.2013 | 2032 | Да | 14 | 630 | 2 | 14 | 2007 | Нет |  | Да | 15.02.2013 | 2032 | 198 | 2 | 2 | 30 | 5442.1 | Закрытая | Медь | Нет |  | 300 | Нет |  | Да | 98 | Скрытая | Медь | Нет |  | Установлен(ы) | 5 |  |  | Нет | 2007 | Да | 2 |  | Нет | 2007 | Центральное | 2 | Смешанный | сталь, полипропилен, металлопластик | 5080.1 | Нет |  | 470 | Смешанный | чугун,сталь,латунь | Нет |  | Установлен(ы) | 2 |  |  | Нет | 2007 | Да | 2 | Смешанный | чугун, полипропилен | 5080.1 | Нет |  | Отсутствует |  |  |  |  | Да | Внешняя котельная |  |  |  | 4 | 2 | Закрытая | Вертикальная | Смешанный | Полипропилен, сталь | 5080.1 | Нет |  | 408 | Смешанный | чугун, латунь, пластик | Нет |  | Да | 1 | Нет |  | Нет |  |  |  | Установлен(ы) | 2 |  |  | Нет | 2007 | Да | 2 | Имеется | Нет | 2007 | Да | Внешняя котельная |  |  |  | 4 | 2 | Смешанный | сталь, полипропилен, металлопласт | 5081.1 | Нет |  | 216 | Смешанный | чугун, латунь и сталь | Нет |  | Установлен(ы) | 2 |  |  | Нет | 2007 | Да | 2 | Имеется | Нет
г. Краснодар, ул. Минская, д. 122, корп. 6 | 99995756 | Подготовлен | 03 401 000 | Краснодар | 350004, Краснодарский край, Краснодар г, Минская ул, дом № 122, корпус 6 | Да | 1072 | Нет |  |  | 11862.8 |  |  | Нет |  | Индивидуальный | Группа I | 2007 |  |  | 300 | Нет |  |  | Нет |  |  |  | 38 | 38 | 11862.8 | 40 | 13 | 13 | 2 | 17388.4 | 240 | 16388 | 240 | 16388 | 240 | Да | 120 | 8194 | 120 | Нет |  |  |  | Нет | 120 | 8194 | 120 | Нет |  |  |  | Нет |  |  |  | Нет |  |  |  | Нет |  |  |  | Нет |  |  |  | Нет |  |  |  | 1 | 1000.4 | ТСЖ | "Солнечный берег" | 1/10-с | 04.02.2011 | Решение общего собрания собственников помещений в МКД | [6 empty] | 20.06.2007 |  | счет регионального оператора (по решению ОМС) | Свайный |  | Железобетон |  | 42352 | м3 |  |  | Нет |  | Да | 1000.4 | Бетон |  | Бетонные (железобетонные) блоки | каркасно-монолитные с пенобетоном | 2.8 | 150 | Плоское | Бетонное заполнение по металлическим балкам |  | 1000 | Нет |  | 0.5 | Железо-бетонный или стальной каркас с кирпичным (мелкоблочным) заполнением |  | Облицовка - иная | Кирпич | 38 | Нет |  | Нет | [5 empty] | Нет | [5 empty] | Да | 2 | 10 | Металлопластик |  | Нет |  | 48 | 96 | Металлопластик |  | Нет |  | Отсутствует |  | 120 | 1 | Нет |  | Плоская (совмещенная) |  | Сборные железобетонные настилы |  | Нет |  | Пенобетон или пеностекло |  | Нет |  | Рулонные материалы (в 3-4 слоя) |  | 1004.3 | Нет |  | Внутренний |  | Трубы для внутреннего водостока - полимерные |  |  | Нет |  | 4 | 152 | Нет |  | Да | 4 | Да | 2 | 320 | 2 | 12 | 2007 | Нет |  | Да | 20.12.2012 | 2032 | Да | 2 | 650 | 2 | 12 | 2007 | Нет |  | Да | 20.12.2012 | 2032 | 5 | 2 | 2 | 6 | 1000 | Закрытая | Медь | Нет |  | 350 | Нет |  | Да | 78 | Скрытая | Медь | Нет |  | Установлен(ы) | 50 |  |  | Нет | 2012 | Да | 50 |  | Нет | 2012 | Центральное | 1 | Черная сталь |  | 200 | Нет |  | 2 | Чугун |  | Нет |  | Установлен(ы) | 1 |  |  | Нет | 2013 | Да | 1 | Чугун |  | 100 | Нет |  | Отсутствует |  |  |  |  | Да | Внешняя котельная |  |  |  | 1500 | 1 | Открытая | Вертикальная | Черная сталь |  | 700 | Нет |  | 2 | Чугун |  | Нет |  | Нет |  |  |  | Нет |  |  |  | Установлен(ы) | 1 |  |  | Нет | 2007 | Нет |  | Имеется |  |  | Да | Внешняя котельная |  |  |  | 500 | 1 | Черная сталь |  | 700 | Нет |  | 1 | Сталь |  | Нет |  | Установлен(ы) | 1 |  |  | Нет | 2007 | Нет
г. Краснодар, ул. Минская, д. 122, корп. 7 | 724010137 | Подготовлен | 03 401 000 | Краснодар | 350004, Краснодарский край, Краснодар г, Минская ул, дом № 122, корпус 7 | Нет |  | Нет |  |  | 481.6 |  |  | Нет |  | Типовой | Группа II | 2009 |  |  | 133 | Нет |  |  | Нет |  |  |  | 48 | 48 | 481.6 | 101.6 | 15 | 15 | 1 | 6895.28 | 74 | 5031.42 | 70 | 4714.73 | 70 | Да | 70 | 4714.73 | 70 | Нет |  |  |  | Нет |  |  |  | Нет |  |  |  | Да | 4 | 316.69 | 4 | Да | 4 | 316.69 | 4 | Нет |  |  |  | Нет |  |  |  | Нет |  |  |  | 1 | 1863.86 | УО | ООО "Ассоциация Управляющих компаний Краснодарского края" | 1 | 27.03.2014 | Решение общего собрания собственников помещений в МКД | Нет | [5 empty] | 16.03.2009 |  | счет регионального оператора (по решению ОМС) | Свайный |  | Железобетон |  | 1 | шт. |  |  | Нет |  | Да | 431 | Бетон |  | Бетонные (железобетонные) блоки |  | 2.8 | 790 | Плоское | Железобетон |  | 431 | Нет |  | 0.45 | Кирпич |  | Отсутствует |  | 4390 | Нет |  | Нет | [5 empty] | Нет | [5 empty] | Да | 8 | 5.79 | Металлопластик |  | Нет |  | 51 | 165.95 | Металлопластик |  | Нет |  | Армированный асфальтобетон |  | 101.6 | 1 | Нет |  | Плоская (совмещенная) |  | Отсутствует |  | Нет |  | Керамзит или шлак |  | Нет |  | Рулонные материалы (в 3-4 слоя) |  | 481.6 | Нет |  | Внутренний |  | Трубы для внутреннего водостока - стальные |  |  | Нет |  | 1 | 48 | Нет |  | Да | 2 | Да | 1 | 430 | 2 | 14 | 2009 | Нет |  | Да | 15.02.2013 | 2034 | Да | 1 | 630 | 2 | 14 | 2009 | Нет |  | Да | 15.02.2013 | 2034 | 198 | 2 | 2 | 30 | 5398.2 | Закрытая | Медь | Нет |  | 300 | Нет |  | Да | 154 | Скрытая | Медь | Нет |  | Установлен(ы) | 5 |  |  | Нет | 2009 | Да | 2 |  | Нет | 2009 | Центральное | 2 | Смешанный | сталь, полипропилен, металлопластик | 5018.4 | Нет |  | 470 | Смешанный | чугун,сталь,латунь | Нет |  | Установлен(ы) | 2 |  |  | Нет | 2009 | Да | 2 | Смешанный | чугун, полипропилен | 5018.4 | Нет |  | Отсутствует |  |  |  |  | Да | Внешняя котельная |  |  |  | 4 | 2 | Закрытая | Вертикальная | Смешанный | Полипропилен, сталь | 5018.4 | Нет |  | 408 | Смешанный | Чугун, латунь, пластик, сталь | Нет |  | Да | 1 | Нет |  | Нет |  |  |  | Установлен(ы) | 2 |  |  | Нет | 2009 | Да | 2 | Имеется | Нет | 2009 | Да | Внешняя котельная |  |  |  | 4 | 2 | Смешанный | сталь, полипропилен, металлопласт | 5018.4 | Нет |  | 216 | Смешанный | чугун, латунь и сталь | Нет |  | Установлен(ы) | 2 |  |  | Нет | 2013 | Да | 2 | Имеется | Нет
г. Краснодар, ул. Минская, д. 122, корп. 8 | 724010221 | Подготовлен | 03 401 000 | Краснодар | 350004, Краснодарский край, Краснодар г, Минская ул, дом № 122, корпус 8 | Нет |  | Нет |  |  | 575.9 |  |  | Нет |  | Типовой | Группа II | 2009 |  |  | 70 | Нет |  |  | Нет |  |  |  | 48 | 48 | 575.9 | 95.8 | 15 | 15 | 1 | 6903.24 | 72 | 5009.87 | 70 | 4702.91 | 70 | Да | 70 | 4702.91 | 70 | Нет |  |  |  | Нет |  |  |  | Нет |  |  |  | Да | 2 | 306.96 | 2 | Да | 2 | 306.96 | 2 | Нет |  |  |  | Нет |  |  |  | Нет |  |  |  | 1 | 1893.37 | УО | ООО"Ассоциация Управляющих компаний Краснодарского края" | 1 | 27.06.2014 | Решение общего собрания собственников помещений в МКД | Нет | [5 empty] | 16.03.2009 |  | счет регионального оператора (по решению ОМС) | Свайный |  | Железобетон |  | 1 | шт. |  |  | Нет |  | Да | 575 | Бетон |  | Смешанный | железо-бетонные блоки и кирпич | 2.9 | 850 | Плоское | Железобетон |  | 575.9 | Нет |  | 0.45 | Кирпич |  | Отсутствует |  | 4139 | Нет |  | Нет | [5 empty] | Нет | [5 empty] | Да | 8 | 5.79 | Металлопластик |  | Нет |  | 51 | 152.89 | Металлопластик |  | Нет |  | Армированный асфальтобетон |  | 95.8 | 1 | Нет |  | Плоская (совмещенная) |  | Отсутствует |  | Нет |  | Керамзит или шлак |  | Нет |  | Рулонные материалы (в 3-4 слоя) |  | 575.9 | Нет |  | Внутренний |  | Трубы для внутреннего водостока - стальные |  |  | Нет |  | 1 | 48 | Нет |  | Да | 2 | Да | 1 | 430 | 2 | 14 | 2009 | Нет |  | Да | 15.02.2013 | 2034 | Да | 1 | 630 | 2 | 14 | 2009 | Нет |  | Да | 15.02.2013 | 2034 | 198 | 2 | 2 | 30 | 5400.8 | Закрытая | Медь | Нет |  | 300 | Нет |  | Да | 48 | Скрытая | Медь | Нет |  | Установлен(ы) | 5 |  |  | Нет | 2009 | Да | 2 |  | Нет | 2009 | Центральное | 2 | Смешанный | сталь, полипропилен, металлопластик | 5009.9 | Нет |  | 470 | Смешанный | чугун,сталь,латунь | Нет |  | Установлен(ы) | 2 |  |  | Нет | 2009 | Да | 2 | Смешанный | чугун, полипропилен | 9999.9 | Нет |  | Отсутствует |  |  |  |  | Да | Внешняя котельная |  |  |  | 4 | 2 | Закрытая | Вертикальная | Смешанный | Полипропилен, сталь | 5009.9 | Нет |  | 408 | Смешанный | Чугун, сталь, пластик | Нет |  | Да | 1 | Нет |  | Нет |  |  |  | Установлен(ы) | 2 |  |  | Нет | 2009 | Да | 2 | Имеется | Нет | 2009 | Да | Внешняя котельная |  |  |  | 4 | 2 | Смешанный | сталь, полипропилен, металлопласт | 5009.9 | Нет |  | 216 | Смешанный | чугун, латунь и сталь | Нет |  | Установлен(ы) | 1 |  |  | Нет | 2009 | Да | 1 | Имеется | Нет
г. Краснодар, ул. Минская, д. 122, корп. 9 | 724010253 | Подготовлен | 03 401 000 | Краснодар | 350004, Краснодарский край, Краснодар г, Минская ул, дом № 122, корпус 9 | Нет |  | Нет |  |  | 1076.2 |  |  | Нет |  | Типовой | Группа II | 2009 |  |  | 350 | Нет |  |  | Нет |  |  |  | 47.3 | 47.3 | 1076.2 | 175 | 15 | 15 | 2 | 14349.79 | 147 | 11454.5 | 140 | 10742.95 | 140 | Да | 140 | 10742.95 | 140 | Нет |  |  |  | Нет |  |  |  | Нет |  |  |  | Да | 7 | 711.55 | 7 | Да | 7 | 711.55 | 7 | Нет |  |  |  | Нет |  |  |  | Нет |  |  |  | 1 | 2895.29 | ТСЖ | Товарищество собственников жилья "Экодом" | 1 | 09.07.2014 | Решение общего собрания собственников помещений в МКД | Нет | [5 empty] | 11.03.2009 |  | счет регионального оператора (по решению ОМС) | Свайный |  | Бетон |  | 1 | шт. |  |  | Нет |  | Да | 996.7 | Бетон |  | Бетонные (железобетонные) блоки |  | 3.4 | 1345 | Плоское | Железобетон |  | 996.7 | Нет |  | 0.45 | Железо-бетонный или стальной каркас с кирпичным (мелкоблочным) заполнением |  | Отсутствует |  | 7449.5 | Нет |  | Да | 189.2 | Иной | пеноизол | Нет |  | Нет | [5 empty] | Да | 16 | 6.8 | Металлопластик |  | Нет |  | 102 | 279.68 | Металлопластик |  | Нет |  | Армированный асфальтобетон |  | 175 | 1 | Нет |  | Плоская (совмещенная) |  | Отсутствует |  | Нет |  | Керамзит или шлак |  | Нет |  | Рулонные материалы (в 3-4 слоя) |  | 1076.2 | Нет |  | Внутренний |  | Трубы для внутреннего водостока - стальные |  |  | Нет |  | 2 | 94.6 | Нет |  | Да | 4 | Да | 2 | 430 | 2 | 14 | 2009 | Нет |  | Да | 15.02.2013 | 2034 | Да | 2 | 630 | 2 | 14 | 2009 | Нет |  | Да | 15.02.2013 | 2034 | 396 | 4 | 4 | 60 | 12324.6 | Закрытая | Медь | Нет |  | 300 | Нет |  | Да | 96 | Скрытая | Медь | Нет |  | Установлен(ы) | 10 |  |  | Нет | 2009 | Да | 4 |  | Нет | 2009 | Центральное | 2 | Смешанный | полипропилен, сталь | 11449.3 | Нет |  | 940 | Смешанный | чугун,сталь,латунь | Нет |  | Установлен(ы) | 2 |  |  | Нет | 2009 | Да | 4 | Смешанный | чугун, полипропилен | 9999.9 | Нет |  | Отсутствует |  |  |  |  | Да | Внешняя котельная |  |  |  | 4 | 2 | Закрытая | Вертикальная | Смешанный | Полипропилен, сталь | 9999.9 | Нет |  | 816 | Смешанный | Чугун, латунь, пластик, сталь | Нет |  | Да | 1 | Нет |  | Нет |  |  |  | Установлен(ы) | 2 |  |  | Нет | 2013 | Да | 1 | Имеется | Нет | 2009 | Да | Внешняя котельная |  |  |  | 4 | 2 | Смешанный | сталь, полипропилен, металлопласт | 9999.9 | Нет |  | 432 | Смешанный | чугун, латунь и сталь | Нет |  | Установлен(ы) | 2 |  |  | Нет | 2009 | Да | 1 | Имеется | Нет
г. Краснодар, ул. Минская, д. 122/3 | 99995774 | Подготовлен | 03 401 000 | Краснодар | 350004, Краснодарский край, Краснодар г, Минская ул, дом № 122/3 | Нет |  | Нет |  |  | 8030 |  |  | Нет |  | Типовой | Группа II | 2007 |  |  | 156 | Нет |  |  | Нет |  |  |  | 46.5 | 46.5 | 1160.4 | 151.2 | 15 | 15 | 2 | 14181.51 | 148 | 11064.8 | 148 | 11064.8 | 148 | Да | 148 | 11064.8 | 148 | Нет |  |  |  | Нет |  |  |  | Нет |  |  |  | Нет |  |  |  | Нет |  |  |  | Нет |  |  |  | Нет |  |  |  | Нет |  |  |  | 20 | 3116.71 | ТСЖ | Товарищество собственников хилья "Солнечный берег 3" | 1 | 05.06.2014 | Решение общего собрания собственников помещений в МКД | Нет | [5 empty] | 31.10.2007 |  | счет регионального оператора (по решению ОМС) | Ленточный |  | Железобетон |  | 15623 | кв.м |  |  | Нет |  | Да | 1160.4 | Бетон |  | Бетонные (железобетонные) блоки |  | 3.4 | 3679 | Плоское | Железобетон |  | 3679 | Нет |  | 0.38 | Кирпич |  | Отсутствует |  | 3031.04 | Нет |  | Нет | [5 empty] | Нет | [5 empty] | Да | 240 | 600 | Металлопластик |  | Нет |  | 2 | 7.5 | Металлопластик |  | Нет |  | Армированный асфальтобетон |  | 244 | 1 | Нет |  | Плоская (совмещенная) |  | Сборные железобетонные элементы |  | Нет |  | Керамзит или шлак |  | Нет |  | Рулонные материалы (в 3-4 слоя) |  | 1160.4 | Нет |  | Внутренний |  | Трубы для внутреннего водостока - асбоцементные |  |  | Нет |  | 4 | 192 | Нет |  | Да | 4 | Да | 2 | 400 | 1 | 15 | 2007 | Нет |  | Да | 20.05.2013 | 2027 | Да | 2 | 600 | 1 | 15 | 2007 | Нет |  | Да | 20.05.2013 | 2027 | 65 | 4 | 4 | 8 | 630 | Закрытая | Медь | Нет |  | 315 | Нет |  | Да | 142 | Скрытая | Медь | Нет |  | Установлен(ы) | 10 |  |  | Нет | 2007 | Да | 2 |  | Нет | 2007 | Центральное | 2 | Черная сталь |  | 11317.6 | Нет |  | 5 | Чугун |  | Нет |  | Установлен(ы) | 2 |  |  | Нет | 2007 | Да | 2 | Смешанный | чугун, полипропилен | 630 | Нет |  | Отсутствует |  |  |  |  | Да | Иной | центральное |  |  | 350 | 1 | Закрытая | Вертикальная | Металлополимер |  | 1250 | Нет |  | 16 | Сталь |  | Нет |  | Да | 1 | Нет |  | Нет |  |  |  | Установлен(ы) | 8 | 1 |  | Нет | 2007 | Нет |  | Имеется |  |  | Да | Внешняя котельная |  |  |  | 35 | 1 | Металлополимер |  | 1200 | Нет |  | 4 | Сталь |  | Нет |  | Установлен(ы) | 1 |  |  | Нет | 2007 | Нет
г. Краснодар, ул. Минская, д. 57 | 736431579 | Подготовлен | 03 401 000 | Краснодар | г. Краснодар, ул. Минская, д. 57 | Да | 540 | Нет |  |  | 540 |  |  | Нет |  | Типовой | Группа II | 2004 | 2013 | E | 18 | Да | 1 | 18.05.2004 | Нет |  |  |  | 9.7 | 9.7 | 396 | 87 | 3 | 3 | 1 | 1190.9 | 24 | 1080.1 | 18 | 775.5 | 18 | Да | 18 | 775.5 | 18 | Нет |  |  |  | Нет |  |  |  | Нет |  |  |  | Да | 6 | 304.6 | 6 | Да | 6 | 304.6 | 6 | Нет |  |  |  | Нет |  |  |  | Нет |  |  |  | 1 | 110.8 | УО | ООО "ГУК-Краснодар" | б/н | 11.06.2011 | Решение общего собрания собственников помещений в МКД | Нет |  |  | Нет |  |  | 09.11.2004 |  | счет регионального оператора (по решению ОМС) | Ленточный |  | Бетон |  | 104 | м3 |  |  | Нет |  | Да | 305 | Цементная стяжка |  | Бетонные (железобетонные) блоки |  | 2.7 | 235 | Плоское | Железобетон |  | 377 | Нет |  | 0.4 | Кирпич |  | Отсутствует |  | 840 | Нет |  | Нет |  |  |  | Нет |  | Да | 20 | Монтажная пена |  | Нет |  | Да | 2 | 4 | Металлопластик |  | Нет |  | 2 | 6 | Металл с утеплителем |  | Нет |  | Иной | Бетон | 87 | 1 | Нет |  | Скатная | 2.5 | Дерево |  | Нет |  | Керамзит или шлак |  | Нет |  | Металпрофиль (металлочерепица) |  | 490 | Нет |  | Наружный организованный |  | Оцинкованная сталь с полимерным покрытием (для крыш из металлопрофиля (металлочерепицы)) |  | 75 | Нет |  | 5 | 45 | Нет |  | Нет |  | Нет | [5 empty] | Нет |  | Нет |  |  | Нет | [5 empty] | Нет |  | Нет |  |  | 16.2 | 1 | 1 | 13 | 40 | Закрытая | Медь | Нет |  | 40 | Нет |  | Нет |  |  |  | Нет |  | Установлен(ы) | 1 |  | Имеется | Да | 2013 | Нет |  | Имеется | Нет |  | Центральное | 1 | Иной | полипропилен | 131 | Нет |  | 8 | Иной | полипропилен, сталь | Нет |  | Установлен(ы) | 1 |  | Имеется | Да | 2013 | Да | 2 | Пластик |  | 74 | Нет |  | Центральное (сетевой природный газ) | 1 | 80 | Нет |  | Да | Автономная котельная - встроенно-пристроенная |  | Газ |  | 0.095 | 1 | Закрытая | Горизонтальная | Иной | пластик-сталь | 317 | Нет |  | 34 | Иной | пластик, сталь | Нет |  | Нет |  | Нет |  | Нет |  | Нет |  | Установка не требуется |  |  | Отсутствует по причине, указанной в: ч.1 ст.13 261-ФЗ (3 причины) | Нет |  | Нет |  | Отсутствует по причине, указанной в: ч.1 ст.13 261-ФЗ (3 причины) | Нет |  | Да | Автономная котельная - встроенно-пристроенная |  | Газ |  | 1.172 | 1 | Иной | полипропилен | 122 | Нет |  | 10 | Иной | полипропилен, сталь | Нет |  | Установка не требуется |  |  | Отсутствует по причине, указанной в: ч.1 ст.13 261-ФЗ (3 причины) | Нет |  | Нет |  | Отсутствует по причине, указанной в: ч.1 ст.13 261-ФЗ (3 причины) | Нет
г. Краснодар, ул. Минская, д. 57, корп. 1 | 736431624 | Подготовлен | 03 401 000 | Краснодар | г. Краснодар, ул. Минская, д. 57, корп. 1 | Да | 463 | Нет |  |  | 463 |  |  | Нет |  | Типовой | Группа II | 2003 | 2013 | E | 19 | Да | 5 | 18.05.2004 | Нет |  |  |  | 9.7 | 9.7 | 258 | 66 | 3 | 3 | 1 | 863.4 | 19 | 789.7 | 13 | 534.5 | 13 | Да | 13 | 534.5 | 13 | Нет |  |  |  | Нет |  |  |  | Нет |  |  |  | Да | 6 | 255.2 | 6 | Да | 6 | 255.2 | 6 | Нет |  |  |  | Нет |  |  |  | Нет |  |  |  | 1 | 73.7 | УО | ООО "ГУК-Краснодар" | б/н | 11.06.2011 | Решение общего собрания собственников помещений в МКД | Нет |  |  | Нет |  |  | 09.11.2004 |  | счет регионального оператора (по решению ОМС) | Ленточный |  | Бетон |  | 108 | м3 |  |  | Нет |  | Да | 216 | Цементная стяжка |  | Бетонные (железобетонные) блоки |  | 2.7 | 178 | Плоское | Железобетон |  | 259 | Нет |  | 0.4 | Кирпич |  | Отсутствует |  | 530 | Нет |  | Нет |  |  |  | Нет |  | Да | 20 | Монтажная пена |  | Нет |  | Да | 2 | 4 | Металлопластик |  | Нет |  | 2 | 6 | Металл с утеплителем |  | Нет |  | Иной | Бетон | 66 | 1 | Нет |  | Скатная | 2.5 | Дерево |  | Нет |  | Керамзит или шлак |  | Нет |  | Металпрофиль (металлочерепица) |  | 356 | Нет |  | Наружный организованный |  | Оцинкованная сталь с полимерным покрытием (для крыш из металлопрофиля (металлочерепицы)) |  | 57 | Нет |  | 4 | 40 | Нет |  | Нет |  | Нет | [5 empty] | Нет |  | Нет |  |  | Нет | [5 empty] | Нет |  | Нет |  |  | 11.7 | 1 | 1 | 13 | 30 | Закрытая | Медь | Нет |  | 40 | Нет |  | Нет |  |  |  | Нет |  | Установлен(ы) | 1 |  | Имеется | Да | 2013 | Нет |  | Имеется | Нет |  | Центральное | 1 | Иной | полипропилен | 113 | Нет |  | 8 | Иной | полипропилен, сталь | Нет |  | Установлен(ы) | 1 |  | Имеется | Да | 2013 | Да | 2 | Смешанный | Чугун, пластик | 74 | Нет |  | Центральное (сетевой природный газ) | 1 | 60 | Нет |  | Да | Автономная котельная - встроенно-пристроенная |  | Газ |  | 0.073 | 1 | Закрытая | Горизонтальная | Иной | пластик-сталь | 254 | Нет |  | 20 | Иной | пластик, сталь | Нет |  | Нет |  | Нет |  | Нет |  | Нет |  | Установка не требуется |  |  | Отсутствует по причине, указанной в: ч.1 ст.13 261-ФЗ (3 причины) | Нет |  | Нет |  | Отсутствует по причине, указанной в: ч.1 ст.13 261-ФЗ (3 причины) | Нет |  | Да | Автономная котельная - встроенно-пристроенная |  | Газ |  | 1.122 | 1 | Иной | полипропилен | 98 | Нет |  | 10 | Иной | полипропилен, сталь | Нет |  | Установка не требуется |  |  | Отсутствует по причине, указанной в: ч.1 ст.13 261-ФЗ (3 причины) | Нет |  | Нет |  | Отсутствует по причине, указанной в: ч.1 ст.13 261-ФЗ (3 причины) | Нет
г. Краснодар, ул. Минская, д. 63 | 736431947 | Подготовлен | 03 401 000 | Краснодар | 350004, Краснодарский край, Краснодар г, Минская ул, дом № 63 | Нет |  | Да | 2500 | 23:43:0206040:63 | 2500 |  |  | Нет |  | Типовой | Группа I | 2000 |  |  | 283 | Нет |  |  | Нет |  |  |  | 15 | 15 | 2500 | 124 | 5 | 5 | 4 | 2500 | 50 | 2000 | 50 | 2000 | 50 | Да | 50 | 2000 | 50 | Нет |  |  |  | Нет |  |  |  | Нет |  |  |  | Нет |  |  |  | Нет |  |  |  | Нет |  |  |  | Нет |  |  |  | Нет |  |  |  | 5 | 500 | ТСЖ | ТСЖ "Восход" | 1 | 05.05.2005 | Решение общего собрания собственников помещений в МКД | [6 empty] | 05.05.2005 |  | счет регионального оператора (по решению ОМС) | Свайный |  | Кирпич |  | 1500 | м3 |  |  | Нет |  | Нет | [13 empty] | 0.5 | Крупноблочные |  | Отсутствует |  | 500 | Нет |  | Нет | [5 empty] | Нет | [5 empty] | Да | 12 | 15 | Дерево - твердых пород |  | Нет |  | 5 | 10 | Металл без утеплителя |  | Нет |  | Армированный бетон |  | 130 | 1.3 | Нет |  | Скатная | 3.3 | Сборные железобетонные настилы |  | Нет |  | Керамзит или шлак |  | Нет |  | Оцинкованная сталь |  | 1500 | Нет |  | Наружный неорганизованный | [10 empty] | Нет | [23 empty] | 100 | 1 | 1 | 20 | 150 | Открытая | Медь | Нет |  | 150 | Нет |  | Нет | [5 empty] | Установлен(ы) | 1 |  |  | Нет | 2005 | Нет |  | Имеется |  |  | Центральное | 1 | Оцинкованная сталь |  | 356 | Нет |  | 25 | Сталь |  | Нет |  | Установлен(ы) | 1 |  |  | Да | 2005 | Да | 4 | Пластик |  | 156 | Нет |  | Центральное (сетевой природный газ) | 2 | 201 | Нет |  | Да | Внешняя котельная |  |  |  | 0.8 | 1 | Закрытая | Горизонтальная | Оцинкованная сталь |  | 402 | Нет |  | 15 | Пластик |  | Нет |  | Нет |  |  |  | Да | 1 | Нет |  | Установлен(ы) | 1 |  |  | Да | 2005 | Нет |  | Имеется |  |  | Да | Водогрейная колонка
г. Краснодар, ул. Мира, д. 19 | 724010405 | Подготовлен | 03 401 000 | Краснодар | г. Краснодар, ул. Мира, д. 19 | Да | 2105 | Да | 2013 | 23:43:0208021:8 | 2013 |  |  | Нет |  | Типовой | Группа II | 1960 | 2013 | E | 65 | Да | 34 | 27.09.1987 | Нет |  |  |  | 18.1 | 18.1 | 866 | 161.3 | 5 | 5 | 4 | 2947.54 | 40 | 2601.44 | 38 | 2470.24 | 38 | Да | 38 | 2470.24 | 38 | Нет |  |  |  | Нет |  |  |  | Нет |  |  |  | Да | 2 | 131.2 | 2 | Да | 2 | 131.2 | 2 | Нет |  |  |  | Нет |  |  |  | Нет |  |  |  | 4 | 346.1 | УО | ООО "ГУК-Краснодар" | б/н | 27.03.2009 | Решение общего собрания собственников помещений в МКД | Нет |  |  | Нет |  |  | 20.08.1992 |  | счет регионального оператора (по решению ОМС) | Ленточный |  | Кирпич |  | 387.1 | м3 |  |  | Нет |  | Да | 433 | Иной | уплотненный грунт, бетон и доска | Кирпич |  | 3 | 483 | Плоское | Железобетон |  | 741.7 | Нет |  | 0.6 | Кирпич |  | Окраска - по штукатурке (по бетону) - известковым составом |  | 1960 | Да | 2014 | Нет |  |  |  | Нет |  | Да | 112 | Монтажная пена |  | Нет |  | Да | 16 | 40 | Иной | металлопластик и дерево | Нет |  | 4 | 16 | Металл с утеплителем |  | Нет |  | Иной | асфальтобетон | 161.3 | 1 | Нет |  | Скатная | 4 | Дерево |  | Нет |  | Керамзит или шлак |  | Нет |  | Абсоцементные листы и волнистый шифер |  | 964.2 | Нет |  | Наружный организованный |  | Оцинкованная сталь |  |  | Нет |  | 8 | 144 | Нет |  | Нет |  | Нет | [5 empty] | Нет |  | Нет |  |  | Нет | [5 empty] | Нет |  | Нет |  |  | 34.2 | 1 | 1 | 21 | 93 | Открытая | Аллюминий | Нет |  | 93 | Нет |  | Нет |  |  |  | Нет |  | Требуется установка |  |  | Имеется | Нет |  | Нет |  | Имеется | Нет |  | Центральное | 1 | Иной | Металл, пластик | 304.5 | Нет |  | 7 | Сталь |  | Нет |  | Установлен(ы) | 1 |  | Имеется | Да | 2010 | Да | 4 | Смешанный | Чугун, пластик | 119 | Нет |  | Центральное (сетевой природный газ) | 1 | 103 | Нет |  | Да | Иной | центральное |  |  | 0.209 | 1 | Закрытая | Горизонтальная | Иной | пластик-сталь | 1116.5 | Нет |  | 33 | Чугун |  | Нет |  | Нет |  | Нет |  | Да | 1 | Нет |  | Требуется установка |  |  | Имеется | Нет |  | Нет |  | Имеется | Нет |  | Да | Водогрейная колонка | [8 empty] | Нет |  |  |  |  | Нет | [5 empty] | Нет |  | Нет |  |  | Нет
г. Краснодар, ул. Мира, д. 21 | 724010444 | Подготовлен | 03 401 000 | Краснодар | г. Краснодар, ул. Мира, д. 21 | Да | 486 | Нет |  |  | 486 |  |  | Нет |  | Типовой | Группа III | 1918 | 2013 | E | 16 | Да | 60 | 30.11.1987 | Нет |  |  |  | 7.3 | 7.3 | 232.8 | 57 | 2 | 2 | 1 | 238 | 7 | 223.4 | 7 | 223.4 | 7 | Да | 4 | 137.3 | 4 | Да | 3 | 86.1 | 3 | Нет |  |  |  | Нет |  |  |  | Нет |  |  |  | Нет |  |  |  | Нет |  |  |  | Нет |  |  |  | Нет |  |  |  | 1 | 14.6 | УО | ООО "ГУК-Краснодар" | б/н | 11.02.2008 | Решение общего собрания собственников помещений в МКД | Нет |  |  | Нет |  |  | 16.11.2000 |  | счет регионального оператора (по решению ОМС) | Ленточный |  | Кирпич |  | 44 | м3 |  |  | Нет |  | Да | 15 | Иной | уплотненный грунт, бетон и доска | Кирпич |  | 2.2 | 35 | Плоское | Деревянное заполнение по деревянным балкам |  | 72 | Нет |  | 0.5 | Глинобитные, саманные, каркасно-камышитовые, турлучые |  | Отсутствует |  | 350 | Нет |  | Нет |  |  |  | Нет |  | Нет |  |  |  | Нет |  | Нет |  |  |  |  | Нет |  | 1 | 2 | Металл без утеплителя |  | Нет |  | Иной | асфальтобетон | 57 | 1 | Нет |  | Скатная | 1.5 | Дерево |  | Нет |  | Отсутствует |  | Нет |  | Иной | шифер | 93 | Нет |  | Наружный организованный |  | Оцинкованная сталь |  | 16 | Нет |  | 2 | 16 | Нет |  | Нет |  | Нет | [5 empty] | Нет |  | Нет |  |  | Нет | [5 empty] | Нет |  | Нет |  |  | 19.6 | 1 | 1 | 1 | 26 | Закрытая | Медь | Нет |  | 10 | Нет |  | Нет |  |  |  | Нет |  | Установка не требуется |  |  | Отсутствует по причине, указанной в: ч.1 ст.13 261-ФЗ (3 причины) | Нет |  | Нет |  | Отсутствует по причине, указанной в: ч.1 ст.13 261-ФЗ (3 причины) | Нет |  | Центральное | 1 | Оцинкованная сталь |  | 21 | Нет |  | 1 | Сталь |  | Нет |  | Установка не требуется |  |  | Отсутствует по причине, указанной в: п.2-а Критериев (приказ № 627) | Нет |  | Да | 1 | Чугун |  | 15 | Нет |  | Центральное (сетевой природный газ) | 1 | 62.6 | Нет |  | Да | Печное (квартирное) | [10 empty] | Нет |  |  |  |  | Нет |  | Нет |  | Нет |  | Нет |  | Нет |  | Установка не требуется |  |  | Отсутствует по причине, указанной в: ч.1 ст.13 261-ФЗ (3 причины) | Нет |  | Нет |  | Отсутствует по причине, указанной в: ч.1 ст.13 261-ФЗ (3 причины) | Нет |  | Да | Водогрейная колонка | [8 empty] | Нет |  |  |  |  | Нет |  | Установка не требуется |  |  | Отсутствует по причине, указанной в: ч.1 ст.13 261-ФЗ (3 причины) | Нет |  | Нет |  | Отсутствует по причине, указанной в: ч.1 ст.13 261-ФЗ (3 причины) | Нет
г. Краснодар, ул. Мира, д. 29 | 99997057 | Подготовлен | 03 401 000 | Краснодар | г. Краснодар, ул. Мира, д. 29 | Да | 1700 | Нет |  |  | 1700 |  |  | Нет |  | Типовой | Группа III | 1918 | 2013 | E | 15 | Да | 68 | 10.02.1986 | Да | 900 | 09.03.2016 | физический износ | 7.3 | 7.3 | 1277.58 | 40 | 2 | 2 | 1 | 1392.41 | 19 | 1361.11 | 7 | 249.21 | 7 | Да | 6 | 201.61 | 6 | Да | 1 | 47.6 | 1 | Нет |  |  |  | Нет |  |  |  | Да | 12 | 1111.9 | 12 | Да | 8 | 391 | 8 | Да | 3 | 218.5 | 3 | Нет |  |  |  | Да | 1 | 502.4 | 1 | 1 | 31.3 | УО | ООО "ГУК-Краснодар" | б/н | 24.02.2008 | Решение общего собрания собственников помещений в МКД | Нет |  |  | Нет |  |  | 04.03.2004 |  | счет регионального оператора (по решению ОМС) | Ленточный |  | Кирпич |  | 31 | м3 |  |  | Нет |  | Нет | [7 empty] | Плоское | Деревянное заполнение по деревянным балкам |  | 78 | Нет |  | 0.6 | Кирпич |  | Отсутствует |  | 160 | Нет |  | Нет |  |  |  | Нет |  | Нет |  |  |  | Нет |  | Нет |  |  |  |  | Нет | [5 empty] | Нет |  | Иной | асфальтобетон | 10 | 1 | Нет |  | Скатная | 1 | Дерево |  | Нет |  | Керамзит или шлак |  | Нет |  | Иной | шифер | 100 | Нет |  | Наружный неорганизованный |  |  |  |  | Нет |  |  |  | Нет |  | Нет |  | Нет | [5 empty] | Нет |  | Нет |  |  | Нет | [5 empty] | Нет |  | Нет |  |  | 27 | 1 | [5 empty] | Нет |  | 15 | Нет |  | Нет |  |  |  | Нет |  | Установка не требуется |  |  | Отсутствует по причине, указанной в: ч.1 ст.13 261-ФЗ (3 причины) | Нет |  | Нет |  | Отсутствует по причине, указанной в: ч.1 ст.13 261-ФЗ (3 причины) | Нет |  | Отсутствует |  |  |  |  | Нет |  |  |  |  | Нет |  | Установка не требуется |  |  | Отсутствует по причине, указанной в: п.2-а Критериев (приказ № 627) | Нет |  | Нет |  |  |  |  | Нет |  | Центральное (сетевой природный газ) | 1 | 135.8 | Нет |  | Нет | [11 empty] | Нет |  |  |  |  | Нет |  | Нет |  | Нет |  | Нет |  | Нет |  | Установка не требуется |  |  | Отсутствует по причине, указанной в: ч.1 ст.13 261-ФЗ (3 причины) | Нет |  | Нет |  | Отсутствует по причине, указанной в: ч.1 ст.13 261-ФЗ (3 причины) | Нет |  | Да | Водогрейная колонка | [8 empty] | Нет |  |  |  |  | Нет |  | Установка не требуется |  |  | Отсутствует по причине, указанной в: ч.1 ст.13 261-ФЗ (3 причины) | Нет |  | Нет |  | Отсутствует по причине, указанной в: ч.1 ст.13 261-ФЗ (3 причины) | Нет
г. Краснодар, ул. Мира, д. 35 | 724010645 | Подготовлен | 03 401 000 | Краснодар | г. Краснодар, ул. Мира, д. 35 | Да | 1250 | Нет |  |  | 1250 |  |  | Нет |  | Типовой | Группа II | 1967 | 2013 | E | 70 | Да | 34 | 17.02.1992 | Нет |  |  |  | 28 | 28 | 462 | 160 | 9 | 9 | 1 | 2782.9 | 43 | 2486.9 | 41 | 1983.9 | 41 | Да | 41 | 1983.9 | 41 | Нет |  |  |  | Нет |  |  |  | Нет |  |  |  | Да | 2 | 503 | 2 | Да | 2 | 503 | 2 | Нет |  |  |  | Нет |  |  |  | Нет |  |  |  | 1 | 296 | УО | ООО "ГУК-Краснодар" | 1 | 20.01.2009 | Решение общего собрания собственников помещений в МКД | Да | б/н | 01.04.2013 | Нет |  |  | 06.12.1991 |  | счет регионального оператора (по решению ОМС) | Ленточный |  | Железобетон |  | 900 | м3 |  |  | Нет |  | Да | 15 | Бетон |  | Бетонные (железобетонные) блоки |  | 2.2 | 120 | Плоское | Железобетон |  | 360 | Нет |  | 0.5 | Шлакоблок, ракушечник |  | Штукатурка - иная | Штукатурка | 380 | Нет |  | Нет |  |  |  | Нет |  | Да | 126.4 | Монтажная пена |  | Нет |  | Да | 9 | 18 | Дерево - твердых пород |  | Нет |  | 1 | 2 | Металл без утеплителя |  | Нет |  | Иной | асфальтобетон | 160 | 0.8 | Нет |  | Плоская (совмещенная) |  | Отсутствует |  | Нет |  | Керамзит или шлак |  | Нет |  | Рулонные материалы (в 3-4 слоя) |  | 680 | Нет |  | Внутренний |  | Трубы для внутреннего водостока - стальные |  |  | Нет |  | 2 | 60 | Нет |  | Да | 1 | Да | 1 | 320 | 0.71 | 9 | 1984 | Да | 2009 | Да | 31.10.2012 | 2012 | Нет | [5 empty] | Нет |  | Нет |  |  | 36.9 | 1 | 1 | 10 | 30 | Закрытая | Аллюминий | Нет |  | 45 | Нет |  | Да | 48 | Скрытая | Алюминий | Нет |  | Установка не требуется |  |  | Отсутствует по причине, указанной в: п.2-а Критериев (приказ № 627) | Нет |  | Нет |  | Отсутствует по причине, указанной в: п.2-а Критериев (приказ № 627) | Нет |  | Центральное | 1 | Иной | полипропилен, сталь | 424 | Нет |  | 3 | Сталь |  | Нет |  | Установка не требуется |  |  | Отсутствует по причине, указанной в: п.2-а Критериев (приказ № 627) | Нет |  | Да | 1 | Смешанный | чугун, полипропилен | 136 | Нет |  | Центральное (сетевой природный газ) | 1 | 35 | Нет |  | Да | Иной | центральное |  |  | 0.15 | 1 | Закрытая | Вертикальная | Черная сталь |  | 1609 | Нет |  | 6 | Чугун |  | Нет |  | Нет |  | Нет |  | Да | 1 | Нет |  | Установка не требуется |  |  | Отсутствует по причине, указанной в: ч.1 ст.13 261-ФЗ (3 причины) | Нет |  | Нет |  | Отсутствует по причине, указанной в: ч.1 ст.13 261-ФЗ (3 причины) | Нет |  | Да | Внешняя котельная | Центральная |  |  | 0.02 | 1 | Иной | полипропилен, сталь | 768 | Нет |  | 22 | Иной | чугун, латунь и сталь | Нет |  | Установка не требуется |  |  | Отсутствует по причине, указанной в: ч.1 ст.13 261-ФЗ (3 причины) | Нет |  | Нет |  | Отсутствует по причине, указанной в: ч.1 ст.13 261-ФЗ (3 причины) | Нет
г. Краснодар, ул. Мира, д. 37 | 724010678 | Подготовлен | 03 401 000 | Краснодар | г. Краснодар, ул. Мира, д. 37 | Да | 1278 | Нет |  |  | 1278 |  |  | Нет |  | Типовой | Группа I | 1967 | 2013 | E | 64 | Да | 34 | 17.02.1992 | Нет |  |  |  | 27 | 27 | 463 | 160 | 9 | 9 | 1 | 2609.8 | 45 | 2332.9 | 42 | 2067.7 | 42 | Да | 41 | 2033.9 | 41 | Да | 1 | 33.8 | 1 | Нет |  |  |  | Нет |  |  |  | Да | 3 | 265.2 | 2 | Да | 2 | 58.5 | 1 | Да | 1 | 206.7 | 1 | Нет |  |  |  | Нет |  |  |  | 1 | 276.9 | УО | ООО "ГУК-Краснодар" | 2 | 31.08.2013 | Решение общего собрания собственников помещений в МКД | Да | 2 | 31.08.2013 | Нет |  |  | 20.12.1991 |  | счет регионального оператора (по решению ОМС) | Ленточный |  | Железобетон |  | 780 | м3 |  |  | Нет |  | Да | 190 | Бетон |  | Бетонные (железобетонные) блоки |  | 3 | 750 | Плоское | Железобетон |  | 360 | Нет |  | 0.5 | Шлакоблок, ракушечник |  | Штукатурка - иная | Штукатурка | 380 | Нет |  | Нет |  |  |  | Нет |  | Да | 126.4 | Монтажная пена |  | Нет |  | Да | 9 | 18 | Иной | Стеклоблоки | Нет |  | 1 | 2 | Металл с утеплителем |  | Нет |  | Иной | асфальтобетон | 160 | 0.8 | Нет |  | Плоская (совмещенная) |  | Отсутствует |  | Нет |  | Керамзит или шлак |  | Нет |  | Рулонные материалы (в 3-4 слоя) |  | 680 | Нет |  | Внутренний |  | Трубы для внутреннего водостока - стальные |  |  | Нет |  | 2 | 54 | Нет |  | Да | 1 | Да | 1 | 320 | 0.71 | 9 | 1984 | Нет |  | Да | 31.07.2012 | 2009 | Нет | [5 empty] | Нет |  | Нет |  |  | 36.9 | 1 | 1 | 10 | 30 | Закрытая | Аллюминий | Нет |  | 45 | Нет |  | Да | 48 | Скрытая | Алюминий | Нет |  | Установлен(ы) | 1 |  | Имеется | Да | 2009 | Нет |  | Имеется | Нет |  | Центральное | 1 | Иной | полипропилен, сталь | 448 | Нет |  | 4 | Чугун |  | Нет |  | Установка не требуется |  |  | Отсутствует по причине, указанной в: п.2-а Критериев (приказ № 627) | Нет |  | Да | 1 | Смешанный | чугун, полипропилен | 179 | Нет |  | Центральное (сетевой природный газ) | 1 | 35 | Нет |  | Да | Иной | центральное |  |  | 0.309 | 1 | Закрытая | Вертикальная | Черная сталь |  | 1661 | Нет |  | 12 | Чугун |  | Нет |  | Нет |  | Нет |  | Да | 1 | Нет |  | Требуется установка |  |  | Имеется | Нет |  | Нет |  | Имеется | Нет |  | Да | Внешняя котельная | Центральная |  |  | 0.019 | 1 | Иной | полипропилен | 768 | Нет |  | 22 | Иной | чугун, латунь и сталь | Нет |  | Требуется установка |  |  | Имеется | Нет |  | Нет |  | Имеется | Нет
г. Краснодар, ул. Мира, д. 38, корп. литер А | 724010711 | Подготовлен | 03 401 000 | Краснодар | г. Краснодар, ул. Мира, д. 38 литер А | Да | 934.5 | Нет |  |  | 933.5 |  |  | Да |  | Типовой | Группа III | 1918 | 2013 | E | 22 | Да | 52 | 28.06.1984 | Нет |  |  |  | 6 | 6 | 934.5 | 90.6 | 2 | 2 | 1 | 943.5 | 21 | 943.5 | 16 | 498.9 | 16 | Да | 15 | 482.3 | 15 | Да | 1 | 16.6 | 1 | Нет |  |  |  | Нет |  |  |  | Да | 5 | 83 | 5 | Да | 4 | 140.3 | 4 | Да | 1 | 494.5 | 1 | Нет |  |  |  | Нет |  |  |  | 1 | 140.3 | УО | ООО "ГУК-Краснодар" | б/н | 14.02.2008 | Решение общего собрания собственников помещений в МКД | Нет |  |  | Нет |  |  | 22.04.1993 |  | счет регионального оператора (по решению ОМС) | Ленточный |  | Кирпич |  | 71 | м3 |  |  | Нет |  | Да | 476 | Иной | уплотненный грунт, бетон и доска | Кирпич |  | 3.1 | 283 | Плоское | Деревянное заполнение по деревянным балкам |  | 476 | Нет |  | 0.7 | Кирпич |  | Отсутствует |  | 496.6 | Нет |  | Нет |  |  |  | Нет |  | Да | 9.5 | Монтажная пена |  | Нет |  | Да | 2 | 3.9 | Дерево - хвойных пород |  | Нет |  | 2 | 8 | Дерево |  | Нет |  | Иной | асфальтобетон | 90.6 | 1 | Нет |  | Скатная | 2.5 | Дерево |  | Нет |  | Керамзит или шлак |  | Нет |  | Иной | шифер | 554 | Нет |  | Наружный организованный |  | Оцинкованная сталь |  | 90 | Нет |  | 8 | 72 | Нет |  | Нет |  | Нет | [5 empty] | Нет |  | Нет |  |  | Нет | [5 empty] | Нет |  | Нет |  |  | 43.4 | 1 | 1 | 1 | 1 | Закрытая | Аллюминий | Нет |  | 50 | Нет |  | Нет |  |  |  | Нет |  | Установлен(ы) | 1 |  | Имеется | Да | 2013 | Нет |  | Имеется | Нет |  | Центральное | 1 | Черная сталь |  | 20 | Нет |  | 1 | Чугун |  | Нет |  | Установка не требуется |  |  | Отсутствует по причине, указанной в: п.2-а Критериев (приказ № 627) | Нет |  | Да | 1 | Чугун |  | 33 | Нет |  | Центральное (сетевой природный газ) | 1 | 60 | Нет |  | Да | Печное (квартирное) | [10 empty] | Нет |  |  |  |  | Нет |  | Нет |  | Нет |  | Нет |  | Нет |  | Установка не требуется |  |  | Отсутствует по причине, указанной в: ч.1 ст.13 261-ФЗ (3 причины) | Нет |  | Нет |  | Отсутствует по причине, указанной в: ч.1 ст.13 261-ФЗ (3 причины) | Нет |  | Да | Водогрейная колонка |  |  |  |  | 1 |  |  |  | Нет |  |  |  |  | Нет |  | Установка не требуется |  |  | Отсутствует по причине, указанной в: ч.1 ст.13 261-ФЗ (3 причины) | Нет |  | Нет |  | Отсутствует по причине, указанной в: ч.1 ст.13 261-ФЗ (3 причины) | Нет
г. Краснодар, ул. Мира, д. 39 | 724010989 | Подготовлен | 03 401 000 | Краснодар | 350000, Краснодарский край, Краснодар г, Мира ул, дом № 39 | Нет |  | Нет |  |  | 1727.2 |  |  | Нет |  | Типовой | Группа I | 1967 |  |  | 232 | Да | 30 | 12.09.1988 | Нет |  |  |  | 22 | 22 | 989.9 | 145.6 | 9 | 9 | 1 | 3410.1 | 43 | 2814.5 | 40 | 1948.5 | 40 | Да | 40 | 1948.5 | 40 | Нет |  |  |  | Нет |  |  |  | Нет |  |  |  | Да | 3 | 866 | 3 | Да | 2 | 824.2 | 2 | Да | 1 | 41.8 | 1 | Нет |  |  |  | Нет |  |  |  | 2 | 595.6 | УО | ООО "Центр услуг по управлению жидыми домами" | 1 | 25.06.2012 | Решение общего собрания собственников помещений в МКД | Нет | [5 empty] | 23.07.1992 |  | счет регионального оператора (по решению ОМС) | Ленточный |  | Железобетон |  | 1 | шт. |  |  | Нет |  | Да | 350 | Цементная стяжка |  | Бетонные (железобетонные) блоки |  | 2.6 | 197 | Плоское | Железобетон |  | 361.7 | Нет |  | 0.65 | Кирпич |  | Штукатурка - по кирпичу - сложным раствором |  | 1520 | Нет |  | Нет | [5 empty] | Нет | [5 empty] | Да | 9 | 54 | Иной | Стеклоблоки | Нет |  | 10 | 21 | Смешанный | деревянные и железные без утеплителя | Нет |  | Иной | Асфальт | 145.6 | 1 | Нет |  | Плоская (совмещенная) |  | Отсутствует |  | Нет |  | Отсутствует |  | Нет |  | Рулонные материалы (в 3-4 слоя) |  | 362 | Нет |  | Внутренний |  | Смешанный | Чугун,асбоцемент,ПВХ |  | Нет |  | 1 | 32 | Нет |  | Да | 1 | Да | 1 | 320 | 0.71 | 9 | 1983 | Нет |  | Да | 21.08.2013 | 2008 | Нет | [10 empty] | 5 | 1 | 1 | 9 | 56 | Закрытая | Аллюминий | Нет |  | 84 | Нет |  | Да | 55 | Скрытая | Алюминий | Нет |  | Требуется установка | [5 empty] | Нет |  | Имеется |  |  | Центральное | 1 | Смешанный | сталь, полипропилен, металлопластик | 224 | Нет |  | 8 | Сталь |  | Нет |  | Установлен(ы) | 1 |  |  | Нет | 2009 | Да | 1 | Чугун |  | 100 | Нет |  | Центральное (сетевой природный газ) | 1 | 25 | Нет |  | Да | Иной | центральное |  |  | 0.06 | 1 | Закрытая | Вертикальная | Черная сталь |  | 680 | Нет |  | 38 | Смешанный | чугун, латунь, сталь | Нет |  | Нет |  |  |  | Да | 1 | Нет |  | Требуется установка | [5 empty] | Нет |  | Имеется |  |  | Да | Внешняя котельная |  |  |  | 0.02 | 1 | Черная сталь |  | 450 | Нет |  | 8 | Смешанный | чугун, латунь и сталь | Нет |  | Требуется установка | [5 empty] | Нет
г. Краснодар, ул. Мира, д. 40 | 99986299 | Подготовлен | 03 401 000 | Краснодар | г. Краснодар, ул. Мира, д. 40 | Да | 5718 | Нет |  |  | 5040 |  |  | Да |  | Типовой | Группа III | 1947 | 2013 | E | 67 | Да | 24 | 14.01.1983 | Нет |  |  |  | 15.7 | 15.7 | 3620 | 226 | 4 | 4 | 5 | 3706 | 49 | 3342.6 | 36 | 2588.4 | 36 | Да | 35 | 2516.4 | 35 | Да | 1 | 72 | 1 | Нет |  |  |  | Нет |  |  |  | Да | 13 | 754.2 | 13 | Да | 12 | 742 | 12 | Да | 1 | 12.2 | 1 | Нет |  |  |  | Нет |  |  |  | 5 | 363.4 | УО | ООО "ГУК-Краснодар" | 1 | 17.12.2008 | Решение общего собрания собственников помещений в МКД | Нет |  |  | Нет |  |  | 03.06.1992 |  | счет регионального оператора (по решению общего собрания) | Ленточный |  | Кирпич |  | 240 | м3 |  |  | Нет |  | Да | 877 | Иной | уплотненный грунт, бетон и доска | Кирпич |  | 3 | 678 | Свод | Деревянное заполнение по металлическим балкам |  | 1173 | Нет |  | 0.45 | Кирпич |  | Окраска - по штукатурке (по бетону) - известковым составом |  | 2283 | Нет |  | Нет |  |  |  | Нет |  | Да | 136 | Монтажная пена |  | Нет |  | Да | 18 | 24 | Металлопластик |  | Нет |  | 6 | 40 | Металл с утеплителем |  | Нет |  | Иной | асфальтобетон | 216 | 1 | Нет |  | Скатная | 4 | Дерево |  | Нет |  | Керамзит или шлак |  | Нет |  | Абсоцементные листы и волнистый шифер |  | 3164 | Да | 2009 | Наружный организованный |  | Оцинкованная сталь с полимерным покрытием (для крыш из металлопрофиля (металлочерепицы)) |  |  | Да | 2009 | 23 | 360 | Да | 2009 | Нет |  | Нет | [5 empty] | Нет |  | Нет |  |  | Нет | [5 empty] | Нет |  | Нет |  |  | 32.4 | 11 | 1 | 37 | 210 | Открытая | Аллюминий | Нет |  | 210 | Нет |  | Да | 8 | Открытая | Медь | Нет |  | Требуется установка |  |  | Имеется | Нет |  | Нет |  | Имеется | Нет |  | Центральное | 1 | Иной | Металл, пластик | 1176 | Нет |  | 16 | Сталь |  | Нет |  | Установка не требуется |  |  | Отсутствует по причине, указанной в: п.2-а Критериев (приказ № 627) | Нет |  | Да | 5 | Смешанный | Чугун, пластик | 201.6 | Нет |  | Центральное (сетевой природный газ) | 1 | 100 | Нет |  | Да | Иной | центральное |  |  | 0.217 | 1 | Закрытая | Горизонтальная | Иной | пластик-сталь | 917.6 | Нет |  | 70 | Чугун |  | Нет |  | Нет |  | Нет |  | Да | 1 | Нет |  | Установлен(ы) | 1 | 1 | Имеется | Да | 2011 | Нет |  | Имеется | Нет |  | Нет | [9 empty] | Нет |  |  |  |  | Нет | [5 empty] | Нет |  | Нет |  |  | Нет
г. Краснодар, ул. Мира, д. 44 | 724011017 | Подготовлен | 03 401 000 | Краснодар | г. Краснодар, ул. Мира, д. 44 | Да | 4976 | Да | 4976 | 23:43:0305033:169 | 4976 |  |  | Нет |  | Типовой | Группа II | 1965 | 2013 | E | 183 | Да | 35 | 23.07.1992 | Нет |  |  |  | 15 | 15 | 1988 | 180 | 5 | 5 | 9 | 8512.4 | 107 | 7899.1 | 102 | 5655.2 | 102 | Да | 99 | 5456.2 | 99 | Да | 3 | 199 | 3 | Нет |  |  |  | Нет |  |  |  | Да | 5 | 2243.9 | 8 | Да | 5 | 2243.9 | 8 | Нет |  |  |  | Нет |  |  |  | Нет |  |  |  | 9 | 613.3 | УО | ООО "ГУК-Краснодар" | 1 | 20.01.2009 | Решение общего собрания собственников помещений в МКД | Нет |  |  | Нет |  |  | 01.09.1991 |  | счет регионального оператора (по решению ОМС) | Ленточный |  | Бетон |  | 3272 | м3 |  |  | Нет |  | Да | 1886 | Иной | уплотненный грунт, бетон и доска | Бетонные (железобетонные) блоки |  | 2 | 238 | Плоское | Железобетон |  | 1922 | Нет |  | 0.5 | Кирпич |  | Штукатурка - по кирпичу - сложным раствором |  | 1800 | Нет |  | Да | 4100 | Иной | пакля и раствор | Нет |  | Да | 194 | Иное | пакля и раствор | Нет |  | Да | 40 | 114 | Дерево - твердых пород |  | Нет |  | 9 | 18 | Металл без утеплителя |  | Нет |  | Иной | Бетон | 180 | 0.8 | Нет |  | Плоская (совмещенная) |  | Отсутствует |  | Нет |  | Керамзит или шлак |  | Нет |  | Рулонные материалы (в 3-4 слоя) |  | 2390 | Нет |  | Наружный организованный |  | Оцинкованная сталь |  | 180 | Нет |  | 22 | 332 | Нет |  | Нет |  | Нет | [5 empty] | Нет |  | Нет |  |  | Нет | [5 empty] | Нет |  | Нет |  |  | 91.8 | 1 | 1 | 106 | 135 | Закрытая | Медь | Нет |  | 270 | Нет |  | Нет |  |  |  | Нет |  | Установлен(ы) | 1 |  | Имеется | Да | 2013 | Нет |  | Имеется | Нет |  | Центральное | 1 | Иной | полипропилен, сталь | 683 | Нет |  | 35 | Сталь |  | Нет |  | Необходима установка |  |  | Имеется | Нет |  | Да | 9 | Смешанный | чугун, полипропилен | 476 | Нет |  | Центральное (сетевой природный газ) | 1 | 276 | Нет |  | Да | Иной | центральное |  |  | 0.487 | 1 | Закрытая | Вертикальная | Черная сталь |  | 4843 | Нет |  | 356 | Чугун |  | Нет |  | Нет |  | Нет |  | Да | 1 | Нет |  | Требуется установка |  |  | Имеется | Нет |  | Нет |  | Имеется | Нет |  | Да | Внешняя котельная | Центральная |  |  | 0.054 | 1 | Иной | полипропилен, сталь | 824 | Нет |  | 78 | Иной | чугун, латунь и сталь | Нет |  | Требуется установка |  |  | Имеется | Нет |  | Нет |  | Имеется | Нет
г. Краснодар, ул. Мира, д. 49 | 48397970 | Подготовлен | 03 401 000 | Краснодар | г. Краснодар, ул. Мира, д. 49 | Да | 2890 | Да | 2890 | 23:43:0305029:9 | 2890 |  |  | Да |  | Типовой | Группа II | 1953 | 2013 | E | 123 | Да | 44 | 16.04.1992 | Нет |  |  |  | 12 | 12 | 1410 | 170 | 4 | 4 | 4 | 4910.8 | 67 | 4531.9 | 65 | 3788.8 | 65 | Да | 65 | 3788.8 | 65 | Нет |  |  |  | Нет |  |  |  | Нет |  |  |  | Да | 2 | 743.1 | 2 | Да | 2 | 743.1 | 2 | Нет |  |  |  | Нет |  |  |  | Нет |  |  |  | 4 | 378.9 | УО | ООО "ГУК-Краснодар" | б/н | 10.01.2011 | Решение общего собрания собственников помещений в МКД | Нет |  |  | Нет |  |  | 01.09.1991 |  | счет регионального оператора (по решению ОМС) | Ленточный |  | Железобетон |  | 560 | м3 |  |  | Нет |  | Да | 1095.9 | Бетон |  | Бетонные (железобетонные) блоки |  | 2.5 | 850 | Плоское | Железобетон |  | 1095.9 | Нет |  | 0.5 | Кирпич |  | Окраска - по штукатурке (по бетону) - известковым составом |  | 1800 | Да | 2008 | Нет |  |  |  | Нет |  | Да | 94 | Монтажная пена |  | Да | 2011 | Да | 12 | 24 | Металлопластик |  | Да | 2011 | 4 | 12 | Металл без утеплителя |  | Да | 2010 | Иной | асфальтобетон | 170 | 0.8 | Нет |  | Скатная | 4 | Дерево |  | Нет |  | Керамзит или шлак |  | Нет |  | Металпрофиль (металлочерепица) |  | 1870 | Да | 2009 | Наружный организованный |  | Оцинкованная сталь |  | 170 | Да | 2009 | 8 | 96 | Да | 2009 | Нет |  | Нет | [5 empty] | Нет |  | Нет |  |  | Нет | [5 empty] | Нет |  | Нет |  |  | 58.5 | 1 | 1 | 17 | 34 | Закрытая | Медь | Да | 2010 | 123 | Да | 2010 | Нет |  |  |  | Нет |  | Установлен(ы) | 1 |  | Имеется | Да | 2010 | Нет |  | Имеется | Нет |  | Центральное | 1 | Иной | полипропилен, сталь | 962 | Нет |  | 29 | Чугун |  | Нет |  | Установлен(ы) | 1 |  | Имеется | Да | 2011 | Да | 4 | Смешанный | чугун, полипропилен | 492 | Да | 2013 | Центральное (сетевой природный газ) | 1 | 54 | Нет |  | Да | Иной | центральное |  |  | 0.253 | 1 | Закрытая | Вертикальная | Черная сталь |  | 2077 | Да | 2010 | 12 | Чугун |  | Да | 2010 | Нет |  | Нет |  | Да | 1 | Нет |  | Установлен(ы) | 1 | 1 | Имеется | Да | 2010 | Нет |  | Имеется | Нет |  | Да | Водогрейная колонка | [8 empty] | Нет |  |  |  |  | Нет | [5 empty] | Нет |  | Нет |  |  | Нет
г. Краснодар, ул. Мира, д. 50 | 724011048 | Подготовлен | 03 401 000 | Краснодар | г. Краснодар, ул. Мира, д. 50 | Да | 4200 | Нет |  |  | 4200 |  |  | Да |  | Типовой | Группа III | 1932 | 2013 | E | 114 | Да | 57 | 13.08.1988 | Нет |  |  |  | 9 | 9 | 2986 | 190 | 3 | 3 | 5 | 3039.8 | 57 | 2679.9 | 53 | 2426.6 | 53 | Да | 51 | 2339.6 | 51 | Да | 2 | 87 | 2 | Нет |  |  |  | Нет |  |  |  | Да | 4 | 253.3 | 4 | Да | 4 | 253.3 | 4 | Нет |  |  |  | Нет |  |  |  | Нет |  |  |  | 5 | 359.9 | УО | ООО "ГУК-Краснодар" | 1 | 20.01.2009 | Решение общего собрания собственников помещений в МКД | Нет |  |  | Нет |  |  | 02.12.1992 |  | счет регионального оператора (по решению ОМС) | Ленточный |  | Кирпич |  | 560 | м3 |  |  | Нет |  | Да | 930 | Иной | уплотненный грунт, бетон и доска | Бетонные (железобетонные) блоки |  | 2 | 250 | Плоское | Железобетон |  | 930 | Нет |  | 0.5 | Кирпич |  | Окраска - по штукатурке (по бетону) - известковым составом |  | 850 | Нет |  | Нет |  |  |  | Нет |  | Да | 38.6 | Монтажная пена |  | Нет |  | Да | 10 | 15 | Дерево - твердых пород |  | Нет |  | 5 | 10 | Металл без утеплителя |  | Нет |  | Иной | асфальтобетон | 190 | 0.8 | Нет |  | Скатная | 3.5 | Дерево |  | Нет |  | Керамзит или шлак |  | Нет |  | Абсоцементные листы и волнистый шифер |  | 1136 | Нет |  | Наружный организованный |  | Оцинкованная сталь |  | 190 | Нет |  | 12 | 108 | Нет |  | Нет |  | Нет | [5 empty] | Нет |  | Нет |  |  | Нет | [5 empty] | Нет |  | Нет |  |  | 47.7 | 1 | 1 | 90 | 24 | Закрытая | Аллюминий | Нет |  | 56 | Нет |  | Нет |  |  |  | Нет |  | Установлен(ы) | 1 |  | Имеется | Да | 2013 | Нет |  | Имеется | Нет |  | Центральное | 1 | Иной | полипропилен, сталь | 384 | Нет |  | 5 | Чугун |  | Нет |  | Необходима установка |  |  | Имеется | Нет |  | Да | 5 | Смешанный | Чугун, пластик | 204 | Нет |  | Центральное (сетевой природный газ) | 1 | 32 | Нет |  | Да | Иной | центральное |  |  | 0.108 | 1 | Закрытая | Вертикальная | Черная сталь |  | 2584 | Нет |  | 16 | Чугун |  | Нет |  | Нет |  | Нет |  | Да | 1 | Нет |  | Установка не требуется |  |  | Отсутствует по причине, указанной в: ч.1 ст.13 261-ФЗ (3 причины) | Нет |  | Нет |  | Отсутствует по причине, указанной в: ч.1 ст.13 261-ФЗ (3 причины) | Нет |  | Да | Водогрейная колонка | [8 empty] | Нет |  |  |  |  | Нет | [5 empty] | Нет |  | Нет |  |  | Нет
г. Краснодар, ул. Мира, д. 51 | 48397973 | Подготовлен | 03 401 000 | Краснодар | г. Краснодар, ул. Мира, д. 51 | Да | 2934 | Да | 3026 | 23:43:0305029:52 | 3026 |  |  | Нет |  | Типовой | Группа II | 1952 | 2013 | E | 105 | Да | 54 | 14.04.1992 | Нет |  |  |  | 12 | 12 | 1531 | 160 | 4 | 4 | 4 | 5032.6 | 65 | 4604.9 | 58 | 3344.2 | 58 | Да | 57 | 3288.6 | 57 | Да | 1 | 55.6 | 1 | Нет |  |  |  | Нет |  |  |  | Да | 7 | 1260.7 | 7 | Да | 5 | 902.7 | 5 | Да | 1 | 87.2 | 1 | Нет |  |  |  | Да | 1 | 270.8 | 1 | 4 | 427.7 | УО | ООО "ГУК-Краснодар" | 4 | 14.12.2008 | Решение общего собрания собственников помещений в МКД | Да | б/н | 23.12.2012 | Нет |  |  | 21.09.1992 |  | счет регионального оператора (по решению ОМС) | Ленточный |  | Бетон |  | 1680 | м3 |  |  | Нет |  | Да | 1244 | Иной | уплотненный грунт, бетон и доска | Бетонные (железобетонные) блоки |  | 2 | 850 | Плоское | Железобетон |  | 1244 | Нет |  | 0.5 | Кирпич |  | Окраска - по штукатурке (по бетону) - известковым составом |  | 1800 | Да | 2008 | Нет |  |  |  | Нет |  | Да | 93 | Монтажная пена |  | Нет |  | Да | 12 | 24 | Дерево - твердых пород |  | Нет |  | 4 | 12 | Металл без утеплителя |  | Нет |  | Иной | асфальтобетон | 160 | 0.8 | Нет |  | Скатная | 3.8 | Дерево |  | Нет |  | Керамзит или шлак |  | Нет |  | Металпрофиль (металлочерепица) |  | 1990 | Да | 2009 | Наружный организованный |  | Оцинкованная сталь |  | 160 | Да | 2009 | 12 | 144 | Да | 2009 | Нет |  | Нет | [5 empty] | Нет |  | Нет |  |  | Нет | [5 empty] | Нет |  | Нет |  |  | 52.2 | 1 | 1 | 17 | 35 | Закрытая | Аллюминий | Нет |  | 123 | Нет |  | Нет |  |  |  | Нет |  | Установлен(ы) | 1 |  | Имеется | Да | 2013 | Нет |  | Имеется | Нет |  | Центральное | 1 | Иной | полипропилен, сталь | 1260 | Нет |  | 6 | Чугун |  | Нет |  | Установлен(ы) | 1 |  | Имеется | Да | 2013 | Да | 4 | Смешанный | Чугун, пластик | 292 | Нет |  | Центральное (сетевой природный газ) | 1 | 72 | Нет |  | Да | Иной | центральное |  |  | 0.246 | 1 | Закрытая | Вертикальная | Черная сталь |  | 2999 | Нет |  | 20 | Сталь |  | Нет |  | Нет |  | Нет |  | Да | 1 | Нет |  | Требуется установка |  |  | Имеется | Нет |  | Нет |  | Имеется | Нет |  | Да | Водогрейная колонка | [8 empty] | Нет |  |  |  |  | Нет | [5 empty] | Нет |  | Нет |  |  | Нет
г. Краснодар, ул. Мира, д. 55 | 99996284 | Подготовлен | 03 401 000 | Краснодар | 350000, Краснодарский край, Краснодар г, Мира ул, дом № 55 | Нет |  | Нет |  |  | 4200 |  |  | Нет |  | Индивидуальный | Группа III | 1952 |  |  | 83 | Да | 53 | 20.05.2002 | Нет |  |  |  | 13.5 | 13.5 | 924 | 256 | 3 | 3 | 4 | 3090 | 30 | 1885 | 29 | 1626 | 31 | Да | 29 | 1626 | 31 | Нет |  |  |  | Нет |  |  |  | Нет |  |  |  | Да | 1 | 259 | 1 | Да | 1 | 259 | 1 | Нет |  |  |  | Нет |  |  |  | Нет |  |  |  | 15 | 1205 | УО | РегионСтройКонсалтинг | 1 | 15.01.2014 | Решение конкурсной комиссии ОМС по отбору УО на открытом конкурсе | Нет | [5 empty] | 17.05.2008 |  | не выбран | Ленточный |  | Бутовый камень |  | 1 | шт. |  |  | Нет |  | Да | 924 | Уплотненный грунт |  | Кирпич |  | 2 | 1245 | Плоское | Деревянное заполнение по металлическим балкам |  | 924 | Нет |  | 0.45 | Кирпич |  | Штукатурка - по кирпичу - известковым раствором |  | 3376 | Нет |  | Нет | [5 empty] | Нет | [5 empty] | Да | 12 | 65 | Дерево - хвойных пород |  | Нет |  | 6 | 15 | Иной | Металл с утеплителем, дерево | Нет |  | Иной | Асфальт | 456 | 1 | Нет |  | Скатная | 2.6 | Дерево |  | Нет |  | Отсутствует |  | Нет |  | Абсоцементные листы и волнистый шифер |  | 1105 | Нет |  | Наружный организованный |  | Черная окрашенная сталь |  |  | Нет |  | 9 | 97.2 | Нет |  | Нет | [23 empty] | 1.2 | 1 | 1 | 28 | 623 | Закрытая | Медь | Нет |  | 512 | Нет |  | Нет | [5 empty] | Требуется установка | [5 empty] | Нет |  | Имеется |  |  | Центральное | 1 | Черная сталь |  | 262 | Нет |  | 6 | Сталь |  | Нет |  | Необходима установка | [5 empty] | Да | 4 | Чугун |  | 111 | Нет |  | Центральное (сетевой природный газ) | 1 | 78 | Нет |  | Да | Внешняя котельная |  |  |  | 0.9 | 1 | Закрытая | Вертикальная | Черная сталь |  | 96 | Нет |  | 8 | Сталь |  | Нет |  | Нет |  |  |  | Нет |  |  |  | Требуется установка | [5 empty] | Нет |  | Имеется |  |  | Нет
г. Краснодар, ул. Мира, д. 61, корп. Б.Е | 99996945 | Подготовлен | 03 401 000 | Краснодар | г. Краснодар, ул. Мира, д. 61 | Да | 3773 | Нет |  |  | 3773 |  |  | Да |  | Типовой | Группа IV | 1917 |  |  | 51 | Да | 65 | 24.03.1992 | Нет |  |  |  | 8 | 8 | 617 | 184 | 2 | 2 | 2 | 710.5 | 16 | 537 | 16 | 537 | 16 | Да | 15 | 495.09 | 15 | Да | 1 | 41.91 | 1 | Нет |  |  |  | Нет |  |  |  | Нет |  |  |  | Нет |  |  |  | Нет |  |  |  | Нет |  |  |  | Нет |  |  |  | 1 | 173.5 | УО | ООО "ГУК-Краснодар" | 1 | 08.09.2010 | Решение общего собрания собственников помещений в МКД | Нет |  |  | Нет |  |  | 14.10.1992 |  | счет регионального оператора (по решению ОМС) | Ленточный |  | Кирпич |  | 33.6 | м3 |  |  | Нет |  | Нет | [11 empty] | Нет |  | 0.5 | Кирпич |  | Штукатурка - по кирпичу - известковым раствором |  | 130 | Да | 2014 | Нет |  |  |  | Нет |  | Нет |  |  | пакля и раствор, монтажная пена |  |  | Да | 1 | 2.25 | Дерево - твердых пород |  | Нет |  | 2 | 3.6 | Дерево |  | Нет |  | Иной | Асфальт | 194 | 0.8 | Да | 2011 | Скатная | 2.2 | Дерево |  | Да | 2014 | Керамзит или шлак |  | Да | 2014 | Иной | шифер | 128 | Да | 2014 | Наружный организованный |  | Оцинкованная сталь |  | 84 | Да | 2014 | 4 | 16 | Да | 2014 | Нет |  | Нет | [5 empty] | Нет |  | Нет |  |  | Нет | [5 empty] | Нет |  | Нет |  |  | 49 | 1 | 1 | 2 | 28 | Закрытая | Аллюминий | Нет |  | 6 | Нет |  | Нет |  |  |  | Нет |  | Установка не требуется |  |  | Отсутствует по причине, указанной в: ч.1 ст.13 261-ФЗ (3 причины) | Нет |  | Нет |  | Отсутствует по причине, указанной в: ч.1 ст.13 261-ФЗ (3 причины) | Нет |  | Центральное | 1 | Иной | полипропилен, сталь | 104 | Нет |  | 1 | Чугун |  | Нет |  | Установка не требуется |  |  | Отсутствует по причине, указанной в: п.2-а Критериев (приказ № 627) | Нет |  | Да | 2 | Чугун |  | 12 | Нет |  | Центральное (сетевой природный газ) | 1 | 14 | Нет |  | Да | Печное (квартирное) | [10 empty] | Нет |  |  |  |  | Нет |  | Нет |  | Нет |  | Нет |  | Нет |  | Установка не требуется |  |  | Отсутствует по причине, указанной в: ч.1 ст.13 261-ФЗ (3 причины) | Нет |  | Нет |  | Отсутствует по причине, указанной в: ч.1 ст.13 261-ФЗ (3 причины) | Нет |  | Да | Водогрейная колонка | [8 empty] | Нет |  |  |  |  | Нет |  | Установка не требуется |  |  | Отсутствует по причине, указанной в: ч.1 ст.13 261-ФЗ (3 причины) | Нет |  | Нет |  | Отсутствует по причине, указанной в: ч.1 ст.13 261-ФЗ (3 причины) | Нет
г. Краснодар, ул. Мира, д. 64 | 265534405 | Подготовлен | 03 401 000 | Краснодар | г. Краснодар, ул. Мира, д. 64 | Да | 4308 | Да | 2424 | 23:43:0305037:192 | 2424 |  |  | Нет |  | Типовой | Группа III | 1989 | 2013 | E | 161 | Да | 38 | 12.08.1992 | Нет |  |  |  | 27 | 27 | 1391 | 120 | 9 | 9 | 2 | 4828.03 | 68 | 4355.83 | 64 | 3425.93 | 64 | Да | 62 | 3304.53 | 62 | Да | 2 | 121.4 | 2 | Нет |  |  |  | Нет |  |  |  | Да | 4 | 929.9 | 2 | Да | 1 | 274.7 | 1 | Да | 3 | 655.2 | 1 | Нет |  |  |  | Нет |  |  |  | 2 | 472.2 | УО | ООО "ГУК-Краснодар" | 5 | 14.08.2011 | Решение общего собрания собственников помещений в МКД | Нет |  |  | Нет |  |  | 02.09.1992 |  | счет регионального оператора (по решению ОМС) | Ленточный |  | Железобетон |  | 2800 | м3 |  |  | Нет |  | Да | 950 | Иной | уплотненный грунт, бетон и доска | Бетонные (железобетонные) блоки |  | 1.7 | 560 | Плоское | Железобетон |  | 950 | Нет |  | 0.5 | Крупнопанельные однослойные |  | Окраска - по штукатурке (по бетону) - известковым составом |  | 2300 | Нет |  | Да | 2560 | Отвердевающая мастика |  | Нет |  | Да | 124 | Монтажная пена |  | Нет |  | Да | 18 | 24 | Металлопластик |  | Да | 2014 | 2 | 8 | Металл без утеплителя |  | Да | 2008 | Иной | Асфальт | 160 | 0.8 | Да | 2014 | Плоская (совмещенная) |  | Отсутствует |  | Да | 2010 | Керамзит или шлак |  | Да | 2010 | Рулонные материалы (в 3-4 слоя) |  | 950 | Да | 2010 | Внутренний |  | Трубы для внутреннего водостока - стальные |  |  | Нет |  | 4 | 98 | Нет |  | Да | 2 | Да | 2 | 320 | 0.71 | 9 | 1989 | Да | 2015 | Да | 31.08.2015 | 2040 | Нет | [5 empty] | Нет |  | Нет |  |  | 57.6 | 1 | 1 | 19 | 23 | Закрытая | Медь | Да | 2015 | 120 | Да | 2015 | Да | 120 | Скрытая | Медь | Да | 2015 | Установлен(ы) | 1 |  |  | Да | 2015 | Да | 1 | Имеется | Да | 2015 | Центральное | 1 | Иной | полипропилен, сталь | 754 | Нет |  | 3 | Сталь |  | Нет |  | Установлен(ы) | 1 |  |  | Да | 2014 | Да | 2 | Смешанный | Чугун, пластик | 294 | Да | 2013 | Центральное (сетевой природный газ) | 1 | 216 | Нет |  | Да | Иной | центральное |  |  | 0.306 | 1 | Закрытая | Вертикальная | Иной | Полипропилен | 2508 | Да | 2015 | 28 | Смешанный | Металические, пластик | Да | 2015 | Нет |  | Нет |  | Нет |  |  |  | Установлен(ы) | 1 |  | Имеется | Да | 2015 | Да | 1 | Имеется | Да | 2015 | Да | Внешняя котельная | Центральная |  |  | 0.05 | 1 | Иной | полипропилен, сталь | 1138 | Нет |  | 26 | Сталь |  | Нет |  | Установлен(ы) | 1 | 1 |  | Да | 2012 | Нет |  | Имеется | Нет
г. Краснодар, ул. Мира, д. 69 | 99996946 | Подготовлен | 03 401 000 | Краснодар | г. Краснодар, ул. Мира, д. 69 | Да | 1341 | Нет |  |  | 1341 |  |  | Да |  | Типовой | Группа V | 1917 |  |  | 18 | Да | 65 | 18.07.1988 | Нет |  |  |  | 6 | 6 | 563 | 105 | 2 | 2 | 1 | 581.7 | 10 | 550.7 | 10 | 550.7 | 10 | Да | 10 | 550.7 | 10 | Нет |  |  |  | Нет |  |  |  | Нет |  |  |  | Нет |  |  |  | Нет |  |  |  | Нет |  |  |  | Нет |  |  |  | Нет |  |  |  | 1 | 31 | УО | ООО "ГУК-Краснодар" | б/н | 13.06.2009 | Решение общего собрания собственников помещений в МКД | Нет |  |  | Нет |  |  | 23.07.1992 |  | счет регионального оператора (по решению ОМС) | Ленточный |  | Кирпич |  | 66 | м3 |  |  | Нет |  | Да | 226.8 | Бетон |  | Бутовый камень |  | 0.8 | 178 | Плоское | Деревянное заполнение по металлическим балкам |  | 226.8 | Нет |  | 0.38 | Кирпич |  | Отсутствует |  | 400 | Да | 2015 | Нет |  |  |  | Нет |  | Да | 16 | Иное | пакля и раствор | Да | 2015 | Да | 1 | 3 | Дерево - хвойных пород |  | Нет |  | 1 | 2.2 | Металл без утеплителя |  | Нет |  | Иной | асфальтобетон | 105 | 0.9 | Нет |  | Скатная | 2.3 | Дерево |  | Нет |  | Керамзит или шлак |  | Нет |  | Абсоцементные листы и волнистый шифер |  | 517 | Нет |  | Наружный организованный |  | Оцинкованная сталь |  | 70 | Нет |  | 4 | 24 | Нет |  | Нет |  | Нет | [5 empty] | Нет |  | Нет |  |  | Нет | [5 empty] | Нет |  | Нет |  |  | 23 | 1 | 1 | 2 | 30 | Закрытая | Аллюминий | Нет |  | 15 | Нет |  | Нет |  |  |  | Нет |  | Установка не требуется |  |  | Отсутствует по причине, указанной в: ч.1 ст.13 261-ФЗ (3 причины) | Нет |  | Нет |  | Отсутствует по причине, указанной в: ч.1 ст.13 261-ФЗ (3 причины) | Нет |  | Центральное | 1 | Иной | полипропилен, сталь | 59 | Нет |  | 1 | Чугун |  | Нет |  | Установка не требуется |  |  | Отсутствует по причине, указанной в: п.2-а Критериев (приказ № 627) | Нет |  | Да | 1 | Смешанный | Чугун, пластик | 34 | Нет |  | Центральное (сетевой природный газ) | 1 | 80.9 | Нет |  | Да | Печное (квартирное) | [10 empty] | Нет |  |  |  |  | Нет |  | Нет |  | Нет |  | Нет |  | Нет |  | Установка не требуется |  |  | Отсутствует по причине, указанной в: ч.1 ст.13 261-ФЗ (3 причины) | Нет |  | Нет |  | Отсутствует по причине, указанной в: ч.1 ст.13 261-ФЗ (3 причины) | Нет |  | Да | Водогрейная колонка | [8 empty] | Нет |  |  |  |  | Нет |  | Установка не требуется |  |  | Отсутствует по причине, указанной в: ч.1 ст.13 261-ФЗ (3 причины) | Нет |  | Нет |  | Отсутствует по причине, указанной в: ч.1 ст.13 261-ФЗ (3 причины) | Нет
г. Краснодар, ул. Мира, д. 78 | 99996831 | Подготовлен | 03 401 000 | Краснодар | г. Краснодар, ул. Мира, д. 78 | Да | 1556 | Нет |  |  | 1556 |  |  | Да |  | Типовой | Группа V | 1918 |  |  | 50 | Да | 51 | 24.02.1989 | Нет |  |  |  | 3 | 6 | 742 | 105 | 1 | 2 | 1 | 851.77 | 21 | 781.47 | 20 | 751.77 | 20 | Да | 18 | 710.17 | 18 | Да | 2 | 41.6 | 2 | Нет |  |  |  | Нет |  |  |  | Да | 1 | 29.7 | 1 | Да | 1 | 29.7 | 1 | Нет |  |  |  | Нет |  |  |  | Нет |  |  |  | 1 | 70.3 | УО | ООО "ГУК-Краснодар" | б/н | 24.02.2008 | Решение общего собрания собственников помещений в МКД | Нет |  |  | Нет |  |  | 01.12.1992 |  | счет регионального оператора (по решению ОМС) | Ленточный |  | Кирпич |  | 60 | м3 |  |  | Нет |  | Нет | [11 empty] | Нет |  | 0.38 | Кирпич |  | Отсутствует |  | 580 | Да | 2014 | Нет |  |  |  | Нет |  | Да | 4 | Иное | пакля и раствор, монтажная пена | Да | 2014 | Да | 1 | 2 | Дерево - хвойных пород |  | Нет |  | 2 | 4 | Металл без утеплителя |  | Нет |  | Иной | асфальтобетон | 105 | 0.9 | Нет |  | Скатная | 2.6 | Дерево |  | Да | 2014 | Керамзит или шлак |  | Да | 2014 | Металпрофиль (металлочерепица) |  | 550 | Да | 2014 | Наружный организованный |  | Оцинкованная сталь |  | 50 | Да | 2014 | 4 | 24 | Да | 2014 | Нет |  | Нет | [5 empty] | Нет |  | Нет |  |  | Нет | [5 empty] | Нет |  | Нет |  |  | 33 | 1 | 1 | 2 | 30 | Закрытая | Аллюминий | Нет |  | 15 | Нет |  | Нет |  |  |  | Нет |  | Установка не требуется |  |  | Отсутствует по причине, указанной в: ч.1 ст.13 261-ФЗ (3 причины) | Нет |  | Нет |  | Отсутствует по причине, указанной в: ч.1 ст.13 261-ФЗ (3 причины) | Нет |  | Центральное | 1 | Иной | полипропилен, сталь | 78 | Нет |  | 1 | Чугун |  | Нет |  | Установка не требуется |  |  | Отсутствует по причине, указанной в: п.2-а Критериев (приказ № 627) | Нет |  | Да | 1 | Смешанный | Чугун, пластик | 10 | Нет |  | Центральное (сетевой природный газ) | 1 | 20 | Нет |  | Да | Печное (квартирное) | [10 empty] | Нет |  |  |  |  | Нет |  | Нет |  | Нет |  | Нет |  | Нет |  | Установка не требуется |  |  | Отсутствует по причине, указанной в: ч.1 ст.13 261-ФЗ (3 причины) | Нет |  | Нет |  | Отсутствует по причине, указанной в: ч.1 ст.13 261-ФЗ (3 причины) | Нет |  | Да | Водогрейная колонка | [8 empty] | Нет |  |  |  |  | Нет |  | Установка не требуется |  |  | Отсутствует по причине, указанной в: ч.1 ст.13 261-ФЗ (3 причины) | Нет |  | Нет |  | Отсутствует по причине, указанной в: ч.1 ст.13 261-ФЗ (3 причины) | Нет
г. Краснодар, ул. Мира, д. 78, корп. А | 99997844 | Подготовлен | 03 401 000 | Краснодар | 350033, Краснодарский край, Краснодар г, Мира ул, дом № 78, корпус А | Да | 1556 | Нет |  |  | 1556 |  |  | Да |  | Типовой | Группа V | 1918 |  |  | 44 | Да | 51 | 24.02.1989 | Нет |  |  |  | 3 | 6 | 548 | 71 | 1 | 2 | 1 | 804.77 | 20 | 734.47 | 18 | 684.17 | 18 | Да | 17 | 663.87 | 17 | Да | 1 | 20.3 | 1 | Нет |  |  |  | Нет |  |  |  | Да | 2 | 50.3 | 2 | Да | 1 | 29.7 | 1 | Да | 1 | 20.6 | 1 | Нет |  |  |  | Нет |  |  |  | 1 | 70.3 | УО | ООО "ГУК-Краснодар" | б/н | 24.02.2008 | Решение общего собрания собственников помещений в МКД | Нет | [5 empty] | 01.12.1992 |  | счет регионального оператора (по решению ОМС) | Ленточный |  | Кирпич |  | 35 | м3 |  |  | Нет |  | Нет | [13 empty] | 0.38 | Кирпич |  | Окраска - по штукатурке (по бетону) - известковым составом |  | 380 | Нет |  | Нет | [5 empty] | Да | 4 | Иное | пакля и раствор | Нет |  | Да | 1 | 2 | Дерево - хвойных пород |  | Нет |  | 2 | 4 | Металл без утеплителя |  | Нет |  | Иной | асфальтобетон | 71 | 0.9 | Нет |  | Скатная | 2.4 | Дерево |  | Нет |  | Керамзит или шлак |  | Нет |  | Металпрофиль (металлочерепица) |  | 550 | Нет |  | Наружный организованный |  | Оцинкованная сталь |  | 70 | Нет |  | 4 | 24 | Нет |  | Нет | [23 empty] | 33 | 1 | 1 | 1 | 20 | Закрытая | Аллюминий | Нет |  | 15 | Нет |  | Нет | [5 empty] | Установка не требуется |  |  | Отсутствует по причине, указанной в: ч.1 ст.13 261-ФЗ (3 причины) |  |  | Нет |  | Отсутствует по причине, указанной в: ч.1 ст.13 261-ФЗ (3 причины) |  |  | Центральное | 1 | Иной | полипропилен, сталь | 78 | Нет |  | 1 | Чугун |  | Нет |  | Установка не требуется |  |  | Отсутствует по причине, указанной в: п.2-а Критериев (приказ № 627) |  |  | Да | 1 | Смешанный | Чугун, пластик | 10 | Нет |  | Центральное (сетевой природный газ) | 1 | 20 | Нет |  | Нет | [37 empty] | Нет
г. Краснодар, ул. Мира, д. 80 | 99996832 | Подготовлен | 03 401 000 | Краснодар | г. Краснодар, ул. Мира, д. 80 | Да | 2262 | Нет |  |  | 2262 |  |  | Да |  | Типовой | Группа IV | 1918 |  |  | 28 | Да | 56 | 26.09.1989 | Нет |  |  |  | 3 | 6 | 623 | 50 | 1 | 2 | 1 | 511.8 | 14 | 499.4 | 14 | 499.4 | 14 | Да | 11 | 403.1 | 11 | Да | 3 | 96.3 | 3 | Нет |  |  |  | Нет |  |  |  | Нет |  |  |  | Нет |  |  |  | Нет |  |  |  | Нет |  |  |  | Нет |  |  |  | 1 | 12.4 | УО | ООО "ГУК-Краснодар" | б/н | 22.02.2008 | Решение общего собрания собственников помещений в МКД | Нет |  |  | Нет |  |  | 02.03.1993 |  | счет регионального оператора (по решению ОМС) | Ленточный |  | Кирпич |  | 60 | м3 |  |  | Нет |  | Нет | [11 empty] | Нет |  | 0.38 | Кирпич |  | Штукатурка - по кирпичу - известковым раствором |  | 220 | Нет |  | Нет |  |  |  | Нет |  | Да | 18 | Иное | пакля и раствор | Нет |  | Да | 2 | 12 | Дерево - хвойных пород |  | Нет |  | 1 | 2 | Металл без утеплителя |  | Нет |  | Иной | асфальтобетон | 50 | 0.9 | Нет |  | Скатная | 2.6 | Дерево |  | Нет |  | Керамзит или шлак |  | Нет |  | Абсоцементные листы и волнистый шифер |  | 144 | Нет |  | Наружный организованный |  | Оцинкованная сталь |  | 40 | Нет |  | 4 | 24 | Нет |  | Нет |  | Нет | [5 empty] | Нет |  | Нет |  |  | Нет | [5 empty] | Нет |  | Нет |  |  | 28 | 1 | 1 | 2 | 25 | Закрытая | Аллюминий | Нет |  | 15 | Нет |  | Нет |  |  |  | Нет |  | Установка не требуется |  |  | Отсутствует по причине, указанной в: ч.1 ст.13 261-ФЗ (3 причины) | Нет |  | Нет |  | Отсутствует по причине, указанной в: ч.1 ст.13 261-ФЗ (3 причины) | Нет |  | Центральное | 1 | Иной | полипропилен, сталь | 24 | Нет |  | 1 | Чугун |  | Нет |  | Установка не требуется |  |  | Отсутствует по причине, указанной в: п.2-а Критериев (приказ № 627) | Нет |  | Да | 1 | Смешанный | Чугун, пластик | 8 | Нет |  | Центральное (сетевой природный газ) | 1 | 16 | Нет |  | Да | Печное (квартирное) | [10 empty] | Нет |  |  |  |  | Нет |  | Нет |  | Нет |  | Нет |  | Нет |  | Установка не требуется |  |  | Отсутствует по причине, указанной в: ч.1 ст.13 261-ФЗ (3 причины) | Нет |  | Нет |  | Отсутствует по причине, указанной в: ч.1 ст.13 261-ФЗ (3 причины) | Нет |  | Да | Водогрейная колонка | [8 empty] | Нет |  |  |  |  | Нет |  | Установка не требуется |  |  | Отсутствует по причине, указанной в: ч.1 ст.13 261-ФЗ (3 причины) | Нет |  | Нет |  | Отсутствует по причине, указанной в: ч.1 ст.13 261-ФЗ (3 причины) | Нет
г. Краснодар, ул. Мира, д. 82 | 99996833 | Подготовлен | 03 401 000 | Краснодар | г. Краснодар, ул. Мира, д. 82 | Да | 1000 | Нет |  |  | 1000 |  |  | Да |  | Типовой | Группа V | 1918 | 2013 | E | 55 | Да | 54 | 01.04.1998 | Нет |  |  |  | 3 | 6 | 410 | 140 | 1 | 2 | 1 | 1097.76 | 27 | 951.26 | 26 | 906.56 | 26 | Да | 23 | 801.16 | 23 | Да | 3 | 105.4 | 3 | Нет |  |  |  | Нет |  |  |  | Да | 1 | 44.7 | 1 | Нет |  |  |  | Да | 1 | 44.7 | 1 | Нет |  |  |  | Нет |  |  |  | 1 | 146.5 | УО | ООО "ГУК-Краснодар" | б/н | 22.02.2008 | Решение общего собрания собственников помещений в МКД | Нет |  |  | Нет |  |  | 06.05.1993 |  | счет регионального оператора (по решению ОМС) | Ленточный |  | Кирпич |  | 70 | м3 |  |  | Нет |  | Да | 278 | Бетон |  | Кирпич |  | 3.5 | 837 | Свод | Кирпич для сводчатого перекрытия |  | 278 | Нет |  | 0.38 | Кирпич |  | Отсутствует |  | 340 | Да | 2014 | Нет |  |  |  | Нет |  | Да | 12 | Иное | пакля и раствор, монтажная пена | Да | 2014 | Да | 2 | 5.2 | Дерево - хвойных пород |  | Нет |  | 2 | 4.6 | Металл без утеплителя |  | Нет |  | Иной | асфальтобетон | 140 | 0.8 | Нет |  | Скатная | 1.5 | Дерево |  | Да | 2014 | Керамзит или шлак |  | Да | 2014 | Металпрофиль (металлочерепица) |  | 590 | Да | 2015 | Наружный неорганизованный |  |  |  |  | Нет |  |  |  | Нет |  | Нет |  | Нет | [5 empty] | Нет |  | Нет |  |  | Нет | [5 empty] | Нет |  | Нет |  |  | 37.8 | 1 | 1 | 4 | 30 | Закрытая | Аллюминий | Нет |  | 10 | Нет |  | Нет |  |  |  | Нет |  | Установка не требуется |  |  | Отсутствует по причине, указанной в: ч.1 ст.13 261-ФЗ (3 причины) | Нет |  | Нет |  | Отсутствует по причине, указанной в: ч.1 ст.13 261-ФЗ (3 причины) | Нет |  | Центральное | 1 | Иной | полипропилен, сталь | 89 | Нет |  | 1 | Чугун |  | Нет |  | Установка не требуется |  |  | Отсутствует по причине, указанной в: п.2-а Критериев (приказ № 627) | Нет |  | Да | 2 | Чугун |  | 41 | Нет |  | Центральное (сетевой природный газ) | 1 | 20 | Нет |  | Да | Печное (квартирное) | [10 empty] | Нет |  |  |  |  | Нет |  | Нет |  | Нет |  | Нет |  | Нет |  | Установка не требуется |  |  | Отсутствует по причине, указанной в: ч.1 ст.13 261-ФЗ (3 причины) | Нет |  | Нет |  | Отсутствует по причине, указанной в: ч.1 ст.13 261-ФЗ (3 причины) | Нет |  | Да | Водогрейная колонка | [8 empty] | Нет |  |  |  |  | Нет |  | Установка не требуется |  |  | Отсутствует по причине, указанной в: ч.1 ст.13 261-ФЗ (3 причины) | Нет |  | Нет |  | Отсутствует по причине, указанной в: ч.1 ст.13 261-ФЗ (3 причины) | Нет
г. Краснодар, ул. Мира, д. 88 | 48397976 | Подготовлен | 03 401 000 | Краснодар | г. Краснодар, ул. Мира, д. 88 | Да | 4332 | Да | 3710 | 23:43:0305055:125 | 4215.4 |  |  | Нет |  | Типовой | Группа II | 1958 | 2013 | E | 92 | Да | 38 | 01.01.2002 | Нет |  |  |  | 15 | 18.5 | 1327 | 140 | 5 | 5 | 4 | 3877.8 | 55 | 3540.2 | 50 | 2798.5 | 50 | Да | 48 | 2688.8 | 48 | Да | 2 | 109.7 | 2 | Нет |  |  |  | Нет |  |  |  | Да | 5 | 741.7 | 5 | Да | 5 | 741.7 | 5 | Нет |  |  |  | Нет |  |  |  | Нет |  |  |  | 4 | 337.6 | УО | ООО "ГУК-Краснодар" | 4 | 20.11.2008 | Решение общего собрания собственников помещений в МКД | Нет |  |  | Нет |  |  | 01.09.1991 |  | счет регионального оператора (по решению ОМС) | Ленточный |  | Железобетон |  | 105 | м3 |  |  | Нет |  | Да | 1327 | Иной | уплотненный грунт, бетон и доска | Бетонные (железобетонные) блоки |  | 2 | 210 | Плоское | Железобетон |  | 1750 | Нет |  | 0.38 | Кирпич |  | Штукатурка - по кирпичу - известковым раствором |  | 1100 | Да | 2008 | Нет |  |  |  | Нет |  | Да | 74 | Иное | пакля и раствор | Нет |  | Да | 10 | 42 | Дерево - хвойных пород |  | Нет |  | 4 | 8 | Металл с утеплителем |  | Нет |  | Иной | асфальтобетон | 140 | 0.8 | Нет |  | Скатная | 3.5 | Дерево |  | Нет |  | Отсутствует |  | Нет |  | Абсоцементные листы и волнистый шифер |  | 1725 | Да | 2009 | Наружный организованный |  | Оцинкованная сталь |  | 140 | Да | 2007 | 10 | 92 | Да | 2007 | Нет |  | Нет | [5 empty] | Нет |  | Нет |  |  | Нет | [5 empty] | Нет |  | Нет |  |  | 45.9 | 1 | 1 | 12 | 660 | Закрытая | Аллюминий | Нет |  | 220 | Нет |  | Нет |  |  |  | Нет |  | Установлен(ы) | 1 |  | Имеется | Да | 2013 | Нет |  | Имеется | Нет |  | Центральное | 1 | Иной | полипропилен, сталь | 537 | Нет |  | 6 | Иной | пластик, чугун | Нет |  | Установлен(ы) | 1 |  | Имеется | Да | 2013 | Да | 2 | Смешанный | Чугун, пластик | 257 | Нет |  | Центральное (сетевой природный газ) | 1 | 162 | Нет |  | Да | Иной | центральное |  |  | 0.193 | 1 | Закрытая | Горизонтальная | Иной | сталь в изоляции | 948 | Нет |  | 22 | Чугун |  | Нет |  | Нет |  | Нет |  | Да | 1 | Нет |  | Установка не требуется |  |  | Отсутствует по причине, указанной в: ч.1 ст.13 261-ФЗ (3 причины) | Нет |  | Нет |  | Отсутствует по причине, указанной в: ч.1 ст.13 261-ФЗ (3 причины) | Нет |  | Да | Водогрейная колонка | [8 empty] | Нет |  |  |  |  | Нет | [5 empty] | Нет |  | Нет |  |  | Нет
г. Краснодар, ул. Мира, д. 90 | 724011270 | Подготовлен | 03 401 000 | Краснодар | г. Краснодар, ул. Мира, д. 90 | Да | 3021 | Да | 3232 | 23:43:0305055:359 | 3232 |  |  | Нет |  | Типовой | Группа II | 1957 | 2013 | E | 111 | Да | 42 | 01.01.2002 | Нет |  |  |  | 15 | 18.5 | 1159 | 145 | 5 | 5 | 4 | 3285.3 | 58 | 2758.2 | 56 | 2615.9 | 56 | Да | 53 | 2485.5 | 53 | Да | 3 | 130.4 | 3 | Нет |  |  |  | Нет |  |  |  | Да | 2 | 142.3 | 2 | Да | 2 | 142.3 | 2 | Нет |  |  |  | Нет |  |  |  | Нет |  |  |  | 4 | 527.1 | УО | ООО "ГУК-Краснодар" | б/н | 07.05.2009 | Решение общего собрания собственников помещений в МКД | Нет |  |  | Нет |  |  | 16.07.1992 |  | счет регионального оператора (по решению ОМС) | Ленточный |  | Железобетон |  | 108.8 | м3 |  |  | Нет |  | Да | 1050 | Иной | уплотненный грунт, бетон и доска | Бетонные (железобетонные) блоки |  | 2 | 217.5 | Плоское | Железобетон |  | 1050 | Нет |  | 0.38 | Кирпич |  | Штукатурка - по кирпичу - известковым раствором |  | 1090 | Да | 2008 | Нет |  |  |  | Нет |  | Да | 118.4 | Иное | пакля и раствор | Нет |  | Да | 16 | 24 | Дерево - хвойных пород |  | Нет |  | 4 | 8 | Металл с утеплителем |  | Нет |  | Иной | асфальтобетон | 145 | 0.8 | Нет |  | Скатная | 3.5 | Дерево |  | Нет |  | Отсутствует |  | Нет |  | Абсоцементные листы и волнистый шифер |  | 1313 | Нет |  | Наружный организованный |  | Оцинкованная сталь |  | 145 | Нет |  | 10 | 92 | Нет |  | Нет |  | Нет | [5 empty] | Нет |  | Нет |  |  | Нет | [5 empty] | Нет |  | Нет |  |  | 51.3 | 1 | 1 | 21 | 560 | Закрытая | Аллюминий | Нет |  | 187 | Нет |  | Да | 120 | Скрытая | Алюминий | Нет |  | Требуется установка |  |  | Имеется | Нет |  | Нет |  | Имеется | Нет |  | Центральное | 1 | Иной | полипропилен, сталь | 578 | Нет |  | 6 | Иной | пластик, чугун | Нет |  | Необходима установка |  |  | Имеется | Нет |  | Да | 4 | Смешанный | Чугун, пластик | 259 | Нет |  | Центральное (сетевой природный газ) | 4 | 74 | Нет |  | Да | Иной | центральное |  |  | 0.207 | 1 | Закрытая | Горизонтальная | Иной | сталь в изоляции | 1412 | Нет |  | 54 | Чугун |  | Нет |  | Нет |  | Нет |  | Да | 1 | Нет |  | Требуется установка |  |  | Имеется | Нет |  | Нет |  | Имеется | Нет |  | Да | Водогрейная колонка | [8 empty] | Нет |  |  |  |  | Нет | [5 empty] | Нет |  | Нет |  |  | Нет
г. Краснодар, ул. Мира, д. 90, корп. 1 | 99996408 | Подготовлен | 03 401 000 | Краснодар | 350033, Краснодарский край, Краснодар г, Мира ул, дом № 90, корпус 1 | Нет |  | Нет |  |  | 450 |  |  | Нет |  | Индивидуальный | Группа III | 1986 |  |  | 25 | Да | 17 | 15.09.2007 | Нет |  |  |  | 3.5 | 3.5 | 219 | 67 | 1 | 1 | 1 | 176.35 | 7 | 96.58 | 7 | 96.58 | 5 | Да | 7 | 96.58 | 5 | Нет |  |  |  | Нет |  |  |  | Нет |  |  |  | Нет |  |  |  | Нет |  |  |  | Нет |  |  |  | Нет |  |  |  | Нет |  |  |  | 3 | 79.77 | Непосредственное управление |  | 1 | 20.07.2006 | Решение общего собрания собственников помещений в МКД | Нет | [5 empty] | 12.07.2007 |  | не выбран | Ленточный |  | Бетон |  | 1 | шт. |  |  | Нет |  | Нет | [13 empty] | 0.5 | Кирпич |  | Штукатурка - по кирпичу - известковым раствором |  | 145.5 | Нет |  | Нет | [5 empty] | Нет | [5 empty] | Да | 3 | 54 | Дерево - хвойных пород |  | Нет |  | 3 | 35 | Металл без утеплителя |  | Нет |  | Иной | Асфальт | 176 | 1 | Нет |  | Скатная | 3 | Дерево |  | Нет |  | Отсутствует |  | Нет |  | Абсоцементные листы и волнистый шифер |  | 175 | Нет |  | Наружный организованный |  | Черная окрашенная сталь |  |  | Нет |  | 4 | 14 | Нет |  | Нет | [23 empty] | 1 | 1 | 1 | 1 | 176.3 | Закрытая | Аллюминий | Нет |  | 36 | Нет |  | Нет | [5 empty] | Установлен(ы) | 1 |  |  | Нет | 2008 | Нет |  | Отсутствует по причине, указанной в: п.2-в Критериев (приказ № 627) |  |  | Центральное | 1 | Черная сталь |  | 176 | Нет |  | 1 | Сталь |  | Нет |  | Необходима установка | [5 empty] | Да | 1 | Смешанный | Асбестоцементные, чугун | 86 | Нет |  | Центральное (сетевой природный газ) | 1 | 76 | Нет |  | Да | Внешняя котельная |  |  |  | 0.5 | 1 | Закрытая | Горизонтальная | Черная сталь |  | 79 | Нет |  | 1 | Сталь |  | Нет |  | Нет |  |  |  | Нет |  |  |  | Установка не требуется |  |  | Отсутствует по причине, указанной в: п.2-а Критериев (приказ № 627) |  |  | Нет |  | Отсутствует по причине, указанной в: п.6 ч.5 ст.11 261-ФЗ |  |  | Да | Внешняя котельная |  |  |  | 0.5 | 1 | Черная сталь |  | 78 | Нет |  | 1 | Сталь |  | Нет |  | Требуется установка | [5 empty] | Нет
г. Краснодар, ул. Митинская, д. 11 | 724011298 | Подготовлен | 03 401 000 | Краснодар | 350087, Краснодарский край, Краснодар г, Митинская ул, дом № 11 | Да | 623 | Да | 623 | 23:43:0005698:721 | 623 |  |  | Да |  | Индивидуальный | Группа I | 2013 | 2013 | A | 54 | Нет |  |  | Нет |  |  |  | 18 | 18 | 401.4 | 80.2 | 5 | 6 | 1 | 2402.2 | 54 | 2212.5 | 54 | 2212.5 | 54 | Да | 54 | 2212.5 | 54 | Нет |  |  |  | Нет |  |  |  | Нет |  |  |  | Нет |  |  |  | Нет |  |  |  | Нет |  |  |  | Нет |  |  |  | Нет |  |  |  | 6 | 189.7 | УО | ООО"Кубань-Сервис" | №1 | 20.12.2012 | Решение общего собрания собственников помещений в МКД | Да | №1 | 20.12.2012 |  |  |  | 20.12.2012 |  |  | Иной | бетонный | Бетон |  | 1204.3 | м3 |  |  | Нет |  | Нет | [13 empty] | 0.51 | Кирпич |  | Облицовка - естественный камень |  | 1155.45 | Нет |  | Нет | [5 empty] | Нет | [5 empty] | Да | 5 | 12.75 | Металлопластик |  | Нет |  | 1 | 2.89 | Металл с утеплителем |  | Нет |  | Армированный асфальтобетон |  | 80.2 | 1.2 | Нет |  | Скатная | 0.7 | Дерево |  | Нет |  | Минеральная плита |  | Нет |  | Металпрофиль (металлочерепица) |  | 501.8 | Нет |  | Наружный организованный |  | Оцинкованная сталь с полимерным покрытием (для крыш из металлопрофиля (металлочерепицы)) |  | 80.2 | Нет |  | 6 | 108 | Нет |  | Нет | [23 empty] | 50 | 1 | 1 | 1 | 3780 | Закрытая | Медь | Нет |  | 300 | Нет |  | Нет |  | Скрытая | Медь | Нет |  | Установлен(ы) | 54 | 54 |  | Нет | 2012 | Да | 9 |  | Нет | 2012 | Центральное | 1 | Металлополимер |  | 103.2 | Нет |  | 32 | Пластик |  | Нет |  | Установлен(ы) | 54 | 54 |  | Нет | 2012 | Да | 1 | Пластик |  | 212 | Нет |  | Центральное (сетевой природный газ) | 1 | 15 | Нет |  | Да | Квартирные котлы | [36 empty] | Да | Квартирный двухконтурный котел |  | Газ
г. Краснодар, ул. Митинская, д. 13 | 724011333 | Подготовлен | 03 401 000 | Краснодар | 350087, Краснодарский край, Краснодар г, Митинская ул, дом № 13 | Да | 515.7 | Да | 515.7 | 23:43:0130085:54 | 515.7 |  |  | Да |  | Индивидуальный | Группа I | 2013 | 2013 | A | 36 | Нет |  |  | Нет |  |  |  | 18 | 18 | 293.7 | 68.8 | 5 | 6 | 1 | 1762.1 | 36 | 1624.3 | 36 | 1624.3 | 36 | Да | 36 | 1624.3 | 36 | Нет |  |  |  | Нет |  |  |  | Нет |  |  |  | Нет |  |  |  | Нет |  |  |  | Нет |  |  |  | Нет |  |  |  | Нет |  |  |  | 6 | 137.8 | УО | ООО"Кубань-Сервис" | №1 | 20.12.2012 | Решение общего собрания собственников помещений в МКД | Да | №1 | 20.12.2012 |  |  |  | 20.12.2012 |  |  | Иной | бетонный | Бетон |  | 587.4 | м3 |  |  | Нет |  | Нет | [13 empty] | 0.51 | Кирпич |  | Облицовка - естественный камень |  | 1156.85 | Нет |  | Нет | [5 empty] | Нет | [5 empty] | Да | 5 | 12.75 | Металлопластик |  | Нет |  | 1 | 2.91 | Металл с утеплителем |  | Нет |  | Армированный асфальтобетон |  | 68.8 | 1.2 | Нет |  | Скатная | 18 | Дерево |  | Нет |  | Минеральная плита |  | Нет |  | Металпрофиль (металлочерепица) |  | 367.1 | Нет |  | Наружный организованный |  | Оцинкованная сталь с полимерным покрытием (для крыш из металлопрофиля (металлочерепицы)) |  | 68.8 | Нет |  | 9 | 108 | Нет |  | Нет | [23 empty] | 50 | 1 | 1 | 1 | 2520 | Закрытая | Медь | Нет |  | 150 | Нет |  | Нет |  | Скрытая | Медь | Нет |  | Установлен(ы) | 37 | 37 |  | Нет | 2011 | Да | 9 |  | Нет | 2011 | Центральное | 1 | Металлополимер |  | 252 | Нет |  | 36 | Пластик |  | Нет |  | Установлен(ы) | 37 | 37 |  | Нет | 2011 | Да | 1 | Пластик |  | 143 | Нет |  | Центральное (сетевой природный газ) | 1 | 15 | Нет |  | Да | Квартирные котлы | [36 empty] | Да | Квартирный двухконтурный котел |  | Газ
г. Краснодар, ул. Митинская, д. 15 | 724011391 | Подготовлен | 03 401 000 | Краснодар | Мининская,15 | Да | 515.7 | Да | 515.7 | 23:43:0130085:53 | 515.7 |  |  | Да |  | Индивидуальный | Группа I | 2012 | 2012 | A | 38 | Нет |  |  | Нет |  |  |  | 15 | 15 | 293.7 | 68.8 | 5 | 5 | 1 | 1762.1 | 36 | 1624.3 | 36 | 1624.3 | 36 | Да | 36 | 1624.3 | 36 | Нет |  |  |  | Нет |  |  |  | Нет |  |  |  | Нет |  |  |  | Нет |  |  |  | Нет |  |  |  | Нет |  |  |  | Нет |  |  |  | 4 | 137.8 | УО | ООО "Кубань-Сервис" | №1 | 20.11.2012 | Решение общего собрания собственников помещений в МКД | Да | №1 | 20.11.2012 |  |  |  | 20.12.2012 |  |  | Иной | бетонный | Бетон |  | 587.4 | м3 |  |  | Нет |  | Нет | [13 empty] | 0.51 | Кирпич |  | Облицовка - естественный камень |  | 1016.36 | Нет |  | Нет | [5 empty] | Нет | [5 empty] | Да | 4 | 12.75 | Металлопластик |  | Нет |  | 1 | 2.89 | Металл с утеплителем |  | Нет |  | Армированный асфальтобетон |  | 68.8 | 1.2 | Нет |  | Скатная | 0.7 | Дерево |  | Нет |  | Минеральная плита |  | Нет |  | Металпрофиль (металлочерепица) |  | 367.2 | Нет |  | Наружный организованный |  | Оцинкованная сталь с полимерным покрытием (для крыш из металлопрофиля (металлочерепицы)) |  |  | Нет |  | 4 | 60 | Нет |  | Нет | [23 empty] | 50 | 1 | 1 | 1 | 2520 | Закрытая | Медь | Нет |  | 150 | Нет |  | Нет |  | Скрытая | Скрытая | Нет |  | Установлен(ы) | 36 |  |  | Нет | 2012 | Да | 6 |  | Нет | 2012 | Центральное | 1 | Металлополимер |  | 252 | Нет |  | 36 | Пластик |  | Нет |  | Установлен(ы) | 36 |  |  | Нет | 2012 | Да | 1 | Пластик |  | 143 | Нет |  | Центральное (сетевой природный газ) | 1 | 15 | Нет |  | Да | Квартирные котлы | [36 empty] | Да | Квартирный двухконтурный котел |  | Газ
г. Краснодар, ул. Митинская, д. 17 | 99996088 | Подготовлен | 03 401 000 | Краснодар | 350087, Краснодарский край, Краснодар г, Митинская ул, дом № 17 | Да | 628 | Да | 628 | 23:43:5000600:01000 | 628 |  |  | Да |  | Индивидуальный | Группа I | 2012 | 2012 |  | 54 | Нет |  |  | Нет |  |  |  | 17 | 17 | 401.4 | 80.2 | 6 | 6 | 1 | 2359.6 | 54 | 2157.3 | 54 | 2157.3 | 54 | Да | 54 | 2157.3 | 54 | Нет |  |  |  | Нет |  |  |  | Нет |  |  |  | Нет |  |  |  | Нет |  |  |  | Нет |  |  |  | Нет |  |  |  | Нет |  |  |  | 5 | 202.3 | УО | ООО"Кубань-Сервис" | №1 | 20.12.2012 | Решение общего собрания собственников помещений в МКД | Да | №1 | 11.09.2013 |  |  |  | 02.12.2013 |  |  | Иной | бетонный | Бетон |  | 1266 | м3 |  |  | Нет |  | Нет | [13 empty] | 0.51 | Кирпич |  | Облицовка - естественный камень |  | 1155.45 | Нет |  | Нет | [5 empty] | Нет | [5 empty] | Да | 5 | 12.55 | Металлопластик |  | Нет |  | 1 | 2.98 | Металл с утеплителем |  | Нет |  | Армированный асфальтобетон |  | 80.2 | 1.2 | Нет |  | Скатная | 2.5 | Дерево |  | Нет |  | Минеральная плита |  | Нет |  | Металпрофиль (металлочерепица) |  | 501.8 | Нет |  | Наружный организованный |  | Оцинкованная сталь с полимерным покрытием (для крыш из металлопрофиля (металлочерепицы)) |  | 80.2 | Нет |  | 8 | 144 | Нет |  | Нет | [23 empty] | 170.3 | 1 | 1 | 32 | 159 | Закрытая | Аллюминий | Нет |  | 61 | Нет |  | Нет | [5 empty] | Установлен(ы) | 1 |  |  | Нет | 2010 | Нет |  | Имеется |  |  | Центральное | 1 | Металлополимер |  | 616 | Да | 2012 | 50 | Латунь |  | Нет |  | Установлен(ы) | 1 |  |  | Нет | 2010 | Да | 1 | Пластик |  | 216 | Нет |  | Центральное (сетевой природный газ) | 54 | 15 | Нет |  | Да | Квартирные котлы | [36 empty] | Да | Квартирный двухконтурный котел |  | Газ
г. Краснодар, ул. Мичурина, д. 12 | 724011450 | Подготовлен | 03 401 000 | Краснодар | г. Краснодар, ул. Мичурина, д. 12 | Да | 1291 | Да | 1291 | 23:43:0206062:73 | 1291 |  |  | Нет |  | Типовой | Группа III | 1957 | 2013 | E | 20 | Да | 52 | 14.01.1993 | Нет |  |  |  | 6.3 | 6.3 | 386 | 75 | 2 | 2 | 2 | 486.14 | 10 | 401.24 | 10 | 401.24 | 10 | Да | 10 | 401.24 | 10 | Нет |  |  |  | Нет |  |  |  | Нет |  |  |  | Нет |  |  |  | Нет |  |  |  | Нет |  |  |  | Нет |  |  |  | Нет |  |  |  | 2 | 84.9 | УО | ООО "ГУК-Краснодар" | 1 | 19.12.2008 | Решение общего собрания собственников помещений в МКД | Нет |  |  | Нет |  |  | 09.07.1993 |  | счет регионального оператора (по решению ОМС) | Ленточный |  | Железобетон |  | 117 | м3 |  |  | Нет |  | Да | 284 | Иной | уплотненный грунт, бетон и доска | Бутовый камень |  | 2.5 | 188 | Плоское | Бетонное заполнение по металлическим балкам |  | 288 | Нет |  | 0.4 | Кирпич |  | Окраска - по штукатурке (по бетону) - известковым составом |  | 456 | Нет |  | Нет |  |  |  | Нет |  | Да | 25 | Иное | пакля и раствор | Нет |  | Да | 2 | 3 | Дерево - хвойных пород |  | Нет |  | 2 | 6 | Металл с утеплителем |  | Нет |  | Иной | асфальтобетон | 75 | 0.8 | Нет |  | Скатная | 2.5 | Дерево |  | Нет |  | Керамзит или шлак |  | Нет |  | Абсоцементные листы и волнистый шифер |  | 351 | Нет |  | Наружный неорганизованный |  |  |  |  | Нет |  |  |  | Нет |  | Нет |  | Нет | [5 empty] | Нет |  | Нет |  |  | Нет | [5 empty] | Нет |  | Нет |  |  | 9 | 1 | 1 | 5 | 24 | Открытая | Аллюминий | Нет |  | 24 | Нет |  | Нет |  |  |  | Нет |  | Установлен(ы) | 1 |  | Имеется | Да | 2013 | Нет |  | Имеется | Нет |  | Центральное | 1 | Иной | полипропилен, сталь | 92 | Нет |  | 8 | Иной | полипропилен, сталь | Нет |  | Установлен(ы) | 1 |  | Имеется | Да | 2013 | Да | 2 | Смешанный | Чугун, пластик | 50 | Нет |  | Центральное (сетевой природный газ) | 1 | 65 | Нет |  | Да | Иной | центральное |  |  | 0.038 | 1 | Закрытая | Горизонтальная | Иной | пластик-сталь | 304 | Нет |  | 24 | Иной | пластик, сталь | Нет |  | Нет |  | Нет |  | Нет |  | Нет |  | Установка не требуется |  |  | Отсутствует по причине, указанной в: ч.1 ст.13 261-ФЗ (3 причины) | Нет |  | Нет |  | Отсутствует по причине, указанной в: ч.1 ст.13 261-ФЗ (3 причины) | Нет |  | Да | Водогрейная колонка | [8 empty] | Нет |  |  |  |  | Нет | [5 empty] | Нет |  | Нет |  |  | Нет
г. Краснодар, ул. Мичурина, д. 14 | 724011480 | Подготовлен | 03 401 000 | Краснодар | г. Краснодар, ул. Мичурина, д. 14 | Да | 1173 | Да | 1163 | 23:43:0206062:72 | 1163 |  |  | Нет |  | Типовой | Группа III | 1959 | 2013 | E | 17 | Да | 51 | 14.01.1993 | Нет |  |  |  | 6.8 | 6.8 | 455 | 68 | 2 | 2 | 1 | 424.2 | 8 | 391.5 | 8 | 391.5 | 8 | Да | 7 | 330.3 | 7 | Да | 1 | 61.2 | 1 | Нет |  |  |  | Нет |  |  |  | Нет |  |  |  | Нет |  |  |  | Нет |  |  |  | Нет |  |  |  | Нет |  |  |  | 1 | 32.7 | УО | ООО "ГУК-Краснодар" | 1 | 17.01.2009 | Решение общего собрания собственников помещений в МКД | Да | б/н | 01.12.2012 | Нет |  |  | 25.03.1993 |  | счет регионального оператора (по решению ОМС) | Ленточный |  | Железобетон |  | 41 | м3 |  |  | Нет |  | Нет | [11 empty] | Нет |  | 0.4 | Кирпич |  | Отсутствует |  | 442 | Нет |  | Нет |  |  |  | Нет |  | Да | 25 | Иное | пакля и раствор | Нет |  | Да | 1 | 1.8 | Дерево - хвойных пород |  | Нет |  | 1 | 4 | Металл без утеплителя |  | Нет |  | Иной | асфальтобетон | 68 | 0.8 | Нет |  | Скатная | 2.5 | Дерево |  | Нет |  | Керамзит или шлак |  | Нет |  | Абсоцементные листы и волнистый шифер |  | 369 | Нет |  | Наружный неорганизованный |  |  |  |  | Нет |  |  |  | Нет |  | Нет |  | Нет | [5 empty] | Нет |  | Нет |  |  | Нет | [5 empty] | Нет |  | Нет |  |  | 32 | 1 | 1 | 3 | 6 | Открытая | Аллюминий | Нет |  | 6 | Нет |  | Нет |  |  |  | Нет |  | Установлен(ы) | 1 |  | Имеется | Да | 2013 | Нет |  | Имеется | Нет |  | Центральное | 1 | Иной | полипропилен, сталь | 78 | Нет |  | 2 | Иной | полипропилен, сталь | Нет |  | Установка не требуется |  |  | Отсутствует по причине, указанной в: п.2-а Критериев (приказ № 627) | Нет |  | Да | 1 | Смешанный | Чугун, пластик | 27 | Нет |  | Центральное (сетевой природный газ) | 1 | 12 | Нет |  | Да | Иной | центральное |  |  | 0.081 | 1 | Закрытая | Горизонтальная | Иной | пластик-сталь | 239 | Нет |  | 44 | Иной | пластик, сталь | Нет |  | Нет |  | Нет |  | Нет |  | Нет |  | Установка не требуется |  |  | Отсутствует по причине, указанной в: ч.1 ст.13 261-ФЗ (3 причины) | Нет |  | Нет |  | Отсутствует по причине, указанной в: ч.1 ст.13 261-ФЗ (3 причины) | Нет |  | Да | Водогрейная колонка | [8 empty] | Нет |  |  |  |  | Нет | [5 empty] | Нет |  | Нет |  |  | Нет
г. Краснодар, ул. Мичурина, д. 16 | 724011508 | Подготовлен | 03 401 000 | Краснодар | г. Краснодар, ул. Мичурина, д. 16 | Да | 2462 | Нет |  |  | 2462 |  |  | Нет |  | Типовой | Группа II | 1966 | 2013 | E | 94 | Да | 38 | 02.06.1988 | Нет |  |  |  | 13 | 13 | 1154 | 104 | 5 | 5 | 2 | 1957.6 | 40 | 1836.6 | 40 | 1836.6 | 40 | Да | 36 | 1665.9 | 36 | Да | 4 | 170.7 | 4 | Нет |  |  |  | Нет |  |  |  | Нет |  |  |  | Нет |  |  |  | Нет |  |  |  | Нет |  |  |  | Нет |  |  |  | 2 | 121 | УО | ООО "ГУК-Краснодар" | 1 | 16.12.2008 | Решение общего собрания собственников помещений в МКД | Да | 2 | 06.11.2011 | Нет |  |  | 15.12.1992 |  | счет регионального оператора (по решению ОМС) | Ленточный |  | Бетон |  | 156 | м3 |  |  | Нет |  | Да | 494 | Иной | уплотненный грунт, бетон и доска | Бетонные (железобетонные) блоки |  | 1.3 | 135 | Плоское | Железобетон |  | 474 | Нет |  | 0.4 | Кирпич |  | Отсутствует |  | 1351 | Нет |  | Нет |  |  |  | Нет |  | Да | 60 | Монтажная пена |  | Да | 2011 | Да | 8 | 26 | Металлопластик |  | Да | 2011 | 2 | 8 | Металл с утеплителем |  | Нет |  | Иной | асфальтобетон | 104 | 0.8 | Нет |  | Плоская (совмещенная) |  | Отсутствует |  | Нет |  | Керамзит или шлак |  | Нет |  | Рулонные материалы (в 3-4 слоя) |  | 500 | Нет |  | Наружный организованный |  | Оцинкованная сталь |  | 104 | Нет |  | 8 | 120 | Нет |  | Нет |  | Нет | [5 empty] | Нет |  | Нет |  |  | Нет | [5 empty] | Нет |  | Нет |  |  | 36 | 1 | 1 | 11 | 90 | Открытая | Медь | Нет |  | 90 | Нет |  | Нет |  |  |  | Нет |  | Установлен(ы) | 1 |  | Имеется | Да | 2013 | Нет |  | Имеется | Нет |  | Центральное | 1 | Иной | полипропилен, сталь | 281 | Нет |  | 10 | Иной | полипропилен, сталь | Нет |  | Установлен(ы) | 1 |  | Имеется | Да | 2014 | Да | 2 | Смешанный | Чугун, пластик | 96 | Нет |  | Центральное (сетевой природный газ) | 1 | 160 | Нет |  | Да | Иной | центральное |  |  | 0.137 | 1 | Закрытая | Горизонтальная | Иной | пластик-сталь | 805 | Нет |  | 56 | Иной | пластик, сталь | Нет |  | Нет |  | Нет |  | Да | 1 | Нет |  | Установка не требуется |  |  | Отсутствует по причине, указанной в: ч.1 ст.13 261-ФЗ (3 причины) | Нет |  | Нет |  | Отсутствует по причине, указанной в: ч.1 ст.13 261-ФЗ (3 причины) | Нет |  | Да | Водогрейная колонка | [8 empty] | Нет |  |  |  |  | Нет | [5 empty] | Нет |  | Нет |  |  | Нет
г. Краснодар, ул. Мичурина, д. 24 | 724011536 | Подготовлен | 03 401 000 | Краснодар | г. Краснодар, ул. Мичурина, д. 24 | Да | 1623 | Да | 1485 | 23:43:0138004:53 | 1485 |  |  | Нет |  | Типовой | Группа III | 1956 | 2013 | E | 25 | Да | 52 | 29.12.1986 | Нет |  |  |  | 8 | 8 | 586 | 68 | 2 | 2 | 1 | 463.1 | 8 | 428 | 8 | 428 | 8 | Да | 8 | 428 | 8 | Нет |  |  |  | Нет |  |  |  | Нет |  |  |  | Нет |  |  |  | Нет |  |  |  | Нет |  |  |  | Нет |  |  |  | Нет |  |  |  | 1 | 35.1 | УО | ООО "ГУК-Краснодар" | б/н | 23.11.2008 | Решение общего собрания собственников помещений в МКД | Да | б/н | 28.02.2013 | Нет |  |  | 29.04.1993 |  | счет регионального оператора (по решению ОМС) | Ленточный |  | Железобетон |  | 30 | м3 |  |  | Нет |  | Нет | [7 empty] | Плоское | Железобетон |  | 286 | Нет |  | 0.4 | Кирпич |  | Отсутствует |  | 373 | Нет |  | Нет |  |  |  | Нет |  | Да | 11 | Монтажная пена |  | Нет |  | Да | 1 | 1.7 | Металлопластик |  | Нет |  | 1 | 2 | Металл с утеплителем |  | Нет |  | Иной | асфальтобетон | 68 | 1 | Нет |  | Скатная | 2 | Дерево |  | Нет |  | Керамзит или шлак |  | Нет |  | Абсоцементные листы и волнистый шифер |  | 367 | Нет |  | Наружный неорганизованный |  |  |  |  | Нет |  |  |  | Нет |  | Нет |  | Нет | [5 empty] | Нет |  | Нет |  |  | Нет | [5 empty] | Нет |  | Нет |  |  | 32 | 1 | 1 | 2 | 36 | Закрытая | Аллюминий | Нет |  | 36 | Нет |  | Нет |  |  |  | Нет |  | Установка не требуется |  |  | Отсутствует по причине, указанной в: п.2-а Критериев (приказ № 627) | Нет |  | Нет |  | Отсутствует по причине, указанной в: п.2-а Критериев (приказ № 627) | Нет |  | Центральное | 1 | Иной | Металл, пластик | 70 | Нет |  | 1 | Сталь |  | Нет |  | Установка не требуется |  |  | Отсутствует по причине, указанной в: п.2-а Критериев (приказ № 627) | Нет |  | Да | 1 | Смешанный | Чугун, пластик | 32 | Нет |  | Центральное (сетевой природный газ) | 1 | 38.6 | Нет |  | Да | Квартирные котлы | [10 empty] | Нет |  |  |  |  | Нет |  | Нет |  | Нет |  | Нет |  | Нет | [5 empty] | Нет |  | Нет |  |  | Нет |  | Нет | [9 empty] | Нет |  |  |  |  | Нет | [5 empty] | Нет |  | Нет |  |  | Нет
г. Краснодар, ул. Молодежная, д. 10 | 724061873 | Подготовлен | 03 401 000 | Краснодар | г. Краснодар, ул. Молодежная, д. 10 | Да | 1883.1 | Нет |  |  | 1883 | 55473-1108 |  | Нет |  | Типовой | Группа III | 1952 | 2013 | E | 86 | Да | 58 | 10.10.2006 | Нет |  |  |  | 6.4 | 7 | 636 | 160 | 2 | 2 | 1 | 1000.86 | 34 | 773.06 | 33 | 738.36 | 33 | Да | 17 | 412.59 | 17 | Да | 16 | 325.77 | 16 | Нет |  |  |  | Нет |  |  |  | Да | 1 | 34.7 | 1 | Нет |  |  |  | Да | 1 | 34.7 | 1 | Нет |  |  |  | Нет |  |  |  | 1 | 227.8 | УО | ООО "ГУК-Краснодар" | б/н | 30.06.2010 | Решение общего собрания собственников помещений в МКД | Нет |  |  | Нет |  |  | 25.03.2008 |  | счет регионального оператора (по решению ОМС) | Ленточный |  | Железобетон |  | 102 | м3 |  |  | Нет |  | Да | 195.5 | Бетон |  | Бетонные (железобетонные) блоки |  | 2 | 320 | Плоское | Железобетон |  | 572 | Нет |  | 0.4 | Кирпич |  | Отсутствует |  | 728 | Нет |  | Нет |  |  |  | Нет |  | Да | 8.4 | Иное | пакля и раствор | Нет |  | Да | 4 | 8.36 | Дерево - хвойных пород |  | Нет |  | 2 | 4 | Металл без утеплителя |  | Нет |  | Иной | асфальтобетон | 171 | 1 | Нет |  | Скатная | 2 | Дерево |  | Нет |  | Керамзит или шлак |  | Нет |  | Абсоцементные листы и волнистый шифер |  | 572 | Нет |  | Наружный неорганизованный |  |  |  |  | Нет |  |  |  | Нет |  | Нет |  | Нет | [5 empty] | Нет |  | Нет |  |  | Нет | [5 empty] | Нет |  | Нет |  |  | 29.7 | 1 | 1 | 3 | 190 | Закрытая | Аллюминий | Нет |  | 45 | Нет |  | Нет |  |  |  | Нет |  | Установлен(ы) | 1 |  | Имеется | Да | 2013 | Нет |  | Имеется | Нет |  | Центральное | 1 | Иной | Металл, пластик | 125 | Нет |  | 14 | Сталь |  | Нет |  | Установлен(ы) | 1 |  | Имеется | Да | 2012 | Да | 1 | Смешанный | Чугун, пластик | 98 | Нет |  | Центральное (сетевой природный газ) | 1 | 58 | Нет |  | Да | Иной | центральное |  |  | 0.076 | 1 | Закрытая | Вертикальная | Черная сталь |  | 457 | Нет |  | 16 | Чугун |  | Нет |  | Нет |  | Нет |  | Да | 1 | Нет |  | Установка не требуется |  |  | Отсутствует по причине, указанной в: ч.1 ст.13 261-ФЗ (3 причины) | Нет |  | Нет |  | Отсутствует по причине, указанной в: ч.1 ст.13 261-ФЗ (3 причины) | Нет |  | Да | Водогрейная колонка | [8 empty] | Нет |  |  |  |  | Нет | [5 empty] | Нет |  | Нет |  |  | Нет
г. Краснодар, ул. Молодежная, д. 12 | 724061951 | Подготовлен | 03 401 000 | Краснодар | г. Краснодар, ул. Молодежная, д. 12 | Да | 2653.1 | Да | 1365 | 23:43:0405025:21 | 1365 |  |  | Нет |  | Типовой | Группа III | 1952 | 2013 | E | 30 | Да | 43 | 04.02.1992 | Нет |  |  |  | 6.2 | 8.2 | 400 | 95.9 | 2 | 2 | 2 | 568.2 | 12 | 522.8 | 12 | 522.8 | 12 | Да | 9 | 395.2 | 9 | Да | 3 | 127.6 | 3 | Нет |  |  |  | Нет |  |  |  | Нет |  |  |  | Нет |  |  |  | Нет |  |  |  | Нет |  |  |  | Нет |  |  |  | 2 | 45.4 | УО | ООО "ГУК-Краснодар" | 1 | 27.02.2009 | Решение общего собрания собственников помещений в МКД | Да | 5 | 28.07.2012 | Нет |  |  | 20.03.1997 |  | счет регионального оператора (по решению ОМС) | Ленточный |  | Кирпич |  | 110 | м3 |  |  | Нет |  | Нет | [7 empty] | Плоское | Железобетон |  | 403 | Нет |  | 0.4 | Кирпич |  | Отсутствует |  | 710 | Нет |  | Нет |  |  |  | Нет |  | Да | 8.4 | Иное | пакля и раствор | Нет |  | Да | 4 | 8.6 | Дерево - хвойных пород |  | Нет |  | 2 | 4 | Металл без утеплителя |  | Нет |  | Иной | асфальтобетон | 95.9 | 1 | Нет |  | Скатная | 2.5 | Дерево |  | Нет |  | Керамзит или шлак |  | Нет |  | Абсоцементные листы и волнистый шифер |  | 520 | Нет |  | Наружный неорганизованный |  |  |  |  | Нет |  |  |  | Нет |  | Нет |  | Нет | [5 empty] | Нет |  | Нет |  |  | Нет | [5 empty] | Нет |  | Нет |  |  | 10.8 | 1 | 1 | 5 | 190 | Закрытая | Аллюминий | Нет |  | 45 | Нет |  | Нет |  |  |  | Нет |  | Установлен(ы) | 1 |  | Имеется | Да | 2013 | Нет |  | Имеется | Нет |  | Центральное | 1 | Иной | полипропилен, сталь | 236 | Нет |  | 1 | Сталь |  | Нет |  | Установка не требуется |  |  | Отсутствует по причине, указанной в: п.2-а Критериев (приказ № 627) | Нет |  | Да | 2 | Смешанный | Чугун, пластик | 74 | Нет |  | Центральное (сетевой природный газ) | 1 | 31 | Нет |  | Да | Иной | центральное |  |  | 0.051 | 1 | Закрытая | Вертикальная | Черная сталь |  | 441.5 | Нет |  | 22 | Чугун |  | Нет |  | Нет |  | Нет |  | Нет |  | Нет |  | Установка не требуется |  |  | Отсутствует по причине, указанной в: ч.1 ст.13 261-ФЗ (3 причины) | Нет |  | Нет |  | Отсутствует по причине, указанной в: ч.1 ст.13 261-ФЗ (3 причины) | Нет |  | Да | Водогрейная колонка | [8 empty] | Нет |  |  |  |  | Нет | [5 empty] | Нет |  | Нет |  |  | Нет
г. Краснодар, ул. Молодежная, д. 14 | 724061979 | Подготовлен | 03 401 000 | Краснодар | г. Краснодар, ул. Молодежная, д. 14 | Да | 1073.1 | Да | 863 | 23:43:0405025:64 | 863 |  |  | Нет |  | Типовой | Группа III | 1951 | 2013 | E | 33 | Да | 43 | 02.03.1988 | Нет |  |  |  | 6.5 | 8.3 | 416 | 89.6 | 2 | 2 | 2 | 612.8 | 12 | 555.1 | 12 | 555.1 | 12 | Да | 12 | 555.1 | 12 | Нет |  |  |  | Нет |  |  |  | Нет |  |  |  | Нет |  |  |  | Нет |  |  |  | Нет |  |  |  | Нет |  |  |  | Нет |  |  |  | 2 | 57.7 | УО | ООО "ГУК-Краснодар" | б/н | 10.03.2009 | Решение общего собрания собственников помещений в МКД | Нет |  |  | Нет |  |  | 11.11.1993 |  | счет регионального оператора (по решению ОМС) | Ленточный |  | Железобетон |  | 110 | м3 |  |  | Нет |  | Нет | [7 empty] | Плоское | Железобетон |  | 403 | Нет |  | 0.4 | Кирпич |  | Отсутствует |  | 715 | Нет |  | Нет |  |  |  | Нет |  | Да | 8.4 | Иное | пакля и раствор | Нет |  | Да | 4 | 8.64 | Дерево - хвойных пород |  | Нет |  | 2 | 4 | Иной | деревянные и железные без утеплителя | Нет |  | Иной | асфальтобетон | 91.2 | 1 | Нет |  | Скатная | 2.5 | Дерево |  | Нет |  | Керамзит или шлак |  | Нет |  | Абсоцементные листы и волнистый шифер |  | 540.8 | Нет |  | Наружный неорганизованный |  |  |  |  | Нет |  |  |  | Нет |  | Нет |  | Нет | [5 empty] | Нет |  | Нет |  |  | Нет | [5 empty] | Нет |  | Нет |  |  | 10.8 | 1 | 1 | 5 | 190 | Закрытая | Аллюминий | Нет |  | 28 | Нет |  | Нет |  |  |  | Нет |  | Установлен(ы) | 1 |  | Имеется | Да | 2013 | Нет |  | Имеется | Нет |  | Центральное | 1 | Иной | полипропилен, сталь | 236 | Нет |  | 1 | Сталь |  | Нет |  | Установка не требуется |  |  | Отсутствует по причине, указанной в: п.2-а Критериев (приказ № 627) | Нет |  | Да | 2 | Смешанный | Чугун, пластик | 73 | Нет |  | Центральное (сетевой природный газ) | 1 | 31 | Нет |  | Да | Иной | центральное |  |  | 0.054 | 1 | Закрытая | Вертикальная | Черная сталь |  | 411.5 | Нет |  | 22 | Чугун |  | Нет |  | Нет |  | Нет |  | Нет |  | Нет |  | Установка не требуется |  |  | Отсутствует по причине, указанной в: ч.1 ст.13 261-ФЗ (3 причины) | Нет |  | Нет |  | Отсутствует по причине, указанной в: ч.1 ст.13 261-ФЗ (3 причины) | Нет |  | Да | Водогрейная колонка | [8 empty] | Нет |  |  |  |  | Нет | [5 empty] | Нет |  | Нет |  |  | Нет
г. Краснодар, ул. Молодежная, д. 18 | 48398297 | Подготовлен | 03 401 000 | Краснодар | г. Краснодар, ул. Молодежная, д. 18 | Да | 2153.1 | Да | 703 | 23:43:0405027:12 | 703 |  |  | Нет |  | Типовой | Группа III | 1957 | 2013 | E | 22 | Да | 37 | 25.03.1988 | Нет |  |  |  | 6.4 | 8 | 289 | 75.2 | 2 | 2 | 2 | 417.9 | 9 | 378.7 | 9 | 378.7 | 9 | Да | 6 | 274.2 | 6 | Да | 3 | 104.5 | 3 | Нет |  |  |  | Нет |  |  |  | Нет |  |  |  | Нет |  |  |  | Нет |  |  |  | Нет |  |  |  | Нет |  |  |  | 2 | 39.2 | УО | ООО "ГУК-Краснодар" | 1 | 18.12.2008 | Решение общего собрания собственников помещений в МКД | Нет |  |  | Нет |  |  | 21.12.1998 |  | счет регионального оператора (по решению ОМС) | Ленточный |  | Железобетон |  | 67 | м3 |  |  | Нет |  | Нет | [7 empty] | Плоское | Железобетон |  | 289.44 | Нет |  | 0.4 | Кирпич |  | Отсутствует |  | 565.6 | Нет |  | Нет |  |  |  | Нет |  | Да | 8.4 | Иное | пакля и раствор | Нет |  | Да | 2 | 2.4 | Дерево - хвойных пород |  | Нет |  | 2 | 6 | Металл без утеплителя |  | Нет |  | Иной | асфальтобетон | 112.8 | 1 | Нет |  | Скатная | 2.5 | Дерево |  | Нет |  | Керамзит или шлак |  | Нет |  | Абсоцементные листы и волнистый шифер |  | 375.7 | Нет |  | Наружный неорганизованный |  |  |  |  | Нет |  |  |  | Нет |  | Нет |  | Нет | [5 empty] | Нет |  | Нет |  |  | Нет | [5 empty] | Нет |  | Нет |  |  | 36 | 1 | 1 | 5 | 210 | Закрытая | Аллюминий | Нет |  | 28 | Нет |  | Нет |  |  |  | Нет |  | Установлен(ы) | 1 |  | Имеется | Да | 2013 | Нет |  | Имеется | Нет |  | Центральное | 1 | Иной | полипропилен, сталь | 188 | Да | 2009 | 1 | Сталь |  | Да | 2009 | Установка не требуется |  |  | Отсутствует по причине, указанной в: п.2-а Критериев (приказ № 627) | Нет | 2009 | Да | 2 | Смешанный | Чугун, пластик | 57.6 | Да | 2009 | Центральное (сетевой природный газ) | 1 | 78 | Нет |  | Да | Иной | центральное |  |  | 0.039 | 1 | Закрытая | Вертикальная | Черная сталь |  | 370 | Нет |  | 4 | Чугун |  | Нет |  | Нет |  | Нет |  | Нет |  | Нет |  | Установка не требуется |  |  | Отсутствует по причине, указанной в: ч.1 ст.13 261-ФЗ (3 причины) | Нет |  | Нет |  | Отсутствует по причине, указанной в: ч.1 ст.13 261-ФЗ (3 причины) | Нет |  | Да | Водогрейная колонка | [8 empty] | Нет |  |  |  |  | Нет | [5 empty] | Нет |  | Нет |  |  | Нет
г. Краснодар, ул. Молодежная, д. 20 | 724062011 | Подготовлен | 03 401 000 | Краснодар | г. Краснодар, ул. Молодежная, д. 20 | Да | 4153.1 | Да | 1107 | 23:43:0405027:18 | 1107 |  |  | Нет |  | Типовой | Группа III | 1956 | 2013 | E | 34 | Да | 20 | 30.08.1990 | Нет |  |  |  | 7.2 | 8.2 | 636 | 105.2 | 2 | 2 | 1 | 807.4 | 16 | 655.9 | 16 | 655.9 | 16 | Да | 12 | 468.7 | 12 | Да | 4 | 187.2 | 4 | Нет |  |  |  | Нет |  |  |  | Нет |  |  |  | Нет |  |  |  | Нет |  |  |  | Нет |  |  |  | Нет |  |  |  | 1 | 151.5 | УО | ООО "ГУК-Краснодар" | б/н | 01.07.2009 | Решение общего собрания собственников помещений в МКД | Нет |  |  | Нет |  |  | 03.07.1992 |  | счет регионального оператора (по решению ОМС) | Ленточный |  | Железобетон |  | 85 | м3 |  |  | Нет |  | Нет | [7 empty] | Плоское | Железобетон |  | 297 | Нет |  | 0.4 | Кирпич |  | Отсутствует |  | 412 | Нет |  | Нет |  |  |  | Нет |  | Да | 8.6 | Иное | пакля и раствор | Нет |  | Да | 2 | 2.4 | Дерево - хвойных пород |  | Нет |  | 1 | 6 | Металл без утеплителя |  | Нет |  | Иной | асфальтобетон | 143.8 | 1 | Нет |  | Скатная | 2.5 | Дерево |  | Нет |  | Керамзит или шлак |  | Нет |  | Абсоцементные листы и волнистый шифер |  | 382 | Нет |  | Наружный неорганизованный |  |  |  |  | Нет |  |  |  | Нет |  | Нет |  | Нет | [5 empty] | Нет |  | Нет |  |  | Нет | [5 empty] | Нет |  | Нет |  |  | 14.4 | 1 | 1 | 3 | 64 | Закрытая | Аллюминий | Нет |  | 14 | Нет |  | Нет |  |  |  | Нет |  | Установлен(ы) | 1 |  | Имеется | Да | 2013 | Нет |  | Имеется | Нет |  | Центральное | 1 | Иной | полипропилен, сталь | 166 | Нет |  | 1 | Сталь |  | Нет |  | Установка не требуется |  |  | Отсутствует по причине, указанной в: п.2-а Критериев (приказ № 627) | Нет |  | Да | 1 | Смешанный | Чугун, пластик | 63 | Нет |  | Центральное (сетевой природный газ) | 1 | 12 | Нет |  | Да | Иной | центральное |  |  | 0.072 | 1 | Закрытая | Вертикальная | Черная сталь |  | 343.1 | Нет |  | 46 | Чугун |  | Нет |  | Нет |  | Нет |  | Нет |  | Нет |  | Установка не требуется |  |  | Отсутствует по причине, указанной в: ч.1 ст.13 261-ФЗ (3 причины) | Нет |  | Нет |  | Отсутствует по причине, указанной в: ч.1 ст.13 261-ФЗ (3 причины) | Нет |  | Да | Водогрейная колонка | [8 empty] | Нет |  |  |  |  | Нет | [5 empty] | Нет |  | Нет |  |  | Нет
г. Краснодар, ул. Молодежная, д. 22 | 724062041 | Подготовлен | 03 401 000 | Краснодар | г. Краснодар, ул. Молодежная, д. 22 | Да | 1576.1 | Да | 1283 | 23:43:0405027:16 | 1283 |  |  | Нет |  | Типовой | Группа III | 1959 | 2013 | E | 34 | Да | 44 | 25.03.1988 | Нет |  |  |  | 7.2 | 8 | 427 | 86.1 | 2 | 2 | 2 | 697.2 | 16 | 591.2 | 16 | 591.2 | 16 | Да | 13 | 500.6 | 13 | Да | 3 | 90.6 | 3 | Нет |  |  |  | Нет |  |  |  | Нет |  |  |  | Нет |  |  |  | Нет |  |  |  | Нет |  |  |  | Нет |  |  |  | 2 | 106 | УО | ООО "ГУК-Краснодар" | 1 | 28.11.2008 | Решение общего собрания собственников помещений в МКД | Нет |  |  | Нет |  |  | 22.11.1993 |  | счет регионального оператора (по решению ОМС) | Ленточный |  | Железобетон |  | 78 | м3 |  |  | Нет |  | Да | 167 | Иной | уплотненный грунт, бетон и доска | Бетонные (железобетонные) блоки |  | 2.6 | 213.3 | Плоское | Железобетон |  | 382.8 | Нет |  | 0.4 | Шлакоблок, ракушечник |  | Окраска - по штукатурке (по бетону) - известковым составом |  | 647.8 | Нет |  | Нет |  |  |  | Нет |  | Да | 8.6 | Иное | пакля и раствор | Нет |  | Да | 2 | 4.18 | Дерево - хвойных пород |  | Нет |  | 2 | 6 | Металл без утеплителя |  | Нет |  | Иной | асфальтобетон | 90.2 | 1 | Нет |  | Скатная | 2.5 | Дерево |  | Нет |  | Керамзит или шлак |  | Нет |  | Абсоцементные листы и волнистый шифер |  | 280.8 | Нет |  | Наружный неорганизованный |  |  |  |  | Нет |  |  |  | Нет |  | Нет |  | Нет | [5 empty] | Нет |  | Нет |  |  | Нет | [5 empty] | Нет |  | Нет |  |  | 14.4 | 1 | 1 | 5 | 64 | Закрытая | Аллюминий | Нет |  | 28 | Нет |  | Нет |  |  |  | Нет |  | Установлен(ы) | 1 |  | Имеется | Да | 2013 | Нет |  | Имеется | Нет |  | Центральное | 1 | Иной | полипропилен, сталь | 76 | Нет |  | 9 | Сталь |  | Нет |  | Необходима установка |  |  | Имеется | Нет |  | Да | 2 | Смешанный | Чугун, пластик | 56 | Нет |  | Центральное (сетевой природный газ) | 1 | 64.4 | Нет |  | Да | Иной | центральное |  |  | 0.041 | 1 | Закрытая | Вертикальная | Черная сталь |  | 164 | Нет |  | 4 | Чугун |  | Нет |  | Нет |  | Нет |  | Нет |  | Нет |  | Установка не требуется |  |  | Отсутствует по причине, указанной в: ч.1 ст.13 261-ФЗ (3 причины) | Нет |  | Нет |  | Отсутствует по причине, указанной в: ч.1 ст.13 261-ФЗ (3 причины) | Нет |  | Да | Водогрейная колонка | [8 empty] | Нет |  |  |  |  | Нет | [5 empty] | Нет |  | Нет |  |  | Нет
г. Краснодар, ул. Молодежная, д. 23, корп. А | 724062078 | Подготовлен | 03 401 000 | Краснодар | г. Краснодар, ул. Молодежная, д. 23, корп. А | Да | 3696.1 | Да | 2411 | 23:43:0405013:8 | 2411 |  |  | Нет |  | Типовой | Группа II | 1968 | 2013 | E | 236 | Да | 21 | 19.02.1993 | Нет |  |  |  | 14 | 16 | 1161 | 207.8 | 5 | 5 | 6 | 4853.1 | 90 | 4436.3 | 90 | 4436.3 | 90 | Да | 75 | 3637.7 | 75 | Да | 15 | 798.6 | 15 | Нет |  |  |  | Нет |  |  |  | Нет |  |  |  | Нет |  |  |  | Нет |  |  |  | Нет |  |  |  | Нет |  |  |  | 6 | 416.8 | УО | ООО "ГУК-Краснодар" | б/н | 29.11.2008 | Решение общего собрания собственников помещений в МКД | Нет |  |  | Нет |  |  | 18.03.1993 |  | счет регионального оператора (по решению ОМС) | Ленточный |  | Железобетон |  | 1277 | м3 |  |  | Нет |  | Да | 1111.35 | Иной | уплотненный грунт, бетон и доска | Бетонные (железобетонные) блоки |  | 1.8 | 236.9 | Плоское | Железобетон |  | 1061 | Нет |  | 0.32 | Крупнопанельные однослойные |  | Отсутствует |  | 3096.8 | Нет |  | Нет |  |  |  | Нет |  | Да | 96 | Иное | пакля и раствор | Нет |  | Да | 24 | 40 | Дерево - хвойных пород |  | Нет |  | 6 | 18 | Металл без утеплителя |  | Нет |  | Иной | асфальтобетон | 207.9 | 1.5 | Нет |  | Скатная | 1.8 | Дерево |  | Нет |  | Керамзит или шлак |  | Нет |  | Абсоцементные листы и волнистый шифер |  | 1309.2 | Нет |  | Наружный неорганизованный |  |  |  |  | Нет |  |  |  | Нет |  | Нет |  | Нет | [5 empty] | Нет |  | Нет |  |  | Нет | [5 empty] | Нет |  | Нет |  |  | 81 | 1 | 1 | 31 | 960 | Закрытая | Аллюминий | Нет |  | 255 | Нет |  | Нет |  |  |  | Нет |  | Установлен(ы) | 1 |  | Имеется | Да | 2013 | Нет |  | Имеется | Нет |  | Центральное | 1 | Иной | полипропилен, сталь | 984.02 | Нет |  | 21 | Иной | металл, пластик | Нет |  | Установлен(ы) | 1 |  | Имеется | Да | 2013 | Да | 6 | Смешанный | Чугун, пластик | 373.27 | Нет |  | Центральное (сетевой природный газ) | 1 | 344.77 | Нет |  | Да | Иной | центральное |  |  | 0.263 | 1 | Закрытая | Вертикальная | Черная сталь |  | 1844.08 | Нет |  | 66 | Иной | пластик, сталь | Нет |  | Нет |  | Нет |  | Да | 1 | Нет |  | Установлен(ы) | 1 | 1 | Имеется | Да | 2014 | Нет |  | Имеется | Нет |  | Да | Водогрейная колонка | [8 empty] | Нет |  |  |  |  | Нет | [5 empty] | Нет |  | Нет |  |  | Нет
г. Краснодар, ул. Молодежная, д. 23, корп. Б | 724062119 | Подготовлен | 03 401 000 | Краснодар | г. Краснодар, ул. Молодежная, д. 23, корп. Б | Да | 5227.1 | Да | 1757 | 23:43:0405013:4 | 1757 |  |  | Нет |  | Типовой | Группа II | 1968 | 2013 | E | 268 | Да | 21 | 08.04.1988 | Нет |  |  |  | 14.6 | 15.2 | 1276 | 209.9 | 5 | 5 | 6 | 4848.4 | 90 | 4431 | 90 | 4431 | 90 | Да | 84 | 4128.6 | 84 | Да | 6 | 302.4 | 6 | Нет |  |  |  | Нет |  |  |  | Нет |  |  |  | Нет |  |  |  | Нет |  |  |  | Нет |  |  |  | Нет |  |  |  | 6 | 417.4 | УО | ООО "ГУК-Краснодар" | 1 | 31.12.2008 | Решение общего собрания собственников помещений в МКД | Нет |  |  | Нет |  |  | 13.11.1992 |  | счет регионального оператора (по решению ОМС) | Ленточный |  | Железобетон |  | 1222 | м3 |  |  | Нет |  | Да | 1091 | Иной | уплотненный грунт, бетон и доска | Бетонные (железобетонные) блоки |  | 1.5 | 236.8 | Плоское | Железобетон |  | 1111 | Нет |  | 0.32 | Крупнопанельные однослойные |  | Отсутствует |  | 2980.5 | Нет |  | Нет |  |  |  | Нет |  | Да | 96 | Иное | пакля и раствор | Нет |  | Да | 24 | 40 | Дерево - хвойных пород |  | Нет |  | 6 | 18 | Металл без утеплителя |  | Нет |  | Иной | асфальтобетон | 209.9 | 1.5 | Нет |  | Скатная | 1.5 | Дерево |  | Нет |  | Керамзит или шлак |  | Нет |  | Абсоцементные листы и волнистый шифер |  | 1591 | Нет |  | Наружный неорганизованный |  |  |  |  | Нет |  |  |  | Нет |  | Нет |  | Нет | [5 empty] | Нет |  | Нет |  |  | Нет | [5 empty] | Нет |  | Нет |  |  | 81 | 1 | 1 | 31 | 960 | Закрытая | Аллюминий | Нет |  | 255 | Нет |  | Нет |  |  |  | Нет |  | Установлен(ы) | 1 |  | Имеется | Да | 2013 | Нет |  | Имеется | Нет |  | Центральное | 1 | Иной | полипропилен, сталь | 985.7 | Нет |  | 21 | Иной | металл, пластик | Нет |  | Установлен(ы) | 1 |  | Имеется | Да | 2013 | Да | 6 | Смешанный | Чугун, пластик | 373.8 | Нет |  | Центральное (сетевой природный газ) | 1 | 346.8 | Нет |  | Да | Иной | центральное |  |  | 0.271 | 1 | Закрытая | Вертикальная | Черная сталь |  | 1852 | Нет |  | 66 | Иной | пластик, сталь | Нет |  | Нет |  | Нет |  | Да | 1 | Нет |  | Требуется установка |  |  | Имеется | Нет |  | Нет |  | Имеется | Нет |  | Да | Водогрейная колонка | [8 empty] | Нет |  |  |  |  | Нет | [5 empty] | Нет |  | Нет |  |  | Нет
г. Краснодар, ул. Молодежная, д. 24 | 724062152 | Подготовлен | 03 401 000 | Краснодар | г. Краснодар, ул. Молодежная, д. 24 | Да | 2073.1 | Да | 1385 | 23:43:0405027:17 | 1385 |  |  | Нет |  | Типовой | Группа III | 1958 | 2013 | E | 33 | Да | 48 | 03.08.1987 | Нет |  |  |  | 6.6 | 8 | 465 | 99.1 | 2 | 2 | 2 | 834.1 | 12 | 667.4 | 12 | 667.4 | 12 | Да | 12 | 667.4 | 12 | Нет |  |  |  | Нет |  |  |  | Нет |  |  |  | Нет |  |  |  | Нет |  |  |  | Нет |  |  |  | Нет |  |  |  | Нет |  |  |  | 2 | 166.7 | УО | ООО "ГУК-Краснодар" | б/н | 01.07.2009 | Решение общего собрания собственников помещений в МКД | Нет |  |  | Нет |  |  | 17.06.1993 |  | счет регионального оператора (по решению ОМС) | Иной | сборный | Железобетон |  | 515 | м3 | 515 | м | Нет |  | Да | 415.6 | Иной | уплотненный грунт, бетон и доска | Бетонные (железобетонные) блоки |  | 1.8 | 150 | Плоское | Железобетон |  | 469 | Нет |  | 0.4 | Кирпич |  | Отсутствует |  | 714 | Нет |  | Нет |  |  |  | Нет |  | Да | 21.6 | Монтажная пена |  | Нет |  | Да | 2 | 4.8 | Металлопластик |  | Нет |  | 2 | 6 | Металл с утеплителем |  | Нет |  | Иной | асфальтобетон | 99.1 | 1 | Нет |  | Скатная | 2 | Дерево |  | Нет |  | Керамзит или шлак |  | Нет |  | Абсоцементные листы и волнистый шифер |  | 604.5 | Нет |  | Наружный неорганизованный |  |  |  |  | Нет |  |  |  | Нет |  | Нет |  | Нет | [5 empty] | Нет |  | Нет |  |  | Нет | [5 empty] | Нет |  | Нет |  |  | 10.8 | 1 | 1 | 5 | 64 | Закрытая | Аллюминий | Нет |  | 28 | Нет |  | Нет |  |  |  | Нет |  | Установлен(ы) | 1 |  | Имеется | Да | 2013 | Нет |  | Имеется | Нет |  | Центральное | 1 | Иной | Металл, пластик | 216.7 | Нет |  | 7 | Сталь |  | Нет |  | Необходима установка |  |  | Имеется | Нет |  | Да | 2 | Чугун |  | 88.45 | Нет |  | Центральное (сетевой природный газ) | 1 | 76.45 | Нет |  | Да | Иной | центральное |  |  | 0.061 | 1 | Закрытая | Вертикальная | Черная сталь |  | 445.9 | Нет |  | 26 | Чугун |  | Нет |  | Нет |  | Нет |  | Да | 1 | Нет |  | Установлен(ы) | 1 | 1 | Имеется | Да | 2012 | Нет |  | Отсутствует по причине, указанной в: ч.1 ст.13 261-ФЗ (3 причины) | Нет |  | Да | Водогрейная колонка | [8 empty] | Нет |  |  |  |  | Нет | [5 empty] | Нет |  | Нет |  |  | Нет
г. Краснодар, ул. Молодежная, д. 3 | 724062180 | Подготовлен | 03 401 000 | Краснодар | г. Краснодар, ул. Молодежная, д. 3 | Да | 2553.1 | Да | 1491 | 23:43:0405022:9 | 1491 |  |  | Нет |  | Типовой | Группа III | 1950 | 2013 | E | 36 | Да | 60 | 28.10.1987 | Нет |  |  |  | 6.3 | 8.3 | 394 | 90.1 | 2 | 2 | 2 | 624.2 | 12 | 566.3 | 12 | 566.3 | 12 | Да | 10 | 450.4 | 10 | Да | 2 | 115.9 | 2 | Нет |  |  |  | Нет |  |  |  | Нет |  |  |  | Нет |  |  |  | Нет |  |  |  | Нет |  |  |  | Нет |  |  |  | 2 | 57.9 | УО | ООО "ГУК-Краснодар" | б/н | 30.04.2009 | Решение общего собрания собственников помещений в МКД | Нет |  |  | Нет |  |  | 24.08.1998 |  | счет регионального оператора (по решению ОМС) | Ленточный |  | Железобетон |  | 110 | м3 |  |  | Нет |  | Нет | [7 empty] | Плоское | Железобетон |  | 403 | Нет |  | 0.4 | Кирпич |  | Отсутствует |  | 720 | Нет |  | Нет |  |  |  | Нет |  | Да | 8.6 | Иное | пакля и раствор | Нет |  | Да | 4 | 8.6 | Дерево - хвойных пород |  | Нет |  | 2 | 4 | Иной | деревянные и железные без утеплителя | Нет |  | Иной | асфальтобетон | 91.2 | 1 | Нет |  | Скатная | 2.5 | Дерево |  | Нет |  | Керамзит или шлак |  | Нет |  | Абсоцементные листы и волнистый шифер |  | 585 | Нет |  | Наружный неорганизованный |  | Черная окрашенная сталь |  | 58.2 | Нет |  | 4 | 28 | Нет |  | Нет |  | Нет | [5 empty] | Нет |  | Нет |  |  | Нет | [5 empty] | Нет |  | Нет |  |  | 10.8 | 1 | 1 | 5 | 192 | Закрытая | Аллюминий | Нет |  | 28 | Нет |  | Нет |  |  |  | Нет |  | Установлен(ы) | 1 |  | Имеется | Да | 2013 | Нет |  | Имеется | Нет |  | Центральное | 1 | Иной | полипропилен, сталь | 236 | Нет |  | 1 | Чугун |  | Нет |  | Установка не требуется |  |  | Отсутствует по причине, указанной в: п.2-а Критериев (приказ № 627) | Нет |  | Да | 2 | Смешанный | Чугун, пластик | 73 | Нет |  | Центральное (сетевой природный газ) | 1 | 31 | Нет |  | Да | Иной | центральное |  |  | 0.054 | 1 | Закрытая | Вертикальная | Черная сталь |  | 411.5 | Нет |  | 16 | Чугун |  | Нет |  | Нет |  | Нет |  | Нет |  | Нет |  | Установка не требуется |  |  | Отсутствует по причине, указанной в: ч.1 ст.13 261-ФЗ (3 причины) | Нет |  | Нет |  | Отсутствует по причине, указанной в: ч.1 ст.13 261-ФЗ (3 причины) | Нет |  | Да | Водогрейная колонка | [8 empty] | Нет |  |  |  |  | Нет | [5 empty] | Нет |  | Нет |  |  | Нет
г. Краснодар, ул. Молодежная, д. 47 | 201541912 | Подготовлен | 03 401 000 | Краснодар | г. Краснодар, ул. Молодежная, д. 47 | Да | 3584 | Да | 3722 | 23:43:0432024:25 | 3990 |  |  | Нет |  | Типовой | Группа II | 1969 | 2013 | E | 60 | Да | 45 | 12.04.2006 | Нет |  |  |  | 9 | 9 | 1585 | 149 | 2 | 2 | 1 | 815.23 | 22 | 690.23 | 22 | 690.23 | 22 | Да | 9 | 306.59 | 9 | Да | 13 | 383.64 | 13 | Нет |  |  |  | Нет |  |  |  | Нет |  |  |  | Нет |  |  |  | Нет |  |  |  | Нет |  |  |  | Нет |  |  |  | 1 | 125 | УО | ООО "ГУК-Краснодар" | б/н | 11.06.2010 | Решение общего собрания собственников помещений в МКД | Нет |  |  | Нет |  |  | 28.06.2007 |  | счет регионального оператора (по решению ОМС) | Ленточный |  | Железобетон |  | 268 | м3 |  |  | Нет |  | Нет | [7 empty] | Плоское | Деревянное заполнение по деревянным балкам |  |  | Нет |  | 0.54 | Кирпич |  | Штукатурка - по кирпичу - известковым раствором |  | 704 | Нет |  | Нет |  |  |  | Нет |  | Да | 24 | Иное | пакля и раствор | Нет |  | Да | 4 | 4.4 | Дерево - твердых пород |  | Нет |  | 1 | 28 | Металл без утеплителя |  | Нет |  | Иной | асфальтобетон | 149 | 1.2 | Нет |  | Скатная | 3 | Дерево |  | Нет |  | Керамзит или шлак |  | Нет |  | Абсоцементные листы и волнистый шифер |  | 518 | Нет |  | Наружный неорганизованный |  |  |  |  | Нет |  |  |  | Нет |  | Нет |  | Нет | [5 empty] | Нет |  | Нет |  |  | Нет | [5 empty] | Нет |  | Нет |  |  | 19.8 | 1 | 1 | 2 | 50 | Открытая | Медь | Нет |  | 65 | Нет |  | Нет |  |  |  | Нет |  | Установлен(ы) | 1 |  | Имеется | Да | 2013 | Нет |  | Имеется | Нет |  | Центральное | 1 | Смешанный | металл.пластик, сталь | 82 | Нет |  | 15 | Сталь |  | Нет |  | Установлен(ы) | 1 |  | Имеется | Нет | 2007 | Да | 1 | Чугун |  | 12 | Нет |  | Центральное (сетевой природный газ) | 1 | 88 | Нет |  | Да | Иной | центральное |  |  | 0.045 | 1 | Закрытая | Вертикальная | Черная сталь |  | 346.1 | Да | 2010 | 18 | Сталь |  | Да | 2010 | Нет |  | Нет |  | Да | 1 | Нет |  | Установлен(ы) | 1 | 1 | Имеется | Да | 2010 | Нет |  | Отсутствует по причине, указанной в: ч.1 ст.13 261-ФЗ (3 причины) | Нет |  | Да | Водогрейная колонка | [8 empty] | Нет |  |  |  |  | Нет | [5 empty] | Нет |  | Нет |  |  | Нет
г. Краснодар, ул. Монтажников, д. 10 | 724011721 | Подготовлен | 03 401 000 | Краснодар | 350051, Краснодарский край, Краснодар г, Монтажников ул, дом № 10 | Нет |  | Нет |  |  | 1059.3 |  |  | Нет |  | Типовой | Группа II | 2009 |  |  | 111 | Нет |  |  | Нет |  |  |  | 50.8 | 50.8 | 1059.3 | 201 | 16 | 16 | 2 | 15178.8 | 158 | 11834.5 | 155 | 11569.9 | 155 | Да | 155 | 11569.9 | 155 | Нет |  |  |  | Нет |  |  |  | Нет |  |  |  | Да | 3 | 264.6 | 3 | Да | 3 | 264.6 | 3 | Нет |  |  |  | Нет |  |  |  | Нет |  |  |  | 1 | 3344.3 | УО | ООО "ЕВРОСЕРВИС" | 1 | 01.12.2009 | Решение общего собрания собственников помещений в МКД | Нет | [5 empty] | 09.11.2009 |  | счет регионального оператора (по решению ОМС) | Свайный |  | Бетон |  | 2 | шт. |  |  | Нет |  | Да | 1034.5 | Бетон |  | Бетонные (железобетонные) блоки |  | 2.9 | 1596 | Плоское | Железобетон |  | 1034.5 | Нет |  | 0.45 | Железо-бетонный или стальной каркас с кирпичным (мелкоблочным) заполнением |  | Отсутствует |  | 9175 | Нет |  | Да | 202.88 | Отвердевающая мастика |  | Нет |  | Нет | [5 empty] | Да | 26 | 24.07 | Металлопластик |  | Нет |  | 118 | 606.06 | Металлопластик |  | Нет |  | Армированный асфальтобетон |  | 201 | 1 | Нет |  | Плоская (совмещенная) |  | Отсутствует |  | Нет |  | Керамзит или шлак |  | Нет |  | Рулонные материалы (в 3-4 слоя) |  | 1059.3 | Нет |  | Внутренний |  | Трубы для внутреннего водостока - стальные |  |  | Нет |  | 2 | 101.4 | Нет |  | Да | 4 | Да | 2 | 430 | 2 | 15 | 2009 | Нет |  | Да | 15.02.2013 | 2034 | Да | 15 | 630 | 2 | 15 | 2009 | Нет |  | Да | 15.02.2013 | 2034 | 276 | 2 | 2 | 60 | 11954.5 | Закрытая | Медь | Нет |  | 300 | Нет |  | Да | 120 | Скрытая | Медь | Нет |  | Установлен(ы) | 8 |  |  | Нет | 2010 | Да | 2 |  | Нет | 2009 | Центральное | 2 | Смешанный | сталь, полипропилен, металлопластик | 11954.5 | Нет |  | 892 | Смешанный | чугун,сталь,латунь | Нет |  | Установлен(ы) | 2 |  |  | Нет | 2009 | Да | 4 | Смешанный | чугун, полипропилен | 9999.9 | Нет |  | Отсутствует |  |  |  |  | Да | Внешняя котельная |  |  |  | 4 | 2 | Закрытая | Вертикальная | Смешанный | Полипропилен, сталь | 9999.9 | Нет |  | 984 | Смешанный | Чугун, латунь, пластик, сталь | Нет |  | Да | 1 | Нет |  | Нет |  |  |  | Установлен(ы) | 2 |  |  | Нет | 2009 | Да | 1 | Имеется | Нет | 2009 | Да | Внешняя котельная |  |  |  | 4 | 2 | Смешанный | сталь, полипропилен, металлопласт | 9999.9 | Нет |  | 698 | Смешанный | чугун, латунь и сталь | Нет |  | Установлен(ы) | 1 |  |  | Нет | 2009 | Да | 1 | Имеется | Нет
г. Краснодар, ул. Монтажников, д. 10, корп. 1 | 724011749 | Подготовлен | 03 401 000 | Краснодар | 350051, Краснодарский край, Краснодар г, Монтажников ул, дом № 10, корпус 1 | Нет |  | Нет |  |  | 577 |  |  | Нет |  | Типовой | Группа II | 2009 |  |  | 102 | Нет |  |  | Нет |  |  |  | 51.9 | 51.9 | 577 | 145 | 16 | 16 | 1 | 8608.9 | 110 | 6305.2 | 110 | 6305.2 | 110 | Да | 110 | 6305.2 | 110 | Нет |  |  |  | Нет |  |  |  | Нет |  |  |  | Нет |  |  |  | Нет |  |  |  | Нет |  |  |  | Нет |  |  |  | Нет |  |  |  | 1 | 2303.7 | УО | ООО "ЕВРОСЕРВИС" | 1 | 01.12.2009 | Решение общего собрания собственников помещений в МКД | Нет | [5 empty] | 17.08.2009 |  | счет регионального оператора (по решению ОМС) | Свайный |  | Бетон |  | 1 | шт. |  |  | Нет |  | Нет | [13 empty] | 0.45 | Железо-бетонный или стальной каркас с кирпичным (мелкоблочным) заполнением |  | Отсутствует |  | 6773 | Нет |  | Нет | [5 empty] | Нет | [5 empty] | Да | 13 | 13.54 | Металлопластик |  | Нет |  | 59 | 194.73 | Металлопластик |  | Нет |  | Армированный асфальтобетон |  | 145 | 1 | Нет |  | Плоская (совмещенная) |  | Отсутствует |  | Нет |  | Керамзит или шлак |  | Нет |  | Рулонные материалы (в 3-4 слоя) |  | 577 | Нет |  | Внутренний |  | Трубы для внутреннего водостока - стальные |  |  | Нет |  | 1 | 51.9 | Нет |  | Да | 2 | Да | 1 | 430 | 2 | 15 | 2009 | Нет |  | Да | 15.02.2013 | 2034 | Да | 1 | 630 | 2 | 15 | 2009 | Нет |  | Да | 15.02.2013 | 2034 | 138 | 2 | 2 | 60 | 6357.3 | Закрытая | Медь | Нет |  | 300 | Нет |  | Да | 98 | Скрытая | Медь | Нет |  | Установлен(ы) | 4 |  |  | Нет | 2009 | Да | 2 |  | Нет | 2009 | Центральное | 2 | Оцинкованная сталь |  | 6357.3 | Нет |  | 446 | Смешанный | чугун,сталь,латунь | Нет |  | Установлен(ы) | 2 |  |  | Нет | 2009 | Да | 2 | Смешанный | чугун, полипропилен | 6357.3 | Нет |  | Отсутствует |  |  |  |  | Да | Внешняя котельная |  |  |  | 4 | 2 | Закрытая | Вертикальная | Смешанный | Полипропилен, сталь | 6357.3 | Нет |  | 492 | Смешанный | Чугун, латунь, пластик, сталь | Нет |  | Да | 1 | Нет |  | Нет |  |  |  | Установлен(ы) | 1 |  |  | Нет | 2009 | Да | 1 | Имеется | Нет | 2012 | Да | Внешняя котельная |  |  |  | 4 | 2 | Смешанный | сталь, полипропилен, металлопласт | 6357.3 | Нет |  | 349 | Смешанный | чугун, латунь и сталь | Нет |  | Установлен(ы) | 1 |  |  | Нет | 2009 | Да | 1 | Имеется | Нет
г. Краснодар, ул. Монтажников, д. 12 | 724011637 | Подготовлен | 03 401 000 | Краснодар | 350051, Краснодарский край, Краснодар г, Монтажников ул, дом № 12 | Нет |  | Да | 3500 | 23:43:0202011:9 | 13784.3 |  |  | Нет |  | Типовой | Группа I | 2010 |  |  | 151 | Нет |  |  | Нет |  |  |  | 49 | 49 | 13784.3 | 121 | 17 | 17 | 2 | 12150.8 | 145 | 9996.8 | 142 | 9722.5 | 142 | Да | 142 | 9722.5 | 142 | Нет |  |  |  | Нет |  |  |  | Нет |  |  |  | Да | 3 | 274.3 | 3 | Да | 3 | 274.3 | 3 | Нет |  |  |  | Нет |  |  |  | Нет |  |  |  | 5 | 2154 | УК |  | 1 | 05.05.2011 | Решение общего собрания собственников помещений в МКД | [6 empty] | 05.05.2011 |  | счет регионального оператора (по решению ОМС) | Свайный |  | Бетон |  | 1125 | м3 |  |  | Нет |  | Нет | [13 empty] | 0.5 | Кирпич |  | Отсутствует |  | 980 | Нет |  | Нет | [5 empty] | Нет | [5 empty] | Да | 26 | 27.07 | Металлопластик |  | Нет |  | 24 | 48 | Металл без утеплителя |  | Нет |  | Армированный бетон |  | 129 | 1.3 | Нет |  | Плоская (совмещенная) |  | Отсутствует |  | Нет |  | Керамзит или шлак |  | Нет |  | Рулонные материалы (в 3-4 слоя) |  | 1800 | Нет |  | Наружный неорганизованный | [10 empty] | Да | 2 | Да | 2 | 400 | 0.71 | 10 | 2010 | Нет |  | Нет |  | 2035 | Нет | [10 empty] | 276 | 2 | 2 | 4 | 250 | Закрытая | Медь | Нет |  | 123 | Нет |  | Нет | [5 empty] | Установлен(ы) | 2 |  |  | Нет | 2010 | Да | 2 |  | Нет | 2010 | Центральное | 1 | Черная сталь |  | 953 | Нет |  | 892 | Латунь |  | Нет |  | Установлен(ы) | 1 |  |  | Нет | 2010 | Да | 1 | Чугун |  | 931 | Нет |  | Отсутствует |  |  |  |  | Да | Внешняя котельная |  |  |  | 0.68 | 1 | Открытая | Горизонтальная | Черная сталь |  | 1628 | Нет |  | 132 | Сталь |  | Нет |  | Нет |  |  |  | Нет |  |  |  | Установлен(ы) | 1 |  |  | Нет | 2010 | Да | 1 | Имеется | Нет | 2010 | Да | Внешняя котельная |  |  |  | 0.71 | 1 | Черная сталь |  | 952 | Нет |  | 116 | Сталь |  | Нет |  | Установлен(ы) | 1 |  |  | Нет | 2010 | Нет
г. Краснодар, ул. Монтажников, д. 12, корп. 1 | 724011781 | Подготовлен | 03 401 000 | Краснодар | 350051, Краснодарский край, Краснодар г, Монтажников ул, дом № 12, корпус 1 | Нет |  | Нет |  |  | 576.6 |  |  | Нет |  | Типовой | Группа II | 2008 |  |  | 98 | Нет |  |  | Нет |  |  |  | 50.8 | 50.8 | 576.6 | 143 | 16 | 16 | 1 | 8566.6 | 111 | 6330.27 | 111 | 6330.27 | 111 | Да | 111 | 6330.27 | 111 | Нет |  |  |  | Нет |  |  |  | Нет |  |  |  | Нет |  |  |  | Нет |  |  |  | Нет |  |  |  | Нет |  |  |  | Нет |  |  |  | 1 | 2236.33 | УО | ООО "ЕВРОСЕРВИС" | 1 | 13.03.2009 | Решение общего собрания собственников помещений в МКД | Нет | [5 empty] | 05.11.2008 |  | счет регионального оператора (по решению ОМС) | Свайный |  | Бетон |  | 1 | шт. |  |  | Нет |  | Нет | [13 empty] | 0.45 | Железо-бетонный или стальной каркас с кирпичным (мелкоблочным) заполнением |  | Отсутствует |  | 6795 | Нет |  | Нет | [5 empty] | Нет | [5 empty] | Да | 13 | 13.54 | Металлопластик |  | Нет |  | 59 | 197.73 | Металлопластик |  | Нет |  | Армированный асфальтобетон |  | 143 | 1 | Нет |  | Плоская (совмещенная) |  | Отсутствует |  | Нет |  | Керамзит или шлак |  | Нет |  | Рулонные материалы (в 3-4 слоя) |  | 576.6 | Нет |  | Внутренний |  | Трубы для внутреннего водостока - стальные |  |  | Нет |  | 1 | 52.8 | Нет |  | Да | 2 | Да | 1 | 430 | 2 | 15 | 2008 | Нет |  | Да | 15.02.2013 | 2033 | Да | 1 | 630 | 2 | 15 | 2008 | Нет |  | Да | 15.02.2013 | 2033 | 136 | 2 | 2 | 30 | 6733.9 | Закрытая | Медь | Нет |  | 300 | Нет |  | Да | 98 | Скрытая | Медь | Нет |  | Установлен(ы) | 4 |  |  | Нет | 2010 | Да | 2 |  | Нет | 2008 | Центральное | 2 | Смешанный | сталь, полипропилен, металлопластик | 6733.9 | Нет |  | 436 | Смешанный | чугун,сталь,латунь | Нет |  | Установлен(ы) | 2 |  |  | Нет | 2008 | Да | 2 | Смешанный | чугун, полипропилен | 6733.9 | Нет |  | Отсутствует |  |  |  |  | Да | Внешняя котельная |  |  |  | 4 | 2 | Закрытая | Вертикальная | Смешанный | Полипропилен, сталь | 6733.9 | Нет |  | 486 | Смешанный | Чугун, латунь, пластик, сталь | Нет |  | Да | 1 | Нет |  | Нет |  |  |  | Установлен(ы) | 1 |  |  | Нет | 2012 | Да | 1 | Имеется | Нет | 2008 | Да | Внешняя котельная |  |  |  | 4 | 2 | Смешанный | сталь, полипропилен, металлопласт | 6733.9 | Нет |  | 343 | Смешанный | чугун, латунь и сталь | Нет |  | Установлен(ы) | 1 |  |  | Нет | 2008 | Да | 1 | Имеется | Нет
г. Краснодар, ул. Монтажников, д. 14 | 724012824 | Подготовлен | 03 401 000 | Краснодар | 350051, Краснодарский край, Краснодар г, Монтажников ул, дом № 14 | Нет |  | Нет |  |  | 1051.1 |  |  | Нет |  | Типовой | Группа II | 2009 |  |  | 121 | Нет |  |  | Нет |  |  |  | 51.2 | 51.2 | 1051.1 | 168.7 | 16 | 16 | 2 | 15284.67 | 161 | 11809.02 | 155 | 11547.7 | 155 | Да | 155 | 11547.7 | 155 | Нет |  |  |  | Нет |  |  |  | Нет |  |  |  | Да | 6 | 261.32 | 6 | Да | 6 | 261.32 | 6 | Нет |  |  |  | Нет |  |  |  | Нет |  |  |  | 1 | 3475.65 | УО | ООО "ЕВРОСЕРВИС" | 1 | 30.04.2009 | Решение общего собрания собственников помещений в МКД | Нет | [5 empty] | 03.04.2009 |  | счет регионального оператора (по решению ОМС) | Свайный |  | Бетон |  | 2 | шт. |  |  | Нет |  | Да | 1040.1 | Бетон |  | Бетонные (железобетонные) блоки |  | 2 | 1172 | Плоское | Железобетон |  | 1040.1 | Нет |  | 0.45 | Железо-бетонный или стальной каркас с кирпичным (мелкоблочным) заполнением |  | Отсутствует |  | 7770 | Нет |  | Да | 204.8 | Отвердевающая мастика |  | Нет |  | Нет | [5 empty] | Да | 26 | 27.07 | Металлопластик |  | Нет |  | 118 | 388.46 | Металлопластик |  | Нет |  | Армированный асфальтобетон |  | 168.7 | 1 | Нет |  | Плоская (совмещенная) |  | Отсутствует |  | Нет |  | Керамзит или шлак |  | Нет |  | Рулонные материалы (в 3-4 слоя) |  | 1051.1 | Нет |  | Внутренний |  | Трубы для внутреннего водостока - стальные |  |  | Нет |  | 2 | 102.4 | Нет |  | Да | 4 | Да | 2 | 430 | 2 | 15 | 2009 | Нет |  | Да | 15.02.2013 | 2034 | Да | 2 | 630 | 2 | 15 | 2009 | Нет |  | Да | 15.02.2013 | 2034 | 278 | 2 | 2 | 60 | 13051.9 | Закрытая | Медь | Нет |  | 300 | Нет |  | Да | 102 | Скрытая | Медь | Нет |  | Установлен(ы) | 8 |  |  | Нет | 2010 | Да | 2 |  | Нет | 2009 | Центральное | 2 | Смешанный | сталь, полипропилен, металлопластик | 11936 | Нет |  | 894 | Смешанный | чугун,сталь,латунь | Нет |  | Установлен(ы) | 2 |  |  | Нет | 2009 | Да | 4 | Смешанный | чугун, полипропилен | 9999.9 | Нет |  | Отсутствует |  |  |  |  | Да | Внешняя котельная |  |  |  | 4 | 2 | Закрытая | Вертикальная | Смешанный | Полипропилен, сталь | 9999.9 | Нет |  | 974 | Смешанный | Чугун, латунь, пластик, сталь | Нет |  | Да | 1 | Нет |  | Нет |  |  |  | Установлен(ы) | 1 |  |  | Нет | 2012 | Да | 1 | Имеется | Нет | 2009 | Да | Внешняя котельная |  |  |  | 4 | 2 | Смешанный | сталь, полипропилен, металлопласт | 9999.9 | Нет |  | 696 | Смешанный | чугун, латунь и сталь | Нет |  | Установлен(ы) | 1 |  |  | Нет | 2009 | Да | 1 | Имеется | Нет
г. Краснодар, ул. Монтажников, д. 14, корп. 1 | 724011665 | Подготовлен | 03 401 000 | Краснодар | 350051, Краснодарский край, Краснодар г, Монтажников ул, дом № 14, корпус 1 | Да | 3770 | Да | 3770 | 23:43:0309896:556 | 4225 |  |  | Нет |  | Типовой | Группа II | 1964 |  |  | 113 | Нет |  |  | Нет |  |  |  | 15 | 15 | 720 | 144 | 5 | 5 | 4 | 3857.5 | 80 | 3555.2 | 80 | 3555.2 | 80 | Да | 80 | 3555.2 | 80 | Нет |  |  |  | Нет |  |  |  | Нет |  |  |  | Нет |  |  |  | Нет |  |  |  | Нет |  |  |  | Нет |  |  |  | Нет |  |  |  | 1 | 302.3 | УО | ООО "Евро-уют" | 15 | 14.01.2013 | Решение общего собрания собственников помещений в МКД | Да | 1 | 14.03.2013 |  |  |  | 14.10.2000 |  | счет регионального оператора (по решению ОМС) | Ленточный |  | Бетон |  | 1 | шт. |  |  | Да | 2008 | Да | 302.3 | Цементная стяжка |  | Иной | ж/б панели | 3 | 2635 | Плоское | Железобетон |  | 880.1 | Нет |  | 0.4 | Кирпич |  | Отсутствует |  | 1922.1 | Да | 2008 | Нет | [5 empty] | Нет | [5 empty] | Да | 260 | 750 | Иной | металлопластик и дерево | Да | 2008 | 84 | 180 | Смешанный | деревянные и железные без утеплителя | Да | 2011 | Армированный асфальтобетон |  | 216 | 1.5 | Нет |  | Скатная | 3 | Иной | рубероид | Нет |  | Керамзит или шлак |  | Нет |  | Рулонные материалы (в 3-4 слоя) |  | 880 | Нет |  | Внутренний |  | Оцинкованная сталь с полимерным покрытием (для крыш из металлопрофиля (металлочерепицы)) |  |  | Да | 2012 | 12 | 180 | Да | 2012 | Нет | [23 empty] | 129.7 | 1 | 1 | 20 | 50 | Закрытая | Медь | Нет |  | 120 | Да | 2008 | Нет |  | Скрытая | Алюминий | Нет |  | Установлен(ы) | 81 |  |  | Да | 2008 | Да | 1 |  | Да | 2008 | Центральное | 1 | Смешанный | Металл, пластик | 75 | Да | 2013 | 15 | Сталь |  | Да | 2013 | Установлен(ы) | 1 |  |  | Да | 2008 | Да | 1 | Пластик |  | 142 | Да | 2010 | Центральное (сетевой природный газ) | 1 | 120 | Нет |  | Да | Иной | центральное |  |  | 534 | 1 | Открытая | Горизонтальная | Черная сталь |  | 136 | Нет |  | 4 | Смешанный | Сталь , латунь | Нет |  | Нет |  |  |  | Нет |  |  |  | Установка не требуется |  |  | Имеется |  |  | Нет |  | Имеется |  |  | Да | Внешняя котельная |  |  |  | 534 | 1 | Черная сталь |  | 142 | Да | 2010 | 35 | Латунь |  | Да | 2010 | Установка не требуется |  |  | Имеется |  |  | Нет
г. Краснодар, ул. Монтажников, д. 5 | 724011693 | Подготовлен | 03 401 000 | Краснодар | 350051, Краснодарский край, Краснодар г, Монтажников ул, дом № 5 | Нет |  | Нет |  | 23:43:0202001:69 | 10650 |  |  | Нет |  | Типовой | Группа III | 2008 | 2043 | B | 434 | Нет |  | 28.12.2007 | Нет |  |  |  | 45 | 51 | 8400 | 359 | 14 | 16 | 6 | 31708.2 | 446 | 25265.5 | 394 | 22253.4 | 396 | Да | 394 | 22253.4 | 396 | Нет |  |  |  | Нет |  |  |  | Нет |  |  |  | Да | 52 | 3012.1 | 52 | Да | 52 | 3012.1 | 52 | Нет |  |  |  | Нет |  |  |  | Нет |  |  |  | 102 | 6442.7 | УО | ООО Жилсервис | 1 | 30.01.2011 | Решение общего собрания собственников помещений в МКД | Да | 1 | 24.02.2012 |  |  |  | 23.12.2009 |  | счет регионального оператора (по решению ОМС) | Смешанный | железобетонные блоки, ж\бетон | Железобетон |  | 2948 | кв.м | 2948 | кв.м | Нет |  | Да | 2350 | Смешанный | уплотненный грунт, бетон | Бетонные (железобетонные) блоки |  | 2.8 | 9450 | Плоское | Бетонное заполнение по металлическим балкам |  | 2450 | Нет |  | 0.3 | Смешанный | Железобетон блоки, кирпич | Иная |  | 5250 | Нет |  | Нет |  | Нетвердеющая мастика |  | Нет |  | Нет |  | Монтажная пена |  | Нет |  | Да | 89 | 165 | Металлопластик |  | Нет |  | 275 | 596 | Дерево |  | Нет |  | Иной | асфальтобетон | 375 | 1 | Нет |  | Скатная | 0.2 | Иной | рубероид | Нет |  | Керамзит или шлак |  | Нет |  | Рулонные материалы (в 3-4 слоя) |  | 2450 | Нет |  | Внутренний |  | Оцинкованная сталь |  |  | Нет |  | 6 | 375 | Нет |  | Да | 12 | Да | 6 | 400 | 0.99 | 16 | 2008 | Нет |  | Да | 06.07.2008 | 2033 | Да | 6 | 1000 | 0.99 | 16 | 2008 | Нет |  | Да | 06.07.2008 | 2033 | 530 | 1 | 1 | 12 | 4000 | Закрытая | Медь | Нет |  | 3600 | Нет |  | Да | 2400 | Скрытая | Медь | Нет |  | Установлен(ы) | 1 | 1 |  | Нет | 2028 | Да | 1 |  | Нет | 2028 | Центральное | 1 | Черная сталь |  | 999.9 | Нет |  | 30 | Смешанный | чугун,сталь,латунь | Нет |  | Установлен(ы) | 30 | 30 |  | Нет | 2023 | Да | 6 | Чугун |  | 2400 | Нет |  | Отсутствует |  |  |  |  | Да | Внешняя котельная |  |  |  | 55 | 1 | Открытая | Горизонтальная | Смешанный | пластик-сталь | 9000 | Нет |  | 156 | Смешанный | чугун, латунь, пластик | Нет |  | Нет |  |  |  | Нет |  |  |  | Установлен(ы) | 1 | 1 |  | Нет | 2025 | Да | 1 | Отсутствует по причине, указанной в: п.2 ч.5 ст.11 261-ФЗ | Нет | 2023 | Да | Внешняя котельная |  |  |  | 120 | 1 | Смешанный | Пластик, сталь | 3500 | Нет |  | 30 | Смешанный | чугун, латунь и сталь | Нет |  | Установлен(ы) | 1 | 1 |  | Нет | 2023 | Нет
г. Краснодар, ул. Морская, д. 11 | 724012852 | Подготовлен | 03 401 000 | Краснодар | г. Краснодар, ул. Морская, д. 11 | Да | 4616 | Нет |  |  | 3399.5 |  |  | Нет |  | Типовой | Группа II | 1989 | 2013 | E | 275 | Да | 24 | 20.04.1989 | Нет |  |  |  | 25.2 | 25.2 | 1827.76 | 171 | 9 | 9 | 3 | 6406.31 | 107 | 5747.71 | 107 | 5747.71 | 107 | Да | 99 | 5349.8 | 99 | Да | 8 | 397.91 | 8 | Нет |  |  |  | Нет |  |  |  | Нет |  |  |  | Нет |  |  |  | Нет |  |  |  | Нет |  |  |  | Нет |  |  |  | 3 | 658.6 | УО | ООО "ГУК-Краснодар" | 1 | 11.02.2009 | Решение общего собрания собственников помещений в МКД | Нет |  |  | Нет |  |  | 03.11.1992 |  | счет регионального оператора (по решению ОМС) | Ленточный |  | Железобетон |  | 206 | м3 |  |  | Нет |  | Да | 1015 | Иной | уплотненный грунт, бетон и доска | Бетонные (железобетонные) блоки |  | 1.6 | 105 | Плоское | Железобетон |  | 1160 | Нет |  | 0.55 | Кирпич |  | Отсутствует |  | 4326 | Нет |  | Нет |  |  |  | Нет |  | Да | 359 | Иное | пакля и раствор | Нет |  | Да | 48 | 72 | Дерево - хвойных пород |  | Нет |  | 15 | 62 | Металл с утеплителем |  | Нет |  | Иной | асфальтобетон | 171 | 1 | Нет |  | Плоская (совмещенная) |  | Отсутствует |  | Нет |  | Пенобетон или пеностекло |  | Нет |  | Рулонные материалы (в 3-4 слоя) |  | 1160 | Нет |  | Внутренний |  | Трубы для внутреннего водостока - стальные |  |  | Нет |  | 3 | 75 | Нет |  | Да | 3 | Да | 3 | 320 | 0.71 | 9 | 1989 | Нет |  | Да | 31.08.2013 | 2014 | Нет | [5 empty] | Нет |  | Нет |  |  | 96.3 | 1 | 1 | 28 | 151 | Открытая | Аллюминий | Нет |  | 151 | Нет |  | Да | 160 | Открытая | Медь | Нет |  | Установлен(ы) | 1 |  | Имеется | Да | 2013 | Нет |  | Имеется | Нет |  | Центральное | 1 | Иной | полипропилен, сталь | 792 | Нет |  | 16 | Иной | металл, пластик | Нет |  | Установлен(ы) | 1 |  | Имеется | Да | 2012 | Да | 3 | Смешанный | Чугун, пластик | 528 | Нет |  | Центральное (сетевой природный газ) | 1 | 309 | Нет |  | Да | Иной | центральное |  |  | 0.438 | 1 | Закрытая | Горизонтальная | Иной | пластик-сталь | 1534 | Нет |  | 51 | Иной | пластик, сталь | Нет |  | Нет |  | Нет |  | Да | 1 | Нет |  | Требуется установка |  |  | Имеется | Нет |  | Нет |  | Имеется | Нет |  | Да | Внешняя котельная | Центральная |  |  | 0.081 | 1 | Иной | полипропилен, сталь | 792 | Нет |  | 30 | Иной | полипропилен, сталь | Нет |  | Установлен(ы) | 1 | 1 | Имеется | Да | 2012 | Нет |  | Имеется | Нет
г. Краснодар, ул. Морская, д. 4 | 48397682 | Подготовлен | 03 401 000 | Краснодар | 350020, Краснодарский край, Краснодар г, Морская ул, дом № 4 | Да | 5763 | Нет |  | 23:43:0202027:112 | 5763 |  |  | Нет |  | Типовой | Группа II | 1973 |  |  | 82 | Да | 11 | 07.04.1988 | Нет |  |  |  | 15.2 | 15.2 | 1537 | 236.9 | 5 | 5 | 6 | 5985 | 80 | 5523.1 | 80 | 5523.1 | 89 | Да | 78 | 5363.1 | 88 | Да | 2 | 160 | 1 | Нет |  |  |  | Нет |  |  |  | Нет |  |  |  | Нет |  |  |  | Нет |  |  |  | Нет |  |  |  | Нет |  |  |  | 6 | 461.9 | ТСЖ | ТСЖ "Морская 4" | 1 | 15.05.2013 | Решение общего собрания собственников помещений в МКД | [6 empty] | 02.07.1992 |  | счет регионального оператора (по решению ОМС) | Свайный |  | Бетон |  | 1 | шт. |  |  | Нет |  | Нет | [13 empty] | 0.5 | Кирпич |  | Облицовка - естественный камень |  | 221 | Нет |  | Нет |  |  |  | Нет |  | Нет |  |  |  | Нет |  | Да | 30 | 54 | Дерево - хвойных пород |  | Нет |  | 12 | 38 | Металл без утеплителя |  | Нет |  | Армированный асфальтобетон |  | 236.9 | 1 | Нет |  | Скатная | 3.5 | Дерево |  | Да | 2009 | Керамзит или шлак |  | Нет |  | Металпрофиль (металлочерепица) |  | 2152 | Да | 2009 | Наружный организованный |  | Оцинкованная сталь с полимерным покрытием (для крыш из металлопрофиля (металлочерепицы)) |  |  | Да | 2009 | 28 | 460 | Да | 2009 | Нет | [23 empty] | 400 | 2 | 2 | 30 | 940 | Закрытая | Аллюминий | Нет |  | 580 | Нет |  | Нет |  | Скрытая | Алюминий | Нет |  | Установлен(ы) | 2 |  |  | Нет | 2010 | Да | 2 |  | Нет | 2010 | Центральное | 1 | Смешанный | полипропилен, сталь | 999 | Нет |  | 104 | Смешанный | Чугун, бронза | Нет |  | Установлен(ы) | 1 |  |  | Нет | 2011 | Да | 6 | Смешанный | Чугун, пластик | 540 | Нет |  | Центральное (сетевой природный газ) | 6 | 270 | Нет |  | Да | Внешняя котельная |  |  |  | 340 | 1 | Закрытая | Вертикальная | Черная сталь |  | 1760 | Нет |  | 140 | Смешанный | чугун, латунь, пластик | Нет |  | Нет |  |  |  | Да | 1 | Нет |  | Установлен(ы) | 1 |  |  | Нет | 2011 | Нет |  | Отсутствует по причине, указанной в: п.2-а Критериев (приказ № 627) |  |  | Да | Внешняя котельная |  |  |  | 350 | 1 | Смешанный | полипропилен, сталь | 999 | Нет |  | 104 | Смешанный | Сталь, бронза | Нет |  | Установлен(ы) | 1 |  |  | Нет | 2012 | Нет
г. Краснодар, ул. Морская, д. 47 | 99997766 | Подготовлен | 03 401 000 | Краснодар | 350020, Краснодарский край, Краснодар г, Морская ул, дом № 47 | Да | 6062 | Нет |  |  | 6062 |  |  | Нет |  | Индивидуальный | Группа I | 2014 |  |  | 382 | Нет |  |  | Нет |  |  |  | 45.1 | 62.5 | 1296 | 196 | 17 | 17 | 3 | 16813.7 | 207 | 11923.6 | 207 | 11923.6 | 207 | Да | 207 | 11923.6 | 207 | Нет |  |  |  | Нет |  |  |  | Нет |  |  |  | Нет |  |  |  | Нет |  |  |  | Нет |  |  |  | Нет |  |  |  | Нет |  |  |  | 1 | 4890.1 | УК | ООО "Паритет" | 1 | 24.03.2015 | Решение общего собрания собственников помещений в МКД | [6 empty] | 21.11.2014 |  | не выбран | Свайный |  | Железобетон |  | 957.4 | кв.м |  |  | Нет |  | Да | 957.4 | Бетон |  | Кирпич |  | 2.3 | 1113.8 | Плоское | Железобетон |  | 957.4 | Нет |  | 0.04 | Железо-бетонный или стальной каркас с кирпичным (мелкоблочным) заполнением |  | Облицовка - иная |  | 7342.94 | Нет |  | Нет | [5 empty] | Нет | [5 empty] | Да | 48 | 1930.35 | Металлопластик |  | Нет |  | 6 | 20.87 | Металл без утеплителя |  | Нет |  | Армированный асфальтобетон |  | 196 | 1.5 | Нет |  | Плоская (совмещенная) |  |  |  | Нет |  | Минеральная плита |  | Нет |  | Рулонные материалы (в 3-4 слоя) |  | 1136.6 | Нет |  | Наружный организованный |  | Трубы для внутреннего водостока - полимерные |  |  | Нет |  | 6 | 600 | Нет |  | Да | 6 | Да | 3 | 430 | 1 | 16 | 2014 | Нет |  | Нет |  | 2039 | Да | 3 | 600 | 1 | 16 | 2014 | Нет |  | Нет |  | 2039 | 271 | 2 | 2 | 96 | 2500 | Закрытая | Медь | Нет |  | 2736 | Нет |  | Да | 560 | Скрытая | Медь | Нет |  | Установлен(ы) | 3 |  |  | Нет | 2014 | Нет |  | Имеется |  |  | Центральное | 1 | Иной | сталь, чугун | 1575 | Нет |  | 48 | Иной | полипропилен, сталь | Нет |  | Установлен(ы) | 1 |  |  | Нет | 2014 | Да | 1 | Чугун |  | 1900 | Нет |  | Отсутствует |  |  |  |  | Да | Автономная котельная - иная |  | Геотермальная вода |  | 0.75 | 1 | Закрытая | Горизонтальная | Иной | металлические | 975 | Нет |  | 660 | Иной | полипропилен | Нет |  | Да | 1 | Нет |  | Да | 1 | Нет |  | Установлен(ы) | 1 |  |  | Нет | 2014 | Да | 1 | Имеется | Нет | 2014 | Да | Внешняя котельная |  |  |  | 0.52 | 1 | Смешанный | полипропилен, сталь | 2325 | Нет |  | 392 | Сталь |  | Нет |  | Установлен(ы) | 1 |  |  | Нет | 2014 | Да | 1 | Имеется | Нет
г. Краснодар, ул. Морская, д. 49 | 99996319 | Подготовлен | 03 401 000 | Краснодар | 350020, Краснодарский край, Краснодар г, Морская ул, дом № 49 | Да | 13055.6 | Нет |  |  | 974.9 |  |  | Нет |  | Индивидуальный | Группа I | 2014 |  |  | 216 | Нет |  |  | Нет |  |  |  | 48.2 | 48.2 | 974.9 | 205 | 16 | 16 | 2 | 10170.1 | 144 | 8130.4 | 144 | 8130.4 | 144 | Да | 144 | 8130.4 | 144 | Нет |  |  |  | Нет |  |  |  | Нет |  |  |  | Нет |  |  |  | Нет |  |  |  | Нет |  |  |  | Нет |  |  |  | Нет |  |  |  | 18 | 2039.7 | УК |  | 1 | 28.04.2014 | Решение общего собрания собственников помещений в МКД | [6 empty] | 03.03.2014 |  |  | Монолитная плита по свайному основанию |  | Железобетон |  | 974.9 | кв.м |  |  | Нет |  | Да | 779.8 | Бетон |  | Смешанный | железо-бетонные блоки и кирпич | 3.5 | 750 | Плоское | Железобетон |  | 974.9 | Нет |  | 0.4 | Железо-бетонный или стальной каркас с кирпичным (мелкоблочным) заполнением |  | Отсутствует |  | 5886.5 | Нет |  | Нет | [5 empty] | Нет | [5 empty] | Нет | [6 empty] | 130 | 218.4 | Металл с утеплителем |  | Нет |  | Иной | асфальтобетон | 205 | 1.2 | Нет |  | Плоская (совмещенная) |  |  |  | Нет |  | Минеральная плита |  | Нет |  | Рулонные материалы (в 3-4 слоя) |  | 974.9 | Нет |  | Наружный организованный |  | Трубы для внутреннего водостока - полимерные |  |  | Нет |  | 4 | 207 | Нет |  | Да | 4 | Да | 2 | 400 | 0.5 | 16 | 2014 | Нет |  | Нет |  | 2039 | Да | 2 | 630 | 0.5 | 16 | 2014 | Нет |  | Нет |  | 2039 | 528 | 1 | 1 | 64 | 1800 | Закрытая | Медь | Нет |  | 1824 | Нет |  | Нет | [5 empty] | Установлен(ы) | 1 |  |  | Нет | 2014 | Нет |  | Имеется |  |  | Центральное | 1 | Иной | сталь, чугун | 1050 | Нет |  | 32 | Иной | полипропилен, сталь | Нет |  | Установлен(ы) | 1 |  |  | Нет | 2014 | Да | 1 | Чугун |  | 1265 | Нет |  | Отсутствует |  |  |  |  | Да | Автономная котельная - иная |  | Геотермальная вода |  | 0.75 | 1 | Закрытая | Горизонтальная | Иной | Полипропилен, сталь | 650 | Нет |  | 443 | Иной | полипропилен | Нет |  | Да | 1 | Нет |  | Да | 1 | Нет |  | Установлен(ы) | 1 |  |  | Нет | 2014 | Да | 1 | Имеется | Нет | 2014 | Да | Внешняя котельная |  |  |  | 0.52 | 1 | Смешанный | полипропилен, сталь | 1550 | Нет |  | 262 | Сталь |  | Нет |  | Установлен(ы) | 1 |  |  | Нет | 2014 | Да | 1 | Имеется | Нет
г. Краснодар, ул. Московская, д. 116 | 99997531 | Подготовлен | 03 401 000 | Краснодар | Краснодарский край, Краснодар г, Московская ул, дом № 116 | Нет |  | Нет |  |  | 1000 |  |  | Нет |  | Типовой | Группа III | 2011 |  |  | 100 | Нет |  |  | Нет |  |  |  | 21 | 21 | 100 | 100 | 7 | 7 | 1 | 512 | 15 | 450 | 15 | 450 | 15 | Да | 15 | 450 | 15 | Нет |  |  |  | Нет |  |  |  | Нет |  |  |  | Нет |  |  |  | Нет |  |  |  | Нет |  |  |  | Нет |  |  |  | Нет |  |  |  | 1 | 62 | УК |  | 1 | 01.01.2011 | Решение общего собрания собственников помещений в МКД | [6 empty] | 01.01.2011 |  | счет регионального оператора (по решению ОМС) | Ленточный |  | Железобетон |  | 1 | шт. |  |  | Нет |  | Нет | [13 empty] | 0.45 | Кирпич |  | Отсутствует |  | 1890 | Нет |  | Нет | [5 empty] | Нет | [5 empty] | Нет | [6 empty] | 1 | 2 | Металл без утеплителя |  | Нет |  | Армированный асфальтобетон |  | 100 | 1 | Нет |  | Скатная | 4 | Сборные железобетонные настилы |  | Нет |  | Минеральная плита |  | Нет |  | Металпрофиль (металлочерепица) |  | 120 | Нет |  | Наружный неорганизованный | [10 empty] | Нет | [23 empty] | 100 | 1 | 1 | 1 | 1 | Закрытая | Аллюминий | Нет |  | 200 | Нет |  | Нет | [5 empty] | Установка не требуется |  |  | Имеется |  |  | Нет |  | Имеется |  |  | Центральное | 1 | Иной | Металл, пластик | 400 | Нет |  | 29 | Пластик |  | Нет |  | Установлен(ы) | 1 |  |  | Нет | 2011 | Да | 1 | Пластик |  | 210 | Нет |  | Отсутствует |  |  |  |  | Нет | [37 empty] | Нет
г. Краснодар, ул. Московская, д. 116, корп. 2 | 99997532 | Подготовлен | 03 401 000 | Краснодар | Краснодарский край, Краснодар г, Московская ул, дом № 116, корпус 2 | Нет |  | Нет |  |  | 1000 |  |  | Нет |  | Типовой | Группа III | 2011 |  |  | 100 | Нет |  |  | Нет |  |  |  | 21 | 21 | 500 | 100 | 7 | 7 | 1 | 1968.3 | 66 | 1500 | 66 | 1500 | 66 | Да | 66 | 1500 | 66 | Нет |  |  |  | Нет |  |  |  | Нет |  |  |  | Нет |  |  |  | Нет |  |  |  | Нет |  |  |  | Нет |  |  |  | Нет |  |  |  | 1 | 468.3 | УК |  | 1 | 01.01.2011 | Решение общего собрания собственников помещений в МКД | [6 empty] | 01.01.2011 |  | счет регионального оператора (по решению ОМС) | Свайный |  | Железобетон |  | 1 | шт. |  |  | Нет |  | Нет | [13 empty] | 0.45 | Кирпич |  | Отсутствует |  | 1500 | Нет |  | Нет | [5 empty] | Нет | [5 empty] | Нет | [6 empty] | 1 | 2 | Металлопластик |  | Нет |  | Армированный асфальтобетон |  | 100 | 1 | Нет |  | Плоская (совмещенная) |  |  |  | Нет |  | Керамзит или шлак |  | Нет |  | Рулонные материалы (в 3-4 слоя) |  | 100 | Нет |  | Внутренний |  | Оцинкованная сталь |  |  | Нет |  | 1 | 21 | Нет |  | Нет | [23 empty] | 100 | 1 | 1 | 1 | 1 | Закрытая | Аллюминий | Нет |  | 100 | Нет |  | Нет | [5 empty] | Установка не требуется |  |  | Имеется |  |  | Нет |  | Имеется |  |  | Центральное | 1 | Иной | Металл, пластик | 400 | Нет |  | 26 | Пластик |  | Нет |  | Установлен(ы) | 1 |  |  | Нет | 2011 | Да | 1 | Пластик |  | 200 | Нет |  | Отсутствует |  |  |  |  | Нет | [37 empty] | Нет
г. Краснодар, ул. Московская, д. 116, корп. 3 | 99997533 | Подготовлен | 03 401 000 | Краснодар | Краснодарский край, Краснодар г, Московская ул, дом № 116, корпус 3 | Нет |  | Нет |  |  | 1000 |  |  | Нет |  | Типовой | Группа IV | 2011 |  |  | 100 | Нет |  |  | Нет |  |  |  | 21 | 21 | 1000 | 200 | 7 | 7 | 3 | 2530.56 | 77 | 2000.56 | 77 | 2000.56 | 77 | Да | 77 | 2000.56 | 77 | Нет |  |  |  | Нет |  |  |  | Нет |  |  |  | Нет |  |  |  | Нет |  |  |  | Нет |  |  |  | Нет |  |  |  | Нет |  |  |  | 1 | 530 | УК |  | 1 | 01.01.2011 | Решение общего собрания собственников помещений в МКД | [6 empty] | 01.01.2011 |  | счет регионального оператора (по решению ОМС) | Ленточный |  | Железобетон |  | 1 | шт. |  |  | Нет |  | Нет | [13 empty] | 0.45 | Кирпич |  | Отсутствует |  | 3780 | Нет |  | Нет | [5 empty] | Нет | [5 empty] | Нет | [6 empty] | 3 | 6 | Металл без утеплителя |  | Нет |  | Армированный асфальтобетон |  | 200 | 1 | Нет |  | Плоская (совмещенная) |  |  |  | Нет |  | Керамзит или шлак |  | Нет |  | Рулонные материалы (в 3-4 слоя) |  | 1000 | Нет |  | Отсутствует |  | Оцинкованная сталь |  |  | Нет |  | 3 | 63 | Нет |  | Нет | [23 empty] | 100 | 1 | 1 | 1 | 300 | Закрытая | Аллюминий | Нет |  | 300 | Нет |  | Нет | [5 empty] | Установка не требуется |  |  | Имеется |  |  | Нет |  | Имеется |  |  | Центральное | 1 | Иной | Металл, пластик | 500 | Нет |  | 41 | Пластик |  | Нет |  | Установлен(ы) | 1 |  |  | Нет | 2011 | Да | 3 | Пластик |  | 300 | Нет |  | Отсутствует |  |  |  |  | Нет | [37 empty] | Нет
г. Краснодар, ул. Московская, д. 124 | 724019859 | Подготовлен | 03 401 000 | Краснодар | Краснодарский край, Краснодар г, Московская ул, дом № 124 | Нет |  | Нет |  | 23:43:0129001:1683 | 3133 |  |  | Нет |  | Типовой | Группа II | 2012 |  |  | 98 | Нет |  |  | Нет |  |  |  | 18 | 20 | 1120 | 154 | 6 | 6 | 3 | 6088.4 | 82 | 5534.5 | 74 | 3254.6 | 74 | Да | 74 | 3254.6 | 74 | Нет |  |  |  | Нет |  |  |  | Нет |  |  |  | Да | 8 | 2279.9 | 8 | Да | 8 | 2279.9 | 8 | Нет |  |  |  | Нет |  |  |  | Нет |  |  |  | 3 | 553.9 | УО | ООО УК "Гарант" | 1 | 15.07.2013 | Решение общего собрания собственников помещений в МКД | Да | 1 | 15.07.2013 |  |  |  | 24.05.2013 |  | счет регионального оператора (по решению ОМС) | Ленточный |  | Бетон |  | 2013 | м3 |  |  | Нет |  | Нет | [13 empty] | 0.3 | Кирпич |  | Облицовка - иная | Кирпич | 440 | Нет |  | Нет | [5 empty] | Нет | [5 empty] | Да | 60 | 72 | Металлопластик |  | Нет |  | 3 | 5.7 | Дерево |  | Нет |  | Армированный асфальтобетон |  | 154 | 1 | Нет |  | Скатная | 1.8 | Дерево |  | Нет |  | Минеральная вата |  | Нет |  | Металпрофиль (металлочерепица) |  | 1300 | Нет |  | Наружный неорганизованный | [10 empty] | Нет | [23 empty] | 105 | 1 | 1 | 3 | 750 | Закрытая | Аллюминий | Нет |  | 230 | Нет |  | Да | 120 | Открытая | Алюминий | Нет |  | Требуется установка | [5 empty] | Нет |  | Имеется |  |  | Центральное | 1 | Металлополимер |  | 450 | Нет |  | 120 | Сталь |  | Нет |  | Необходима установка | [5 empty] | Да | 1 | Пластик |  | 200 | Нет |  | Центральное (сетевой природный газ) | 1 | 320 | Нет |  | Да | Автономная котельная - встроенно-пристроенная |  | Газ |  | 1100 | 1 | Закрытая | Вертикальная | Оцинкованная сталь |  | 240 | Нет |  | 120 | Сталь |  | Нет |  | Да | 1 | Нет |  | Да | 1 | Нет |  | Требуется установка | [5 empty] | Нет |  | Имеется |  |  | Да | Автономная котельная - встроенно-пристроенная |  | Газ |  | 1100 | 1 | Металлополимер |  | 240 | Нет |  | 130 | Сталь |  | Нет |  | Требуется установка | [5 empty] | Нет
г. Краснодар, ул. Московская, д. 124/1 | 724019887 | Подготовлен | 03 401 000 | Краснодар | Краснодарский край, Краснодар г, Московская ул, дом № 124/1 | Нет |  | Нет |  | 23:43:0129001:1680 | 981.9 |  |  | Нет |  | Типовой | Группа II | 2012 |  |  | 115 | Нет |  |  | Нет |  |  |  | 15 | 17 | 929 | 135 | 5 | 5 | 3 | 4466.3 | 61 | 4138.7 | 59 | 2372.3 | 59 | Да | 59 | 2372.3 | 59 | Нет |  |  |  | Нет |  |  |  | Нет |  |  |  | Да | 2 | 1766.4 | 2 | Да | 2 | 1766.4 | 2 | Нет |  |  |  | Нет |  |  |  | Нет |  |  |  | 3 | 327.6 | УО | ООО УК "Гарант" | 1 | 12.06.2013 | Решение общего собрания собственников помещений в МКД | Да | 1 | 12.06.2013 |  |  |  | 26.08.2012 |  | счет регионального оператора (по решению ОМС) | Ленточный |  | Бетон |  | 1020 | м3 |  |  | Нет |  | Нет | [13 empty] | 0.3 | Кирпич |  | Облицовка - иная | Кирпич | 240 | Нет |  | Нет | [5 empty] | Нет | [5 empty] | Да | 5 | 7.2 | Металлопластик |  | Нет |  | 3 | 4.6 | Дерево |  | Нет |  | Армированный асфальтобетон |  | 136 | 1 | Нет |  | Скатная | 1.9 | Дерево |  | Нет |  | Минеральная вата |  | Нет |  | Металпрофиль (металлочерепица) |  | 1050 | Нет |  | Наружный неорганизованный | [10 empty] | Нет | [23 empty] | 95 | 1 | 1 | 1 | 540 | Закрытая | Аллюминий | Нет |  | 240 | Нет |  | Да | 120 | Открытая | Алюминий | Нет |  | Требуется установка | [5 empty] | Нет |  | Имеется |  |  | Центральное | 1 | Металлополимер |  | 560 | Нет |  | 190 | Сталь |  | Нет |  | Установлен(ы) | 1 |  |  | Нет | 2013 | Да | 1 | Пластик |  | 360 | Нет |  | Отсутствует |  |  |  |  | Да | Автономная котельная - встроенно-пристроенная |  | Жидкое топливо |  | 900 | 1 | Закрытая | Вертикальная | Оцинкованная сталь |  | 640 | Нет |  | 190 | Сталь |  | Нет |  | Да | 1 | Нет |  | Да | 1 | Нет |  | Требуется установка | [5 empty] | Нет |  | Имеется |  |  | Да | Автономная котельная - встроенно-пристроенная |  | Жидкое топливо |  | 900 | 1 | Металлополимер |  | 640 | Нет |  | 190 | Сталь |  | Нет |  | Требуется установка | [5 empty] | Нет
г. Краснодар, ул. Московская, д. 126 | 99996004 | Подготовлен | 03 401 000 | Краснодар | Краснодарский край, Краснодар г, Московская ул, дом № 126 | Нет |  | Нет |  |  | 800 |  | 23:43:0129001:330 | Нет |  | Типовой | Группа I | 2008 |  |  | 110 | Нет |  |  | Нет |  |  |  | 12 | 12 | 799 | 20 | 5 | 5 | 2 | 2427.1 | 40 | 1975 | 39 | 1622.9 | 81 | Да | 39 | 1622.9 | 81 | Нет |  |  |  | Нет |  |  |  | Нет |  |  |  | Да | 1 | 352.1 | 1 | Да | 1 | 352.1 | 1 | Нет |  |  |  | Нет |  |  |  | Нет |  |  |  | 1 | 452.1 | УО | ООО "УК ЮГ" | 1 | 11.11.2008 | Решение общего собрания собственников помещений в МКД | Нет | [5 empty] | 01.01.2012 |  | счет регионального оператора (по решению ОМС) | Ленточный |  | Железобетон |  | 1 | шт. |  |  | Нет |  | Нет | [13 empty] | 0.4 | Мелкие бетонные и легкобетонные блоки |  | Иная |  | 204 | Нет |  | Нет | [5 empty] | Нет | [5 empty] | Да | 8 | 13 | Металлопластик |  | Нет |  | 2 | 9.24 | Металл с утеплителем |  | Нет |  | Армированный бетон |  | 91.8 | 91.8 | Нет |  | Скатная | 1.8 | Дерево |  | Нет |  | Минеральная плита |  | Нет |  | Металпрофиль (металлочерепица) |  | 550.7 | Нет |  | Наружный организованный |  | Оцинкованная сталь с полимерным покрытием (для крыш из металлопрофиля (металлочерепицы)) |  |  | Нет |  | 8 | 96 | Нет |  | Нет | [23 empty] | 333 | 1 | 1 | 1 | 1115 | Открытая | Медь | Нет |  | 1115 | Нет |  | Да | 120 | Открытая | Медь | Нет |  | Установлен(ы) | 1 |  |  | Нет | 2008 | Нет |  | Имеется |  |  | Центральное | 1 | Металлополимер |  | 64 | Нет |  | 1 | Пластик |  | Нет |  | Установлен(ы) | 1 |  |  | Нет | 2008 | Да | 1 | Пластик |  | 64 | Нет |  | Отсутствует |  |  |  |  | Да | Иной | центральное |  |  | 333 | 1 | Закрытая | Вертикальная | Металлополимер |  | 92 | Нет |  | 1 | Латунь |  | Нет |  | Нет |  |  |  | Нет |  |  |  | Установлен(ы) | 1 |  |  | Нет | 2008 | Нет |  | Имеется |  |  | Нет
г. Краснодар, ул. Московская, д. 128 | 99996005 | Подготовлен | 03 401 000 | Краснодар | Краснодарский край, Краснодар г, Московская ул, дом № 128 | Нет |  | Нет |  |  | 2218.2 | 4115 | 23:43:0129001:215 | Нет |  | Типовой | Группа I | 2009 |  |  | 80 | Нет |  |  | Нет |  |  |  | 14 | 14 | 2218.2 | 222 | 6 | 6 | 2 | 2218.2 | 41 | 1768.7 | 40 | 1395.6 | 81 | Да | 40 | 1395.6 | 81 | Нет |  |  |  | Нет |  |  |  | Нет |  |  |  | Да | 1 | 373.1 | 1 | Да | 1 | 373.1 | 1 | Нет |  |  |  | Нет |  |  |  | Нет |  |  |  | 2 | 449.5 | УО | ООО "УК ЮГ" | 1 | 11.11.2009 | Решение общего собрания собственников помещений в МКД | Нет | [5 empty] | 01.01.2013 |  | счет регионального оператора (по решению ОМС) | Ленточный |  | Железобетон |  | 1 | шт. |  |  | Нет |  | Нет | [13 empty] | 0.4 | Мелкие бетонные и легкобетонные блоки |  | Иная |  | 1455.82 | Нет |  | Нет | [5 empty] | Нет | [5 empty] | Да | 10 | 13 | Металлопластик |  | Нет |  | 2 | 9.24 | Металл с утеплителем |  | Нет |  | Армированный бетон |  | 2218.2 | 1 | Нет |  | Скатная | 4 | Дерево |  | Нет |  | Минеральная плита |  | Нет |  | Металпрофиль (металлочерепица) |  | 544.4 | Нет |  | Наружный организованный |  | Оцинкованная сталь с полимерным покрытием (для крыш из металлопрофиля (металлочерепицы)) |  |  | Нет |  | 8 | 112 | Нет |  | Нет | [23 empty] | 333 | 1 | 1 | 1 | 1115 | Открытая | Медь | Нет |  | 1115 | Нет |  | Нет |  | Открытая | Медь | Нет |  | Установлен(ы) | 1 |  |  | Нет | 2009 | Нет |  | Имеется |  |  | Центральное | 1 | Металлополимер |  | 64 | Нет |  | 1 | Латунь |  | Нет |  | Установлен(ы) | 1 |  |  | Нет | 2009 | Да | 1 | Пластик |  | 64 | Нет |  | Отсутствует |  |  |  |  | Да | Иной | центральное |  |  | 333 | 1 | Закрытая | Вертикальная | Металлополимер |  | 92 | Нет |  | 1 | Латунь |  | Нет |  | Нет |  |  |  | Нет |  |  |  | Установлен(ы) | 1 |  |  | Нет | 2009 | Нет |  | Имеется |  |  | Нет
г. Краснодар, ул. Московская, д. 2, корп. 1 | 48398096 | Подготовлен | 03 401 000 | Краснодар | г. Краснодар, ул. Московская, д. 2, корп. 1 | Да | 7166 | Да | 7918 | 23:43:0301038:227 | 7918 |  |  | Нет |  | Типовой | Группа II | 1971 | 2013 | E | 429 | Да | 50 | 29.01.1993 | Нет |  |  |  | 27 | 27 | 2991 | 441 | 9 | 9 | 4 | 13173.45 | 214 | 11928.65 | 205 | 10449.05 | 205 | Да | 196 | 9946.75 | 196 | Да | 9 | 502.3 | 9 | Нет |  |  |  | Нет |  |  |  | Да | 9 | 1479.6 | 8 | Да | 7 | 1106.1 | 7 | Да | 2 | 373.5 | 1 | Нет |  |  |  | Нет |  |  |  | 4 | 1244.8 | УО | ООО "ГУК-Краснодар" | 4 | 27.11.2008 | Решение общего собрания собственников помещений в МКД | Да | б/н | 26.12.2012 | Нет |  |  | 01.09.1991 |  | счет регионального оператора (по решению ОМС) | Свайный |  | Железобетон |  | 764 | м3 |  |  | Нет |  | Да | 2306 | Иной | уплотненный грунт, бетон и доска | Бетонные (железобетонные) блоки |  | 3 | 1707 | Плоское | Железобетон |  | 2306 | Нет |  | 0.6 | Кирпич |  | Окраска - по штукатурке (по бетону) - известковым составом |  | 10484 | Нет |  | Нет |  |  |  | Нет |  | Да | 199.6 | Монтажная пена |  | Нет |  | Да | 36 | 54 | Металлопластик |  | Нет |  | 4 | 8.8 | Металл без утеплителя |  | Нет |  | Иной | асфальтобетон | 445 | 1 | Нет |  | Плоская (совмещенная) |  | Отсутствует |  | Нет |  | Керамзит или шлак |  | Нет |  | Рулонные материалы (в 3-4 слоя) |  | 2865 | Да | 2009 | Внутренний |  | Трубы для внутреннего водостока - стальные |  |  | Нет |  | 4 | 144 | Нет |  | Да | 4 | Да | 4 | 320 | 0.71 | 9 | 1981 | Нет |  | Да | 30.04.2012 | 2006 | Нет | [5 empty] | Нет |  | Нет |  |  | 184.5 | 4 | 4 | 76 | 4770 | Закрытая | Медь | Нет |  | 1278 | Нет |  | Да | 820 | Скрытая | Медь | Нет |  | Установлен(ы) | 4 |  | Имеется | Да | 2013 | Нет |  | Имеется | Нет |  | Центральное | 1 | Черная сталь |  | 1764 | Нет |  | 28 | Чугун |  | Нет |  | Установлен(ы) | 1 |  | Имеется | Да | 2013 | Да | 4 | Чугун |  | 730 | Нет |  | Центральное (сетевой природный газ) | 1 | 72 | Нет |  | Да | Иной | центральное |  |  | 0.818 | 1 | Закрытая | Горизонтальная | Черная сталь |  | 4736 | Нет |  | 112 | Чугун |  | Нет |  | Нет |  | Нет |  | Да | 4 | Нет |  | Требуется установка |  |  | Имеется | Нет |  | Нет |  | Имеется | Нет |  | Да | Внешняя котельная | Центральная |  |  | 0.136 | 1 | Иной | полипропилен, сталь | 1923 | Нет |  | 50 | Чугун |  | Нет |  | Установлен(ы) | 1 | 1 | Имеется | Да | 2011 | Нет |  | Имеется | Нет
г. Краснодар, ул. Московская, д. 42, корп. 5 | 99997503 | Подготовлен | 03 401 000 | Краснодар | 350072, Краснодарский край, Краснодар г, Московская ул, дом № 42, корпус 5 | Нет |  | Нет |  |  | 300 |  |  | Нет |  | Индивидуальный | Группа II | 1915 |  |  | 10 | Нет |  |  | Нет |  |  |  | 6 | 6 | 300 | 100 | 2 | 2 | 1 | 499.5 | 8 | 450 | 8 | 450 | 8 | Да | 8 | 450 | 8 | Нет |  |  |  | Нет |  |  |  | Нет |  |  |  | Нет |  |  |  | Нет |  |  |  | Нет |  |  |  | Нет |  |  |  | Нет |  |  |  | 1 | 49.5 | УК |  | 1 | 01.01.1990 | Решение общего собрания собственников помещений в МКД | [6 empty] | 01.01.2000 |  | счет регионального оператора (по решению ОМС) | Отсутствует |  | Бутовый камень |  | 1 | шт. |  |  | Нет |  | Нет | [13 empty] | 0.6 | Деревянные рубленные и брусчатые |  | Отсутствует |  | 550 | Нет |  | Нет | [5 empty] | Нет | [5 empty] | Нет | [6 empty] | 1 | 2 | Металл без утеплителя |  | Нет |  | Отсутствует |  | 300 | 1 | Нет |  | Скатная | 4.5 | Дерево |  | Нет |  | Минеральная вата |  | Нет |  | Металпрофиль (металлочерепица) |  | 450 | Нет |  | Наружный неорганизованный | [10 empty] | Нет | [23 empty] | 30 | 1 | 1 | 1 | 50 | Открытая | Медь | Нет |  | 50 | Нет |  | Нет | [5 empty] | Требуется установка | [5 empty] | Нет |  | Имеется |  |  | Центральное | 1 | Черная сталь |  | 90 | Нет |  | 8 | Чугун |  | Нет |  | Установлен(ы) | 1 |  |  | Нет | 2010 | Да | 1 | Чугун |  | 46 | Нет |  | Отсутствует |  |  |  |  | Нет | [37 empty] | Нет
г. Краснодар, ул. Московская, д. 42, корп. 6 | 99997504 | Подготовлен | 03 401 000 | Краснодар | 350072, Краснодарский край, Краснодар г, Московская ул, дом № 42, корпус 6 | Нет |  | Нет |  |  | 300 |  |  | Нет |  | Индивидуальный | Группа II | 1935 |  |  | 30 | Нет |  |  | Нет |  |  |  | 9 | 9 | 300 | 100 | 3 | 3 | 1 | 1273.6 | 29 | 1000 | 29 | 1000 | 29 | Да | 29 | 1000 | 29 | Нет |  |  |  | Нет |  |  |  | Нет |  |  |  | Нет |  |  |  | Нет |  |  |  | Нет |  |  |  | Нет |  |  |  | Нет |  |  |  | 1 | 273.6 | УК |  | 1 | 01.01.2000 | Решение общего собрания собственников помещений в МКД | [6 empty] | 01.01.2000 |  | счет регионального оператора (по решению ОМС) | Отсутствует |  | Бутовый камень |  | 1 | шт. |  |  | Нет |  | Нет | [13 empty] | 0.6 | Деревянные рубленные и брусчатые |  | Отсутствует |  | 810 | Нет |  | Нет | [5 empty] | Нет | [5 empty] | Нет | [6 empty] | 1 | 2 | Металл без утеплителя |  | Нет |  | Отсутствует |  | 100 | 1 | Нет |  | Скатная | 4.5 | Дерево |  | Нет |  | Отсутствует |  | Нет |  | Металпрофиль (металлочерепица) |  | 130 | Нет |  | Наружный неорганизованный | [10 empty] | Нет | [23 empty] | 30 | 1 | 1 | 1 | 50 | Открытая | Медь | Нет |  | 50 | Нет |  | Нет | [5 empty] | Требуется установка | [5 empty] | Нет |  | Имеется |  |  | Центральное | 1 | Черная сталь |  | 100 | Нет |  | 11 | Чугун |  | Нет |  | Установлен(ы) | 1 |  |  | Нет | 2010 | Да | 1 | Чугун |  | 50 | Нет |  | Отсутствует |  |  |  |  | Нет | [37 empty] | Нет
г. Краснодар, ул. Московская, д. 46 | 99997464 | Подготовлен | 03 401 000 | Краснодар | 350072, Краснодарский край, Краснодар г, Московская ул, дом № 46 | Нет |  | Нет |  |  | 1050 |  |  | Нет |  | Индивидуальный | Группа III | 1966 |  |  | 49 | Нет |  |  | Нет |  |  |  | 15 | 15 | 420 | 94 | 5 | 5 | 2 | 1612 | 36 | 1500 | 36 | 1500 | 36 | Да | 36 | 1500 | 36 | Нет |  |  |  | Нет |  |  |  | Нет |  |  |  | Нет |  |  |  | Нет |  |  |  | Нет |  |  |  | Нет |  |  |  | Нет |  |  |  | 2 | 112 | УК |  | 1 | 01.01.2013 | Решение общего собрания собственников помещений в МКД | [6 empty] | 01.07.1995 |  | счет регионального оператора (по решению ОМС) | Ленточный |  | Бетон |  | 1 | шт. |  |  | Нет |  | Нет | [13 empty] | 0.25 | Кирпич |  | Отсутствует |  | 1000 | Нет |  | Нет | [5 empty] | Нет | [5 empty] | Да | 8 | 8 | Дерево - хвойных пород |  | Нет |  | 2 | 3 | Металл без утеплителя |  | Нет |  | Армированный асфальтобетон |  | 94 | 1 | Нет |  | Плоская (совмещенная) |  |  |  | Нет |  | Керамзит или шлак |  | Нет |  | Рулонные материалы (в 3-4 слоя) |  | 420 | Нет |  | Наружный неорганизованный | [10 empty] | Нет | [23 empty] | 15 | 1 | 1 | 10 | 50 | Закрытая | Аллюминий | Нет |  | 50 | Нет |  | Нет | [5 empty] | Требуется установка | [5 empty] | Нет |  | Имеется |  |  | Центральное | 1 | Черная сталь |  | 200 | Нет |  | 4 | Чугун |  | Нет |  | Необходима установка | [5 empty] | Да | 2 | Чугун |  | 80 | Нет |  | Центральное (сетевой природный газ) | 2 | 80 | Нет |  | Да | Внешняя котельная |  |  |  | 1 | 1 | Закрытая | Вертикальная | Черная сталь |  | 300 | Нет |  | 20 | Чугун |  | Нет |  | Нет |  |  |  | Нет |  |  |  | Требуется установка | [5 empty] | Нет |  | Имеется |  |  | Да | Внешняя котельная |  |  |  | 1 | 1 | Черная сталь |  | 200 | Нет |  | 20 | Чугун |  | Нет |  | Требуется установка | [5 empty] | Нет
г. Краснодар, ул. Московская, д. 48 | 724014115 | Подготовлен | 03 401 000 | Краснодар | г. Краснодар, ул. Московская, д. 48 | Да | 6686 | Да | 4887 | 23:43:0141007:555 | 5437 |  |  | Нет |  | Типовой | Группа II | 1988 | 2015 |  | 387 | Да | 10 | 05.11.1992 | Нет |  |  |  | 28 | 28 | 1512 | 221.5 | 10 | 10 | 4 | 10746.15 | 153 | 9170.25 | 150 | 8708.7 | 150 | Да | 145 | 8405.9 | 145 | Да | 5 | 302.8 | 5 | Нет |  |  |  | Нет |  |  |  | Да | 3 | 461.55 | 2 | Да | 1 | 335.9 | 1 | Да | 2 | 125.65 | 1 | Нет |  |  |  | Нет |  |  |  | 4 | 1575.9 | УО | ООО "ГУК-Краснодар" | 1 | 21.12.2008 | Решение общего собрания собственников помещений в МКД | Да | б/н | 20.02.2012 | Нет |  |  | 19.03.1992 |  | счет регионального оператора (по решению ОМС) | Ленточный |  | Железобетон |  | 244.6 | м3 |  |  | Нет |  | Да | 905 | Иной | уплотненный грунт, бетон и доска | Бетонные (железобетонные) блоки |  | 1.5 | 872.2 | Плоское | Железобетон |  | 997 | Нет |  | 0.4 | Крупнопанельные однослойные |  | Отсутствует |  | 4860 | Нет |  | Да | 4623 | Иной | пакля и раствор | Нет |  | Да | 336 | Иное | пакля и раствор | Нет |  | Да | 36 | 30.2 | Дерево - хвойных пород |  | Нет |  | 8 | 12 | Иной | деревянные и железные без утеплителя | Нет |  | Иной | асфальтобетон | 223.5 | 1 | Нет |  | Плоская (совмещенная) |  | Отсутствует |  | Нет |  | Отсутствует |  | Нет |  | Рулонные материалы (в 3-4 слоя) |  | 1408 | Да | 2011 | Внутренний |  | Трубы для внутреннего водостока - стальные |  |  | Нет |  | 4 | 118 | Нет |  | Да | 4 | Да | 4 | 400 | 1 | 10 | 1989 | Да | 2015 | Да | 31.08.2013 | 2040 | Нет | [5 empty] | Нет |  | Нет |  |  | 135 | 2 | 2 | 40 | 400 | Закрытая | Медь | Да | 2015 | 1520 | Да | 2015 | Да | 120 | Скрытая | Медь | Да | 2015 | Установлен(ы) | 3 |  | Имеется | Да | 2015 | Нет |  | Имеется | Нет |  | Центральное | 1 | Иной | Металл, пластик | 2842 | Нет |  | 55 | Иной | металл, пластик | Нет |  | Установлен(ы) | 1 |  | Имеется | Да | 2011 | Да | 4 | Смешанный | Чугун, пластик | 816 | Нет |  | Центральное (сетевой природный газ) | 1 | 428 | Нет |  | Да | Иной | центральное |  |  | 0.538 | 1 | Закрытая | Вертикальная | Черная сталь |  | 4044 | Нет |  | 103 | Сталь |  | Нет |  | Нет |  | Нет |  | Да | 5 | Нет |  | Установлен(ы) | 1 | 1 | Имеется | Да | 2013 | Нет |  | Имеется | Нет |  | Да | Внешняя котельная | Центральная |  |  | 0.129 | 1 | Иной | полипропилен, сталь | 3496 | Нет |  | 164 | Латунь |  | Нет |  | Установлен(ы) | 1 | 1 | Имеется | Да | 2013 | Нет |  | Имеется | Нет
г. Краснодар, ул. Московская, д. 50 | 201541812 | Подготовлен | 03 401 000 | Краснодар | г. Краснодар, ул. Московская, д. 50 | Да | 7033 | Нет |  |  | 6060 |  |  | Нет |  | Типовой | Группа II | 1970 | 2013 | E | 228 | Да | 36 | 28.04.1993 | Нет |  |  |  | 15.3 | 15.3 | 1207 | 219.5 | 5 | 5 | 6 | 5198.5 | 99 | 4799.5 | 92 | 4400.8 | 92 | Да | 84 | 4001.7 | 84 | Да | 8 | 399.1 | 8 | Нет |  |  |  | Нет |  |  |  | Да | 7 | 398.7 | 7 | Да | 7 | 398.7 | 7 | Нет |  |  |  | Нет |  |  |  | Нет |  |  |  | 6 | 399 | УО | ООО "ГУК-Краснодар" | 1 | 21.05.2009 | Решение общего собрания собственников помещений в МКД | Да | б/н | 10.12.2012 | Нет |  |  | 11.03.1992 |  | счет регионального оператора (по решению ОМС) | Ленточный |  | Железобетон |  | 211.5 | м3 |  |  | Нет |  | Да | 956 | Иной | уплотненный грунт, бетон и доска | Бетонные (железобетонные) блоки |  | 1.6 | 927.2 | Плоское | Железобетон |  | 1177 | Нет |  | 0.4 | Крупнопанельные однослойные |  | Отсутствует |  | 2598 | Нет |  | Да | 2321.5 | Иной | пакля и раствор | Нет |  | Да | 172 | Иное | пакля и раствор | Нет |  | Да | 17 | 98 | Дерево - хвойных пород |  | Нет |  | 6 | 37.2 | Иной | деревянные и железные без утеплителя | Нет |  | Иной | асфальтобетон | 221.5 | 1 | Нет |  | Скатная | 2 | Сборные железобетонные элементы |  | Нет |  | Керамзит или шлак |  | Нет |  | Абсоцементные листы и волнистый шифер |  | 1530 | Нет |  | Наружный неорганизованный |  | Оцинкованная сталь |  |  | Нет |  | 9 | 219 | Нет |  | Нет |  | Нет | [5 empty] | Нет |  | Нет |  |  | Нет | [5 empty] | Нет |  | Нет |  |  | 82.8 | 1 | 1 | 30 | 240 | Закрытая | Аллюминий | Нет |  | 710 | Нет |  | Нет |  |  |  | Нет |  | Установлен(ы) | 1 |  | Имеется | Да | 2013 | Нет |  | Имеется | Нет |  | Центральное | 1 | Иной | Металл, пластик | 1160 | Нет |  | 46 | Иной | металл, пластик | Нет |  | Установлен(ы) | 1 |  | Имеется | Да | 2013 | Да | 6 | Смешанный | Чугун, пластик | 430 | Нет |  | Центральное (сетевой природный газ) | 1 | 436 | Нет |  | Да | Иной | центральное |  |  | 0.293 | 1 | Закрытая | Вертикальная | Черная сталь |  | 3926 | Нет |  | 112 | Сталь |  | Нет |  | Нет |  | Нет |  | Нет |  | Нет |  | Установлен(ы) | 1 | 1 | Имеется | Да | 2013 | Нет |  | Имеется | Нет |  | Да | Водогрейная колонка | [8 empty] | Нет |  |  |  |  | Нет | [5 empty] | Нет |  | Нет |  |  | Нет
г. Краснодар, ул. Московская, д. 52 | 48400766 | Подготовлен | 03 401 000 | Краснодар | г. Краснодар, ул. Московская, д. 52 | Да | 4747 | Да | 4391 | 23:43:0141007:331 | 4391 | 1660-891 |  | Нет |  | Типовой | Группа II | 1976 | 2013 | E | 219 | Да | 28 | 26.04.2001 | Нет |  |  |  | 14.5 | 14.5 | 1224 | 217.5 | 5 | 5 | 6 | 4815.8 | 100 | 4425.5 | 100 | 4425.5 | 100 | Да | 93 | 4118 | 93 | Да | 7 | 307.5 | 7 | Нет |  |  |  | Нет |  |  |  | Нет |  |  |  | Нет |  |  |  | Нет |  |  |  | Нет |  |  |  | Нет |  |  |  | 6 | 390.3 | УО | ООО "ГУК-Краснодар" | 1 | 06.12.2008 | Решение общего собрания собственников помещений в МКД | Нет |  |  | Нет |  |  | 04.01.1992 |  | счет регионального оператора (по решению ОМС) | Ленточный |  | Железобетон |  | 209.6 | м3 |  |  | Нет |  | Да | 886 | Иной | уплотненный грунт, бетон и доска | Кирпич |  | 1.5 | 632.3 | Плоское | Железобетон |  | 1195 | Нет |  | 0.4 | Кирпич |  | Отсутствует |  | 2235.7 | Да | 2009 | Нет |  |  |  | Нет |  | Да | 228 | Иное | пакля и раствор | Нет |  | Да | 24 | 78 | Дерево - хвойных пород |  | Нет |  | 6 | 37.2 | Иной | деревянные и железные без утеплителя | Нет |  | Иной | асфальтобетон | 219.5 | 1 | Нет |  | Скатная | 2 | Сборные железобетонные элементы |  | Нет |  | Керамзит или шлак |  | Нет |  | Металпрофиль (металлочерепица) |  | 1591 | Да | 2009 | Наружный организованный |  | Оцинкованная сталь с полимерным покрытием (для крыш из металлопрофиля (металлочерепицы)) |  | 217.5 | Да | 2009 | 14 | 224 | Да | 2009 | Нет |  | Нет | [5 empty] | Нет |  | Нет |  |  | Нет | [5 empty] | Нет |  | Нет |  |  | 90 | 1 | 1 | 31 | 245 | Закрытая | Аллюминий | Да | 2009 | 695 | Да | 2009 | Нет |  |  |  | Нет |  | Установлен(ы) | 1 |  | Имеется | Да | 2009 | Нет |  | Имеется | Нет |  | Центральное | 1 | Иной | Металл, пластик | 1149 | Нет |  | 44 | Иной | металл, пластик | Нет |  | Установлен(ы) | 1 |  | Имеется | Да | 2013 | Да | 6 | Смешанный | Чугун, пластик | 432 | Да | 2009 | Центральное (сетевой природный газ) | 1 | 428 | Нет |  | Да | Иной | центральное |  |  | 0.295 | 1 | Закрытая | Вертикальная | Черная сталь |  | 2934 | Да | 2009 | 112 | Сталь |  | Да | 2009 | Нет |  | Нет |  | Да | 1 | Нет |  | Установлен(ы) | 1 | 1 | Имеется | Да | 2009 | Нет |  | Имеется | Нет |  | Да | Внешняя котельная | Центральная |  |  | 0.068 | 1 | Иной | полипропилен, сталь | 2416 | Нет |  | 120 | Латунь |  | Нет |  | Установлен(ы) | 1 | 1 | Имеется | Да | 2009 | Нет |  | Имеется | Нет
г. Краснодар, ул. Московская, д. 54 | 724014145 | Подготовлен | 03 401 000 | Краснодар | г. Краснодар, ул. Московская, д. 54 | Да | 7073 | Да | 4696 | 23:43:0141003:1266 | 4696 |  |  | Нет |  | Типовой | Группа II | 1972 | 2013 | E | 211 | Да | 46 | 25.04.1993 | Нет |  |  |  | 14.7 | 14.7 | 1580 | 219.2 | 5 | 5 | 6 | 6271.2 | 81 | 5873 | 80 | 3779.6 | 80 | Да | 77 | 3618.3 | 77 | Да | 3 | 161.3 | 3 | Нет |  |  |  | Нет |  |  |  | Да | 1 | 2093.4 | 1 | Да | 1 | 2093.4 | 1 | Нет |  |  |  | Нет |  |  |  | Нет |  |  |  | 6 | 398.2 | УО | ООО "ГУК-Краснодар" | 1 | 06.12.2008 | Решение общего собрания собственников помещений в МКД | Нет |  |  | Нет |  |  | 29.01.1993 |  | счет регионального оператора (по решению ОМС) | Ленточный |  | Железобетон |  | 219 | м3 |  |  | Нет |  | Да | 959.8 | Иной | уплотненный грунт, бетон и доска | Бетонные (железобетонные) блоки |  | 1.7 | 1086.6 | Плоское | Железобетон |  | 1189 | Нет |  | 0.5 | Крупнопанельные однослойные |  | Отсутствует |  | 2492 | Нет |  | Да | 2268 | Иной | пакля и раствор | Нет |  | Да | 312 | Иное | пакля и раствор | Нет |  | Да | 30 | 76.3 | Дерево - хвойных пород |  | Нет |  | 12 | 35.6 | Иной | деревянные и железные без утеплителя | Нет |  | Иной | асфальтобетон | 221.2 | 1 | Нет |  | Скатная | 2 | Сборные железобетонные элементы |  | Нет |  | Керамзит или шлак |  | Нет |  | Абсоцементные листы и волнистый шифер |  | 1718 | Нет |  | Наружный неорганизованный |  | Оцинкованная сталь |  |  | Нет |  | 10 | 219 | Нет |  | Нет |  | Нет | [5 empty] | Нет |  | Нет |  |  | Нет | [5 empty] | Нет |  | Нет |  |  | 72 | 1 | 1 | 24 | 230 | Закрытая | Аллюминий | Нет |  | 602 | Нет |  | Нет |  |  |  | Нет |  | Установлен(ы) | 1 |  | Имеется | Да | 2013 | Нет |  | Имеется | Нет |  | Центральное | 1 | Иной | Металл, пластик | 1017 | Нет |  | 46 | Иной | металл, пластик | Нет |  | Установлен(ы) | 1 |  | Имеется | Да | 2013 | Да | 6 | Смешанный | Чугун, пластик | 420 | Нет |  | Центральное (сетевой природный газ) | 1 | 452 | Нет |  | Да | Иной | центральное |  |  | 0.301 | 1 | Закрытая | Вертикальная | Черная сталь |  | 3726 | Нет |  | 122 | Сталь |  | Нет |  | Нет |  | Нет |  | Да | 4 | Нет |  | Установлен(ы) | 1 | 1 | Имеется | Да | 2011 | Нет |  | Имеется | Нет |  | Да | Водогрейная колонка | [8 empty] | Нет |  |  |  |  | Нет | [5 empty] | Нет |  | Нет |  |  | Нет
г. Краснодар, ул. Московская, д. 58 | 724019550 | Подготовлен | 03 401 000 | Краснодар | г. Краснодар, ул. Московская, д. 58 | Да | 9685 | Да | 5951 | 23:43:0141003:477 | 7216 |  |  | Нет |  | Типовой | Группа II | 1970 | 2015 |  | 275 | Да | 47 | 16.03.1992 | Нет |  |  |  | 14 | 14 | 1466 | 255.2 | 5 | 5 | 8 | 6142.4 | 115 | 5650.4 | 115 | 5650.4 | 115 | Да | 106 | 5217.2 | 106 | Да | 9 | 433.2 | 9 | Нет |  |  |  | Нет |  |  |  | Нет |  |  |  | Нет |  |  |  | Нет |  |  |  | Нет |  |  |  | Нет |  |  |  | 8 | 492 | УО | ООО "ГУК-Краснодар" | б/н | 06.12.2008 | Решение общего собрания собственников помещений в МКД | Да | б/н | 24.12.2012 | Нет |  |  | 03.06.1992 |  | счет регионального оператора (по решению ОМС) | Ленточный |  | Железобетон |  | 121.5 | м3 |  |  | Нет |  | Да | 1124 | Иной | уплотненный грунт, бетон и доска | Бетонные (железобетонные) блоки |  | 1.8 | 1150.6 | Плоское | Железобетон |  | 1395 | Нет |  | 0.4 | Крупнопанельные однослойные |  | Окраска - по декоративной штукатурке |  | 2527.3 | Да | 2015 | Да | 2536 | Иной | пакля и раствор | Нет |  | Да | 1136 | Иное | пакля и раствор | Нет |  | Да | 136 | 68 | Металлопластик |  | Да | 2015 | 8 | 24 | Иной | деревянные и железные без утеплителя | Нет |  | Иной | асфальтобетон | 257.2 | 1 | Нет |  | Скатная | 2 | Сборные железобетонные элементы |  | Нет |  | Керамзит или шлак |  | Нет |  | Металпрофиль (металлочерепица) |  | 1814 | Да | 2015 | Наружный организованный |  | Оцинкованная сталь с полимерным покрытием (для крыш из металлопрофиля (металлочерепицы)) |  |  | Да | 2015 | 12 | 255 | Да | 2015 | Нет |  | Нет | [5 empty] | Нет |  | Нет |  |  | Нет | [5 empty] | Нет |  | Нет |  |  | 103.5 | 1 | 1 | 41 | 400 | Закрытая | Аллюминий | Да | 2015 | 880 | Да | 2015 | Нет |  |  |  | Нет |  | Требуется установка |  |  | Имеется | Нет |  | Нет |  | Имеется | Нет |  | Центральное | 1 | Иной | Металл, пластик | 1474 | Нет |  | 49 | Сталь |  | Нет |  | Установлен(ы) | 1 |  | Имеется | Да | 2014 | Да | 8 | Смешанный | Чугун, пластик | 509.5 | Нет |  | Центральное (сетевой природный газ) | 1 | 830 | Нет |  | Да | Иной | центральное |  |  | 0.335 | 1 | Закрытая | Вертикальная | Черная сталь |  | 3700.5 | Нет |  | 115 | Сталь |  | Нет |  | Нет |  | Нет |  | Да | 1 | Нет |  | Требуется установка |  |  | Имеется | Нет |  | Нет |  | Имеется | Нет |  | Да | Водогрейная колонка | [8 empty] | Нет |  |  |  |  | Нет | [5 empty] | Нет |  | Нет |  |  | Нет
г. Краснодар, ул. Московская, д. 59 | 724019578 | Подготовлен | 03 401 000 | Краснодар | 350000, Краснодарский край, Краснодар г, Московская ул, дом № 59 | Да | 8000 | Да | 8000 | 23:43:0301002:3 | 8000 | 3436 |  | Нет |  | Индивидуальный | Группа II | 2011 | 2013 |  | 244 | Нет |  |  | Нет |  |  |  | 49.8 | 49.8 | 1712.5 | 291 | 16 | 16 | 3 | 21411 | 237 | 16574 | 225 | 14401 | 225 | Да | 225 | 14401 | 225 | Нет |  |  |  | Нет |  |  |  | Нет |  |  |  | Да | 12 | 2173 | 12 | Да | 12 | 2173 | 12 | Нет |  |  |  | Нет |  |  |  | Нет |  |  |  | 147 | 4837 | ТСЖ | ТСЖ "Зеленая Крона" | 1 | 06.04.2009 | Решение общего собрания собственников помещений в МКД | [6 empty] | 07.09.2011 |  | специальный счет, владельцем которого является ТСЖ | Монолитная плита по свайному основанию |  | Железобетон |  | 1 | шт. |  |  | Нет |  | Да | 1145 | Бетон |  | Кирпич |  | 2 | 582 | Плоское | Железобетон |  | 1145 | Нет |  | 0.38 | Кирпич |  | Отсутствует |  | 14355.8 | Нет |  | Нет | [5 empty] | Нет | [5 empty] | Да | 34 | 124 | Металлопластик |  | Нет |  | 4 | 12 | Металл без утеплителя |  | Нет |  | Армированный асфальтобетон |  | 291 | 1.6 | Нет |  | Плоская (совмещенная) |  | Отсутствует |  | Нет |  | Керамзит или шлак |  | Нет |  | Рулонные материалы (в 3-4 слоя) |  | 1710 | Нет |  | Внутренний |  | Трубы для внутреннего водостока - полимерные |  |  | Нет |  | 8 | 398.4 | Нет |  | Да | 6 | Да | 3 | 400 | 1 | 15 | 2011 | Нет |  | Да | 13.09.2012 | 2036 | Да | 3 | 650 | 1 | 15 | 2011 | Нет |  | Да | 19.09.2012 | 2036 | 96 | 1 | 1 | 3 | 4125 | Закрытая | Аллюминий | Нет |  | 2558 | Нет |  | Да | 323 | Скрытая | Алюминий | Нет |  | Установлен(ы) | 1 |  |  | Нет | 2011 | Нет |  | Имеется |  |  | Центральное | 1 | Металлополимер |  | 3114 | Нет |  | 51 | Смешанный | чугун, латунь | Нет |  | Установлен(ы) | 1 |  |  | Нет | 2011 | Да | 3 | Пластик |  | 2385 | Нет |  | Отсутствует |  |  |  |  | Да | Внешняя котельная |  |  |  | 76 | 1 | Открытая | Горизонтальная | Металлополимер |  | 4789 | Нет |  | 236 | Смешанный | Чугун, сталь | Нет |  | Нет |  |  |  | Нет |  |  |  | Установлен(ы) | 1 |  |  | Нет | 2012 | Да | 1 | Имеется | Нет | 2012 | Да | Внешняя котельная |  |  |  | 60 | 1 | Металлополимер |  | 5896 | Нет |  | 61 | Сталь |  | Нет |  | Установлен(ы) | 1 |  |  | Нет | 2011 | Да | 1 | Имеется | Нет
г. Краснодар, ул. Московская, д. 60 | 48400769 | Подготовлен | 03 401 000 | Краснодар | г. Краснодар, ул. Московская, д. 60 | Да | 6812 | Да | 3598 | 23:43:0141003:488 | 6812 |  |  | Нет |  | Типовой | Группа II | 1972 | 2013 | E | 276 | Да | 41 | 23.05.1991 | Нет |  |  |  | 15 | 15 | 1234 | 219.2 | 5 | 5 | 6 | 5078.1 | 100 | 4683.3 | 100 | 4683.3 | 100 | Да | 95 | 4425.2 | 95 | Да | 5 | 258.1 | 5 | Нет |  |  |  | Нет |  |  |  | Нет |  |  |  | Нет |  |  |  | Нет |  |  |  | Нет |  |  |  | Нет |  |  |  | 6 | 394.8 | УО | ООО "ГУК-Краснодар" | 1 | 17.11.2008 | Решение общего собрания собственников помещений в МКД | Нет |  |  | Нет |  |  | 30.10.1991 |  | счет регионального оператора (по решению ОМС) | Ленточный |  | Железобетон |  | 175.5 | м3 |  |  | Нет |  | Да | 934 | Иной | уплотненный грунт, бетон и доска | Бетонные (железобетонные) блоки |  | 2 | 966.4 | Плоское | Железобетон |  | 1170 | Нет |  | 0.4 | Крупнопанельные однослойные |  | Отсутствует |  | 2406 | Да | 2009 | Да | 2146 | Нетвердеющая мастика |  | Да | 2009 | Да | 312 | Иное | пакля и раствор | Нет |  | Да | 30 | 76.3 | Дерево - хвойных пород |  | Нет |  | 12 | 14.4 | Иной | деревянные и железные без утеплителя | Нет |  | Иной | асфальтобетон | 221.2 | 1 | Нет |  | Скатная | 2 | Сборные железобетонные элементы |  | Нет |  | Керамзит или шлак |  | Нет |  | Металпрофиль (металлочерепица) |  | 1521 | Да | 2009 | Наружный организованный |  | Оцинкованная сталь с полимерным покрытием (для крыш из металлопрофиля (металлочерепицы)) |  | 219.2 | Да | 2009 | 10 | 150 | Да | 2009 | Нет |  | Нет | [5 empty] | Нет |  | Нет |  |  | Нет | [5 empty] | Нет |  | Нет |  |  | 90 | 1 | 1 | 30 | 240 | Закрытая | Аллюминий | Да | 2009 | 710 | Да | 2009 | Нет |  |  |  | Нет |  | Установлен(ы) | 1 |  | Имеется | Да | 2009 | Нет |  | Имеется | Нет |  | Центральное | 1 | Иной | Металл, пластик | 1208 | Нет |  | 45 | Иной | металл, пластик | Нет |  | Установлен(ы) | 1 |  | Имеется | Да | 2013 | Да | 6 | Смешанный | Чугун, пластик | 410 | Нет |  | Центральное (сетевой природный газ) | 1 | 387 | Нет |  | Да | Иной | центральное |  |  | 0.281 | 1 | Закрытая | Вертикальная | Черная сталь |  | 3664 | Нет |  | 114 | Сталь |  | Нет |  | Нет |  | Нет |  | Да | 1 | Нет |  | Требуется установка |  |  | Имеется | Нет |  | Нет |  | Имеется | Нет |  | Да | Водогрейная колонка | [8 empty] | Нет |  |  |  |  | Нет | [5 empty] | Нет |  | Нет |  |  | Нет
г. Краснодар, ул. Московская, д. 62 | 48398669 | Подготовлен | 03 401 000 | Краснодар | г. Краснодар, ул. Московская, д. 62 | Да | 4306 | Да | 3287 | 23:43:0141003:487 | 3712 |  |  | Нет |  | Типовой | Группа II | 1970 | 2013 | E | 312 | Да | 33 | 23.05.1991 | Нет |  |  |  | 15.4 | 15.4 | 1506 | 265.6 | 5 | 5 | 8 | 6406.3 | 119 | 5828.4 | 119 | 5828.4 | 119 | Да | 108 | 5260.3 | 108 | Да | 11 | 568.1 | 11 | Нет |  |  |  | Нет |  |  |  | Нет |  |  |  | Нет |  |  |  | Нет |  |  |  | Нет |  |  |  | Нет |  |  |  | 8 | 577.9 | УО | ООО "ГУК-Краснодар" | 1 | 15.11.2008 | Решение общего собрания собственников помещений в МКД | Нет |  |  | Нет |  |  | 24.07.1991 |  | счет регионального оператора (по решению ОМС) | Ленточный |  | Железобетон |  | 208.9 | м3 |  |  | Нет |  | Да | 1168 | Иной | уплотненный грунт, бетон и доска | Бетонные (железобетонные) блоки |  | 1.9 | 1097.4 | Плоское | Железобетон |  | 1434 | Нет |  | 0.4 | Крупнопанельные однослойные |  | Отсутствует |  | 3292 | Нет |  | Да | 2806.4 | Иной | пакля и раствор | Нет |  | Да | 352 | Иное | пакля и раствор | Нет |  | Да | 32 | 21.1 | Дерево - хвойных пород |  | Нет |  | 16 | 37.2 | Иной | деревянные и железные без утеплителя | Нет |  | Иной | асфальтобетон | 267.6 | 1 | Нет |  | Скатная | 2 | Сборные железобетонные элементы |  | Нет |  | Керамзит или шлак |  | Нет |  | Металпрофиль (металлочерепица) |  | 1864 | Да | 2009 | Наружный неорганизованный |  | Оцинкованная сталь |  |  | Нет |  | 11 | 265 | Нет |  | Нет |  | Нет | [5 empty] | Нет |  | Нет |  |  | Нет | [5 empty] | Нет |  | Нет |  |  | 107.1 | 1 | 1 | 40 | 405 | Закрытая | Аллюминий | Нет |  | 906 | Нет |  | Нет |  |  |  | Нет |  | Установлен(ы) | 1 |  | Имеется | Да | 2013 | Нет |  | Имеется | Нет |  | Центральное | 1 | Иной | Металл, пластик | 1126 | Нет |  | 33 | Иной | металл, пластик | Нет |  | Установлен(ы) | 1 |  | Имеется | Да | 2013 | Да | 8 | Смешанный | Чугун, пластик | 597 | Нет |  | Центральное (сетевой природный газ) | 1 | 524 | Нет |  | Да | Иной | центральное |  |  | 0.379 | 1 | Закрытая | Вертикальная | Черная сталь |  | 3832 | Нет |  | 117 | Сталь |  | Нет |  | Нет |  | Нет |  | Да | 2 | Нет |  | Требуется установка |  |  | Имеется | Нет |  | Нет |  | Имеется | Нет |  | Да | Водогрейная колонка | [8 empty] | Нет |  |  |  |  | Нет | [5 empty] | Нет |  | Нет |  |  | Нет
г. Краснодар, ул. Московская, д. 63 | 724019606 | Подготовлен | 03 401 000 | Краснодар | 350000, Краснодарский край, Краснодар г, Московская ул, дом № 63 | Да | 2981 | Да | 2981 | 23:43:0301002:23 | 2981 |  |  | Нет |  | Индивидуальный | Группа II | 2010 |  |  | 165 | Нет |  |  | Нет |  |  |  | 31 | 31 | 465 | 187 | 10 | 10 | 2 | 9944 | 80 | 5914 | 62 | 2871 | 80 | Да | 62 | 2871 | 80 | Нет |  |  |  | Нет |  |  |  | Нет |  |  |  | Да | 18 | 3043 | 18 | Да | 18 | 3043 | 18 | Нет |  |  |  | Нет |  |  |  | Нет |  |  |  | 227 | 4030 | ТСЖ | Первомайская роща | 1 | 05.07.2004 | Решение общего собрания собственников помещений в МКД | [6 empty] | 16.06.2005 |  | счет регионального оператора (по решению общего собрания) | Монолитная плита по свайному основанию |  | Бетон |  | 1 | шт. |  |  | Нет |  | Да | 460 | Бетон |  | Иной | железо-бетонные блоки и кирпич | 2.8 | 1896 | Плоское | Смешанный | подвальные, монолитное | 987 | Нет |  | 0.42 | Кирпич |  | Отсутствует |  | 5703 | Нет |  | Нет | [5 empty] | Нет | [5 empty] | Да | 20 | 56 | Металлопластик |  | Нет |  | 16 | 38 | Металл с утеплителем |  | Нет |  | Иной | Асфальт | 187 | 1 | Нет |  | Скатная | 3 | Отсутствует |  | Нет |  | Отсутствует |  | Нет |  | Металпрофиль (металлочерепица) |  | 1321 | Нет |  | Внутренний |  | Трубы для внутреннего водостока - полимерные |  |  | Нет |  | 6 | 223.2 | Нет |  | Да | 4 | Да | 1 | 500 | 1 | 10 | 2010 | Нет |  | Да | 18.06.2010 | 2035 | Да | 2 | 1000 | 1 | 10 | 2010 | Нет |  | Да | 13.06.2012 | 2035 | 5 | 1 | 1 | 1 | 889 | Закрытая | Аллюминий | Нет |  | 1452 | Нет |  | Да | 654 | Скрытая | Алюминий | Нет |  | Установлен(ы) | 1 |  |  | Нет | 2010 | Нет |  | Имеется |  |  | Центральное | 1 | Металлополимер |  | 669 | Нет |  | 15 | Сталь |  | Нет |  | Установлен(ы) | 1 |  |  | Нет | 2010 | Да | 2 | Пластик |  | 1663 | Нет |  | Отсутствует |  |  |  |  | Да | Внешняя котельная |  |  |  | 2 | 1 | Закрытая | Вертикальная | Металлополимер |  | 2369 | Нет |  | 44 | Сталь |  | Нет |  | Да | 1 | Нет |  | Да | 1 | Нет |  | Установлен(ы) | 1 |  |  | Нет | 2012 | Да | 1 | Имеется | Нет | 2011 | Да | Внешняя котельная |  |  |  | 1.2 | 1 | Металлополимер |  | 654 | Нет |  | 12 | Сталь |  | Нет |  | Установлен(ы) | 1 |  |  | Нет | 2010 | Да | 1 | Имеется | Нет
г. Краснодар, ул. Московская, д. 65 | 48398693 | Подготовлен | 03 401 000 | Краснодар | г. Краснодар, ул. Московская, д. 65 | Да | 1077 | Да | 918 | 23:43:0140012:25 | 1077 |  |  | Да |  | Типовой | Группа III | 1961 | 2013 | E | 84 | Да | 51 | 01.01.2013 | Нет |  |  |  | 11.2 | 11.2 | 531 | 110 | 4 | 4 | 3 | 1677.6 | 47 | 1530.3 | 37 | 1176.6 | 37 | Да | 35 | 1119.8 | 35 | Да | 2 | 56.8 | 2 | Нет |  |  |  | Нет |  |  |  | Да | 10 | 353.7 | 10 | Да | 10 | 353.7 | 10 | Нет |  |  |  | Нет |  |  |  | Нет |  |  |  | 3 | 147.3 | УО | ООО "ГУК-Краснодар" | 1 | 06.12.2008 | Решение общего собрания собственников помещений в МКД | Нет |  |  | Нет |  |  | 05.03.1993 |  | счет регионального оператора (по решению ОМС) | Ленточный |  | Железобетон |  | 73.7 | м3 |  |  | Нет |  | Да | 32.1 | Иной | уплотненный грунт, бетон и доска | Кирпич |  | 2.1 | 306.6 | Плоское | Железобетон |  | 526 | Нет |  | 0.4 | Кирпич |  | Отсутствует |  | 951 | Нет |  | Нет |  |  |  | Нет |  | Да | 90 | Иное | пакля и раствор | Нет |  | Да | 9 | 16.4 | Дерево - хвойных пород |  | Нет |  | 3 | 7.2 | Иной | деревянные и железные без утеплителя | Нет |  | Иной | асфальтобетон | 112 | 1 | Нет |  | Скатная | 2 | Дерево |  | Нет |  | Керамзит или шлак |  | Нет |  | Металпрофиль (металлочерепица) |  | 685.1 | Да | 2009 | Наружный организованный |  | Оцинкованная сталь с полимерным покрытием (для крыш из металлопрофиля (металлочерепицы)) |  | 110 | Да | 2009 | 8 | 101.6 | Да | 2009 | Нет |  | Нет | [5 empty] | Нет |  | Нет |  |  | Нет | [5 empty] | Нет |  | Нет |  |  | 34.2 | 1 | 1 | 10 | 100 | Закрытая | Медь | Нет |  | 230 | Нет |  | Нет |  |  |  | Нет |  | Установлен(ы) | 1 |  | Имеется | Да | 2013 | Нет |  | Имеется | Нет |  | Центральное | 1 | Иной | Металл, пластик | 544 | Нет |  | 3 | Сталь |  | Нет |  | Установлен(ы) | 1 |  | Имеется | Да | 2013 | Да | 3 | Смешанный | Чугун, пластик | 201.5 | Нет |  | Центральное (сетевой природный газ) | 1 | 412 | Нет |  | Да | Иной | центральное |  |  | 0.104 | 1 | Закрытая | Вертикальная | Черная сталь |  | 978.5 | Нет |  | 36 | Сталь |  | Нет |  | Нет |  | Нет |  | Нет |  | Нет |  | Установка не требуется |  |  | Отсутствует по причине, указанной в: ч.1 ст.13 261-ФЗ (3 причины) | Нет |  | Нет |  | Отсутствует по причине, указанной в: ч.1 ст.13 261-ФЗ (3 причины) | Нет |  | Да | Водогрейная колонка | [8 empty] | Нет |  |  |  |  | Нет | [5 empty] | Нет |  | Нет |  |  | Нет
г. Краснодар, ул. Московская, д. 66 | 48400772 | Подготовлен | 03 401 000 | Краснодар | г. Краснодар, ул. Московская, д. 66 | Да | 3915 | Да | 3352 | 23:43:0141002:223 | 3892 |  |  | Нет |  | Типовой | Группа II | 1980 | 2013 | E | 357 | Да | 15 | 30.11.1994 | Нет |  |  |  | 25.9 | 25.9 | 1486 | 211.3 | 9 | 9 | 4 | 8864.1 | 129 | 8237.8 | 128 | 6561.7 | 128 | Да | 125 | 6401.6 | 125 | Да | 3 | 160.1 | 3 | Нет |  |  |  | Нет |  |  |  | Да | 1 | 1676.1 | 1 | Нет |  |  |  | Да | 1 | 1676.1 | 1 | Нет |  |  |  | Нет |  |  |  | 4 | 626.3 | УО | ООО "ГУК-Краснодар" | б/н | 01.02.2011 | Решение общего собрания собственников помещений в МКД | Нет |  |  | Нет |  |  | 27.10.1992 |  | счет регионального оператора (по решению ОМС) | Ленточный |  | Железобетон |  | 188.9 | м3 |  |  | Нет |  | Да | 1189 | Иной | уплотненный грунт, бетон и доска | Кирпич |  | 3 | 36 | Плоское | Железобетон |  | 1180 | Нет |  | 0.5 | Кирпич |  | Отсутствует |  | 5220 | Нет |  | Нет |  |  |  | Нет |  | Да | 590 | Монтажная пена |  | Да | 2011 | Да | 64 | 44.8 | Металлопластик |  | Да | 2011 | 13 | 8.4 | Иной | деревянные и железные без утеплителя | Нет |  | Иной | асфальтобетон | 213.5 | 1.1 | Нет |  | Плоская (совмещенная) |  | Отсутствует |  | Нет |  | Керамзит или шлак |  | Нет |  | Рулонные материалы (в 3-4 слоя) |  | 1394 | Да | 2009 | Внутренний |  | Трубы для внутреннего водостока - стальные |  |  | Нет |  | 8 | 219.2 | Нет |  | Да | 4 | Да | 4 | 400 | 1 | 9 | 2012 | Да | 2012 | Да | 31.01.2013 | 2037 | Нет | [5 empty] | Нет |  | Нет |  |  | 115.2 | 1 | 1 | 34 | 250 | Закрытая | Аллюминий | Да | 2009 | 1138 | Да | 2009 | Да | 230 | Скрытая | Медь | Нет |  | Установлен(ы) | 1 |  | Имеется | Да | 2009 | Нет |  | Имеется | Нет |  | Центральное | 1 | Иной | Металл, пластик | 1907 | Да | 2009 | 44 | Иной | металл, пластик | Да | 2009 | Установлен(ы) | 1 |  | Имеется | Да | 2009 | Да | 4 | Смешанный | Чугун, пластик | 657 | Да | 2009 | Центральное (сетевой природный газ) | 1 | 412 | Нет |  | Да | Иной | центральное |  |  | 0.511 | 1 | Закрытая | Вертикальная | Черная сталь |  | 3876 | Нет |  | 72 | Сталь |  | Нет |  | Нет |  | Нет |  | Да | 2 | Нет |  | Установлен(ы) | 1 | 1 | Имеется | Да | 2011 | Нет |  | Имеется | Нет |  | Да | Внешняя котельная | Центральная |  |  | 0.069 | 1 | Иной | полипропилен, сталь | 3404 | Да | 2009 | 220 | Иной | полипропилен, сталь | Да | 2009 | Установлен(ы) | 1 | 1 | Имеется | Да | 2011 | Нет |  | Имеется | Нет
г. Краснодар, ул. Московская, д. 67 | 48400775 | Подготовлен | 03 401 000 | Краснодар | г. Краснодар, ул. Московская, д. 67 | Да | 2589 | Да | 1167 | 23:43:0140012:55 | 2336 |  |  | Нет |  | Типовой | Группа II | 1961 | 2013 | E | 86 | Да | 45 | 27.05.1991 | Нет |  |  |  | 11.4 | 11.4 | 580 | 109.9 | 4 | 4 | 3 | 1870.4 | 38 | 1512.5 | 35 | 1366.8 | 35 | Да | 31 | 1229.4 | 31 | Да | 4 | 137.4 | 4 | Нет |  |  |  | Нет |  |  |  | Да | 3 | 145.7 | 3 | Да | 3 | 145.7 | 3 | Нет |  |  |  | Нет |  |  |  | Нет |  |  |  | 3 | 357.9 | УО | ООО "ГУК-Краснодар" | 1 | 06.12.2008 | Решение общего собрания собственников помещений в МКД | Да | б/н | 14.05.2012 | Нет |  |  | 05.07.1993 |  | счет регионального оператора (по решению ОМС) | Ленточный |  | Железобетон |  | 104.1 | м3 |  |  | Нет |  | Да | 426.8 | Иной | уплотненный грунт, бетон и доска | Кирпич |  | 2 | 435.8 | Плоское | Железобетон |  | 528 | Нет |  | 0.5 | Кирпич |  | Отсутствует |  | 952 | Нет |  | Нет |  |  |  | Нет |  | Да | 90 | Иное | пакля и раствор | Нет |  | Да | 9 | 27 | Дерево - хвойных пород |  | Нет |  | 3 | 7.2 | Иной | деревянные и железные без утеплителя | Нет |  | Иной | асфальтобетон | 111.9 | 1 | Нет |  | Скатная | 2 | Дерево |  | Нет |  | Керамзит или шлак |  | Нет |  | Металпрофиль (металлочерепица) |  | 686 | Да | 2009 | Наружный организованный |  | Оцинкованная сталь с полимерным покрытием (для крыш из металлопрофиля (металлочерепицы)) |  | 109.9 | Да | 2009 | 8 | 91 | Да | 2009 | Нет |  | Нет | [5 empty] | Нет |  | Нет |  |  | Нет | [5 empty] | Нет |  | Нет |  |  | 32.4 | 1 | 1 | 12 | 125 | Закрытая | Аллюминий | Нет |  | 354 | Нет |  | Нет |  |  |  | Нет |  | Установлен(ы) | 1 |  | Имеется | Да | 2013 | Нет |  | Имеется | Нет |  | Центральное | 1 | Иной | Металл, пластик | 544 | Нет |  | 37 | Сталь |  | Нет |  | Установлен(ы) | 1 |  | Имеется | Да | 2013 | Да | 3 | Смешанный | Чугун, пластик | 228.8 | Да | 2009 | Центральное (сетевой природный газ) | 1 | 70 | Нет |  | Да | Иной | центральное |  |  | 0.113 | 1 | Закрытая | Вертикальная | Черная сталь |  | 1214 | Да | 2009 | 40 | Сталь |  | Да | 2009 | Нет |  | Нет |  | Да | 1 | Нет |  | Установлен(ы) | 1 | 1 | Имеется | Да | 2009 | Нет |  | Отсутствует по причине, указанной в: ч.1 ст.13 261-ФЗ (3 причины) | Нет |  | Да | Водогрейная колонка | [8 empty] | Нет |  |  |  |  | Нет | [5 empty] | Нет |  | Нет |  |  | Нет
г. Краснодар, ул. Московская, д. 68 | 48398534 | Подготовлен | 03 401 000 | Краснодар | 350072, Краснодарский край, Краснодар г, Московская ул, дом № 68 | Да | 2337 | Да | 2337 | 23:43:0141002:225 | 2337 |  |  | Нет |  | Типовой | Группа I | 1984 |  |  | 152 | Да | 20 | 01.10.2013 | Нет |  |  |  | 27.6 | 27.6 | 746 | 135.5 | 9 | 9 | 2 | 4320.8 | 72 | 3894.5 | 72 | 3894.5 | 72 | Да | 72 | 3894.5 | 72 | Нет |  |  |  | Нет |  |  |  | Нет |  |  |  | Нет |  |  |  | Нет |  |  |  | Нет |  |  |  | Нет |  |  |  | Нет |  |  |  | 64 | 426.3 | ЖСК | жилищно-строительный кооператив № 188 | 1 | 18.11.1981 | Решение общего собрания собственников помещений в МКД | [8 empty] | счет регионального оператора (по решению общего собрания) | Монолитная плита по свайному основанию |  | Железобетон |  | 236 | кв.м |  |  | Нет | 2012 | Да | 567 | Смешанный | уплотненный грунт, бетон | Смешанный | Кирпич/бетон | 1.5 | 201 | Плоское | Железобетон |  | 691 | Нет |  | 0.51 | Кирпич |  | Облицовка - иная | Облицовка лицевым кирпичем | 3070 | Нет |  | Нет | [5 empty] | Нет | [5 empty] | Да | 243 | 408.2 | Дерево - хвойных пород |  | Нет |  | 126 | 264.6 | Смешанный | деревянные и железные без утеплителя | Нет |  | Иной | Асфальт | 174.3 | 0.7 | Нет |  | Плоская (совмещенная) |  | Сборные железобетонные элементы |  | Да | 2009 | Керамзит или шлак |  | Нет |  | Рулонные материалы (в 3-4 слоя) |  | 691 | Да | 2009 | Внутренний |  | Трубы для внутреннего водостока - стальные |  |  | Нет |  | 2 | 54 | Нет | 2009 | Да | 2 | Да | 2 | 400 | 1 | 9 | 2012 | Да | 2012 | Да | 13.06.2012 | 2037 | Нет | [10 empty] | 173912 | 1 | 1 | 76 | 13340 | Закрытая | Аллюминий | Нет |  | 120 | Нет |  | Да | 560 | Скрытая | Медь | Да | 2012 | Установлен(ы) | 1 |  |  | Нет | 2007 | Нет |  | Имеется |  |  | Центральное | 1 | Смешанный | полипропилен, сталь | 711 | Да | 2008 | 22 | Смешанный | полипропилен, сталь | Да | 2008 | Установлен(ы) | 1 |  |  | Да | 2008 | Да | 2 | Чугун |  | 283 | Нет |  | Центральное (сетевой природный газ) | 2 | 60 | Нет |  | Да | Внешняя котельная |  |  |  | 402.4 | 1 | Открытая | Вертикальная | Черная сталь |  | 2119 | Нет |  | 42 | Смешанный | Сталь , латунь | Нет |  | Нет | 2 | Нет |  | Да | 2 | Нет |  | Установлен(ы) | 1 |  |  | Нет | 2005 | Нет |  | Имеется |  |  | Да | Внешняя котельная |  |  |  | 300.1 | 1 | Смешанный | полипропилен, сталь | 1422 | Да | 2008 | 41 | Смешанный | полипропилен, сталь | Да | 2008 | Установлен(ы) | 1 | 1 |  | Нет | 2005 | Нет
г. Краснодар, ул. Московская, д. 70 | 724019691 | Подготовлен | 03 401 000 | Краснодар | г. Краснодар, ул. Московская, д. 70 | Да | 3100 | Да | 3314 | 23:43:0141002:458 | 3314 |  |  | Нет |  | Типовой | Группа II | 1977 | 2013 | E | 126 | Да | 26 | 25.11.1994 | Нет |  |  |  | 15.2 | 15.2 | 1531 | 154.9 | 5 | 5 | 4 | 2743.5 | 40 | 1770.6 | 40 | 1770.6 | 39 | Да | 39 | 1643.8 | 38 | Да | 1 | 126.8 | 1 | Нет |  |  |  | Нет |  |  |  | Нет |  |  |  | Нет |  |  |  | Нет |  |  |  | Нет |  |  |  | Нет |  |  |  | 5 | 972.9 | УО | ООО "ГУК-Краснодар" | 1 | 21.12.2008 | Решение общего собрания собственников помещений в МКД | Да | 2 | 31.05.2012 | Нет |  |  | 17.12.1992 |  | счет регионального оператора (по решению ОМС) | Ленточный |  | Железобетон |  | 236.4 | м3 |  |  | Нет |  | Да | 509 | Иной | уплотненный грунт, бетон и доска | Кирпич |  | 1.8 | 820 | Плоское | Железобетон |  | 768 | Нет |  | 0.44 | Кирпич |  | Отсутствует |  | 1789.8 | Нет |  | Нет |  |  |  | Нет |  | Да | 164 | Иное | пакля и раствор | Нет |  | Да | 20 | 26 | Дерево - хвойных пород |  | Нет |  | 6 | 8 | Иной | деревянные и железные без утеплителя | Нет |  | Иной | асфальтобетон | 156.9 | 1 | Нет |  | Скатная | 1.8 | Дерево |  | Нет |  | Керамзит или шлак |  | Нет |  | Абсоцементные листы и волнистый шифер |  | 998.4 | Нет |  | Наружный неорганизованный |  |  |  |  | Нет | [5 empty] | Нет |  | Нет | [5 empty] | Нет |  | Нет |  |  | Нет | [5 empty] | Нет |  | Нет |  |  | 35.1 | 1 | 1 | 20 | 520 | Закрытая | Аллюминий | Нет |  | 192 | Нет |  | Нет |  |  |  | Нет |  | Установлен(ы) | 1 |  | Имеется | Да | 2013 | Нет |  | Имеется | Нет |  | Центральное | 1 | Иной | Металл, пластик | 240 | Нет |  | 51 | Иной | металл, пластик | Нет |  | Установлен(ы) | 1 |  | Имеется | Да | 2012 | Да | 4 | Смешанный | Чугун, пластик | 242 | Нет |  | Центральное (сетевой природный газ) | 1 | 215 | Нет |  | Да | Иной | центральное |  |  | 0.205 | 1 | Закрытая | Вертикальная | Черная сталь |  | 730 | Нет |  | 52 | Сталь |  | Нет |  | Нет |  | Нет |  | Да | 2 | Нет |  | Требуется установка |  |  | Имеется | Нет |  | Нет |  | Имеется | Нет |  | Да | Внешняя котельная | Центральная |  |  | 0.04 | 1 | Иной | полипропилен, сталь | 1126 | Нет |  | 52 | Иной | полипропилен, сталь | Нет |  | Требуется установка |  |  | Имеется | Нет |  | Нет |  | Имеется | Нет
г. Краснодар, ул. Московская, д. 72 | 724019719 | Подготовлен | 03 401 000 | Краснодар | г. Краснодар, ул. Московская, д. 72 | Да | 3158 | Нет |  |  | 3158 | 42222 |  | Нет |  | Типовой | Группа II | 1983 | 2013 | E | 501 | Да | 30 | 02.10.2006 | Нет |  |  |  | 25.2 | 25.2 | 1041 | 201 | 9 | 9 | 2 | 7728.19 | 246 | 6555.99 | 244 | 6211.49 | 244 | Да | 207 | 5379.07 | 207 | Да | 37 | 832.42 | 37 | Нет |  |  |  | Нет |  |  |  | Да | 2 | 344.5 | 2 | Да | 2 | 344.5 | 2 | Нет |  |  |  | Нет |  |  |  | Нет |  |  |  | 2 | 1172.2 | УО | ООО "ГУК-Краснодар" | 1 | 10.07.2010 | Решение общего собрания собственников помещений в МКД | Нет |  |  | Нет |  |  | 15.02.2001 |  | счет регионального оператора (по решению ОМС) | Свайный |  | Железобетон |  | 194.4 | м3 |  |  | Нет |  | Да | 761 | Иной | уплотненный грунт, бетон и доска | Кирпич |  | 2 | 1522 | Плоское | Железобетон |  | 938 | Нет |  | 0.5 | Кирпич |  | Отсутствует |  | 3373.7 | Нет |  | Нет |  |  |  | Нет |  | Да | 838 | Иное | пакля и раствор | Нет |  | Да | 50 | 115.6 | Дерево - хвойных пород |  | Нет |  | 73 | 131.4 | Иной | деревянные и железные без утеплителя | Нет |  | Иной | асфальтобетон | 201 | 1 | Нет |  | Плоская (совмещенная) |  | Отсутствует |  | Нет |  | Отсутствует |  | Нет |  | Рулонные материалы (в 3-4 слоя) |  | 895 | Нет |  | Внутренний |  | Трубы для внутреннего водостока - стальные |  |  | Нет |  | 2 | 53.4 | Нет |  | Да | 2 | Да | 2 | 320 | 0.71 | 9 | 1983 | Нет |  | Да | 31.12.2013 | 2008 | Нет | [5 empty] | Нет |  | Нет |  |  | 219.6 | 2 | 2 | 19 | 190 | Закрытая | Аллюминий | Нет |  | 701 | Нет |  | Да | 60 | Скрытая | Медь | Нет |  | Установлен(ы) | 2 |  | Имеется | Да | 2013 | Нет |  | Имеется | Нет |  | Центральное | 1 | Иной | Металл, пластик | 1156 | Нет |  | 31 | Иной | металл, пластик | Нет |  | Установлен(ы) | 1 |  | Имеется | Да | 2009 | Да | 2 | Смешанный | Чугун, пластик | 392 | Нет |  | Отсутствует |  |  | Нет |  | Да | Иной | центральное |  |  | 0.408 | 1 | Закрытая | Вертикальная | Черная сталь |  | 3286 | Нет |  | 39 | Сталь |  | Нет |  | Нет |  | Нет |  | Да | 1 | Нет |  | Установлен(ы) | 1 | 1 | Имеется | Да | 2008 | Нет |  | Имеется | Нет |  | Да | Внешняя котельная | Центральная |  |  | 0.115 | 1 | Иной | полипропилен, сталь | 2168 | Нет |  | 72 | Латунь |  | Нет |  | Требуется установка |  |  | Имеется | Нет |  | Нет |  | Имеется | Нет
г. Краснодар, ул. Московская, д. 80 | 724019747 | Подготовлен | 03 401 000 | Краснодар | г. Краснодар, ул. Московская, д. 80 | Да | 7068 | Да | 4223 | 23:43:014002:228 | 5461 |  |  | Нет |  | Типовой | Группа II | 1979 | 2015 |  | 339 | Да | 34 | 04.02.1995 | Нет |  |  |  | 22.4 | 22.4 | 1342 | 212.1 | 9 | 9 | 4 | 8538.6 | 136 | 7929.8 | 127 | 6515.8 | 127 | Да | 121 | 6208.6 | 121 | Да | 6 | 307.2 | 6 | Нет |  |  |  | Нет |  |  |  | Да | 9 | 1414 | 8 | Да | 6 | 1086.7 | 6 | Да | 2 | 199.2 | 1 | Нет |  |  |  | Да | 1 | 128.1 | 1 | 4 | 608.8 | УО | ООО "ГУК-Краснодар" | 1 | 06.12.2008 | Решение общего собрания собственников помещений в МКД | Да | б/н | 10.02.2013 | Нет |  |  | 02.12.1992 |  | счет регионального оператора (по решению ОМС) | Свайный |  | Железобетон |  | 188.6 | м3 |  |  | Нет |  | Да | 1104 | Иной | уплотненный грунт, бетон и доска | Кирпич |  | 2 | 708.2 | Плоское | Железобетон |  | 1104 | Нет |  | 0.5 | Кирпич |  | Отсутствует |  | 3369.3 | Нет |  | Нет |  |  |  | Нет |  | Да | 352 | Монтажная пена |  | Да | 2013 | Да | 32 | 25.6 | Металлопластик |  | Да | 2013 | 16 | 8.4 | Иной | деревянные и железные без утеплителя | Нет |  | Иной | асфальтобетон | 212.1 | 1 | Нет |  | Плоская (совмещенная) |  | Отсутствует |  | Да | 2015 | Керамзит или шлак |  | Нет |  | Рулонные материалы (в 3-4 слоя) |  | 1287 | Да | 2015 | Внутренний |  | Трубы для внутреннего водостока - стальные |  |  | Да | 2015 | 4 | 95.6 | Да | 2015 | Да | 4 | Да | 4 | 320 | 0.71 | 9 | 1979 | Да | 2015 | Да | 31.10.2012 | 2040 | Нет | [5 empty] | Нет |  | Нет |  |  | 114.3 | 2 | 2 | 38 | 360 | Закрытая | Аллюминий | Нет |  | 1080 | Нет |  | Да | 230 | Скрытая | Медь | Нет |  | Установлен(ы) | 2 |  | Имеется | Да | 2013 | Нет |  | Имеется | Нет |  | Центральное | 1 | Иной | Металл, пластик | 1880 | Нет |  | 23 | Иной | металл, пластик | Нет |  | Установлен(ы) | 1 |  | Имеется | Да | 2013 | Да | 4 | Смешанный | Чугун, пластик | 656 | Нет |  | Центральное (сетевой природный газ) | 1 | 412 | Нет |  | Да | Иной | центральное |  |  | 0.494 | 1 | Закрытая | Вертикальная | Черная сталь |  | 3841 | Нет |  | 96 | Сталь |  | Нет |  | Нет |  | Нет |  | Да | 2 | Нет |  | Требуется установка |  |  | Имеется | Нет |  | Нет |  | Имеется | Нет |  | Да | Внешняя котельная | Центральная |  |  | 0.112 | 1 | Иной | полипропилен, сталь | 19088 | Нет |  | 159 | Иной | полипропилен, сталь | Нет |  | Установлен(ы) | 1 | 1 | Имеется | Да | 2011 | Нет |  | Имеется | Нет
г. Краснодар, ул. Московская, д. 82 | 48398675 | Подготовлен | 03 401 000 | Краснодар | г. Краснодар, ул. Московская, д. 82 | Да | 4473 | Да | 3750 | 23:43:0140002:226 | 3838 |  |  | Нет |  | Типовой | Группа II | 1975 | 2013 | E | 176 | Да | 29 | 07.02.1995 | Нет |  |  |  | 14 | 14 | 1059 | 162.4 | 5 | 5 | 4 | 3663.33 | 69 | 3390.33 | 66 | 3147.03 | 66 | Да | 62 | 2974.83 | 62 | Да | 4 | 172.2 | 4 | Нет |  |  |  | Нет |  |  |  | Да | 3 | 243.3 | 3 | Да | 3 | 243.3 | 3 | Нет |  |  |  | Нет |  |  |  | Нет |  |  |  | 4 | 273 | УО | ООО "ГУК-Краснодар" | б/н | 06.12.2008 | Решение общего собрания собственников помещений в МКД | Да | б/н | 10.04.2013 | Нет |  |  | 02.12.1992 |  | счет регионального оператора (по решению ОМС) | Ленточный |  | Железобетон |  | 127.6 | м3 |  |  | Нет |  | Да | 664 | Иной | уплотненный грунт, бетон и доска | Бетонные (железобетонные) блоки |  | 2.7 | 956.9 | Плоское | Железобетон |  | 815 | Нет |  | 0.4 | Кирпич |  | Отсутствует |  | 1688 | Нет |  | Нет |  |  |  | Нет |  | Да | 176 | Иное | пакля и раствор | Нет |  | Да | 16 | 39.9 | Дерево - хвойных пород |  | Нет |  | 8 | 16 | Иной | деревянные и железные без утеплителя | Нет |  | Иной | асфальтобетон | 164.4 | 1 | Нет |  | Скатная | 2 | Сборные железобетонные элементы |  | Нет |  | Керамзит или шлак |  | Нет |  | Металпрофиль (металлочерепица) |  | 1082 | Да | 2009 | Наружный организованный |  | Оцинкованная сталь |  | 162.4 | Нет |  | 11 | 154 | Нет |  | Нет |  | Нет | [5 empty] | Нет |  | Нет |  |  | Нет | [5 empty] | Нет |  | Нет |  |  | 59.4 | 1 | 1 | 20 | 206 | Закрытая | Аллюминий | Нет |  | 893 | Нет |  | Нет |  |  |  | Нет |  | Установлен(ы) | 1 |  | Имеется | Да | 2013 | Нет |  | Имеется | Нет |  | Центральное | 1 | Иной | Металл, пластик | 1498 | Нет |  | 17 | Сталь |  | Нет |  | Установлен(ы) | 1 |  | Имеется | Да | 2013 | Да | 4 | Смешанный | Чугун, пластик | 491 | Нет |  | Центральное (сетевой природный газ) | 1 | 530 | Нет |  | Да | Иной | центральное |  |  | 0.201 | 1 | Закрытая | Вертикальная | Черная сталь |  | 2156 | Нет |  | 114 | Сталь |  | Нет |  | Нет |  | Нет |  | Да | 1 | Нет |  | Требуется установка |  |  | Имеется | Нет |  | Нет |  | Имеется | Нет |  | Да | Внешняя котельная | Центральная |  |  | 0.059 | 1 | Иной | полипропилен, сталь | 1568 | Нет |  | 70 | Латунь |  | Нет |  | Установлен(ы) | 1 | 1 | Имеется | Да | 2011 | Нет |  | Имеется | Нет
г. Краснодар, ул. Московская, д. 84 | 724019775 | Подготовлен | 03 401 000 | Краснодар | г. Краснодар, ул. Московская, д. 84 | Да | 6867 | Да | 3220 | 23:43:0000000:951 | 3220 |  |  | Нет |  | Типовой | Группа II | 1982 | 2013 | E | 398 | Да | 31 | 02.02.1995 | Нет |  |  |  | 25.2 | 25.2 | 1483 | 236.1 | 9 | 9 | 4 | 9228.5 | 144 | 8277.5 | 144 | 8277.5 | 144 | Да | 140 | 8035.6 | 140 | Да | 4 | 241.9 | 4 | Нет |  |  |  | Нет |  |  |  | Нет |  |  |  | Нет |  |  |  | Нет |  |  |  | Нет |  |  |  | Нет |  |  |  | 4 | 951 | УО | ООО "ГУК-Краснодар" | 1 | 21.12.2008 | Решение общего собрания собственников помещений в МКД | Нет |  |  | Нет |  |  | 02.12.1992 |  | счет регионального оператора (по решению ОМС) | Ленточный |  | Железобетон |  | 241.8 | м3 |  |  | Нет |  | Да | 1112 | Иной | уплотненный грунт, бетон и доска | Бетонные (железобетонные) блоки |  | 2.5 | 1040.3 | Плоское | Железобетон |  | 1383 | Нет |  | 0.6 | Кирпич |  | Отсутствует |  | 4646 | Нет |  | Нет |  |  |  | Нет |  | Да | 328 | Иное | пакля и раствор | Нет |  | Да | 32 | 29 | Дерево - хвойных пород |  | Нет |  | 12 | 8 | Иной | деревянные и железные без утеплителя | Нет |  | Иной | асфальтобетон | 238.1 | 1 | Нет |  | Плоская (совмещенная) |  | Отсутствует |  | Нет |  | Керамзит или шлак |  | Нет |  | Рулонные материалы (в 3-4 слоя) |  | 1390 | Нет |  | Внутренний |  | Трубы для внутреннего водостока - стальные |  |  | Нет |  | 4 | 106.8 | Нет |  | Да | 4 | Да | 4 | 320 | 0.71 | 9 | 1982 | Нет |  | Да | 31.10.2012 | 2007 | Нет | [5 empty] | Нет |  | Нет |  |  | 129.6 | 1 | 1 | 36 | 1138 | Закрытая | Медь | Нет |  | 250 | Нет |  | Да | 120 | Скрытая | Медь | Нет |  | Установлен(ы) | 1 |  | Имеется | Да | 2013 | Нет |  | Имеется | Нет |  | Центральное | 1 | Иной | Металл, пластик | 2456 | Нет |  | 56 | Сталь |  | Нет |  | Установлен(ы) | 1 |  | Имеется | Да | 2010 | Да | 4 | Смешанный | Чугун, пластик | 739.2 | Нет |  | Центральное (сетевой природный газ) | 1 | 439 | Нет |  | Да | Иной | центральное |  |  | 0.566 | 1 | Закрытая | Вертикальная | Черная сталь |  | 5192 | Нет |  | 122 | Сталь |  | Нет |  | Нет |  | Нет |  | Да | 4 | Нет |  | Требуется установка |  |  | Имеется | Нет |  | Нет |  | Имеется | Нет |  | Да | Внешняя котельная | Центральная |  |  | 0.125 | 1 | Иной | полипропилен, сталь | 2768 | Да | 2010 | 102 | Латунь |  | Да | 2010 | Установлен(ы) | 1 | 1 | Имеется | Да | 2011 | Нет |  | Имеется | Нет
г. Краснодар, ул. Московская, д. 86 | 724019803 | Подготовлен | 03 401 000 | Краснодар | г. Краснодар, ул. Московская, д. 86 | Да | 3400 | Да | 1458 | 23:43:0141002:227 | 1458 |  |  | Нет |  | Типовой | Группа II | 1978 | 2013 | E | 183 | Да | 23 | 13.11.1978 | Нет |  |  |  | 14.7 | 14.7 | 916 | 216.1 | 5 | 5 | 2 | 3635.4 | 119 | 3205.1 | 119 | 3205.1 | 119 | Да | 113 | 3043.3 | 113 | Да | 6 | 161.8 | 6 | Нет |  |  |  | Нет |  |  |  | Нет |  |  |  | Нет |  |  |  | Нет |  |  |  | Нет |  |  |  | Нет |  |  |  | 2 | 430.3 | УО | ООО "ГУК-Краснодар" | 1 | 28.12.2008 | Решение общего собрания собственников помещений в МКД | Да | 12 | 21.09.2011 | Нет |  |  | 17.12.1991 |  | счет регионального оператора (по решению ОМС) | Ленточный |  | Железобетон |  | 208.8 | м3 |  |  | Нет |  | Да | 640 | Иной | уплотненный грунт, бетон и доска | Кирпич |  | 1.7 | 571.4 | Плоское | Железобетон |  | 916 | Нет |  | 0.6 | Кирпич |  | Отсутствует |  | 2010 | Нет |  | Нет |  |  |  | Нет |  | Да | 136 | Иное | пакля и раствор | Нет |  | Да | 8 | 14.6 | Дерево - хвойных пород |  | Нет |  | 12 | 44 | Иной | деревянные и железные без утеплителя | Нет |  | Иной | асфальтобетон | 218.1 | 1 | Нет |  | Скатная | 2 | Сборные железобетонные элементы |  | Нет |  | Керамзит или шлак |  | Нет |  | Абсоцементные листы и волнистый шифер |  | 1190 | Нет |  | Наружный организованный |  | Оцинкованная сталь |  | 1 | Нет |  | 8 | 117 | Нет |  | Нет |  | Нет | [5 empty] | Нет |  | Нет |  |  | Нет | [5 empty] | Нет |  | Нет |  |  | 107.1 | 1 | 1 | 11 | 110 | Закрытая | Аллюминий | Нет |  | 840 | Нет |  | Нет |  |  |  | Нет |  | Установлен(ы) | 1 |  | Имеется | Да | 2013 | Нет |  | Имеется | Нет |  | Центральное | 1 | Иной | Металл, пластик | 1469 | Да | 2013 | 57 | Иной | металл, пластик | Да | 2013 | Установлен(ы) | 1 |  | Имеется | Да | 2013 | Да | 2 | Смешанный | Чугун, пластик | 473 | Нет |  | Центральное (сетевой природный газ) | 1 | 297 | Нет |  | Да | Иной | центральное |  |  | 0.23 | 1 | Закрытая | Вертикальная | Черная сталь |  | 2824 | Нет |  | 115 | Сталь |  | Нет |  | Нет |  | Нет |  | Да | 1 | Нет |  | Требуется установка |  |  | Имеется | Нет |  | Нет |  | Имеется | Нет |  | Да | Внешняя котельная | Центральная |  |  | 0.059 | 1 | Иной | полипропилен, сталь | 1564 | Да | 2013 | 78 | Иной | полипропилен, сталь | Да | 2013 | Установлен(ы) | 1 | 1 | Имеется | Да | 2012 | Нет |  | Имеется | Нет
г. Краснодар, ул. Московская, д. 88 | 724019831 | Подготовлен | 03 401 000 | Краснодар | г. Краснодар, ул. Московская, д. 88 | Да | 3294 | Нет |  |  | 3294 | 42217-00 |  | Нет |  | Типовой | Группа II | 1984 | 2013 | E | 283 | Да | 35 | 10.12.2004 | Нет |  |  |  | 16.3 | 16.3 | 1090 | 165.8 | 5 | 5 | 2 | 4347.86 | 144 | 3477.16 | 144 | 3477.16 | 144 | Да | 122 | 2938.55 | 122 | Да | 22 | 538.61 | 22 | Нет |  |  |  | Нет |  |  |  | Нет |  |  |  | Нет |  |  |  | Нет |  |  |  | Нет |  |  |  | Нет |  |  |  | 2 | 870.7 | УО | ООО "ГУК-Краснодар" | 1 | 22.04.2009 | Решение общего собрания собственников помещений в МКД | Нет |  |  | Нет |  |  | 22.05.2006 |  | счет регионального оператора (по решению ОМС) | Ленточный |  | Железобетон |  | 180.2 | м3 |  |  | Нет |  | Да | 900 | Иной | уплотненный грунт, бетон и доска | Кирпич |  | 1.8 | 471.2 | Плоское | Железобетон |  | 952 | Нет |  | 0.4 | Кирпич |  | Отсутствует |  | 2158.8 | Нет |  | Нет |  |  |  | Нет |  | Да | 302 | Иное | пакля и раствор | Нет |  | Да | 28 | 51 | Дерево - хвойных пород |  | Нет |  | 13 | 30 | Иной | деревянные и железные без утеплителя | Нет |  | Иной | асфальтобетон | 167.8 | 1 | Нет |  | Плоская (совмещенная) |  | Отсутствует |  | Нет |  | Отсутствует |  | Нет |  | Рулонные материалы (в 3-4 слоя) |  | 986 | Нет |  | Внутренний |  | Трубы для внутреннего водостока - стальные |  |  | Нет |  | 2 | 35.5 | Нет |  | Нет |  | Нет | [5 empty] | Нет |  | Нет |  |  | Нет | [5 empty] | Нет |  | Нет |  |  | 129.6 | 1 | 1 | 10 | 100 | Закрытая | Аллюминий | Нет |  | 491 | Нет |  | Нет |  |  |  | Нет |  | Требуется установка |  |  | Имеется | Нет |  | Нет |  | Имеется | Нет |  | Центральное | 1 | Иной | Металл, пластик | 750 | Нет |  | 22 | Иной | металл, пластик | Нет |  | Установлен(ы) | 1 |  | Имеется | Да | 2013 | Да | 2 | Смешанный | Чугун, пластик | 225 | Нет |  | Центральное (сетевой природный газ) | 1 | 632 | Нет |  | Да | Иной | центральное |  |  | 0.237 | 1 | Закрытая | Вертикальная | Черная сталь |  | 3080 | Нет |  | 96 | Сталь |  | Нет |  | Нет |  | Нет |  | Да | 2 | Нет |  | Требуется установка |  |  | Имеется | Нет |  | Нет |  | Имеется | Нет |  | Да | Внешняя котельная | Центральная |  |  | 0.068 | 1 | Иной | полипропилен, сталь | 824 | Нет |  | 58 | Иной | полипропилен, сталь | Нет |  | Установлен(ы) | 1 | 1 | Имеется | Да | 2013 | Нет |  | Имеется | Нет
г. Краснодар, ул. Московская, д. 90 | 48398678 | Подготовлен | 03 401 000 | Краснодар | г. Краснодар, ул. Московская, д. 90 | Да | 5476 | Да | 3031 | 23:43:0141002:224 | 4637 |  |  | Нет |  | Типовой | Группа II | 1987 | 2013 | E | 375 | Да | 14 | 25.11.1987 | Нет |  |  |  | 27 | 28.2 | 1538 | 235.1 | 9 | 9 | 4 | 9161.7 | 145 | 7962.2 | 145 | 7962.2 | 145 | Да | 140 | 7694.6 | 140 | Да | 5 | 267.6 | 5 | Нет |  |  |  | Нет |  |  |  | Нет |  |  |  | Нет |  |  |  | Нет |  |  |  | Нет |  |  |  | Нет |  |  |  | 4 | 1199.5 | УО | ООО "ГУК-Краснодар" | б/н | 06.11.2008 | Решение общего собрания собственников помещений в МКД | Нет |  |  | Нет |  |  | 02.12.1992 |  | счет регионального оператора (по решению ОМС) | Свайный |  | Железобетон |  | 247.9 | м3 |  |  | Нет |  | Да | 890 | Иной | уплотненный грунт, бетон и доска | Кирпич |  | 1.9 | 1016.7 | Плоское | Железобетон |  | 1339 | Нет |  | 0.4 | Кирпич |  | Отсутствует |  | 5123.2 | Нет |  | Нет |  |  |  | Нет |  | Да | 360 | Иное | пакля и раствор | Нет |  | Да | 36 | 54 | Дерево - хвойных пород |  | Нет |  | 12 | 12 | Иной | деревянные и железные без утеплителя | Нет |  | Иной | асфальтобетон | 237.1 | 1 | Нет |  | Плоская (совмещенная) |  | Отсутствует |  | Нет |  | Керамзит или шлак |  | Нет |  | Рулонные материалы (в 3-4 слоя) |  | 1400 | Нет |  | Внутренний |  | Трубы для внутреннего водостока - стальные |  |  | Нет |  | 4 | 118.8 | Нет |  | Да | 4 | Да | 4 | 320 | 0.71 | 9 | 1988 | Нет |  | Да | 28.02.2013 | 2013 | Нет | [5 empty] | Нет |  | Нет |  |  | 130.5 | 2 | 2 | 46 | 415 | Закрытая | Аллюминий | Нет |  | 1578 | Нет |  | Да | 135 | Скрытая | Медь | Нет |  | Установлен(ы) | 2 |  | Имеется | Да | 2013 | Нет |  | Имеется | Нет |  | Центральное | 1 | Иной | Металл, пластик | 2719 | Да | 2009 | 63 | Иной | металл, пластик | Да | 2009 | Установлен(ы) | 1 |  | Имеется | Да | 2013 | Да | 4 | Смешанный | Чугун, пластик | 917 | Да | 2009 | Центральное (сетевой природный газ) | 1 | 452 | Нет |  | Да | Иной | центральное |  |  | 0.652 | 1 | Закрытая | Вертикальная | Черная сталь |  | 4635 | Нет |  | 134 | Сталь |  | Нет |  | Нет |  | Нет |  | Да | 4 | Нет |  | Требуется установка |  |  | Имеется | Нет |  | Нет |  | Имеется | Нет |  | Да | Внешняя котельная | Центральная |  |  | 0.122 | 1 | Иной | полипропилен, сталь | 2719 | Да | 2009 | 92 | Иной | полипропилен, сталь | Да | 2009 | Установлен(ы) | 1 | 1 | Имеется | Да | 2013 | Нет |  | Имеется | Нет
г. Краснодар, ул. Московская, д. 92 | 724019635 | Подготовлен | 03 401 000 | Краснодар | Краснодарский край, Краснодар г, Московская ул, дом № 92 | Нет |  | Нет |  |  | 977 |  |  | Нет |  | Типовой | Группа II | 2007 |  |  | 80 | Нет |  |  | Нет |  |  |  | 15.5 | 15.5 | 977 | 175.7 | 5 | 5 | 3 | 4037.6 | 50 | 3736.7 | 45 | 2991.7 | 49 | Да | 45 | 2991.7 | 49 | Нет |  |  |  | Нет |  |  |  | Нет |  |  |  | Да | 5 | 745 | 5 | Да | 5 | 745 | 5 | Нет |  |  |  | Нет |  |  |  | Нет |  |  |  | 1 | 300.9 | ТСЖ | НИКА 2005 | 1 | 04.12.2004 | Решение общего собрания собственников помещений в МКД | [6 empty] | 01.09.2005 |  | счет регионального оператора (по решению общего собрания) | Ленточный |  | Железобетон |  | 91.4 | кв.м |  |  | Нет |  | Нет | [13 empty] | 0.52 | Кирпич |  | Облицовка - естественный камень |  | 605.1 | Нет |  | Нет | [5 empty] | Нет | [5 empty] | Да | 15 | 10.35 | Дерево - хвойных пород |  | Нет |  | 4 | 11.34 | Металл с утеплителем |  | Нет |  | Армированный бетон |  | 175.7 | 1 | Нет |  | Скатная | 4 | Дерево |  | Нет |  | Отсутствует |  | Нет |  | Металпрофиль (металлочерепица) |  | 1036 | Нет |  | Наружный организованный |  | Оцинкованная сталь |  |  | Нет |  | 15 | 255 | Нет |  | Нет | [23 empty] | 120 | 2 | 2 | 1 | 892 | Закрытая | Медь | Нет |  | 154 | Нет |  | Нет |  | Скрытая | Медь | Нет |  | Установлен(ы) | 4 |  |  | Нет | 2007 | Да | 1 |  | Нет | 2007 | Центральное | 1 | Смешанный | металл.пластик, сталь | 827 | Нет |  | 1 | Латунь |  | Нет |  | Установлен(ы) | 1 |  |  | Нет | 2007 | Да | 4 | Пластик |  | 352 | Нет |  | Отсутствует |  |  |  |  | Да | Внешняя котельная |  |  |  | 94 | 1 | Закрытая | Вертикальная | Черная сталь |  | 1004 | Нет |  | 2 | Чугун |  | Нет |  | Да | 1 | Нет |  | Нет |  |  |  | Установлен(ы) | 1 |  |  | Нет | 2007 | Да | 1 | Имеется | Нет | 2007 | Да | Бойлер
г. Краснодар, ул. Московская, д. 94 | 724019663 | Подготовлен | 03 401 000 | Краснодар | Краснодарский край, Краснодар г, Московская ул, дом № 94 | Да | 4687 | Да | 4687 | 23:43:0141008:204 | 4687 |  |  | Нет |  | Типовой | Группа II | 2005 |  |  | 358 | Да | 0.1 | 11.11.2005 | Нет |  |  |  | 44.8 | 44.8 | 827.7 | 140.8 | 16 | 16 | 2 | 12204 | 200 | 9153.58 | 192 | 8945.27 | 192 | Да | 192 | 8945.27 | 192 | Нет |  |  |  | Нет |  |  |  | Нет |  |  |  | Да | 8 | 208.31 | 1 | Да | 8 | 208.31 | 1 | Нет |  |  |  | Нет |  |  |  | Нет |  |  |  | 2 | 3050.42 | ТСЖ | ТСЖ "Солнечное" | 1 | 23.11.2005 | Решение общего собрания собственников помещений в МКД | [6 empty] | 23.11.2005 |  | специальный счет, владельцем которого является ТСЖ | Свайный |  | Железобетон |  | 120 | шт. |  |  | Нет |  | Да | 630.6 | Бетон |  | Бетонные (железобетонные) блоки |  | 2.5 | 135 | Плоское | Железобетон |  | 827.7 | Нет |  | 0.45 | Крупнопанельные с утепляющим слоем |  | Окраска - по штукатурке (по бетону) - известковым составом |  | 6300 | Нет |  | Да | 2547 | Отвердевающая мастика |  | Нет |  | Нет |  |  |  | Нет |  | Да | 32 | 63 | Металлопластик |  | Нет |  | 90 | 130 | Смешанный | Металл с утеплителем, дерево | Нет |  | Армированный асфальтобетон |  | 141 | 1 | Нет |  | Плоская (совмещенная) |  | Отсутствует |  | Нет |  | Керамзит или шлак |  | Нет |  | Рулонные материалы (в 3-4 слоя) |  | 828 | Нет |  | Внутренний |  | Трубы для внутреннего водостока - стальные |  |  | Нет |  | 4 | 260 | Нет |  | Да | 4 | Да | 2 | 320 | 0.3 | 16 | 2005 | Да | 2015 | Да | 22.01.2016 | 2030 | Да | 2 | 600 | 0.3 | 16 | 2005 | Да | 2015 | Да | 22.01.2016 | 2030 | 770 | 2 | 2 | 32 | 1021 | Закрытая | Аллюминий | Нет |  | 370 | Нет |  | Да | 52 | Скрытая | Алюминий | Нет |  | Установлен(ы) | 2 |  |  | Нет | 2008 | Нет |  | Имеется |  |  | Центральное | 1 | Смешанный | полипропилен, сталь | 2360 | Нет |  | 244 | Смешанный | Чугун, бронза | Нет |  | Установлен(ы) | 1 |  |  | Нет | 2005 | Да | 2 | Смешанный | чугун, полипропилен | 980 | Нет |  | Отсутствует |  |  |  |  | Да | Иной | ИТП ((индивидуальный тепловой пункт) |  |  | 0.68 | 1 | Закрытая | Вертикальная | Черная сталь |  | 2700 | Нет |  | 96 | Смешанный | Чугун, сталь | Нет |  | Да | 1 | Нет |  | Нет |  |  |  | Установлен(ы) | 1 |  |  | Нет | 2008 | Да | 1 | Имеется | Нет | 2005 | Да | Автономная котельная - иная | ИТП | Иной | теплоноситель | 0.41 | 1 | Черная сталь |  | 599 | Нет |  | 60 | Чугун |  | Нет |  | Установлен(ы) | 1 |  |  | Нет | 2005 | Нет
г. Краснодар, ул. МТФ-1, д. 2 | 99997428 | Подготовлен | 03 401 000 | Краснодар | 350903, Краснодарский край, Краснодар г, МТФ-1 ул, дом № 2 | Нет |  | Нет |  |  | 3500 |  |  | Нет |  | Типовой | Группа III | 1959 |  |  | 28 | Нет |  |  | Нет |  |  |  | 8 | 8 | 300 | 80 | 2 | 2 | 1 | 1473 | 24 | 1125 | 24 | 1125 | 24 | Да | 24 | 1125 | 24 | Нет |  |  |  | Нет |  |  |  | Нет |  |  |  | Нет |  |  |  | Нет |  |  |  | Нет |  |  |  | Нет |  |  |  | Нет |  |  |  | 4 | 348 | Не выбран не один из представленных |  |  |  |  | Нет | [5 empty] | 08.09.1997 |  | счет регионального оператора (по решению ОМС) | Ленточный |  | Железобетон |  | 30 | м3 |  |  | Нет |  | Нет | [13 empty] | 0.4 | Кирпич |  | Штукатурка - по кирпичу - сложным раствором |  | 544 | Нет |  | Нет | [5 empty] | Нет | [5 empty] | Нет | [6 empty] | 1 | 2 | Металл без утеплителя |  | Нет |  | Армированный асфальтобетон |  | 85 | 1 | Нет |  | Скатная | 2 | Дерево |  | Нет |  | Отсутствует |  | Нет |  | Абсоцементные листы и волнистый шифер |  | 490 | Нет |  | Наружный неорганизованный | [10 empty] | Нет | [23 empty] | 28 | 1 | 1 | 2 | 523 | Открытая | Аллюминий | Нет |  | 300 | Нет |  | Нет | [5 empty] | Установлен(ы) | 1 |  |  | Нет | 2010 | Нет |  | Имеется |  |  | Отсутствует | [17 empty] | Нет | [6 empty] | Центральное (сетевой природный газ) | 1 | 100 | Нет |  | Нет | [37 empty] | Нет
г. Краснодар, ул. МТФ-1, д. 3 | 724019972 | Подготовлен | 03 401 000 | Краснодар | 350903, Краснодарский край, Краснодар г, МТФ-1 ул, дом № 3 | Нет |  | Да | 4582 | 23:43:0422002:1686 | 4582 |  |  | Нет |  | Типовой | Группа II | 1969 |  |  | 25 | Да | 70 | 15.05.2012 | Да | 9713 | 25.10.2012 | физический износ | [64 empty] | счет регионального оператора (по решению ОМС) | [63 empty] | Скатная
г. Краснодар, ул. МТФ-1, д. 4 | 724020000 | Подготовлен | 03 401 000 | Краснодар | 350903, Краснодарский край, Краснодар г, МТФ-1 ул, дом № 4 | Нет |  | Да | 3456 | 23:43:0422002:1675 | 3456 |  |  | Нет |  | Типовой | Группа II | 1960 |  |  | 27 | Нет |  |  | Нет |  |  |  | 7 | 8 | 375 | 80 | 2 | 2 | 1 | 774 | 24 | 654 | 24 | 654 | 24 | Да | 24 | 654 | 24 | Нет |  |  |  | Нет |  |  |  | Нет |  |  |  | Нет |  |  |  | Нет |  |  |  | Нет |  |  |  | Нет |  |  |  | Нет |  |  |  | 1 | 120 | Не выбран не один из представленных |  |  |  |  | Нет | [5 empty] | 20.08.1997 |  | счет регионального оператора (по решению ОМС) | Ленточный |  | Железобетон |  | 50 | м3 |  |  | Нет |  | Нет | [13 empty] | 0.4 | Кирпич |  | Штукатурка - по кирпичу - иная |  | 476 | Нет |  | Нет | [5 empty] | Нет | [5 empty] | Нет | [6 empty] | 2 | 4 | Дерево |  | Нет |  | Армированный асфальтобетон |  | 90 | 1 | Нет |  | Скатная | 2 | Дерево |  | Нет |  | Отсутствует |  | Нет |  | Абсоцементные листы и волнистый шифер |  | 512 | Нет |  | Наружный неорганизованный | [10 empty] | Нет | [23 empty] | 35 | 1 | 1 | 4 | 210 | Открытая | Аллюминий | Нет |  | 110 | Нет |  | Нет | [5 empty] | Установлен(ы) | 1 |  |  | Нет | 2004 | Нет |  | Имеется |  |  | Центральное | 1 | Черная сталь |  | 95 | Нет |  | 36 | Сталь |  | Нет |  | Необходима установка | [5 empty] | Нет | [6 empty] | Отсутствует |  |  | Нет |  | Да | Печное (квартирное) | [36 empty] | Да | Бойлер
г. Краснодар, ул. МТФ-1, д. 5 | 99997430 | Подготовлен | 03 401 000 | Краснодар | 350903, Краснодарский край, Краснодар г, МТФ-1 ул, дом № 5 | Нет |  | Нет |  |  | 3500 |  |  | Нет |  | Типовой | Группа III | 1972 |  |  | 22 | Нет |  |  | Нет |  |  |  | 8 | 9 | 350 | 80 | 2 | 2 | 1 | 1277 | 24 | 1125 | 24 | 1125 | 24 | Да | 24 | 1125 | 24 | Нет |  |  |  | Нет |  |  |  | Нет |  |  |  | Нет |  |  |  | Нет |  |  |  | Нет |  |  |  | Нет |  |  |  | Нет |  |  |  | 2 | 152 | Непосредственное управление |  | 1 | 02.08.2009 | Решение общего собрания собственников помещений в МКД | Нет |  |  | Нет |  |  | 09.07.1997 |  | счет регионального оператора (по решению ОМС) | Ленточный |  | Бетон |  | 30 | м3 |  |  | Нет |  | Нет | [13 empty] | 0.4 | Кирпич |  | Отсутствует |  | 531.25 | Нет |  | Нет | [5 empty] | Нет | [5 empty] | Нет | [6 empty] | 1 | 2 | Металл без утеплителя |  | Нет |  | Иной | Асфальт | 85 | 1 | Нет |  | Скатная | 2 | Дерево |  | Нет |  | Отсутствует |  | Нет |  | Абсоцементные листы и волнистый шифер |  | 490 | Нет |  | Наружный неорганизованный | [10 empty] | Нет | [23 empty] | 27 | 1 | 1 | 4 | 652 | Открытая | Аллюминий | Нет |  | 300 | Нет |  | Нет | [5 empty] | Установлен(ы) | 1 |  |  | Нет | 2010 | Нет |  | Имеется |  |  | Центральное | 1 | Смешанный | полипропилен, сталь | 200 | Нет |  | 24 | Сталь |  | Нет |  | Установлен(ы) | 1 |  |  | Нет | 2009 | Нет | [6 empty] | Отсутствует |  |  | Нет |  | Да | Печное (квартирное) | [36 empty] | Да | Бойлер
г. Краснодар, ул. МТФ-1, д. 6 | 724020028 | Подготовлен | 03 401 000 | Краснодар | 350903, Краснодарский край, Краснодар г, МТФ-1 ул, дом № 6 | Нет |  | Нет |  | 23:43:0422002:1673 | 300 |  |  | Нет |  | Индивидуальный | Группа I | 1965 |  |  | 17 | Нет |  |  | Нет |  |  |  | 5.2 | 5.2 | 150 | 50 | 2 | 2 | 1 | 265 | 12 | 250 | 12 | 250 | 12 | Да | 12 | 250 | 12 | Нет |  |  |  | Нет |  |  |  | Нет |  |  |  | Нет |  |  |  | Нет |  |  |  | Нет |  |  |  | Нет |  |  |  | Нет |  |  |  | 1 | 15 | Непосредственное управление |  | 1 | 12.05.2007 | Решение общего собрания собственников помещений в МКД | Нет | [5 empty] | 12.03.2001 |  | счет регионального оператора (по решению ОМС) | Отсутствует |  | Кирпич |  | 1 | шт. |  |  | Нет |  | Нет | [13 empty] | 0.5 | Иной | Дерево и кирпич | Окраска - по дереву масляными красками |  | 40 | Нет |  | Нет | [5 empty] | Нет | [5 empty] | Да | 1 | 1.5 | Дерево - хвойных пород |  | Нет |  | 1 | 2 | Дерево |  | Нет |  | Отсутствует |  | 50 | 0.5 | Нет |  | Скатная | 2 | Иной | дощатые стропила | Нет |  | Отсутствует |  | Нет |  | Абсоцементные листы и волнистый шифер |  | 175 | Нет |  | Наружный неорганизованный | [10 empty] | Нет | [23 empty] | 0.1 | 1 | 1 | 1 | 523 | Открытая | Аллюминий | Нет |  | 96 | Нет |  | Нет | [5 empty] | Требуется установка | [5 empty] | Нет |  | Имеется |  |  | Отсутствует | [17 empty] | Нет | [6 empty] | Отсутствует |  |  |  |  | Да | Печное (квартирное) | [36 empty] | Да | Бойлер
г. Краснодар, ул. Нежинская, д. 6 | 724020319 | Подготовлен | 03 401 000 | Краснодар | г. Краснодар, ул. Нежинская, д. 6 | Да | 1013 | Да | 604 | 23:43:0405022:7 | 604 |  |  | Нет |  | Типовой | Группа II | 1950 | 2013 | E | 20 | Да | 65 | 17.12.1995 | Нет |  |  |  | 6.8 | 8 | 342 | 84.4 | 2 | 2 | 2 | 489.97 | 8 | 443.87 | 8 | 443.87 | 8 | Да | 8 | 443.87 | 8 | Нет |  |  |  | Нет |  |  |  | Нет |  |  |  | Нет |  |  |  | Нет |  |  |  | Нет |  |  |  | Нет |  |  |  | Нет |  |  |  | 2 | 46.1 | УО | ООО "ГУК-Краснодар" | 1 | 30.04.2009 | Решение общего собрания собственников помещений в МКД | Нет |  |  | Нет |  |  | 20.03.2001 |  | счет регионального оператора (по решению ОМС) | Ленточный |  | Железобетон |  | 150 | м3 |  |  | Нет |  | Нет | [7 empty] | Плоское | Железобетон |  | 342 | Нет |  | 0.4 | Кирпич |  | Штукатурка - по кирпичу - известковым раствором |  | 675.2 | Нет |  | Нет |  |  |  | Нет |  | Да | 8.4 | Иное | пакля и раствор | Нет |  | Да | 2 | 2.4 | Дерево - хвойных пород |  | Нет |  | 2 | 4 | Металл без утеплителя |  | Нет |  | Иной | асфальтобетон | 126 | 1 | Нет |  | Скатная | 2.5 | Дерево |  | Нет |  | Керамзит или шлак |  | Нет |  | Абсоцементные листы и волнистый шифер |  | 444.9 | Нет |  | Наружный неорганизованный |  |  |  |  | Нет |  |  |  | Нет |  | Нет |  | Нет | [5 empty] | Нет |  | Нет |  |  | Нет | [5 empty] | Нет |  | Нет |  |  | 32 | 1 | 1 | 5 | 28 | Закрытая | Аллюминий | Нет |  | 28 | Нет |  | Нет |  |  |  | Нет |  | Требуется установка |  |  | Имеется | Нет |  | Нет |  | Имеется | Нет |  | Центральное | 1 | Иной | полипропилен, сталь | 134 | Нет |  | 1 | Сталь |  | Нет |  | Установка не требуется |  |  | Отсутствует по причине, указанной в: п.2-в Критериев (приказ № 627) | Нет |  | Да | 2 | Смешанный | Чугун, пластик | 56 | Нет |  | Центральное (сетевой природный газ) | 1 | 78 | Нет |  | Да | Иной | центральное |  |  | 0.048 | 1 | Закрытая | Вертикальная | Черная сталь |  | 342 | Нет |  | 3 | Чугун |  | Нет |  | Нет |  | Нет |  | Нет |  | Нет |  | Установка не требуется |  |  | Отсутствует по причине, указанной в: ч.1 ст.13 261-ФЗ (3 причины) | Нет |  | Нет |  | Отсутствует по причине, указанной в: ч.1 ст.13 261-ФЗ (3 причины) | Нет |  | Да | Водогрейная колонка | [8 empty] | Нет |  |  |  |  | Нет | [5 empty] | Нет |  | Нет |  |  | Нет
г. Краснодар, ул. Новаторов, д. 13 | 724020350 | Подготовлен | 03 401 000 | Краснодар | г. Краснодар, ул. Новаторов, д. 13 | Да | 1656 | Да | 2764 | 23:43:0201004:76 | 2764 |  |  | Нет |  | Типовой | Группа II | 1974 | 2013 | E | 168 | Да | 14 | 24.11.1988 | Нет |  |  |  | 15.8 | 15.8 | 885 | 162 | 5 | 5 | 4 | 3586.4 | 70 | 3314.6 | 70 | 3314.6 | 70 | Да | 68 | 3197.6 | 68 | Да | 2 | 117 | 2 | Нет |  |  |  | Нет |  |  |  | Нет |  |  |  | Нет |  |  |  | Нет |  |  |  | Нет |  |  |  | Нет |  |  |  | 4 | 271.8 | УО | ООО "ГУК-Краснодар" | б/н | 21.12.2008 | Решение общего собрания собственников помещений в МКД | Нет |  |  | Нет |  |  | 01.09.1991 |  | счет регионального оператора (по решению ОМС) | Ленточный |  | Железобетон |  | 120 | м3 |  |  | Нет |  | Да | 748 | Иной | уплотненный грунт, бетон и доска | Бетонные (железобетонные) блоки |  | 1.2 | 194 | Плоское | Железобетон |  | 788 | Нет |  | 0.25 | Крупнопанельные с утепляющим слоем |  | Облицовка - ковровая плитка |  | 2360 | Нет |  | Да | 1820 | Отвердевающая мастика |  | Нет |  | Да | 176 | Иное | пакля и раствор | Нет |  | Да | 20 | 42.8 | Иной | металлопластик и дерево | Нет |  | 8 | 14 | Иной | деревянные и железные без утеплителя | Нет |  | Иной | асфальтобетон | 162 | 1 | Нет |  | Скатная | 3.5 | Дерево |  | Нет |  | Керамзит или шлак |  | Нет |  | Абсоцементные листы и волнистый шифер |  | 1076.4 | Нет |  | Наружный неорганизованный |  |  |  |  | Нет |  |  |  | Нет |  | Нет |  | Нет | [5 empty] | Нет |  | Нет |  |  | Нет | [5 empty] | Нет |  | Нет |  |  | 63 | 1 | 1 | 21 | 100 | Открытая | Аллюминий | Нет |  | 100 | Нет |  | Нет |  |  |  | Нет |  | Установлен(ы) | 1 |  | Имеется | Да | 2013 | Нет |  | Имеется | Нет |  | Центральное | 1 | Иной | Металл, пластик | 512 | Нет |  | 16 | Чугун |  | Нет |  | Установлен(ы) | 1 |  | Имеется | Да | 2009 | Да | 4 | Смешанный | Чугун, пластик | 364 | Нет |  | Центральное (сетевой природный газ) | 1 | 235 | Нет |  | Да | Иной | центральное |  |  | 0.225 | 1 | Закрытая | Горизонтальная | Иной | пластик-сталь | 1393 | Нет |  | 50 | Чугун |  | Нет |  | Нет |  | Нет |  | Нет |  | Нет |  | Требуется установка |  |  | Имеется | Нет |  | Нет |  | Имеется | Нет |  | Да | Внешняя котельная | Центральная |  |  | 0.048 | 1 | Иной | полипропилен, сталь | 880 | Нет |  | 58 | Чугун |  | Нет |  | Требуется установка |  |  | Имеется | Нет |  | Нет |  | Имеется | Нет
г. Краснодар, ул. Новаторов, д. 16 | 201541823 | Подготовлен | 03 401 000 | Краснодар | 350051, Краснодарский край, Краснодар г, Новаторов ул, дом № 16 | Нет |  | Да | 1776 | 23:43:0201011:49 | 1776 | 9591-914 |  | Нет |  | Типовой | Группа II | 1964 |  |  | 45 | Да | 43 | 04.10.2004 | Нет |  |  |  | 7 | 7 | 966.3 | 133.8 | 2 | 2 | 2 | 966.3 | 16 | 918.6 | 16 | 918.6 | 16 | Да | 16 | 918.6 | 16 | Нет |  |  |  | Нет |  |  |  | Нет |  |  |  | Нет |  |  |  | Нет |  |  |  | Нет |  |  |  | Нет |  |  |  | Нет |  |  |  | 1 | 47.7 | ТСЖ | Свет | 5 | 18.10.2009 | Решение общего собрания собственников помещений в МКД | [6 empty] | 28.06.2000 |  | счет регионального оператора (по решению ОМС) | Ленточный |  | Кирпич |  | 102 | шт. |  |  | Нет |  | Нет | [7 empty] | Плоское | [5 empty] | 0.4 | Кирпич |  | Штукатурка - по кирпичу - сложным раствором |  | 761 | Да | 2012 | Нет | [5 empty] | Нет | [5 empty] | Да | 2 | 4 | Дерево - твердых пород |  | Нет |  | 2 | 8 | Металл без утеплителя |  | Нет |  | Армированный бетон |  | 135 | 1.4 | Нет |  | Скатная | 3 | Металл |  | Да | 2010 | Керамзит или шлак |  | Да | 2010 | Металпрофиль (металлочерепица) |  | 966.3 | Да | 2010 | Наружный неорганизованный | [10 empty] | Нет | [23 empty] | 35 | 1 | 1 | 4 | 56 | Закрытая | Медь | Да | 2012 | 19 | Да | 2012 | Нет |  | Скрытая | Медь | Да | 2012 | Установлен(ы) | 1 |  |  | Да | 2013 | Нет |  | Имеется |  |  | Центральное | 1 | Металлополимер |  | 21 | Нет |  | 11 | Сталь |  | Нет |  | Установлен(ы) | 1 |  |  | Нет | 2012 | Да | 1 | Чугун |  | 25 | Да | 2012 | Центральное (сетевой природный газ) | 1 | 19 | Нет |  | Да | Внешняя котельная |  |  |  | 31 | 1 | Открытая | Горизонтальная | Металлополимер |  | 29 | Да | 2012 | 14 | Сталь |  | Да | 2012 | Нет |  |  |  | Нет |  |  |  | Установка не требуется |  |  | Отсутствует по причине, указанной в: п.2-б Критериев (приказ № 627) |  |  | Нет |  | Имеется |  |  | Да | Водогрейная колонка
г. Краснодар, ул. Новаторов, д. 19 | 724020378 | Подготовлен | 03 401 000 | Краснодар | г. Краснодар, ул. Новаторов, д. 19 | Да | 738 | Да | 964 | 23:43:0201005:193 | 964 |  |  | Нет |  | Типовой | Группа II | 1960 | 2013 | E | 21 | Да | 28 | 24.12.1988 | Нет |  |  |  | 6.6 | 6.6 | 424 | 56.6 | 2 | 2 | 1 | 528.1 | 8 | 504.8 | 8 | 504.8 | 8 | Да | 7 | 416.6 | 7 | Да | 1 | 88.2 | 1 | Нет |  |  |  | Нет |  |  |  | Нет |  |  |  | Нет |  |  |  | Нет |  |  |  | Нет |  |  |  | Нет |  |  |  | 1 | 23.3 | УО | ООО "ГУК-Краснодар" | б/н | 20.12.2008 | Решение общего собрания собственников помещений в МКД | Нет |  |  | Нет |  |  | 26.11.2009 |  | счет регионального оператора (по решению ОМС) | Ленточный |  | Железобетон |  | 52 | м3 |  |  | Нет |  | Нет | [10 empty] | 209 | Нет |  | 0.43 | Кирпич |  | Штукатурка - по кирпичу - известковым раствором |  | 420 | Нет |  | Нет |  |  |  | Нет |  | Да | 13 | Иное | пакля и раствор | Нет |  | Да | 1 | 1.8 | Дерево - твердых пород |  | Нет |  | 1 | 4 | Металл без утеплителя |  | Нет |  | Иной | асфальтобетон | 56.6 | 1 | Нет |  | Скатная | 4 | Дерево |  | Нет |  | Керамзит или шлак |  | Нет |  | Абсоцементные листы и волнистый шифер |  | 257.4 | Нет |  | Наружный неорганизованный |  |  |  |  | Нет |  |  |  | Нет |  | Нет |  | Нет | [5 empty] | Нет |  | Нет |  |  | Нет | [5 empty] | Нет |  | Нет |  |  | 32 | 1 | 1 | 3 | 30 | Открытая | Аллюминий | Нет |  | 30 | Нет |  | Нет |  |  |  | Нет |  | Установлен(ы) | 1 |  | Имеется | Да | 2013 | Нет |  | Имеется | Нет |  | Центральное | 1 | Иной | Металл, пластик | 75 | Нет |  | 1 | Чугун |  | Нет |  | Установка не требуется |  |  | Отсутствует по причине, указанной в: п.2-а Критериев (приказ № 627) | Нет |  | Да | 1 | Смешанный | Чугун, пластик | 41 | Нет |  | Центральное (сетевой природный газ) | 1 | 50 | Нет |  | Да | Иной | центральное |  |  | 0.047 | 1 | Закрытая | Горизонтальная | Иной | пластик-сталь | 274 | Нет |  | 19 | Чугун |  | Нет |  | Нет |  | Нет |  | Нет |  | Нет |  | Установка не требуется |  |  | Отсутствует по причине, указанной в: ч.1 ст.13 261-ФЗ (3 причины) | Нет |  | Нет |  | Отсутствует по причине, указанной в: ч.1 ст.13 261-ФЗ (3 причины) | Нет |  | Да | Водогрейная колонка |  |  |  | 0.002 |  |  |  |  | Нет |  |  |  |  | Нет |  | Установка не требуется |  |  | Отсутствует по причине, указанной в: ч.1 ст.13 261-ФЗ (3 причины) | Нет |  | Нет |  | Отсутствует по причине, указанной в: ч.1 ст.13 261-ФЗ (3 причины) | Нет
г. Краснодар, ул. Новаторов, д. 2 | 724020414 | Подготовлен | 03 401 000 | Краснодар | г. Краснодар, ул. Новаторов, д. 2 | Да | 1170 | Нет |  |  | 1137 |  |  | Нет |  | Типовой | Группа III | 1951 | 2013 | E | 24 | Да | 50 | 30.05.1988 | Нет |  |  |  | 6.7 | 6.7 | 378 | 74 | 2 | 2 | 2 | 462.5 | 8 | 417.3 | 8 | 417.3 | 8 | Да | 8 | 417.3 | 8 | Нет |  |  |  | Нет |  |  |  | Нет |  |  |  | Нет |  |  |  | Нет |  |  |  | Нет |  |  |  | Нет |  |  |  | Нет |  |  |  | 2 | 45.2 | УО | ООО "ГУК-Краснодар" | 1 | 15.02.2009 | Решение общего собрания собственников помещений в МКД | Нет |  |  | Нет |  |  | 28.05.1993 |  | счет регионального оператора (по решению ОМС) | Ленточный |  | Железобетон |  | 68 | м3 |  |  | Нет |  | Нет | [10 empty] | 243 | Нет |  | 0.5 | Шлакоблок, ракушечник |  | Окраска - по штукатурке (по бетону) - известковым составом |  | 498.5 | Нет |  | Нет |  |  |  | Нет |  | Да | 35 | Иное | пакля и раствор | Нет |  | Да | 2 | 3.3 | Дерево - твердых пород |  | Нет |  | 4 | 10 | Иной | деревянные и железные без утеплителя | Нет |  | Иной | асфальтобетон | 74 | 1 | Нет |  | Скатная | 4 | Дерево |  | Нет |  | Керамзит или шлак |  | Нет |  | Абсоцементные листы и волнистый шифер |  | 369.2 | Нет |  | Наружный неорганизованный |  |  |  |  | Нет |  |  |  | Нет |  | Нет |  | Нет | [5 empty] | Нет |  | Нет |  |  | Нет | [5 empty] | Нет |  | Нет |  |  | 32 | 1 | 1 | 5 | 50 | Открытая | Аллюминий | Нет |  | 50 | Нет |  | Нет |  |  |  | Нет |  | Установлен(ы) | 1 |  | Имеется | Да | 2013 | Нет |  | Имеется | Нет |  | Центральное | 1 | Иной | Металл, пластик | 60.6 | Нет |  | 1 | Чугун |  | Нет |  | Установка не требуется |  |  | Отсутствует по причине, указанной в: п.2-а Критериев (приказ № 627) | Нет |  | Да | 2 | Смешанный | Чугун, пластик | 52.6 | Нет |  | Центральное (сетевой природный газ) | 1 | 60 | Нет |  | Да | Иной | центральное |  |  | 0.036 | 1 | Закрытая | Горизонтальная | Иной | пластик-сталь | 358.6 | Нет |  | 26 | Чугун |  | Нет |  | Нет |  | Нет |  | Нет |  | Нет |  | Установка не требуется |  |  | Отсутствует по причине, указанной в: ч.1 ст.13 261-ФЗ (3 причины) | Нет |  | Нет |  | Отсутствует по причине, указанной в: ч.1 ст.13 261-ФЗ (3 причины) | Нет |  | Да | Водогрейная колонка | [8 empty] | Нет |  |  |  |  | Нет | [5 empty] | Нет |  | Нет |  |  | Нет
г. Краснодар, ул. Новаторов, д. 21 | 724020442 | Подготовлен | 03 401 000 | Краснодар | г. Краснодар, ул. Новаторов, д. 21 | Да | 1575 | Да | 1046 | 23:43:0201005:192 | 1046 |  |  | Нет |  | Типовой | Группа II | 1959 | 2013 | E | 32 | Да | 34 | 15.12.1988 | Нет |  |  |  | 6.4 | 6.4 | 456 | 56.6 | 2 | 2 | 1 | 352.2 | 8 | 329.8 | 8 | 329.8 | 8 | Да | 7 | 293.1 | 7 | Да | 1 | 36.7 | 1 | Нет |  |  |  | Нет |  |  |  | Нет |  |  |  | Нет |  |  |  | Нет |  |  |  | Нет |  |  |  | Нет |  |  |  | 1 | 22.4 | УО | ООО "ГУК-Краснодар" | 1 | 20.12.2008 | Решение общего собрания собственников помещений в МКД | Нет |  |  | Нет |  |  | 08.09.2005 |  | счет регионального оператора (по решению ОМС) | Ленточный |  | Железобетон |  | 50 | м3 |  |  | Нет |  | Нет | [10 empty] | 209 | Нет |  | 0.42 | Кирпич |  | Штукатурка - по кирпичу - известковым раствором |  | 402 | Нет |  | Нет |  |  |  | Нет |  | Да | 13 | Иное | пакля и раствор | Нет |  | Да | 1 | 1.8 | Дерево - твердых пород |  | Нет |  | 1 | 4 | Металл без утеплителя |  | Нет |  | Иной | асфальтобетон | 56.6 | 1 | Нет |  | Скатная | 4 | Дерево |  | Нет |  | Керамзит или шлак |  | Нет |  | Абсоцементные листы и волнистый шифер |  | 250 | Нет |  | Наружный неорганизованный |  |  |  |  | Нет |  |  |  | Нет |  | Нет |  | Нет | [5 empty] | Нет |  | Нет |  |  | Нет | [5 empty] | Нет |  | Нет |  |  | 32 | 1 | 1 | 3 | 30 | Открытая | Аллюминий | Нет |  | 30 | Нет |  | Нет |  |  |  | Нет |  | Установлен(ы) | 1 |  | Имеется | Да | 2013 | Нет |  | Имеется | Нет |  | Центральное | 1 | Иной | Металл, пластик | 75 | Нет |  | 1 | Чугун |  | Нет |  | Установка не требуется |  |  | Отсутствует по причине, указанной в: п.2-а Критериев (приказ № 627) | Нет |  | Да | 1 | Смешанный | Чугун, пластик | 41 | Нет |  | Центральное (сетевой природный газ) | 1 | 48 | Нет |  | Да | Иной | центральное |  |  | 0.036 | 1 | Закрытая | Горизонтальная | Иной | пластик-сталь | 241 | Нет |  | 18 | Чугун |  | Нет |  | Нет |  | Нет |  | Нет |  | Нет |  | Установка не требуется |  |  | Отсутствует по причине, указанной в: ч.1 ст.13 261-ФЗ (3 причины) | Нет |  | Нет |  | Отсутствует по причине, указанной в: ч.1 ст.13 261-ФЗ (3 причины) | Нет |  | Да | Водогрейная колонка | [8 empty] | Нет |  |  |  |  | Нет | [5 empty] | Нет |  | Нет |  |  | Нет
г. Краснодар, ул. Новаторов, д. 23 | 724021519 | Подготовлен | 03 401 000 | Краснодар | г. Краснодар, ул. Новаторов, д. 23 | Да | 4176 | Да | 3720 | 23:43:0201005:205 | 3720 |  |  | Нет |  | Типовой | Группа II | 1986 | 2013 | E | 224 | Да | 12 | 13.02.2001 | Нет |  |  |  | 14.2 | 14.2 | 1352 | 219.4 | 5 | 5 | 6 | 4561 | 90 | 4150.9 | 90 | 4150.9 | 90 | Да | 87 | 4009.7 | 87 | Да | 3 | 141.2 | 3 | Нет |  |  |  | Нет |  |  |  | Нет |  |  |  | Нет |  |  |  | Нет |  |  |  | Нет |  |  |  | Нет |  |  |  | 6 | 410.1 | УО | ООО "ГУК-Краснодар" | б/н | 11.12.2008 | Решение общего собрания собственников помещений в МКД | Да | б/н | 06.12.2011 | Нет |  |  | 11.01.1993 |  | счет регионального оператора (по решению ОМС) | Ленточный |  | Железобетон |  | 314 | м3 |  |  | Нет |  | Да | 850 | Иной | уплотненный грунт, бетон и доска | Бетонные (железобетонные) блоки |  | 2.5 | 548.5 | Плоское | Железобетон |  | 850 | Нет |  | 0.55 | Кирпич |  | Отсутствует |  | 3115 | Нет |  | Нет |  |  |  | Нет |  | Да | 181 | Иное | пакля и раствор | Нет |  | Да | 24 | 26.8 | Дерево - твердых пород |  | Нет |  | 12 | 36 | Иной | деревянные и железные без утеплителя | Нет |  | Иной | асфальтобетон | 219.4 | 1 | Нет |  | Плоская (совмещенная) |  | Отсутствует |  | Нет |  | Керамзит или шлак |  | Нет |  | Рулонные материалы (в 3-4 слоя) |  | 1686 | Нет |  | Внутренний |  | Трубы для внутреннего водостока - стальные |  |  | Нет |  | 6 | 90 | Нет |  | Нет |  | Нет | [5 empty] | Нет |  | Нет |  |  | Нет | [5 empty] | Нет |  | Нет |  |  | 81 | 1 | 1 | 31 | 180 | Открытая | Аллюминий | Нет |  | 180 | Нет |  | Нет |  |  |  | Нет |  | Установлен(ы) | 1 |  | Имеется | Да | 2013 | Нет |  | Имеется | Нет |  | Центральное | 1 | Иной | Металл, пластик | 648 | Нет |  | 21 | Чугун |  | Нет |  | Установлен(ы) | 1 |  | Имеется | Да | 2013 | Да | 6 | Смешанный | Чугун, пластик | 443 | Нет |  | Центральное (сетевой природный газ) | 1 | 324 | Нет |  | Да | Иной | центральное |  |  | 0.306 | 1 | Закрытая | Горизонтальная | Иной | пластик-сталь | 1610 | Нет |  | 112 | Чугун |  | Нет |  | Нет |  | Нет |  | Да | 1 | Нет |  | Установлен(ы) | 1 | 1 | Имеется | Да | 2012 | Нет |  | Имеется | Нет |  | Да | Внешняя котельная | Центральная |  |  | 0.064 | 1 | Иной | полипропилен, сталь | 1157 | Нет |  | 74 | Чугун |  | Нет |  | Требуется установка |  |  | Имеется | Нет |  | Нет |  | Имеется | Нет
г. Краснодар, ул. Новаторов, д. 3 | 724021559 | Подготовлен | 03 401 000 | Краснодар | г. Краснодар, ул. Новаторов, д. 3 | Да | 1326 | Нет |  |  | 1284 |  |  | Нет |  | Типовой | Группа III | 1951 | 2013 | E | 25 | Да | 39 | 10.12.1991 | Нет |  |  |  | 6.3 | 6.3 | 606 | 97.6 | 2 | 2 | 2 | 809.6 | 12 | 736.7 | 12 | 736.7 | 12 | Да | 10 | 592.3 | 10 | Да | 2 | 144.4 | 2 | Нет |  |  |  | Нет |  |  |  | Нет |  |  |  | Нет |  |  |  | Нет |  |  |  | Нет |  |  |  | Нет |  |  |  | 2 | 72.9 | УО | ООО "ГУК-Краснодар" | б/н | 11.12.2008 | Решение общего собрания собственников помещений в МКД | Да | б/н | 28.04.2013 | Нет |  |  | 10.01.1993 |  | счет регионального оператора (по решению ОМС) | Ленточный |  | Железобетон |  | 96 | м3 |  |  | Нет |  | Да | 144.4 | Иной | уплотненный грунт, бетон и доска | Бутовый камень |  | 3 | 242.8 | Плоское | Деревянное заполнение по металлическим балкам |  | 445 | Нет |  | 0.45 | Кирпич |  | Штукатурка - по кирпичу - известковым раствором |  | 615 | Нет |  | Нет |  |  |  | Нет |  | Да | 37 | Иное | пакля и раствор | Нет |  | Да | 2 | 3.6 | Дерево - твердых пород |  | Нет |  | 4 | 9.8 | Иной | деревянные и железные без утеплителя | Нет |  | Иной | асфальтобетон | 97.6 | 1 | Нет |  | Скатная | 4 | Дерево |  | Нет |  | Керамзит или шлак |  | Нет |  | Абсоцементные листы и волнистый шифер |  | 661.7 | Нет |  | Наружный неорганизованный |  |  |  |  | Нет |  |  |  | Нет |  | Нет |  | Нет | [5 empty] | Нет |  | Нет |  |  | Нет | [5 empty] | Нет |  | Нет |  |  | 10.8 | 1 | 1 | 5 | 65 | Открытая | Аллюминий | Нет |  | 65 | Нет |  | Нет |  |  |  | Нет |  | Установлен(ы) | 1 |  | Имеется | Да | 2013 | Нет |  | Имеется | Нет |  | Центральное | 1 | Иной | Металл, пластик | 109.8 | Нет |  | 1 | Чугун |  | Нет |  | Установка не требуется |  |  | Отсутствует по причине, указанной в: п.2-а Критериев (приказ № 627) | Нет |  | Да | 2 | Смешанный | Чугун, пластик | 68.8 | Нет |  | Центральное (сетевой природный газ) | 1 | 83 | Нет |  | Да | Иной | центральное |  |  | 0.063 | 1 | Закрытая | Горизонтальная | Иной | пластик-сталь | 455.4 | Нет |  | 30 | Чугун |  | Нет |  | Нет |  | Нет |  | Нет |  | Нет |  | Установка не требуется |  |  | Отсутствует по причине, указанной в: ч.1 ст.13 261-ФЗ (3 причины) | Нет |  | Нет |  | Отсутствует по причине, указанной в: ч.1 ст.13 261-ФЗ (3 причины) | Нет |  | Да | Водогрейная колонка | [8 empty] | Нет |  |  |  |  | Нет | [5 empty] | Нет |  | Нет |  |  | Нет
г. Краснодар, ул. Новаторов, д. 4 | 724021593 | Подготовлен | 03 401 000 | Краснодар | г. Краснодар, ул. Новаторов, д. 4 | Да | 1075 | Нет |  |  | 926 |  |  | Нет |  | Типовой | Группа III | 1951 | 2013 | E | 16 | Да | 58 | 23.04.2004 | Нет |  |  |  | 6.3 | 6.3 | 341 | 73.7 | 2 | 2 | 2 | 429.3 | 8 | 386.9 | 8 | 386.9 | 8 | Да | 6 | 288.5 | 6 | Да | 2 | 98.4 | 2 | Нет |  |  |  | Нет |  |  |  | Нет |  |  |  | Нет |  |  |  | Нет |  |  |  | Нет |  |  |  | Нет |  |  |  | 2 | 42.4 | УО | ООО "ГУК-Краснодар" | 1 | 19.02.2009 | Решение общего собрания собственников помещений в МКД | Нет |  |  | Нет |  |  | 09.08.1993 |  | счет регионального оператора (по решению ОМС) | Ленточный |  | Бетон |  | 71 | м3 |  |  | Нет |  | Нет | [10 empty] | 242 | Нет |  | 0.45 | Кирпич |  | Штукатурка - по кирпичу - известковым раствором |  | 467.4 | Нет |  | Нет |  |  |  | Нет |  | Да | 34 | Иное | пакля и раствор | Нет |  | Да | 2 | 3.3 | Дерево - твердых пород |  | Нет |  | 4 | 10 | Иной | деревянные и железные без утеплителя | Нет |  | Иной | асфальтобетон | 73.7 | 1 | Нет |  | Скатная | 4 | Дерево |  | Нет |  | Керамзит или шлак |  | Нет |  | Абсоцементные листы и волнистый шифер |  | 365.3 | Нет |  | Наружный неорганизованный |  |  |  |  | Нет |  |  |  | Нет |  | Нет |  | Нет | [5 empty] | Нет |  | Нет |  |  | Нет | [5 empty] | Нет |  | Нет |  |  | 32 | 1 | 1 | 5 | 60 | Открытая | Аллюминий | Нет |  | 60 | Нет |  | Нет |  |  |  | Нет |  | Установлен(ы) | 1 |  | Имеется | Да | 2013 | Нет |  | Имеется | Нет |  | Центральное | 1 | Иной | Металл, пластик | 60 | Нет |  | 1 | Чугун |  | Нет |  | Установка не требуется |  |  | Отсутствует по причине, указанной в: п.2-а Критериев (приказ № 627) | Нет |  | Да | 2 | Смешанный | Чугун, пластик | 50 | Нет |  | Центральное (сетевой природный газ) | 1 | 62 | Нет |  | Да | Иной | центральное |  |  | 0.034 | 1 | Закрытая | Горизонтальная | Иной | пластик-сталь | 368 | Нет |  | 26 | Чугун |  | Нет |  | Нет |  | Нет |  | Нет |  | Нет |  | Установка не требуется |  |  | Отсутствует по причине, указанной в: ч.1 ст.13 261-ФЗ (3 причины) | Нет |  | Нет |  | Отсутствует по причине, указанной в: ч.1 ст.13 261-ФЗ (3 причины) | Нет |  | Да | Водогрейная колонка | [8 empty] | Нет |  |  |  |  | Нет | [5 empty] | Нет |  | Нет |  |  | Нет
г. Краснодар, ул. Новаторов, д. 5 | 78918214 | Подготовлен | 03 401 000 | Краснодар | 350051, Краснодарский край, Краснодар г, Новаторов ул, дом № 5 | Да | 1497 | Да | 1497 | 23:43:0201003:100 | 1261 | 52664-916 |  | Нет |  | Типовой | Группа II | 1957 | 2012 | C | 20 | Да | 43 | 14.11.2000 | Нет |  |  |  | 7 | 8 | 485 | 72.8 | 2 | 2 | 1 | 485.1 | 8 | 449 | 8 | 449 | 13 | Да | 8 | 449 | 13 | Нет |  |  |  | Нет |  |  |  | Нет |  |  |  | Нет |  |  |  | Нет |  |  |  | Нет |  |  |  | Нет |  |  |  | Нет |  |  |  | 1 | 36.1 | ТСЖ | ТСЖ "Свет" | 1 | 10.12.2009 | Решение общего собрания собственников помещений в МКД | [6 empty] | 06.03.2001 |  | счет регионального оператора (по решению ОМС) | Ленточный |  | Бутовый камень |  | 72.8 | кв.м |  |  | Нет |  | Нет | [7 empty] | Плоское | [5 empty] | 0.4 | Кирпич |  | Окраска - по штукатурке (по бетону) - кремнийорганическими красками |  | 397.62 | Да | 2012 | Нет | [5 empty] | Нет | [5 empty] | Да | 1 | 2.2 | Металлопластик |  | Да | 2012 | 2 | 12.6 | Металл с утеплителем |  | Да | 2012 | Армированный асфальтобетон |  | 72.8 | 2 | Да | 2012 | Скатная | 25 | Дерево |  | Да | 2010 | Керамзит или шлак |  | Да | 2010 | Оцинкованная сталь |  | 675 | Да | 2010 | Наружный организованный |  | Трубы для внутреннего водостока - полимерные |  | 72.8 | Да | 2010 | 6 | 60 | Да | 2010 | Нет | [23 empty] | 35 | 1 | 1 | 8 | 449 | Закрытая | Медь | Да | 2012 | 25 | Да | 2012 | Нет |  | Скрытая | Медь | Да | 2012 | Установлен(ы) | 1 |  |  | Да | 2012 | Да | 4 |  | Да | 2012 | Центральное | 1 | Металлополимер |  | 80 | Да | 2012 | 1 | Сталь |  | Да | 2012 | Установлен(ы) | 1 |  |  | Да | 2012 | Да | 1 | Пластик |  | 24 | Да | 2012 | Центральное (сетевой природный газ) | 1 | 384.2 | Нет |  | Да | Внешняя котельная |  |  |  | 60.2 | 1 | Открытая | Горизонтальная | Металлополимер |  | 384.2 | Да | 2012 | 1 | Сталь |  | Да | 2012 | Да | 1 | Да | 2012 | Нет |  |  |  | Установлен(ы) | 1 | 1 |  | Да | 2012 | Да | 1 | Имеется | Да | 2012 | Да | Водогрейная колонка
г. Краснодар, ул. Новаторов, д. 6 | 724021705 | Подготовлен | 03 401 000 | Краснодар | г. Краснодар, ул. Новаторов, д. 6 | Да | 917 | Нет |  |  | 917 |  |  | Нет |  | Типовой | Группа III | 1951 | 2013 | E | 31 | Да | 48 | 22.11.1988 | Нет |  |  |  | 5.9 | 5.9 | 329 | 73.9 | 2 | 2 | 2 | 462.4 | 9 | 417.9 | 9 | 417.9 | 9 | Да | 7 | 346.9 | 7 | Да | 2 | 71 | 2 | Нет |  |  |  | Нет |  |  |  | Нет |  |  |  | Нет |  |  |  | Нет |  |  |  | Нет |  |  |  | Нет |  |  |  | 2 | 44.5 | УО | ООО "ГУК-Краснодар" | 1 | 30.06.2009 | Решение общего собрания собственников помещений в МКД | Нет |  |  | Нет |  |  | 25.05.1992 |  | счет регионального оператора (по решению ОМС) | Ленточный |  | Железобетон |  | 64 | м3 |  |  | Нет |  | Нет | [10 empty] | 250 | Нет |  | 0.5 | Шлакоблок, ракушечник |  | Окраска - по штукатурке (по бетону) - известковым составом |  | 520 | Нет |  | Нет |  |  |  | Нет |  | Да | 36.2 | Иное | пакля и раствор | Нет |  | Да | 2 | 3.6 | Дерево - твердых пород |  | Нет |  | 4 | 10 | Иной | деревянные и железные без утеплителя | Нет |  | Иной | асфальтобетон | 73.9 | 1 | Нет |  | Скатная | 4 | Дерево |  | Нет |  | Керамзит или шлак |  | Нет |  | Иной | шифер | 365 | Нет |  | Наружный неорганизованный |  |  |  |  | Нет |  |  |  | Нет |  | Нет |  | Нет | [5 empty] | Нет |  | Нет |  |  | Нет | [5 empty] | Нет |  | Нет |  |  | 22.4 | 1 | 1 | 5 | 30 | Открытая | Аллюминий | Нет |  | 30 | Нет |  | Нет |  |  |  | Нет |  | Установлен(ы) | 1 |  | Имеется | Да | 2013 | Нет |  | Имеется | Нет |  | Центральное | 1 | Иной | Металл, пластик | 84.6 | Нет |  | 2 | Чугун |  | Нет |  | Установка не требуется |  |  | Отсутствует по причине, указанной в: п.2-а Критериев (приказ № 627) | Нет |  | Да | 2 | Смешанный | Чугун, пластик | 48 | Нет |  | Центральное (сетевой природный газ) | 1 | 43 | Нет |  | Да | Иной | центральное |  |  | 0.035 | 1 | Закрытая | Горизонтальная | Иной | пластик-сталь | 351 | Нет |  | 26 | Чугун |  | Нет |  | Нет |  | Нет |  | Нет |  | Нет |  | Установка не требуется |  |  | Отсутствует по причине, указанной в: ч.1 ст.13 261-ФЗ (3 причины) | Нет |  | Нет |  | Отсутствует по причине, указанной в: ч.1 ст.13 261-ФЗ (3 причины) | Нет |  | Да | Водогрейная колонка | [8 empty] | Нет |  |  |  |  | Нет |  | Установка не требуется |  |  | Отсутствует по причине, указанной в: ч.1 ст.13 261-ФЗ (3 причины) | Нет |  | Нет |  | Отсутствует по причине, указанной в: ч.1 ст.13 261-ФЗ (3 причины) | Нет
г. Краснодар, ул. Новаторов, д. 7 | 78918217 | Подготовлен | 03 401 000 | Краснодар | 350051, Краснодарский край, Краснодар г, Новаторов ул, дом № 7 | Нет |  | Да | 1715 | 23:43:0201003:101 | 1715 | 52664-916 |  | Нет |  | Типовой | Группа III | 1957 |  |  | 20 | Да | 43 | 14.11.2000 | Нет |  |  |  | 6.5 | 6.5 | 459.4 | 57.5 | 2 | 2 | 1 | 459.4 | 8 | 423.9 | 8 | 423.9 | 8 | Да | 8 | 423.9 | 8 | Нет |  |  |  | Нет |  |  |  | Нет |  |  |  | Нет |  |  |  | Нет |  |  |  | Нет |  |  |  | Нет |  |  |  | Нет |  |  |  | 1 | 35.5 | ТСЖ | Свет | 2 | 17.02.2002 | Решение общего собрания собственников помещений в МКД | [6 empty] | 28.08.2000 |  | счет регионального оператора (по решению ОМС) | Ленточный |  | Бетон |  | 128 | м3 |  |  | Нет |  | Нет | [7 empty] | Плоское | [5 empty] | 0.4 | Кирпич |  | Штукатурка - по кирпичу - известковым раствором |  | 98 | Да | 2012 | Нет | [5 empty] | Нет | [5 empty] | Нет | 2 | 4 | Металлопластик |  | Нет |  | 2 | 8 | Металл без утеплителя |  | Нет |  | Армированный бетон |  | 59.5 | 1.6 | Нет |  | Скатная | 3 | Металл |  | Да | 2009 | Керамзит или шлак |  | Да | 2009 | Металпрофиль (металлочерепица) |  | 285 | Да | 2009 | Наружный неорганизованный | [10 empty] | Нет | [23 empty] | 30 | 1 | 1 | 2 | 53 | Открытая | Медь | Да | 2012 | 18 | Да | 2012 | Нет |  | Скрытая | Алюминий | Да | 2012 | Установлен(ы) | 1 |  |  | Нет | 2012 | Нет | 1 | Имеется |  |  | Центральное | 1 | Металлополимер |  | 29 | Да | 2012 | 11 | Сталь |  | Нет |  | Установлен(ы) | 1 |  |  | Нет | 2012 | Да | 1 | Чугун |  | 26 | Да | 2012 | Центральное (сетевой природный газ) | 1 | 26 | Нет |  | Да | Внешняя котельная |  |  |  | 28 | 1 | Открытая | Горизонтальная | Металлополимер |  | 31 | Нет |  | 9 | Сталь |  | Нет |  | Нет |  |  |  | Нет |  |  |  | Установлен(ы) | 1 |  |  | Нет | 2012 | Да | 1 | Имеется | Нет | 2012 | Да | Водогрейная колонка
г. Краснодар, ул. Новаторов, д. 8 | 724021621 | Подготовлен | 03 401 000 | Краснодар | г. Краснодар, ул. Новаторов, д. 8 | Да | 1709 | Да | 793 | 23:43:0201009:256 | 793 |  |  | Нет |  | Типовой | Группа IV | 1950 | 2013 | E | 23 | Да | 60 | 27.04.1990 | Нет |  |  |  | 5.9 | 5.9 | 400 | 71.1 | 2 | 2 | 2 | 429.6 | 8 | 386.6 | 8 | 386.6 | 8 | Да | 5 | 245.8 | 5 | Да | 3 | 140.8 | 3 | Нет |  |  |  | Нет |  |  |  | Нет |  |  |  | Нет |  |  |  | Нет |  |  |  | Нет |  |  |  | Нет |  |  |  | 2 | 43 | УО | ООО "ГУК-Краснодар" | б/н | 12.02.2009 | Решение общего собрания собственников помещений в МКД | Да | б/н | 25.03.2012 | Нет |  |  | 11.08.1997 |  | счет регионального оператора (по решению ОМС) | Ленточный |  | Железобетон |  | 64 | м3 |  |  | Нет |  | Нет | [10 empty] | 258 | Нет |  | 0.5 | Деревянные сборно-щитовые и каркасно-засыпные |  | Штукатурка - по дереву |  | 419 | Нет |  | Нет |  |  |  | Нет |  | Да | 21 | Иное | пакля и раствор | Нет |  | Да | 2 | 3 | Дерево - твердых пород |  | Нет |  | 2 | 4 | Металл без утеплителя |  | Нет |  | Иной | асфальтобетон | 71.1 | 1 | Нет |  | Скатная | 4 | Дерево |  | Нет |  | Керамзит или шлак |  | Нет |  | Абсоцементные листы и волнистый шифер |  | 335 | Нет |  | Наружный неорганизованный |  |  |  |  | Нет |  |  |  | Нет |  | Нет |  | Нет | [5 empty] | Нет |  | Нет |  |  | Нет | [5 empty] | Нет |  | Нет |  |  | 32 | 1 | 1 | 4 | 50 | Открытая | Аллюминий | Нет |  | 50 | Нет |  | Нет |  |  |  | Нет |  | Установлен(ы) | 1 |  | Имеется | Да | 2013 | Нет |  | Имеется | Нет |  | Центральное | 1 | Иной | Металл, пластик | 75 | Нет |  | 1 | Чугун |  | Нет |  | Установка не требуется |  |  | Отсутствует по причине, указанной в: п.2-а Критериев (приказ № 627) | Нет |  | Да | 2 | Смешанный | Чугун, пластик | 51 | Нет |  | Центральное (сетевой природный газ) | 1 | 48 | Нет |  | Да | Печное (квартирное) | [10 empty] | Нет |  |  |  |  | Нет |  | Нет |  | Нет |  | Нет |  | Нет | [5 empty] | Нет |  | Нет |  |  | Нет |  | Да | Водогрейная колонка | [8 empty] | Нет |  |  |  |  | Нет | [5 empty] | Нет |  | Нет |  |  | Нет
г. Краснодар, ул. Новаторов, д. 9 | 724021649 | Подготовлен | 03 401 000 | Краснодар | г. Краснодар, ул. Новаторов, д. 9 | Да | 1623 | Нет |  |  | 1623 |  |  | Нет |  | Типовой | Группа II | 1959 | 2013 | E | 27 | Да | 32 | 31.05.1988 | Нет |  |  |  | 6.1 | 6.1 | 328 | 74.3 | 2 | 2 | 2 | 432.7 | 8 | 389.9 | 8 | 389.9 | 8 | Да | 6 | 303.3 | 6 | Да | 2 | 86.6 | 2 | Нет |  |  |  | Нет |  |  |  | Нет |  |  |  | Нет |  |  |  | Нет |  |  |  | Нет |  |  |  | Нет |  |  |  | 2 | 42.8 | УО | ООО "ГУК-Краснодар" | 1 | 27.06.2009 | Решение общего собрания собственников помещений в МКД | Нет |  |  | Нет |  |  | 14.05.1993 |  | счет регионального оператора (по решению ОМС) | Ленточный |  | Железобетон |  | 63 | м3 |  |  | Нет |  | Нет | [10 empty] | 250 | Нет |  | 0.5 | Кирпич |  | Штукатурка - по кирпичу - известковым раствором |  | 494.3 | Нет |  | Нет |  |  |  | Нет |  | Да | 36.2 | Иное | пакля и раствор | Нет |  | Да | 2 | 3.6 | Дерево - твердых пород |  | Нет |  | 4 | 10 | Дерево |  | Нет |  | Иной | асфальтобетон | 74.3 | 1 | Нет |  | Скатная | 4 | Дерево |  | Нет |  | Керамзит или шлак |  | Нет |  | Иной | шифер | 370.5 | Нет |  | Наружный неорганизованный |  |  |  |  | Нет |  |  |  | Нет |  | Нет |  | Нет | [5 empty] | Нет |  | Нет |  |  | Нет | [5 empty] | Нет |  | Нет |  |  | 22.4 | 1 | 1 | 5 | 40 | Открытая | Аллюминий | Нет |  | 40 | Нет |  | Нет |  |  |  | Нет |  | Установлен(ы) | 1 |  | Имеется | Да | 2013 | Нет |  | Имеется | Нет |  | Центральное | 1 | Иной | Металл, пластик | 94 | Нет |  | 2 | Чугун |  | Нет |  | Установка не требуется |  |  | Отсутствует по причине, указанной в: п.2-а Критериев (приказ № 627) | Нет |  | Да | 2 | Смешанный | Чугун, пластик | 47 | Нет |  | Центральное (сетевой природный газ) | 1 | 46 | Нет |  | Да | Иной | центральное |  |  | 0.042 | 1 | Закрытая | Горизонтальная | Иной | пластик-сталь | 244 | Нет |  | 24 | Чугун |  | Нет |  | Нет |  | Нет |  | Нет |  | Нет |  | Установка не требуется |  |  | Отсутствует по причине, указанной в: ч.1 ст.13 261-ФЗ (3 причины) | Нет |  | Нет |  | Отсутствует по причине, указанной в: ч.1 ст.13 261-ФЗ (3 причины) | Нет |  | Да | Водогрейная колонка | [8 empty] | Нет |  |  |  |  | Нет |  | Установка не требуется |  |  | Отсутствует по причине, указанной в: ч.1 ст.13 261-ФЗ (3 причины) | Нет |  | Нет |  | Отсутствует по причине, указанной в: ч.1 ст.13 261-ФЗ (3 причины) | Нет
г. Краснодар, ул. Новаторов, д. 9, корп. А | 724021677 | Подготовлен | 03 401 000 | Краснодар | г. Краснодар, ул. Новаторов, д. 9, корп. А | Да | 1245 | Нет |  |  | 1245 |  |  | Нет |  | Типовой | Группа II | 1958 | 2013 | E | 33 | Да | 30 | 14.06.1988 | Нет |  |  |  | 6 | 6 | 321 | 78.3 | 2 | 2 | 2 | 438.3 | 9 | 395.5 | 9 | 395.5 | 9 | Да | 7 | 329.13 | 7 | Да | 2 | 66.37 | 2 | Нет |  |  |  | Нет |  |  |  | Нет |  |  |  | Нет |  |  |  | Нет |  |  |  | Нет |  |  |  | Нет |  |  |  | 2 | 42.8 | УО | ООО "ГУК-Краснодар" | 1 | 13.02.2009 | Решение общего собрания собственников помещений в МКД | Да | б/н | 16.02.2013 | Нет |  |  | 14.10.1993 |  | счет регионального оператора (по решению ОМС) | Ленточный |  | Железобетон |  | 67 | м3 |  |  | Нет |  | Нет | [10 empty] | 250 | Нет |  | 0.5 | Кирпич |  | Штукатурка - по кирпичу - известковым раствором |  | 492.5 | Нет |  | Нет |  |  |  | Нет |  | Да | 35 | Иное | пакля и раствор | Нет |  | Да | 2 | 3.6 | Дерево - твердых пород |  | Нет |  | 4 | 10 | Дерево |  | Нет |  | Иной | асфальтобетон | 78.3 | 1 | Нет |  | Скатная | 4 | Дерево |  | Нет |  | Керамзит или шлак |  | Нет |  | Абсоцементные листы и волнистый шифер |  | 370.5 | Нет |  | Наружный неорганизованный |  |  |  |  | Нет |  |  |  | Нет |  | Нет |  | Нет | [5 empty] | Нет |  | Нет |  |  | Нет | [5 empty] | Нет |  | Нет |  |  | 36 | 1 | 1 | 5 | 40 | Открытая | Аллюминий | Нет |  | 40 | Нет |  | Нет |  |  |  | Нет |  | Установлен(ы) | 1 |  | Имеется | Да | 2013 | Нет |  | Имеется | Нет |  | Центральное | 1 | Иной | Металл, пластик | 92 | Нет |  | 1 | Чугун |  | Нет |  | Установка не требуется |  |  | Отсутствует по причине, указанной в: п.2-а Критериев (приказ № 627) | Нет |  | Да | 2 | Смешанный | Чугун, пластик | 48 | Нет |  | Центральное (сетевой природный газ) | 1 | 52 | Нет |  | Да | Иной | центральное |  |  | 0.035 | 1 | Закрытая | Горизонтальная | Иной | пластик-сталь | 250.6 | Нет |  | 26 | Чугун |  | Нет |  | Нет |  | Нет |  | Нет |  | Нет |  | Установка не требуется |  |  | Отсутствует по причине, указанной в: ч.1 ст.13 261-ФЗ (3 причины) | Нет |  | Нет |  | Отсутствует по причине, указанной в: ч.1 ст.13 261-ФЗ (3 причины) | Нет |  | Да | Водогрейная колонка | [8 empty] | Нет |  |  |  |  | Нет | [5 empty] | Нет |  | Нет |  |  | Нет
г. Краснодар, ул. Новая, д. 45 | 99996492 | Подготовлен | 03 401 000 | Краснодар | 350011, Краснодарский край, Краснодар г, Новая ул, дом № 45 | Нет |  | Нет |  |  | 1200 |  |  | Нет |  | Индивидуальный | Группа II | 2010 |  |  | 120 | Нет |  |  | Нет |  |  |  | 12 | 12 | 600 | 80 | 4 | 4 | 2 | 2200 | 30 | 2100 | 30 | 2100 | 120 | Да | 30 | 2100 | 120 | Нет |  |  |  | Нет |  |  |  | Нет |  |  |  | Нет |  |  |  | Нет |  |  |  | Нет |  |  |  | Нет |  |  |  | Нет |  |  |  | 1 | 100 | ТСЖ | красный кут | 1 | 30.03.2011 | Решение общего собрания собственников помещений в МКД | [6 empty] | 04.08.2010 |  | не выбран | Ленточный |  | Бетон |  | 1 | шт. |  |  | Нет |  | Нет | [13 empty] | 0.4 | Кирпич |  | Отсутствует |  | 930 | Нет |  | Нет | [5 empty] | Нет | [5 empty] | Да | 10 | 20 | Металлопластик |  | Нет |  | 2 | 10 | Металл с утеплителем |  | Нет |  | Иной | Асфальт | 80 | 1 | Нет |  | Скатная | 2 | Отсутствует |  | Нет |  | Отсутствует |  | Нет |  | Металпрофиль (металлочерепица) |  | 220 | Нет |  | Наружный организованный |  | Черная окрашенная сталь |  |  | Нет |  | 6 | 72 | Нет |  | Нет | [23 empty] | 1 | 1 | 1 | 2 | 100 | Закрытая | Аллюминий | Нет |  | 50 | Нет |  | Нет | [5 empty] | Установка не требуется |  |  | Имеется |  |  | Нет |  | Имеется |  |  | Центральное | 1 | Металлополимер |  | 200 | Нет |  | 5 | Пластик |  | Нет |  | Установлен(ы) | 1 |  |  | Нет | 2011 | Да | 2 | Пластик |  | 100 | Нет |  | Отсутствует |  |  |  |  | Да | Квартирные котлы | [36 empty] | Да | Квартирный двухконтурный котел |  | Электроэнергия
г. Краснодар, ул. Новгородская, д. 11 | 724033867 | Подготовлен | 03 401 000 | Краснодар | г. Краснодар, ул. Новгородская, д. 11 | Да | 6575 | Да | 3304 | 23:43:0401027:468 | 3304 |  |  | Нет |  | Типовой | Группа II | 1975 | 2013 | E | 174 | Да | 30 | 28.02.1988 | Нет |  |  |  | 15 | 16 | 858 | 162 | 5 | 5 | 4 | 3610.7 | 70 | 3338.2 | 70 | 3338.2 | 70 | Да | 62 | 2947.1 | 62 | Да | 8 | 391.1 | 8 | Нет |  |  |  | Нет |  |  |  | Нет |  |  |  | Нет |  |  |  | Нет |  |  |  | Нет |  |  |  | Нет |  |  |  | 4 | 272.5 | УО | ООО "ГУК-Краснодар" | б/н | 03.04.2009 | Решение общего собрания собственников помещений в МКД | Да | б/н | 23.03.2012 | Нет |  |  | 01.09.1992 |  | счет регионального оператора (по решению ОМС) | Ленточный |  | Железобетон |  | 940 | м3 |  |  | Нет |  | Да | 831 | Иной | уплотненный грунт, бетон и доска | Бетонные (железобетонные) блоки |  | 2.1 | 344 | Плоское | Железобетон |  | 861 | Нет |  | 0.4 | Крупнопанельные с утепляющим слоем |  | Окраска - по декоративной штукатурке |  | 2573.2 | Нет |  | Да | 1420 | Отвердевающая мастика |  | Нет |  | Да | 97 | Монтажная пена |  | Нет |  | Да | 16 | 18.8 | Металлопластик |  | Да | 2015 | 4 | 12 | Металл без утеплителя |  | Нет |  | Иной | асфальтобетон | 243 | 1 | Нет |  | Скатная | 1.8 | Дерево |  | Да | 2015 | Керамзит или шлак |  | Нет |  | Металпрофиль (металлочерепица) |  | 1178.4 | Да | 2015 | Наружный организованный |  | Оцинкованная сталь с полимерным покрытием (для крыш из металлопрофиля (металлочерепицы)) |  |  | Да | 2015 | 12 | 204 | Да | 2015 | Нет | [23 empty] | 63 | 1 | 1 | 21 | 640 | Закрытая | Аллюминий | Нет |  | 170 | Нет |  | Нет |  |  |  | Нет |  | Требуется установка |  |  | Имеется | Нет |  | Нет |  | Имеется | Нет |  | Центральное | 1 | Иной | Металл, пластик | 681.4 | Нет |  | 16 | Сталь |  | Нет |  | Установлен(ы) | 1 |  | Имеется | Да | 2013 | Да | 4 | Смешанный | Чугун, пластик | 250 | Нет |  | Центральное (сетевой природный газ) | 1 | 256 | Нет |  | Да | Иной | центральное |  |  | 0.205 | 1 | Закрытая | Вертикальная | Черная сталь |  | 1158.8 | Нет |  | 44 | Сталь |  | Нет |  | Нет |  | Нет |  | Да | 1 | Нет |  | Установлен(ы) | 1 | 1 | Имеется | Да | 2013 | Нет |  | Имеется | Нет |  | Да | Водогрейная колонка | [8 empty] | Нет |  |  |  |  | Нет | [5 empty] | Нет |  | Нет |  |  | Нет
г. Краснодар, ул. Новгородская, д. 13 | 724033951 | Подготовлен | 03 401 000 | Краснодар | г. Краснодар, ул. Новгородская, д. 13 | Да | 4306 | Да | 3213 | 23:43:0401027:466 | 3213 |  |  | Нет |  | Типовой | Группа II | 1978 | 2013 | E | 239 | Да | 11 | 15.03.1993 | Нет |  |  |  | 15 | 16 | 1283 | 219 | 5 | 5 | 6 | 5135.7 | 100 | 4745.1 | 100 | 4745.1 | 100 | Да | 92 | 4394.6 | 92 | Да | 8 | 350.5 | 8 | Нет |  |  |  | Нет |  |  |  | Нет |  |  |  | Нет |  |  |  | Нет |  |  |  | Нет |  |  |  | Нет |  |  |  | 6 | 390.6 | УО | ООО "ГУК-Краснодар" | 1 | 01.02.2009 | Решение общего собрания собственников помещений в МКД | Да | б/н | 02.10.2012 | Нет |  |  | 20.01.1993 |  | счет регионального оператора (по решению ОМС) | Ленточный |  | Железобетон |  | 196 | м3 |  |  | Нет |  | Да | 1170 | Иной | уплотненный грунт, бетон и доска | Бетонные (железобетонные) блоки |  | 1.9 | 779 | Плоское | Железобетон |  | 1170 | Нет |  | 0.4 | Крупнопанельные с утепляющим слоем |  | Отсутствует |  | 2986 | Нет |  | Да | 2019 | Отвердевающая мастика |  | Нет |  | Да | 145 | Иное | пакля и раствор | Нет |  | Да | 24 | 68 | Дерево - хвойных пород |  | Нет |  | 6 | 21 | Металл без утеплителя |  | Нет |  | Иной | асфальтобетон | 328 | 1 | Нет |  | Плоская (совмещенная) |  | Дерево |  | Нет |  | Керамзит или шлак |  | Нет |  | Иной | шифер | 1521 | Да | 2008 | Наружный неорганизованный |  |  |  |  | Нет |  |  |  | Нет |  | Нет | [23 empty] | 90 | 1 | 1 | 31 | 600 | Закрытая | Аллюминий | Нет |  | 212.5 | Нет |  | Нет |  |  |  | Нет |  | Установлен(ы) | 1 |  | Имеется | Да | 2013 | Нет |  | Имеется | Нет |  | Центральное | 1 | Иной | Металл, пластик | 266 | Нет |  | 23 | Сталь |  | Нет |  | Установлен(ы) | 1 |  | Имеется | Да | 2013 | Да | 6 | Смешанный | Чугун, пластик | 400 | Нет |  | Центральное (сетевой природный газ) | 1 | 109.8 | Нет |  | Да | Иной | центральное |  |  | 0.281 | 1 | Закрытая | Вертикальная | Черная сталь |  | 4785.8 | Да | 2012 | 298 | Сталь |  | Да | 2012 | Нет |  | Нет |  | Да | 1 | Нет |  | Требуется установка |  |  | Имеется | Нет |  | Нет |  | Имеется | Нет |  | Да | Водогрейная колонка | [8 empty] | Нет |  |  |  |  | Нет | [5 empty] | Нет |  | Нет |  |  | Нет
г. Краснодар, ул. Новокузнечная, д. 10 | 99996368 | Подготовлен | 03 401 000 | Краснодар | 350000, Краснодарский край, Краснодар г, Новокузнечная ул, дом № 10 | Да | 1585 | Да | 1023.1 | 23:43:0302032:57 | 1585 |  |  | Нет |  | Типовой | Группа II | 1940 |  |  | 22 | Да | 60 | 18.06.2009 | Нет |  |  |  | 9 | 12.2 | 506 | 108 | 3 | 3 | 2 | 1132.1 | 13 | 1026.4 | 10 | 824.3 | 19 | Да | 10 | 824.3 | 19 | Нет |  |  |  | Нет |  |  |  | Нет |  |  |  | Да | 3 | 202.1 | 3 | Да | 3 | 202.1 | 3 | Нет |  |  |  | Нет |  |  |  | Нет |  |  |  | 3 | 105.7 | Непосредственное управление |  | 1 | 03.02.2006 | Решение общего собрания собственников помещений в МКД | Да | 15 | 02.07.2011 |  |  |  | 03.02.2006 |  | не выбран | Ленточный |  | Кирпич |  | 1 | шт. |  |  | Нет |  | Нет | [13 empty] | 0.4 | Кирпич |  | Штукатурка - по кирпичу - известковым раствором |  | 932.6 | Нет |  | Нет | [5 empty] | Нет | [5 empty] | Да | 4 | 9.6 | Дерево - хвойных пород |  | Нет |  | 2 | 4.8 | Металл без утеплителя |  | Нет |  | Иной | Асфальт | 108 | 0.7 | Нет |  | Скатная | 3.2 | Дерево |  | Нет |  | Керамзит или шлак |  | Нет |  | Абсоцементные листы и волнистый шифер |  | 557 | Нет |  | Наружный организованный |  | Оцинкованная сталь |  | 90 | Нет |  | 6 | 90 | Нет |  | Нет | [23 empty] | 3 | 2 | 2 | 7 | 40 | Закрытая | Аллюминий | Нет |  | 35 | Нет |  | Нет | [5 empty] | Установлен(ы) | 2 |  | Имеется | Нет | 2010 | Нет |  | Имеется |  |  | Центральное | 1 | Черная сталь |  | 95 | Нет |  | 15 | Смешанный | металл, пластик | Нет |  | Установлен(ы) | 1 |  | Имеется | Нет | 2010 | Да | 2 | Пластик |  | 40 | Нет |  | Центральное (сетевой природный газ) | 1 | 25 | Нет |  | Да | Внешняя котельная |  |  |  | 2 | 1 | Закрытая | Вертикальная | Черная сталь |  | 110 | Нет |  | 23 | Сталь |  | Нет |  | Нет |  |  |  | Нет |  |  |  | Установка не требуется |  |  | Имеется |  |  | Нет |  | Имеется |  |  | Нет
г. Краснодар, ул. Новокузнечная, д. 127 | 724058530 | Подготовлен | 03 401 000 | Краснодар | г. Краснодар, ул. Новокузнечная, д. 127 | Да | 4546 | Да | 3279 | 23:43:0000000:13648 | 3279 |  |  | Нет |  | Типовой | Группа II | 1990 | 2013 | E | 314 | Да | 1 | 04.04.1990 | Нет |  |  |  | 27 | 27 | 1318 | 242 | 9 | 9 | 3 | 7405.3 | 118 | 6696.4 | 113 | 6303.9 | 113 | Да | 108 | 6009 | 108 | Да | 5 | 294.9 | 5 | Нет |  |  |  | Нет |  |  |  | Да | 5 | 392.5 | 5 | Да | 5 | 392.5 | 5 | Нет |  |  |  | Нет |  |  |  | Нет |  |  |  | 3 | 708.9 | УО | ООО "ГУК-Краснодар" | б/н | 26.12.2008 | Решение общего собрания собственников помещений в МКД | Да | б/н | 09.12.2012 | Нет |  |  | 18.11.1992 |  | счет регионального оператора (по решению ОМС) | Ленточный |  | Железобетон |  | 401 | м3 |  |  | Нет |  | Да | 1055 | Иной | уплотненный грунт, бетон и доска | Бетонные (железобетонные) блоки |  | 1.8 | 601 | Плоское | Железобетон |  | 1252 | Нет |  | 0.6 | Кирпич |  | Отсутствует |  | 5025 | Нет |  | Нет |  |  |  | Нет |  | Да | 123 | Иное | пакля и раствор | Нет |  | Да | 27 | 30 | Дерево - хвойных пород |  | Нет |  | 3 | 7.2 | Металл без утеплителя |  | Нет |  | Иной | асфальтобетон | 246 | 1.2 | Нет |  | Плоская (совмещенная) |  | Отсутствует |  | Нет |  | Керамзит или шлак |  | Нет |  | Рулонные материалы (в 3-4 слоя) |  | 1252 | Нет |  | Внутренний |  | Трубы для внутреннего водостока - стальные |  |  | Нет |  | 3 | 109 | Нет |  | Да | 3 | Да | 3 | 400 | 1 | 9 | 1990 | Нет |  | Да | 30.04.2013 | 2015 | Нет | [5 empty] | Нет |  | Нет |  |  | 101.7 | 1 | 1 | 28 | 1789 | Закрытая | Аллюминий | Нет |  | 479 | Нет |  | Да | 615 | Скрытая | Алюминий | Нет |  | Установлен(ы) | 1 |  | Имеется | Да | 2013 | Нет |  | Имеется | Нет |  | Центральное | 1 | Иной | полипропилен, сталь | 1903 | Нет |  | 25 | Чугун |  | Нет |  | Установлен(ы) | 1 |  | Имеется | Да | 2009 | Да | 3 | Пластик |  | 852 | Нет |  | Центральное (сетевой природный газ) | 1 | 54 | Нет |  | Да | Иной | центральное |  |  | 0.454 | 1 | Закрытая | Вертикальная | Иной | пластик | 4694 | Нет |  | 125 | Чугун |  | Нет |  | Нет |  | Нет |  | Да | 3 | Нет |  | Требуется установка |  |  | Имеется | Нет |  | Нет |  | Имеется | Нет |  | Да | Внешняя котельная | Центральная |  |  | 0.096 | 1 | Иной | полипропилен, сталь | 2042 | Нет |  | 26 | Иной | полипропилен, сталь | Нет |  | Установлен(ы) | 1 | 1 | Имеется | Да | 2011 | Нет |  | Имеется | Нет
г. Краснодар, ул. Новокузнечная, д. 200 | 78918220 | Подготовлен | 03 401 000 | Краснодар | 350000, Краснодарский край, Краснодар г, Новокузнечная ул, дом № 200 | Нет |  | Нет |  | 23:43:0000000:428 | 2210 |  |  | Нет |  | Типовой | Группа III | 1975 |  |  | 190 | Нет |  |  | Нет |  |  |  | 15 | 15 | 641 | 88 | 5 | 5 | 3 | 2800 | 60 | 2622 | 60 | 2622 | 62 | Да | 60 | 2622 | 62 | Нет |  |  |  | Нет |  |  |  | Нет |  |  |  | Нет |  |  |  | Нет |  |  |  | Нет |  |  |  | Нет |  |  |  | Нет |  |  |  | 14 | 178 | ТСЖ | МИР | 1 | 26.12.2009 | Решение общего собрания собственников помещений в МКД | [6 empty] | 23.12.2009 |  | специальный счет, владельцем которого является ТСЖ | Ленточный |  | Бетон |  | 1 | шт. |  |  | Нет |  | Нет | [13 empty] | 0.4 | Кирпич |  | Отсутствует |  | 1268 | Нет |  | Нет | [5 empty] | Нет | [5 empty] | Да | 20 | 40 | Дерево - хвойных пород |  | Нет |  | 5 | 12 | Металл с утеплителем |  | Нет |  | Армированный асфальтобетон |  | 88 | 2 | Да | 2009 | Скатная | 2 | Дерево |  | Да | 2009 | Минеральная вата |  | Да | 2009 | Металпрофиль (металлочерепица) |  | 288 | Да | 2009 | Наружный организованный |  | Черная окрашенная сталь |  |  | Да | 2009 | 6 | 90 | Да | 2010 | Нет | [23 empty] | 24 | 1 | 1 | 12 | 147 | Закрытая | Медь | Да | 2016 | 87 | Да | 2016 | Да | 320 | Скрытая | Медь | Да | 2016 | Установлен(ы) | 1 |  |  | Да | 2008 | Нет |  | Имеется |  |  | Центральное | 1 | Черная сталь |  | 213 | Нет |  | 14 | Сталь |  | Нет |  | Установлен(ы) | 1 |  |  | Да | 2016 | Да | 4 | Пластик |  | 214 | Да | 2015 | Центральное (сетевой природный газ) | 1 | 124 | Нет |  | Да | Внешняя котельная |  |  |  | 22 | 1 | Закрытая | Вертикальная | Металлополимер |  | 312 | Да | 2015 | 15 | Сталь |  | Да | 2016 | Нет |  |  |  | Да | 1 | Да | 2016 | Установлен(ы) | 1 |  |  | Да | 2016 | Да | 1 | Имеется | Да | 2016 | Нет
г. Краснодар, ул. Новокузнечная, д. 50 | 99997048 | Подготовлен | 03 401 000 | Краснодар | г. Краснодар, ул. Новокузнечная, д. 50 | Да | 1928 | Нет |  |  | 1928 |  |  | Нет |  | Типовой | Группа III | 1917 | 2013 | E | 26 | Да | 53 | 05.01.1989 | Нет |  |  |  | 8 | 8 | 1097 | 74.7 | 2 | 2 | 1 | 391.3 | 9 | 323.5 | 9 | 323.5 | 9 | Да | 6 | 202.5 | 6 | Да | 3 | 121 | 3 | Нет |  |  |  | Нет |  |  |  | Нет |  |  |  | Нет |  |  |  | Нет |  |  |  | Нет |  |  |  | Нет |  |  |  | 1 | 67.8 | УО | ООО "ГУК-Краснодар" | б/н | 01.02.2008 | Решение общего собрания собственников помещений в МКД | Нет |  |  | Нет |  |  | 23.06.2000 |  | счет регионального оператора (по решению ОМС) | Ленточный |  | Кирпич |  | 54 | м3 |  |  | Нет |  | Да | 73.9 | Бетон |  | Кирпич |  | 1.8 | 89.2 | Плоское | Железобетон |  | 73 | Нет |  | 0.6 | Кирпич |  | Окраска - по штукатурке (по бетону) - известковым составом |  | 546 | Нет |  | Нет |  |  |  | Нет |  | Да | 12 | Иное | пакля и раствор | Нет |  | Да | 1 | 2.4 | Металлопластик |  | Нет |  | 1 | 2.2 | Дерево |  | Нет |  | Иной | асфальтобетон | 79 | 1 | Нет |  | Скатная | 2.9 | Дерево |  | Нет |  | Керамзит или шлак |  | Нет |  | Иной | шифер | 306.3 | Нет |  | Наружный организованный |  | Черная окрашенная сталь |  | 74.7 | Нет |  | 4 | 32 | Нет |  | Нет |  | Нет | [5 empty] | Нет |  | Нет |  |  | Нет | [5 empty] | Нет |  | Нет |  |  | 20.7 | 1 | 1 | 1 | 64 | Закрытая | Аллюминий | Нет |  | 42 | Нет |  | Нет |  |  |  | Нет |  | Установка не требуется |  |  | Отсутствует по причине, указанной в: ч.1 ст.13 261-ФЗ (3 причины) | Нет |  | Нет |  | Отсутствует по причине, указанной в: ч.1 ст.13 261-ФЗ (3 причины) | Нет |  | Центральное | 1 | Иной | полипропилен | 140 | Нет |  | 6 | Латунь |  | Нет |  | Установка не требуется |  |  | Отсутствует по причине, указанной в: п.2-а Критериев (приказ № 627) | Нет |  | Да | 1 | Чугун |  | 66 | Нет |  | Центральное (сетевой природный газ) | 1 | 16 | Нет |  | Да | Печное (квартирное) | [10 empty] | Нет |  |  |  |  | Нет |  | Нет |  | Нет |  | Нет |  | Нет |  | Установка не требуется |  |  | Отсутствует по причине, указанной в: ч.1 ст.13 261-ФЗ (3 причины) | Нет |  | Нет |  | Отсутствует по причине, указанной в: ч.1 ст.13 261-ФЗ (3 причины) | Нет |  | Да | Водогрейная колонка | [8 empty] | Нет |  |  |  |  | Нет |  | Установка не требуется |  |  | Отсутствует по причине, указанной в: ч.1 ст.13 261-ФЗ (3 причины) | Нет |  | Нет |  | Отсутствует по причине, указанной в: ч.1 ст.13 261-ФЗ (3 причины) | Нет
г. Краснодар, ул. Новокузнечная, д. 52 | 247186287 | Подготовлен | 03 401 000 | Краснодар | г. Краснодар, ул. Новокузнечная, д. 52 | Да | 4984 | Да | 1252 | 23:43:0302037:44 | 1252 |  |  | Нет |  | Типовой | Группа III | 1958 | 2013 | E | 31 | Да | 16 | 08.07.1971 | Нет |  |  |  | 8 | 8 | 441.9 | 75 | 2 | 2 | 2 | 465.5 | 9 | 418.5 | 9 | 418.5 | 9 | Да | 6 | 272.5 | 6 | Да | 3 | 146 | 3 | Нет |  |  |  | Нет |  |  |  | Нет |  |  |  | Нет |  |  |  | Нет |  |  |  | Нет |  |  |  | Нет |  |  |  | 2 | 47 | УО | ООО "ГУК-Краснодар" | б/н | 02.12.2008 | Решение общего собрания собственников помещений в МКД | Нет |  |  | Нет |  |  | 17.02.2003 |  | счет регионального оператора (по решению ОМС) | Ленточный |  | Кирпич |  | 121 | м3 |  |  | Нет |  | Да | 268 | Бетон |  | Кирпич |  | 2.2 | 218 | Плоское | Железобетон |  | 291 | Нет |  | 0.6 | Кирпич |  | Отсутствует |  | 530 | Нет |  | Нет |  |  |  | Нет |  | Да | 11.2 | Монтажная пена |  | Нет |  | Да | 2 | 4 | Металлопластик |  | Нет |  | 2 | 4 | Металл без утеплителя |  | Нет |  | Иной | асфальтобетон | 79 | 1.1 | Нет |  | Скатная | 3.2 | Дерево |  | Нет |  | Керамзит или шлак |  | Нет |  | Абсоцементные листы и волнистый шифер |  | 473 | Нет |  | Наружный организованный |  | Оцинкованная сталь |  | 71.5 | Нет |  | 5 | 36 | Нет |  | Нет |  | Нет | [5 empty] | Нет |  | Нет |  |  | Нет | [5 empty] | Нет |  | Нет |  |  | 36 | 1 | 1 | 4 | 265 | Закрытая | Аллюминий | Нет |  | 59 | Нет |  | Нет |  |  |  | Нет |  | Установлен(ы) | 1 |  | Имеется | Да | 2013 | Нет |  | Имеется | Нет |  | Центральное | 1 | Черная сталь |  | 164 | Нет |  | 7 | Латунь |  | Нет |  | Установка не требуется |  |  | Отсутствует по причине, указанной в: п.2-а Критериев (приказ № 627) | Нет |  | Да | 2 | Чугун |  | 64 | Нет |  | Центральное (сетевой природный газ) | 1 | 36 | Нет |  | Да | Печное (квартирное) |  |  |  |  | 1 | [5 empty] | Нет |  |  |  |  | Нет |  | Нет |  | Нет |  | Нет |  | Нет | [5 empty] | Нет |  | Нет |  |  | Нет |  | Да | Водогрейная колонка | [8 empty] | Нет |  |  |  |  | Нет | [5 empty] | Нет |  | Нет |  |  | Нет
г. Краснодар, ул. Новокузнечная, д. 7 | 724058767 | Подготовлен | 03 401 000 | Краснодар | г. Краснодар, ул. Новокузнечная, д. 7 | Да | 674 | Нет |  |  | 674 |  |  | Да |  | Типовой | Группа III | 1917 | 2013 | E | 18 | Да | 37 | 19.05.1987 | Нет |  |  |  | 8 | 8 | 118 | 48 | 2 | 2 | 1 | 313.38 | 6 | 272.38 | 6 | 272.38 | 6 | Да | 6 | 272.38 | 6 | Нет |  |  |  | Нет |  |  |  | Нет |  |  |  | Нет |  |  |  | Нет |  |  |  | Нет |  |  |  | Нет |  |  |  | Нет |  |  |  | 1 | 41 | УО | ООО "ГУК-Краснодар" | б/н | 19.02.2008 | Решение общего собрания собственников помещений в МКД | Нет |  |  | Нет |  |  | 08.04.1993 |  | счет регионального оператора (по решению ОМС) | Ленточный |  | Кирпич |  | 24 | м3 |  |  | Нет |  | Нет | [11 empty] | Нет |  | 0.4 | Кирпич |  | Окраска - по штукатурке (по бетону) - известковым составом |  | 382 | Нет |  | Нет |  |  |  | Нет |  | Да | 6 | Иное | пакля и раствор | Нет |  | Нет |  |  |  |  | Нет |  | 1 | 2 | Иной | деревянные и железные без утеплителя | Нет |  | Иной | асфальтобетон | 48 | 1 | Нет |  | Скатная | 2 | Дерево |  | Нет |  | Керамзит или шлак |  | Нет |  | Иной | шифер | 176 | Нет |  | Наружный неорганизованный |  |  |  |  | Нет |  |  |  | Нет |  | Нет |  | Нет | [5 empty] | Нет |  | Нет |  |  | Нет | [5 empty] | Нет |  | Нет |  |  | 16.8 | 1 | 1 | 1 | 10 | Закрытая | Аллюминий | Нет |  | 10 | Нет |  | Нет |  |  |  | Нет |  | Установка не требуется |  |  | Отсутствует по причине, указанной в: ч.1 ст.13 261-ФЗ (3 причины) | Нет |  | Нет |  | Отсутствует по причине, указанной в: ч.1 ст.13 261-ФЗ (3 причины) | Нет |  | Центральное | 1 | Иной | полипропилен, сталь | 13 | Нет |  | 2 | Иной | полипропилен | Нет |  | Установлен(ы) | 1 |  | Имеется | Да | 2009 | Да | 1 | Смешанный | Чугун, пластик | 12 | Нет |  | Центральное (сетевой природный газ) | 1 | 46 | Нет |  | Да | Печное (квартирное) | [10 empty] | Нет |  |  |  |  | Нет |  | Нет |  | Нет |  | Нет |  | Нет |  | Установка не требуется |  |  | Отсутствует по причине, указанной в: ч.1 ст.13 261-ФЗ (3 причины) | Нет |  | Нет |  | Отсутствует по причине, указанной в: ч.1 ст.13 261-ФЗ (3 причины) | Нет |  | Нет | [9 empty] | Нет |  |  |  |  | Нет |  | Установка не требуется |  |  | Отсутствует по причине, указанной в: ч.1 ст.13 261-ФЗ (3 причины) | Нет |  | Нет |  | Отсутствует по причине, указанной в: ч.1 ст.13 261-ФЗ (3 причины) | Нет
г. Краснодар, ул. Новопочтовая, д. 66 | 724058885 | Подготовлен | 03 401 000 | Краснодар | г. Краснодар, ул. Новопочтовая, д. 66 | Да | 2159 | Нет |  |  | 2159 |  |  | Нет |  | Типовой | Группа II | 1950 |  |  | 69 | Да | 47 | 23.04.1987 | Нет |  |  |  | 9 | 9 | 688.5 | 86.4 | 2 | 2 | 1 | 826.83 | 24 | 740.43 | 23 | 660.73 | 23 | Да | 15 | 392.58 | 15 | Да | 8 | 268.15 | 8 | Нет |  |  |  | Нет |  |  |  | Да | 1 | 79.7 | 1 | Да | 1 | 79.7 | 1 | Нет |  |  |  | Нет |  |  |  | Нет |  |  |  | 1 | 86.4 | УО | ООО "ГУК-Краснодар" | б/н | 10.02.2008 | Решение общего собрания собственников помещений в МКД | Нет |  |  | Нет |  |  | 01.03.1998 |  | счет регионального оператора (по решению ОМС) | Ленточный |  | Кирпич |  | 27.6 | м3 |  |  | Нет |  | Нет | [11 empty] | Нет |  | 0.4 | Кирпич |  | Отсутствует |  | 606.5 | Нет |  | Нет |  |  |  | Нет |  | Да | 12.6 | Иное | пакля и раствор | Нет |  | Да | 1 | 1.8 | Дерево - хвойных пород |  | Нет |  | 1 | 2.8 | Дерево |  | Нет |  | Иной | асфальтобетон | 86.4 | 1 | Нет |  | Скатная | 3 | Дерево |  | Нет |  | Керамзит или шлак |  | Нет |  | Иной | шифер | 390 | Нет |  | Наружный неорганизованный |  |  |  |  | Нет |  |  |  | Нет |  | Нет |  | Нет | [5 empty] | Нет |  | Нет |  |  | Нет | [5 empty] | Нет |  | Нет |  |  | 33.6 | 1 | 1 | 2 | 17 | Закрытая | Аллюминий | Нет |  | 17 | Нет |  | Нет |  |  |  | Нет |  | Установлен(ы) | 1 |  | Имеется | Да | 2013 | Нет |  | Имеется | Нет |  | Центральное | 1 | Черная сталь |  | 96 | Нет |  | 1 | Чугун |  | Нет |  | Установлен(ы) | 1 |  | Имеется | Да | 2009 | Да | 1 | Чугун |  | 24 | Нет |  | Центральное (сетевой природный газ) | 1 | 18 | Нет |  | Да | Иной | центральное |  |  | 0.089 | 1 | Закрытая | Вертикальная | Черная сталь |  | 475 | Нет |  | 21 | Сталь |  | Нет |  | Нет |  | Нет |  | Да | 1 | Нет |  | Установка не требуется |  |  | Отсутствует по причине, указанной в: ч.1 ст.13 261-ФЗ (3 причины) | Нет |  | Нет |  | Отсутствует по причине, указанной в: ч.1 ст.13 261-ФЗ (3 причины) | Нет |  | Да | Водогрейная колонка | [8 empty] | Нет |  |  |  |  | Нет |  | Установка не требуется |  |  | Отсутствует по причине, указанной в: ч.1 ст.13 261-ФЗ (3 причины) | Нет |  | Нет |  | Отсутствует по причине, указанной в: ч.1 ст.13 261-ФЗ (3 причины) | Нет
г. Краснодар, ул. Новороссийская, д. 11, корп. А | 724059186 | Подготовлен | 03 401 000 | Краснодар | г. Краснодар, ул. Новороссийская, д. 11, корп. А | Да | 3992 | Да | 2773 | 23:43:0412001:1463 | 2773 | 03:401:002:000027100 |  | Нет |  | Типовой | Группа II | 1971 | 2013 | E | 124 | Да | 36 | 31.01.2008 | Нет |  |  |  | 15 | 16 | 656 | 98.6 | 5 | 5 | 1 | 3142.52 | 81 | 2303.02 | 79 | 1784.42 | 79 | Да | 62 | 1391.22 | 62 | Да | 17 | 393.2 | 17 | Нет |  |  |  | Нет |  |  |  | Да | 2 | 518.6 | 2 | Нет |  |  |  | Да | 2 | 518.6 | 2 | Нет |  |  |  | Нет |  |  |  | 1 | 839.5 | УО | ООО "ГУК-Краснодар" | 1 | 02.06.2010 | Решение общего собрания собственников помещений в МКД | Нет |  |  | Нет |  |  | 14.05.2010 |  | счет регионального оператора (по решению ОМС) | Ленточный |  | Железобетон |  | 59 | м3 |  |  | Нет |  | Да | 374 | Бетон |  | Бетонные (железобетонные) блоки |  | 2.7 | 446 | Плоское | Железобетон |  | 580 | Нет |  | 0.45 | Кирпич |  | Отсутствует |  | 1340.96 | Нет |  | Нет |  |  |  | Нет |  | Да | 30 | Иное | пакля и раствор | Нет |  | Да | 4 | 3.6 | Дерево - хвойных пород |  | Нет |  | 2 | 6.8 | Металл без утеплителя |  | Нет |  | Иной | асфальтобетон | 98.6 | 1 | Нет |  | Плоская (совмещенная) |  | Отсутствует |  | Нет |  | Керамзит или шлак |  | Нет |  | Рулонные материалы (в 3-4 слоя) |  | 580.2 | Нет |  | Внутренний |  | Трубы для внутреннего водостока - стальные |  |  | Нет |  | 4 | 60 | Нет |  | Нет |  | Нет | [5 empty] | Нет |  | Нет |  |  | Нет | [5 empty] | Нет |  | Нет |  |  | 71.1 | 1 | 1 | 6 | 320 | Закрытая | Аллюминий | Нет |  | 85 | Нет |  | Нет |  |  |  | Нет |  | Установлен(ы) | 1 |  | Имеется | Да | 2013 | Нет |  | Имеется | Нет |  | Центральное | 1 | Иной | Металл, пластик | 333.2 | Нет |  | 15 | Сталь |  | Нет |  | Установлен(ы) | 1 |  | Имеется | Да | 2013 | Да | 1 | Смешанный | Чугун, пластик | 93.2 | Нет |  | Отсутствует |  |  | Нет |  | Да | Иной | центральное |  |  | 0.157 | 1 | Закрытая | Вертикальная | Черная сталь |  | 528 | Нет |  | 32 | Чугун |  | Нет |  | Нет |  | Нет |  | Да | 1 | Нет |  | Установлен(ы) | 1 |  | Имеется | Да | 2013 | Нет |  | Имеется | Нет |  | Да | Внешняя котельная | Центральная |  |  | 0.034 | 1 | Иной | полипропилен, сталь | 333.2 | Нет |  | 38 | Иной | полипропилен, сталь | Нет |  | Требуется установка | [5 empty] | Нет |  | Имеется | Нет
г. Краснодар, ул. Новороссийская, д. 11, корп. Б | 724059378 | Подготовлен | 03 401 000 | Краснодар | г. Краснодар, ул. Новороссийская, д. 11, корп. Б | Да | 3922 | Да | 2773 | 23:43:0412001:1463 | 2773 | 03:401:002:000027100 | 000:03:401:002:000027100 | Нет |  | Типовой | Группа II | 1977 | 2013 | E | 68 | Да | 36 | 31.01.2008 | Нет |  |  |  | 15 | 16 | 656 | 98.4 | 5 | 5 | 1 | 2674.14 | 34 | 1903.54 | 34 | 1903.54 | 34 | Да | 28 | 1579.24 | 28 | Да | 6 | 324.3 | 6 | Нет |  |  |  | Нет |  |  |  | Нет |  |  |  | Нет |  |  |  | Нет |  |  |  | Нет |  |  |  | Нет |  |  |  | 1 | 770.6 | УО | ООО "ГУК-Краснодар" | 1 | 02.06.2010 | Решение общего собрания собственников помещений в МКД | Нет |  |  | Нет |  |  | 21.10.2009 |  | счет регионального оператора (по решению ОМС) | Ленточный |  | Железобетон |  | 59 | м3 |  |  | Нет |  | Да | 379 | Бетон |  | Бетонные (железобетонные) блоки |  | 2.7 | 450 | Плоское | Железобетон |  | 580 | Нет |  | 0.45 | Кирпич |  | Отсутствует |  | 1338.24 | Нет |  | Нет |  |  |  | Нет |  | Да | 30 | Иное | пакля и раствор | Нет |  | Да | 4 | 3.6 | Дерево - хвойных пород |  | Нет |  | 2 | 6.8 | Металл без утеплителя |  | Нет |  | Иной | асфальтобетон | 98.4 | 1 | Нет |  | Плоская (совмещенная) |  | Отсутствует |  | Нет |  | Керамзит или шлак |  | Нет |  | Рулонные материалы (в 3-4 слоя) |  | 575 | Нет |  | Внутренний |  | Трубы для внутреннего водостока - стальные |  |  | Нет |  | 4 | 60 | Нет |  | Нет |  | Нет | [5 empty] | Нет |  | Нет |  |  | Нет | [5 empty] | Нет |  | Нет |  |  | 30.6 | 1 | 1 | 6 | 320 | Закрытая | Аллюминий | Нет |  | 85 | Нет |  | Нет |  |  |  | Нет |  | Установлен(ы) | 1 |  | Имеется | Да | 2013 | Нет |  | Имеется | Нет |  | Центральное | 1 | Иной | Металл, пластик | 333.2 | Нет |  | 15 | Сталь |  | Нет |  | Установлен(ы) | 1 |  | Имеется | Да | 2013 | Да | 1 | Смешанный | Чугун, пластик | 93.2 | Нет |  | Отсутствует |  |  | Нет |  | Да | Иной | центральное |  |  | 0.156 | 1 | Закрытая | Вертикальная | Черная сталь |  | 542.8 | Нет |  | 34 | Чугун |  | Нет |  | Нет |  | Нет |  | Да | 1 | Нет |  | Установлен(ы) | 1 | 1 | Имеется | Да | 2013 | Нет |  | Отсутствует по причине, указанной в: ч.1 ст.13 261-ФЗ (3 причины) | Нет |  | Да | Внешняя котельная | Центральная |  |  | 0.022 | 1 | Иной | полипропилен, сталь | 333.2 | Нет |  | 38 | Иной | полипропилен, сталь | Нет |  | Установка не требуется |  |  | Отсутствует по причине, указанной в: ч.1 ст.13 261-ФЗ (3 причины) | Нет |  | Нет |  | Отсутствует по причине, указанной в: ч.1 ст.13 261-ФЗ (3 причины) | Нет
г. Краснодар, ул. Новороссийская, д. 178 | 201541827 | Подготовлен | 03 401 000 | Краснодар | г. Краснодар, ул. Новороссийская, д. 178 | Да | 6456 | Да | 3338 | 23:43:0401022:45 | 3338 |  |  | Нет |  | Типовой | Группа II | 1974 | 2013 | E | 152 | Да | 18 | 03.12.1993 | Нет |  |  |  | 14.6 | 16 | 899 | 159.9 | 5 | 5 | 4 | 3572.6 | 67 | 3289.5 | 66 | 2978.2 | 66 | Да | 60 | 2707.8 | 60 | Да | 6 | 270.4 | 6 | Нет |  |  |  | Нет |  |  |  | Да | 1 | 311.3 | 1 | Нет |  |  |  | Да | 1 | 311.3 | 1 | Нет |  |  |  | Нет |  |  |  | 4 | 283.1 | УО | ООО "ГУК-Краснодар" | б/н | 10.03.2009 | Решение общего собрания собственников помещений в МКД | Нет |  |  | Нет |  |  | 24.12.1992 |  | счет регионального оператора (по решению ОМС) | Ленточный |  | Железобетон |  | 950 | м3 |  |  | Нет |  | Да | 223 | Иной | уплотненный грунт, бетон и доска | Бетонные (железобетонные) блоки |  | 1.8 | 885 | Плоское | Железобетон |  | 864 | Нет |  | 0.5 | Кирпич |  | Штукатурка - по кирпичу - известковым раствором |  | 2558.4 | Нет |  | Нет |  |  |  | Нет |  | Да | 97 | Иное | пакля и раствор | Нет |  | Да | 16 | 40 | Дерево - хвойных пород |  | Нет |  | 4 | 12 | Иной | деревянные и железные без утеплителя | Нет |  | Иной | асфальтобетон | 210 | 1 | Нет |  | Скатная | 1.8 | Дерево |  | Нет |  | Керамзит или шлак |  | Нет |  | Металпрофиль (металлочерепица) |  | 872 | Да | 2010 | Наружный организованный |  | Оцинкованная сталь с полимерным покрытием (для крыш из металлопрофиля (металлочерепицы)) |  | 184 | Да | 2010 | 8 | 128 | Да | 2010 | Нет |  | Нет | [5 empty] | Нет |  | Нет |  |  | Нет | [5 empty] | Нет |  | Нет |  |  | 59.4 | 1 | 1 | 21 | 640 | Закрытая | Медь | Да | 2012 | 212.5 | Да | 2012 | Нет |  |  |  | Нет |  | Установлен(ы) | 1 |  | Имеется | Да | 2012 | Нет |  | Имеется | Нет |  | Центральное | 1 | Иной | Металл, пластик | 756.78 | Нет |  | 16 | Сталь |  | Нет |  | Установлен(ы) | 1 |  | Имеется | Да | 2013 | Да | 4 | Смешанный | Чугун, пластик | 294.24 | Нет |  | Центральное (сетевой природный газ) | 1 | 287.02 | Нет |  | Да | Иной | центральное |  |  | 0.214 | 1 | Закрытая | Вертикальная | Черная сталь |  | 1368.02 | Нет |  | 46 | Сталь |  | Нет |  | Нет |  | Нет |  | Да | 1 | Нет |  | Требуется установка |  |  | Имеется | Нет |  | Нет |  | Имеется | Нет |  | Да | Водогрейная колонка | [8 empty] | Нет |  |  |  |  | Нет | [5 empty] | Нет |  | Нет |  |  | Нет
г. Краснодар, ул. Новороссийская, д. 180 | 138317623 | Подготовлен | 03 401 000 | Краснодар | г. Краснодар, ул. Новороссийская, д. 180 | Да | 6121 | Да | 3345 | 23:43:0401022:42 | 3345 |  |  | Нет |  | Типовой | Группа II | 1974 | 2013 | E | 277 | Да | 27 | 12.11.1991 | Нет |  |  |  | 14 | 16 | 1452 | 219 | 5 | 5 | 6 | 4878.8 | 101 | 4479.8 | 101 | 4479.8 | 101 | Да | 92 | 4097 | 92 | Да | 9 | 382.8 | 9 | Нет |  |  |  | Нет |  |  |  | Нет |  |  |  | Нет |  |  |  | Нет |  |  |  | Нет |  |  |  | Нет |  |  |  | 6 | 399 | УО | ООО "ГУК-Краснодар" | б/н | 10.12.2008 | Решение общего собрания собственников помещений в МКД | Нет |  |  | Нет |  |  | 24.02.1993 |  | счет регионального оператора (по решению ОМС) | Ленточный |  | Железобетон |  | 125 | м3 |  |  | Нет |  | Да | 1370 | Иной | уплотненный грунт, бетон и доска | Бетонные (железобетонные) блоки |  | 1.6 | 787 | Плоское | Железобетон |  | 1370 | Нет |  | 0.4 | Кирпич |  | Окраска - по штукатурке (по бетону) - известковым составом |  | 3504 | Нет |  | Нет |  |  |  | Нет |  | Да | 145 | Монтажная пена |  | Да | 2013 | Да | 24 | 70 | Металлопластик |  | Да | 2013 | 6 | 21 | Иной | деревянные и железные без утеплителя | Нет |  | Иной | асфальтобетон | 219 | 1 | Нет |  | Скатная | 1.8 | Дерево |  | Нет |  | Керамзит или шлак |  | Нет |  | Металпрофиль (металлочерепица) |  | 1781 | Да | 2009 | Наружный организованный |  | Оцинкованная сталь с полимерным покрытием (для крыш из металлопрофиля (металлочерепицы)) |  | 270 | Да | 2009 | 8 | 128 | Да | 2009 | Нет |  | Нет | [5 empty] | Нет |  | Нет |  |  | Нет | [5 empty] | Нет |  | Нет |  |  | 90.9 | 1 | 1 | 31 | 960 | Закрытая | Аллюминий | Нет |  | 255 | Нет |  | Нет |  |  |  | Нет |  | Установлен(ы) | 1 |  | Имеется | Да | 2013 | Нет |  | Имеется | Нет |  | Центральное | 1 | Иной | Металл, пластик | 1367.04 | Нет |  | 23 | Сталь |  | Нет |  | Установлен(ы) | 1 |  | Имеется | Да | 2013 | Да | 6 | Смешанный | Чугун, пластик | 462.32 | Нет |  | Центральное (сетевой природный газ) | 1 | 432.32 | Нет |  | Да | Иной | центральное |  |  | 0.29 | 1 | Закрытая | Вертикальная | Черная сталь |  | 2019.48 | Нет |  | 65 | Сталь |  | Нет |  | Нет |  | Нет |  | Да | 1 | Нет |  | Требуется установка |  |  | Имеется | Нет |  | Нет |  | Имеется | Нет |  | Да | Водогрейная колонка | [8 empty] | Нет |  |  |  |  | Нет | [5 empty] | Нет |  | Нет |  |  | Нет
г. Краснодар, ул. Новороссийская, д. 182 | 201541831 | Подготовлен | 03 401 000 | Краснодар | г. Краснодар, ул. Новороссийская, д. 182 | Да | 4535 | Да | 2963 | 23:43:0401022:43 | 2963 |  |  | Нет |  | Типовой | Группа II | 1974 | 2013 | E | 152 | Да | 24 | 12.01.1994 | Нет |  |  |  | 15 | 16 | 941 | 169 | 5 | 5 | 4 | 3630.4 | 68 | 3357.8 | 66 | 3128.5 | 66 | Да | 63 | 2963.3 | 63 | Да | 3 | 165.2 | 3 | Нет |  |  |  | Нет |  |  |  | Да | 2 | 229.3 | 2 | Да | 1 | 116.2 | 1 | Да | 1 | 113.1 | 1 | Нет |  |  |  | Нет |  |  |  | 4 | 272.6 | УО | ООО "ГУК-Краснодар" | б/н | 30.04.2009 | Решение общего собрания собственников помещений в МКД | Нет |  |  | Нет |  |  | 22.01.1993 |  | счет регионального оператора (по решению ОМС) | Ленточный |  | Железобетон |  | 1600 | м3 |  |  | Нет |  | Да | 907 | Иной | уплотненный грунт, бетон и доска | Бетонные (железобетонные) блоки |  | 1.7 | 558 | Плоское | Железобетон |  | 906.95 | Нет |  | 0.4 | Кирпич |  | Окраска - по штукатурке (по бетону) - известковым составом |  | 2704 | Нет |  | Нет |  |  |  | Нет |  | Да | 97 | Иное | пакля и раствор | Нет |  | Да | 16 | 24 | Дерево - хвойных пород |  | Нет |  | 4 | 8 | Иной | деревянные и железные без утеплителя | Нет |  | Иной | асфальтобетон | 253.8 | 1 | Нет |  | Скатная | 1.8 | Дерево |  | Нет |  | Керамзит или шлак |  | Нет |  | Металпрофиль (металлочерепица) |  | 907.8 | Да | 2010 | Наружный организованный |  | Оцинкованная сталь с полимерным покрытием (для крыш из металлопрофиля (металлочерепицы)) |  | 184 | Да | 2010 | 8 | 128 | Да | 2010 | Нет |  | Нет | [5 empty] | Нет |  | Нет |  |  | Нет | [5 empty] | Нет |  | Нет |  |  | 59.4 | 1 | 1 | 21 | 640 | Закрытая | Медь | Да | 2012 | 170 | Да | 2012 | Нет |  |  |  | Нет |  | Установлен(ы) | 1 |  | Имеется | Да | 2012 | Нет |  | Имеется | Нет |  | Центральное | 1 | Иной | Металл, пластик | 740.76 | Нет |  | 16 | Сталь |  | Нет |  | Установлен(ы) | 1 |  | Имеется | Да | 2013 | Да | 4 | Смешанный | Чугун, пластик | 279.98 | Нет |  | Центральное (сетевой природный газ) | 1 | 256.8 | Нет |  | Да | Иной | центральное |  |  | 0.219 | 1 | Закрытая | Вертикальная | Черная сталь |  | 1353.72 | Нет |  | 48 | Сталь |  | Нет |  | Нет |  | Нет |  | Да | 1 | Нет |  | Требуется установка |  |  | Имеется | Нет |  | Нет |  | Имеется | Нет |  | Да | Водогрейная колонка | [8 empty] | Нет |  |  |  |  | Нет | [5 empty] | Нет |  | Нет |  |  | Нет
г. Краснодар, ул. Новороссийская, д. 184 | 724060517 | Подготовлен | 03 401 000 | Краснодар | г. Краснодар, ул. Новороссийская, д. 184 | Да | 5547 | Нет |  |  | 3391 |  |  | Нет |  | Типовой | Группа II | 1971 | 2013 | E | 114 | Да | 23 | 13.12.1993 | Нет |  |  |  | 15 | 16 | 966 | 115.2 | 5 | 5 | 4 | 3724.1 | 71 | 3477.6 | 64 | 2532.3 | 64 | Да | 59 | 2320.1 | 59 | Да | 5 | 212.2 | 5 | Нет |  |  |  | Нет |  |  |  | Да | 7 | 945.3 | 5 | Да | 3 | 303.9 | 3 | Да | 3 | 448 | 1 | Нет |  |  |  | Да | 1 | 193.4 | 1 | 4 | 246.5 | УО | ООО "ГУК-Краснодар" | б/н | 17.03.2009 | Решение общего собрания собственников помещений в МКД | Нет |  |  | Нет |  |  | 18.02.1993 |  | счет регионального оператора (по решению ОМС) | Ленточный |  | Железобетон |  | 590 | м3 |  |  | Нет |  | Да | 842 | Бетон |  | Бетонные (железобетонные) блоки |  | 2.4 | 787 | Плоское | Железобетон |  | 845.4 | Нет |  | 0.4 | Кирпич |  | Отсутствует |  | 1843.2 | Нет |  | Нет |  |  |  | Нет |  | Да | 115 | Иное | пакля и раствор | Нет |  | Да | 20 | 24 | Дерево - хвойных пород |  | Нет |  | 4 | 12 | Иной | деревянные и железные без утеплителя | Нет |  | Иной | асфальтобетон | 240.9 | 1 | Нет |  | Скатная | 1.8 | Дерево |  | Нет |  | Керамзит или шлак |  | Нет |  | Абсоцементные листы и волнистый шифер |  | 1255.8 | Нет |  | Наружный организованный |  | Оцинкованная сталь |  | 136.4 | Нет |  | 4 | 60 | Нет |  | Нет |  | Нет | [5 empty] | Нет |  | Нет |  |  | Нет | [5 empty] | Нет |  | Нет |  |  | 57.6 | 1 | 1 | 24 | 640 | Закрытая | Аллюминий | Нет |  | 170 | Нет |  | Нет |  |  |  | Нет |  | Установлен(ы) | 1 |  | Имеется | Да | 2013 | Нет |  | Имеется | Нет |  | Центральное | 1 | Иной | Металл, пластик | 958.36 | Нет |  | 29 | Сталь |  | Нет |  | Установлен(ы) | 1 |  | Имеется | Да | 2013 | Да | 4 | Смешанный | Чугун, пластик | 281.2 | Нет |  | Центральное (сетевой природный газ) | 1 | 384.6 | Нет |  | Да | Иной | центральное |  |  | 0.219 | 1 | Закрытая | Вертикальная | Черная сталь |  | 1163.52 | Нет |  | 44 | Сталь |  | Нет |  | Нет |  | Нет |  | Да | 4 | Нет |  | Требуется установка |  |  | Имеется | Нет |  | Нет |  | Имеется | Нет |  | Да | Водогрейная колонка | [8 empty] | Нет |  |  |  |  | Нет | [5 empty] | Нет |  | Нет |  |  | Нет
г. Краснодар, ул. Новороссийская, д. 186 | 724060595 | Подготовлен | 03 401 000 | Краснодар | г. Краснодар, ул. Новороссийская, д. 186 | Да | 6492 | Нет |  |  | 6492 |  |  | Нет |  | Типовой | Группа II | 1970 | 2013 | E | 146 | Да | 46 | 15.01.1997 | Нет |  |  |  | 14.7 | 16 | 914 | 167 | 5 | 5 | 4 | 3757.6 | 69 | 3514.9 | 65 | 2604.8 | 65 | Да | 60 | 2389.1 | 60 | Да | 5 | 215.7 | 5 | Нет |  |  |  | Нет |  |  |  | Да | 4 | 910.1 | 4 | Да | 3 | 395.5 | 3 | Да | 1 | 514.6 | 1 | Нет |  |  |  | Нет |  |  |  | 4 | 242.7 | УО | ООО "ГУК-Краснодар" | 1 | 08.04.2009 | Решение общего собрания собственников помещений в МКД | Нет |  |  | Нет |  |  | 09.03.1993 |  | счет регионального оператора (по решению ОМС) | Ленточный |  | Железобетон |  | 180.4 | м3 |  |  | Нет |  | Да | 842 | Бетон |  | Бетонные (железобетонные) блоки |  | 2.7 | 451 | Плоское | Железобетон |  | 845.4 | Нет |  | 0.4 | Кирпич |  | Отсутствует |  | 2672 | Нет |  | Нет |  |  |  | Нет |  | Да | 97 | Иное | пакля и раствор | Нет |  | Да | 16 | 20 | Дерево - хвойных пород |  | Нет |  | 4 | 12 | Иной | деревянные и железные без утеплителя | Нет |  | Иной | асфальтобетон | 240.9 | 1 | Нет |  | Плоская (совмещенная) |  | Отсутствует |  | Нет |  | Керамзит или шлак |  | Нет |  | Рулонные материалы (в 3-4 слоя) |  | 1094 | Нет |  | Внутренний |  | Оцинкованная сталь |  | 136.4 | Нет |  | 4 | 60 | Нет |  | Нет |  | Нет | [5 empty] | Нет |  | Нет |  |  | Нет | [5 empty] | Нет |  | Нет |  |  | 58.5 | 1 | 1 | 24 | 640 | Закрытая | Аллюминий | Нет |  | 170 | Нет |  | Нет |  |  |  | Нет |  | Установлен(ы) | 1 |  | Имеется | Да | 2013 | Нет |  | Имеется | Нет |  | Центральное | 1 | Иной | Металл, пластик | 634 | Нет |  | 29 | Сталь |  | Нет |  | Установлен(ы) | 1 |  | Имеется | Да | 2013 | Да | 4 | Смешанный | Чугун, пластик | 281.2 | Нет |  | Центральное (сетевой природный газ) | 1 | 384.6 | Нет |  | Да | Иной | центральное |  |  | 0.216 | 1 | Закрытая | Вертикальная | Черная сталь |  | 1163.52 | Нет |  | 44 | Сталь |  | Нет |  | Нет |  | Нет |  | Да | 4 | Нет |  | Требуется установка |  |  | Имеется | Нет |  | Нет |  | Имеется | Нет |  | Да | Внешняя котельная | Центральная |  |  | 0.044 | 1 | Иной | полипропилен, сталь | 932 | Нет |  | 60 | Сталь |  | Нет |  | Требуется установка |  |  | Имеется | Нет |  | Нет |  | Имеется | Нет
г. Краснодар, ул. Новороссийская, д. 192 | 724060631 | Подготовлен | 03 401 000 | Краснодар | г. Краснодар, ул. Новороссийская, д. 192 | Да | 5959 | Нет |  |  | 5959 |  |  | Нет |  | Типовой | Группа II | 1972 | 2013 | E | 108 | Да | 17 | 07.12.1993 | Нет |  |  |  | 15 | 16 | 1081 | 103.2 | 5 | 5 | 4 | 4221.8 | 67 | 3980.8 | 64 | 2576 | 64 | Да | 61 | 2469.3 | 61 | Да | 3 | 106.7 | 3 | Нет |  |  |  | Нет |  |  |  | Да | 3 | 1404.8 | 3 | Да | 3 | 1404.8 | 3 | Нет |  |  |  | Нет |  |  |  | Нет |  |  |  | 4 | 241 | УО | ООО "ГУК-Краснодар" | б/н | 17.03.2009 | Решение общего собрания собственников помещений в МКД | Нет |  |  | Нет |  |  | 30.03.1993 |  | счет регионального оператора (по решению ОМС) | Ленточный |  | Железобетон |  | 111.6 | м3 |  |  | Нет |  | Да | 845.4 | Бетон |  | Бетонные (железобетонные) блоки |  | 2.7 | 279 | Плоское | Железобетон |  | 845.4 | Нет |  | 0.5 | Кирпич |  | Отсутствует |  | 1651.2 | Нет |  | Нет |  |  |  | Нет |  | Да | 97 | Иное | пакля и раствор | Нет |  | Да | 16 | 40 | Дерево - хвойных пород |  | Нет |  | 4 | 12 | Иной | деревянные и железные без утеплителя | Нет |  | Иной | асфальтобетон | 212.6 | 1 | Нет |  | Скатная | 1.8 | Дерево |  | Нет |  | Керамзит или шлак |  | Нет |  | Рулонные материалы (в 3-4 слоя) |  | 804 | Нет |  | Наружный организованный |  | Оцинкованная сталь с полимерным покрытием (для крыш из металлопрофиля (металлочерепицы)) |  | 88 | Нет |  | 6 | 96 | Нет |  | Нет |  | Нет | [5 empty] | Нет |  | Нет |  |  | Нет | [5 empty] | Нет |  | Нет |  |  | 57.6 | 1 | 1 | 21 | 640 | Закрытая | Аллюминий | Нет |  | 170 | Нет |  | Нет |  |  |  | Нет |  | Установлен(ы) | 1 |  | Имеется | Да | 2013 | Нет |  | Имеется | Нет |  | Центральное | 1 | Иной | Металл, пластик | 958.36 | Нет |  | 29 | Сталь |  | Нет |  | Установлен(ы) | 1 |  | Имеется | Да | 2013 | Да | 4 | Смешанный | Чугун, пластик | 125.2 | Нет |  | Центральное (сетевой природный газ) | 1 | 384.6 | Нет |  | Да | Иной | центральное |  |  | 0.22 | 1 | Закрытая | Вертикальная | Черная сталь |  | 1177.32 | Нет |  | 44 | Сталь |  | Нет |  | Нет |  | Нет |  | Да | 4 | Нет |  | Требуется установка |  |  | Имеется | Нет |  | Нет |  | Имеется | Нет |  | Да | Водогрейная колонка | [8 empty] | Нет |  |  |  |  | Нет | [5 empty] | Нет |  | Нет |  |  | Нет
г. Краснодар, ул. Новороссийская, д. 198 | 724060660 | Подготовлен | 03 401 000 | Краснодар | г. Краснодар, ул. Новороссийская, д. 198 | Да | 2845 | Да | 1530 | 23:43:0401025:102 | 1530 |  |  | Нет |  | Типовой | Группа II | 1957 | 2013 | E | 54 | Да | 38 | 18.08.1987 | Нет |  |  |  | 8 | 9 | 514 | 103.6 | 3 | 3 | 2 | 1190.7 | 18 | 1070.7 | 18 | 1070.7 | 18 | Да | 13 | 774.4 | 13 | Да | 5 | 296.3 | 5 | Нет |  |  |  | Нет |  |  |  | Нет |  |  |  | Нет |  |  |  | Нет |  |  |  | Нет |  |  |  | Нет |  |  |  | 2 | 120 | УО | ООО "ГУК-Краснодар" | 1 | 01.03.2009 | Решение общего собрания собственников помещений в МКД | Нет |  |  | Нет |  |  | 23.07.1992 |  | счет регионального оператора (по решению ОМС) | Ленточный |  | Железобетон |  | 92 | м3 |  |  | Нет |  | Да | 514 | Иной | уплотненный грунт, бетон и доска | Бетонные (железобетонные) блоки |  | 1.8 | 295 | Плоское | Железобетон |  | 543.2 | Нет |  | 0.55 | Кирпич |  | Отсутствует |  | 932.4 | Нет |  | Нет |  |  |  | Нет |  | Да | 39 | Иное | пакля и раствор | Нет |  | Да | 6 | 8.2 | Дерево - хвойных пород |  | Нет |  | 2 | 4.6 | Металл без утеплителя |  | Нет |  | Иной | асфальтобетон | 161.4 | 1 | Нет |  | Скатная | 1.8 | Дерево |  | Нет |  | Керамзит или шлак |  | Нет |  | Абсоцементные листы и волнистый шифер |  | 668.2 | Нет |  | Наружный организованный |  | Оцинкованная сталь |  | 120 | Нет |  | 4 | 28 | Нет |  | Нет |  | Нет | [5 empty] | Нет |  | Нет |  |  | Нет | [5 empty] | Нет |  | Нет |  |  | 16.2 | 1 | 1 | 7 | 192 | Закрытая | Аллюминий | Нет |  | 45 | Нет |  | Нет |  |  |  | Нет |  | Установлен(ы) | 1 |  | Имеется | Да | 2013 | Нет |  | Имеется | Нет |  | Центральное | 1 | Иной | Металл, пластик | 214 | Нет |  | 13 | Сталь |  | Нет |  | Установка не требуется |  |  | Отсутствует по причине, указанной в: п.2-б Критериев (приказ № 627) | Нет |  | Да | 2 | Смешанный | Чугун, пластик | 90 | Нет |  | Центральное (сетевой природный газ) | 1 | 78 | Нет |  | Да | Иной | центральное |  |  | 0.089 | 1 | Закрытая | Вертикальная | Черная сталь |  | 472 | Нет |  | 40 | Сталь |  | Нет |  | Нет |  | Нет |  | Нет |  | Нет |  | Установка не требуется |  |  | Отсутствует по причине, указанной в: ч.1 ст.13 261-ФЗ (3 причины) | Нет |  | Нет |  | Отсутствует по причине, указанной в: ч.1 ст.13 261-ФЗ (3 причины) | Нет |  | Да | Водогрейная колонка | [8 empty] | Нет |  |  |  |  | Нет | [5 empty] | Нет |  | Нет |  |  | Нет
г. Краснодар, ул. Новороссийская, д. 202 | 724060696 | Подготовлен | 03 401 000 | Краснодар | г. Краснодар, ул. Новороссийская, д. 202 | Да | 6550 | Да | 801 | 23:43:0401025:40 | 1273 |  |  | Нет |  | Типовой | Группа II | 1958 | 2013 | E | 57 | Да | 36 | 27.12.1993 | Нет |  |  |  | 8 | 9 | 511 | 104 | 3 | 3 | 2 | 1251 | 18 | 1133.2 | 18 | 1133.2 | 18 | Да | 18 | 1133.2 | 18 | Нет |  |  |  | Нет |  |  |  | Нет |  |  |  | Нет |  |  |  | Нет |  |  |  | Нет |  |  |  | Нет |  |  |  | Нет |  |  |  | 2 | 117.8 | УО | ООО "ГУК-Краснодар" | б/н | 20.03.2009 | Решение общего собрания собственников помещений в МКД | Да | 2 | 12.06.2012 | Нет |  |  | 25.03.1993 |  | счет регионального оператора (по решению ОМС) | Ленточный |  | Железобетон |  | 92 | м3 |  |  | Нет |  | Нет | [7 empty] | Плоское | Деревянное заполнение по деревянным балкам |  | 540.5 | Нет |  | 0.5 | Кирпич |  | Штукатурка - по кирпичу - известковым раствором |  | 936 | Нет |  | Нет |  |  |  | Нет |  | Да | 30 | Иное | пакля и раствор | Нет |  | Да | 4 | 6 | Дерево - хвойных пород |  | Нет |  | 2 | 4.6 | Металл без утеплителя |  | Нет |  | Иной | асфальтобетон | 162.6 | 1 | Нет |  | Скатная | 1.8 | Дерево |  | Нет |  | Керамзит или шлак |  | Нет |  | Абсоцементные листы и волнистый шифер |  | 664.3 | Нет |  | Наружный организованный |  | Оцинкованная сталь |  | 104 | Нет |  | 4 | 28 | Нет |  | Нет |  | Нет | [5 empty] | Нет |  | Нет |  |  | Нет | [5 empty] | Нет |  | Нет |  |  | 16.2 | 1 | 1 | 7 | 192 | Закрытая | Аллюминий | Нет |  | 45 | Нет |  | Нет |  |  |  | Нет |  | Установлен(ы) | 1 |  | Имеется | Да | 2013 | Нет |  | Имеется | Нет |  | Центральное | 1 | Иной | Металл, пластик | 193 | Нет |  | 7 | Сталь |  | Нет |  | Установка не требуется |  |  | Отсутствует по причине, указанной в: п.2-б Критериев (приказ № 627) | Нет |  | Да | 2 | Смешанный | Чугун, пластик | 81 | Нет |  | Центральное (сетевой природный газ) | 1 | 78 | Нет |  | Да | Иной | центральное |  |  | 0.091 | 1 | Закрытая | Вертикальная | Черная сталь |  | 470.5 | Нет |  | 18 | Чугун |  | Нет |  | Нет |  | Нет |  | Нет |  | Нет |  | Установка не требуется |  |  | Отсутствует по причине, указанной в: ч.1 ст.13 261-ФЗ (3 причины) | Нет |  | Нет |  | Отсутствует по причине, указанной в: ч.1 ст.13 261-ФЗ (3 причины) | Нет |  | Да | Водогрейная колонка | [8 empty] | Нет |  |  |  |  | Нет | [5 empty] | Нет |  | Нет |  |  | Нет
г. Краснодар, ул. Новороссийская, д. 204 | 724060737 | Подготовлен | 03 401 000 | Краснодар | г. Краснодар, ул. Новороссийская, д. 204 | Да | 2567 | Нет |  |  | 2567 |  |  | Нет |  | Типовой | Группа II | 1958 | 2013 | E | 40 | Да | 26 | 21.02.1987 | Нет |  |  |  | 8 | 9 | 634 | 105.6 | 3 | 3 | 2 | 1214.1 | 18 | 1093 | 18 | 1093 | 18 | Да | 17 | 1045.7 | 17 | Да | 1 | 47.3 | 1 | Нет |  |  |  | Нет |  |  |  | Нет |  |  |  | Нет |  |  |  | Нет |  |  |  | Нет |  |  |  | Нет |  |  |  | 2 | 121.1 | УО | ООО "ГУК-Краснодар" | б/н | 25.03.2009 | Решение общего собрания собственников помещений в МКД | Да | 1 | 27.05.2012 | Нет |  |  | 02.03.1993 |  | счет регионального оператора (по решению ОМС) | Ленточный |  | Железобетон |  | 94 | м3 |  |  | Нет |  | Нет | [7 empty] | Плоское | Деревянное заполнение по деревянным балкам |  | 555.77 | Нет |  | 0.55 | Кирпич |  | Штукатурка - по кирпичу - известковым раствором |  | 950.4 | Нет |  | Нет |  |  |  | Нет |  | Да | 30 | Иное | пакля и раствор | Нет |  | Да | 4 | 6 | Дерево - хвойных пород |  | Нет |  | 2 | 4.6 | Металл без утеплителя |  | Нет |  | Иной | асфальтобетон | 142.8 | 1 | Нет |  | Скатная | 1.8 | Дерево |  | Нет |  | Керамзит или шлак |  | Нет |  | Абсоцементные листы и волнистый шифер |  | 672.1 | Нет |  | Наружный организованный |  | Оцинкованная сталь |  | 104 | Нет |  | 6 | 36 | Нет |  | Нет |  | Нет | [5 empty] | Нет |  | Нет |  |  | Нет | [5 empty] | Нет |  | Нет |  |  | 16.2 | 1 | 1 | 7 | 192 | Закрытая | Аллюминий | Нет |  | 45 | Нет |  | Нет |  |  |  | Нет |  | Установлен(ы) | 1 |  | Имеется | Да | 2013 | Нет |  | Имеется | Нет |  | Центральное | 1 | Иной | Металл, пластик | 186 | Нет |  | 1 | Сталь |  | Нет |  | Установка не требуется |  |  | Отсутствует по причине, указанной в: п.2-б Критериев (приказ № 627) | Нет |  | Да | 2 | Смешанный | Чугун, пластик | 56 | Нет |  | Центральное (сетевой природный газ) | 1 | 78 | Нет |  | Да | Иной | центральное |  |  | 0.091 | 1 | Закрытая | Вертикальная | Иной | пластик-сталь | 420 | Нет |  | 16 | Чугун |  | Нет |  | Нет |  | Нет |  | Да | 1 | Нет |  | Установка не требуется |  |  | Отсутствует по причине, указанной в: ч.1 ст.13 261-ФЗ (3 причины) | Нет |  | Нет |  | Отсутствует по причине, указанной в: ч.1 ст.13 261-ФЗ (3 причины) | Нет |  | Да | Водогрейная колонка | [8 empty] | Нет |  |  |  |  | Нет | [5 empty] | Нет |  | Нет |  |  | Нет
г. Краснодар, ул. Новороссийская, д. 206 | 724060767 | Подготовлен | 03 401 000 | Краснодар | г. Краснодар, ул. Новороссийская, д. 206 | Да | 4693 | Нет |  |  | 4693 |  |  | Нет |  | Типовой | Группа II | 1963 | 2013 | E | 42 | Да | 24 | 01.02.1987 | Нет |  |  |  | 8 | 9 | 478 | 99.4 | 3 | 3 | 2 | 1092.5 | 18 | 998.9 | 18 | 998.9 | 18 | Да | 16 | 869.7 | 16 | Да | 2 | 129.2 | 2 | Нет |  |  |  | Нет |  |  |  | Нет |  |  |  | Нет |  |  |  | Нет |  |  |  | Нет |  |  |  | Нет |  |  |  | 2 | 93.6 | УО | ООО "ГУК-Краснодар" | б/н | 20.04.2009 | Решение общего собрания собственников помещений в МКД | Нет |  |  | Нет |  |  | 10.12.1992 |  | счет регионального оператора (по решению ОМС) | Ленточный |  | Железобетон |  | 88 | м3 |  |  | Нет |  | Нет | [7 empty] | Плоское | Деревянное заполнение по деревянным балкам |  | 464.26 | Нет |  | 0.4 | Кирпич |  | Отсутствует |  | 894.6 | Нет |  | Нет |  |  |  | Нет |  | Нет |  |  |  | Нет |  | Да | 4 | 6 | Дерево - хвойных пород |  | Нет |  | 2 | 4.6 | Металл без утеплителя |  | Нет |  | Иной | асфальтобетон | 148 | 1 | Нет |  | Скатная | 1.8 | Дерево |  | Нет |  | Керамзит или шлак |  | Нет |  | Абсоцементные листы и волнистый шифер |  | 621.4 | Нет |  | Наружный неорганизованный |  |  |  |  | Нет |  |  |  | Нет |  | Нет |  | Нет | [5 empty] | Нет |  | Нет |  |  | Нет | [5 empty] | Нет |  | Нет |  |  | 16.2 | 1 | 1 | 7 | 192 | Закрытая | Аллюминий | Нет |  | 45 | Нет |  | Нет |  |  |  | Нет |  | Установлен(ы) | 1 |  | Имеется | Да | 2013 | Нет |  | Имеется | Нет |  | Центральное | 1 | Иной | Металл, пластик | 194 | Нет |  | 1 | Сталь |  | Нет |  | Установка не требуется |  |  | Отсутствует по причине, указанной в: п.2-б Критериев (приказ № 627) | Нет |  | Да | 2 | Смешанный | Чугун, пластик | 86 | Нет |  | Центральное (сетевой природный газ) | 1 | 76 | Нет |  | Да | Иной | центральное |  |  | 0.097 | 1 | Закрытая | Вертикальная | Черная сталь |  | 462 | Нет |  | 22 | Чугун |  | Нет |  | Нет |  | Нет |  | Нет |  | Нет |  | Установка не требуется |  |  | Отсутствует по причине, указанной в: ч.1 ст.13 261-ФЗ (3 причины) | Нет |  | Нет |  | Отсутствует по причине, указанной в: ч.1 ст.13 261-ФЗ (3 причины) | Нет |  | Да | Водогрейная колонка | [8 empty] | Нет |  |  |  |  | Нет | [5 empty] | Нет |  | Нет |  |  | Нет
г. Краснодар, ул. Новороссийская, д. 208 | 586783604 | Подготовлен | 03 401 000 | Краснодар | г. Краснодар, ул. Новороссийская, д. 208 | Да | 2571 | Да | 2197 | 23:43:0401025:63 | 2197 |  |  | Нет |  | Типовой | Группа II | 1962 | 2013 | E | 25 | Да | 23 | 12.01.1994 | Нет |  |  |  | 8 | 9 | 561 | 91 | 3 | 3 | 2 | 1150.8 | 13 | 1057.9 | 12 | 651.4 | 12 | Да | 10 | 579.3 | 10 | Да | 2 | 72.1 | 2 | Нет |  |  |  | Нет |  |  |  | Да | 1 | 406.5 | 1 | Да | 1 | 406.5 | 1 | Нет |  |  |  | Нет |  |  |  | Нет |  |  |  | 2 | 92.9 | УО | ООО "ГУК-Краснодар" | б/н | 02.12.2008 | Решение общего собрания собственников помещений в МКД | Нет |  |  | Нет |  |  | 08.06.1993 |  | счет регионального оператора (по решению ОМС) | Иной | сборный | Железобетон |  | 102 | м3 | 102 | м | Нет |  | Да | 464 | Бетон |  | Бетонные (железобетонные) блоки |  | 2.8 | 255 | Плоское | Железобетон |  | 464 | Да | 2012 | 0.5 | Кирпич |  | Штукатурка - по кирпичу - известковым раствором |  | 819 | Да | 2012 | Нет |  |  |  | Нет |  | Да | 30 | Монтажная пена |  | Да | 2012 | Да | 4 | 6 | Металлопластик |  | Да | 2012 | 4 | 8.8 | Иной | деревянные и железные без утеплителя | Нет |  | Иной | асфальтобетон | 147.9 | 1 | Да | 2012 | Скатная | 1.8 | Дерево |  | Нет |  | Керамзит или шлак |  | Нет |  | Абсоцементные листы и волнистый шифер |  | 464 | Да | 2007 | Наружный организованный |  | Оцинкованная сталь |  | 104 | Да | 2007 | 6 | 42 | Да | 2007 | Нет |  | Нет | [5 empty] | Нет |  | Нет |  |  | Нет | [5 empty] | Нет |  | Нет |  |  | 10.8 | 1 | 1 | 7 | 192 | Закрытая | Аллюминий | Нет |  | 45 | Да | 2012 | Нет |  |  |  | Нет |  | Установлен(ы) | 1 |  | Имеется | Да | 2012 | Нет |  | Имеется | Нет |  | Центральное | 1 | Иной | Металл, пластик | 213.16 | Да | 2012 | 11 | Сталь |  | Да | 2012 | Установка не требуется |  |  | Отсутствует по причине, указанной в: п.2-б Критериев (приказ № 627) | Нет | 2012 | Да | 2 | Пластик |  | 87.8 | Да | 2012 | Центральное (сетевой природный газ) | 1 | 76.68 | Нет |  | Да | Иной | центральное |  |  | 0.098 | 1 | Закрытая | Вертикальная | Черная сталь |  | 471.52 | Да | 2012 | 22 | Иной | пластик, сталь | Да | 2012 | Нет |  | Нет |  | Нет |  | Нет |  | Установка не требуется |  |  | Отсутствует по причине, указанной в: ч.1 ст.13 261-ФЗ (3 причины) | Нет |  | Нет |  | Отсутствует по причине, указанной в: ч.1 ст.13 261-ФЗ (3 причины) | Нет |  | Да | Водогрейная колонка | [8 empty] | Нет |  |  |  |  | Нет | [5 empty] | Нет |  | Нет |  |  | Нет
г. Краснодар, ул. Новосибирская, д. 6 | 99996275 | Подготовлен | 03 401 000 | Краснодар | 350059, Краснодарский край, Краснодар г, Новосибирская ул, дом № 6 | Нет |  | Нет |  |  | 900 |  |  | Нет |  | Типовой | Группа VI | 2008 |  |  | 15 | Нет |  |  | Нет |  |  |  | 8 | 8 | 900 | 25 | 3 | 3 | 1 | 900 | 15 | 750 | 15 | 750 | 15 | Да | 15 | 750 | 15 | Нет |  |  |  | Нет |  |  |  | Нет |  |  |  | Нет |  |  |  | Нет |  |  |  | Нет |  |  |  | Нет |  |  |  | Нет |  |  |  | 5 | 150 | ТСЖ | Новосибирская | 1 | 05.04.2008 | Решение общего собрания собственников помещений в МКД | [6 empty] | 04.04.2008 |  | счет регионального оператора (по решению ОМС) | Столбы |  | Железобетон |  | 10 | шт. |  |  | Нет |  | Нет | [13 empty] | 0.5 | Кирпич |  | Окраска - по штукатурке (по бетону) - силикатным составом |  | 199 | Нет |  | Нет | [5 empty] | Нет | [5 empty] | Да | 4 | 6 | Металлопластик |  | Нет |  | 1 | 2 | Металл без утеплителя |  | Нет |  | Армированный бетон |  | 35 | 1.3 | Нет |  | Скатная | 5 | Металл |  | Нет |  | Минеральная вата |  | Нет |  | Металпрофиль (металлочерепица) |  | 300 | Нет |  | Наружный неорганизованный | [10 empty] | Нет | [23 empty] | 0.3 | 1 | 1 | 2 | 50 | Закрытая | Медь | Нет |  | 25 | Нет |  | Нет | [5 empty] | Установлен(ы) | 1 |  |  | Нет | 2008 | Нет |  | Имеется |  |  | Центральное | 1 | Металлополимер |  | 50 | Нет |  | 10 | Сталь |  | Нет |  | Установлен(ы) | 1 |  |  | Нет | 2008 | Да | 1 | Пластик |  | 50 | Нет |  | Отсутствует |  |  |  |  | Да | Квартирные котлы | [36 empty] | Да | Водогрейная колонка
г. Краснодар, ул. Одесская, д. 20 | 237757244 | Подготовлен | 03 401 000 | Краснодар | г. Краснодар, ул. Одесская, д. 20 | Да | 1661 | Да | 1161 | 23:43:0205013:22 | 1161 |  |  | Нет |  | Типовой | Группа I | 1975 | 2013 | E | 126 | Да | 15 | 26.01.1988 | Нет |  |  |  | 23.7 | 23.7 | 414 | 88 | 9 | 9 | 1 | 2904.2 | 54 | 2478.2 | 54 | 2478.2 | 54 | Да | 53 | 2434.6 | 53 | Да | 1 | 43.6 | 1 | Нет |  |  |  | Нет |  |  |  | Нет |  |  |  | Нет |  |  |  | Нет |  |  |  | Нет |  |  |  | Нет |  |  |  | 1 | 426 | УО | ООО "ГУК-Краснодар" | 1 | 28.12.2009 | Решение общего собрания собственников помещений в МКД | Нет |  |  | Нет |  |  | 24.03.1992 |  | счет регионального оператора (по решению общего собрания) | Ленточный |  | Железобетон |  | 105 | м3 |  |  | Нет |  | Да | 390 | Иной | уплотненный грунт, бетон и доска | Бетонные (железобетонные) блоки |  | 1.5 | 132 | Плоское | Железобетон |  | 391 | Нет |  | 0.55 | Кирпич |  | Отсутствует |  | 2085 | Нет |  | Нет |  |  |  | Нет |  | Да | 179 | Монтажная пена |  | Нет |  | Да | 10 | 18 | Металлопластик |  | Нет |  | 19 | 4 | Металл с утеплителем |  | Нет |  | Иной | асфальтобетон | 89 | 1 | Нет |  | Плоская (совмещенная) |  | Отсутствует |  | Нет |  | Пенобетон или пеностекло |  | Нет |  | Рулонные материалы (в 3-4 слоя) |  | 391 | Да | 2010 | Внутренний |  | Трубы для внутреннего водостока - стальные |  |  | Нет |  | 1 | 33 | Нет |  | Да | 1 | Да | 1 | 320 | 0.71 | 9 | 1976 | Да | 2008 | Да | 31.08.2013 | 2033 | Нет | [5 empty] | Нет |  | Нет |  |  | 48.6 | 1 | 1 | 55 | 30 | Открытая | Аллюминий | Нет |  | 30 | Нет |  | Да | 30 | Открытая | Медь | Нет |  | Установлен(ы) | 1 |  | Имеется | Да | 2013 | Нет |  | Имеется | Нет |  | Центральное | 1 | Иной | полипропилен, сталь | 535 | Нет |  | 8 | Иной | полипропилен, сталь | Нет |  | Установлен(ы) | 1 |  | Имеется | Да | 2009 | Да | 1 | Смешанный | Чугун, пластик | 263 | Нет |  | Центральное (сетевой природный газ) | 1 | 120 | Нет |  | Да | Иной | центральное |  |  | 0.181 | 1 | Закрытая | Горизонтальная | Иной | пластик-сталь | 731 | Нет |  | 26 | Иной | пластик, сталь | Нет |  | Нет |  | Нет |  | Да | 1 | Нет |  | Требуется установка |  | 1 | Имеется | Нет |  | Нет |  | Имеется | Нет |  | Да | Внешняя котельная | Центральная |  |  | 0.041 | 1 | Иной | полипропилен, сталь | 495 | Нет |  | 19 | Иной | полипропилен, сталь | Нет |  | Установлен(ы) | 1 |  | Имеется | Да | 2014 | Нет |  | Имеется | Нет
г. Краснодар, ул. Одесская, д. 21 | 724061066 | Подготовлен | 03 401 000 | Краснодар | г. Краснодар, ул. Одесская, д. 21 | Да | 4091 | Да | 1004 | 23:43:0202070:30 | 1004 |  |  | Нет |  | Типовой | Группа I | 1969 | 2013 | E | 111 | Да | 10 | 06.10.1987 | Нет |  |  |  | 15.5 | 15.5 | 741 | 145 | 5 | 5 | 4 | 2846.45 | 60 | 2566.95 | 60 | 2566.95 | 60 | Да | 59 | 2510.45 | 59 | Да | 1 | 56.5 | 1 | Нет |  |  |  | Нет |  |  |  | Нет |  |  |  | Нет |  |  |  | Нет |  |  |  | Нет |  |  |  | Нет |  |  |  | 4 | 279.5 | УО | ООО "ГУК-Краснодар" | 1 | 11.02.2009 | Решение общего собрания собственников помещений в МКД | Да | 1 | 20.01.2013 | Нет |  |  | 31.08.1992 |  | счет регионального оператора (по решению общего собрания) | Ленточный |  | Железобетон |  | 174 | м3 |  |  | Нет |  | Да | 730.2 | Иной | уплотненный грунт, бетон и доска | Бетонные (железобетонные) блоки |  | 1.2 | 105 | Плоское | Железобетон |  | 960 | Нет |  | 0.5 | Кирпич |  | Отсутствует |  | 2175 | Нет |  | Нет |  |  |  | Нет |  | Да | 160 | Монтажная пена |  | Да | 2013 | Да | 20 | 45 | Металлопластик |  | Да | 2013 | 8 | 16 | Металл с утеплителем |  | Да | 2013 | Иной | асфальтобетон | 145 | 1 | Нет |  | Плоская (совмещенная) |  | Отсутствует |  | Нет |  | Пенобетон или пеностекло |  | Нет |  | Рулонные материалы (в 3-4 слоя) |  | 740 | Нет |  | Наружный организованный |  | Оцинкованная сталь |  | 145 | Нет |  | 5 | 124 | Нет |  | Нет |  | Нет | [5 empty] | Нет |  | Нет |  |  | Нет | [5 empty] | Нет |  | Нет |  |  | 54 | 1 | 1 | 21 | 122 | Открытая | Аллюминий | Нет |  | 122 | Нет |  | Нет |  |  |  | Нет |  | Установлен(ы) | 1 |  | Имеется | Да | 2013 | Нет |  | Имеется | Нет |  | Центральное | 1 | Иной | полипропилен, сталь | 683 | Нет |  | 27 | Иной | металл, пластик | Нет |  | Установлен(ы) | 1 |  | Имеется | Да | 2013 | Да | 4 | Смешанный | Чугун, пластик | 490 | Нет |  | Центральное (сетевой природный газ) | 1 | 320 | Нет |  | Да | Иной | центральное |  |  | 0.199 | 1 | Закрытая | Горизонтальная | Иной | пластик-сталь | 1056 | Нет |  | 52 | Сталь |  | Нет |  | Нет |  | Нет |  | Да | 1 | Нет |  | Установлен(ы) | 1 | 1 | Имеется | Да | 2012 | Нет |  | Отсутствует по причине, указанной в: ч.1 ст.13 261-ФЗ (3 причины) | Нет |  | Да | Водогрейная колонка |  |  |  |  | 1 | Иной | полипропилен, сталь | 640 | Нет |  | 32 | Иной | полипропилен, сталь | Нет | [5 empty] | Нет |  | Нет |  |  | Нет
г. Краснодар, ул. Одесская, д. 22 | 724060798 | Подготовлен | 03 401 000 | Краснодар | г. Краснодар, ул. Одесская, д. 22 | Да | 1140 | Да | 843 | 23:43:0205013:23 | 1140 |  |  | Нет |  | Типовой | Группа II | 1975 | 2013 | E | 117 | Да | 16 | 27.01.1988 | Нет |  |  |  | 25.2 | 25.2 | 420 | 88 | 9 | 9 | 1 | 2904.2 | 54 | 2475 | 54 | 2475 | 54 | Да | 51 | 2343.6 | 51 | Да | 3 | 131.4 | 3 | Нет |  |  |  | Нет |  |  |  | Нет |  |  |  | Нет |  |  |  | Нет |  |  |  | Нет |  |  |  | Нет |  |  |  | 1 | 429.2 | УО | ООО "ГУК-Краснодар" | 1 | 09.12.2008 | Решение общего собрания собственников помещений в МКД | Нет |  |  | Нет |  |  | 28.07.1992 |  | счет регионального оператора (по решению ОМС) | Ленточный |  | Железобетон |  | 105 | м3 |  |  | Нет |  | Да | 391 | Иной | уплотненный грунт, бетон и доска | Бетонные (железобетонные) блоки |  | 1.2 | 105 | Плоское | Железобетон |  | 391 | Нет |  | 0.5 | Кирпич |  | Отсутствует |  | 2217 | Нет |  | Нет |  |  |  | Нет |  | Да | 67 | Монтажная пена |  | Да | 2013 | Да | 10 | 18 | Дерево - хвойных пород |  | Да | 2013 | 2 | 4 | Металл с утеплителем |  | Да | 2013 | Иной | асфальтобетон | 88 | 1 | Нет |  | Плоская (совмещенная) |  | Отсутствует |  | Нет |  | Пенобетон или пеностекло |  | Нет |  | Рулонные материалы (в 3-4 слоя) |  | 391 | Нет |  | Внутренний |  | Трубы для внутреннего водостока - стальные |  |  | Нет |  | 1 | 30 | Нет |  | Да | 1 | Да | 1 | 320 | 0.71 | 9 | 1976 | Да | 2008 | Да | 31.08.2013 | 2033 | Нет | [5 empty] | Нет |  | Нет |  |  | 48.6 | 1 | 2 | 10 | 30 | Открытая | Аллюминий | Нет |  | 30 | Нет |  | Да | 70 | Открытая | Медь | Нет |  | Установлен(ы) | 1 |  | Имеется | Да | 2013 | Нет |  | Имеется | Нет |  | Центральное | 1 | Иной | Металл, пластик | 266 | Нет |  | 11 | Иной | полипропилен, сталь | Нет |  | Установлен(ы) | 1 |  | Имеется | Да | 2014 | Да | 1 | Смешанный | Чугун, пластик | 210 | Нет |  | Центральное (сетевой природный газ) | 1 | 100 | Нет |  | Да | Иной | центральное |  |  | 0.181 | 1 | Закрытая | Горизонтальная | Иной | пластик-сталь | 658 | Нет |  | 27 | Иной | пластик, сталь | Нет |  | Нет |  | Нет |  | Да | 1 | Нет |  | Требуется установка |  | 1 | Имеется | Нет |  | Нет |  | Имеется | Нет |  | Да | Внешняя котельная | Центральная |  |  | 0.039 | 1 | Иной | полипропилен, сталь | 266 | Нет |  | 10 | Иной | полипропилен, сталь | Нет |  | Установлен(ы) | 1 |  | Имеется | Да | 2014 | Нет |  | Имеется | Нет
г. Краснодар, ул. Одесская, д. 23 | 724061096 | Подготовлен | 03 401 000 | Краснодар | г. Краснодар, ул. Одесская, д. 23 | Да | 912 | Нет |  |  | 912 |  |  | Нет |  | Типовой | Группа IV | 1965 | 2013 | E | 13 | Да | 69 | 26.11.1987 | Нет |  |  |  | 6 | 6 | 426 | 83 | 2 | 2 | 2 | 419.4 | 7 | 374.2 | 7 | 374.2 | 7 | Да | 6 | 317.9 | 6 | Да | 1 | 56.3 | 1 | Нет |  |  |  | Нет |  |  |  | Нет |  |  |  | Нет |  |  |  | Нет |  |  |  | Нет |  |  |  | Нет |  |  |  | 2 | 45.2 | УО | ООО "ГУК-Краснодар" | б/н | 21.02.2008 | Решение общего собрания собственников помещений в МКД | Нет |  |  | Нет |  |  | 25.02.1993 |  | счет регионального оператора (по решению ОМС) | Ленточный |  | Железобетон |  | 41 | м3 |  |  | Нет |  | Нет | [11 empty] | Нет |  | 0.5 | Кирпич |  | Окраска - по штукатурке (по бетону) - известковым составом |  | 498 | Нет |  | Нет |  |  |  | Нет |  | Да | 7 | Иное | пакля и раствор | Нет |  | Да | 2 | 6 | Дерево - хвойных пород |  | Нет |  | 2 | 8 | Металл без утеплителя |  | Нет |  | Иной | асфальтобетон | 83 | 1 | Нет |  | Скатная | 2 | Дерево |  | Нет |  | Керамзит или шлак |  | Нет |  | Иной | шифер | 368 | Нет |  | Наружный неорганизованный |  |  |  |  | Нет |  |  |  | Нет |  | Нет |  | Нет | [5 empty] | Нет |  | Нет |  |  | Нет | [5 empty] | Нет |  | Нет |  |  | 22.4 | 1 | 1 | 5 | 50 | Открытая | Аллюминий | Нет |  | 50 | Нет |  | Нет |  |  |  | Нет |  | Установлен(ы) | 1 |  | Имеется | Да | 2013 | Нет |  | Имеется | Нет |  | Центральное | 1 | Иной | Металл, пластик | 96 | Нет |  | 1 | Сталь |  | Нет |  | Установка не требуется |  |  | Отсутствует по причине, указанной в: п.2-а Критериев (приказ № 627) | Нет |  | Да | 2 | Смешанный | Чугун, пластик | 58 | Нет |  | Центральное (сетевой природный газ) | 1 | 55 | Нет |  | Да | Иной | центральное |  |  | 0.046 | 1 | Закрытая | Горизонтальная | Иной | пластик-сталь | 274 | Нет |  | 22 | Иной | пластик, сталь | Нет |  | Нет |  | Нет |  | Нет |  | Нет |  | Установка не требуется |  |  | Отсутствует по причине, указанной в: ч.1 ст.13 261-ФЗ (3 причины) | Нет |  | Нет |  | Отсутствует по причине, указанной в: ч.1 ст.13 261-ФЗ (3 причины) | Нет |  | Да | Водогрейная колонка | [8 empty] | Нет |  |  |  |  | Нет |  | Установка не требуется |  |  | Отсутствует по причине, указанной в: ч.1 ст.13 261-ФЗ (3 причины) | Нет |  | Нет |  | Отсутствует по причине, указанной в: ч.1 ст.13 261-ФЗ (3 причины) | Нет
г. Краснодар, ул. Одесская, д. 23, корп. А | 724061182 | Подготовлен | 03 401 000 | Краснодар | г. Краснодар, ул. Одесская, д. 23, корп. А | Да | 911 | Да | 1015 | 23:43:0202082:73 | 1015 |  |  | Нет |  | Типовой | Группа IV | 1965 | 2013 | E | 21 | Да | 69 | 27.11.1987 | Нет |  |  |  | 6.9 | 6.9 | 452 | 76 | 2 | 2 | 2 | 502.5 | 9 | 459.4 | 8 | 403 | 8 | Да | 8 | 403 | 8 | Нет |  |  |  | Нет |  |  |  | Нет |  |  |  | Да | 1 | 56.4 | 1 | Да | 1 | 56.4 | 1 | Нет |  |  |  | Нет |  |  |  | Нет |  |  |  | 2 | 43.1 | УО | ООО "ГУК-Краснодар" | б/н | 14.02.2008 | Решение общего собрания собственников помещений в МКД | Нет |  |  | Нет |  |  | 01.09.1991 |  | счет регионального оператора (по решению ОМС) | Ленточный |  | Железобетон |  | 38 | м3 |  |  | Нет |  | Нет | [11 empty] | Нет |  | 0.45 | Кирпич |  | Окраска - по штукатурке (по бетону) - известковым составом |  | 524 | Нет |  | Нет |  |  |  | Нет |  | Да | 7 | Иное | пакля и раствор | Нет |  | Да | 2 | 2 | Дерево - хвойных пород |  | Нет |  | 2 | 5 | Металл без утеплителя |  | Нет |  | Иной | асфальтобетон | 76 | 1 | Нет |  | Скатная | 2 | Дерево |  | Нет |  | Керамзит или шлак |  | Нет |  | Иной | шифер | 382 | Нет |  | Наружный неорганизованный |  |  |  |  | Нет |  |  |  | Нет |  | Нет |  | Нет | [5 empty] | Нет |  | Нет |  |  | Нет | [5 empty] | Нет |  | Нет |  |  | 22.4 | 1 | 1 | 5 | 40 | Открытая | Аллюминий | Нет |  | 40 | Нет |  | Нет |  |  |  | Нет |  | Установлен(ы) | 1 |  | Имеется | Да | 2013 | Нет |  | Имеется | Нет |  | Центральное | 1 | Иной | Металл, пластик | 96 | Нет |  | 1 | Сталь |  | Нет |  | Установка не требуется |  |  | Отсутствует по причине, указанной в: п.2-а Критериев (приказ № 627) | Нет |  | Да | 2 | Смешанный | Чугун, пластик | 58 | Нет |  | Центральное (сетевой природный газ) | 1 | 55 | Нет |  | Да | Иной | центральное |  |  | 0.046 | 1 | Закрытая | Горизонтальная | Иной | пластик-сталь | 337.2 | Нет |  | 2 | Сталь |  | Нет |  | Нет |  | Нет |  | Нет |  | Нет |  | Установка не требуется |  |  | Отсутствует по причине, указанной в: ч.1 ст.13 261-ФЗ (3 причины) | Нет |  | Нет |  | Отсутствует по причине, указанной в: ч.1 ст.13 261-ФЗ (3 причины) | Нет |  | Да | Водогрейная колонка | [8 empty] | Нет |  |  |  |  | Нет |  | Установка не требуется |  |  | Отсутствует по причине, указанной в: ч.1 ст.13 261-ФЗ (3 причины) | Нет |  | Нет |  | Отсутствует по причине, указанной в: ч.1 ст.13 261-ФЗ (3 причины) | Нет
г. Краснодар, ул. Одесская, д. 25 | 724061272 | Подготовлен | 03 401 000 | Краснодар | г. Краснодар, ул. Одесская, д. 25 | Да | 2332 | Нет |  |  | 2332 |  |  | Нет |  | Типовой | Группа II | 1962 | 2013 | E | 194 | Да | 47 | 20.01.2012 | Нет |  |  |  | 14.6 | 15.5 | 1131 | 163 | 5 | 5 | 3 | 3278.63 | 100 | 2923.23 | 97 | 2735.43 | 97 | Да | 91 | 2591.51 | 91 | Да | 6 | 143.92 | 6 | Нет |  |  |  | Нет |  |  |  | Да | 3 | 187.8 | 3 | Да | 2 | 95.8 | 2 | Да | 1 | 92 | 1 | Нет |  |  |  | Нет |  |  |  | 3 | 355.4 | УО | ООО "ГУК-Краснодар" | 2 | 16.04.2009 | Решение общего собрания собственников помещений в МКД | Да | 9 | 23.12.2012 | Нет |  |  | 21.01.1994 |  | счет регионального оператора (по решению ОМС) | Ленточный |  | Железобетон |  | 330 | м3 |  |  | Нет |  | Да | 803 | Иной | уплотненный грунт, бетон и доска | Бетонные (железобетонные) блоки |  | 2 | 320 | Плоское | Железобетон |  | 1656 | Нет |  | 0.5 | Кирпич |  | Отсутствует |  | 2532 | Нет |  | Нет |  |  |  | Нет |  | Да | 78 | Иное | пакля и раствор | Нет |  | Да | 12 | 36 | Дерево - хвойных пород |  | Нет |  | 3 | 12 | Металл с утеплителем |  | Нет |  | Иной | асфальтобетон | 163 | 1 | Нет |  | Плоская (совмещенная) |  | Отсутствует |  | Нет |  | Пенобетон или пеностекло |  | Нет |  | Рулонные материалы (в 3-4 слоя) |  | 1644 | Нет |  | Внутренний |  | Трубы для внутреннего водостока - полимерные |  |  | Нет |  | 3 | 70 | Нет |  | Нет |  | Нет | [5 empty] | Нет |  | Нет |  |  | Нет | [5 empty] | Нет |  | Нет |  |  | 87.3 | 1 | 2 | 2 | 116 | Открытая | Аллюминий | Нет |  | 116 | Нет |  | Нет |  |  |  | Нет |  | Установлен(ы) | 1 |  | Имеется | Да | 2013 | Нет |  | Имеется | Нет |  | Центральное | 1 | Иной | полипропилен, сталь | 340 | Нет |  | 11 | Иной | полипропилен, сталь | Нет |  | Установлен(ы) | 2 |  | Имеется | Да | 2013 | Да | 3 | Смешанный | Чугун, пластик | 132 | Нет |  | Центральное (сетевой природный газ) | 1 | 100 | Нет |  | Да | Иной | центральное |  |  | 0.255 | 1 | Закрытая | Горизонтальная | Иной | пластик-сталь | 1107 | Нет |  | 40 | Иной | пластик, сталь | Нет |  | Нет |  | Нет |  | Да | 1 | Нет |  | Требуется установка |  |  | Имеется | Нет |  | Нет |  | Имеется | Нет |  | Да | Внешняя котельная | Центральная |  |  | 0.039 | 1 | Иной | полипропилен, сталь | 403 | Нет |  | 18 | Иной | полипропилен, сталь | Нет |  | Требуется установка |  |  | Имеется | Нет |  | Нет |  | Имеется | Нет
г. Краснодар, ул. Одесская, д. 27 | 724061351 | Подготовлен | 03 401 000 | Краснодар | г. Краснодар, ул. Одесская, д. 27 | Да | 1104 | Нет |  |  | 1104 |  |  | Нет |  | Типовой | Группа II | 1961 | 2013 | E | 56 | Да | 63 | 09.10.1987 | Нет |  |  |  | 13.5 | 13.5 | 430 | 94 | 4 | 4 | 2 | 1362.7 | 32 | 1268.9 | 30 | 1187.2 | 30 | Да | 28 | 1100.7 | 28 | Да | 2 | 86.5 | 2 | Нет |  |  |  | Нет |  |  |  | Да | 2 | 81.7 | 2 | Да | 2 | 81.7 | 2 | Нет |  |  |  | Нет |  |  |  | Нет |  |  |  | 2 | 93.8 | УО | ООО "ГУК-Краснодар" | 1 | 05.06.2009 | Решение общего собрания собственников помещений в МКД | Нет |  |  | Нет |  |  | 28.07.1992 |  | счет регионального оператора (по решению ОМС) | Ленточный |  | Железобетон |  | 112 | м3 |  |  | Нет |  | Нет | [7 empty] | Плоское | Деревянное заполнение по металлическим балкам |  | 490 | Нет |  | 0.5 | Кирпич |  | Отсутствует |  | 1280 | Нет |  | Нет |  |  |  | Нет |  | Да | 45 | Иное | пакля и раствор | Нет |  | Да | 6 | 18 | Дерево - хвойных пород |  | Нет |  | 2 | 8 | Металл с утеплителем |  | Нет |  | Иной | асфальтобетон | 94 | 1 | Нет |  | Скатная | 3 | Дерево |  | Нет |  | Керамзит или шлак |  | Нет |  | Абсоцементные листы и волнистый шифер |  | 636 | Нет |  | Наружный организованный |  | Оцинкованная сталь |  | 94 | Нет |  | 3 | 40 | Нет |  | Нет |  | Нет | [5 empty] | Нет |  | Нет |  |  | Нет | [5 empty] | Нет |  | Нет |  |  | 27.9 | 1 | 1 | 9 | 58 | Открытая | Аллюминий | Нет |  | 58 | Нет |  | Нет |  |  |  | Нет |  | Установлен(ы) | 1 |  | Имеется | Да | 2013 | Нет |  | Имеется | Нет |  | Центральное | 1 | Иной | Металл, пластик | 169 | Нет |  | 3 | Иной | металл, пластик | Нет |  | Установка не требуется |  |  | Отсутствует по причине, указанной в: п.2-в Критериев (приказ № 627) | Нет |  | Да | 2 | Смешанный | Чугун, пластик | 140 | Нет |  | Центральное (сетевой природный газ) | 1 | 100 | Нет |  | Да | Иной | центральное |  |  | 0.106 | 1 | Закрытая | Горизонтальная | Иной | пластик-сталь | 513 | Нет |  | 30 | Иной | пластик, сталь | Нет |  | Нет |  | Нет |  | Да | 1 | Нет |  | Установка не требуется |  |  | Отсутствует по причине, указанной в: ч.1 ст.13 261-ФЗ (3 причины) | Нет |  | Нет |  | Отсутствует по причине, указанной в: ч.1 ст.13 261-ФЗ (3 причины) | Нет |  | Да | Водогрейная колонка | [8 empty] | Нет |  |  |  |  | Нет | [5 empty] | Нет |  | Нет |  |  | Нет
г. Краснодар, ул. Одесская, д. 29 | 462455586 | Подготовлен | 03 401 000 | Краснодар | г. Краснодар, ул. Одесская, д. 29 | Да | 1022 | Да | 1005 | 23:43:0202073:108 | 1022 |  |  | Нет |  | Типовой | Группа II | 1972 | 2013 | E | 164 | Да | 10 | 22.09.1987 | Нет |  |  |  | 37.4 | 37.4 | 540 | 94 | 12 | 12 | 1 | 4352.73 | 85 | 3724.13 | 84 | 3687.53 | 84 | Да | 79 | 3455.03 | 79 | Да | 5 | 232.5 | 5 | Нет |  |  |  | Нет |  |  |  | Да | 1 | 36.6 | 1 | Да | 1 | 36.6 | 1 | Нет |  |  |  | Нет |  |  |  | Нет |  |  |  | 1 | 628.6 | УО | ООО "ГУК-Краснодар" | 2 | 12.02.2011 | Решение общего собрания собственников помещений в МКД | Нет |  |  | Нет |  |  | 01.06.1992 |  | счет регионального оператора (по решению общего собрания) | Ленточный |  | Железобетон |  | 178 | м3 |  |  | Нет |  | Да | 448 | Иной | уплотненный грунт, бетон и доска | Бетонные (железобетонные) блоки |  | 2 | 178 | Плоское | Железобетон |  | 448 | Нет |  | 0.5 | Кирпич |  | Отсутствует |  | 3515 | Нет |  | Нет |  |  |  | Нет |  | Да | 504 | Монтажная пена |  | Нет |  | Да | 48 | 73.9 | Иной | металлопластик и дерево | Нет |  | 37 | 630 | Металл с утеплителем |  | Нет |  | Иной | асфальтобетон | 94 | 1 | Нет |  | Плоская (совмещенная) |  | Отсутствует |  | Нет |  | Пенобетон или пеностекло |  | Нет |  | Рулонные материалы (в 3-4 слоя) |  | 459 | Да | 2012 | Внутренний |  | Трубы для внутреннего водостока - полимерные |  |  | Нет |  | 1 | 38 | Нет |  | Да | 2 | Да | 2 | 400 | 1 | 12 | 2012 | Да | 2012 | Да | 30.09.2013 | 2037 | Нет | [5 empty] | Нет |  | Нет |  |  | 75.6 | 1 | 1 | 27 | 125 | Открытая | Медь | Нет |  | 125 | Нет |  | Да | 90 | Открытая | Медь | Нет |  | Установлен(ы) | 1 |  | Имеется | Да | 2012 | Нет |  | Имеется | Нет |  | Центральное | 1 | Иной | полипропилен, сталь | 907 | Да | 2012 | 17 | Иной | полипропилен, сталь | Да | 2012 | Установлен(ы) | 1 |  | Имеется | Да | 2013 | Да | 1 | Смешанный | Чугун, пластик | 579 | Да | 2012 | Центральное (сетевой природный газ) | 1 | 3667.3 | Нет |  | Да | Иной | центральное |  |  | 0.307 | 1 | Закрытая | Горизонтальная | Иной | пластик-сталь | 1515.5 | Да | 2012 | 35 | Иной | пластик, сталь | Да | 2012 | Нет |  | Нет |  | Да | 1 | Нет |  | Установлен(ы) | 1 | 1 | Имеется | Да | 2012 | Да | 1 | Имеется | Да | 2012 | Да | Внешняя котельная | Центральная |  |  | 0.057 | 1 | Иной | полипропилен, сталь | 907 | Да | 2012 | 36 | Иной | полипропилен, сталь | Да | 2012 | Установлен(ы) | 1 | 1 | Имеется | Да | 2012 | Нет |  | Имеется | Нет
г. Краснодар, ул. Одесская, д. 31 | 48397694 | Подготовлен | 03 401 000 | Краснодар | г. Краснодар, ул. Одесская, д. 31 | Да | 3121 | Да | 2455 | 23:43:0202073:107 | 2455 |  |  | Нет |  | Типовой | Группа II | 1972 | 2013 | E | 144 | Да | 41 | 02.08.1991 | Нет |  |  |  | 37.3 | 37.3 | 560 | 94.9 | 12 | 12 | 1 | 4386.61 | 85 | 3747.01 | 84 | 3710.81 | 84 | Да | 81 | 3571.31 | 81 | Да | 3 | 139.5 | 3 | Нет |  |  |  | Нет |  |  |  | Да | 1 | 36.2 | 1 | Нет |  |  |  | Да | 1 | 36.2 | 1 | Нет |  |  |  | Нет |  |  |  | 1 | 639.6 | УО | ООО "ГУК-Краснодар" | 2 | 28.06.2013 | Решение общего собрания собственников помещений в МКД | Нет |  |  | Нет |  |  | 16.03.1993 |  | счет регионального оператора (по решению общего собрания) | Ленточный |  | Железобетон |  | 95 | м3 |  |  | Нет |  | Да | 448 | Иной | уплотненный грунт, бетон и доска | Бетонные (железобетонные) блоки |  | 2 | 190 | Плоское | Железобетон |  | 448 | Нет |  | 0.5 | Кирпич |  | Отсутствует |  | 3519 | Нет |  | Нет |  |  |  | Нет |  | Да | 481 | Иное | пакля и раствор | Нет |  | Да | 44 | 74 | Дерево - хвойных пород |  | Нет |  | 37 | 648 | Металл с утеплителем |  | Нет |  | Иной | асфальтобетон | 95 | 1 | Нет |  | Плоская (совмещенная) |  | Отсутствует |  | Нет |  | Пенобетон или пеностекло |  | Нет |  | Рулонные материалы (в 3-4 слоя) |  | 459 | Да | 2009 | Внутренний |  | Трубы для внутреннего водостока - стальные |  |  | Нет |  | 1 | 28 | Нет |  | Да | 2 | Да | 2 | 400 | 1 | 12 | 1986 | Да | 2010 | Да | 30.06.2013 | 2011 | Нет | [5 empty] | Нет |  | Нет |  |  | 75.6 | 1 | 1 | 27 | 125 | Открытая | Аллюминий | Нет |  | 125 | Нет |  | Да | 40 | Открытая | Медь | Нет |  | Установлен(ы) | 2 |  | Имеется | Да | 2002 | Нет |  | Имеется | Нет |  | Центральное | 1 | Иной | Металл, пластик | 907 | Нет |  | 17 | Чугун |  | Нет |  | Установлен(ы) | 1 |  | Имеется | Да | 2013 | Да | 1 | Смешанный | чугун, полипропилен | 579 | Нет |  | Центральное (сетевой природный газ) | 1 | 100 | Нет |  | Да | Иной | центральное |  |  | 0.347 | 1 | Закрытая | Горизонтальная | Иной | пластик-сталь | 1515 | Нет |  | 46 | Иной | пластик, сталь | Нет |  | Нет |  | Нет |  | Да | 1 | Нет |  | Установлен(ы) | 2 |  | Имеется | Да | 2012 | Нет |  | Имеется | Нет |  | Да | Внешняя котельная | Центральная |  |  | 0.045 | 1 | Иной | полипропилен, сталь | 907 | Нет |  | 36 | Иной | чугун, латунь и сталь | Нет |  | Установлен(ы) | 1 |  | Имеется | Да | 2012 | Нет |  | Имеется | Нет
г. Краснодар, ул. Одесская, д. 40 | 249289946 | Подготовлен | 03 401 000 | Краснодар | г. Краснодар, ул. Одесская, д. 40 | Да | 2237 | Нет |  |  | 2237 |  |  | Нет |  | Типовой | Группа II | 1961 | 2013 | E | 153 | Да | 35 | 14.12.1971 | Нет |  |  |  | 15.8 | 15.8 | 1189 | 194 | 5 | 5 | 5 | 4225.1 | 84 | 3911.7 | 80 | 3092.9 | 80 | Да | 76 | 2960.3 | 76 | Да | 4 | 132.6 | 4 | Нет |  |  |  | Нет |  |  |  | Да | 4 | 818.8 | 5 | Да | 4 | 818.8 | 5 | Нет |  |  |  | Нет |  |  |  | Нет |  |  |  | 5 | 313.4 | УО | ООО "ГУК-Краснодар" | б/н | 18.04.2008 | Решение общего собрания собственников помещений в МКД | Нет |  |  | Нет |  |  | 01.10.1992 |  | счет регионального оператора (по решению ОМС) | Ленточный |  | Кирпич |  | 273 | м3 |  |  | Нет |  | Да | 8 | Иной | уплотненный грунт, бетон и доска | Кирпич |  | 1.5 | 12 | Плоское | Железобетон |  | 8 | Нет |  | 0.5 | Кирпич |  | Окраска - по штукатурке (по бетону) - известковым составом |  | 2110 | Нет |  | Нет |  |  |  | Нет |  | Да | 100 | Монтажная пена |  | Нет |  | Да | 20 | 36 | Дерево - твердых пород |  | Нет |  | 10 | 10 | Дерево |  | Нет |  | Иной | асфальтобетон | 194 | 1 | Нет |  | Скатная | 3 | Дерево |  | Нет |  | Керамзит или шлак |  | Нет |  | Металпрофиль (металлочерепица) |  | 1347 | Да | 2010 | Наружный организованный |  | Оцинкованная сталь с полимерным покрытием (для крыш из металлопрофиля (металлочерепицы)) |  | 168 | Да | 2010 | 14 | 182 | Да | 2010 | Нет |  | Нет | [5 empty] | Нет |  | Нет |  |  | Нет | [5 empty] | Нет |  | Нет |  |  | 72 | 1 | 1 | 26 | 360 | Закрытая | Аллюминий | Нет |  | 360 | Нет |  | Нет |  |  |  | Нет |  | Установлен(ы) | 1 |  | Имеется | Да | 2013 | Нет |  | Имеется | Нет |  | Центральное | 1 | Иной | Металл, пластик | 1520 | Нет |  | 19 | Чугун |  | Нет |  | Установлен(ы) | 1 |  | Имеется | Да | 2009 | Да | 5 | Чугун |  | 360 | Нет |  | Центральное (сетевой природный газ) | 1 | 72 | Нет |  | Да | Иной | центральное |  |  | 0.264 | 1 | Закрытая | Вертикальная | Черная сталь |  | 3934 | Нет |  | 50 | Чугун |  | Нет |  | Нет |  | Нет |  | Да | 1 | Нет |  | Требуется установка |  |  | Имеется | Нет |  | Нет |  | Имеется | Нет |  | Нет | [9 empty] | Нет |  |  |  |  | Нет | [5 empty] | Нет |  | Нет |  |  | Нет
г. Краснодар, ул. Одесская, д. 42 | 249289953 | Подготовлен | 03 401 000 | Краснодар | г. Краснодар, ул. Одесская, д. 42 | Да | 2020 | Да | 1634 | 23:43:0302015:587 | 1634 |  |  | Нет |  | Типовой | Группа II | 1960 | 2013 | E | 45 | Да | 42 | 14.02.1989 | Нет |  |  |  | 13.4 | 13.4 | 513 | 105 | 4 | 4 | 2 | 1539 | 26 | 1443.9 | 24 | 1075.6 | 24 | Да | 23 | 1033.9 | 23 | Да | 1 | 41.7 | 1 | Нет |  |  |  | Нет |  |  |  | Да | 2 | 368.3 | 2 | Да | 1 | 90.4 | 1 | Да | 1 | 277.9 | 1 | Нет |  |  |  | Нет |  |  |  | 2 | 95.1 | УО | ООО "ГУК-Краснодар" | б/н | 28.07.2010 | Решение общего собрания собственников помещений в МКД | Нет |  |  | Нет |  |  | 29.12.1992 |  | счет регионального оператора (по решению ОМС) | Ленточный |  | Железобетон |  | 130 | м3 |  |  | Нет |  | Да | 40.9 | Иной | уплотненный грунт, бетон и доска | Бутовый камень |  | 1.5 | 62 | Плоское | Железобетон |  | 41 | Нет |  | 0.5 | Кирпич |  | Окраска - по штукатурке (по бетону) - известковым составом |  | 1321.8 | Нет |  | Нет |  |  |  | Нет |  | Да | 30 | Монтажная пена |  | Нет |  | Да | 6 | 9 | Металлопластик |  | Нет |  | 4 | 4 | Металл без утеплителя |  | Нет |  | Иной | асфальтобетон | 105 | 1 | Нет |  | Скатная | 3 | Дерево |  | Нет |  | Керамзит или шлак |  | Нет |  | Металпрофиль (металлочерепица) |  | 667.3 | Да | 2010 | Наружный организованный |  | Оцинкованная сталь с полимерным покрытием (для крыш из металлопрофиля (металлочерепицы)) |  | 105 | Да | 2010 | 10 | 107 | Да | 2010 | Нет |  | Нет | [5 empty] | Нет |  | Нет |  |  | Нет | [5 empty] | Нет |  | Нет |  |  | 21.6 | 1 | 1 | 9 | 240 | Закрытая | Аллюминий | Нет |  | 240 | Нет |  | Нет |  |  |  | Нет |  | Установлен(ы) | 1 |  | Имеется | Да | 2013 | Нет |  | Имеется | Нет |  | Центральное | 1 | Иной | Металл, пластик | 591 | Нет |  | 20 | Чугун |  | Да | 2013 | Установлен(ы) | 1 |  | Имеется | Да | 2013 | Да | 2 | Чугун |  | 139 | Нет |  | Центральное (сетевой природный газ) | 1 | 78 | Нет |  | Да | Иной | центральное |  |  | 0.113 | 1 | Закрытая | Вертикальная | Черная сталь |  | 1100 | Да | 2013 | 32 | Чугун |  | Нет |  | Нет |  | Нет |  | Да | 1 | Нет |  | Установка не требуется |  |  | Отсутствует по причине, указанной в: ч.1 ст.13 261-ФЗ (3 причины) | Нет |  | Нет |  | Отсутствует по причине, указанной в: ч.1 ст.13 261-ФЗ (3 причины) | Нет |  | Нет | [9 empty] | Нет |  |  |  |  | Нет | [5 empty] | Нет |  | Нет |  |  | Нет
г. Краснодар, ул. Одесская, д. 44 | 724060990 | Подготовлен | 03 401 000 | Краснодар | г. Краснодар, ул. Одесская, д. 44 | Да | 2004 | Нет |  |  | 2004 |  |  | Нет |  | Типовой | Группа II | 1966 | 2013 | E | 115 | Да | 34 | 15.04.1992 | Нет |  |  |  | 15.2 | 15.2 | 851 | 132 | 5 | 5 | 4 | 2971.8 | 60 | 2671.8 | 60 | 2671.8 | 60 | Да | 57 | 2538.2 | 57 | Да | 3 | 133.6 | 3 | Нет |  |  |  | Нет |  |  |  | Нет |  |  |  | Нет |  |  |  | Нет |  |  |  | Нет |  |  |  | Нет |  |  |  | 4 | 300 | УО | ООО "ГУК-Краснодар" | 4 | 10.12.2008 | Решение общего собрания собственников помещений в МКД | Нет |  |  | Нет |  |  | 26.09.1991 |  | счет регионального оператора (по решению ОМС) | Ленточный |  | Железобетон |  | 287 | м3 |  |  | Нет |  | Да | 716 | Иной | уплотненный грунт, бетон и доска | Бетонные (железобетонные) блоки |  | 2 | 228 | Плоское | Железобетон |  | 715 | Нет |  | 0.5 | Крупнопанельные однослойные |  | Окраска - по штукатурке (по бетону) - известковым составом |  | 1339 | Нет |  | Да | 1550 | Отвердевающая мастика |  | Нет |  | Да | 68 | Монтажная пена |  | Да | 2011 | Да | 20 | 27 | Металлопластик |  | Да | 2011 | 4 | 8 | Металл без утеплителя |  | Нет |  | Иной | асфальтобетон | 132 | 1 | Нет |  | Плоская (совмещенная) |  | Отсутствует |  | Нет |  | Отсутствует |  | Нет |  | Рулонные материалы (в 3-4 слоя) |  | 818 | Нет |  | Наружный неорганизованный |  |  |  |  | Нет |  |  |  | Нет |  | Нет |  | Нет | [5 empty] | Нет |  | Нет |  |  | Нет | [5 empty] | Нет |  | Нет |  |  | 54 | 1 | 1 | 21 | 320 | Закрытая | Аллюминий | Нет |  | 320 | Нет |  | Нет |  |  |  | Нет |  | Установлен(ы) | 1 |  | Имеется | Да | 2013 | Нет |  | Имеется | Нет |  | Центральное | 1 | Иной | Металл, пластик | 792 | Нет |  | 64 | Чугун |  | Нет |  | Установлен(ы) | 1 | 1 | Имеется | Да | 2014 | Да | 4 | Пластик |  | 517 | Нет |  | Центральное (сетевой природный газ) | 1 | 160 | Нет |  | Да | Иной | центральное |  |  | 0.169 | 1 | Закрытая | Горизонтальная | Черная сталь |  | 2106 | Нет |  | 78 | Чугун |  | Нет |  | Нет |  | Нет |  | Да | 1 | Нет |  | Требуется установка |  |  | Имеется | Нет |  | Нет |  | Имеется | Нет |  | Нет |  |  |  |  | 0.032 |  |  |  |  | Нет |  |  |  |  | Нет |  | Требуется установка |  |  | Имеется | Нет |  | Нет |  | Имеется | Нет
г. Краснодар, ул. Одесская, д. 46 | 722960880 | Подготовлен | 03 401 000 | Краснодар | г. Краснодар, ул. Одесская, д. 46 | Да | 2269 | Да | 2269 | 23:43:0302015:367 | 2269 |  |  | Нет |  | Типовой | Группа II | 1960 | 2013 | E | 220 | Да | 39 | 01.04.2003 | Нет |  |  |  | 15 | 15 | 1086.5 | 191 | 5 | 5 | 2 | 4311.72 | 133 | 3397.32 | 127 | 2955.82 | 127 | Да | 112 | 2635.19 | 112 | Да | 15 | 320.63 | 15 | Нет |  |  |  | Нет |  |  |  | Да | 6 | 441.5 | 6 | Да | 6 | 441.5 | 6 | Нет |  |  |  | Нет |  |  |  | Нет |  |  |  | 2 | 914.4 | УО | ООО "ГУК-Краснодар" | 3 | 07.02.2012 | Решение общего собрания собственников помещений в МКД | Нет |  |  | Нет |  |  | 25.05.2006 |  | счет регионального оператора (по решению ОМС) | Ленточный |  | Железобетон |  | 180 | м3 |  |  | Нет |  | Нет | [11 empty] | Нет |  | 0.5 | Кирпич |  | Отсутствует |  | 1800 | Нет |  | Нет |  |  |  | Нет |  | Да | 50 | Иное | пакля и раствор | Нет |  | Да | 80 | 216 | Дерево - твердых пород |  | Нет |  | 41 | 123 | Иной | деревянные и железные без утеплителя | Нет |  | Иной | асфальтобетон | 191 | 0.9 | Нет |  | Скатная | 3 | Дерево |  | Нет |  | Керамзит или шлак |  | Нет |  | Абсоцементные листы и волнистый шифер |  | 1766 | Нет |  | Наружный организованный |  | Оцинкованная сталь |  | 180 | Нет |  | 12 | 192 | Нет |  | Нет |  | Нет | [5 empty] | Нет |  | Нет |  |  | Нет | [5 empty] | Нет |  | Нет |  |  | 114.3 | 1 | 1 | 11 | 750 | Закрытая | Аллюминий | Нет |  | 750 | Нет |  | Нет |  |  |  | Нет |  | Установлен(ы) | 1 |  | Имеется | Да | 2013 | Нет |  | Имеется | Нет |  | Центральное | 1 | Иной | Металл, пластик | 424.2 | Нет |  | 1 | Чугун |  | Нет |  | Необходима установка |  |  | Имеется | Нет |  | Да | 1 | Смешанный | Чугун, пластик | 352.5 | Нет |  | Центральное (сетевой природный газ) | 1 | 40 | Нет |  | Да | Иной | центральное |  |  | 0.301 | 1 | Закрытая | Горизонтальная | Черная сталь |  | 3328 | Нет |  | 54 | Сталь |  | Нет |  | Нет |  | Нет |  | Да | 1 | Нет |  | Требуется установка |  |  | Имеется | Нет |  | Нет |  | Имеется | Нет |  | Да | Внешняя котельная | Центральная |  |  | 0.061 | 1 | Металлополимер |  | 745 | Нет |  | 24 | Сталь |  | Нет |  | Требуется установка |  |  | Имеется | Нет |  | Нет |  | Имеется | Нет
г. Краснодар, ул. Одесская, д. 8 | 722962866 | Подготовлен | 03 401 000 | Краснодар | 350020, Краснодарский край, Краснодар г, Одесская ул, дом № 8 | Нет |  | Нет |  | 23:43:0205012:1 | 4235 |  |  | Нет |  | Индивидуальный | Группа I | 1996 |  |  | 162 | Да | 50 | 01.11.2013 | Нет |  |  |  | 31 | 31 | 1620 | 128 | 10 | 10 | 2 | 7468.22 | 100 | 7240.32 | 99 | 6964.16 | 99 | Да | 97 | 6836.15 | 97 | Да | 2 | 128.01 | 2 | Нет |  |  |  | Нет |  |  |  | Да | 1 | 276.16 | 1 | Да | 1 | 276.16 | 1 | Нет |  |  |  | Нет |  |  |  | Нет |  |  |  | 23 | 227.9 | ТСЖ | Исток | 1 | 12.06.2010 | Решение общего собрания собственников помещений в МКД | [6 empty] | 11.05.1996 |  | счет регионального оператора (по решению ОМС) | Ленточный |  | Бетон |  | 113 | шт. |  |  | Нет |  | Да | 1075.1 | Бетон |  | Кирпич |  | 2.5 | 1562 | Плоское | Железобетон |  | 1075.1 | Нет |  | 0.55 | Кирпич |  | Штукатурка - по кирпичу - известковым раствором |  | 427 | Нет |  | Нет | [5 empty] | Нет | [5 empty] | Нет | 40 | 41.6 | Смешанный | Сталь и дерево | Нет |  | 40 | 84.4 | Смешанный | деревянные и железные без утеплителя | Нет |  | Армированный бетон |  | 132 | 1.1 | Нет |  | Плоская (совмещенная) |  | Металл |  | Нет |  | Керамзит или шлак |  | Нет |  | Металпрофиль (металлочерепица) |  | 1122.3 | Нет |  | Наружный неорганизованный | [10 empty] | Да | 2 | Да | 2 | 400 | 0.71 | 10 | 1996 | Нет |  | Да | 27.08.2013 | 2021 | Нет | [10 empty] | 123.3 | 2 | 2 | 40 | 159 | Открытая | Аллюминий | Да | 2013 | 75 | Да | 2013 | Нет |  | Открытая | Алюминий | Нет |  | Установлен(ы) | 5 |  |  | Нет | 1996 | Нет |  | Имеется |  |  | Центральное | 2 | Металлополимер |  | 1010 | Нет |  | 37 | Сталь |  | Нет |  | Установлен(ы) | 2 |  |  | Нет | 2012 | Да | 2 | Чугун |  | 1010 | Нет |  | Отсутствует |  |  |  |  | Да | Внешняя котельная |  |  |  | 0.49 | 1 | Закрытая | Вертикальная | Металлополимер |  | 1990 | Нет |  | 42 | Сталь |  | Нет |  | Да | 1 | Нет |  | Да | 2 | Нет |  | Установлен(ы) | 3 |  |  | Нет | 1996 | Нет |  | Имеется |  |  | Да | Внешняя котельная |  |  |  | 0.3 | 2 | Металлополимер |  | 1148 | Нет |  | 238 | Сталь |  | Нет |  | Установлен(ы) | 2 |  |  | Нет | 2013 | Нет
г. Краснодар, ул. Озерная, д. 41 | 722969128 | Подготовлен | 03 401 000 | Краснодар | 350001, Краснодарский край, Краснодар г, Озерная ул, дом № 41 | Нет |  | Нет |  |  | 150 |  |  | Нет |  | Индивидуальный | Группа III | 2006 |  |  | 90 | Нет |  |  | Нет |  |  |  | 12 | 12 | 117.4 | 61.7 | 4 | 4 | 3 | 760.45 | 36 | 510.69 | 36 | 510.69 | 36 | Да | 36 | 510.69 | 36 | Нет |  |  |  | Нет |  |  |  | Нет |  |  |  | Нет |  |  |  | Нет |  |  |  | Нет |  |  |  | Нет |  |  |  | Нет |  |  |  | 3 | 249.76 | ТСЖ | ТСЖ "Озерное-41" | 1 | 01.05.2006 | Решение общего собрания собственников помещений в МКД | [6 empty] | 01.05.2006 |  | счет регионального оператора (по решению ОМС) | Ленточный |  | Бетон |  | 246 | м3 |  |  | Нет |  | Да | 117 | Бетон |  | Бетонные (железобетонные) блоки |  | 2.5 | 117 | Плоское | Железобетон |  | 117 | Нет |  | 0.99 | Кирпич |  | Отсутствует |  | 400 | Нет |  | Нет | [5 empty] | Нет | [5 empty] | Да | 90 | 225 | Металлопластик |  | Нет |  | 3 | 9 | Металл с утеплителем |  | Нет |  | Армированный асфальтобетон |  | 61.7 | 1.5 | Нет |  | Скатная | 2 | Дерево |  | Нет |  | Минеральная вата |  | Нет |  | Металпрофиль (металлочерепица) |  | 130 | Нет |  | Наружный организованный |  | Оцинкованная сталь |  |  | Нет |  | 6 | 72 | Нет |  | Нет | [23 empty] | 500 | 1 | 1 | 1 | 108 | Закрытая | Медь | Нет |  | 36 | Нет |  | Да | 232 | Скрытая | Медь | Нет |  | Установлен(ы) | 1 |  |  | Нет | 2006 | Нет |  | Имеется |  |  | Центральное | 1 | Металлополимер |  | 108 | Нет |  | 1 | Латунь |  | Нет |  | Установлен(ы) | 1 |  |  | Нет | 2006 | Да | 1 | Пластик |  | 108 | Нет |  | Центральное (сетевой природный газ) | 1 | 108 | Нет |  | Нет | [37 empty] | Нет
г. Краснодар, ул. Озерная, д. 43 | 722979262 | Подготовлен | 03 401 000 | Краснодар | 350001, Краснодарский край, Краснодар г, Озерная ул, дом № 43 литер И | Нет |  | Нет |  |  | 170 |  |  | Нет |  | Типовой | Группа III | 2007 |  |  | 12 | Нет |  |  | Нет |  |  |  | 12 | 12 | 141 | 51.6 | 4 | 4 | 1 | 563.78 | 13 | 512.99 | 12 | 398.37 | 12 | Да | 12 | 398.37 | 12 | Нет |  |  |  | Нет |  |  |  | Нет |  |  |  | Да | 1 | 114.62 | 1 | Да | 1 | 114.62 | 1 | Нет |  |  |  | Нет |  |  |  | Нет |  |  |  | 4 | 50.79 | Непосредственное управление | Товарищество собственников жилья "Озерное-41" | 1 | 11.11.2013 | Решение общего собрания собственников помещений в МКД | Да | 1 | 11.11.2013 |  |  |  | 01.05.2006 |  | счет регионального оператора (по решению ОМС) | Ленточный |  | Железобетон |  | 200 | м3 |  |  | Нет |  | Нет | [11 empty] | Нет |  | 0.99 | Кирпич |  | Отсутствует |  | 320 | Нет |  | Нет | [5 empty] | Нет | [5 empty] | Да | 40 | 100 | Металлопластик |  | Нет |  | 1 | 3 | Металл без утеплителя |  | Нет |  | Армированный асфальтобетон |  | 51.6 | 1.5 | Нет |  | Скатная | 2 | Дерево |  | Нет |  | Минеральная вата |  | Нет |  | Металпрофиль (металлочерепица) |  | 160 | Нет |  | Наружный организованный |  | Оцинкованная сталь |  |  | Нет |  | 4 | 48 | Нет |  | Нет | [23 empty] | 500 | 1 | 1 | 1 | 48 | Закрытая | Медь | Нет |  | 12 | Нет |  | Да | 121 | Скрытая | Медь | Нет |  | Установлен(ы) | 1 |  |  | Нет | 2006 | Нет |  | Имеется |  |  | Центральное | 1 | Металлополимер |  | 48 | Нет |  | 1 | Латунь |  | Нет |  | Установлен(ы) | 1 |  |  | Нет | 2006 | Да | 1 | Пластик |  | 48 | Нет |  | Центральное (сетевой природный газ) | 1 | 48 | Нет |  | Нет | [37 empty] | Нет
г. Краснодар, ул. Октябрьская, д. 111 | 99997129 | Подготовлен | 03 401 000 | Краснодар | г. Краснодар, ул. Октябрьская, д. 111 | Да | 975 | Нет |  |  | 975 |  |  | Да |  | Типовой | Группа III | 1918 | 2013 | E | 28 | Да | 65 | 03.04.1987 | Нет |  |  |  | 7.8 | 7.8 | 624 | 65 | 2 | 2 | 2 | 523.6 | 10 | 426.6 | 10 | 426.6 | 10 | Да | 8 | 333.2 | 8 | Да | 2 | 93.4 | 2 | Нет |  |  |  | Нет |  |  |  | Нет |  |  |  | Нет |  |  |  | Нет |  |  |  | Нет |  |  |  | Нет |  |  |  | 2 | 97 | УО | ООО "ГУК-Краснодар" | б/н | 12.02.2008 | Решение общего собрания собственников помещений в МКД | Нет |  |  | Нет |  |  | 15.12.1992 |  | счет регионального оператора (по решению ОМС) | Ленточный |  | Кирпич |  | 30 | м3 |  |  | Нет |  | Нет | [11 empty] | Нет |  | 0.4 | Кирпич |  | Окраска - по штукатурке (по бетону) - известковым составом |  | 507 | Нет |  | Нет |  |  |  | Нет |  | Да | 18 | Монтажная пена |  | Нет |  | Да | 2 | 6 | Иной | металлопластик и дерево | Нет |  | 2 | 4 | Иной | деревянные и железные без утеплителя | Нет |  | Иной | асфальтобетон | 65 | 1 | Нет |  | Скатная | 2.4 | Дерево |  | Нет |  | Керамзит или шлак |  | Нет |  | Иной | шифер | 286 | Нет |  | Наружный организованный |  | Оцинкованная сталь |  | 48 | Нет |  | 4 | 28 | Нет |  | Нет |  | Нет | [5 empty] | Нет |  | Нет |  |  | Нет | [5 empty] | Нет |  | Нет |  |  | 24 | 1 |  | 1 | 24 | Закрытая | Аллюминий | Нет |  | 24 | Нет |  | Нет |  |  |  | Нет |  | Установка не требуется |  |  | Отсутствует по причине, указанной в: ч.1 ст.13 261-ФЗ (3 причины) | Нет |  | Нет |  | Отсутствует по причине, указанной в: ч.1 ст.13 261-ФЗ (3 причины) | Нет |  | Центральное | 1 | Иной | полипропилен, сталь | 20 | Нет |  | 3 | Иной | полипропилен, сталь | Нет |  | Установка не требуется |  |  | Отсутствует по причине, указанной в: п.2-а Критериев (приказ № 627) | Нет |  | Да | 1 | Смешанный | Чугун, пластик | 10 | Нет |  | Центральное (сетевой природный газ) | 1 | 68 | Нет |  | Да | Печное (квартирное) | [10 empty] | Нет |  |  |  |  | Нет |  | Нет |  | Нет |  | Нет |  | Нет |  | Установка не требуется |  |  | Отсутствует по причине, указанной в: ч.1 ст.13 261-ФЗ (3 причины) | Нет |  | Нет |  | Отсутствует по причине, указанной в: ч.1 ст.13 261-ФЗ (3 причины) | Нет |  | Нет | [9 empty] | Нет |  |  |  |  | Нет |  | Установка не требуется |  |  | Отсутствует по причине, указанной в: ч.1 ст.13 261-ФЗ (3 причины) | Нет |  | Нет |  | Отсутствует по причине, указанной в: ч.1 ст.13 261-ФЗ (3 причины) | Нет
г. Краснодар, ул. Октябрьская, д. 111, корп. В | 157410185 | Подготовлен | 03 401 000 | Краснодар | 350000, Краснодарский край, Краснодар г, Октябрьская ул, дом № 111, корпус А | Нет |  | Нет |  |  | 16838 |  |  | Нет |  | Типовой | Группа II | 1972 |  |  |  | Нет |  |  | Нет |  |  |  | 17 | 17 | 16838 | 249.2 | 5 | 5 | 2 | 5751 | 100 | 4637 | 100 | 4637 | 100 | Да | 100 | 4637 | 100 | Нет |  |  |  | Нет |  |  |  | Нет |  |  |  | Нет |  |  |  | Нет |  |  |  | Нет |  |  |  | Нет |  |  |  | Нет |  |  |  | 10 | 1114 | Не выбран не один из представленных |  |  |  |  | Нет | [5 empty] | 04.12.2013 |  | счет регионального оператора (по решению ОМС) | Ленточный |  | Бетон |  | 105 | шт. |  |  | Нет |  | Нет | [13 empty] | 0.5 | Кирпич |  | Штукатурка - по кирпичу - известковым раствором |  | 432 | Нет |  | Нет | [5 empty] | Нет | [6 empty] | 11 | 28.5 | Дерево - твердых пород |  | Нет |  | 4 | 8 | Металл без утеплителя |  | Нет |  | Армированный бетон |  | 255 | 1.4 | Нет |  | Скатная |  | Металл |  | Нет |  | Пенобетон или пеностекло |  | Нет |  | Металпрофиль (металлочерепица) |  | 1202.7 | Нет |  | Наружный организованный |  | Оцинкованная сталь |  |  | Нет |  | 5 | 85 | Нет |  | Нет | [23 empty] | 170.3 | 1 | 1 | 32 | 159 | Закрытая | Аллюминий | Нет |  | 61 | Нет | [7 empty] | Установлен(ы) | 1 |  |  | Нет | 1972 | Нет |  | Имеется |  |  | Центральное | 1 | Металлополимер |  | 616 | Нет |  | 50 | Латунь |  | Нет |  | Установлен(ы) | 1 |  |  | Нет | 1972 | Да | 1 | Чугун |  | 406 | Нет |  | Центральное (сетевой природный газ) | 1 | 209 | Нет |  | Нет | [37 empty] | Нет
г. Краснодар, ул. Октябрьская, д. 111, корп. Г | 157410191 | Подготовлен | 03 401 000 | Краснодар | 350000, Краснодарский край, Краснодар г, Октябрьская ул, дом № 111, корпус Г | Да | 5347 | Да | 2366 | 23:43:0309003:582 | 2366 |  |  | Нет |  | Типовой | Группа I | 1918 |  |  |  | Да | 31 | 24.10.1994 | Нет |  |  |  | 13.7 | 13.7 | 1203 | 218.8 | 5 | 5 | 6 | 4813.4 | 100 | 4450.2 | 100 | 4450.2 | 106 | Да | 99 | 4389.7 | 105 | Да | 1 | 60.5 | 1 | Нет |  |  |  | Нет |  |  |  | Нет |  |  |  | Нет |  |  |  | Нет |  |  |  | Нет |  |  |  | Нет |  |  |  | 1 | 363.2 | УО | ООО "Центр услуг по управлению жилыми домами" | 1 | 27.05.2011 | Решение общего собрания собственников помещений в МКД | Нет | [5 empty] | 12.07.1992 |  | счет регионального оператора (по решению ОМС) | Ленточный |  | Бетон |  | 1 | шт. |  |  | Нет |  | Да | 1056 | Уплотненный грунт |  | Кирпич |  | 1.8 | 366.1 | Плоское | Железобетон |  | 1203 | Нет |  | 0.4 | Кирпич |  | Отсутствует |  | 2481 | Нет |  | Нет | [5 empty] | Нет | [6 empty] | 24 | 76.74 | Металлопластик |  | Да | 2012 | 6 | 15.12 | Металл без утеплителя |  | Нет |  | Иной | Асфальт | 218.8 | 1 | Нет |  | Скатная |  | Дерево |  | Да | 2011 | Минеральная вата |  | Да | 2011 | Металпрофиль (металлочерепица) |  | 1323 | Да | 2011 | Наружный организованный |  | Оцинкованная сталь с полимерным покрытием (для крыш из металлопрофиля (металлочерепицы)) |  |  | Да | 2011 | 12 | 144 | Да | 2011 | Нет | [23 empty] | 5 | 1 | 1 | 30 | 360 | Закрытая | Аллюминий | Нет |  | 240 | Нет | [7 empty] | Установлен(ы) | 1 |  |  | Нет | 2008 | Да | 4 |  | Нет | 2013 | Центральное | 1 | Металлополимер |  | 466 | Да | 2010 | 20 | Пластик |  | Да | 2010 | Установлен(ы) | 1 |  |  | Да | 2010 | Да | 6 | Пластик |  | 312 | Да | 2010 | Центральное (сетевой природный газ) | 6 | 160 | Нет |  | Да | Иной | центральное |  |  | 0.28 | 1 | Закрытая | Вертикальная | Черная сталь |  | 1800 | Нет |  | 138 | Сталь |  | Нет |  | Нет |  |  |  | Да | 1 | Нет |  | Установлен(ы) | 1 |  |  | Нет | 2013 | Нет |  | Имеется |  |  | Да |  |  |  |  | 0.3 | 1 | Металлополимер |  | 850 | Да | 2011 | 76 | Смешанный | полипропилен, сталь | Да | 2011 | Установлен(ы) | 1 |  |  | Нет | 2013 | Нет
г. Краснодар, ул. Октябрьская, д. 133 | 99997083 | Подготовлен | 03 401 000 | Краснодар | г. Краснодар, ул. Октябрьская, д. 133 | Да | 2003 | Нет | [5 empty] | Нет |  | Типовой | Группа III | 1969 | 2013 | E | 18 | Да | 45 | 02.11.1987 | Нет |  |  |  | 7.8 | 7.8 |  | 58 | 2 | 2 | 1 | 674.34 | 16 | 654.84 | 13 | 499.14 | 13 | Да | 12 | 453.34 | 12 | Да | 1 | 45.8 | 1 | Нет |  |  |  | Нет |  |  |  | Да | 3 | 155.7 | 3 | Да | 3 | 155.7 | 3 | Нет |  |  |  | Нет |  |  |  | Нет |  |  |  | 1 | 19.5 | УО | ООО "ГУК-Краснодар" | б/н | 16.02.2008 | Решение общего собрания собственников помещений в МКД | Нет |  |  | Нет |  |  | 29.09.1998 |  | счет регионального оператора (по решению ОМС) | Ленточный |  | Кирпич |  | 48 | м3 |  |  | Нет |  | Нет | [11 empty] | Нет |  | 0.4 | Кирпич |  | Отсутствует |  | 452 | Нет |  | Нет |  |  |  | Нет |  | Да | 15 | Иное | пакля и раствор | Нет |  | Да | 1 | 8 | Дерево - хвойных пород |  | Нет |  | 2 | 4 | Дерево |  | Нет |  | Иной | асфальтобетон | 58 | 0.8 | Нет |  | Скатная | 2.5 | Дерево |  | Нет |  | Керамзит или шлак |  | Нет |  | Иной | шифер | 218 | Нет |  | Наружный организованный |  | Оцинкованная сталь |  | 58 | Нет |  | 4 | 30 | Нет |  | Нет |  | Нет | [5 empty] | Нет |  | Нет |  |  | Нет | [5 empty] | Нет |  | Нет |  |  | 27 | 1 |  | 1 | 24 | Закрытая | Аллюминий | Нет |  | 24 | Нет |  | Нет |  |  |  | Нет |  | Установка не требуется |  |  | Отсутствует по причине, указанной в: ч.1 ст.13 261-ФЗ (3 причины) | Нет |  | Нет |  | Отсутствует по причине, указанной в: ч.1 ст.13 261-ФЗ (3 причины) | Нет |  | Центральное | 1 | Иной | полипропилен, сталь | 50 | Нет |  | 2 | Иной | полипропилен, сталь | Нет |  | Установка не требуется |  |  | Отсутствует по причине, указанной в: п.2-а Критериев (приказ № 627) | Нет |  | Да | 1 | Смешанный | Чугун, пластик | 14 | Нет |  | Центральное (сетевой природный газ) | 1 | 68 | Нет |  | Да | Печное (квартирное) | [10 empty] | Нет |  |  |  |  | Нет |  | Нет |  | Нет |  | Нет |  | Нет |  | Установка не требуется |  |  | Отсутствует по причине, указанной в: ч.1 ст.13 261-ФЗ (3 причины) | Нет |  | Нет |  | Отсутствует по причине, указанной в: ч.1 ст.13 261-ФЗ (3 причины) | Нет |  | Нет | [9 empty] | Нет |  |  |  |  | Нет |  | Установка не требуется |  |  | Отсутствует по причине, указанной в: ч.1 ст.13 261-ФЗ (3 причины) | Нет |  | Нет |  | Отсутствует по причине, указанной в: ч.1 ст.13 261-ФЗ (3 причины) | Нет
г. Краснодар, ул. Октябрьская, д. 163, стр. А | 99997085 | Подготовлен | 03 401 000 | Краснодар | г. Краснодар, ул. Октябрьская, д. 163 | Да | 833 | Нет |  |  | 833 |  |  | Нет |  | Типовой | Группа III | 1918 | 2013 | E | 23 | Да | 65 | 02.02.1988 | Нет |  |  |  | 8.4 | 8.4 | 416 | 67 | 2 | 2 | 1 | 416 | 10 | 398.7 | 9 | 309.1 | 9 | Да | 7 | 250.9 | 7 | Да | 2 | 58.2 | 2 | Нет |  |  |  | Нет |  |  |  | Да | 1 | 89.6 | 1 | Да | 1 | 89.6 | 1 | Нет |  |  |  | Нет |  |  |  | Нет |  |  |  | 1 | 17.3 | УО | ООО "ГУК-Краснодар" | б/н | 14.02.2008 | Решение общего собрания собственников помещений в МКД | Нет |  |  | Нет |  |  | 18.10.1993 |  | счет регионального оператора (по решению ОМС) | Ленточный |  | Кирпич |  | 67 | м3 |  |  | Нет |  | Нет | [11 empty] | Нет |  | 0.4 | Кирпич |  | Отсутствует |  | 562 | Да | 2014 | Нет |  |  |  | Нет |  | Да | 16 | Иное | пакля и раствор | Нет |  | Да | 1 | 4 | Дерево - хвойных пород |  | Нет |  | 1 | 3 | Дерево |  | Нет |  | Иной | асфальтобетон | 67 | 1 | Нет |  | Скатная | 2.5 | Дерево |  | Нет |  | Керамзит или шлак |  | Нет |  | Иной | шифер | 263 | Нет |  | Наружный организованный |  | Оцинкованная сталь |  | 67 | Нет |  | 4 | 28 | Нет |  | Нет |  | Нет | [5 empty] | Нет |  | Нет |  |  | Нет | [5 empty] | Нет |  | Нет |  |  | 26 | 1 | 1 | 1 | 24 | Закрытая | Аллюминий | Нет |  | 24 | Нет |  | Нет |  |  |  | Нет |  | Установка не требуется |  |  | Отсутствует по причине, указанной в: ч.1 ст.13 261-ФЗ (3 причины) | Нет |  | Нет |  | Отсутствует по причине, указанной в: ч.1 ст.13 261-ФЗ (3 причины) | Нет |  | Центральное | 1 | Иной | полипропилен, сталь | 22 | Нет |  | 2 | Иной | полипропилен, сталь | Нет |  | Установка не требуется |  |  | Отсутствует по причине, указанной в: п.2-а Критериев (приказ № 627) | Нет |  | Да | 1 | Смешанный | Чугун, пластик | 12 | Нет |  | Центральное (сетевой природный газ) | 1 | 56 | Нет |  | Да | Печное (квартирное) | [10 empty] | Нет |  |  |  |  | Нет |  | Нет |  | Нет |  | Нет |  | Нет |  | Установка не требуется |  |  | Отсутствует по причине, указанной в: ч.1 ст.13 261-ФЗ (3 причины) | Нет |  | Нет |  | Отсутствует по причине, указанной в: ч.1 ст.13 261-ФЗ (3 причины) | Нет |  | Нет | [9 empty] | Нет |  |  |  |  | Нет |  | Установка не требуется |  |  | Отсутствует по причине, указанной в: ч.1 ст.13 261-ФЗ (3 причины) | Нет |  | Нет |  | Отсутствует по причине, указанной в: ч.1 ст.13 261-ФЗ (3 причины) | Нет
г. Краснодар, ул. Октябрьская, д. 179 | 723140840 | Подготовлен | 03 401 000 | Краснодар | г. Краснодар, ул. Октябрьская, д. 179 | Да | 2898 | Нет |  |  | 2898 |  |  | Нет |  | Типовой | Группа II | 1966 | 2013 | E | 91 | Да | 40 | 03.06.1992 | Нет |  |  |  | 15.4 | 15.4 | 1314 | 150 | 5 | 5 | 3 | 2749.59 | 57 | 2547.99 | 51 | 2166.19 | 51 | Да | 49 | 2077.41 | 49 | Да | 2 | 88.78 | 2 | Нет |  |  |  | Нет |  |  |  | Да | 6 | 381.8 | 6 | Да | 6 | 381.8 | 6 | Нет |  |  |  | Нет |  |  |  | Нет |  |  |  | 3 | 201.6 | УО | ООО "ГУК-Краснодар" | 1 | 29.12.2008 | Решение общего собрания собственников помещений в МКД | Нет |  |  | Нет |  |  | 27.11.1992 |  | счет регионального оператора (по решению ОМС) | Ленточный |  | Бетон |  | 200 | м3 |  |  | Нет |  | Да | 403.5 | Иной | уплотненный грунт, бетон и доска | Бетонные (железобетонные) блоки |  | 2.5 | 375 | Плоское | Железобетон |  | 680 | Нет |  | 0.38 | Кирпич |  | Окраска - по штукатурке (по бетону) - известковым составом |  | 2061 | Нет |  | Нет |  |  |  | Нет |  | Да | 75 | Иное | пакля и раствор | Нет |  | Да | 12 | 24 | Дерево - хвойных пород |  | Нет |  | 3 | 24 | Металл с утеплителем |  | Нет |  | Иной | асфальтобетон | 150 | 1 | Нет |  | Скатная | 2 | Дерево |  | Нет |  | Керамзит или шлак |  | Нет |  | Абсоцементные листы и волнистый шифер |  | 881 | Нет |  | Наружный неорганизованный |  |  |  |  | Нет |  |  |  | Нет |  | Нет |  | Нет | [5 empty] | Нет |  | Нет |  |  | Нет | [5 empty] | Нет |  | Нет |  |  | 46.8 | 1 | 1 | 16 | 96 | Открытая | Медь | Нет |  | 96 | Нет |  | Нет |  |  |  | Нет |  | Установлен(ы) | 1 |  | Имеется | Да | 2013 | Нет |  | Имеется | Нет |  | Центральное | 1 | Иной | полипропилен, сталь | 419 | Нет |  | 13 | Иной | полипропилен, сталь | Нет |  | Установлен(ы) | 1 |  | Имеется | Да | 2009 | Да | 3 | Смешанный | Чугун, пластик | 176 | Нет |  | Центральное (сетевой природный газ) | 1 | 260 | Нет |  | Да | Иной | центральное |  |  | 0.197 | 1 | Закрытая | Горизонтальная | Иной | пластик-сталь | 895 | Нет |  | 38 | Иной | пластик, сталь | Нет |  | Нет |  | Нет |  | Да | 1 | Нет |  | Установка не требуется |  |  | Отсутствует по причине, указанной в: ч.1 ст.13 261-ФЗ (3 причины) | Нет |  | Нет |  | Отсутствует по причине, указанной в: ч.1 ст.13 261-ФЗ (3 причины) | Нет |  | Да | Водогрейная колонка | [5 empty] | Иной | полипропилен, сталь |  | Нет |  |  |  |  | Нет | [5 empty] | Нет |  | Нет |  |  | Нет
г. Краснодар, ул. Октябрьская, д. 21 | 48400526 | Подготовлен | 03 401 000 | Краснодар | г. Краснодар, ул. Октябрьская, д. 21 | Да | 2543 | Да | 1036 | 23:43:0209001:43 | 2339 |  |  | Нет |  | Типовой | Группа II | 1960 | 2013 | E | 131 | Да | 44 | 20.03.1989 | Нет |  |  |  | 15.7 | 15.7 | 734 | 167.7 | 5 | 5 | 4 | 2867.4 | 74 | 2627.5 | 70 | 2278.4 | 70 | Да | 64 | 2071.4 | 64 | Да | 6 | 207 | 6 | Нет |  |  |  | Нет |  |  |  | Да | 4 | 349.1 | 4 | Да | 3 | 112.8 | 3 | Да | 1 | 236.3 | 1 | Нет |  |  |  | Нет |  |  |  | 4 | 239.9 | УО | ООО "ГУК-Краснодар" | 1 | 10.12.2008 | Решение общего собрания собственников помещений в МКД | Да | б/н | 30.03.2013 | Нет |  |  | 27.05.1992 |  | счет регионального оператора (по решению ОМС) | Ленточный |  | Кирпич |  | 211 | м3 |  |  | Нет |  | Нет | [7 empty] | Плоское | Железобетон |  | 664.05 | Нет |  | 0.58 | Кирпич |  | Окраска - по штукатурке (по бетону) - известковым составом |  | 1747 | Да | 2009 | Нет |  |  |  | Нет |  | Да | 134 | Иное | пакля и раствор | Нет |  | Да | 20 | 32.76 | Дерево - хвойных пород |  | Нет |  | 4 | 12 | Металл с утеплителем |  | Нет |  | Иной | асфальтобетон | 167.7 | 1 | Нет |  | Скатная | 3.5 | Дерево |  | Нет |  | Керамзит или шлак |  | Нет |  | Абсоцементные листы и волнистый шифер |  | 954 | Нет |  | Наружный организованный |  | Оцинкованная сталь |  |  | Нет |  | 8 | 126 | Нет |  | Нет |  | Нет | [5 empty] | Нет |  | Нет |  |  | Нет | [5 empty] | Нет |  | Нет |  |  | 63 | 1 | 1 | 21 | 87 | Открытая | Аллюминий | Нет |  | 87 | Нет |  | Нет |  |  |  | Нет |  | Установлен(ы) | 1 |  | Имеется | Да | 2013 | Нет |  | Имеется | Нет |  | Центральное | 1 | Иной | Металл, пластик | 836 | Нет |  | 15 | Чугун |  | Нет |  | Установлен(ы) | 1 |  | Имеется | Да | 2013 | Да | 4 | Смешанный | Чугун, пластик | 204 | Нет |  | Центральное (сетевой природный газ) | 1 | 290 | Нет |  | Да | Иной | центральное |  |  | 0.203 | 1 | Закрытая | Горизонтальная | Иной | пластик-сталь | 1856 | Да | 2008 | 580 | Чугун |  | Да | 2008 | Нет |  | Нет |  | Да | 1 | Нет |  | Требуется установка |  |  | Имеется | Нет |  | Нет |  | Имеется | Нет |  | Да | Водогрейная колонка | [8 empty] | Нет |  |  |  |  | Нет | [5 empty] | Нет |  | Нет |  |  | Нет
г. Краснодар, ул. Октябрьская, д. 24 | 99997058 | Подготовлен | 03 401 000 | Краснодар | г. Краснодар, ул. Октябрьская, д. 24 | Да | 1113 | Нет |  |  | 1113 |  |  | Нет |  | Типовой | Группа III | 1910 | 2013 | E | 37 | Да | 60 | 04.08.1989 | Нет |  |  |  | 6.8 | 6.8 | 692.5 | 51.4 | 2 | 2 | 1 | 577 | 15 | 549.7 | 15 | 549.7 | 15 | Да | 11 | 423.68 | 11 | Да | 4 | 126.02 | 4 | Нет |  |  |  | Нет |  |  |  | Нет |  |  |  | Нет |  |  |  | Нет |  |  |  | Нет |  |  |  | Нет |  |  |  | 1 | 27.3 | УО | ООО "ГУК-Краснодар" | б/н | 08.02.2008 | Решение общего собрания собственников помещений в МКД | Нет |  |  | Нет |  |  | 05.05.1993 |  | счет регионального оператора (по решению ОМС) | Ленточный |  | Кирпич |  | 40 | м3 |  |  | Нет |  | Нет | [7 empty] | Свод | Деревянное заполнение по деревянным балкам |  | 134 | Нет |  | 0.5 | Кирпич |  | Отсутствует |  | 214 | Да | 2014 | Нет |  |  |  | Нет |  | Да | 10 | Иное | пакля и раствор | Нет |  | Да | 1 | 1.82 | Дерево - хвойных пород |  | Нет |  | 1 | 4 | Дерево |  | Нет |  | Иной | асфальтобетон | 51.4 | 1 | Нет |  | Скатная | 1.5 | Дерево |  | Нет |  | Отсутствует |  | Нет |  | Иной | шифер | 160 | Нет |  | Наружный организованный |  | Оцинкованная сталь |  | 18 | Нет |  | 2 | 12 | Нет |  | Нет |  | Нет | [5 empty] | Нет |  | Нет |  |  | Нет | [5 empty] | Нет |  | Нет |  |  | 27 | 1 | 1 | 2 | 42 | Закрытая | Аллюминий | Нет |  | 8 | Нет |  | Нет |  |  |  | Нет |  | Установка не требуется |  |  | Отсутствует по причине, указанной в: ч.1 ст.13 261-ФЗ (3 причины) | Нет |  | Нет |  | Отсутствует по причине, указанной в: ч.1 ст.13 261-ФЗ (3 причины) | Нет |  | Центральное | 1 | Черная сталь |  | 15 | Нет |  | 1 | Сталь |  | Нет |  | Установка не требуется |  |  | Отсутствует по причине, указанной в: п.2-а Критериев (приказ № 627) | Нет |  | Да | 1 | Чугун |  | 12 | Нет |  | Центральное (сетевой природный газ) | 1 | 111.4 | Нет |  | Да | Печное (квартирное) | [10 empty] | Нет |  |  |  |  | Нет |  | Нет |  | Нет |  | Нет |  | Нет |  | Установка не требуется |  |  | Отсутствует по причине, указанной в: ч.1 ст.13 261-ФЗ (3 причины) | Нет |  | Нет |  | Отсутствует по причине, указанной в: ч.1 ст.13 261-ФЗ (3 причины) | Нет |  | Да | Водогрейная колонка | [8 empty] | Нет |  |  |  |  | Нет |  | Установка не требуется |  |  | Отсутствует по причине, указанной в: ч.1 ст.13 261-ФЗ (3 причины) | Нет |  | Нет |  | Отсутствует по причине, указанной в: ч.1 ст.13 261-ФЗ (3 причины) | Нет
г. Краснодар, ул. Октябрьская, д. 32, корп. литер А | 249317308 | Подготовлен | 03 401 000 | Краснодар | г. Краснодар, ул. Октябрьская, д. 32 | Да | 875 | Нет |  |  | 875 |  |  | Да |  | Типовой | Группа III | 1917 | 2013 | E | 30 | Да | 67 | 26.10.1989 | Нет |  |  |  | 9.2 | 9.2 | 577 | 358 | 2 | 2 | 1 | 774.7 | 15 | 674 | 15 | 674 | 15 | Да | 13 | 581.14 | 13 | Да | 2 | 92.86 | 2 | Нет |  |  |  | Нет |  |  |  | Нет |  |  |  | Нет |  |  |  | Нет |  |  |  | Нет |  |  |  | Нет |  |  |  | 1 | 100.7 | УО | ООО "ГУК-Краснодар" | б/н | 24.02.2008 | Решение общего собрания собственников помещений в МКД | Нет |  |  | Нет |  |  | 27.09.1993 |  | счет регионального оператора (по решению ОМС) | Ленточный |  | Кирпич |  | 279 | м3 |  |  | Нет |  | Да | 173 | Иной | уплотненный грунт, бетон и доска | Кирпич |  | 2.5 | 252 | Плоское | Деревянное заполнение по деревянным балкам |  | 350 | Нет |  | 0.45 | Кирпич |  | Отсутствует |  | 2250 | Нет |  | Нет |  |  |  | Нет |  | Да | 24 | Монтажная пена |  | Нет |  | Да | 2 | 4.5 | Дерево - хвойных пород |  | Нет |  | 3 | 9 | Дерево |  | Нет |  | Иной | асфальтобетон | 360 | 1 | Нет |  | Скатная | 3 | Дерево |  | Нет |  | Керамзит или шлак |  | Нет |  | Металпрофиль (металлочерепица) |  | 920 | Нет |  | Наружный организованный |  | Оцинкованная сталь |  | 358 | Нет |  | 6 | 54 | Нет |  | Нет |  | Нет | [5 empty] | Нет |  | Нет |  |  | Нет | [5 empty] | Нет |  | Нет |  |  | 27 | 1 |  | 1 | 16 |  |  | Нет |  | 10 | Нет |  | Нет |  |  |  | Нет |  | Требуется установка |  |  | Имеется | Нет |  | Нет |  | Имеется | Нет |  | Центральное | 1 | Иной | полипропилен, сталь | 27 | Нет |  | 1 | Чугун |  | Нет |  | Установка не требуется |  |  | Отсутствует по причине, указанной в: п.2-а Критериев (приказ № 627) | Нет |  | Да | 1 | Пластик |  | 33 | Нет |  | Центральное (сетевой природный газ) | 1 | 111.4 | Нет |  | Да | Печное (квартирное) | [10 empty] | Нет |  |  |  |  | Нет |  | Нет |  | Нет |  | Нет |  | Нет |  | Установка не требуется |  |  | Отсутствует по причине, указанной в: ч.1 ст.13 261-ФЗ (3 причины) | Нет |  | Нет |  | Отсутствует по причине, указанной в: ч.1 ст.13 261-ФЗ (3 причины) | Нет |  | Да | Водогрейная колонка | [8 empty] | Нет |  |  |  |  | Нет |  | Установка не требуется |  |  | Отсутствует по причине, указанной в: ч.1 ст.13 261-ФЗ (3 причины) | Нет |  | Нет |  | Отсутствует по причине, указанной в: ч.1 ст.13 261-ФЗ (3 причины) | Нет
г. Краснодар, ул. Октябрьская, д. 33 | 723145689 | Подготовлен | 03 401 000 | Краснодар | г. Краснодар, ул. Октябрьская, д. 33 | Да | 690 | Нет |  |  | 690 |  |  | Да |  | Типовой | Группа III | 1917 | 2013 | E | 31 | Да | 69 | 10.05.1989 | Нет |  |  |  | 6.5 | 6.5 | 463 | 32.5 | 2 | 2 | 1 | 454.94 | 12 | 366.24 | 11 | 352.34 | 11 | Да | 9 | 263.54 | 9 | Да | 2 | 88.8 | 2 | Нет |  |  |  | Нет |  |  |  | Да | 1 | 13.9 | 1 | Да | 1 | 13.9 | 1 | Нет |  |  |  | Нет |  |  |  | Нет |  |  |  | 1 | 88.7 | УО | ООО "ГУК-Краснодар" | б/н | 11.02.2008 | Решение общего собрания собственников помещений в МКД | Нет |  |  | Нет |  |  | 13.05.1993 |  | счет регионального оператора (по решению ОМС) | Ленточный |  | Кирпич |  | 30 | м3 |  |  | Нет |  | Да | 68 | Иной | уплотненный грунт, бетон и доска | Кирпич |  | 2.8 | 32 | Плоское | Деревянное заполнение по деревянным балкам |  | 64 | Нет |  | 0.45 | Кирпич |  | Отсутствует |  | 157 | Нет |  | Нет |  |  |  | Нет |  | Нет |  |  |  | Нет |  | Да | 3 | 7 | Дерево - хвойных пород |  | Нет |  | 2 | 7.6 | Дерево |  | Нет |  | Иной | асфальтобетон | 15 | 1 | Нет |  | Скатная | 1.8 | Дерево |  | Нет |  | Отсутствует |  | Нет |  | Иной | шифер | 82 | Нет |  | Наружный организованный |  | Черная окрашенная сталь |  | 19 | Нет |  | 8 | 48 | Нет |  | Нет |  | Нет | [5 empty] | Нет |  | Нет |  |  | Нет | [5 empty] | Нет |  | Нет |  |  | 24 | 1 | [5 empty] | Нет |  | 10 | Нет |  | Нет |  |  |  | Нет |  | Установка не требуется |  |  | Отсутствует по причине, указанной в: ч.1 ст.13 261-ФЗ (3 причины) | Нет |  | Нет |  | Отсутствует по причине, указанной в: ч.1 ст.13 261-ФЗ (3 причины) | Нет |  | Центральное | 1 | Иной | полипропилен, сталь | 10 | Нет |  |  |  |  | Нет |  | Установка не требуется |  |  | Отсутствует по причине, указанной в: п.2-а Критериев (приказ № 627) | Нет |  | Да | 1 | Чугун |  | 7 | Нет |  | Центральное (сетевой природный газ) | 1 | 93.1 | Нет |  | Нет | [11 empty] | Нет |  |  |  |  | Нет |  | Нет |  | Нет |  | Нет |  | Нет |  | Установка не требуется |  |  | Отсутствует по причине, указанной в: ч.1 ст.13 261-ФЗ (3 причины) | Нет |  | Нет |  | Отсутствует по причине, указанной в: ч.1 ст.13 261-ФЗ (3 причины) | Нет |  | Да | Водогрейная колонка | [8 empty] | Нет |  |  |  |  | Нет |  | Установка не требуется |  |  | Отсутствует по причине, указанной в: ч.1 ст.13 261-ФЗ (3 причины) | Нет |  | Нет |  | Отсутствует по причине, указанной в: ч.1 ст.13 261-ФЗ (3 причины) | Нет
г. Краснодар, ул. Октябрьская, д. 44 | 99996309 | Подготовлен | 03 401 000 | Краснодар | 350063, Краснодарский край, Краснодар г, Октябрьская ул, дом № 44 | Нет |  | Нет |  |  | 8684 |  |  | Нет |  | Типовой | Группа II | 1999 |  |  | 211 | Нет |  |  | Нет |  |  |  | 33 | 33 | 8684 | 231 | 11 | 11 | 4 | 8684 | 120 | 8484 | 120 | 8484 | 120 | Да | 120 | 8484 | 120 | Нет |  |  |  | Нет |  |  |  | Нет |  |  |  | Нет |  |  |  | Нет |  |  |  | Нет |  |  |  | Нет |  |  |  | Нет |  |  |  | 1 | 200 | ТСЖ | Октябрьское-44 | б/н | 12.03.2011 | Решение общего собрания собственников помещений в МКД | [6 empty] | 20.03.2009 |  | специальный счет, владельцем которого является ТСЖ | Свайный |  | Железобетон |  | 123 | шт. |  |  | Нет |  | Нет | [13 empty] | 0.6 | Кирпич |  | Отсутствует |  | 2356 | Нет |  | Нет | [5 empty] | Нет | [5 empty] | Да | 40 | 23 | Дерево - хвойных пород |  | Нет |  | 4 | 12 | Металл без утеплителя |  | Нет |  | Армированный асфальтобетон |  | 240 | 1.3 | Нет |  | Плоская (совмещенная) |  |  |  | Да | 2012 | Керамзит или шлак |  | Да | 2012 | Рулонные материалы (в 3-4 слоя) |  | 121 | Да | 2012 | Наружный неорганизованный | [10 empty] | Да | 4 | Да | 4 | 200 | 1 | 11 | 1999 | Нет |  | Нет |  | 2024 | Нет | [10 empty] | 34 | 2 | 2 | 1 | 156 | Закрытая | Медь | Да | 2012 | 123 | Да | 2012 | Да | 156 | Скрытая | Алюминий | Нет |  | Требуется установка | [5 empty] | Нет |  | Имеется |  |  | Центральное | 2 | Оцинкованная сталь |  | 172 | Нет |  | 3 | Сталь |  | Нет |  | Необходима установка | [5 empty] | Да | 2 | Керамика |  | 131 | Да | 2012 | Отсутствует |  |  |  |  | Да | Внешняя котельная |  |  |  | 0.42 | 1 | Закрытая | Горизонтальная | Металлополимер |  | 526 | Да | 2012 | 34 | Пластик |  | Да | 2012 | Нет |  |  |  | Нет |  |  |  | Установлен(ы) | 1 |  |  | Да | 2012 | Да | 1 | Имеется | Да | 2012 | Нет
г. Краснодар, ул. Октябрьская, д. 55 | 99997059 | Подготовлен | 03 401 000 | Краснодар | г. Краснодар, ул. Октябрьская, д. 55 | Да | 1481 | Нет |  |  | 1481 |  |  | Да |  | Типовой | Группа III | 1917 | 2013 | E | 32 | Да | 69 | 08.04.1988 | Нет |  |  |  | 6.6 | 9.3 | 926 | 64 | 2 | 2 | 1 | 909.05 | 23 | 811.95 | 22 | 782.15 | 22 | Да | 19 | 663.61 | 19 | Да | 3 | 118.54 | 3 | Нет |  |  |  | Нет |  |  |  | Да | 1 | 29.8 | 1 | Да | 1 | 29.8 | 1 | Нет |  |  |  | Нет |  |  |  | Нет |  |  |  | 1 | 97.1 | УО | ООО "ГУК-Краснодар" | б/н | 13.02.2008 | Решение общего собрания собственников помещений в МКД | Нет |  |  | Нет |  |  | 02.09.1993 |  | счет регионального оператора (по решению ОМС) | Ленточный |  | Кирпич |  | 50 | м3 |  |  | Нет |  | Да | 60 | Иной | уплотненный грунт, бетон и доска | Кирпич |  | 1.9 | 30 | Плоское | Деревянное заполнение по деревянным балкам |  | 284 | Нет |  | 0.6 | Кирпич |  | Отсутствует |  | 403 | Нет |  | Нет |  |  |  | Нет |  | Да | 12 | Иное | пакля и раствор | Нет |  | Да | 2 | 7 | Дерево - хвойных пород |  | Нет |  | 2 | 6 | Дерево |  | Нет |  | Иной | асфальтобетон | 64 | 1 | Нет |  | Скатная | 4 | Дерево |  | Нет |  | Керамзит или шлак |  | Нет |  | Черная окрашенная сталь |  | 820 | Нет |  | Наружный организованный |  | Черная окрашенная сталь |  |  | Нет |  | 4 | 36 | Нет |  | Нет |  | Нет | [5 empty] | Нет |  | Нет |  |  | Нет | [5 empty] | Нет |  | Нет |  |  | 36.3 | 1 | 1 |  | 1 | Закрытая | Аллюминий | Нет |  | 12 | Нет |  | Нет |  |  |  | Нет |  | Установлен(ы) | 1 |  | Имеется | Да | 2013 | Нет |  | Имеется | Нет |  | Центральное | 1 | Черная сталь |  | 19 | Нет |  | 1 | Чугун |  | Нет |  | Установка не требуется |  |  | Отсутствует по причине, указанной в: п.2-а Критериев (приказ № 627) | Нет |  | Да | 1 | Чугун |  | 13 | Нет |  | Центральное (сетевой природный газ) | 1 | 160.2 | Нет |  | Да | Печное (квартирное) | [10 empty] | Нет |  |  |  |  | Нет |  | Нет |  | Нет |  | Нет |  | Нет |  | Установка не требуется |  |  | Отсутствует по причине, указанной в: ч.1 ст.13 261-ФЗ (3 причины) | Нет |  | Нет |  | Отсутствует по причине, указанной в: ч.1 ст.13 261-ФЗ (3 причины) | Нет |  | Да | Водогрейная колонка | [8 empty] | Нет |  |  |  |  | Нет |  | Установка не требуется |  |  | Отсутствует по причине, указанной в: ч.1 ст.13 261-ФЗ (3 причины) | Нет |  | Нет |  | Отсутствует по причине, указанной в: ч.1 ст.13 261-ФЗ (3 причины) | Нет
г. Краснодар, ул. Октябрьская, д. 57 | 723357809 | Подготовлен | 03 401 000 | Краснодар | г. Краснодар, ул. Октябрьская, д. 57 | Да | 2792 | Нет |  |  | 2792 |  |  | Нет |  | Типовой | Группа III | 1918 | 2013 | E | 44 | Да | 63 | 06.03.2012 | Нет |  |  |  | 8.2 | 8.2 | 1694.3 | 62 | 2 | 2 | 1 | 933.2 | 24 | 851.2 | 24 | 851.2 | 24 | Да | 22 | 798.25 | 22 | Да | 2 | 52.95 | 2 | Нет |  |  |  | Нет |  |  |  | Нет |  |  |  | Нет |  |  |  | Нет |  |  |  | Нет |  |  |  | Нет |  |  |  | 1 | 82 | УО | ООО "ГУК-Краснодар" | б/н | 14.02.2008 | Решение общего собрания собственников помещений в МКД | Нет |  |  | Нет |  |  | 09.12.1992 |  | счет регионального оператора (по решению ОМС) | Ленточный |  | Кирпич |  | 48 | м3 |  |  | Нет |  | Нет | [7 empty] | Плоское | Бетонное заполнение по металлическим балкам |  | 210 | Нет |  | 0.45 | Кирпич |  | Отсутствует |  | 370 | Да | 2014 | Нет |  |  |  | Нет |  | Да | 26 | Иное | пакля и раствор | Нет |  | Да | 3 | 10 | Дерево - хвойных пород |  | Нет |  | 1 | 7.8 | Дерево |  | Нет |  | Иной | асфальтобетон | 64 | 1 | Нет |  | Скатная | 2.5 | Дерево |  | Нет |  | Керамзит или шлак |  | Нет |  | Черная окрашенная сталь |  | 480 | Нет |  | Наружный организованный |  | Оцинкованная сталь |  |  | Нет |  | 4 | 32 | Нет |  | Нет |  | Нет | [5 empty] | Нет |  | Нет |  |  | Нет | [5 empty] | Нет |  | Нет |  |  | 33.6 | 1 | 1 | 2 | 1 | Закрытая | Аллюминий | Нет |  | 15 | Нет |  | Нет |  |  |  | Нет |  | Установлен(ы) | 1 |  | Имеется | Да | 2013 | Нет |  | Имеется | Нет |  | Центральное | 1 | Иной | Металл, пластик | 115 | Нет |  | 1 | Чугун |  | Нет |  | Установка не требуется |  |  | Отсутствует по причине, указанной в: п.2-а Критериев (приказ № 627) | Нет |  | Да | 1 | Чугун |  | 8 | Нет |  | Центральное (сетевой природный газ) | 1 | 166.3 | Нет |  | Да | Печное (квартирное) | [10 empty] | Нет |  |  |  |  | Нет |  | Нет |  | Нет |  | Нет |  | Нет |  | Установка не требуется |  |  | Отсутствует по причине, указанной в: ч.1 ст.13 261-ФЗ (3 причины) | Нет |  | Нет |  | Отсутствует по причине, указанной в: ч.1 ст.13 261-ФЗ (3 причины) | Нет |  | Да | Водогрейная колонка | [8 empty] | Нет |  |  |  |  | Нет |  | Установка не требуется |  |  | Отсутствует по причине, указанной в: ч.1 ст.13 261-ФЗ (3 причины) | Нет |  | Нет |  | Отсутствует по причине, указанной в: ч.1 ст.13 261-ФЗ (3 причины) | Нет
г. Краснодар, ул. Октябрьская, д. 66 | 723365468 | Подготовлен | 03 401 000 | Краснодар | г. Краснодар, ул. Октябрьская, д. 66 | Да | 1532 | Да | 1092 | 23:43:0000000:1161 | 1092 |  |  | Нет |  | Типовой | Группа III | 1960 | 2013 | E | 20 | Да | 58 | 04.07.1998 | Нет |  |  |  | 10.9 | 10.9 | 540 | 65.1 | 3 | 3 | 2 | 605.35 | 12 | 569.85 | 12 | 569.85 | 12 | Да | 10 | 475.45 | 10 | Да | 2 | 94.4 | 2 | Нет |  |  |  | Нет |  |  |  | Нет |  |  |  | Нет |  |  |  | Нет |  |  |  | Нет |  |  |  | Нет |  |  |  | 2 | 35.5 | УО | ООО "ГУК-Краснодар" | б/н | 28.05.2009 | Решение общего собрания собственников помещений в МКД | Нет |  |  | Нет |  |  | 17.02.1993 |  | счет регионального оператора (по решению ОМС) | Ленточный |  | Кирпич |  | 94.5 | м3 |  |  | Нет |  | Да | 140 | Иной | уплотненный грунт, бетон и доска | Кирпич |  | 2.4 | 156 | Плоское | Железобетон |  | 140 | Нет |  | 0.4 | Кирпич |  | Окраска - по штукатурке (по бетону) - известковым составом |  | 416 | Да | 2014 | Нет |  |  |  | Нет |  | Да | 24 | Иное | пакля и раствор | Нет |  | Да | 2 | 5 | Дерево - хвойных пород |  | Нет |  | 2 | 5.2 | Металл без утеплителя |  | Нет |  | Иной | асфальтобетон | 65.1 | 1 | Нет |  | Скатная | 3.5 | Дерево |  | Нет |  | Керамзит или шлак |  | Нет |  | Абсоцементные листы и волнистый шифер |  | 535.3 | Нет |  | Наружный организованный |  | Оцинкованная сталь |  |  | Нет |  | 4 | 20 | Нет |  | Нет |  | Нет | [5 empty] | Нет |  | Нет |  |  | Нет | [5 empty] | Нет |  | Нет |  |  | 10.8 | 1 | 1 | 4 | 13 | Открытая | Аллюминий | Нет |  | 13 | Нет |  | Нет |  |  |  | Нет |  | Установлен(ы) | 1 |  | Имеется | Да | 2013 | Нет |  | Имеется | Нет |  | Центральное | 1 | Иной | Металл, пластик | 140 | Нет |  | 8 | Чугун |  | Нет |  | Установка не требуется |  |  | Отсутствует по причине, указанной в: п.2-а Критериев (приказ № 627) | Нет |  | Да | 2 | Смешанный | Чугун, пластик | 95 | Нет |  | Центральное (сетевой природный газ) | 1 | 52 | Нет |  | Да | Иной | центральное |  |  | 0.055 | 1 | Закрытая | Горизонтальная | Иной | пластик-сталь | 172 | Нет |  | 4 | Чугун |  | Нет |  | Нет |  | Нет |  | Да | 1 | Нет |  | Установка не требуется |  |  | Отсутствует по причине, указанной в: ч.1 ст.13 261-ФЗ (3 причины) | Нет |  | Нет |  | Отсутствует по причине, указанной в: ч.1 ст.13 261-ФЗ (3 причины) | Нет |  | Да | Водогрейная колонка | [8 empty] | Нет |  |  |  |  | Нет | [5 empty] | Нет |  | Нет |  |  | Нет
г. Краснодар, ул. Октябрьская, д. 83, корп. литер А | 99997060 | Подготовлен | 03 401 000 | Краснодар | г. Краснодар, ул. Октябрьская, д. 83 | Да | 3373 | Да | 3147 | 23:43:0208009:142 | 3147 | 1156 |  | Нет |  | Типовой | Группа II | 1918 | 2013 | E | 13 | Да | 60 | 25.12.1987 | Нет |  |  |  | 4.7 | 7.2 | 1744 | 90 | 1 | 2 | 1 | 224.5 | 6 | 224.5 | 6 | 224.5 | 6 | Да | 6 | 224.5 | 6 | Нет |  |  |  | Нет |  |  |  | Нет |  |  |  | Нет |  |  |  | Нет |  |  |  | Нет |  |  |  | Нет |  |  |  | Нет |  |  |  | 1 | 61.4 | УО | ООО "ГУК-Краснодар" | 1 | 22.12.2008 | Решение общего собрания собственников помещений в МКД | Нет |  |  | Нет |  |  | 17.06.1993 |  | счет регионального оператора (по решению ОМС) | Ленточный |  | Кирпич |  | 57 | м3 |  |  | Нет |  | Да | 27.4 | Иной | уплотненный грунт, бетон и доска | Кирпич |  | 2.6 | 25 | Плоское | Деревянное заполнение по деревянным балкам |  | 102 | Нет |  | 0.6 | Кирпич |  | Отсутствует |  | 300 | Нет |  | Нет |  |  |  | Нет |  | Да | 14 | Иное | пакля и раствор | Нет |  | Да | 2 | 3 | Дерево - хвойных пород |  | Нет |  | 2 | 8 | Дерево |  | Нет |  | Иной | асфальтобетон | 88 | 1 | Нет |  | Скатная | 1.5 | Дерево |  | Нет |  | Керамзит или шлак |  | Нет |  | Абсоцементные листы и волнистый шифер |  | 132 | Нет |  | Наружный организованный |  | Оцинкованная сталь |  |  | Нет |  | 2 | 12 | Нет |  | Нет |  | Нет | [5 empty] | Нет |  | Нет |  |  | Нет | [5 empty] | Нет |  | Нет |  |  | 40.6 | 1 | 1 | 2 | 12 | Открытая | Аллюминий | Нет |  | 12 | Нет |  | Нет |  |  |  | Нет |  | Установка не требуется |  |  | Отсутствует по причине, указанной в: ч.1 ст.13 261-ФЗ (3 причины) | Нет |  | Нет |  | Отсутствует по причине, указанной в: ч.1 ст.13 261-ФЗ (3 причины) | Нет |  | Центральное | 1 | Черная сталь |  | 26 | Нет |  | 1 | Чугун |  | Нет |  | Установка не требуется |  |  | Отсутствует по причине, указанной в: п.2-а Критериев (приказ № 627) | Нет |  | Да | 1 | Чугун |  | 10 | Нет |  | Центральное (сетевой природный газ) | 1 | 178.5 | Нет |  | Да | Печное (квартирное) | [10 empty] | Нет |  |  |  |  | Нет |  | Нет |  | Нет |  | Нет |  | Нет |  | Установка не требуется |  |  | Отсутствует по причине, указанной в: ч.1 ст.13 261-ФЗ (3 причины) | Нет |  | Нет |  | Отсутствует по причине, указанной в: ч.1 ст.13 261-ФЗ (3 причины) | Нет |  | Да | Водогрейная колонка | [8 empty] | Нет |  |  |  |  | Нет |  | Установка не требуется |  |  | Отсутствует по причине, указанной в: ч.1 ст.13 261-ФЗ (3 причины) | Нет |  | Нет |  | Отсутствует по причине, указанной в: ч.1 ст.13 261-ФЗ (3 причины) | Нет
г. Краснодар, ул. Октябрьская, д. 91 | 723391464 | Подготовлен | 03 401 000 | Краснодар | г. Краснодар, ул. Октябрьская, д. 91 | Да | 2197 | Да | 1927 | 23:43:0208004:170 | 1927 |  |  | Нет |  | Типовой | Группа II | 1970 | 2013 | E | 92 | Да | 43 | 26.06.1987 | Нет |  |  |  | 17.5 | 17.5 | 928 | 160 | 5 | 5 | 4 | 3552.2 | 46 | 3306.1 | 42 | 2818.4 | 42 | Да | 41 | 2771.3 | 41 | Да | 1 | 47.1 | 1 | Нет |  |  |  | Нет |  |  |  | Да | 4 | 487.7 | 4 | Да | 4 | 487.7 | 4 | Нет |  |  |  | Нет |  |  |  | Нет |  |  |  | 4 | 246.1 | УО | ООО "ГУК-Краснодар" | 1 | 11.05.2009 | Решение общего собрания собственников помещений в МКД | Нет |  |  | Нет |  |  | 01.09.1991 |  | счет регионального оператора (по решению ОМС) | Ленточный |  | Кирпич |  | 384 | м3 |  |  | Нет |  | Да | 653 | Иной | уплотненный грунт, бетон и доска | Кирпич |  | 2.4 | 384 | Плоское | Железобетон |  | 858.4 | Нет |  | 0.5 | Кирпич |  | Окраска - по штукатурке (по бетону) - известковым составом |  | 2240 | Да | 2014 | Нет |  |  |  | Нет |  | Да | 175 | Иное | пакля и раствор | Нет |  | Да | 16 | 40 | Иной | металлопластик и дерево | Нет |  | 4 | 32 | Металл с утеплителем |  | Нет |  | Иной | асфальтобетон | 160 | 1 | Нет |  | Скатная | 3.5 | Дерево |  | Нет |  | Керамзит или шлак |  | Нет |  | Абсоцементные листы и волнистый шифер |  | 1115.9 | Нет |  | Наружный организованный |  | Оцинкованная сталь |  |  | Нет |  | 10 | 177 | Нет |  | Нет |  | Нет | [5 empty] | Нет |  | Нет |  |  | Нет | [5 empty] | Нет |  | Нет |  |  | 37.8 | 1 | 1 | 21 | 108 | Открытая | Аллюминий | Нет |  | 108 | Нет |  | Нет |  |  |  | Нет |  | Установлен(ы) | 1 |  | Имеется | Да | 2013 | Нет |  | Имеется | Нет |  | Центральное | 1 | Иной | Металл, пластик | 345.5 | Нет |  | 11 | Сталь |  | Нет |  | Установлен(ы) | 1 |  | Имеется | Да | 2013 | Да | 4 | Смешанный | Чугун, пластик | 299 | Нет |  | Центральное (сетевой природный газ) | 1 | 140 | Нет |  | Да | Иной | центральное |  |  | 0.245 | 1 | Закрытая | Горизонтальная | Иной | пластик-сталь | 1340 | Нет |  | 34 | Чугун |  | Нет |  | Нет |  | Нет |  | Да | 1 | Нет |  | Установлен(ы) | 1 | 1 | Имеется | Да | 2013 | Нет |  | Имеется | Нет |  | Да | Водогрейная колонка | [8 empty] | Нет |  |  |  |  | Нет | [5 empty] | Нет |  | Нет |  |  | Нет
г. Краснодар, ул. Октябрьская, д. 93 | 723408436 | Подготовлен | 03 401 000 | Краснодар | г. Краснодар, ул. Октябрьская, д. 93 | Да | 2980 | Да | 1224 | 23:43:0208004:94 | 1224 |  |  | Нет |  | Типовой | Группа II | 1962 | 2013 | E | 55 | Да | 26 | 20.12.1987 | Нет |  |  |  | 15 | 15 | 506 | 108 | 4 | 4 | 2 | 1560.3 | 31 | 1463.9 | 30 | 1369 | 30 | Да | 29 | 1324.4 | 29 | Да | 1 | 44.6 | 1 | Нет |  |  |  | Нет |  |  |  | Да | 1 | 94.9 | 1 | Нет |  |  |  | Нет |  |  |  | Да | 1 | 94.9 | 1 | Нет |  |  |  | 2 | 96.4 | УО | ООО "ГУК-Краснодар" | 2 | 20.01.2009 | Решение общего собрания собственников помещений в МКД | Да | б/н | 03.02.2013 | Нет |  |  | 30.11.1991 |  | счет регионального оператора (по решению ОМС) | Ленточный |  | Бетон |  | 120 | м3 |  |  | Нет |  | Нет | [7 empty] | Плоское | Железобетон |  | 506 | Нет |  | 0.4 | Кирпич |  | Окраска - по штукатурке (по бетону) - известковым составом |  | 1213 | Да | 2014 | Нет |  |  |  | Нет |  | Да | 54 | Монтажная пена |  | Да | 2012 | Да | 8 | 8 | Металлопластик |  | Да | 2012 | 2 | 6 | Металл с утеплителем |  | Нет |  | Иной | асфальтобетон | 108 | 1 | Нет |  | Плоская (совмещенная) |  | Отсутствует |  | Нет |  | Керамзит или шлак |  | Нет |  | Рулонные материалы (в 3-4 слоя) |  | 506 | Нет |  | Наружный организованный |  | Оцинкованная сталь |  | 108 | Нет |  | 8 | 96 | Нет |  | Нет |  | Нет | [5 empty] | Нет |  | Нет |  |  | Нет | [5 empty] | Нет |  | Нет |  |  | 27 | 1 | 1 | 9 | 204 | Открытая | Аллюминий | Нет |  | 204 | Нет |  | Нет |  |  |  | Нет |  | Установлен(ы) | 1 |  | Имеется | Да | 2013 | Нет |  | Имеется | Нет |  | Центральное | 1 | Иной | полипропилен, сталь | 261.1 | Нет |  | 2 | Иной | полипропилен, сталь | Нет |  | Установка не требуется |  |  | Отсутствует по причине, указанной в: п.2-б Критериев (приказ № 627) | Нет |  | Да | 2 | Смешанный | Чугун, пластик | 120.7 | Нет |  | Центральное (сетевой природный газ) | 1 | 120 | Нет |  | Да | Иной | центральное |  |  | 0.115 | 1 | Закрытая | Горизонтальная | Иной | сталь в изоляции | 608.6 | Нет |  | 30 | Иной | пластик, сталь | Нет |  | Нет |  | Нет |  | Да | 1 | Нет |  | Установка не требуется |  |  | Отсутствует по причине, указанной в: ч.1 ст.13 261-ФЗ (3 причины) | Нет |  | Нет |  | Отсутствует по причине, указанной в: ч.1 ст.13 261-ФЗ (3 причины) | Нет |  | Нет | [9 empty] | Нет |  |  |  |  | Нет | [5 empty] | Нет |  | Нет |  |  | Нет
г. Краснодар, ул. Октябрьская, д. 95 | 723409002 | Подготовлен | 03 401 000 | Краснодар | г. Краснодар, ул. Октябрьская, д. 95 | Да | 2449 | Нет |  |  | 2290 |  |  | Нет |  | Типовой | Группа III | 1958 | 2013 | E | 53 | Да | 65 | 10.05.1987 | Нет |  |  |  | 10 | 10 | 1274 | 160 | 3 | 3 | 2 | 1422.8 | 23 | 1286.4 | 21 | 1093.7 | 21 | Да | 21 | 1093.7 | 21 | Нет |  |  |  | Нет |  |  |  | Нет |  |  |  | Да | 2 | 192.7 | 2 | Да | 2 | 192.7 | 2 | Нет |  |  |  | Нет |  |  |  | Нет |  |  |  | 2 | 136.4 | УО | ООО "ГУК-Краснодар" | б/н | 21.03.2009 | Решение общего собрания собственников помещений в МКД | Нет |  |  | Нет |  |  | 03.02.1993 |  | счет регионального оператора (по решению общего собрания) | Ленточный |  | Бетон |  | 120 | м3 |  |  | Нет |  | Да | 104 | Иной | уплотненный грунт, бетон и доска | Бетонные (железобетонные) блоки |  | 2.3 | 92 | Плоское | Железобетон |  | 480 | Нет |  | 0.4 | Кирпич |  | Окраска - по штукатурке (по бетону) - известковым составом |  | 1044 | Нет |  | Нет |  |  |  | Нет |  | Да | 46 | Иное | пакля и раствор | Нет |  | Да | 6 | 11 | Дерево - хвойных пород |  | Нет |  | 4 | 12 | Иной | деревянные и железные без утеплителя | Нет |  | Иной | асфальтобетон | 160 | 1 | Нет |  | Скатная | 2.5 | Дерево |  | Нет |  | Керамзит или шлак |  | Нет |  | Абсоцементные листы и волнистый шифер |  | 562 | Нет |  | Наружный организованный |  | Оцинкованная сталь |  | 105 | Нет |  | 8 | 80 | Нет |  | Нет |  | Нет | [5 empty] | Нет |  | Нет |  |  | Нет | [5 empty] | Нет |  | Нет |  |  | 18.9 | 1 | 1 | 7 | 180 | Закрытая | Аллюминий | Нет |  | 182 | Нет |  | Нет |  |  |  | Нет |  | Установка не требуется |  |  | Отсутствует по причине, указанной в: п.2-а Критериев (приказ № 627) | Нет |  | Нет |  | Отсутствует по причине, указанной в: п.2-а Критериев (приказ № 627) | Нет |  | Центральное | 1 | Иной | полипропилен, сталь | 143 | Нет |  | 11 | Иной | пластик, чугун | Нет |  | Установлен(ы) | 1 |  | Имеется | Да | 2009 | Да | 2 | Смешанный | Чугун, пластик | 73.4 | Нет |  | Центральное (сетевой природный газ) | 1 | 182 | Нет |  | Да | Иной | центральное |  |  | 0.117 | 1 | Закрытая | Горизонтальная | Иной | сталь в изоляции | 929.2 | Нет |  | 26 | Иной | пластик, сталь | Нет |  | Нет |  | Нет |  | Да | 1 | Нет |  | Установлен(ы) | 1 | 1 | Имеется | Да | 2011 | Нет |  | Отсутствует по причине, указанной в: ч.1 ст.13 261-ФЗ (3 причины) | Нет |  | Да | Водогрейная колонка | [8 empty] | Нет |  |  |  |  | Нет | [5 empty] | Нет |  | Нет |  |  | Нет
г. Краснодар, ул. Октябрьская, д. 97 | 723434140 | Подготовлен | 03 401 000 | Краснодар | г. Краснодар, ул. Октябрьская, д. 97 | Да | 1805 | Нет |  |  | 1805 |  |  | Нет |  | Типовой | Группа II | 1963 | 2013 | E | 71 | Да | 26 | 05.04.1998 | Нет |  |  |  | 19 | 19 | 898 | 125.5 | 5 | 5 | 3 | 2610.8 | 40 | 2238.5 | 36 | 1997 | 36 | Да | 36 | 1997 | 36 | Нет |  |  |  | Нет |  |  |  | Нет |  |  |  | Да | 4 | 241.5 | 4 | Да | 4 | 241.5 | 4 | Нет |  |  |  | Нет |  |  |  | Нет |  |  |  | 3 | 372.3 | УО | ООО "ГУК-Краснодар" | 1 | 18.12.2008 | Решение общего собрания собственников помещений в МКД | Нет |  |  | Нет |  |  | 06.12.1991 |  | счет регионального оператора (по решению ОМС) | Ленточный |  | Бетон |  | 150 | м3 |  |  | Нет |  | Да | 644 | Иной | уплотненный грунт, бетон и доска | Кирпич |  | 2.7 | 375 | Плоское | Железобетон |  | 644 | Нет |  | 0.51 | Кирпич |  | Окраска - по штукатурке (по бетону) - силикатным составом |  | 2384 | Да | 2012 | Нет |  |  |  | Нет |  | Да | 80 | Монтажная пена |  | Да | 2012 | Да | 15 | 35 | Металлопластик |  | Да | 2012 | 3 | 22 | Иной | деревянные и железные без утеплителя | Нет |  | Иной | асфальтобетон | 125.5 | 1 | Нет |  | Скатная | 1.8 | Сборные железобетонные элементы |  | Нет |  | Керамзит или шлак |  | Нет |  | Абсоцементные листы и волнистый шифер |  | 837 | Нет |  | Наружный организованный |  | Оцинкованная сталь с полимерным покрытием (для крыш из металлопрофиля (металлочерепицы)) |  | 125 | Нет |  | 8 | 152 | Нет |  | Нет |  | Нет | [5 empty] | Нет |  | Нет |  |  | Нет | [5 empty] | Нет |  | Нет |  |  | 32.4 | 1 | 1 | 15 | 356 | Закрытая | Медь | Да | 2012 | 356 | Да | 2012 | Нет |  |  |  | Нет |  | Установлен(ы) | 1 |  | Имеется | Да | 2012 | Нет |  | Имеется | Нет |  | Центральное | 1 | Иной | полипропилен, сталь | 456 | Нет |  | 6 | Иной | полипропилен, сталь | Нет |  | Установлен(ы) | 1 |  | Имеется | Да | 2013 | Да | 3 | Смешанный | Чугун, пластик | 171 | Нет |  | Центральное (сетевой природный газ) | 1 | 456 | Нет |  | Да | Иной | центральное |  |  | 0.208 | 1 | Закрытая | Горизонтальная | Иной | сталь в изоляции | 1697 | Нет |  | 23 | Иной | пластик, сталь | Нет |  | Нет |  | Нет |  | Да | 1 | Нет |  | Установлен(ы) | 1 | 1 | Имеется | Да | 2012 | Да | 1 | Имеется | Да | 2012 | Да | Внешняя котельная | Центральная |  |  | 0.019 | 1 | Иной | полипропилен, сталь | 456 | Да | 2012 | 15 | Иной | полипропилен, сталь | Да | 2012 | Установлен(ы) | 1 | 1 | Имеется | Да | 2012 | Нет |  | Имеется | Нет
г. Краснодар, ул. Олимпийская, д. 25/1 | 99991873 | Подготовлен | 03 401 000 | Краснодар | 350049, Краснодарский край, Краснодар г, Олимпийская ул, дом № 25/1 | Нет |  | Нет |  |  | 601 |  |  | Нет |  | Индивидуальный | Группа III | 1960 |  |  | 12 | Нет |  |  | Нет |  |  |  | 6 | 6 | 300 | 44 | 2 | 2 | 1 | 601 | 7 | 600 | 7 | 600 | 7 | Да | 7 | 600 | 7 | Нет |  |  |  | Нет |  |  |  | Нет |  |  |  | Нет |  |  |  | Нет |  |  |  | Нет |  |  |  | Нет |  |  |  | Нет |  |  |  | 1 | 1 | Непосредственное управление |  | 1 | 01.07.2011 | Решение общего собрания собственников помещений в МКД | Нет | [5 empty] | 01.02.1992 |  | счет регионального оператора (по решению ОМС) | Ленточный |  | Бетон |  | 1 | шт. |  |  | Нет |  | Нет | [13 empty] | 0.4 | Кирпич |  | Окраска - по штукатурке (по бетону) - известковым составом |  | 70 | Нет |  | Нет | [5 empty] | Нет | [5 empty] | Да | 1 | 1 | Отсутствует |  | Нет |  | 1 | 1 | Отсутствует |  | Нет |  | Армированный бетон |  | 44 | 0.5 | Нет |  | Скатная | 4 | Дерево |  | Нет |  | Керамзит или шлак |  | Нет |  | Абсоцементные листы и волнистый шифер |  | 200 | Нет |  | Наружный неорганизованный | [10 empty] | Нет | [23 empty] | 15 | 1 | 1 | 1 | 1 | Закрытая | Аллюминий | Нет |  | 1 | Нет |  | Нет |  | Скрытая | Алюминий | Нет |  | Требуется установка | [5 empty] | Нет |  | Отсутствует по причине, указанной в: п.2-а Критериев (приказ № 627) |  |  | Центральное | 1 | Черная сталь |  | 80 | Нет |  | 1 | Чугун |  | Нет |  | Установка не требуется |  |  | Отсутствует по причине, указанной в: п.6 ч.5 ст.11 261-ФЗ |  |  | Да | 2 | Чугун |  | 42 | Нет |  | Отсутствует |  |  |  |  | Нет | [37 empty] | Нет
г. Краснодар, ул. Олимпийская, д. 4 | 249289892 | Подготовлен | 03 401 000 | Краснодар | г. Краснодар, ул. Олимпийская, д. 4 | Да | 5947 | Да | 4338 | 23:43:0137010:258 | 4338 |  |  | Нет |  | Типовой | Группа II | 1969 | 2013 | E | 237 | Да | 29 | 19.12.1991 | Нет |  |  |  | 15 | 15 | 1394 | 213 | 5 | 5 | 6 | 4810.5 | 91 | 4390.7 | 91 | 4390.7 | 91 | Да | 87 | 4220.1 | 87 | Да | 4 | 170.6 | 4 | Нет |  |  |  | Нет |  |  |  | Нет |  |  |  | Нет |  |  |  | Нет |  |  |  | Нет |  |  |  | Нет |  |  |  | 6 | 419.8 | УО | ООО "ГУК-Краснодар" | 1 | 20.07.2010 | Решение общего собрания собственников помещений в МКД | Нет |  |  | Нет |  |  | 02.09.1992 |  | счет регионального оператора (по решению ОМС) | Ленточный |  | Железобетон |  | 134 | м3 |  |  | Нет |  | Да | 1012 | Иной | уплотненный грунт, бетон и доска | Бетонные (железобетонные) блоки |  | 1.6 | 332.4 | Плоское | Железобетон |  | 1000 | Нет |  | 0.5 | Кирпич |  | Отсутствует |  | 2967.7 | Нет |  | Нет |  |  |  | Нет |  | Да | 276 | Иное | пакля и раствор | Нет |  | Да | 24 | 73 | Дерево - хвойных пород |  | Нет |  | 12 | 40 | Дерево |  | Нет |  | Иной | асфальтобетон | 209.8 | 1.2 | Нет |  | Скатная | 1.1 | Дерево |  | Нет |  | Минеральная вата |  | Нет |  | Металпрофиль (металлочерепица) |  | 1475 | Да | 2010 | Наружный организованный |  | Оцинкованная сталь |  | 208 | Да | 2010 | 12 | 213 | Да | 2010 | Нет |  | Нет | [5 empty] | Нет |  | Нет |  |  | Нет | [5 empty] | Нет |  | Нет |  |  | 81.9 | 1 | 1 | 31 | 708 | Закрытая | Медь | Нет |  | 708 | Нет |  | Нет |  |  |  | Нет |  | Установлен(ы) | 1 |  | Имеется | Да | 2013 | Нет |  | Имеется | Нет |  | Центральное | 1 | Иной | полипропилен, сталь | 1152 | Нет |  | 38 | Чугун |  | Нет |  | Установлен(ы) | 1 |  | Имеется | Да | 2012 | Да | 2 | Пластик |  | 433 | Нет |  | Центральное (сетевой природный газ) | 1 | 181 | Нет |  | Да | Иной | центральное |  |  | 0.28 | 1 | Закрытая | Вертикальная | Иной | сталь в изоляции | 3192 | Нет |  | 246 | Чугун |  | Нет |  | Нет |  | Нет |  | Да | 1 | Нет |  | Требуется установка |  |  | Имеется | Нет |  | Нет |  | Имеется | Нет |  | Нет | [9 empty] | Нет |  |  |  |  | Нет | [5 empty] | Нет |  | Нет |  |  | Нет
г. Краснодар, ул. Олимпийская, д. 6 | 723463704 | Подготовлен | 03 401 000 | Краснодар | г. Краснодар, ул. Олимпийская, д. 6 | Да | 5472 | Да | 5914 | 23:43:0137010:482 | 5914 |  |  | Нет |  | Типовой | Группа II | 1969 | 2013 | E | 242 | Да | 28 | 19.12.1991 | Нет |  |  |  | 14.3 | 14.3 | 1600 | 218.9 | 5 | 5 | 6 | 4946.2 | 102 | 4550.1 | 102 | 4550.1 | 102 | Да | 100 | 4446.5 | 100 | Да | 2 | 103.6 | 2 | Нет |  |  |  | Нет |  |  |  | Нет |  |  |  | Нет |  |  |  | Нет |  |  |  | Нет |  |  |  | Нет |  |  |  | 6 | 396.1 | УО | ООО "ГУК-Краснодар" | 1 | 10.02.2009 | Решение общего собрания собственников помещений в МКД | Да | б/н | 10.05.2013 | Нет |  |  | 16.02.1992 |  | счет регионального оператора (по решению ОМС) | Ленточный |  | Железобетон |  | 134 | м3 |  |  | Нет |  | Да | 1010 | Иной | уплотненный грунт, бетон и доска | Бетонные (железобетонные) блоки |  | 1.6 | 350.2 | Плоское | Железобетон |  | 1094 | Нет |  | 0.5 | Крупнопанельные однослойные |  | Отсутствует |  | 2981.2 | Нет |  | Да | 2070 | Отвердевающая мастика |  | Нет |  | Да | 276 | Иное | пакля и раствор | Нет |  | Да | 24 | 73 | Дерево - хвойных пород |  | Нет |  | 12 | 40 | Дерево |  | Нет |  | Иной | асфальтобетон | 221.1 | 1.2 | Нет |  | Скатная | 1 | Дерево |  | Нет |  | Минеральная вата |  | Нет |  | Абсоцементные листы и волнистый шифер |  | 1012 | Нет |  | Наружный организованный |  | Оцинкованная сталь |  | 218 | Нет |  | 12 | 213 | Нет |  | Нет |  | Нет | [5 empty] | Нет |  | Нет |  |  | Нет | [5 empty] | Нет |  | Нет |  |  | 91.8 | 1 | 1 | 31 | 708 | Закрытая | Медь | Нет |  | 708 | Нет |  | Нет |  |  |  | Нет |  | Установлен(ы) | 1 |  | Имеется | Да | 2013 | Нет |  | Имеется | Нет |  | Центральное | 1 | Иной | полипропилен, сталь | 1312 | Нет |  | 38 | Чугун |  | Нет |  | Установлен(ы) | 1 |  | Имеется | Да | 2010 | Да | 6 | Пластик |  | 413 | Нет |  | Центральное (сетевой природный газ) | 1 | 183 | Нет |  | Да | Иной | центральное |  |  | 0.298 | 1 | Закрытая | Вертикальная | Иной | сталь в изоляции | 3768 | Нет |  | 252 | Чугун |  | Нет |  | Нет |  | Нет |  | Да | 1 | Нет |  | Требуется установка |  |  | Имеется | Нет |  | Нет |  | Имеется | Нет |  | Да | Водогрейная колонка | [8 empty] | Нет |  |  |  |  | Нет | [5 empty] | Нет |  | Нет |  |  | Нет
г. Краснодар, ул. Онежская, д. 1 | 99998214 | Подготовлен | 03 401 000 | Краснодар | 350018, Краснодарский край, Краснодар г, Онежская ул, дом № 1 | Нет |  | Нет |  |  | 16027.9 |  |  | Нет |  | Типовой | Группа I | 2015 |  |  |  | Нет |  |  | Нет |  |  |  | 72 | 72 | 16027.9 | 200 | 24 | 24 | 1 | 16027.9 | 149 | 16027.9 | 149 | 10598.3 | [39 empty] | УК | [13 empty] | Свайный |  | Железобетон | [7 empty] | Да | 1436.4 | [15 empty] | Иная | [50 empty] | Внутренний | [10 empty] | Да | 2 | Да | 1 | 400 |  | 24 | 2015 | [5 empty] | Да | 1 | 600 |  | 24 | 2015 | [6 empty] | 4 | [27 empty] | Центральное | [17 empty] | Да | [6 empty] | Отсутствует |  |  |  |  | Да | [37 empty] | Да
г. Краснодар, ул. Онежская, д. 11 | 48398306 | Подготовлен | 03 401 000 | Краснодар | г. Краснодар, ул. Онежская, д. 11 | Да | 1291 | Да | 792 | 23:43:0405022:5 | 792 |  |  | Нет |  | Типовой | Группа III | 1950 | 2013 | E | 34 | Да | 41 | 25.05.1987 | Нет |  |  |  | 6.2 | 8 | 347 | 84.3 | 2 | 2 | 2 | 488.2 | 9 | 444 | 9 | 444 | 9 | Да | 8 | 431.1 | 8 | Да | 1 | 12.9 | 1 | Нет |  |  |  | Нет |  |  |  | Нет |  |  |  | Нет |  |  |  | Нет |  |  |  | Нет |  |  |  | Нет |  |  |  | 2 | 44.2 | УО | ООО "ГУК-Краснодар" | 1 | 12.12.2008 | Решение общего собрания собственников помещений в МКД | Да | б/н | 09.07.2012 | Нет |  |  | 22.06.1993 |  | счет регионального оператора (по решению ОМС) | Ленточный |  | Железобетон |  | 75 | м3 |  |  | Нет |  | Нет | [7 empty] | Плоское | Железобетон |  | 336 | Нет |  | 0.4 | Кирпич |  | Отсутствует |  | 600 | Нет |  | Нет |  |  |  | Нет |  | Да | 10.6 | Иное | пакля и раствор | Нет |  | Да | 2 | 4.2 | Дерево - хвойных пород |  | Нет |  | 2 | 6 | Дерево |  | Нет |  | Иной | асфальтобетон | 126.4 | 1 | Нет |  | Скатная | 2.5 | Дерево |  | Нет |  | Керамзит или шлак |  | Нет |  | Абсоцементные листы и волнистый шифер |  | 452.9 | Да | 2009 | Наружный неорганизованный |  |  |  |  | Нет |  |  |  | Нет |  | Нет |  | Нет | [5 empty] | Нет |  | Нет |  |  | Нет | [5 empty] | Нет |  | Нет |  |  | 36 | 1 | 1 | 3 | 28 | Закрытая | Аллюминий | Нет |  | 28 | Да | 2009 | Нет |  |  |  | Нет |  | Установлен(ы) | 1 |  | Имеется | Да | 2009 | Нет |  | Имеется | Нет |  | Центральное | 1 | Иной | полипропилен, сталь | 100 | Нет |  | 1 | Сталь |  | Нет |  | Установка не требуется |  |  | Отсутствует по причине, указанной в: п.2-а Критериев (приказ № 627) | Нет |  | Да | 2 | Смешанный | Чугун, пластик | 56 | Нет |  | Центральное (сетевой природный газ) | 1 | 68 | Нет |  | Да | Иной | центральное |  |  | 0.044 | 1 | Закрытая | Вертикальная | Черная сталь |  | 242 | Нет |  | 4 | Чугун |  | Нет |  | Нет |  | Нет |  | Нет |  | Нет |  | Установка не требуется |  |  | Отсутствует по причине, указанной в: ч.1 ст.13 261-ФЗ (3 причины) | Нет |  | Нет |  | Отсутствует по причине, указанной в: ч.1 ст.13 261-ФЗ (3 причины) | Нет |  | Да | Водогрейная колонка | [8 empty] | Нет |  |  |  |  | Нет | [5 empty] | Нет |  | Нет |  |  | Нет
г. Краснодар, ул. Онежская, д. 13 | 724062222 | Подготовлен | 03 401 000 | Краснодар | г. Краснодар, ул. Онежская, д. 13 | Да | 1350 | Да | 693 | 23:43:0405022:23 | 693 |  |  | Нет |  | Типовой | Группа III | 1950 | 2013 | E | 36 | Да | 48 | 29.05.1987 | Нет |  |  |  | 6.2 | 8 | 340 | 84.1 | 2 | 2 | 2 | 484.26 | 10 | 439.36 | 10 | 439.36 | 10 | Да | 6 | 263.36 | 6 | Да | 4 | 176 | 4 | Нет |  |  |  | Нет |  |  |  | Нет |  |  |  | Нет |  |  |  | Нет |  |  |  | Нет |  |  |  | Нет |  |  |  | 2 | 44.9 | УО | ООО "ГУК-Краснодар" | б/н | 02.04.2009 | Решение общего собрания собственников помещений в МКД | Нет |  |  | Нет |  |  | 26.06.1997 |  | счет регионального оператора (по решению ОМС) | Ленточный |  | Железобетон |  | 75 | м3 |  |  | Нет |  | Нет | [7 empty] | Плоское | Железобетон |  | 339.5 | Нет |  | 0.4 | Кирпич |  | Отсутствует |  | 600 | Нет |  | Нет |  |  |  | Нет |  | Да | 10.6 | Иное | пакля и раствор | Нет |  | Да | 2 | 2.4 | Дерево - хвойных пород |  | Нет |  | 2 | 6 | Дерево |  | Нет |  | Иной | асфальтобетон | 126 | 1 | Нет |  | Скатная | 2.5 | Дерево |  | Нет |  | Керамзит или шлак |  | Нет |  | Металпрофиль (металлочерепица) |  | 443.8 | Нет |  | Наружный неорганизованный |  |  |  |  | Нет |  |  |  | Нет |  | Нет |  | Нет | [5 empty] | Нет |  | Нет |  |  | Нет | [5 empty] | Нет |  | Нет |  |  | 9 | 1 | 1 | 5 | 28 | Закрытая | Аллюминий | Нет |  | 28 | Нет |  | Нет |  |  |  | Нет |  | Установлен(ы) | 1 |  | Имеется | Да | 2013 | Нет |  | Имеется | Нет |  | Центральное | 1 | Иной | полипропилен, сталь | 134 | Нет |  | 1 | Сталь |  | Нет |  | Установка не требуется |  |  | Отсутствует по причине, указанной в: п.2-а Критериев (приказ № 627) | Нет |  | Да | 2 | Смешанный | Чугун, пластик | 56 | Нет |  | Центральное (сетевой природный газ) | 1 | 78.8 | Нет |  | Да | Иной | центральное |  |  | 0.046 | 1 | Закрытая | Вертикальная | Черная сталь |  | 342 | Нет |  | 4 | Чугун |  | Нет |  | Нет |  | Нет |  | Нет |  | Нет |  | Установка не требуется |  |  | Отсутствует по причине, указанной в: ч.1 ст.13 261-ФЗ (3 причины) | Нет |  | Нет |  | Отсутствует по причине, указанной в: ч.1 ст.13 261-ФЗ (3 причины) | Нет |  | Да | Водогрейная колонка | [8 empty] | Нет |  |  |  |  | Нет | [5 empty] | Нет |  | Нет |  |  | Нет
г. Краснодар, ул. Онежская, д. 14 | 724062255 | Подготовлен | 03 401 000 | Краснодар | г. Краснодар, ул. Онежская, д. 14 | Да | 1519 | Нет |  |  | 1519 |  |  | Нет |  | Типовой | Группа III | 1952 | 2013 | E | 31 | Да | 43 | 27.04.1987 | Нет |  |  |  | 6.5 | 8 | 477 | 99.8 | 2 | 2 | 2 | 691.6 | 12 | 622 | 12 | 622 | 12 | Да | 11 | 579.5 | 11 | Да | 1 | 42.5 | 1 | Нет |  |  |  | Нет |  |  |  | Нет |  |  |  | Нет |  |  |  | Нет |  |  |  | Нет |  |  |  | Нет |  |  |  | 2 | 69.6 | УО | ООО "ГУК-Краснодар" | б/н | 06.04.2009 | Решение общего собрания собственников помещений в МКД | Нет |  |  | Нет |  |  | 10.08.1993 |  | счет регионального оператора (по решению ОМС) | Ленточный |  | Кирпич |  | 168 | м3 |  |  | Нет |  | Нет | [7 empty] | Плоское | Железобетон |  | 486.7 | Нет |  | 0.4 | Кирпич |  | Отсутствует |  | 698 | Нет |  | Нет |  |  |  | Нет |  | Да | 10.6 | Иное | пакля и раствор | Нет |  | Да | 2 | 4.18 | Дерево - хвойных пород |  | Нет |  | 2 | 8 | Металл без утеплителя |  | Нет |  | Иной | асфальтобетон | 143.8 | 1 | Нет |  | Скатная | 2.5 | Дерево |  | Нет |  | Керамзит или шлак |  | Нет |  | Абсоцементные листы и волнистый шифер |  | 621.9 | Нет |  | Наружный неорганизованный |  |  |  |  | Нет |  |  |  | Нет |  | Нет |  | Нет | [5 empty] | Нет |  | Нет |  |  | Нет | [5 empty] | Нет |  | Нет |  |  | 10.8 | 1 | 1 | 3 | 28 | Закрытая | Аллюминий | Нет |  | 28 | Нет |  | Нет |  |  |  | Нет |  | Установлен(ы) | 1 |  | Имеется | Да | 2013 | Нет |  | Имеется | Нет |  | Центральное | 1 | Иной | полипропилен, сталь | 118 | Нет |  | 1 | Сталь |  | Нет |  | Установка не требуется |  |  | Отсутствует по причине, указанной в: п.2-а Критериев (приказ № 627) | Нет |  | Да | 2 | Смешанный | Чугун, пластик | 56 | Нет |  | Центральное (сетевой природный газ) | 1 | 67 | Нет |  | Да | Иной | центральное |  |  | 0.06 | 1 | Закрытая | Вертикальная | Черная сталь |  | 283 | Нет |  | 32 | Чугун |  | Нет |  | Нет |  | Нет |  | Нет |  | Нет |  | Установка не требуется |  |  | Отсутствует по причине, указанной в: ч.1 ст.13 261-ФЗ (3 причины) | Нет |  | Нет |  | Отсутствует по причине, указанной в: ч.1 ст.13 261-ФЗ (3 причины) | Нет |  | Да | Водогрейная колонка | [8 empty] | Нет |  |  |  |  | Нет | [5 empty] | Нет |  | Нет |  |  | Нет
г. Краснодар, ул. Онежская, д. 16 | 724062289 | Подготовлен | 03 401 000 | Краснодар | г. Краснодар, ул. Онежская, д. 16 | Да | 1295 | Да | 1001 | 23:43:0405025:16 | 1001 |  |  | Нет |  | Типовой | Группа III | 1955 | 2013 | E | 22 | Да | 31 | 12.04.1987 | Нет |  |  |  | 6.5 | 8 | 299 | 99.2 | 2 | 2 | 1 | 425.9 | 8 | 408.2 | 8 | 408.2 | 8 | Да | 7 | 343.1 | 7 | Да | 1 | 65.1 | 1 | Нет |  |  |  | Нет |  |  |  | Нет |  |  |  | Нет |  |  |  | Нет |  |  |  | Нет |  |  |  | Нет |  |  |  | 1 | 17.7 | УО | ООО "ГУК-Краснодар" | б/н | 27.02.2009 | Решение общего собрания собственников помещений в МКД | Да | б/н | 30.04.2012 | Нет |  |  | 06.05.1997 |  | счет регионального оператора (по решению ОМС) | Ленточный |  | Кирпич |  | 700 | м3 |  |  | Нет |  | Нет | [7 empty] | Плоское | Железобетон |  | 408.2 | Нет |  | 0.4 | Кирпич |  | Отсутствует |  | 392 | Нет |  | Нет |  |  |  | Нет |  | Да | 10.6 | Иное | пакля и раствор | Нет |  | Да | 2 | 3.2 | Дерево - хвойных пород |  | Нет |  | 2 | 2.2 | Дерево |  | Нет |  | Иной | асфальтобетон | 143.8 | 1 | Нет |  | Скатная | 2.5 | Дерево |  | Нет |  | Керамзит или шлак |  | Нет |  | Абсоцементные листы и волнистый шифер |  | 389.9 | Да | 2008 | Наружный неорганизованный |  |  |  |  | Нет |  |  |  | Нет |  | Нет |  | Нет | [5 empty] | Нет |  | Нет |  |  | Нет | [5 empty] | Нет |  | Нет |  |  | 32 | 1 | 1 | 3 | 28 | Закрытая | Аллюминий | Нет |  | 14 | Нет |  | Нет |  |  |  | Нет |  | Установка не требуется |  |  | Отсутствует по причине, указанной в: п.2-а Критериев (приказ № 627) | Нет |  | Нет |  | Отсутствует по причине, указанной в: п.2-а Критериев (приказ № 627) | Нет |  | Центральное | 1 | Иной | полипропилен, сталь | 69 | Нет |  | 1 | Сталь |  | Нет |  | Установка не требуется |  |  | Отсутствует по причине, указанной в: п.2-а Критериев (приказ № 627) | Нет |  | Да | 1 | Смешанный | Чугун, пластик | 53 | Нет |  | Центральное (сетевой природный газ) | 1 | 29.7 | Нет |  | Да | Иной | центральное |  |  | 0.037 | 1 | Закрытая | Вертикальная | Черная сталь |  | 272.9 | Нет |  | 19 | Чугун |  | Нет |  | Нет |  | Нет |  | Нет |  | Нет |  | Установка не требуется |  |  | Отсутствует по причине, указанной в: ч.1 ст.13 261-ФЗ (3 причины) | Нет |  | Нет |  | Отсутствует по причине, указанной в: ч.1 ст.13 261-ФЗ (3 причины) | Нет |  | Да | Водогрейная колонка | [8 empty] | Нет |  |  |  |  | Нет | [5 empty] | Нет |  | Нет |  |  | Нет
г. Краснодар, ул. Онежская, д. 18 | 724062349 | Подготовлен | 03 401 000 | Краснодар | г. Краснодар, ул. Онежская, д. 18 | Да | 2129 | Нет |  |  | 2040 |  |  | Нет |  | Типовой | Группа III | 1955 | 2013 | E | 22 | Да | 55 | 01.06.1987 | Нет |  |  |  | 6.9 | 8.2 | 485 | 82.2 | 2 | 2 | 2 | 716.8 | 12 | 644.9 | 12 | 644.9 | 12 | Да | 12 | 644.9 | 12 | Нет |  |  |  | Нет |  |  |  | Нет |  |  |  | Нет |  |  |  | Нет |  |  |  | Нет |  |  |  | Нет |  |  |  | Нет |  |  |  | 2 | 71.9 | УО | ООО "ГУК-Краснодар" | б/н | 30.04.2009 | Решение общего собрания собственников помещений в МКД | Нет |  |  | Нет |  |  | 14.10.1993 |  | счет регионального оператора (по решению ОМС) | Ленточный |  | Кирпич |  | 110 | м3 |  |  | Нет |  | Нет | [7 empty] | Плоское | Железобетон |  | 403 | Нет |  | 0.4 | Кирпич |  | Отсутствует |  | 324 | Нет |  | Нет |  |  |  | Нет |  | Да | 10.6 | Иное | пакля и раствор | Нет |  | Да | 4 | 8.64 | Дерево - хвойных пород |  | Нет |  | 2 | 8 | Металл без утеплителя |  | Нет |  | Иной | асфальтобетон | 91.2 | 1 | Нет |  | Скатная | 2.5 | Дерево |  | Нет |  | Керамзит или шлак |  | Нет |  | Абсоцементные листы и волнистый шифер |  | 378 | Нет |  | Наружный неорганизованный |  |  |  |  | Нет |  |  |  | Нет |  | Нет |  | Нет | [5 empty] | Нет |  | Нет |  |  | Нет | [5 empty] | Нет |  | Нет |  |  | 10.8 | 1 | 1 | 5 | 28 | Закрытая | Аллюминий | Нет |  | 14 | Нет |  | Нет |  |  |  | Нет |  | Установлен(ы) | 1 |  | Имеется | Да | 2013 | Нет |  | Имеется | Нет |  | Центральное | 1 | Иной | полипропилен, сталь | 260 | Нет |  | 13 | Сталь |  | Нет |  | Установка не требуется |  |  | Отсутствует по причине, указанной в: п.2-а Критериев (приказ № 627) | Нет |  | Да | 2 | Смешанный | Чугун, пластик | 46 | Нет |  | Центральное (сетевой природный газ) | 1 | 31 | Нет |  | Да | Иной | центральное |  |  | 0.063 | 1 | Закрытая | Вертикальная | Черная сталь |  | 411.5 | Нет |  | 22 | Чугун |  | Нет |  | Нет |  | Нет |  | Нет |  | Нет |  | Установка не требуется |  |  | Отсутствует по причине, указанной в: ч.1 ст.13 261-ФЗ (3 причины) | Нет |  | Нет |  | Отсутствует по причине, указанной в: ч.1 ст.13 261-ФЗ (3 причины) | Нет |  | Да | Водогрейная колонка | [8 empty] | Нет |  |  |  |  | Нет | [5 empty] | Нет |  | Нет |  |  | Нет
г. Краснодар, ул. Онежская, д. 20 | 724062383 | Подготовлен | 03 401 000 | Краснодар | г. Краснодар, ул. Онежская, д. 20 | Да | 1225 | Нет |  |  | 1225 |  |  | Нет |  | Типовой | Группа III | 1955 | 2013 | E | 17 | Да | 31 | 15.04.1987 | Нет |  |  |  | 6.8 | 8 | 301 | 82.4 | 2 | 2 | 2 | 445.8 | 8 | 410.1 | 8 | 410.1 | 8 | Да | 7 | 345.8 | 7 | Да | 1 | 64.3 | 1 | Нет |  |  |  | Нет |  |  |  | Нет |  |  |  | Нет |  |  |  | Нет |  |  |  | Нет |  |  |  | Нет |  |  |  | 2 | 35.7 | УО | ООО "ГУК-Краснодар" | 1 | 27.11.2008 | Решение общего собрания собственников помещений в МКД | Да | 1 | 04.02.2012 | Нет |  |  | 01.06.1993 |  | счет регионального оператора (по решению ОМС) | Ленточный |  | Кирпич |  | 505 | м3 |  |  | Нет |  | Нет | [7 empty] | Плоское | Железобетон |  | 271.89 | Нет |  | 0.4 | Кирпич |  | Отсутствует |  | 310 | Нет |  | Нет |  |  |  | Нет |  | Да | 10.6 | Иное | пакля и раствор | Нет |  | Да | 2 | 4.32 | Дерево - хвойных пород |  | Нет |  | 2 | 4 | Дерево |  | Нет |  | Иной | асфальтобетон | 145.3 | 1 | Нет |  | Скатная | 2.5 | Дерево |  | Нет |  | Керамзит или шлак |  | Нет |  | Абсоцементные листы и волнистый шифер |  | 191.8 | Да | 2013 | Наружный неорганизованный |  |  |  |  | Нет |  |  |  | Нет |  | Нет |  | Нет | [5 empty] | Нет |  | Нет |  |  | Нет | [5 empty] | Нет |  | Нет |  |  | 32 | 1 | 1 | 3 | 28 | Закрытая | Аллюминий | Нет |  | 28 | Нет |  | Нет |  |  |  | Нет |  | Установлен(ы) | 1 |  | Имеется | Да | 2013 | Нет |  | Имеется | Нет |  | Центральное | 1 | Иной | полипропилен, сталь | 80.6 | Нет |  | 1 | Сталь |  | Нет |  | Установка не требуется |  |  | Отсутствует по причине, указанной в: п.2-а Критериев (приказ № 627) | Нет |  | Да | 2 | Смешанный | Чугун, пластик | 60.6 | Нет |  | Центральное (сетевой природный газ) | 1 | 62 | Нет |  | Да | Иной | центральное |  |  | 0.038 | 1 | Закрытая | Вертикальная | Черная сталь |  | 252.12 | Нет |  | 3 | Чугун |  | Нет |  | Нет |  | Нет |  | Нет |  | Нет |  | Установка не требуется |  |  | Отсутствует по причине, указанной в: ч.1 ст.13 261-ФЗ (3 причины) | Нет |  | Нет |  | Отсутствует по причине, указанной в: ч.1 ст.13 261-ФЗ (3 причины) | Нет |  | Да | Водогрейная колонка | [8 empty] | Нет |  |  |  |  | Нет | [5 empty] | Нет |  | Нет |  |  | Нет
г. Краснодар, ул. Онежская, д. 22 | 724062415 | Подготовлен | 03 401 000 | Краснодар | г. Краснодар, ул. Онежская, д. 22 | Да | 782 | Да | 873 | 23:43:0405025:63 | 873 |  |  | Нет |  | Типовой | Группа III | 1952 | 2013 | E | 26 | Да | 48 | 14.04.1987 | Нет |  |  |  | 7.5 | 8.5 | 404 | 88.1 | 2 | 2 | 2 | 611.3 | 12 | 555.4 | 12 | 555.4 | 12 | Да | 9 | 407.7 | 9 | Да | 3 | 147.7 | 3 | Нет |  |  |  | Нет |  |  |  | Нет |  |  |  | Нет |  |  |  | Нет |  |  |  | Нет |  |  |  | Нет |  |  |  | 2 | 55.9 | УО | ООО "ГУК-Краснодар" | б/н | 30.04.2009 | Решение общего собрания собственников помещений в МКД | Нет |  |  | Нет |  |  | 19.07.2001 |  | счет регионального оператора (по решению ОМС) | Ленточный |  | Кирпич |  | 86 | м3 |  |  | Нет |  | Нет | [7 empty] | Плоское | Железобетон |  | 545.7 | Нет |  | 0.4 | Кирпич |  | Отсутствует |  | 722 | Нет |  | Нет |  |  |  | Нет |  | Да | 10.6 | Иное | пакля и раствор | Нет |  | Да | 4 | 8.64 | Дерево - хвойных пород |  | Нет |  | 2 | 8 | Металл без утеплителя |  | Нет |  | Иной | асфальтобетон | 132 | 1 | Нет |  | Скатная | 2.5 | Дерево |  | Нет |  | Керамзит или шлак |  | Нет |  | Абсоцементные листы и волнистый шифер |  | 527 | Нет |  | Наружный неорганизованный |  |  |  |  | Нет |  |  |  | Нет |  | Нет |  | Нет | [5 empty] | Нет |  | Нет |  |  | Нет | [5 empty] | Нет |  | Нет |  |  | 10.8 | 1 | 1 | 5 | 28 | Закрытая | Аллюминий | Нет |  | 28 | Нет |  | Нет |  |  |  | Нет |  | Требуется установка |  |  | Имеется | Нет |  | Нет |  | Имеется | Нет |  | Центральное | 1 | Иной | полипропилен, сталь | 260 | Нет |  | 1 | Сталь |  | Нет |  | Установка не требуется |  |  | Отсутствует по причине, указанной в: п.2-а Критериев (приказ № 627) | Нет |  | Да | 2 | Смешанный | Чугун, пластик | 82 | Нет |  | Центральное (сетевой природный газ) | 1 | 32 | Нет |  | Да | Иной | центральное |  |  | 0.052 | 1 | Закрытая | Вертикальная | Черная сталь |  | 411.5 | Нет |  | 22 | Чугун |  | Нет |  | Нет |  | Нет |  | Нет |  | Нет |  | Установка не требуется |  |  | Отсутствует по причине, указанной в: ч.1 ст.13 261-ФЗ (3 причины) | Нет |  | Нет |  | Отсутствует по причине, указанной в: ч.1 ст.13 261-ФЗ (3 причины) | Нет |  | Да | Водогрейная колонка |  |  |  |  | 1 |  |  |  | Нет |  |  |  |  | Нет | [5 empty] | Нет |  | Нет |  |  | Нет
г. Краснодар, ул. Онежская, д. 5, корп. 1 | 724062467 | Подготовлен | 03 401 000 | Краснодар | 350018, Краснодарский край, Краснодар г, Онежская ул, дом № 5, корпус 1 | Нет |  | Нет |  |  | 2895 |  |  | Нет |  | Типовой | Группа II | 2003 |  |  | 63 | Нет |  |  | Нет |  |  |  | 15 | 15 | 924 | 200 | 5 | 5 | 5 | 3699.98 | 63 | 2454.98 | 63 | 2454.98 | 63 | Да | 63 | 2454.98 | 63 | Нет |  |  |  | Нет |  |  |  | Нет |  |  |  | Нет |  |  |  | Нет |  |  |  | Нет |  |  |  | Нет |  |  |  | Нет |  |  |  | 4 | 1245 | ТСЖ | ТСЖ "Онежская" | 1 | 01.08.2008 | Решение общего собрания собственников помещений в МКД | [6 empty] | 15.05.2002 |  | счет регионального оператора (по решению ОМС) | Ленточный |  | Железобетон |  | 700 | м3 |  |  | Нет |  | Нет | [13 empty] | 0.58 | Кирпич |  | Отсутствует |  | 2125 | Нет |  | Да | 2154 | Нетвердеющая мастика |  | Нет |  | Да | 1500 | Монтажная пена |  | Нет |  | Да | 250 | 875 | Дерево - хвойных пород |  | Нет |  | 5 | 10 | Металл без утеплителя |  | Нет |  | Армированный асфальтобетон |  | 200 | 1.5 | Нет |  | Скатная | 2.5 | Дерево |  | Нет |  | Керамзит или шлак |  | Нет |  | Металпрофиль (металлочерепица) |  | 938 | Нет |  | Наружный организованный |  | Оцинкованная сталь |  | 200 | Нет |  | 10 | 148 | Нет |  | Нет | [23 empty] | 200 | 1 | 1 | 25 | 84 | Закрытая | Медь | Нет |  | 112.5 | Нет |  | Да | 11 | Скрытая | Медь | Нет |  | Установлен(ы) | 1 |  |  | Нет | 2003 | Да | 27 |  | Нет | 2003 | Центральное | 1 | Металлополимер |  | 390 | Нет |  | 26 | Сталь |  | Нет |  | Установлен(ы) | 1 |  |  | Нет | 2003 | Да | 5 | Пластик |  | 390 | Нет |  | Центральное (сетевой природный газ) | 1 | 195 | Нет |  | Да | Внешняя котельная |  |  |  | 0.6 | 1 | Открытая | Вертикальная | Черная сталь |  | 750 | Нет |  | 25 | Сталь |  | Нет |  | Нет |  |  |  | Да | 1 | Нет |  | Требуется установка | [5 empty] | Нет |  | Имеется |  |  | Да | Внешняя котельная |  |  |  | 0.3 | 1 | Черная сталь |  | 195 | Нет |  | 26 | Сталь |  | Нет |  | Установлен(ы) | 1 |  |  | Нет | 2003 | Нет
г. Краснодар, ул. Онежская, д. 6 | 724062496 | Подготовлен | 03 401 000 | Краснодар | г. Краснодар, ул. Онежская, д. 6 | Да | 1626 | Да | 745 | 23:43:0405030:46 | 745 |  |  | Нет |  | Типовой | Группа III | 1955 | 2013 | E | 32 | Да | 32 | 30.06.1987 | Нет |  |  |  | 6 | 8 | 293 | 75.6 | 2 | 2 | 2 | 441.34 | 8 | 395.04 | 8 | 395.04 | 8 | Да | 8 | 395.04 | 8 | Нет |  |  |  | Нет |  |  |  | Нет |  |  |  | Нет |  |  |  | Нет |  |  |  | Нет |  |  |  | Нет |  |  |  | Нет |  |  |  | 2 | 46.3 | УО | ООО "ГУК-Краснодар" | б/н | 01.04.2009 | Решение общего собрания собственников помещений в МКД | Нет |  |  | Нет |  |  | 22.04.1993 |  | счет регионального оператора (по решению ОМС) | Ленточный |  | Кирпич |  | 586 | м3 |  |  | Нет |  | Нет | [7 empty] | Плоское | Железобетон |  | 293 | Нет |  | 0.4 | Кирпич |  | Отсутствует |  | 600 | Нет |  | Нет |  |  |  | Нет |  | Да | 10.6 | Иное | пакля и раствор | Нет |  | Да | 4 | 1.8 | Дерево - хвойных пород |  | Нет |  | 2 | 5.46 | Металл без утеплителя |  | Нет |  | Иной | асфальтобетон | 75.6 | 1.5 | Нет |  | Скатная | 2.5 | Дерево |  | Нет |  | Керамзит или шлак |  | Нет |  | Абсоцементные листы и волнистый шифер |  | 382.7 | Нет |  | Наружный неорганизованный |  |  |  |  | Нет |  |  |  | Нет |  | Нет |  | Нет | [5 empty] | Нет |  | Нет |  |  | Нет | [5 empty] | Нет |  | Нет |  |  | 32 | 1 | 1 | 6 | 28 | Закрытая | Аллюминий | Нет |  | 28 | Нет |  | Нет |  |  |  | Нет |  | Установлен(ы) | 1 |  | Имеется | Да | 2013 | Нет |  | Имеется | Нет |  | Центральное | 1 | Иной | полипропилен, сталь | 66.2 | Нет |  | 5 | Сталь |  | Нет |  | Установка не требуется |  |  | Отсутствует по причине, указанной в: п.2-а Критериев (приказ № 627) | Нет |  | Да | 2 | Смешанный | Чугун, пластик | 55 | Нет |  | Центральное (сетевой природный газ) | 1 | 48 | Нет |  | Да | Иной | центральное |  |  | 0.036 | 1 | Закрытая | Вертикальная | Черная сталь |  | 239.6 | Нет |  | 46 | Сталь |  | Нет |  | Нет |  | Нет |  | Нет |  | Нет |  | Установка не требуется |  |  | Отсутствует по причине, указанной в: ч.1 ст.13 261-ФЗ (3 причины) | Нет |  | Нет |  | Отсутствует по причине, указанной в: ч.1 ст.13 261-ФЗ (3 причины) | Нет |  | Да | Водогрейная колонка | [8 empty] | Нет |  |  |  |  | Нет | [5 empty] | Нет |  | Нет |  |  | Нет
г. Краснодар, ул. Онежская, д. 8 | 724062540 | Подготовлен | 03 401 000 | Краснодар | г. Краснодар, ул. Онежская, д. 8 | Да | 1890 | Да | 1044 | 23:43:0405030:41 | 1044 |  |  | Нет |  | Типовой | Группа III | 1955 | 2013 | E | 31 | Да | 29 | 04.04.1987 | Нет |  |  |  | 6.5 | 8 | 435 | 97.1 | 2 | 2 | 2 | 655.6 | 14 | 609.8 | 14 | 609.8 | 14 | Да | 13 | 582.1 | 13 | Да | 1 | 27.7 | 1 | Нет |  |  |  | Нет |  |  |  | Нет |  |  |  | Нет |  |  |  | Нет |  |  |  | Нет |  |  |  | Нет |  |  |  | 2 | 45.8 | УО | ООО "ГУК-Краснодар" | 1 | 03.12.2008 | Решение общего собрания собственников помещений в МКД | Нет |  |  | Нет |  |  | 23.09.1993 |  | счет регионального оператора (по решению ОМС) | Ленточный |  | Кирпич |  | 800 | м3 |  |  | Нет |  | Нет | [7 empty] | Плоское | Железобетон |  | 418 | Нет |  | 0.4 | Кирпич |  | Отсутствует |  | 700 | Нет |  | Нет |  |  |  | Нет |  | Да | 10.6 | Иное | пакля и раствор | Нет |  | Да | 2 | 1.8 | Дерево - хвойных пород |  | Нет |  | 4 | 9.46 | Иной | деревянные и железные без утеплителя | Нет |  | Иной | асфальтобетон | 97.1 | 1.25 | Нет |  | Скатная | 2.5 | Дерево |  | Нет |  | Керамзит или шлак |  | Нет |  | Абсоцементные листы и волнистый шифер |  | 541.3 | Нет |  | Наружный неорганизованный |  |  |  |  | Нет |  |  |  | Нет |  | Нет |  | Нет | [5 empty] | Нет |  | Нет |  |  | Нет | [5 empty] | Нет |  | Нет |  |  | 12.6 | 1 | 1 | 6 | 28 | Закрытая | Аллюминий | Нет |  | 28 | Нет |  | Нет |  |  |  | Нет |  | Установлен(ы) | 1 |  | Имеется | Да | 2013 | Нет |  | Имеется | Нет |  | Центральное | 1 | Иной | полипропилен, сталь | 95.8 | Нет |  | 7 | Сталь |  | Нет |  | Установка не требуется |  |  | Отсутствует по причине, указанной в: п.2-а Критериев (приказ № 627) | Нет |  | Да | 2 | Смешанный | Чугун, пластик | 80 | Нет |  | Центральное (сетевой природный газ) | 1 | 61.35 | Нет |  | Да | Иной | центральное |  |  | 0.057 | 1 | Закрытая | Вертикальная | Черная сталь |  | 283.4 | Нет |  | 32 | Чугун |  | Нет |  | Нет |  | Нет |  | Нет |  | Нет |  | Установка не требуется |  |  | Отсутствует по причине, указанной в: ч.1 ст.13 261-ФЗ (3 причины) | Нет |  | Нет |  | Отсутствует по причине, указанной в: ч.1 ст.13 261-ФЗ (3 причины) | Нет |  | Да | Водогрейная колонка | [8 empty] | Нет |  |  |  |  | Нет | [5 empty] | Нет |  | Нет |  |  | Нет
г. Краснодар, ул. Офицерская, д. 33, корп. А | 724291298 | Подготовлен | 03 401 000 | Краснодар | г. Краснодар, ул. Офицерская, д. 33, корп. А | Да | 608 | Нет |  |  | 447 |  |  | Нет |  | Типовой | Группа III | 1965 | 2013 | E | 6 | Да | 32 | 26.02.1988 | Нет |  |  |  | 6.3 | 6.3 | 214 | 47.7 | 2 | 2 | 1 | 172.5 | 4 | 147.7 | 4 | 147.7 | 4 | Да | 4 | 147.7 | 4 | Нет |  |  |  | Нет |  |  |  | Нет |  |  |  | Нет |  |  |  | Нет |  |  |  | Нет |  |  |  | Нет |  |  |  | Нет |  |  |  | 1 | 24.8 | УО | ООО "ГУК-Краснодар" | 1 | 30.06.2009 | Решение общего собрания собственников помещений в МКД | Да | б/н | 05.01.2013 | Нет |  |  | 08.09.1999 |  | счет регионального оператора (по решению ОМС) | Ленточный |  | Кирпич |  | 30 | м3 |  |  | Нет |  | Нет | [10 empty] | 88.5 | Нет |  | 0.5 | Кирпич |  | Штукатурка - по кирпичу - известковым раствором |  | 294.86 | Нет |  | Нет |  |  |  | Нет |  | Да | 12 | Иное | пакля и раствор | Нет |  | Да | 1 | 1.65 | Дерево - твердых пород |  | Нет |  | 1 | 4 | Металл без утеплителя |  | Нет |  | Иной | асфальтобетон | 47.7 | 1 | Нет |  | Скатная | 3 | Дерево |  | Нет |  | Керамзит или шлак |  | Нет |  | Абсоцементные листы и волнистый шифер |  | 159.1 | Нет |  | Наружный неорганизованный |  |  |  |  | Нет |  |  |  | Нет |  | Нет |  | Нет | [5 empty] | Нет |  | Нет |  |  | Нет | [5 empty] | Нет |  | Нет |  |  | 16 | 1 | 1 | 3 | 30 | Открытая | Аллюминий | Нет |  | 30 | Нет |  | Нет |  |  |  | Нет |  | Установлен(ы) | 1 |  | Имеется | Да | 2013 | Нет |  | Имеется | Нет |  | Центральное | 1 | Иной | Металл, пластик | 30 | Нет |  | 1 | Чугун |  | Нет |  | Установка не требуется |  |  | Отсутствует по причине, указанной в: п.2-а Критериев (приказ № 627) | Нет |  | Да | 1 | Смешанный | Чугун, пластик | 21 | Нет |  | Центральное (сетевой природный газ) | 1 | 38 | Нет |  | Да | Иной | центральное |  |  | 0.021 | 1 | Закрытая | Горизонтальная | Иной | пластик-сталь | 139 | Нет |  | 8 | Чугун |  | Нет |  | Нет |  | Нет |  | Нет |  | Нет |  | Установка не требуется |  |  | Отсутствует по причине, указанной в: ч.1 ст.13 261-ФЗ (3 причины) | Нет |  | Нет |  | Отсутствует по причине, указанной в: ч.1 ст.13 261-ФЗ (3 причины) | Нет |  | Да | Водогрейная колонка | [8 empty] | Нет |  |  |  |  | Нет | [5 empty] | Нет |  | Нет |  |  | Нет
г. Краснодар, ул. Офицерская, д. 34 | 724295068 | Подготовлен | 03 401 000 | Краснодар | г. Краснодар, ул. Офицерская, д. 34 | Да | 2732 | Нет |  |  | 2735 |  |  | Нет |  | Типовой | Группа III | 1949 | 2013 | E | 40 | Да | 48 | 22.03.1988 | Нет |  |  |  | 6.7 | 6.7 | 775 | 120 | 2 | 2 | 2 | 907.6 | 13 | 838 | 12 | 759.9 | 12 | Да | 11 | 736.34 | 11 | Да | 1 | 23.56 | 1 | Нет |  |  |  | Нет |  |  |  | Да | 1 | 78.1 | 1 | Да | 1 | 78.1 | 1 | Нет |  |  |  | Нет |  |  |  | Нет |  |  |  | 2 | 69.6 | УО | ООО "ГУК-Краснодар" | б/н | 18.12.2008 | Решение общего собрания собственников помещений в МКД | Нет |  |  | Нет |  |  | 01.09.1991 |  | счет регионального оператора (по решению ОМС) | Ленточный |  | Железобетон |  | 78 | м3 |  |  | Нет |  | Да | 105 | Иной | уплотненный грунт, бетон и доска | Бутовый камень |  | 2.9 | 204 | Плоское | Бетонное заполнение по металлическим балкам |  | 507 | Нет |  | 0.5 | Шлакоблок, ракушечник |  | Окраска - по штукатурке (по бетону) - известковым составом |  | 874.1 | Да | 2008 | Нет |  |  |  | Нет |  | Да | 35 | Иное | пакля и раствор | Нет |  | Да | 2 | 4.2 | Дерево - твердых пород |  | Нет |  | 2 | 4 | Металл без утеплителя |  | Нет |  | Иной | асфальтобетон | 120 | 1 | Нет |  | Скатная | 5 | Дерево |  | Нет |  | Керамзит или шлак |  | Нет |  | Абсоцементные листы и волнистый шифер |  | 780 | Нет |  | Наружный организованный |  | Оцинкованная сталь |  | 119 | Нет |  | 10 | 70 | Нет |  | Нет |  | Нет | [5 empty] | Нет |  | Нет |  |  | Нет | [5 empty] | Нет |  | Нет |  |  | 10.8 | 1 | 1 | 5 | 60 | Открытая | Аллюминий | Нет |  | 60 | Нет |  | Нет |  |  |  | Нет |  | Установлен(ы) | 1 |  | Имеется | Да | 2013 | Нет |  | Имеется | Нет |  | Центральное | 1 | Иной | Металл, пластик | 141 | Нет |  | 2 | Чугун |  | Нет |  | Установка не требуется |  |  | Отсутствует по причине, указанной в: п.2-а Критериев (приказ № 627) | Нет |  | Да | 2 | Смешанный | Чугун, пластик | 72 | Нет |  | Центральное (сетевой природный газ) | 1 | 78 | Нет |  | Да | Иной | центральное |  |  | 0.075 | 1 | Закрытая | Горизонтальная | Иной | пластик-сталь | 467 | Нет |  | 36 | Чугун |  | Нет |  | Нет |  | Нет |  | Нет |  | Нет |  | Установка не требуется |  |  | Отсутствует по причине, указанной в: ч.1 ст.13 261-ФЗ (3 причины) | Нет |  | Нет |  | Отсутствует по причине, указанной в: ч.1 ст.13 261-ФЗ (3 причины) | Нет |  | Да | Водогрейная колонка | [8 empty] | Нет |  |  |  |  | Нет | [5 empty] | Нет |  | Нет |  |  | Нет
г. Краснодар, ул. Офицерская, д. 35 | 724310010 | Подготовлен | 03 401 000 | Краснодар | г. Краснодар, ул. Офицерская, д. 35 | Да | 2313 | Да | 1705 | 23:43:0201032:73 | 1705 |  |  | Нет |  | Типовой | Группа III | 1952 | 2013 | E | 45 | Да | 40 | 08.02.1988 | Нет |  |  |  | 7.5 | 7.5 | 759 | 109 | 2 | 2 | 2 | 812.9 | 12 | 748.7 | 12 | 748.7 | 12 | Да | 11 | 681.3 | 11 | Да | 1 | 67.4 | 1 | Нет |  |  |  | Нет |  |  |  | Нет |  |  |  | Нет |  |  |  | Нет |  |  |  | Нет |  |  |  | Нет |  |  |  | 2 | 64.2 | УО | ООО "ГУК-Краснодар" | б/н | 22.12.2008 | Решение общего собрания собственников помещений в МКД | Нет |  |  | Нет |  |  | 03.03.1993 |  | счет регионального оператора (по решению ОМС) | Ленточный |  | Железобетон |  | 170 | м3 |  |  | Нет |  | Да | 350 | Иной | уплотненный грунт, бетон и доска | Бутовый камень |  | 2.9 | 316 | Плоское | Бетонное заполнение по металлическим балкам |  | 352 | Нет |  | 0.5 | Шлакоблок, ракушечник |  | Окраска - по штукатурке (по бетону) - известковым составом |  | 756 | Да | 2008 | Нет |  |  |  | Нет |  | Да | 35 | Иное | пакля и раствор | Нет |  | Да | 2 | 4 | Дерево - твердых пород |  | Нет |  | 4 | 6 | Иной | деревянные и железные без утеплителя | Нет |  | Иной | асфальтобетон | 109 | 1 | Нет |  | Скатная | 5 | Дерево |  | Нет |  | Керамзит или шлак |  | Нет |  | Абсоцементные листы и волнистый шифер |  | 656.8 | Нет |  | Наружный неорганизованный |  |  |  |  | Нет |  |  |  | Нет |  | Нет |  | Нет | [5 empty] | Нет |  | Нет |  |  | Нет | [5 empty] | Нет |  | Нет |  |  | 10.8 | 1 | 1 | 5 | 60 | Открытая | Аллюминий | Нет |  | 60 | Нет |  | Нет |  |  |  | Нет |  | Установлен(ы) | 1 |  | Имеется | Да | 2013 | Нет |  | Имеется | Нет |  | Центральное | 1 | Иной | Металл, пластик | 132 | Нет |  | 2 | Чугун |  | Нет |  | Установка не требуется |  |  | Отсутствует по причине, указанной в: п.2-а Критериев (приказ № 627) | Нет |  | Да | 2 | Смешанный | Чугун, пластик | 81 | Нет |  | Центральное (сетевой природный газ) | 1 | 71 | Нет |  | Да | Иной | центральное |  |  | 0.071 | 1 | Закрытая | Горизонтальная | Иной | пластик-сталь | 492 | Нет |  | 36 | Чугун |  | Нет |  | Нет |  | Нет |  | Нет |  | Нет |  | Установка не требуется |  |  | Отсутствует по причине, указанной в: ч.1 ст.13 261-ФЗ (3 причины) | Нет |  | Нет |  | Отсутствует по причине, указанной в: ч.1 ст.13 261-ФЗ (3 причины) | Нет |  | Да | Водогрейная колонка | [8 empty] | Нет |  |  |  |  | Нет | [5 empty] | Нет |  | Нет |  |  | Нет
г. Краснодар, ул. Офицерская, д. 36 | 99990429 | Подготовлен | 03 401 000 | Краснодар | 350020, Краснодарский край, Краснодар г, Офицерская ул, дом № 36 | Да | 3444 | Да | 3444 | 23:43:0201033:9 | 3444 |  |  | Нет |  | Индивидуальный | Группа I | 2009 |  |  | 51 | Да | 0.1 | 28.05.2009 | Нет |  |  |  | 29.7 | 29.7 | 1568 | 149.7 | 9 | 9 | 3 | 11383.8 | 86 | 10306.12 | 49 | 6907.35 | 49 | Да | 49 | 6907.35 | 49 | Нет |  |  |  | Нет |  |  |  | Нет |  |  |  | Да | 37 | 3398.77 | 17 | Да | 37 | 3398.77 | 17 | Нет |  |  |  | Нет |  |  |  | Нет |  |  |  | 3 | 1077.68 | ТСЖ | ООО "Управляющая Компания Изумрудный город" | Протокол № 1 собрания членов ТСЖ "Крокус" по ул. Офицерская,36 | 28.04.2012 | Решение общего собрания собственников помещений в МКД | [6 empty] | 05.08.2009 |  | специальный счет, владельцем которого является ТСЖ | Монолитная плита по свайному основанию |  | Железобетон |  | 48293 | м3 |  |  | Нет |  | Да | 1347.9 | Бетон |  | Кирпич |  | 3.5 | 396.7 | Плоское | Железобетон |  | 1347.9 | Нет |  | 0.4 | Железо-бетонный или стальной каркас с кирпичным (мелкоблочным) заполнением |  | Облицовка - керамическая или цементная офактуренная плитка |  | 3826.1 | Нет |  | Нет |  |  |  | Нет |  | Нет |  | Монтажная пена |  | Нет |  | Да | 24 | 73.92 | Металлопластик |  | Нет |  | 28 | 145.6 | Металлопластик |  | Нет |  | Армированный асфальтобетон |  | 149.7 | 1.1 | Нет |  | Скатная | 5 | Сборные железобетонные элементы |  | Нет |  | Минеральная вата |  | Нет |  | Металпрофиль (металлочерепица) |  | 2119.8 | Нет |  | Смешанный | внутренний и наружный организованный | Трубы для внутреннего водостока - полимерные |  |  | Нет |  | 11 | 326.1 | Нет |  | Да | 3 | Да | 3 | 500 | 1 | 9 | 2009 | Нет |  | Нет |  | 2034 | Да | 3 | 1000 | 1 | 9 | 2009 | Нет |  | Нет |  | 2034 | 250 | 3 | 3 | 25 | 1260 | Закрытая | Медь | Нет |  | 180 | Нет |  | Да | 389 | Открытая | Алюминий | Нет |  | Установлен(ы) | 12 |  |  | Нет | 2009 | Да | 3 |  | Нет | 2008 | Центральное | 1 | Сталь |  | 10306 | Нет |  | 155 | Чугун |  | Нет |  | Установлен(ы) | 160 |  |  | Нет | 2009 | Да | 155 | Пластик |  | 1030 | Нет |  | Отсутствует |  |  |  |  | Да | Внешняя котельная |  |  |  | 0.18 | 1 | Закрытая | Вертикальная | Металлополимер |  | 8346 | Нет |  | 196 | Латунь |  | Нет |  | Да | 1 | Нет |  | Да | 3 | Нет |  | Установлен(ы) | 1 |  |  | Нет | 2009 | Да | 1 | Имеется | Нет | 2009 | Да | Внешняя котельная |  |  |  | 0.14 | 1 | Металлополимер |  | 1030 | Нет |  | 40 | Латунь |  | Нет |  | Установлен(ы) | 1 |  |  | Нет | 2009 | Нет
г. Краснодар, ул. Офицерская, д. 37 | 724310684 | Подготовлен | 03 401 000 | Краснодар | г. Краснодар, ул. Офицерская, д. 37 | Да | 1842 | Да | 1839 | 23:43:0000000:936 | 1839 |  |  | Нет |  | Типовой | Группа III | 1950 | 2013 | E | 14 | Да | 42 | 28.02.2012 | Нет |  |  |  | 7.5 | 7.5 | 718 | 129 | 2 | 2 | 2 | 986 | 12 | 919.8 | 9 | 660.8 | 9 | Да | 9 | 660.8 | 9 | Нет |  |  |  | Нет |  |  |  | Нет |  |  |  | Да | 3 | 259 | 2 | Да | 1 | 77.6 | 1 | Да | 2 | 181.4 | 1 | Нет |  |  |  | Нет |  |  |  | 2 | 66.2 | УО | ООО "ГУК-Краснодар" | 1 | 15.06.2009 | Решение общего собрания собственников помещений в МКД | Нет |  |  | Нет |  |  | 20.07.1993 |  | счет регионального оператора (по решению общего собрания) | Ленточный |  | Железобетон |  | 89 | м3 |  |  | Нет |  | Да | 165.6 | Иной | уплотненный грунт, бетон и доска | Бутовый камень |  | 3 | 219 | Плоское | Железобетон |  | 420 | Нет |  | 0.4 | Шлакоблок, ракушечник |  | Окраска - по штукатурке (по бетону) - известковым составом |  | 778.8 | Да | 2008 | Нет |  |  |  | Нет |  | Да | 35 | Иное | пакля и раствор | Нет |  | Да | 2 | 4.2 | Дерево - твердых пород |  | Нет |  | 4 | 12 | Иной | деревянные и железные без утеплителя | Нет |  | Иной | асфальтобетон | 129 | 1 | Нет |  | Скатная | 5 | Дерево |  | Нет |  | Керамзит или шлак |  | Нет |  | Абсоцементные листы и волнистый шифер |  | 699.4 | Нет |  | Наружный неорганизованный |  |  |  |  | Нет |  |  |  | Нет |  | Нет |  | Нет | [5 empty] | Нет |  | Нет |  |  | Нет | [5 empty] | Нет |  | Нет |  |  | 36 | 1 | 1 | 5 | 60 | Открытая | Медь | Нет |  | 60 | Нет |  | Нет |  |  |  | Нет |  | Установлен(ы) | 1 |  | Имеется | Да | 2013 | Нет |  | Имеется | Нет |  | Центральное | 1 | Иной | Металл, пластик | 109 | Нет |  | 1 | Чугун |  | Нет |  | Установка не требуется |  |  | Отсутствует по причине, указанной в: п.2-а Критериев (приказ № 627) | Нет |  | Да | 2 | Смешанный | Чугун, пластик | 87 | Нет |  | Центральное (сетевой природный газ) | 1 | 70 | Нет |  | Да | Иной | центральное |  |  | 0.083 | 1 | Закрытая | Горизонтальная | Иной | пластик-сталь | 486 | Нет |  | 29 | Чугун |  | Нет |  | Нет |  | Нет |  | Нет |  | Нет |  | Установлен(ы) | 1 | 1 | Имеется | Да | 2011 | Нет |  | Отсутствует по причине, указанной в: ч.1 ст.13 261-ФЗ (3 причины) | Нет |  | Да | Водогрейная колонка | [8 empty] | Нет |  |  |  |  | Нет | [5 empty] | Нет |  | Нет |  |  | Нет
г. Краснодар, ул. Офицерская, д. 40 | 724311325 | Подготовлен | 03 401 000 | Краснодар | г. Краснодар, ул. Офицерская, д. 40 | Да | 2856 | Да | 2052 | 23:43:0201033:137 | 2052 |  |  | Нет |  | Типовой | Группа III | 1949 | 2013 | E | 26 | Да | 48 | 18.03.1988 | Нет |  |  |  | 6.6 | 6.6 | 674 | 119 | 2 | 2 | 2 | 845.3 | 11 | 772.8 | 11 | 772.8 | 11 | Да | 11 | 772.8 | 11 | Нет |  |  |  | Нет |  |  |  | Нет |  |  |  | Нет |  |  |  | Нет |  |  |  | Нет |  |  |  | Нет |  |  |  | Нет |  |  |  | 2 | 72.5 | УО | ООО "ГУК-Краснодар" | 1 | 21.06.2009 | Решение общего собрания собственников помещений в МКД | Нет |  |  | Нет |  |  | 25.01.1993 |  | счет регионального оператора (по решению ОМС) | Ленточный |  | Железобетон |  | 79 | м3 |  |  | Нет |  | Да | 102 | Иной | уплотненный грунт, бетон и доска | Бутовый камень |  | 3.1 | 143 | Плоское | Бетонное заполнение по металлическим балкам |  | 510 | Нет |  | 0.5 | Шлакоблок, ракушечник |  | Окраска - по штукатурке (по бетону) - известковым составом |  | 777.2 | Да | 2014 | Нет |  |  |  | Нет |  | Да | 25 | Иное | пакля и раствор | Нет |  | Да | 2 | 4.2 | Дерево - твердых пород |  | Нет |  | 2 | 4 | Металл без утеплителя |  | Нет |  | Иной | асфальтобетон | 119 | 1 | Нет |  | Скатная | 5 | Дерево |  | Нет |  | Керамзит или шлак |  | Нет |  | Металпрофиль (металлочерепица) |  | 786.5 | Да | 2014 | Наружный неорганизованный |  |  |  |  | Нет |  |  |  | Нет |  | Нет |  | Нет | [5 empty] | Нет |  | Нет |  |  | Нет | [5 empty] | Нет |  | Нет |  |  | 9.9 | 1 | 1 | 5 | 60 | Открытая | Аллюминий | Нет |  | 60 | Нет |  | Нет |  |  |  | Нет |  | Установлен(ы) | 1 |  | Имеется | Да | 2013 | Нет |  | Имеется | Нет |  | Центральное | 1 | Иной | Металл, пластик | 150 | Нет |  | 1 | Чугун |  | Нет |  | Необходима установка |  |  | Имеется | Нет |  | Да | 2 | Смешанный | Чугун, пластик | 69 | Нет |  | Центральное (сетевой природный газ) | 1 | 84 | Нет |  | Да | Иной | центральное |  |  | 0.072 | 1 | Закрытая | Горизонтальная | Иной | пластик-сталь | 460 | Нет |  | 28 | Чугун |  | Нет |  | Нет |  | Нет |  | Нет |  | Нет |  | Установка не требуется |  |  | Отсутствует по причине, указанной в: ч.1 ст.13 261-ФЗ (3 причины) | Нет |  | Нет |  | Отсутствует по причине, указанной в: ч.1 ст.13 261-ФЗ (3 причины) | Нет |  | Да | Водогрейная колонка | [8 empty] | Нет |  |  |  |  | Нет | [5 empty] | Нет |  | Нет |  |  | Нет
г. Краснодар, ул. Офицерская, д. 43 | 724313897 | Подготовлен | 03 401 000 | Краснодар | г. Краснодар, ул. Офицерская, д. 43 | Да | 6560 | Нет |  |  | 6976 |  |  | Нет |  | Типовой | Группа II | 1960 | 2013 | E | 379 | Да | 48 | 15.09.1988 | Нет |  |  |  | 14 | 14 | 3115 | 470 | 5 | 5 | 10 | 9877.6 | 183 | 9232.4 | 171 | 7719.3 | 171 | Да | 163 | 7385.2 | 163 | Да | 8 | 334.1 | 8 | Нет |  |  |  | Нет |  |  |  | Да | 12 | 1513.1 | 12 | Да | 9 | 563 | 10 | Да | 2 | 476.8 | 1 | Да | 1 | 473.3 | 1 | Нет |  |  |  | 10 | 645.2 | УО | ООО "ГУК-Краснодар" | 1 | 12.05.2009 | Решение общего собрания собственников помещений в МКД | Нет |  |  | Нет |  |  | 01.09.1991 |  | счет регионального оператора (по решению ОМС) | Ленточный |  | Железобетон |  | 908 | м3 |  |  | Нет |  | Да | 1228 | Иной | уплотненный грунт, бетон и доска | Бетонные (железобетонные) блоки |  | 2.6 | 1222 | Плоское | Железобетон |  | 2350 | Нет |  | 0.43 | Кирпич |  | Штукатурка - по кирпичу - известковым раствором |  | 7020 | Да | 2008 | Нет |  |  |  | Нет |  | Да | 629 | Монтажная пена |  | Да | 2011 | Да | 50 | 194 | Металлопластик |  | Да | 2011 | 20 | 49 | Иной | деревянные и железные без утеплителя | Нет |  | Иной | асфальтобетон | 470 | 1 | Нет |  | Скатная | 3.5 | Дерево |  | Нет |  | Керамзит или шлак |  | Нет |  | Абсоцементные листы и волнистый шифер |  | 3430 | Нет |  | Наружный организованный |  | Оцинкованная сталь |  | 453 | Нет |  | 20 | 320 | Нет |  | Нет |  | Нет | [5 empty] | Нет |  | Нет |  |  | Нет | [5 empty] | Нет |  | Нет |  |  | 153.9 | 1 | 2 | 52 | 450 | Открытая | Аллюминий | Нет |  | 450 | Нет |  | Нет |  |  |  | Нет |  | Установлен(ы) | 1 |  | Имеется | Да | 2013 | Нет |  | Имеется | Нет |  | Центральное | 1 | Иной | Металл, пластик | 1491 | Нет |  | 33 | Чугун |  | Нет |  | Установлен(ы) | 1 |  | Имеется | Да | 2013 | Да | 10 | Смешанный | Чугун, пластик | 817 | Нет |  | Центральное (сетевой природный газ) | 1 | 840 | Нет |  | Да | Иной | центральное |  |  | 0.564 | 1 | Закрытая | Горизонтальная | Иной | пластик-сталь | 3401 | Нет |  | 272 | Чугун |  | Нет |  | Нет |  | Нет |  | Да | 1 | Нет |  | Требуется установка |  |  | Имеется | Нет |  | Нет |  | Имеется | Нет |  | Да | Водогрейная колонка | [8 empty] | Нет |  |  |  |  | Нет | [5 empty] | Нет |  | Нет |  |  | Нет
г. Краснодар, ул. Офицерская, д. 45 | 724314353 | Подготовлен | 03 401 000 | Краснодар | г. Краснодар, ул. Офицерская, д. 45 | Да | 4490 | Нет |  |  | 4479 |  |  | Нет |  | Типовой | Группа II | 1962 | 2013 | E | 213 | Да | 24 | 25.01.1996 | Нет |  |  |  | 14.3 | 14.3 | 1781 | 275 | 5 | 5 | 6 | 6221.5 | 119 | 5858.5 | 116 | 5344.3 | 116 | Да | 114 | 5257.6 | 114 | Да | 2 | 86.7 | 2 | Нет |  |  |  | Нет |  |  |  | Да | 3 | 514.2 | 2 | Да | 1 | 162.1 | 1 | Да | 2 | 352.1 | 1 | Нет |  |  |  | Нет |  |  |  | 6 | 363 | УО | ООО "ГУК-Краснодар" | 1 | 04.03.2009 | Решение общего собрания собственников помещений в МКД | Нет |  |  | Нет |  |  | 15.04.1992 |  | счет регионального оператора (по решению ОМС) | Ленточный |  | Бетон |  | 805 | м3 |  |  | Нет |  | Да | 1353 | Иной | уплотненный грунт, бетон и доска | Бетонные (железобетонные) блоки |  | 2.3 | 633 | Плоское | Железобетон |  | 1510 | Нет |  | 0.4 | Кирпич |  | Штукатурка - по кирпичу - известковым раствором |  | 4620 | Нет |  | Нет |  |  |  | Нет |  | Да | 288 | Монтажная пена |  | Нет |  | Да | 30 | 78 | Иной | металлопластик и дерево | Нет |  | 12 | 30 | Иной | деревянные и железные без утеплителя | Нет |  | Иной | асфальтобетон | 275 | 1 | Нет |  | Скатная | 3.5 | Дерево |  | Нет |  | Керамзит или шлак |  | Нет |  | Абсоцементные листы и волнистый шифер |  | 2112 | Нет |  | Наружный организованный |  | Оцинкованная сталь |  | 275 | Нет |  | 14 | 224 | Нет |  | Нет |  | Нет | [5 empty] | Нет |  | Нет |  |  | Нет | [5 empty] | Нет |  | Нет |  |  | 104.4 | 1 | 2 | 32 | 250 | Открытая | Аллюминий | Нет |  | 250 | Нет |  | Нет |  |  |  | Нет |  | Установлен(ы) | 1 |  | Имеется | Да | 2013 | Нет |  | Имеется | Нет |  | Центральное | 1 | Иной | Металл, пластик | 748 | Нет |  | 21 | Чугун |  | Нет |  | Установлен(ы) | 1 |  | Имеется | Да | 2013 | Да | 6 | Смешанный | Чугун, пластик | 448 | Нет |  | Центральное (сетевой природный газ) | 1 | 360 | Нет |  | Да | Иной | центральное |  |  | 0.366 | 1 | Закрытая | Горизонтальная | Иной | пластик-сталь | 2012 | Нет |  | 152 | Сталь |  | Нет |  | Нет |  | Нет |  | Да | 1 | Нет |  | Требуется установка |  |  | Имеется | Нет |  | Нет |  | Имеется | Нет |  | Да | Водогрейная колонка | [8 empty] | Нет |  |  |  |  | Нет | [5 empty] | Нет |  | Нет |  |  | Нет
г. Краснодар, ул. Офицерская, д. 48 | 724315266 | Подготовлен | 03 401 000 | Краснодар | г. Краснодар, ул. Офицерская, д. 48 | Да | 6850 | Да | 2356 | 23:43:0302007:875 | 2356 |  |  | Нет |  | Типовой | Группа II | 1962 | 2013 | E | 107 | Да | 57 | 25.07.1988 | Нет |  |  |  | 15 | 15 | 925.2 | 161 | 5 | 5 | 4 | 3385.8 | 69 | 3117.6 | 65 | 2625.8 | 65 | Да | 62 | 2487.7 | 62 | Да | 3 | 138.1 | 3 | Нет |  |  |  | Нет |  |  |  | Да | 4 | 491.8 | 2 | Да | 1 | 17.1 | 1 | Да | 3 | 474.7 | 1 | Нет |  |  |  | Нет |  |  |  | 4 | 268.2 | УО | ООО "ГУК-Краснодар" | 4 | 26.01.2009 | Решение общего собрания собственников помещений в МКД | Да | б/н | 20.11.2012 | Нет |  |  | 03.02.1992 |  | счет регионального оператора (по решению ОМС) | Ленточный |  | Кирпич |  | 275 | м3 |  |  | Нет |  | Нет | [11 empty] | Нет |  | 0.6 | Кирпич |  | Отсутствует |  | 2006 | Нет |  | Нет |  |  |  | Нет |  | Да | 103.6 | Монтажная пена |  | Нет |  | Да | 16 | 24 | Металлопластик |  | Нет |  | 4 | 8.8 | Металл без утеплителя |  | Нет |  | Иной | асфальтобетон | 165 | 1 | Нет |  | Плоская (совмещенная) |  | Отсутствует |  | Нет |  | Отсутствует |  | Нет |  | Рулонные материалы (в 3-4 слоя) |  | 846 | Нет |  | Наружный организованный |  | Оцинкованная сталь |  | 161 | Нет |  | 8 | 120 | Нет |  | Нет |  | Нет | [5 empty] | Нет |  | Нет |  |  | Нет | [5 empty] | Нет |  | Нет |  |  | 58.5 | 1 | 1 | 21 | 1325 | Закрытая | Медь | Нет |  | 355 | Нет |  | Нет |  |  |  | Нет |  | Установлен(ы) | 1 |  | Имеется | Да | 2013 | Нет |  | Имеется | Нет |  | Центральное | 1 | Иной | полипропилен | 812 | Нет |  | 15 | Латунь |  | Нет |  | Установлен(ы) | 1 |  | Имеется | Да | 2013 | Да | 4 | Чугун |  | 180 | Нет |  | Центральное (сетевой природный газ) | 1 | 72 | Нет |  | Да | Иной | центральное |  |  | 0.21 | 1 | Закрытая | Вертикальная | Черная сталь |  | 1152 | Нет |  | 52 | Чугун |  | Нет |  | Нет |  | Нет |  | Да | 1 | Нет |  | Требуется установка |  |  | Имеется | Нет |  | Нет |  | Имеется | Нет |  | Да | Водогрейная колонка | [8 empty] | Нет |  |  |  |  | Нет | [5 empty] | Нет |  | Нет |  |  | Нет
г. Краснодар, ул. Офицерская, д. 50 | 724366196 | Подготовлен | 03 401 000 | Краснодар | г. Краснодар, ул. Офицерская, д. 50 | Да | 3280 | Да | 2552 | 23:43:0302007:868 | 2552 |  |  | Нет |  | Типовой | Группа II | 1961 | 2013 | E | 96 | Да | 59 | 28.09.1988 | Нет |  |  |  | 15 | 15 | 828.2 | 161 | 5 | 5 | 4 | 3378.3 | 68 | 3134.2 | 65 | 2543.6 | 65 | Да | 63 | 2483 | 63 | Да | 2 | 60.6 | 2 | Нет |  |  |  | Нет |  |  |  | Да | 3 | 590.6 | 3 | Да | 2 | 130.8 | 2 | Нет |  |  |  | Да | 1 | 459.8 | 1 | Нет |  |  |  | 4 | 244.1 | УО | ООО "ГУК-Краснодар" | 4 | 27.01.2009 | Решение общего собрания собственников помещений в МКД | Да | б/н | 20.12.2012 | Нет |  |  | 22.11.1991 |  | счет регионального оператора (по решению ОМС) | Ленточный |  | Кирпич |  | 275 | м3 |  |  | Нет |  | Да | 601.62 | Бетон |  | Бетонные (железобетонные) блоки |  | 2.5 | 572 | Плоское | Железобетон |  | 601.6 | Нет |  | 0.6 | Кирпич |  | Отсутствует |  | 2006 | Нет |  | Нет |  |  |  | Нет |  | Да | 103.6 | Монтажная пена |  | Нет |  | Да | 16 | 24 | Металлопластик |  | Нет |  | 4 | 8.8 | Металл без утеплителя |  | Нет |  | Иной | асфальтобетон | 165 | 1 | Нет |  | Плоская (совмещенная) |  | Отсутствует |  | Нет |  | Отсутствует |  | Нет |  | Рулонные материалы (в 3-4 слоя) |  | 840 | Нет |  | Наружный организованный |  | Оцинкованная сталь |  | 161 | Нет |  | 10 | 150 | Нет |  | Нет |  | Нет | [5 empty] | Нет |  | Нет |  |  | Нет | [5 empty] | Нет |  | Нет |  |  | 58.5 | 1 | 1 | 21 | 1325 | Закрытая | Аллюминий | Нет |  | 355 | Нет |  | Нет |  |  |  | Нет |  | Установлен(ы) | 1 |  | Имеется | Да | 2013 | Нет |  | Имеется | Нет |  | Центральное | 1 | Иной | полипропилен | 830 | Нет |  | 13 | Иной | полипропилен | Нет |  | Установлен(ы) | 1 |  | Имеется | Да | 2012 | Да | 4 | Чугун |  | 276 | Нет |  | Центральное (сетевой природный газ) | 1 | 72 | Нет |  | Да | Иной | центральное |  |  | 0.216 | 1 | Закрытая | Вертикальная | Иной | пластик-сталь | 1345 | Нет |  | 58 | Чугун |  | Нет |  | Нет |  | Нет |  | Да | 1 | Нет |  | Требуется установка |  |  | Имеется | Нет |  | Нет |  | Имеется | Нет |  | Да | Водогрейная колонка | [8 empty] | Нет |  |  |  |  | Нет | [5 empty] | Нет |  | Нет |  |  | Нет
г. Краснодар, ул. Офицерская, д. 50, корп. А | 48397586 | Подготовлен | 03 401 000 | Краснодар | 350000, Краснодарский край, Краснодар г, Офицерская ул, дом № 50, корпус а | Да | 3427 | Да | 3427 | 23:43:0302007:470 | 3427 |  |  | Нет |  | Типовой | Группа II | 1963 | 2013 | B | 129 | Да | 35 | 16.07.2003 | Нет |  |  |  | 14.5 | 14.5 | 936 | 161.9 | 5 | 5 | 4 | 5196.9 | 79 | 3224.9 | 79 | 3224.9 | 83 | Да | 79 | 3224.9 | 83 | Нет |  |  |  | Нет |  |  |  | Нет |  |  |  | Нет |  |  |  | Нет |  |  |  | Нет |  |  |  | Нет |  |  |  | Нет |  |  |  | 22 | 1972 | ЖСК | ЖСК-7 | 1 | 12.02.1963 | Решение общего собрания собственников помещений в МКД | [8 empty] | счет регионального оператора (по решению ОМС) | Ленточный |  | Бетон |  | 1 | шт. |  |  | Нет | 1963 | Да | 390 | Уплотненный грунт |  | Бетонные (железобетонные) блоки |  | 1.9 | 864.3 | Плоское | Железобетон |  | 864.3 | Нет |  | 0.38 | Кирпич |  | Окраска - по штукатурке (по бетону) - известковым составом |  | 1807.4 | Нет |  | Нет | [5 empty] | Нет | [5 empty] | Да | 20 | 42 | Металлопластик |  | Да | 2014 | 4 | 8.16 | Металл с утеплителем |  | Да | 2014 | Иной | Асфальт | 167.9 | 1.5 | Да | 2013 | Скатная | 2 | Дерево |  | Да | 2008 | Керамзит или шлак |  | Да | 2008 | Металпрофиль (металлочерепица) |  | 1239 | Да | 2008 | Наружный организованный |  | Оцинкованная сталь с полимерным покрытием (для крыш из металлопрофиля (металлочерепицы)) |  |  | Да | 2008 | 20 | 290 | Да | 2008 | Нет | [23 empty] | 326.4 | 1 | 1 | 20 | 978 | Закрытая | Аллюминий | Нет |  | 350 | Нет |  | Нет |  | Скрытая | Алюминий | Нет |  | Установлен(ы) | 2 |  |  | Нет | 2007 | Нет |  | Имеется |  |  | Центральное | 1 | Смешанный | сталь, пластик | 440 | Нет |  | 96 | Смешанный | металл, пластик | Да | 2014 | Установлен(ы) | 1 |  |  | Да | 2014 | Да | 4 | Чугун |  | 380 | Нет |  | Центральное (сетевой природный газ) | 4 | 554 | Нет |  | Да | Внешняя котельная |  |  |  | 59 | 1 | Закрытая | Вертикальная | Черная сталь |  | 1710 | Нет |  | 362 | Смешанный | чугун, латунь, пластик | Нет |  | Нет |  |  |  | Да | 1 | Нет |  | Установлен(ы) | 1 |  |  | Нет | 2003 | Нет | 1 | Имеется | Нет | 1963 | Да | Водогрейная колонка
г. Краснодар, ул. Офицерская, д. 52, корп. Б | 724290319 | Подготовлен | 03 401 000 | Краснодар | г. Краснодар, ул. Офицерская, д. 52, корп. Б | Да | 4739 | Да | 1178 | 23:43:0302007:824 | 1178 |  |  | Нет |  | Типовой | Группа II | 1965 | 2013 | E | 118 | Да | 42 | 21.07.1988 | Нет |  |  |  | 15 | 15 | 898 | 160 | 5 | 5 | 4 | 4045 | 69 | 3802 | 64 | 2540.9 | 64 | Да | 63 | 2487.1 | 63 | Да | 1 | 53.8 | 1 | Нет |  |  |  | Нет |  |  |  | Да | 5 | 1261.1 | 3 | Да | 2 | 911.1 | 2 | Да | 3 | 350 | 1 | Нет |  |  |  | Нет |  |  |  | 4 | 243 | УО | ООО "ГУК-Краснодар" | б/н | 10.01.2009 | Решение общего собрания собственников помещений в МКД | Да | б/н | 01.11.2012 | Нет |  |  | 01.09.1991 |  | счет регионального оператора (по решению ОМС) | Ленточный |  | Кирпич |  | 271 | м3 |  |  | Нет |  | Да | 741 | Бетон |  | Бетонные (железобетонные) блоки |  | 2.5 | 417 | Плоское | Железобетон |  | 741 | Нет |  | 0.6 | Кирпич |  | Отсутствует |  | 2006 | Нет |  | Нет |  |  |  | Нет |  | Да | 103.6 | Монтажная пена |  | Нет |  | Да | 16 | 24 | Металлопластик |  | Нет |  | 4 | 8.8 | Металл без утеплителя |  | Нет |  | Иной | асфальтобетон | 164 | 1 | Нет |  | Скатная | 3.2 | Дерево |  | Нет |  | Керамзит или шлак |  | Нет |  | Металпрофиль (металлочерепица) |  | 1255 | Нет |  | Наружный организованный |  | Оцинкованная сталь с полимерным покрытием (для крыш из металлопрофиля (металлочерепицы)) |  | 160 | Да | 2008 | 10 | 150 | Да | 2008 | Нет |  | Нет | [5 empty] | Нет |  | Нет |  |  | Нет | [5 empty] | Нет |  | Нет |  |  | 57.6 | 1 | 1 | 21 | 1325 | Закрытая | Аллюминий | Нет |  | 355 | Нет |  | Нет |  |  |  | Нет |  | Установлен(ы) | 1 |  | Имеется | Да | 2013 | Нет |  | Имеется | Нет |  | Центральное | 1 | Иной | полипропилен | 842 | Нет |  | 13 | Чугун |  | Нет |  | Установлен(ы) | 1 |  | Имеется | Да | 2009 | Да | 4 | Чугун |  | 276 | Нет |  | Центральное (сетевой природный газ) | 1 | 72 | Нет |  | Да | Иной | центральное |  |  | 0.229 | 1 | Закрытая | Вертикальная | Иной | пластик-сталь | 1475 | Нет |  | 58 | Чугун |  | Нет |  | Нет |  | Нет |  | Да | 1 | Нет |  | Требуется установка |  |  | Имеется | Нет |  | Нет |  | Имеется | Нет |  | Да | Водогрейная колонка | [8 empty] | Нет |  |  |  |  | Нет | [5 empty] | Нет |  | Нет |  |  | Нет
г. Краснодар, ул. Очаковская, д. 10 | 724368173 | Подготовлен | 03 401 000 | Краснодар | 350087, Краснодарский край, Краснодар г, Очаковская ул, дом № 10 | Да | 1000 | Да | 1000 | 23:43:0130087:1008 | 1000 | 11714 |  | Нет |  | Индивидуальный | Группа I | 2012 |  |  | 300 | Да | 43 | 20.02.2012 | Нет |  |  |  | 4.5 | 15 | 620.6 | 135.8 | 1 | 5 | 2 | 2475 | 55 | 2194.2 | 55 | 2194.2 | 55 | Да | 55 | 2194.2 | 55 | Нет |  |  |  | Нет |  |  |  | Нет |  |  |  | Нет |  |  |  | Нет |  |  |  | Нет |  |  |  | Нет |  |  |  | Нет |  |  |  | 10 | 280.8 | УО | ООО "Багратион" | 1 | 04.08.2013 | Решение общего собрания собственников помещений в МКД | Да | 2 | 04.08.2013 |  |  |  | 02.12.2013 |  |  | Свайный |  | Бетон |  | 385 | м3 |  |  | Нет |  | Нет | [13 empty] | 0.5 | Кирпич |  | Штукатурка - по кирпичу - известковым раствором |  | 432 | Нет |  | Нет | [5 empty] | Нет | [5 empty] | Да | 11 | 28.5 | Дерево - твердых пород |  | Нет |  | 4 | 8 | Металл без утеплителя |  | Нет |  | Армированный бетон |  | 255 | 1.4 | Нет |  | Скатная | 4 | Металл |  | Да | 2010 | Пенобетон или пеностекло |  | Да | 2010 | Металпрофиль (металлочерепица) |  | 1202.7 | Да | 2010 | Наружный организованный |  | Оцинкованная сталь |  |  | Нет |  | 5 | 85 | Нет |  | Нет | [23 empty] | 50 | 375 | 375 | 2 | 4920 | Закрытая | Медь | Нет |  | 250 | Нет |  | Да | 50 | Скрытая | Медь | Нет |  | Установлен(ы) | 375 |  |  | Нет | 2012 | Да | 10 |  | Нет | 2012 | Центральное | 1 | Металлополимер |  | 170 | Нет |  | 20 | Иной | металл, пластик | Нет |  | Установлен(ы) | 1 |  |  | Нет | 2012 | Да | 1 | Пластик |  | 50 | Нет |  | Отсутствует |  |  |  |  | Да | Автономная котельная - встроенно-пристроенная |  | Жидкое топливо |  | 0.5 | 2 | Закрытая | Горизонтальная | Иной | металлопластик | 3000 | Нет |  | 1 | Иной | пластик, сталь | Нет |  | Да | 1 | Нет |  | Нет |  |  |  | Установка не требуется |  |  | Имеется |  |  | Да | 1 | Имеется | Нет | 2012 | Да | Автономная котельная - встроенно-пристроенная |  | Жидкое топливо |  | 0.3 | 1 | Металлополимер |  | 290 | Нет |  | 20 | Смешанный | металлопластик | Нет |  | Установка не требуется |  |  | Отсутствует по причине, указанной в: п.2-а Критериев (приказ № 627) |  |  | Да | 1 | Имеется | Нет
г. Краснодар, ул. Очаковская, д. 22 | 724367681 | Подготовлен | 03 401 000 | Краснодар | 350087, Краснодарский край, Краснодар г, Очаковская ул, дом № 22 | Да | 1844 | Да | 1844 | 23:43:0130087:12 | 1844 |  |  | Нет |  | Типовой | Группа III | 2013 |  |  | 16 | Нет |  |  | Нет |  |  |  | 9 | 9 | 827 | 120 | 3 | 3 | 2 | 828 | 18 | 827 | 18 | 827 | 18 | Да | 18 | 827 | 18 | Нет |  |  |  | Нет |  |  |  | Нет |  |  |  | Нет |  |  |  | Нет |  |  |  | Нет |  |  |  | Нет |  |  |  | Нет |  |  |  | 1 | 1 | УК |  | 1 | 31.12.2013 | Решение общего собрания собственников помещений в МКД | [6 empty] | 31.12.2013 |  |  | Ленточный |  | Железобетон |  | 1 | шт. |  |  | Нет |  | Нет | [13 empty] | 0.4 | Кирпич |  | Отсутствует |  | 120 | Нет |  | Нет | [5 empty] | Нет | [5 empty] | Да | 2 | 2 | Металлопластик |  | Нет |  | 2 | 6 | Металл без утеплителя |  | Нет |  | Армированный асфальтобетон |  | 120 | 1 | Нет |  | Скатная | 3 | Дерево |  | Нет |  | Минеральная вата |  | Нет |  | Металпрофиль (металлочерепица) |  | 550 | Нет |  | Наружный неорганизованный |  |  |  |  | Нет |  |  |  | Нет |  | Нет | [23 empty] | 50 | 1 | 1 | 1 | 1 | Закрытая | Медь | Нет |  | 1 | Нет |  | Нет |  | Скрытая |  | Нет |  | Установлен(ы) | 1 |  |  | Нет | 2013 | Нет |  | Имеется |  |  | Центральное | 1 | Металлополимер |  | 1 | Нет |  | 2 | Латунь |  | Нет |  | Установлен(ы) | 1 |  |  | Нет | 2013 | Да | 1 | Пластик |  | 1 | Нет |  | Отсутствует |  |  |  |  | Нет | [37 empty] | Нет
г. Краснодар, ул. Очаковская, д. 6 | 99995883 | Подготовлен | 03 401 000 | Краснодар | 350087, Краснодарский край, Краснодар г, Очаковская ул, дом № 6 | Да | 2000 | Да | 2000 | 23:43:0130087:1497 | 2000 |  |  | Нет |  | Индивидуальный | Группа I | 2012 |  |  |  | Нет |  | 26.04.2012 | Нет |  |  |  | 15 | 15 | 868.2 | 103.7 | 5 | 5 | 2 | 2999.7 | 69 | 2686.9 | 69 | 2686.9 | 69 | Да | 69 | 2686.9 | 69 | Нет |  |  |  | Нет |  |  |  | Нет |  |  |  | Нет |  |  |  | Нет |  |  |  | Нет |  |  |  | Нет |  |  |  | Нет |  |  |  | 10 | 312.8 | УО | ООО "Багратин" | 1 | 04.08.2013 | Решение общего собрания собственников помещений в МКД | Да | 2 | 04.08.2013 |  |  |  | 26.04.2012 |  |  | Смешанный | ж/бетон монолит плита | Бетон |  | 450.7 | м3 | 1 | ед. | Нет |  | Нет | [13 empty] | 0.5 | Кирпич |  | Отсутствует |  | 75 | Нет |  | Нет | [5 empty] | Да | 66 | Монтажная пена |  | Нет |  |  | 8 | 60 | Металлопластик |  | Нет |  | 2 | 4 | Металл с утеплителем |  | Нет |  | Армированный бетон |  | 103.7 | 1.5 | Нет |  | Скатная |  | Дерево |  | Нет |  | Минеральная вата |  | Нет |  | Металпрофиль (металлочерепица) |  | 1042.4 | Нет |  | Наружный организованный |  | Оцинкованная сталь с полимерным покрытием (для крыш из металлопрофиля (металлочерепицы)) |  |  | Нет |  | 6 | 90 | Нет |  | Нет | [23 empty] | 50 | 1 | 1 | 2 | 6096 | Закрытая | Медь | Нет |  | 300 | Нет |  |  | 50 | Скрытая | Медь | Нет |  | Установлен(ы) | 1 |  |  | Нет | 2012 | Да | 10 |  | Нет | 2012 | Центральное | 1 | Металлополимер |  | 170 | Нет |  | 20 | Смешанный | металл, пластик | Нет |  | Установлен(ы) | 1 |  |  | Нет | 2012 | Да | 1 | Пластик |  | 50 | Нет |  | Отсутствует |  |  |  |  | Да | Автономная котельная - встроенно-пристроенная |  | Жидкое топливо |  | 0.5 | 2 | Закрытая | Горизонтальная | Металлополимер |  | 3000 | Нет |  | 1 | Иной | пластик, сталь | Нет |  | Да | 1 | Нет |  | Нет |  |  |  | Установка не требуется |  |  | Имеется |  |  | Да | 1 | Имеется | Нет | 2012 | Да | Автономная котельная - встроенно-пристроенная |  | Жидкое топливо |  | 0.3 | 1 | Металлополимер |  | 290 | Нет |  | 20 | Смешанный | металлопластик | Нет |  | Установка не требуется |  |  | Отсутствует по причине, указанной в: п.2-а Критериев (приказ № 627) |  |  | Да | 1 | Имеется | Нет
г. Краснодар, ул. Памяти Чернобыльцев, д. 6 | 724063702 | Подготовлен | 03 401 000 | Краснодар | 350900, Краснодарский край, Краснодар г, Памяти Чернобыльцев ул, дом № 6 | Да | 8338 | Да | 8338 | 23:43:0137001:622 | 8338 |  |  | Нет |  | Индивидуальный | Группа I | 2012 |  |  | 325 | Нет |  |  | Нет |  |  |  | 56 | 56 | 1049 | 164 | 16 | 16 | 2 | 14211.1 | 160 | 10678.2 | 160 | 10678.2 | 160 | Да | 160 | 10678.2 | 160 | Нет |  |  |  | Нет |  |  |  | Нет |  |  |  | Нет |  |  |  | Нет |  |  |  | Нет |  |  |  | Нет |  |  |  | Нет |  |  |  | 35 | 3532.9 | УО | ООО УК ГарантСтрой-Юг | 1 | 31.10.2012 | Решение общего собрания собственников помещений в МКД | Нет | [5 empty] | 31.10.2012 |  |  | Монолитная плита по свайному основанию |  | Железобетон |  | 900 | м3 |  |  | Нет |  | Да | 830.2 | Бетон |  | Бетонные (железобетонные) блоки |  | 2.9 | 1200 | Плоское | Железобетон |  | 867 | Нет |  | 0.4 | Смешанный | Железобетон блоки, кирпич | Облицовка - смешанная | Керамические вкрапления,кирпич | 7091.2 | Нет |  | Нет | [5 empty] | Нет | [5 empty] | Да | 4 | 20 | Смешанный | Стеклопакеты | Нет |  | 66 | 152.46 | Металлопластик |  | Нет |  | Армированный асфальтобетон |  | 164 | 1.5 | Нет |  | Скатная | 4 | Металл |  | Нет |  | Пенобетон или пеностекло |  | Нет |  | Рулонные материалы (в 3-4 слоя) |  | 850.3 | Нет |  | Внутренний |  | Смешанный | Оцинкованая стали и пластиковые |  | Нет |  | 2 | 130 | Нет |  | Да | 4 | Да | 2 | 400 | 1 | 16 | 2012 | Нет |  | Да | 20.05.2013 | 2037 | Да | 2 | 630 | 1 | 16 | 2012 | Нет |  | Да | 20.05.2013 | 2037 | 280 | 1 | 1 | 4 | 877 | Закрытая | Медь | Нет |  | 345 | Нет |  | Да | 350 | Скрытая | Медь | Нет |  | Установлен(ы) | 8 |  |  | Нет | 2012 | Да | 1 |  | Нет | 2012 | Центральное | 1 | Черная сталь |  | 580 | Нет |  | 190 | Смешанный | металл, пластик | Нет |  | Установлен(ы) | 2 |  |  | Нет | 2012 | Да | 2 | Чугун |  | 370 | Нет |  | Отсутствует |  |  |  |  | Да | Внешняя котельная |  |  |  | 10.8 | 2 | Закрытая | Горизонтальная | Металлополимер |  | 957 | Нет |  | 270 | Смешанный | пластик, сталь | Нет |  | Да | 1 | Нет |  | Нет |  |  |  | Установлен(ы) | 2 |  |  | Нет | 2012 | Да | 1 | Имеется | Нет | 2012 | Да | Внешняя котельная |  |  |  | 7.35 | 2 | Черная сталь |  | 170 | Нет |  | 195 | Смешанный | полипропилен, сталь | Нет |  | Установлен(ы) | 2 |  |  | Нет | 2012 | Да | 2 | Имеется | Нет
г. Краснодар, ул. Памяти Чернобыльцев, д. 8 | 724063730 | Подготовлен | 03 401 000 | Краснодар | 350900, Краснодарский край, Краснодар г, Памяти Чернобыльцев ул, дом № 8 | Нет |  | Да | 8338 | 23:43:0137001:622 | 8338 |  |  | Нет |  | Индивидуальный | Группа I | 2012 |  |  | 250 | Нет |  |  | Нет |  |  |  | 56 | 56 | 846.8 | 164 | 17 | 17 | 2 | 14322.5 | 160 | 10752.5 | 160 | 10752.5 | 160 | Да | 160 | 10752.5 | 160 | Нет |  |  |  | Нет |  |  |  | Нет |  |  |  | Нет |  |  |  | Нет |  |  |  | Нет |  |  |  | Нет |  |  |  | Нет |  |  |  | 1 | 3570 | УО | ООО УК ГарантСтрой-Юг | 1 | 31.10.2012 | Решение общего собрания собственников помещений в МКД | Нет | [5 empty] | 31.10.2012 |  |  | Монолитная плита по свайному основанию |  | Железобетон |  | 900 | м3 |  |  | Нет |  | Да | 828 | Бетон |  | Бетонные (железобетонные) блоки |  | 2.9 | 1200 | Плоское | Железобетон |  | 867 | Нет |  | 0.4 | Иной | Железобетон блоки, кирпич | Иная |  | 7091.2 | Нет |  | Нет | [5 empty] | Нет | [5 empty] | Да | 4 | 20 | Иной | Стеклопакеты | Нет |  | 66 | 152.46 | Металлопластик |  | Нет |  | Армированный асфальтобетон |  | 164 | 1.5 | Нет |  | Скатная | 4 | Металл |  | Нет |  | Пенобетон или пеностекло |  | Нет |  | Рулонные материалы (в 3-4 слоя) |  | 850.3 | Нет |  | Внутренний |  | Трубы для внутреннего водостока - смешанные |  |  | Нет |  | 2 | 130 | Нет |  | Да | 4 | Да | 2 | 400 | 1 | 16 | 2012 | Нет |  | Да | 20.05.2013 | 2037 | Да | 4 | 630 | 1 | 16 | 2012 | Нет |  | Да | 20.05.2013 | 2037 | 280 | 1 | 1 | 4 | 877 | Закрытая | Медь | Нет |  | 345 | Нет |  | Да | 350 | Скрытая | Медь | Нет |  | Установлен(ы) | 8 |  |  | Нет | 2012 | Да | 1 |  | Нет | 2012 | Центральное | 1 | Черная сталь |  | 580 | Нет |  | 190 | Смешанный | полипропилен, сталь | Нет |  | Установлен(ы) | 2 |  |  | Нет | 2012 | Да | 2 | Чугун |  | 370 | Нет |  | Отсутствует |  |  |  |  | Да | Внешняя котельная |  |  |  | 10.8 | 2 | Закрытая | Горизонтальная | Черная сталь |  | 957 | Нет |  | 270 | Иной | Чугун, латунь, пластик, сталь | Нет |  | Да | 1 | Нет |  | Нет |  |  |  | Установлен(ы) | 2 |  |  | Нет | 2012 | Да | 1 | Имеется | Нет | 2012 | Да | Внешняя котельная |  |  |  | 7.35 | 2 | Черная сталь |  | 170 | Нет |  | 195 | Смешанный | полипропилен, сталь | Нет |  | Установлен(ы) | 1 |  |  | Нет | 2012 | Да | 1 | Имеется | Нет
г. Краснодар, ул. Парковая, д. 1 | 724063674 | Подготовлен | 03 401 000 | Краснодар | г. Краснодар, ул. Парковая, д. 1 | Да | 1549 | Да | 1038 | 23:43:0202030:68 | 1549 | 5135-1077 |  | Нет |  | Типовой | Группа II | 1969 | 2013 | E | 24 | Да | 43 | 13.04.2001 | Нет |  |  |  | 8.7 | 8.7 | 365.6 | 65 | 3 | 3 | 1 | 593.4 | 12 | 558 | 12 | 558 | 12 | Да | 12 | 558 | 12 | Нет |  |  |  | Нет |  |  |  | Нет |  |  |  | Нет |  |  |  | Нет |  |  |  | Нет |  |  |  | Нет |  |  |  | Нет |  |  |  | 1 | 35.4 | УО | ООО "ГУК-Краснодар" | 1 | 07.12.2008 | Решение общего собрания собственников помещений в МКД | Да | б/н | 11.03.2012 | Нет |  |  | 09.02.1993 |  | счет регионального оператора (по решению ОМС) | Иной | сборный | Железобетон |  | 65 | м3 | 65 | м | Нет |  | Нет | [7 empty] | Плоское | Железобетон |  | 216.2 | Нет |  | 0.5 | Кирпич |  | Отсутствует |  | 565 | Нет |  | Нет |  |  |  | Нет |  | Да | 29 | Иное | пакля и раствор | Нет |  | Да | 3 | 13.5 | Дерево - хвойных пород |  | Нет |  | 2 | 4 | Металл с утеплителем |  | Нет |  | Иной | асфальтобетон | 65 | 1 | Нет |  | Скатная | 3 | Дерево |  | Нет |  | Пенобетон или пеностекло |  | Нет |  | Абсоцементные листы и волнистый шифер |  | 322.4 | Нет |  | Наружный организованный |  | Оцинкованная сталь |  | 65 | Нет |  | 1 | 9 | Нет |  | Нет |  | Нет | [5 empty] | Нет |  | Нет |  |  | Нет | [5 empty] | Нет |  | Нет |  |  | 10.8 | 1 | 1 | 13 | 20 | Открытая | Аллюминий | Нет |  | 20 | Нет |  | Нет |  |  |  | Нет |  | Установлен(ы) | 1 |  | Имеется | Да | 2013 | Нет |  | Имеется | Нет |  | Центральное | 1 | Иной | полипропилен, сталь | 159 | Нет |  | 4 | Иной | металл, пластик | Нет |  | Установлен(ы) | 1 |  | Имеется | Да | 2013 | Да | 1 | Смешанный | Чугун, пластик | 87 | Нет |  | Центральное (сетевой природный газ) | 1 | 50 | Нет |  | Да | Иной | центральное |  |  | 0.055 | 1 | Закрытая | Горизонтальная | Иной | пластик-сталь | 207 | Нет |  | 18 | Иной | пластик, сталь | Нет |  | Нет |  | Нет |  | Да | 1 | Нет |  | Установка не требуется |  |  | Отсутствует по причине, указанной в: ч.1 ст.13 261-ФЗ (3 причины) | Нет |  | Нет |  | Отсутствует по причине, указанной в: ч.1 ст.13 261-ФЗ (3 причины) | Нет |  | Да | Водогрейная колонка | [8 empty] | Нет |  |  |  |  | Нет | [5 empty] | Нет |  | Нет |  |  | Нет
г. Краснодар, ул. Парковая, д. 11 | 48398822 | Подготовлен | 03 401 000 | Краснодар | г. Краснодар, ул. Парковая, д. 11 | Да | 4407 | Да | 1365 | 23:43:0202010:585 | 4407 |  |  | Нет |  | Типовой | Группа II | 1979 | 2013 | E | 142 | Да | 37 | 20.12.1988 | Нет |  |  |  | 14.4 | 14.4 | 707 | 138 | 5 | 5 | 4 | 3004.7 | 60 | 2724.1 | 60 | 2724.1 | 60 | Да | 58 | 2628.5 | 58 | Да | 2 | 95.6 | 2 | Нет |  |  |  | Нет |  |  |  | Нет |  |  |  | Нет |  |  |  | Нет |  |  |  | Нет |  |  |  | Нет |  |  |  | 4 | 280.6 | УО | ООО "ГУК-Краснодар" | б/н | 01.11.2008 | Решение общего собрания собственников помещений в МКД | Да | б/н | 07.02.2013 | Нет |  |  | 13.02.1992 |  | счет регионального оператора (по решению ОМС) | Ленточный |  | Железобетон |  | 276 | м3 |  |  | Нет |  | Да | 680 | Иной | уплотненный грунт, бетон и доска | Бетонные (железобетонные) блоки |  | 2 | 276 | Плоское | Железобетон |  | 960 | Нет |  | 0.5 | Крупнопанельные с утепляющим слоем |  | Окраска - по штукатурке (по бетону) - силикатным составом |  | 1987 | Да | 2015 | Да | 1554 | Иной | пакля и раствор | Да | 2015 | Да | 47 | Иное | пакля и раствор | Да | 2015 | Да | 20 | 45 | Дерево - хвойных пород |  | Нет |  | 6 | 32 | Металл с утеплителем |  | Нет |  | Иной | асфальтобетон | 138 | 1 | Нет |  | Скатная | 3 | Дерево |  | Нет |  | Керамзит или шлак |  | Да | 2009 | Абсоцементные листы и волнистый шифер |  | 919 | Да | 2009 | Наружный неорганизованный |  |  |  |  | Нет |  |  |  | Нет |  | Нет |  | Нет | [5 empty] | Нет |  | Нет |  |  | Нет | [5 empty] | Нет |  | Нет |  |  | 54 | 1 | 1 | 21 | 144 | Открытая | Аллюминий | Да | 2009 | 144 | Да | 2009 | Нет |  |  |  | Нет |  | Установлен(ы) | 1 |  | Имеется | Да | 2009 | Нет |  | Имеется | Нет |  | Центральное | 1 | Иной | полипропилен, сталь | 683 | Да | 2009 | 27 | Иной | полипропилен, сталь | Да | 2009 | Установлен(ы) | 1 |  | Имеется | Да | 2009 | Да | 4 | Смешанный | Чугун, пластик | 508 | Нет |  | Центральное (сетевой природный газ) | 1 | 320 | Нет |  | Да | Иной | центральное |  |  | 0.174 | 1 | Закрытая | Горизонтальная | Иной | Полипропилен | 1064 | Да | 2015 | 52 | Смешанный | Металические, пластик | Да | 2015 | Нет |  | Нет |  | Нет |  |  |  | Установлен(ы) | 1 | 1 | Имеется | Да | 2015 | Да | 1 | Имеется | Да | 2015 | Да | Внешняя котельная | Центральная |  |  | 0.046 | 1 | Иной | полипропилен, сталь | 685 | Да | 2009 | 52 | Иной | полипропилен, сталь | Да | 2009 | Установлен(ы) | 1 | 1 | Имеется | Да | 2013 | Нет |  | Имеется | Нет
г. Краснодар, ул. Парковая, д. 2 | 724063646 | Подготовлен | 03 401 000 | Краснодар | г. Краснодар, ул. Парковая, д. 2 | Да | 1155 | Да | 1174 | 23:43:0202047:19 | 1174 |  |  | Нет |  | Типовой | Группа II | 1960 | 2013 | E | 27 | Да | 32 | 03.08.1988 | Нет |  |  |  | 9 | 9 | 258 | 60 | 3 | 3 | 1 | 593.8 | 12 | 558.2 | 12 | 558.2 | 12 | Да | 12 | 558.2 | 12 | Нет |  |  |  | Нет |  |  |  | Нет |  |  |  | Нет |  |  |  | Нет |  |  |  | Нет |  |  |  | Нет |  |  |  | Нет |  |  |  | 1 | 35.6 | УО | ООО "ГУК-Краснодар" | б/н | 23.12.2010 | Решение общего собрания собственников помещений в МКД | Нет |  |  | Нет |  |  | 10.09.1992 |  | счет регионального оператора (по решению ОМС) | Ленточный |  | Железобетон |  | 79 | м3 |  |  | Нет |  | Да | 248 | Иной | уплотненный грунт, бетон и доска | Бутовый камень |  | 2 | 132 | Плоское | Железобетон |  | 248.6 | Нет |  | 0.5 | Кирпич |  | Окраска - по штукатурке (по бетону) - известковым составом |  | 633 | Нет |  | Нет |  |  |  | Нет |  | Да | 29 | Иное | пакля и раствор | Нет |  | Да | 3 | 13.5 | Дерево - хвойных пород |  | Нет |  | 2 | 4 | Металл с утеплителем |  | Нет |  | Иной | асфальтобетон | 66 | 1 | Нет |  | Скатная | 3 | Дерево |  | Нет |  | Керамзит или шлак |  | Нет |  | Абсоцементные листы и волнистый шифер |  | 339.3 | Нет |  | Наружный неорганизованный |  |  |  |  | Нет |  |  |  | Нет |  | Нет |  | Нет | [5 empty] | Нет |  | Нет |  |  | Нет | [5 empty] | Нет |  | Нет |  |  | 10.8 | 1 | 1 | 13 | 35 | Открытая | Аллюминий | Нет |  | 35 | Нет |  | Нет |  |  |  | Нет |  | Установлен(ы) | 1 |  | Имеется | Да | 2013 | Нет |  | Имеется | Нет |  | Центральное | 1 | Иной | Металл, пластик | 129 | Нет |  | 9 | Иной | металл, пластик | Нет |  | Установлен(ы) | 1 |  | Имеется | Да | 2009 | Да | 1 | Смешанный | Чугун, пластик | 84 | Нет |  | Центральное (сетевой природный газ) | 1 | 60 | Нет |  | Да | Иной | центральное |  |  | 0.057 | 1 | Закрытая | Горизонтальная | Иной | пластик-сталь | 692 | Нет |  | 23 | Иной | пластик, сталь | Нет |  | Нет |  | Нет |  | Да | 1 | Нет |  | Установка не требуется |  |  | Отсутствует по причине, указанной в: ч.1 ст.13 261-ФЗ (3 причины) | Нет |  | Нет |  | Отсутствует по причине, указанной в: ч.1 ст.13 261-ФЗ (3 причины) | Нет |  | Да | Водогрейная колонка | [8 empty] | Нет |  |  |  |  | Нет | [5 empty] | Нет |  | Нет |  |  | Нет
г. Краснодар, ул. Парковая, д. 3 | 99996009 | Подготовлен | 03 401 000 | Краснодар | 350049, Краснодарский край, Краснодар г, Парковая ул, дом № 3 | Нет |  | Да | 1032.3 | 23:43:0202030:22 | 3538 |  |  | Нет |  | Типовой | Группа II | 1964 |  |  | 50 | Нет |  |  | Нет |  |  |  | 15 | 15 | 3538 | 342 | 5 | 5 | 4 | 3538 | 80 | 3338 | 80 | 3338 | 80 | Да | 80 | 3338 | 80 | Нет |  |  |  | Нет |  |  |  | Нет |  |  |  | Нет |  |  |  | Нет |  |  |  | Нет |  |  |  | Нет |  |  |  | Нет |  |  |  | 5 | 200 | ЖСК | 43 | б.н | 12.03.2009 | Решение общего собрания собственников помещений в МКД | [8 empty] | счет регионального оператора (по решению общего собрания) | Столбы |  | Бетон |  | 167 | шт. |  |  | Нет |  | Нет | [13 empty] | 0.55 | Кирпич |  | Отсутствует |  | 1202 | Да | 2012 | Нет | [5 empty] | Нет | [5 empty] | Да | 16 | 32 | Дерево - хвойных пород |  | Нет |  | 4 | 9.7 | Металл без утеплителя |  | Нет |  | Армированный асфальтобетон |  | 367 | 1.7 | Нет |  | Плоская (совмещенная) |  | Дерево |  | Да | 2012 | Керамзит или шлак |  | Да | 2012 | Абсоцементные листы и волнистый шифер |  | 873.6 | Да | 2012 | Наружный неорганизованный | [10 empty] | Нет | [23 empty] | 55 | 1 | 1 | 1 | 321 | Закрытая | Аллюминий | Нет |  | 231 | Нет |  | Нет | [5 empty] | Установлен(ы) | 1 |  |  | Нет | 2008 | Да | 1 |  | Нет | 2007 | Центральное | 1 | Оцинкованная сталь |  | 324 | Нет |  | 1 | Сталь |  | Нет |  | Установлен(ы) | 1 |  |  | Нет | 1965 | Да | 4 | Керамика |  | 176 | Да | 2012 | Центральное (сетевой природный газ) | 1 | 187 | Нет |  | Да | Внешняя котельная |  |  |  | 37 | 1 | Закрытая | Вертикальная | Черная сталь |  | 236 | Да | 2012 | 3 | Латунь |  | Да | 2012 | Нет |  |  |  | Нет |  |  |  | Установлен(ы) | 1 |  |  | Да | 2012 | Нет |  | Имеется |  |  | Да | Внешняя котельная |  |  |  | 5.6 | 3 | Оцинкованная сталь |  | 345 | Нет |  | 3 | Сталь |  | Нет |  | Требуется установка | [5 empty] | Нет
г. Краснодар, ул. Парковая, д. 4 | 249320662 | Подготовлен | 03 401 000 | Краснодар | г. Краснодар, ул. Парковая, д. 4 | Да | 3058 | Да | 1097 | 23:43:0202032:58 | 1097 |  |  | Нет |  | Типовой | Группа II | 1960 | 2013 | E | 60 | Да | 31 | 03.08.1988 | Нет |  |  |  | 10 | 10 | 494 | 94 | 3 | 3 | 2 | 988.3 | 24 | 914 | 24 | 914 | 24 | Да | 24 | 914 | 24 | Нет |  |  |  | Нет |  |  |  | Нет |  |  |  | Нет |  |  |  | Нет |  |  |  | Нет |  |  |  | Нет |  |  |  | Нет |  |  |  | 2 | 74.3 | УО | ООО "ГУК-Краснодар" | б/н | 25.12.2009 | Решение общего собрания собственников помещений в МКД | Нет |  |  | Нет |  |  | 09.01.1992 |  | счет регионального оператора (по решению ОМС) | Ленточный |  | Железобетон |  | 112 | м3 |  |  | Нет |  | Да | 40 | Иной | уплотненный грунт, бетон и доска | Бетонные (железобетонные) блоки |  | 2 | 120 | Плоское | Железобетон |  | 431 | Нет |  | 0.5 | Кирпич |  | Окраска - по штукатурке (по бетону) - известковым составом |  | 940 | Нет |  | Нет |  |  |  | Нет |  | Да | 47 | Монтажная пена |  | Нет |  | Да | 4 | 8 | Дерево - хвойных пород |  | Нет |  | 4 | 8 | Металл с утеплителем |  | Нет |  | Иной | асфальтобетон | 94 | 1 | Нет |  | Плоская (совмещенная) |  | Отсутствует |  | Нет |  | Пенобетон или пеностекло |  | Нет |  | Рулонные материалы (в 3-4 слоя) |  | 431 | Нет |  | Наружный организованный |  | Оцинкованная сталь |  | 94 | Нет |  | 6 | 60 | Нет |  | Нет |  | Нет | [5 empty] | Нет |  | Нет |  |  | Нет | [5 empty] | Нет |  | Нет |  |  | 21.6 | 1 | 1 | 3 | 20 | Открытая | Аллюминий | Нет |  | 20 | Нет |  | Нет |  |  |  | Нет |  | Установлен(ы) | 1 |  | Имеется | Да | 2013 | Нет |  | Имеется | Нет |  | Центральное | 1 | Иной | полипропилен, сталь | 115 | Нет |  | 5 | Чугун |  | Нет |  | Установлен(ы) | 1 |  | Имеется | Да | 2013 | Да | 2 | Пластик |  | 48 | Нет |  | Центральное (сетевой природный газ) | 1 | 50 | Нет |  | Да | Иной | центральное |  |  | 0.088 | 1 | Закрытая | Горизонтальная | Иной | пластик-сталь | 117 | Нет |  | 16 | Сталь |  | Нет |  | Нет |  | Нет |  | Да | 1 | Нет |  | Установка не требуется |  |  | Отсутствует по причине, указанной в: ч.1 ст.13 261-ФЗ (3 причины) | Нет |  | Нет |  | Отсутствует по причине, указанной в: ч.1 ст.13 261-ФЗ (3 причины) | Нет |  | Да | Водогрейная колонка | [8 empty] | Нет |  |  |  |  | Нет | [5 empty] | Нет |  | Нет |  |  | Нет
г. Краснодар, ул. Парковая, д. 7/1 | 724063540 | Подготовлен | 03 401 000 | Краснодар | г. Краснодар, ул. Парковая, д. 7/1 | Да | 4750 | Нет |  |  | 4750 |  |  | Нет |  | Типовой | Группа II | 1985 | 2013 | E | 214 | Да | 5 | 25.05.1988 | Нет |  |  |  | 27.9 | 27.9 | 927 | 162 | 9 | 9 | 2 | 4862.3 | 72 | 4327.4 | 71 | 4161.3 | 71 | Да | 70 | 4111.1 | 70 | Да | 1 | 50.2 | 1 | Нет |  |  |  | Нет |  |  |  | Да | 1 | 166.1 | 1 | Да | 1 | 166.1 | 1 | Нет |  |  |  | Нет |  |  |  | Нет |  |  |  | 2 | 534.9 | УО | ООО "ГУК-Краснодар" | б/н | 25.12.2008 | Решение общего собрания собственников помещений в МКД | Нет |  |  | Нет |  |  | 11.03.1993 |  | счет регионального оператора (по решению ОМС) | Ленточный |  | Железобетон |  | 194 | м3 |  |  | Нет |  | Да | 724.1 | Иной | уплотненный грунт, бетон и доска | Бетонные (железобетонные) блоки |  | 2 | 234 | Плоское | Железобетон |  | 768 | Нет |  | 0.5 | Кирпич |  | Отсутствует |  | 4519 | Нет |  | Нет |  |  |  | Нет |  | Да | 100 | Иное | пакля и раствор | Нет |  | Да | 16 | 22 | Дерево - хвойных пород |  | Нет |  | 2 | 8 | Металл с утеплителем |  | Нет |  | Иной | асфальтобетон | 162 | 1 | Нет |  | Плоская (совмещенная) |  | Отсутствует |  | Нет |  | Пенобетон или пеностекло |  | Нет |  | Рулонные материалы (в 3-4 слоя) |  | 768 | Нет |  | Внутренний |  | Трубы для внутреннего водостока - стальные |  |  | Нет |  | 2 | 54 | Нет |  | Да | 2 | Да | 2 | 320 | 0.71 | 9 | 1985 | Нет |  | Да | 30.11.2012 | 2013 | Нет | [5 empty] | Нет |  | Нет |  |  | 63.9 | 2 | 1 | 20 | 107 | Открытая | Аллюминий | Нет |  | 107 | Нет |  | Да | 100 | Открытая | Медь | Нет |  | Установлен(ы) | 1 |  | Имеется | Да | 2013 | Нет |  | Имеется | Нет |  | Центральное | 1 | Иной | полипропилен, сталь | 615 | Нет |  | 13 | Иной | металл, пластик | Нет |  | Установлен(ы) | 1 |  | Имеется | Да | 2013 | Да | 2 | Смешанный | Чугун, пластик | 422 | Нет |  | Центральное (сетевой природный газ) | 1 | 100 | Нет |  | Да | Иной | центральное |  |  | 0.347 | 1 | Закрытая | Горизонтальная | Иной | пластик-сталь | 1644 | Нет |  | 37 | Иной | пластик, сталь | Нет |  | Нет |  | Нет |  | Да | 1 | Нет |  | Требуется установка |  |  | Имеется | Нет |  | Нет |  | Имеется | Нет |  | Да | Внешняя котельная | Центральная |  |  | 0.061 | 1 | Иной | полипропилен, сталь | 615 | Нет |  | 28 | Иной | полипропилен, сталь | Нет |  | Требуется установка |  |  | Имеется | Нет |  | Нет |  | Имеется | Нет
г. Краснодар, ул. Парковая, д. 9 | 48398819 | Подготовлен | 03 401 000 | Краснодар | г. Краснодар, ул. Парковая, д. 9 | Да | 8487 | Да | 1513 | 23:43:0202010:588 | 3814 |  |  | Нет |  | Типовой | Группа II | 1975 | 2013 | E | 218 | Да | 21 | 23.12.1988 | Нет |  |  |  | 13.6 | 13.6 | 1225 | 208 | 5 | 5 | 6 | 4867.6 | 90 | 4440.6 | 88 | 4334.8 | 86 | Да | 85 | 4184 | 85 | Да | 3 | 150.8 | 1 | Нет |  |  |  | Нет |  |  |  | Да | 2 | 105.8 | 1 | Нет |  |  |  | Да | 2 | 105.8 | 1 | Нет |  |  |  | Нет |  |  |  | 6 | 427 | УО | ООО "ГУК-Краснодар" | б/н | 05.07.2010 | Решение общего собрания собственников помещений в МКД | Нет |  |  | Нет |  |  | 24.11.1992 |  | счет регионального оператора (по решению ОМС) | Ленточный |  | Железобетон |  | 416 | м3 |  |  | Нет |  | Да | 1090.4 | Иной | уплотненный грунт, бетон и доска | Бетонные (железобетонные) блоки |  | 2 | 416 | Плоское | Железобетон |  | 1012 | Нет |  | 0.5 | Крупнопанельные с утепляющим слоем |  | Окраска - по декоративной штукатурке |  | 2764 | Да | 2015 | Да | 2226 | Иной | пакля и раствор | Нет |  | Да | 169 | Иное | пакля и раствор | Нет |  | Да | 24 | 47 | Дерево - хвойных пород |  | Нет |  | 6 | 28 | Металл с утеплителем |  | Нет |  | Иной | асфальтобетон | 208 | 1 | Нет |  | Плоская (совмещенная) |  | Отсутствует |  | Нет |  | Пенобетон или пеностекло |  | Нет |  | Рулонные материалы (в 3-4 слоя) |  | 1625 | Да | 2009 | Наружный неорганизованный |  |  |  |  | Нет |  |  |  | Нет |  | Нет |  | Нет | [5 empty] | Нет |  | Нет |  |  | Нет | [5 empty] | Нет |  | Нет |  |  | 79.2 | 1 | 1 | 31 | 173 | Открытая | Медь | Да | 2009 | 173 | Да | 2009 | Нет |  |  |  | Нет |  | Установлен(ы) | 1 |  | Имеется | Да | 2009 | Нет |  | Имеется | Нет |  | Центральное | 1 | Иной | полипропилен, сталь | 598 | Нет |  | 21 | Иной | металл, пластик | Нет |  | Установлен(ы) | 1 |  | Имеется | Да | 2013 | Да | 6 | Смешанный | Чугун, пластик | 385 | Нет |  | Центральное (сетевой природный газ) | 1 | 140 | Нет |  | Да | Иной | центральное |  |  | 0.255 | 1 | Закрытая | Горизонтальная | Иной | пластик-сталь | 2056 | Да | 2010 | 74 | Иной | пластик, сталь | Да | 2010 | Нет |  | Нет |  | Да | 1 | Нет |  | Установлен(ы) | 1 | 1 | Имеется | Да | 2010 | Да | 1 | Имеется | Да | 2011 | Да | Внешняя котельная | Центральная |  |  | 0.069 | 1 | Иной | полипропилен, сталь | 728 | Нет |  | 42 | Иной | полипропилен, сталь | Нет |  | Установлен(ы) | 1 | 1 | Имеется | Да | 2010 | Нет |  | Имеется | Нет
г. Краснодар, ул. Парусная, д. 20 | 724388775 | Подготовлен | 03 401 000 | Краснодар | г Краснодар ул Парусная д.20 | Да | 6964 | Нет |  | 23:43:0426011:1024 | 6964 | 20 |  | Нет |  | Типовой | Группа V | 2008 |  | C | 724 | Нет |  |  | Нет |  |  |  | 47.1 | 47.1 | 1397 | 248 | 16 | 16 | 4 | 19175.99 | 480 | 14999.22 | 240 | 12969.31 | 240 | Да | 240 | 12969.31 | 240 | Нет |  |  |  | Нет |  |  |  | Нет |  |  |  | Да | 240 | 2029.91 | 240 | Да | 240 | 2029.91 | 240 | Нет |  |  |  | Нет |  |  |  | Нет |  |  |  | 240 | 4176.77 | УК |  | 35 | 17.09.2008 | Решение общего собрания собственников помещений в МКД | [6 empty] | 09.09.2009 |  | счет регионального оператора (по решению ОМС) | Монолитная плита по свайному основанию |  | Железобетон |  | 1397 | кв.м |  |  | Нет |  | Нет | 1318 | Бетон |  | Бетонные (железобетонные) блоки |  | 2.7 | 652 | Плоское | Железобетон |  | 1318 | Нет |  | 0.4 | Крупноблочные |  | Окраска - по штукатурке (по бетону) - кремнийорганическими красками |  | 3992 | Нет |  | Да | 7248 | Иной | цементный раствор | Нет |  | Да | 6248 | Монтажная пена |  | Нет |  | Да | 128 | 107 | Металлопластик |  | Нет |  | 296 | 512 | Иной | пластиковые остекленные, деревянные окрашеные | Нет |  | Иной | Бетон,тротуарная плитка | 248 | 2 | Нет |  | Плоская (совмещенная) |  | Сборные железобетонные настилы |  | Нет |  | Керамзит или шлак |  | Нет |  | Иной | Мягкая кровля на клеймассе | 1397 | Нет |  | Внутренний |  | Смешанный | Чугун,сталь |  | Нет |  | 8 | 466 | Нет |  | Да | 8 | Да | 4 | 4 | 1 | 16 | 2008 | Нет |  | Нет |  | 2026 | Да | 4 | 1000 | 1 | 32 | 2008 | Нет |  | Да | 22.01.2013 | 2027 | 450 | 2 | 2 | 4 | 830 | Закрытая | Медь | Нет |  | 1850 | Нет |  | Да | 630 | Открытая | Алюминий | Нет |  | Установлен(ы) | 22 | 22 |  | Нет | 2028 | Нет |  | Отсутствует по причине, указанной в: ч.1 ст.13 261-ФЗ (3 причины) |  |  | Центральное | 1 | Оцинкованная сталь |  | 4836 | Нет |  | 1436 | Иной | чугун,сталь,латунь | Нет |  | Установлен(ы) | 7 | 2 |  | Нет | 2008 | Да | 8 | Смешанный | Чугун, пластик | 304 | Нет |  | Отсутствует |  |  |  |  | Да | Иной | центральное/индивидуальное |  |  | 1560 | 1 | Закрытая | Вертикальная | Иной | Металлопластик, сталь | 11 | Нет |  | 356 | Иной | чугун, латунь, пластик | Нет |  | Нет |  |  |  | Нет |  |  |  | Установлен(ы) | 1 | 1 |  | Нет | 2008 | Да | 1 | Имеется | Нет | 2008 | Да | Автономная котельная - иная | ИТП | Электроэнергия |  | 1569 | 241 | Иной | сталь, полипропилен, металлопласт | 2480 | Нет |  | 486 | Иной | чугун, латунь и сталь | Нет |  | Установлен(ы) | 241 | 241 |  | Нет | 2008 | Да | 1 | Имеется | Нет
г. Краснодар, ул. Парусная, д. 20, корп. 1 | 724389701 | Подготовлен | 03 401 000 | Краснодар | г Краснодар ул Парусная д.20/1 | Да | 1086 | Нет |  | 23:43:0426011:1023 | 1086 | 20/1 |  | Нет |  | Типовой | Группа V | 2008 | 2008 | C | 137 | Нет |  |  | Нет |  |  |  | 47.1 | 47.1 | 868 | 124 | 16 | 16 | 2 | 10277.61 | 120 | 8006.4 | 120 | 8006.4 | 120 | Да | 120 | 8006.4 | 120 | Нет |  |  |  | Нет |  |  |  | Нет |  |  |  | Нет |  |  |  | Нет |  |  |  | Нет |  |  |  | Нет |  |  |  | Нет |  |  |  | 2 | 2271.21 | УК |  | 1 | 09.12.2010 | Решение общего собрания собственников помещений в МКД | [6 empty] | 05.12.2007 |  | счет регионального оператора (по решению ОМС) | Монолитная плита по свайному основанию |  | Железобетон |  | 1086 | кв.м |  |  | Нет |  | Нет | 868 | Бетон |  | Бетонные (железобетонные) блоки |  | 2.7 | 824 | Плоское | Железобетон |  | 868 | Нет |  | 0.4 | Крупнопанельные с утепляющим слоем |  | Окраска - по штукатурке (по бетону) - кремнийорганическими красками |  | 2000 | Нет |  | Да | 4066 | Иной | цементный раствор | Нет |  | Да | 3673 | Монтажная пена |  | Нет |  | Да | 64 | 53 | Иной | пластиковые одинарные одностворчатые | Нет |  | 149 | 254 | Иной | металлические остекленные, деревянные | Нет |  | Иной | Бетон,тротуарная плитка | 124 | 2 | Нет |  | Плоская (совмещенная) |  | Отсутствует |  | Нет |  | Керамзит или шлак |  | Нет |  | Иной | Мягкая кровля на клеймассе | 1260 | Нет |  | Внутренний |  | Трубы для внутреннего водостока - стальные |  |  | Нет |  | 4 | 240 | Нет |  | Да | 4 | Да | 2 | 630 | 1 | 16 | 2006 | Нет |  | Да | 14.01.2013 | 2031 | Да | 2 | 1000 | 1 | 16 | 2008 | Нет |  | Да | 14.01.2013 | 2033 | 455 | 1 | 1 | 1 | 434 | Закрытая | Медь | Нет |  | 342 | Нет |  | Да | 580 | Скрытая | Алюминий | Нет |  | Требуется установка | [5 empty] | Нет |  | Имеется |  |  | Центральное | 1 | Оцинкованная сталь |  | 2418 | Нет |  | 716 | Смешанный | чугун,сталь,латунь | Нет |  | Установлен(ы) | 4 | 2 |  | Да | 2008 | Да | 1 | Смешанный | ПХВ | 348 | Нет |  | Отсутствует |  |  |  |  | Да | Квартирные котлы | [36 empty] | Да | Водогрейная колонка
г. Краснодар, ул. Парусная, д. 20, корп. 2 | 724390083 | Подготовлен | 03 401 000 | Краснодар | г Краснодар ул Парусная д.20/2 | Да | 5986 | Нет |  |  | 5986 | 20/2 |  | Нет |  | Типовой | Группа V | 2008 |  | C | 452 | Нет |  |  | Нет |  |  |  | 47.1 | 47.1 | 1763 | 265 | 16 | 16 | 5 | 26245.58 | 720 | 20628.56 | 360 | 17728.19 | 360 | Да | 360 | 17728.19 | 360 | Нет |  |  |  | Нет |  |  |  | Нет |  |  |  | Да | 360 | 2900.37 | 360 | Да | 360 | 2900.37 | 360 | Нет |  |  |  | Нет |  |  |  | Нет |  |  |  | 360 | 5617.02 | УК |  | 56 | 10.11.2009 | Решение общего собрания собственников помещений в МКД | [6 empty] | 10.12.2013 |  | счет регионального оператора (по решению ОМС) | Монолитная плита по свайному основанию |  | Железобетон |  | 1763 | кв.м |  |  | Нет |  | Да | 1763 | Бетон |  | Бетонные (железобетонные) блоки |  | 2.7 | 869 | Плоское | Железобетон | бетон | 1763 | Нет |  | 0.4 | Крупнопанельные с утепляющим слоем |  | Окраска - по штукатурке (по бетону) - кремнийорганическими красками |  | 5240 | Нет |  | Да | 10165 | Иной | цементный раствор | Нет |  | Да | 9183 | Монтажная пена |  | Нет |  | Да | 166 | 136 | Металлопластик |  | Нет |  | 374 | 636 | Смешанный | противопожарные и деревянные с остеклением | Нет |  | Иной | Бетон,тротуарная плитка | 265 | 2 | Нет |  | Плоская (совмещенная) |  | Отсутствует |  | Нет |  | Керамзит или шлак |  | Нет |  | Иной | мягкая кравля рулонная и металлопрофиль | 1763 | Нет |  | Внутренний |  | Трубы для внутреннего водостока - стальные |  |  | Нет |  | 10 | 625 | Нет |  | Да | 10 | Да | 5 | 630 | 1 | 16 | 2008 | Нет |  | Да | 14.01.2013 | 2026 | Да | 5 | 1001 | 1 | 16 | 2010 | Да | 2013 | Да | 14.01.2013 | 2026 | 150 | 2 | 2 | 5 | 3700 | Закрытая | Медь | Нет |  | 1260 | Нет |  | Да | 750 | Скрытая | Алюминий | Нет |  | Установлен(ы) | 20 |  |  | Нет | 2008 | Нет |  | Отсутствует по причине, указанной в: ч.1 ст.13 261-ФЗ (3 причины) |  |  | Центральное | 1 | Смешанный | полипропилен, сталь | 6041 | Нет |  | 1793 | Иной | чугун,сталь,латунь | Нет |  | Установлен(ы) | 4 | 2 |  | Нет | 2013 | Да | 10 | Смешанный | полипропиленовые | 378 | Нет |  | Отсутствует |  |  |  |  | Да | Иной | центральное/индивидуальное |  |  | 1760 | 1 | Открытая | Вертикальная | Иной | Металлопластик, сталь | 1928 | Нет |  | 356 | Иной | чугун, латунь, пластик | Нет |  | Нет |  |  |  | Нет |  |  |  | Установлен(ы) | 2 | 2 |  | Нет | 2008 | Да | 1 | Имеется | Нет | 2013 | Да | Автономная котельная - иная | ИТП | Электроэнергия |  | 1260 | 2 | Иной | сталь, полипропилен, металлопласт | 1964 | Нет |  | 458 | Иной | чугун, латунь и сталь | Нет |  | Установлен(ы) | 1 | 1 |  | Нет | 2008 | Да | 1 | Имеется | Нет
г. Краснодар, ул. Парусная, д. 20, корп. 3 | 724390756 | Подготовлен | 03 401 000 | Краснодар | г Краснодар ул Парусная д.20/3 | Нет |  | Нет |  |  | 1763 |  |  | Нет |  | Типовой | Группа V | 2008 | 2008 | C | 482 | Нет |  |  | Нет |  |  |  | 47.1 | 47.1 | 1763 | 168 | 16 | 16 | 5 | 25427.06 | 330 | 25300 | 330 | 25300 | 330 | Да | 330 | 25300 | 330 | Нет |  |  |  | Нет |  |  |  | Нет |  |  |  | Нет |  |  |  | Нет |  |  |  | Нет |  |  |  | Нет |  |  |  | Нет |  |  |  | 5 | 127.06 | УК |  | 1 | 22.12.2010 | Решение общего собрания собственников помещений в МКД | [6 empty] | 23.12.2010 |  | счет регионального оператора (по решению ОМС) | Монолитная плита по свайному основанию |  | Железобетон |  | 1763 | кв.м |  |  | Нет |  | Нет | [13 empty] | 0.4 | Смешанный | железобетонные блоки | Окраска - по штукатурке (по бетону) - кремнийорганическими красками |  | 612 | Нет |  | Да | 10206 | Иной | цементный раствор | Нет |  | Да | 555 | Монтажная пена |  | Нет |  | Да | 168 | 136 | Металлопластик |  | Нет |  | 376 | 641 | Смешанный | Металл с утеплителем, дерево | Нет |  | Иной | Бетон,тротуарная плитка | 169 | 0.5 | Нет |  | Плоская (совмещенная) |  | Отсутствует |  | Нет |  | Керамзит или шлак |  | Нет |  | Иной | мягкая кравля рулонная и металлопрофиль | 1760 | Нет |  | Внутренний |  | Трубы для внутреннего водостока - стальные |  |  | Нет |  | 10 | 696 | Нет |  | Да | 10 | Да | 5 | 650 | 1 | 16 | 2008 | Нет |  | Нет |  | 2033 | Да | 5 | 1000 | 1 | 16 | 2008 | Нет |  | Нет |  | 2033 | 1155 | 1 | 1 | 1 | 250 | Закрытая | Медь | Нет |  | 150 | Нет |  | Да | 710 | Скрытая | Алюминий | Нет |  | Требуется установка | [5 empty] | Нет |  | Имеется |  |  | Центральное | 1 | Смешанный | металл.пластик, сталь | 6046 | Нет |  | 1796 | Иной | чугун,сталь,латунь | Нет |  | Установлен(ы) | 4 | 2 |  | Нет | 2008 | Да | 10 | Смешанный | чугун, полипропилен | 382 | Нет |  | Отсутствует |  |  |  |  | Да | Квартирные котлы | [36 empty] | Да | Бойлер
г. Краснодар, ул. Пашковская, д. 105, корп. литер А | 724397496 | Подготовлен | 03 401 000 | Краснодар | г. Краснодар, ул. Пашковская, д. 105, корпус А | Да | 1163 | Да | 1183 | 23:43:0303035:123 | 1183 |  |  | Нет |  | Типовой | Группа II | 1959 | 2013 | E | 33 | Да | 25 | 19.08.1970 | Нет |  |  |  | 11 | 11 | 600 | 82 | 3 | 3 | 1 | 833.4 | 12 | 780.8 | 12 | 780.8 | 12 | Да | 12 | 780.8 | 12 | Нет |  |  |  | Нет |  |  |  | Нет |  |  |  | Нет |  |  |  | Нет |  |  |  | Нет |  |  |  | Нет |  |  |  | Нет |  |  |  | 1 | 52.6 | УО | ООО "ГУК-Краснодар" | 4 | 28.12.2008 | Решение общего собрания собственников помещений в МКД | Да | б/н | 08.12.2012 | Нет |  |  | 19.09.1992 |  | счет регионального оператора (по решению ОМС) | Ленточный |  | Кирпич |  | 145.1 | м3 |  |  | Нет |  | Да | 195.7 | Бетон |  | Кирпич |  | 2.5 | 242 | Плоское | Железобетон |  | 195.7 | Нет |  | 0.6 | Кирпич |  | Окраска - по штукатурке (по бетону) - известковым составом |  | 484 | Нет |  | Нет |  |  |  | Нет |  | Да | 17 | Иное | пакля и раствор | Нет |  | Да | 2 | 3 | Дерево - твердых пород |  | Нет |  | 3 | 8 | Металл без утеплителя |  | Нет |  | Иной | асфальтобетон | 82 | 1 | Нет |  | Скатная | 3 | Дерево |  | Нет |  | Керамзит или шлак |  | Нет |  | Абсоцементные листы и волнистый шифер |  | 338 | Нет |  | Наружный организованный |  | Оцинкованная сталь |  | 66 | Нет |  | 4 | 44 | Нет |  | Нет |  | Нет | [5 empty] | Нет |  | Нет |  |  | Нет | [5 empty] | Нет |  | Нет |  |  | 12.6 | 1 | 1 | 4 | 102 | Закрытая | Аллюминий | Нет |  | 102 | Нет |  | Нет |  |  |  | Нет |  | Установлен(ы) | 1 |  | Имеется | Да | 2013 | Нет |  | Имеется | Нет |  | Центральное | 1 | Черная сталь |  | 132 | Нет |  | 4 | Чугун |  | Нет |  | Необходима установка |  |  | Имеется | Нет |  | Да | 1 | Смешанный | Чугун, пластик | 56 | Нет |  | Центральное (сетевой природный газ) | 1 | 27 | Нет |  | Да | Иной | центральное |  |  | 0.063 | 1 | Закрытая | Вертикальная | Черная сталь |  | 419 | Нет |  | 28 | Чугун |  | Нет |  | Нет |  | Нет |  | Да | 1 | Нет |  | Установка не требуется |  |  | Отсутствует по причине, указанной в: ч.1 ст.13 261-ФЗ (3 причины) | Нет |  | Нет |  | Отсутствует по причине, указанной в: ч.1 ст.13 261-ФЗ (3 причины) | Нет |  | Нет | [9 empty] | Нет |  |  | Чугун |  | Нет | [5 empty] | Нет |  | Нет |  |  | Нет
г. Краснодар, ул. Пашковская, д. 137, корп. Б | 724397823 | Подготовлен | 03 401 000 | Краснодар | г. Краснодар, ул. Пашковская, д. 137, корп. Б | Да | 1354 | Нет |  |  | 1354 |  |  | Нет |  | Типовой | Группа III | 1918 | 2013 | E | 16 | Да | 51 | 22.12.1989 | Нет |  |  |  | 6.9 | 6.9 | 597.5 | 32 | 2 | 2 | 1 | 517.1 | 8 | 473.3 | 8 | 473.3 | 8 | Да | 8 | 473.3 | 8 | Нет |  |  |  | Нет |  |  |  | Нет |  |  |  | Нет |  |  |  | Нет |  |  |  | Нет |  |  |  | Нет |  |  |  | Нет |  |  |  | 1 | 43.8 | УО | ООО "ГУК-Краснодар" | 4 | 01.04.2009 | Решение общего собрания собственников помещений в МКД | Нет |  |  | Нет |  |  | 29.12.1992 |  | счет регионального оператора (по решению ОМС) | Ленточный |  | Железобетон |  | 61.4 | м3 |  |  | Нет |  | Да | 145.3 | Цементная стяжка |  | Бутовый камень |  | 2.5 | 122.7 | Плоское | Деревянное заполнение по деревянным балкам |  | 325 | Нет |  | 0.5 | Кирпич |  | Окраска - по штукатурке (по бетону) - известковым составом |  | 216.6 | Нет |  | Нет |  |  |  | Нет |  | Да | 16 | Иное | пакля и раствор | Нет |  | Да | 1 | 2 | Дерево - твердых пород |  | Нет |  | 2 | 2.2 | Металл без утеплителя |  | Нет |  | Иной | асфальтобетон | 32 | 1 | Нет |  | Скатная | 3 | Дерево |  | Нет |  | Керамзит или шлак |  | Нет |  | Абсоцементные листы и волнистый шифер |  | 423 | Нет |  | Наружный организованный |  | Оцинкованная сталь |  | 32 | Нет |  | 4 | 32 | Нет |  | Нет |  | Нет | [5 empty] | Нет |  | Нет |  |  | Нет | [5 empty] | Нет |  | Нет |  |  | 32 | 1 | 1 | 3 | 42 | Закрытая | Аллюминий | Нет |  | 42 | Нет |  | Нет |  |  |  | Нет |  | Установлен(ы) | 1 |  | Имеется | Да | 2013 | Нет |  | Имеется | Нет |  | Центральное | 1 | Черная сталь |  | 80 | Нет |  | 13 | Чугун |  | Нет |  | Установка не требуется |  |  | Отсутствует по причине, указанной в: п.2-а Критериев (приказ № 627) | Нет |  | Да | 1 | Смешанный | Чугун, пластик | 66 | Нет |  | Центральное (сетевой природный газ) | 1 | 28 | Нет |  | Да | Печное (квартирное) |  |  |  |  | 1 | [5 empty] | Нет |  |  |  |  | Нет |  | Нет |  | Нет |  | Нет |  | Нет | [5 empty] | Нет |  | Нет |  |  | Нет |  | Нет | [9 empty] | Нет |  |  |  |  | Нет | [5 empty] | Нет |  | Нет |  |  | Нет
г. Краснодар, ул. Пашковская, д. 139 | 724403255 | Подготовлен | 03 401 000 | Краснодар | г. Краснодар, ул. Пашковская, д. 139 | Да | 3424 | Да | 2528 | 23:43:0303038:229 | 2528 |  |  | Нет |  | Типовой | Группа II | 1976 | 2013 | E | 99 | Да | 23 | 14.02.1991 | Нет |  |  |  | 16.2 | 16.2 | 1026 | 162 | 5 | 5 | 4 | 3956.72 | 55 | 3580.22 | 54 | 3501.42 | 54 | Да | 54 | 3501.42 | 54 | Нет |  |  |  | Нет |  |  |  | Нет |  |  |  | Да | 1 | 78.8 | 1 | Да | 1 | 78.8 | 1 | Нет |  |  |  | Нет |  |  |  | Нет |  |  |  | 4 | 376.5 | УО | ООО "ГУК-Краснодар" | б/н | 23.12.2008 | Решение общего собрания собственников помещений в МКД | Да | б/н | 02.03.2013 | Нет |  |  | 01.09.1991 |  | счет регионального оператора (по решению ОМС) | Ленточный |  | Кирпич |  | 505 | м3 |  |  | Нет |  | Да | 1026 | Цементная стяжка |  | Бетонные (железобетонные) блоки |  | 3.1 | 711 | Плоское | Железобетон |  | 1026 | Нет |  | 0.6 | Кирпич |  | Отсутствует |  | 1863 | Нет |  | Нет |  |  |  | Нет |  | Да | 80 | Монтажная пена |  | Нет |  | Да | 16 | 32 | Дерево - твердых пород |  | Нет |  | 8 | 4 | Металл без утеплителя |  | Нет |  | Иной | асфальтобетон | 162 | 1 | Нет |  | Скатная | 3 | Дерево |  | Нет |  | Керамзит или шлак |  | Нет |  | Абсоцементные листы и волнистый шифер |  | 1334 | Нет |  | Наружный организованный |  | Оцинкованная сталь |  | 138 | Нет |  | 8 | 104 | Нет |  | Нет |  | Нет | [5 empty] | Нет |  | Нет |  |  | Нет | [5 empty] | Нет |  | Нет |  |  | 48.6 | 1 | 1 | 21 | 392 | Закрытая | Аллюминий | Нет |  | 392 | Нет |  | Нет |  |  |  | Нет |  | Установлен(ы) | 1 |  | Имеется | Да | 2013 | Нет |  | Имеется | Нет |  | Центральное | 1 | Черная сталь |  | 418 | Нет |  | 65 | Сталь |  | Нет |  | Установлен(ы) | 1 |  | Имеется | Да | 2013 | Да | 4 | Смешанный | Чугун, пластик | 299 | Нет |  | Центральное (сетевой природный газ) | 1 | 112 | Нет |  | Да | Иной | центральное |  |  | 0.269 | 1 | Закрытая | Горизонтальная | Черная сталь |  | 1959 | Нет |  | 220 | Чугун |  | Нет |  | Нет |  | Нет |  | Да | 1 | Нет |  | Требуется установка |  |  | Имеется | Нет |  | Нет |  | Имеется | Нет |  | Да | Внешняя котельная | Центральная |  |  | 0.034 | 1 | Черная сталь |  | 802 | Нет |  | 73 | Иной | чугун, латунь и сталь | Нет |  | Установлен(ы) | 1 | 1 | Имеется | Да | 2011 | Нет |  | Имеется | Нет
г. Краснодар, ул. Пашковская, д. 22 | 724403621 | Подготовлен | 03 401 000 | Краснодар | г. Краснодар, ул. Пашковская, д. 22 | Да | 1438 | Да | 1317 | 23:43:0207029:12 | 1317 |  |  | Нет |  | Типовой | Группа III | 1917 | 2013 | E | 32 | Да | 65 | 02.12.1987 | Нет |  |  |  | 8.5 | 8.5 | 584 | 62 | 2 | 2 | 2 | 491.4 | 12 | 443.1 | 12 | 443.1 | 12 | Да | 9 | 349.4 | 9 | Да | 3 | 93.7 | 3 | Нет |  |  |  | Нет |  |  |  | Нет |  |  |  | Нет |  |  |  | Нет |  |  |  | Нет |  |  |  | Нет |  |  |  | 2 | 48.3 | УО | ООО "ГУК-Краснодар" | 1 | 23.05.2009 | Решение общего собрания собственников помещений в МКД | Нет |  |  | Нет |  |  | 23.06.1993 |  | счет регионального оператора (по решению ОМС) | Ленточный |  | Кирпич |  | 37 | м3 |  |  | Нет |  | Да | 16.2 | Иной | уплотненный грунт, бетон и доска | Бутовый камень |  | 2 | 128 | Плоское | Деревянное заполнение по металлическим балкам |  | 360 | Нет |  | 0.4 | Кирпич |  | Окраска - по штукатурке (по бетону) - известковым составом |  | 527 | Нет |  | Нет |  |  |  | Нет |  | Да | 20 | Иное | пакля и раствор | Нет |  | Да | 2 | 4 | Дерево - хвойных пород |  | Нет |  | 2 | 4 | Дерево |  | Нет |  | Иной | асфальтобетон | 62 | 1 | Нет |  | Скатная | 1.8 | Дерево |  | Нет |  | Керамзит или шлак |  | Нет |  | Абсоцементные листы и волнистый шифер |  | 470 | Нет |  | Наружный организованный |  | Оцинкованная сталь |  | 62 | Нет |  | 4 | 32 | Нет |  | Нет |  | Нет | [5 empty] | Нет |  | Нет |  |  | Нет | [5 empty] | Нет |  | Нет |  |  | 10.8 | 1 | 1 |  | 85 | Открытая | Аллюминий | Нет |  | 85 | Нет |  | Нет |  |  |  | Нет |  | Установка не требуется |  |  | Отсутствует по причине, указанной в: п.2-а Критериев (приказ № 627) | Нет |  | Нет |  | Отсутствует по причине, указанной в: п.2-а Критериев (приказ № 627) | Нет |  | Центральное | 1 | Иной | полипропилен, сталь | 272 | Нет |  | 7 | Иной | полипропилен, сталь | Нет |  | Установка не требуется |  |  | Отсутствует по причине, указанной в: п.2-а Критериев (приказ № 627) | Нет |  | Да | 2 | Смешанный | Чугун, пластик | 158 | Нет |  | Центральное (сетевой природный газ) | 1 | 85 | Нет |  | Да | Печное (квартирное) | [10 empty] | Нет |  |  |  |  | Нет |  | Нет |  | Нет |  | Нет |  | Нет | [5 empty] | Нет |  | Нет |  |  | Нет |  | Да | Водогрейная колонка | [8 empty] | Нет |  |  |  |  | Нет | [5 empty] | Нет |  | Нет |  |  | Нет
г. Краснодар, ул. Пашковская, д. 64 | 724403897 | Подготовлен | 03 401 000 | Краснодар | г. Краснодар, ул. Пашковская, д. 64 | Да | 812 | Да | 870 | 23:43:0207031:104 | 870 |  |  | Да |  | Типовой | Группа III | 1917 | 2013 | E | 38 | Да | 59 | 02.11.1987 | Нет |  |  |  | 10.3 | 10.8 | 555 | 107 | 3 | 3 | 2 | 819.3 | 15 | 634.1 | 15 | 634.1 | 15 | Да | 12 | 526.6 | 12 | Да | 3 | 107.5 | 3 | Нет |  |  |  | Нет |  |  |  | Нет |  |  |  | Нет |  |  |  | Нет |  |  |  | Нет |  |  |  | Нет |  |  |  | 2 | 185.2 | УО | ООО "ГУК-Краснодар" | б/н | 07.07.2009 | Решение общего собрания собственников помещений в МКД | Да | 7 | 25.12.2012 | Нет |  |  | 01.09.1991 |  | счет регионального оператора (по решению ОМС) | Ленточный |  | Кирпич |  | 67 | м3 |  |  | Нет |  | Да | 226 | Иной | уплотненный грунт, бетон и доска | Бутовый камень |  | 2 | 178 | Плоское | Железобетон |  | 226 | Нет |  | 0.51 | Кирпич |  | Облицовка - керамическая или цементная офактуренная плитка |  | 830 | Нет |  | Нет |  |  |  | Нет |  | Да | 20 | Монтажная пена |  | Нет |  | Да | 6 | 7.8 | Дерево - хвойных пород |  | Нет |  | 2 | 4.5 | Иной | деревянные и железные без утеплителя | Нет |  | Иной | асфальтобетон | 107 | 0.8 | Нет |  | Скатная | 1.8 | Дерево |  | Нет |  | Керамзит или шлак |  | Нет |  | Абсоцементные листы и волнистый шифер |  | 595 | Нет |  | Наружный организованный |  | Оцинкованная сталь |  | 107 | Нет |  | 7 | 70 | Нет |  | Нет |  | Нет | [5 empty] | Нет |  | Нет |  |  | Нет | [5 empty] | Нет |  | Нет |  |  | 13.5 | 1 | 1 | 2 | 46 | Открытая | Аллюминий | Нет |  | 46 | Нет |  | Нет |  |  |  | Нет |  | Установлен(ы) | 1 |  | Имеется | Да | 2013 | Нет |  | Имеется | Нет |  | Центральное | 1 | Иной | полипропилен, сталь | 249 | Нет |  | 6 | Иной | металл, пластик | Нет |  | Установка не требуется |  |  | Отсутствует по причине, указанной в: п.2-а Критериев (приказ № 627) | Нет |  | Да | 2 | Смешанный | Чугун, пластик | 165 | Нет |  | Центральное (сетевой природный газ) | 1 | 46 | Нет |  | Да | Печное (квартирное) | [10 empty] | Нет |  |  |  |  | Нет |  | Нет |  | Нет |  | Нет |  | Нет | [5 empty] | Нет |  | Нет |  |  | Нет |  | Да | Водогрейная колонка | [8 empty] | Нет |  |  |  |  | Нет | [5 empty] | Нет |  | Нет |  |  | Нет
г. Краснодар, ул. Пашковская, д. 83 | 99998081 | Подготовлен | 03 401 000 | Краснодар | 350000, Краснодарский край, Краснодар г, Пашковская ул, дом № 83 | Да | 1644 | Да | 1644 | 23:43:0303034:18 | 1644 |  |  | Нет |  | Индивидуальный | Группа II | 2014 |  |  | 105 | Нет |  |  | Нет |  |  |  | 32 | 32 | 550.9 | 94.6 | 10 | 10 | 1 | 5662.1 | 35 | 4798.1 | 34 | 2713.6 | 34 | Да | 34 | 2713.6 | 34 | Нет |  |  |  | Нет |  |  |  | Нет |  |  |  | Да | 1 | 2084.5 | 1 | Да | 1 | 2084.5 | 1 | Нет |  |  |  | Нет |  |  |  | Нет |  |  |  | 1 | 864 | УО | ООО УК "Краснодар" | 1 | 27.10.2015 | Решение общего собрания собственников помещений в МКД | Да | 1 | 27.10.2015 |  |  |  | 28.10.2014 |  | счет регионального оператора (по решению общего собрания) | Иной | железобетонная плита | Железобетон |  | 1 | шт. |  |  | Нет |  | Да | 550.9 | Бетон |  | Иной | бетон | 3 | 283.9 | Плоское | Железобетон |  | 1062 | Нет |  | 0.4 | Иной | Монолитный каркас с кирпичным заполнением | Иная |  | 2827.2 | Нет |  | Нет | [5 empty] | Да | 32.8 | Монтажная пена |  | Нет |  | Да | 10 | 7.2 | Металлопластик |  | Нет |  | 2 | 4.8 | Металлопластик |  | Нет |  | Иной | Асфальт | 94.6 | 1.2 | Нет |  | Скатная | 2 | Металл |  | Нет |  | Минеральная плита |  | Нет |  | Металпрофиль (металлочерепица) |  | 661.1 | Нет |  | Внутренний |  | Трубы для внутреннего водостока - полимерные |  |  | Нет |  | 2 | 60 | Нет |  | Да | 1 | Да | 1 | 400 | 1 | 10 | 2014 | Нет |  | Нет |  | 2039 | Нет | [10 empty] | 52 | 1 | 1 | 11 | 5123 | Закрытая | Медь | Нет |  | 245 | Нет |  | Да | 154 | Скрытая | Медь | Нет |  | Установлен(ы) | 2 |  |  | Нет | 2014 | Нет |  | Имеется |  |  | Центральное | 1 | Металлополимер |  | 5376 | Нет |  | 32 | Сталь |  | Нет |  | Установлен(ы) | 1 |  |  | Нет | 2014 | Да | 1 | Пластик |  | 146 | Нет |  | Отсутствует |  |  |  |  | Да | Внешняя котельная |  |  |  | 57 | 1 | Открытая | Вертикальная | Черная сталь |  | 5742 | Нет |  | 44 | Сталь |  | Нет |  | Нет |  |  |  | Да | 1 | Нет |  | Установлен(ы) | 1 |  |  | Нет | 2014 | Нет |  | Имеется |  |  | Да | Внешняя котельная |  |  |  | 54 | 1 | Черная сталь |  | 6345 | Нет |  | 46 | Сталь |  | Нет |  | Установлен(ы) | 1 |  |  | Нет | 2014 | Нет
г. Краснодар, ул. Первомайская, д. 16 | 723886822 | Подготовлен | 03 401 000 | Краснодар | г. Краснодар, ул. Первомайская, д. 16 | Да | 1825 | Да | 1405 | 23:43:0439015:87 | 1405 | 372.4 |  | Нет |  | Типовой | Группа II | 1964 | 2013 | E | 20 | Да | 38 | 29.05.1995 | Нет |  |  |  | 5.8 | 5.8 | 474 | 64.8 | 2 | 2 | 1 | 407.8 | 8 | 373.2 | 8 | 373.2 | 8 | Да | 6 | 274.6 | 6 | Да | 2 | 98.6 | 2 | Нет |  |  |  | Нет |  |  |  | Нет |  |  |  | Нет |  |  |  | Нет |  |  |  | Нет |  |  |  | Нет |  |  |  | 1 | 34.6 | УО | ООО "ГУК-Краснодар" | б/н | 27.02.2009 | Решение общего собрания собственников помещений в МКД | Нет |  |  | Нет |  |  | 25.03.1993 |  | счет регионального оператора (по решению ОМС) | Ленточный |  | Железобетон |  | 153.6 | шт. |  |  | Нет |  | Нет | [7 empty] | Плоское | Железобетон |  | 248 | Нет |  | 0.4 | Кирпич |  | Отсутствует |  | 299.5 | Нет |  | Нет |  |  |  | Нет |  | Да | 7.6 | Иное | пакля и раствор | Нет |  | Да | 1 | 1.56 | Дерево - хвойных пород |  | Нет |  | 1 | 3.8 | Дерево |  | Нет |  | Иной | асфальтобетон | 65 | 0.8 | Нет |  | Плоская (совмещенная) |  | Отсутствует |  | Нет |  | Отсутствует |  | Нет |  | Рулонные материалы (в 3-4 слоя) |  | 248 | Нет |  | Наружный неорганизованный |  |  |  |  | Нет |  |  |  | Нет |  | Нет |  | Нет | [5 empty] | Нет |  | Нет |  |  | Нет | [5 empty] | Нет |  | Нет |  |  | 32 | 1 | 1 | 3 | 33 | Закрытая | Аллюминий | Нет |  | 33 | Нет |  | Нет |  |  |  | Нет |  | Требуется установка |  |  | Имеется | Нет |  | Нет |  | Имеется | Нет |  | Центральное | 1 | Черная сталь |  | 40 | Нет |  | 1 | Чугун |  | Нет |  | Установка не требуется |  |  | Отсутствует по причине, указанной в: п.2-а Критериев (приказ № 627) | Нет |  | Да | 1 | Чугун |  | 18 | Нет |  | Центральное (сетевой природный газ) | 1 | 25 | Нет |  | Да | Печное (квартирное) | [10 empty] | Нет |  |  |  |  | Нет |  | Нет |  | Нет |  | Нет |  | Нет | [5 empty] | Нет |  | Нет |  |  | Нет |  | Да | Водогрейная колонка | [8 empty] | Нет |  |  |  |  | Нет | [5 empty] | Нет |  | Нет |  |  | Нет
г. Краснодар, ул. Первомайская, д. 18 | 723886117 | Подготовлен | 03 401 000 | Краснодар | г. Краснодар, ул. Первомайская, д. 18 | Да | 2409 | Да | 2119 | 23:43:0439015:88 | 2119 |  |  | Нет |  | Типовой | Группа II | 1964 | 2013 | E | 27 | Да | 46 | 31.01.1991 | Нет |  |  |  | 5.5 | 5.5 | 419 | 65 | 2 | 2 | 1 | 399.6 | 8 | 374.8 | 8 | 374.8 | 8 | Да | 8 | 374.8 | 8 | Нет |  |  |  | Нет |  |  |  | Нет |  |  |  | Нет |  |  |  | Нет |  |  |  | Нет |  |  |  | Нет |  |  |  | Нет |  |  |  | 1 | 24.8 | УО | ООО "ГУК-Краснодар" | б/н | 04.03.2009 | Решение общего собрания собственников помещений в МКД | Нет |  |  | Нет |  |  | 04.02.1993 |  | счет регионального оператора (по решению ОМС) | Ленточный |  | Бетон |  | 153.6 | м3 |  |  | Нет |  | Нет | [7 empty] | Плоское | Железобетон |  | 185.5 | Нет |  | 0.4 | Кирпич |  | Отсутствует |  | 300.5 | Нет |  | Нет |  |  |  | Нет |  | Да | 7.6 | Иное | пакля и раствор | Нет |  | Да | 1 | 1.95 | Дерево - хвойных пород |  | Нет |  | 1 | 3.8 | Дерево |  | Нет |  | Иной | асфальтобетон | 65 | 0.7 | Нет |  | Плоская (совмещенная) |  | Отсутствует |  | Нет |  | Отсутствует |  | Нет |  | Рулонные материалы (в 3-4 слоя) |  | 248.1 | Нет |  | Наружный неорганизованный |  |  |  |  | Нет |  |  |  | Нет |  | Нет |  | Нет | [5 empty] | Нет |  | Нет |  |  | Нет | [5 empty] | Нет |  | Нет |  |  | 32 | 1 | 1 | 3 | 33 | Закрытая | Аллюминий | Нет |  | 33 | Нет |  | Нет |  |  |  | Нет |  | Установлен(ы) | 1 |  | Имеется | Да | 2013 | Нет |  | Имеется | Нет |  | Центральное | 1 | Черная сталь |  | 40 | Нет |  | 4 | Чугун |  | Нет |  | Установка не требуется |  |  | Отсутствует по причине, указанной в: п.2-а Критериев (приказ № 627) | Нет |  | Да | 1 | Чугун |  | 20 | Нет |  | Центральное (сетевой природный газ) | 1 | 25 | Нет |  | Да | Печное (квартирное) | [10 empty] | Нет |  |  |  |  | Нет |  | Нет |  | Нет |  | Нет |  | Нет | [5 empty] | Нет |  | Нет |  |  | Нет |  | Да | Водогрейная колонка | [8 empty] | Нет |  |  |  |  | Нет | [5 empty] | Нет |  | Нет |  |  | Нет
г. Краснодар, ул. Первомайская, д. 37 | 723867126 | Подготовлен | 03 401 000 | Краснодар | г. Краснодар, ул. Первомайская, д. 37 | Да | 1617 | Нет |  |  | 1617 |  |  | Нет |  | Типовой | Группа II | 1967 | 2013 | E | 27 | Да | 41 | 28.09.1993 | Нет |  |  |  | 5.8 | 5.8 | 396 | 72.9 | 2 | 2 | 2 | 410.3 | 8 | 365.1 | 8 | 365.1 | 8 | Да | 7 | 313.2 | 7 | Да | 1 | 51.9 | 1 | Нет |  |  |  | Нет |  |  |  | Нет |  |  |  | Нет |  |  |  | Нет |  |  |  | Нет |  |  |  | Нет |  |  |  | 2 | 45.2 | УО | ООО "ГУК-Краснодар" | б/н | 04.05.2009 | Решение общего собрания собственников помещений в МКД | Нет |  |  | Нет |  |  | 08.09.1997 |  | счет регионального оператора (по решению ОМС) | Ленточный |  | Бетон |  | 174.9 | м3 |  |  | Нет |  | Нет | [7 empty] | Плоское | Железобетон |  | 269 | Нет |  | 0.4 | Кирпич |  | Штукатурка - по кирпичу - известковым раствором |  | 344.5 | Нет |  | Нет |  |  |  | Нет |  | Да | 12.2 | Иное | пакля и раствор | Нет |  | Да | 2 | 3.1 | Дерево - хвойных пород |  | Нет |  | 2 | 7.6 | Дерево |  | Нет |  | Иной | асфальтобетон | 73 | 0.6 | Нет |  | Скатная | 3 | Дерево |  | Нет |  | Керамзит или шлак |  | Нет |  | Абсоцементные листы и волнистый шифер |  | 269 | Нет |  | Наружный неорганизованный |  |  |  |  | Нет |  |  |  | Нет |  | Нет |  | Нет | [5 empty] | Нет |  | Нет |  |  | Нет | [5 empty] | Нет |  | Нет |  |  | 32 | 1 | 1 | 5 | 33 | Закрытая | Аллюминий | Нет |  | 33 | Нет |  | Нет |  |  |  | Нет |  | Требуется установка |  |  | Имеется | Нет |  | Нет |  | Имеется | Нет |  | Центральное | 1 | Черная сталь |  | 148 | Нет |  | 4 | Чугун |  | Нет |  | Установка не требуется |  |  | Отсутствует по причине, указанной в: п.2-а Критериев (приказ № 627) | Нет |  | Да | 2 | Чугун |  | 12 | Нет |  | Центральное (сетевой природный газ) | 1 | 40 | Нет |  | Да | Печное (квартирное) | [10 empty] | Нет |  |  |  |  | Нет |  | Нет |  | Нет |  | Нет |  | Нет | [5 empty] | Нет |  | Нет |  |  | Нет |  | Да | Водогрейная колонка | [8 empty] | Нет |  |  |  |  | Нет | [5 empty] | Нет |  | Нет |  |  | Нет
г. Краснодар, ул. Передовая, д. 58 | 723859517 | Подготовлен | 03 401 000 | Краснодар | г. Краснодар, ул. Передовая, д. 58 | Да | 955 | Нет |  |  | 955 | 42223-00 |  | Нет |  | Типовой | Группа II | 1958 | 2013 | E | 81 | Да | 49 | 26.10.2004 | Нет |  |  |  | 6.7 | 6.7 | 555 | 115.6 | 2 | 2 | 1 | 855.41 | 27 | 687.81 | 27 | 687.81 | 27 | Да | 14 | 365.94 | 14 | Да | 13 | 321.87 | 13 | Нет |  |  |  | Нет |  |  |  | Нет |  |  |  | Нет |  |  |  | Нет |  |  |  | Нет |  |  |  | Нет |  |  |  | 1 | 167.6 | УО | ООО "ГУК-Краснодар" | б/н | 22.04.2009 | Решение общего собрания собственников помещений в МКД | Да | б/н | 17.04.2013 | Нет |  |  | 19.05.2006 |  | счет регионального оператора (по решению ОМС) | Ленточный |  | Железобетон |  | 78.6 | м3 |  |  | Нет |  | Нет | [7 empty] | Плоское | Железобетон |  | 525 | Нет |  | 0.4 | Кирпич |  | Окраска - по штукатурке (по бетону) - силикатным составом |  | 673.7 | Нет |  | Нет |  |  |  | Нет |  | Да | 134 | Иное | пакля и раствор | Нет |  | Да | 1 | 8.6 | Дерево - хвойных пород |  | Нет |  | 21 | 60.9 | Иной | деревянные и железные без утеплителя | Нет |  | Иной | асфальтобетон | 53.6 | 0.8 | Нет |  | Скатная | 2 | Дерево |  | Нет |  | Керамзит или шлак |  | Нет |  | Абсоцементные листы и волнистый шифер |  | 547 | Нет |  | Наружный неорганизованный |  | Оцинкованная сталь |  |  | Нет |  | 11 | 115 | Нет |  | Нет |  | Нет | [5 empty] | Нет |  | Нет |  |  | Нет | [5 empty] | Нет |  | Нет |  |  | 24.3 | 1 | 1 | 9 | 95 | Закрытая | Медь | Нет |  | 90 | Нет |  | Нет |  |  |  | Нет |  | Установлен(ы) | 1 |  | Имеется | Да | 2013 | Нет |  | Имеется | Нет |  | Центральное | 1 | Иной | полипропилен | 110 | Нет |  | 8 | Латунь |  | Нет |  | Установлен(ы) | 1 |  | Имеется | Да | 2013 | Да | 1 | Смешанный | Чугун, пластик | 50 | Нет |  | Центральное (сетевой природный газ) | 1 | 47 | Нет |  | Да | Иной | центральное |  |  | 0.064 | 1 | Закрытая | Вертикальная | Черная сталь |  | 429 | Нет |  | 2 | Чугун |  | Нет |  | Нет |  | Нет |  | Нет |  | Нет |  | Установка не требуется |  |  | Отсутствует по причине, указанной в: ч.1 ст.13 261-ФЗ (3 причины) | Нет |  | Нет |  | Отсутствует по причине, указанной в: ч.1 ст.13 261-ФЗ (3 причины) | Нет |  | Да | Водогрейная колонка |  |  |  | 0.013 | 1 |  |  |  | Нет |  |  |  |  | Нет |  | Установка не требуется |  |  | Отсутствует по причине, указанной в: ч.1 ст.13 261-ФЗ (3 причины) | Нет |  | Нет |  | Отсутствует по причине, указанной в: ч.1 ст.13 261-ФЗ (3 причины) | Нет
г. Краснодар, ул. Передовая, д. 58, корп. 1 | 723860065 | Подготовлен | 03 401 000 | Краснодар | г. Краснодар, ул. Передовая, д. 58, корп. 1 | Да | 1501 | Нет |  |  | 1501 |  |  | Нет |  | Типовой | Группа II | 1958 | 2013 | E | 88 | Да | 36 | 26.10.2004 | Нет |  |  |  | 8.5 | 8.5 | 525 | 103.7 | 3 | 3 | 1 | 1381.93 | 36 | 1085.73 | 36 | 1085.73 | 36 | Да | 26 | 801.08 | 26 | Да | 10 | 284.65 | 10 | Нет |  |  |  | Нет |  |  |  | Нет |  |  |  | Нет |  |  |  | Нет |  |  |  | Нет |  |  |  | Нет |  |  |  | 1 | 296.2 | УО | ООО "ГУК-Краснодар" | 1 | 26.03.2009 | Решение общего собрания собственников помещений в МКД | Нет |  |  | Нет |  |  | 27.06.2007 |  | счет регионального оператора (по решению ОМС) | Ленточный |  | Железобетон |  | 37.8 | м3 |  |  | Нет |  | Да | 540 | Иной | уплотненный грунт, бетон и доска | Кирпич |  | 1.6 | 357.9 | Плоское | Железобетон |  | 556 | Нет |  | 0.4 | Кирпич |  | Отсутствует |  | 701.3 | Нет |  | Нет |  |  |  | Нет |  | Да | 148 | Иное | пакля и раствор | Нет |  | Да | 11 | 14.3 | Дерево - хвойных пород |  | Нет |  | 10 | 29 | Иной | деревянные и железные без утеплителя | Нет |  | Иной | асфальтобетон | 52.6 | 0.8 | Нет |  | Плоская (совмещенная) |  | Отсутствует |  | Нет |  | Отсутствует |  | Нет |  | Рулонные материалы (в 3-4 слоя) |  | 555 | Нет |  | Наружный организованный |  | Оцинкованная сталь |  | 104 | Нет |  | 4 | 40 | Нет |  | Нет |  | Нет | [5 empty] | Нет |  | Нет |  |  | Нет | [5 empty] | Нет |  | Нет |  |  | 31.5 | 1 | 1 | 7 | 90 | Закрытая | Медь | Нет |  | 100 | Нет |  | Нет |  |  |  | Нет |  | Установлен(ы) | 1 |  | Имеется | Да | 2013 | Нет |  | Имеется | Нет |  | Центральное | 1 | Иной | Металл, пластик | 360 | Нет |  | 18 | Чугун |  | Нет |  | Установлен(ы) | 1 |  | Имеется | Да | 2010 | Да | 1 | Смешанный | Чугун, пластик | 109 | Нет |  | Центральное (сетевой природный газ) | 1 | 47 | Нет |  | Да | Иной | центральное |  |  | 0.081 | 1 | Закрытая | Вертикальная | Черная сталь |  | 660 | Нет |  | 5 | Чугун |  | Нет |  | Нет |  | Нет |  | Нет |  | Нет |  | Установка не требуется |  |  | Отсутствует по причине, указанной в: ч.1 ст.13 261-ФЗ (3 причины) | Нет |  | Нет |  | Отсутствует по причине, указанной в: ч.1 ст.13 261-ФЗ (3 причины) | Нет |  | Да | Водогрейная колонка |  |  |  | 0.016 | 1 |  |  |  | Нет |  |  |  |  | Нет |  | Установка не требуется |  |  | Отсутствует по причине, указанной в: ч.1 ст.13 261-ФЗ (3 причины) | Нет |  | Нет |  | Отсутствует по причине, указанной в: ч.1 ст.13 261-ФЗ (3 причины) | Нет
г. Краснодар, ул. Передовая, д. 60 | 723860464 | Подготовлен | 03 401 000 | Краснодар | г. Краснодар, ул. Передовая, д. 60 | Да | 1195.2 | Нет |  |  | 1124.5 |  |  | Нет |  | Типовой | Группа III | 1956 | 2013 | E | 20 | Да | 49 | 06.04.1992 | Нет |  |  |  | 6.2 | 6.2 | 278.9 | 67.3 | 2 | 2 | 1 | 447.7 | 8 | 412.8 | 8 | 412.8 | 8 | Да | 8 | 412.8 | 8 | Нет |  |  |  | Нет |  |  |  | Нет |  |  |  | Нет |  |  |  | Нет |  |  |  | Нет |  |  |  | Нет |  |  |  | Нет |  |  |  | 1 | 34.9 | УО | ООО "ГУК-Краснодар" | 1 | 06.03.2009 | Решение общего собрания собственников помещений в МКД | Да | 2 | 20.12.2012 | Нет |  |  | 21.12.1992 |  | счет регионального оператора (по решению ОМС) | Ленточный |  | Бутовый камень |  | 40.3 | м3 |  |  | Нет |  | Да | 34.9 | Иной | уплотненный грунт, бетон и доска | Кирпич |  | 2 | 28.8 | Плоское | Железобетон |  | 279 | Нет |  | 0.42 | Кирпич |  | Окраска - по штукатурке (по бетону) - силикатным составом |  | 315.5 | Нет |  | Нет |  |  |  | Нет |  | Да | 20 | Иное | пакля и раствор | Нет |  | Да | 1 | 1.6 | Дерево - хвойных пород |  | Нет |  | 2 | 4.8 | Иной | деревянные и железные без утеплителя | Нет |  | Иной | асфальтобетон | 70 | 0.8 | Нет |  | Скатная | 2 | Дерево |  | Нет |  | Керамзит или шлак |  | Нет |  | Абсоцементные листы и волнистый шифер |  | 362.6 | Нет |  | Наружный неорганизованный | [10 empty] | Нет |  | Нет | [5 empty] | Нет |  | Нет |  |  | Нет | [5 empty] | Нет |  | Нет |  |  | 40 | 1 | 1 | 2 | 50 | Закрытая | Аллюминий | Нет |  | 20 | Нет |  | Нет |  |  |  | Нет |  | Установлен(ы) | 1 |  | Имеется | Да | 2013 | Нет |  | Имеется | Нет |  | Центральное | 1 | Иной | Металл, пластик | 60 | Нет |  | 10 | Сталь |  | Нет |  | Установлен(ы) | 1 |  | Имеется | Да | 2009 | Да | 1 | Чугун |  | 30 | Нет |  | Центральное (сетевой природный газ) | 1 | 30 | Нет |  | Да | Иной | центральное |  |  | 0.04 | 1 | Закрытая | Горизонтальная | Черная сталь |  | 175 | Нет |  | 10 | Сталь |  | Нет |  | Нет |  | Нет |  | Нет |  | Нет |  | Установка не требуется |  |  | Отсутствует по причине, указанной в: ч.1 ст.13 261-ФЗ (3 причины) | Нет |  | Нет |  | Отсутствует по причине, указанной в: ч.1 ст.13 261-ФЗ (3 причины) | Нет |  | Да | Водогрейная колонка | [8 empty] | Нет |  |  |  |  | Нет | [5 empty] | Нет |  | Нет |  |  | Нет
г. Краснодар, ул. Передовая, д. 62 | 723862869 | Подготовлен | 03 401 000 | Краснодар | г. Краснодар, ул. Передовая, д. 62 | Да | 1213.2 | Нет |  |  | 1144 |  |  | Нет |  | Типовой | Группа III | 1956 | 2013 | E | 33 | Да | 50 | 06.04.1992 | Нет |  |  |  | 6.5 | 6.5 | 283 | 67.9 | 2 | 2 | 1 | 452.8 | 8 | 418.9 | 8 | 418.9 | 8 | Да | 6 | 323 | 6 | Да | 2 | 95.9 | 2 | Нет |  |  |  | Нет |  |  |  | Нет |  |  |  | Нет |  |  |  | Нет |  |  |  | Нет |  |  |  | Нет |  |  |  | 1 | 33.9 | УО | ООО "ГУК-Краснодар" | 1 | 12.03.2009 | Решение общего собрания собственников помещений в МКД | Нет |  |  | Нет |  |  | 19.11.1993 |  | счет регионального оператора (по решению ОМС) | Ленточный |  | Железобетон |  | 27.2 | м3 |  |  | Нет |  | Да | 33.9 | Иной | уплотненный грунт, бетон и доска | Кирпич |  | 2 | 28.8 | Плоское | Железобетон |  | 240 | Нет |  | 0.4 | Кирпич |  | Окраска - по штукатурке (по бетону) - силикатным составом |  | 358.5 | Нет |  | Нет |  |  |  | Нет |  | Да | 20 | Иное | пакля и раствор | Нет |  | Да | 1 | 2.2 | Дерево - хвойных пород |  | Нет |  | 2 | 1.9 | Иной | деревянные и железные без утеплителя | Нет |  | Иной | асфальтобетон | 71 | 0.8 | Нет |  | Скатная | 2 | Дерево |  | Нет |  | Керамзит или шлак |  | Нет |  | Абсоцементные листы и волнистый шифер |  | 364 | Нет |  | Наружный неорганизованный |  | Оцинкованная сталь |  |  | Нет |  | 7 | 68 | Нет |  | Нет |  | Нет | [5 empty] | Нет |  | Нет |  |  | Нет | [5 empty] | Нет |  | Нет |  |  | 32 | 1 |  | 3 | 60 | Закрытая | Аллюминий | Нет |  | 160 | Нет |  | Нет |  |  |  | Нет |  | Установлен(ы) | 1 |  | Имеется | Да | 2013 | Нет |  | Имеется | Нет |  | Центральное | 1 | Иной | Металл, пластик | 153 | Нет |  | 2 | Сталь |  | Нет |  | Установлен(ы) | 1 |  | Имеется | Да | 2009 | Да | 1 | Чугун |  | 54 | Нет |  | Центральное (сетевой природный газ) | 1 | 53 | Нет |  | Да | Иной | центральное |  |  | 0.036 | 1 | Закрытая | Вертикальная | Черная сталь |  | 460.5 | Нет |  | 4 | Чугун |  | Нет |  | Нет |  | Нет |  | Нет |  | Нет |  | Установка не требуется |  |  | Отсутствует по причине, указанной в: ч.1 ст.13 261-ФЗ (3 причины) | Нет |  | Нет |  | Отсутствует по причине, указанной в: ч.1 ст.13 261-ФЗ (3 причины) | Нет |  | Да | Водогрейная колонка | [8 empty] | Нет |  |  |  |  | Нет | [5 empty] | Нет |  | Нет |  |  | Нет
г. Краснодар, ул. Передовая, д. 64 | 723861953 | Подготовлен | 03 401 000 | Краснодар | г. Краснодар, ул. Передовая, д. 64 | Да | 2085.8 | Нет |  |  | 1859 |  |  | Нет |  | Типовой | Группа III | 1955 | 2013 | E | 42 | Да | 51 | 06.04.1992 | Нет |  |  |  | 6.3 | 6.3 | 510 | 109 | 2 | 2 | 2 | 785.7 | 16 | 720.4 | 16 | 720.4 | 16 | Да | 12 | 544.7 | 12 | Да | 4 | 175.7 | 4 | Нет |  |  |  | Нет |  |  |  | Нет |  |  |  | Нет |  |  |  | Нет |  |  |  | Нет |  |  |  | Нет |  |  |  | 2 | 65.3 | УО | ООО "ГУК-Краснодар" | 1 | 12.03.2009 | Решение общего собрания собственников помещений в МКД | Нет |  |  | Нет |  |  | 02.03.1993 |  | счет регионального оператора (по решению ОМС) | Ленточный |  | Железобетон |  | 48.9 | м3 |  |  | Нет |  | Да | 65.3 | Иной | уплотненный грунт, бетон и доска | Кирпич |  | 2 | 28.8 | Плоское | Железобетон |  | 510 | Нет |  | 0.4 | Кирпич |  | Окраска - по штукатурке (по бетону) - силикатным составом |  | 578.7 | Нет |  | Нет |  |  |  | Нет |  | Да | 40 | Иное | пакля и раствор | Нет |  | Да | 2 | 3.9 | Дерево - хвойных пород |  | Нет |  | 4 | 4 | Иной | деревянные и железные без утеплителя | Нет |  | Иной | асфальтобетон | 112.2 | 0.8 | Нет |  | Скатная | 2 | Дерево |  | Нет |  | Керамзит или шлак |  | Нет |  | Абсоцементные листы и волнистый шифер |  | 627.1 | Нет |  | Наружный неорганизованный |  | Оцинкованная сталь |  |  | Нет |  | 11 | 109 | Нет |  | Нет |  | Нет | [5 empty] | Нет |  | Нет |  |  | Нет | [5 empty] | Нет |  | Нет |  |  | 14.4 | 1 |  | 5 | 78 | Закрытая | Аллюминий | Нет |  | 238 | Нет |  | Нет |  |  |  | Нет |  | Установлен(ы) | 1 |  | Имеется | Да | 2013 | Нет |  | Имеется | Нет |  | Центральное | 1 | Иной | Металл, пластик | 276 | Нет |  | 17 | Сталь |  | Нет |  | Установка не требуется |  |  | Отсутствует по причине, указанной в: п.2-а Критериев (приказ № 627) | Нет |  | Да | 2 | Чугун |  | 104 | Нет |  | Центральное (сетевой природный газ) | 1 | 95 | Нет |  | Да | Иной | центральное |  |  | 0.057 | 1 | Закрытая | Вертикальная | Черная сталь |  | 819 | Нет |  | 4 | Чугун |  | Нет |  | Нет |  | Нет |  | Нет |  | Нет |  | Установка не требуется |  |  | Отсутствует по причине, указанной в: ч.1 ст.13 261-ФЗ (3 причины) | Нет |  | Нет |  | Отсутствует по причине, указанной в: ч.1 ст.13 261-ФЗ (3 причины) | Нет |  | Да | Водогрейная колонка | [8 empty] | Нет |  |  |  |  | Нет | [5 empty] | Нет |  | Нет |  |  | Нет
г. Краснодар, ул. Передовая, д. 68 | 723864475 | Подготовлен | 03 401 000 | Краснодар | г. Краснодар, ул. Передовая, д. 68 | Да | 2115 | Нет |  |  | 2115 |  |  | Нет |  | Типовой | Группа II | 1960 | 2013 | E | 40 | Да | 52 | 01.01.2013 | Нет |  |  |  | 10.1 | 10.1 | 460 | 98.6 | 3 | 3 | 2 | 1199.4 | 18 | 1007.9 | 18 | 1007.9 | 18 | Да | 18 | 1007.9 | 18 | Нет |  |  |  | Нет |  |  |  | Нет |  |  |  | Нет |  |  |  | Нет |  |  |  | Нет |  |  |  | Нет |  |  |  | Нет |  |  |  | 2 | 191.5 | УО | ООО "ГУК-Краснодар" | 1 | 21.01.2009 | Решение общего собрания собственников помещений в МКД | Да | б/н | 26.05.2013 | Нет |  |  | 02.10.1991 |  | счет регионального оператора (по решению ОМС) | Ленточный |  | Железобетон |  | 59.3 | м3 |  |  | Нет |  | Да | 181.8 | Бетон |  | Кирпич |  | 1.6 | 349.8 | Плоское | Железобетон |  | 278 | Нет |  | 0.4 | Кирпич |  | Окраска - по штукатурке (по бетону) - силикатным составом |  | 797.2 | Нет |  | Нет |  |  |  | Нет |  | Да | 56 | Иное | пакля и раствор | Нет |  | Да | 4 | 6 | Дерево - хвойных пород |  | Нет |  | 4 | 7 | Иной | деревянные и железные без утеплителя | Нет |  | Иной | асфальтобетон | 100.2 | 0.8 | Нет |  | Скатная | 2 | Дерево |  | Нет |  | Керамзит или шлак |  | Нет |  | Абсоцементные листы и волнистый шифер |  | 412 | Нет |  | Наружный организованный |  | Оцинкованная сталь |  | 99.6 | Нет |  | 8 | 92.8 | Нет |  | Нет |  | Нет | [5 empty] | Нет |  | Нет |  |  | Нет | [5 empty] | Нет |  | Нет |  |  | 16.2 | 1 | 1 | 6 | 82 | Закрытая | Медь | Нет |  | 183 | Нет |  | Нет |  |  |  | Нет |  | Установлен(ы) | 1 |  | Имеется | Да | 2013 | Нет |  | Имеется | Нет |  | Центральное | 1 | Иной | Металл, пластик | 220 | Нет |  | 1 | Сталь |  | Нет |  | Установлен(ы) | 1 |  | Имеется | Да | 2009 | Да | 2 | Чугун |  | 73 | Нет |  | Центральное (сетевой природный газ) | 1 | 130 | Нет |  | Да | Иной | центральное |  |  | 0.094 | 1 | Закрытая | Вертикальная | Черная сталь |  | 626 | Нет |  | 4 | Чугун |  | Нет |  | Нет |  | Нет |  | Нет |  | Нет |  | Установлен(ы) | 1 | 1 | Имеется | Да | 2013 | Нет |  | Отсутствует по причине, указанной в: ч.1 ст.13 261-ФЗ (3 причины) | Нет |  | Да | Водогрейная колонка | [8 empty] | Нет |  |  |  |  | Нет | [5 empty] | Нет |  | Нет |  |  | Нет
г. Краснодар, ул. Передовая, д. 70 | 723865006 | Подготовлен | 03 401 000 | Краснодар | г. Краснодар, ул. Передовая, д. 70 | Да | 1807 | Да | 1570 | 23:43:0145075:837 | 1570 |  |  | Нет |  | Типовой | Группа II | 1962 | 2013 | E | 35 | Да | 58 | 09.02.2000 | Нет |  |  |  | 9.5 | 9.5 | 461 | 78.4 | 3 | 3 | 2 | 744.6 | 12 | 658.5 | 12 | 658.5 | 12 | Да | 11 | 615.8 | 11 | Да | 1 | 42.7 | 1 | Нет |  |  |  | Нет |  |  |  | Нет |  |  |  | Нет |  |  |  | Нет |  |  |  | Нет |  |  |  | Нет |  |  |  | 2 | 86.1 | УО | ООО "ГУК-Краснодар" | 1 | 21.12.2008 | Решение общего собрания собственников помещений в МКД | Да | 1 | 24.11.2012 | Нет |  |  | 25.03.1993 |  | счет регионального оператора (по решению ОМС) | Ленточный |  | Железобетон |  | 63.3 | м3 |  |  | Нет |  | Нет | [7 empty] | Плоское | Железобетон |  | 299 | Нет |  | 0.4 | Кирпич |  | Окраска - по штукатурке (по бетону) - силикатным составом |  | 634.2 | Нет |  | Нет |  |  |  | Нет |  | Да | 56 | Иное | пакля и раствор | Нет |  | Да | 4 | 7.2 | Дерево - хвойных пород |  | Нет |  | 4 | 5.6 | Иной | деревянные и железные без утеплителя | Нет |  | Иной | асфальтобетон | 81.6 | 0.8 | Нет |  | Скатная | 2 | Дерево |  | Нет |  | Керамзит или шлак |  | Нет |  | Металпрофиль (металлочерепица) |  | 413 | Нет |  | Наружный организованный |  | Оцинкованная сталь |  | 79 | Нет |  | 6 | 57 | Нет |  | Нет |  | Нет | [5 empty] | Нет |  | Нет |  |  | Нет | [5 empty] | Нет |  | Нет |  |  | 10.8 | 1 |  | 7 | 50 | Закрытая | Аллюминий | Нет |  | 113 | Нет |  | Нет |  |  |  | Нет |  | Установлен(ы) | 1 |  | Имеется | Да | 2013 | Нет |  | Имеется | Нет |  | Центральное | 1 | Иной | Металл, пластик | 160.4 | Нет |  | 12 | Латунь |  | Нет |  | Установка не требуется |  |  | Отсутствует по причине, указанной в: п.2-а Критериев (приказ № 627) | Нет |  | Да | 2 | Чугун |  | 118 | Нет |  | Центральное (сетевой природный газ) | 1 | 70 | Нет |  | Да | Иной | центральное |  |  | 0.066 | 1 | Закрытая | Вертикальная | Черная сталь |  | 628 | Нет |  | 14 | Сталь |  | Нет |  | Нет |  | Нет |  | Нет |  | Нет |  | Установка не требуется |  |  | Отсутствует по причине, указанной в: ч.1 ст.13 261-ФЗ (3 причины) | Нет |  | Нет |  | Отсутствует по причине, указанной в: ч.1 ст.13 261-ФЗ (3 причины) | Нет |  | Да | Водогрейная колонка | [8 empty] | Нет |  |  |  |  | Нет | [5 empty] | Нет |  | Нет |  |  | Нет
г. Краснодар, ул. Передовая, д. 72 | 723865554 | Подготовлен | 03 401 000 | Краснодар | г. Краснодар, ул. Передовая, д. 72 | Да | 1939 | Да | 1652 | 23:43:0145075:784 | 1652 | 7526-00 | 23:43:0:7526/00/011001/А | Нет |  | Типовой | Группа II | 1960 | 2013 | E | 54 | Да | 59 | 09.03.1999 | Нет |  |  |  | 10 | 10 | 496 | 78.4 | 3 | 3 | 2 | 484 | 23 | 448 | 23 | 448 | 23 | Да | 17 | 353.5 | 17 | Да | 6 | 94.5 | 6 | Нет |  |  |  | Нет |  |  |  | Нет |  |  |  | Нет |  |  |  | Нет |  |  |  | Нет |  |  |  | Нет |  |  |  | 2 | 36 | УО | ООО "ГУК-Краснодар" | 1 | 03.02.2009 | Решение общего собрания собственников помещений в МКД | Да | б/н | 10.05.2012 | Нет |  |  | 15.11.2004 |  | счет регионального оператора (по решению ОМС) | Ленточный |  | Железобетон |  | 49.5 | м3 |  |  | Нет |  | Нет | [7 empty] | Плоское | Железобетон |  | 317 | Нет |  | 0.4 | Кирпич |  | Окраска - по штукатурке (по бетону) - силикатным составом |  | 700.9 | Нет |  | Нет |  |  |  | Нет |  | Да | 320 | Монтажная пена |  | Нет |  | Да | 16 | 20.8 | Металлопластик |  | Нет |  | 32 | 52 | Иной | деревянные и железные без утеплителя | Нет |  | Иной | асфальтобетон | 81.6 | 0.8 | Нет |  | Скатная | 2 | Дерево |  | Нет |  | Керамзит или шлак |  | Нет |  | Абсоцементные листы и волнистый шифер |  | 412 | Нет |  | Наружный неорганизованный |  | Оцинкованная сталь |  |  | Нет |  | 5 | 78 | Нет |  | Нет |  | Нет | [5 empty] | Нет |  | Нет |  |  | Нет | [5 empty] | Нет |  | Нет |  |  | 20.7 | 1 |  | 7 | 82 | Закрытая | Аллюминий | Нет |  | 115 | Нет |  | Нет |  |  |  | Нет |  | Установлен(ы) | 1 |  | Имеется | Да | 2013 | Нет |  | Имеется | Нет |  | Центральное | 1 | Оцинкованная сталь |  | 142 | Нет |  | 11 | Сталь |  | Нет |  | Установка не требуется |  |  | Отсутствует по причине, указанной в: п.2-а Критериев (приказ № 627) | Нет |  | Да | 2 | Чугун |  | 73 | Нет |  | Центральное (сетевой природный газ) | 1 | 66 | Нет |  | Да | Иной | центральное |  |  | 0.062 | 1 | Закрытая | Вертикальная | Черная сталь |  | 536 | Нет |  | 14 | Чугун |  | Нет |  | Нет |  | Нет |  | Нет |  | Нет |  | Установка не требуется |  |  | Отсутствует по причине, указанной в: ч.1 ст.13 261-ФЗ (3 причины) | Нет |  | Нет |  | Отсутствует по причине, указанной в: ч.1 ст.13 261-ФЗ (3 причины) | Нет |  | Да | Водогрейная колонка | [8 empty] | Нет |  |  |  |  | Нет | [5 empty] | Нет |  | Нет |  |  | Нет
г. Краснодар, ул. Передовая, д. 74 | 99987941 | Подготовлен | 03 401 000 | Краснодар | г. Краснодар, ул. Передовая, д. 74 | Да | 846 | Да | 1514 | 23:43:0145075:785 | 1662 |  |  | Нет |  | Типовой | Группа II | 1964 | 2013 | E | 88 | Да | 11 | 03.10.1994 | Нет |  |  |  | 12.9 | 12.9 | 812 | 103.2 | 4 | 4 | 2 | 1552.2 | 32 | 1451.8 | 32 | 1451.8 | 32 | Да | 31 | 1407.2 | 31 | Да | 1 | 44.6 | 1 | Нет |  |  |  | Нет |  |  |  | Нет |  |  |  | Нет |  |  |  | Нет |  |  |  | Нет |  |  |  | Нет |  |  |  | 2 | 100.4 | УО | ООО "ГУК-Краснодар" | 1 | 12.03.2009 | Решение общего собрания собственников помещений в МКД | Да | 2 | 24.12.2012 | Нет |  |  | 17.12.1992 |  | счет регионального оператора (по решению ОМС) | Ленточный |  | Железобетон |  | 57.5 | м3 |  |  | Нет |  | Нет | [7 empty] | Плоское | Железобетон |  | 487 | Нет |  | 0.4 | Кирпич |  | Окраска - по штукатурке (по бетону) - силикатным составом |  | 1129.7 | Нет |  | Нет |  |  |  | Нет |  | Да | 76 | Иное | пакля и раствор | Нет |  | Да | 8 | 20 | Дерево - хвойных пород |  | Нет |  | 2 | 4 | Иной | деревянные и железные без утеплителя | Нет |  | Иной | асфальтобетон | 106.8 | 0.9 | Нет |  | Скатная | 2 | Дерево |  | Нет |  | Керамзит или шлак |  | Нет |  | Абсоцементные листы и волнистый шифер |  | 633 | Нет |  | Наружный организованный |  | Оцинкованная сталь |  | 41.2 | Нет |  | 6 | 72 | Нет |  | Нет |  | Нет | [5 empty] | Нет |  | Нет |  |  | Нет | [5 empty] | Нет |  | Нет |  |  | 28.8 | 1 |  | 9 | 95 | Закрытая | Аллюминий | Нет |  | 220 | Нет |  | Нет |  |  |  | Нет |  | Установлен(ы) | 1 |  | Имеется | Да | 2013 | Нет |  | Имеется | Нет |  | Центральное | 1 | Иной | Металл, пластик | 304 | Нет |  | 3 | Сталь |  | Нет |  | Установлен(ы) | 1 |  | Имеется | Да | 2009 | Да | 2 | Смешанный | Чугун, пластик | 140 | Нет |  | Центральное (сетевой природный газ) | 1 | 68 | Нет |  | Да | Иной | центральное |  |  | 0.105 | 1 | Закрытая | Вертикальная | Черная сталь |  | 898 | Нет |  | 14 | Чугун |  | Нет |  | Нет |  | Нет |  | Нет |  | Нет |  | Установлен(ы) | 1 | 1 | Имеется | Да | 2010 | Нет |  | Отсутствует по причине, указанной в: ч.1 ст.13 261-ФЗ (3 причины) | Нет |  | Да | Водогрейная колонка | [8 empty] | Нет |  |  |  |  | Нет | [5 empty] | Нет |  | Нет |  |  | Нет
г. Краснодар, ул. Передовая, д. 78, корп. А | 99986293 | Подготовлен | 03 401 000 | Краснодар | г. Краснодар, ул. Передовая, д. 78, корп. А | Да | 1410.8 | Да | 1082 | 23:43:0145075:832 | 1082 |  |  | Нет |  | Типовой | Группа III | 1958 | 2013 | E | 19 | Да | 47 | 20.06.1992 | Нет |  |  |  | 6.6 | 6.6 | 502 | 75.1 | 2 | 2 | 1 | 470.2 | 8 | 428.6 | 8 | 428.6 | 8 | Да | 8 | 428.6 | 8 | Нет |  |  |  | Нет |  |  |  | Нет |  |  |  | Нет |  |  |  | Нет |  |  |  | Нет |  |  |  | Нет |  |  |  | Нет |  |  |  | 1 | 41.6 | УО | ООО "ГУК-Краснодар" | 1 | 06.12.2008 | Решение общего собрания собственников помещений в МКД | Да | 3 | 20.11.2012 | Нет |  |  | 23.10.1991 |  | счет регионального оператора (по решению ОМС) | Ленточный |  | Железобетон |  | 32.3 | м3 |  |  | Нет |  | Да | 53.3 | Иной | уплотненный грунт, бетон и доска | Кирпич |  | 2 | 35.7 | Плоское | Деревянное заполнение по деревянным балкам |  | 309 | Нет |  | 0.4 | Кирпич |  | Окраска - по штукатурке (по бетону) - силикатным составом |  | 390.1 | Нет |  | Нет |  |  |  | Нет |  | Да | 14 | Иное | пакля и раствор | Нет |  | Да | 1 | 1.8 | Дерево - хвойных пород |  | Нет |  | 1 | 1.9 | Иной | деревянные и железные без утеплителя | Нет |  | Иной | асфальтобетон | 76.9 | 0.9 | Нет |  | Скатная | 2.5 | Дерево |  | Нет |  | Керамзит или шлак |  | Нет |  | Металпрофиль (металлочерепица) |  | 391 | Да | 2009 | Наружный организованный |  | Оцинкованная сталь |  | 72.3 | Да | 2009 | 4 | 40 | Да | 2009 | Нет |  | Нет | [5 empty] | Нет |  | Нет |  |  | Нет | [5 empty] | Нет |  | Нет |  |  | 32 | 1 |  | 3 | 60 | Закрытая | Аллюминий | Нет |  | 105 | Да | 2009 | Нет |  |  |  | Нет |  | Установлен(ы) | 1 |  | Имеется | Да | 2009 | Нет |  | Имеется | Нет |  | Центральное | 1 | Иной | Металл, пластик | 95 | Нет |  | 3 | Сталь |  | Нет |  | Установлен(ы) | 1 |  | Имеется | Да | 2012 | Да | 1 | Чугун |  | 53.4 | Да | 2009 | Центральное (сетевой природный газ) | 1 | 20 | Нет |  | Да | Иной | центральное |  |  | 0.04 | 1 | Закрытая | Вертикальная | Черная сталь |  | 410.3 | Нет |  | 12 | Чугун |  | Нет |  | Нет |  | Нет |  | Нет |  | Нет |  | Установлен(ы) | 1 | 1 | Имеется | Да | 2012 | Нет |  | Отсутствует по причине, указанной в: ч.1 ст.13 261-ФЗ (3 причины) | Нет |  | Да | Водогрейная колонка | [8 empty] | Нет |  |  |  |  | Нет | [5 empty] | Нет |  | Нет |  |  | Нет
г. Краснодар, ул. Передовая, д. 78, корп. Б | 223195357 | Подготовлен | 03 401 000 | Краснодар | г. Краснодар, ул. Передовая, д. 78, корп. Б | Да | 1468 | Да | 1468 | 23:43:0145075:819 | 1468 |  |  | Нет |  | Типовой | Группа III | 1958 | 2013 | E | 17 | Да | 35 | 20.06.1992 | Нет |  |  |  | 6 | 6.6 | 579.62 | 76.6 | 2 | 2 | 1 | 458.5 | 8 | 416.6 | 8 | 416.6 | 8 | Да | 8 | 416.6 | 8 | Нет |  |  |  | Нет |  |  |  | Нет |  |  |  | Нет |  |  |  | Нет |  |  |  | Нет |  |  |  | Нет |  |  |  | Нет |  |  |  | 1 | 41.9 | УО | ООО "ГУК-Краснодар" | 4 | 03.03.2010 | Решение общего собрания собственников помещений в МКД | Нет |  |  | Нет |  |  | 19.03.1993 |  | счет регионального оператора (по решению ОМС) | Ленточный |  | Железобетон |  | 31.9 | м3 |  |  | Нет |  | Нет | [7 empty] | Плоское | Деревянное заполнение по деревянным балкам |  | 260 | Нет |  | 0.4 | Кирпич |  | Окраска - по штукатурке (по бетону) - силикатным составом |  | 426.3 | Нет |  | Нет |  |  |  | Нет |  | Да | 14 | Иное | пакля и раствор | Нет |  | Да | 1 | 1.8 | Металлопластик |  | Нет |  | 1 | 1.9 | Иной | металлические | Нет |  | Иной | асфальтобетон | 78.4 | 0.9 | Нет |  | Скатная | 2.5 | Дерево |  | Нет |  | Керамзит или шлак |  | Нет |  | Металпрофиль (металлочерепица) |  | 394 | Да | 2010 | Наружный организованный |  | Оцинкованная сталь |  | 71.2 | Да | 2010 | 4 | 40 | Да | 2010 | Нет |  | Нет | [5 empty] | Нет |  | Нет |  |  | Нет | [5 empty] | Нет |  | Нет |  |  | 32 | 1 | 1 | 1 | 60 | Закрытая | Аллюминий | Нет |  | 107 | Нет |  | Нет |  |  |  | Нет |  | Установлен(ы) | 1 |  | Имеется | Да | 2013 | Нет |  | Имеется | Нет |  | Центральное | 1 | Иной | Металл, пластик | 95 | Нет |  | 3 | Сталь |  | Нет |  | Установлен(ы) | 1 |  | Имеется | Да | 2015 | Да | 1 | Чугун |  | 66 | Нет |  | Центральное (сетевой природный газ) | 1 | 20 | Нет |  | Да | Иной | центральное |  |  | 0.039 | 1 | Закрытая | Вертикальная | Черная сталь |  | 410.3 | Нет |  | 12 | Чугун |  | Нет |  | Нет |  | Нет |  | Нет |  | Нет |  | Установка не требуется |  |  | Отсутствует по причине, указанной в: ч.1 ст.13 261-ФЗ (3 причины) | Нет |  | Нет |  | Отсутствует по причине, указанной в: ч.1 ст.13 261-ФЗ (3 причины) | Нет |  | Да | Водогрейная колонка | [8 empty] | Нет |  |  |  |  | Нет | [5 empty] | Нет |  | Нет |  |  | Нет
г. Краснодар, ул. Передовая, д. 78, корп. В | 724439907 | Подготовлен | 03 401 000 | Краснодар | г. Краснодар, ул. Передовая, д. 78, корп. В | Да | 965 | Да | 1248 | 23:43:0145075:836 | 1248 |  |  | Нет |  | Типовой | Группа III | 1958 | 2013 | E | 24 | Да | 25 | 20.06.1992 | Нет |  |  |  | 7 | 7 | 652 | 69.7 | 2 | 2 | 1 | 458 | 8 | 418 | 8 | 418 | 8 | Да | 7 | 368.5 | 7 | Да | 1 | 49.5 | 1 | Нет |  |  |  | Нет |  |  |  | Нет |  |  |  | Нет |  |  |  | Нет |  |  |  | Нет |  |  |  | Нет |  |  |  | 1 | 40 | УО | ООО "ГУК-Краснодар" | 1 | 21.12.2008 | Решение общего собрания собственников помещений в МКД | Да | 3 | 23.11.2012 | Нет |  |  | 22.02.1993 |  | счет регионального оператора (по решению ОМС) | Ленточный |  | Железобетон |  | 31.6 | м3 |  |  | Нет |  | Нет | [7 empty] | Плоское | Деревянное заполнение по деревянным балкам |  | 296 | Нет |  | 0.4 | Кирпич |  | Окраска - по штукатурке (по бетону) - силикатным составом |  | 342.9 | Нет |  | Нет |  |  |  | Нет |  | Да | 20 | Иное | пакля и раствор | Нет |  | Да | 1 | 1.8 | Дерево - хвойных пород |  | Нет |  | 2 | 1.9 | Иной | деревянные и железные без утеплителя | Нет |  | Иной | асфальтобетон | 71.5 | 0.9 | Нет |  | Скатная | 2.5 | Дерево |  | Нет |  | Керамзит или шлак |  | Нет |  | Абсоцементные листы и волнистый шифер |  | 389 | Да | 2008 | Наружный организованный |  | Оцинкованная сталь |  | 69.7 | Да | 2008 | 4 | 40 | Да | 2008 | Нет |  | Нет | [5 empty] | Нет |  | Нет |  |  | Нет | [5 empty] | Нет |  | Нет |  |  | 32 | 1 | 1 | 1 | 60 | Закрытая | Аллюминий | Нет |  | 110 | Нет |  | Нет |  |  |  | Нет |  | Установлен(ы) | 1 |  | Имеется | Да | 2013 | Нет |  | Имеется | Нет |  | Центральное | 1 | Иной | Металл, пластик | 95 | Нет |  | 3 | Сталь |  | Нет |  | Установлен(ы) | 1 |  | Имеется | Да | 2009 | Да | 1 | Чугун |  | 66 | Нет |  | Центральное (сетевой природный газ) | 1 | 20 | Нет |  | Да | Иной | центральное |  |  | 0.041 | 1 | Закрытая | Вертикальная | Черная сталь |  | 410.3 | Нет |  | 12 | Чугун |  | Нет |  | Нет |  | Нет |  | Нет |  | Нет |  | Установка не требуется |  |  | Отсутствует по причине, указанной в: ч.1 ст.13 261-ФЗ (3 причины) | Нет |  | Нет |  | Отсутствует по причине, указанной в: ч.1 ст.13 261-ФЗ (3 причины) | Нет |  | Да | Водогрейная колонка | [8 empty] | Нет |  |  |  |  | Нет | [5 empty] | Нет |  | Нет |  |  | Нет
г. Краснодар, ул. Передовая, д. 78, корп. Г | 723857629 | Подготовлен | 03 401 000 | Краснодар | г. Краснодар, ул. Передовая, д. 78, корп. Г | Да | 1489.8 | Да | 766 | 23:43:0145075:835 | 766 |  |  | Нет |  | Типовой | Группа III | 1958 | 2013 | E | 22 | Да | 26 | 20.06.1992 | Нет |  |  |  | 6.7 | 6.7 | 377 | 70.8 | 2 | 2 | 1 | 539.7 | 9 | 498.2 | 9 | 498.2 | 9 | Да | 9 | 498.2 | 9 | Нет |  |  |  | Нет |  |  |  | Нет |  |  |  | Нет |  |  |  | Нет |  |  |  | Нет |  |  |  | Нет |  |  |  | Нет |  |  |  | 1 | 41.5 | УО | ООО "ГУК-Краснодар" | 1 | 03.03.2009 | Решение общего собрания собственников помещений в МКД | Нет |  |  | Нет |  |  | 28.09.1995 |  | счет регионального оператора (по решению ОМС) | Ленточный |  | Железобетон |  | 32.3 | м3 |  |  | Нет |  | Нет | [7 empty] | Плоское | Деревянное заполнение по деревянным балкам |  | 309 | Нет |  | 0.4 | Кирпич |  | Окраска - по штукатурке (по бетону) - силикатным составом |  | 395.2 | Нет |  | Нет |  |  |  | Нет |  | Да | 14 | Иное | пакля и раствор | Нет |  | Да | 1 | 1.8 | Дерево - хвойных пород |  | Нет |  | 1 | 1.9 | Иной | деревянные и железные без утеплителя | Нет |  | Иной | асфальтобетон | 72.6 | 0.9 | Нет |  | Скатная | 2.5 | Дерево |  | Нет |  | Керамзит или шлак |  | Нет |  | Металпрофиль (металлочерепица) |  | 387 | Нет |  | Наружный неорганизованный |  | Оцинкованная сталь |  |  | Нет |  | 7 | 71 | Нет |  | Нет |  | Нет | [5 empty] | Нет |  | Нет |  |  | Нет | [5 empty] | Нет |  | Нет |  |  | 36 | 1 |  | 3 | 60 | Закрытая | Аллюминий | Нет |  | 103 | Нет |  | Нет |  |  |  | Нет |  | Установлен(ы) | 1 |  | Имеется | Да | 2013 | Нет |  | Имеется | Нет |  | Центральное | 1 | Иной | Металл, пластик | 95 | Нет |  | 3 | Сталь |  | Нет |  | Установлен(ы) | 1 |  | Имеется | Да | 2009 | Да | 1 | Чугун |  | 66 | Нет |  | Центральное (сетевой природный газ) | 1 | 20 | Нет |  | Да | Иной | центральное |  |  | 0.041 | 1 | Закрытая | Вертикальная | Черная сталь |  | 410.3 | Нет |  | 12 | Чугун |  | Нет |  | Нет |  | Нет |  | Нет |  | Нет |  | Установка не требуется |  |  | Отсутствует по причине, указанной в: ч.1 ст.13 261-ФЗ (3 причины) | Нет |  | Нет |  | Отсутствует по причине, указанной в: ч.1 ст.13 261-ФЗ (3 причины) | Нет |  | Да | Водогрейная колонка | [8 empty] | Нет |  |  |  |  | Нет | [5 empty] | Нет |  | Нет |  |  | Нет
г. Краснодар, ул. Передовая, д. 80 | 723858308 | Подготовлен | 03 401 000 | Краснодар | г. Краснодар, ул. Передовая, д. 80 | Да | 3170 | Да | 2308 | 23:43:0145075:550 | 2490 |  |  | Нет |  | Типовой | Группа II | 1993 | 2013 | E | 106 | Да | 20 | 20.05.1993 | Нет |  |  |  | 14 | 14 | 744 | 120.1 | 5 | 5 | 3 | 2845.3 | 41 | 2242.5 | 40 | 2197.7 | 40 | Да | 40 | 2197.7 | 40 | Нет |  |  |  | Нет |  |  |  | Нет |  |  |  | Да | 1 | 44.8 | 1 | Нет |  |  |  | Да | 1 | 44.8 | 1 | Нет |  |  |  | Нет |  |  |  | 3 | 602.8 | УО | ООО "ГУК-Краснодар" | 1 | 11.03.2009 | Решение общего собрания собственников помещений в МКД | Нет |  |  | Нет |  |  | 23.07.1993 |  | счет регионального оператора (по решению ОМС) | Ленточный |  | Железобетон |  | 78.8 | м3 |  |  | Нет |  | Да | 496.4 | Иной | уплотненный грунт, бетон и доска | Бетонные (железобетонные) блоки |  | 1.7 | 671.7 | Плоское | Железобетон |  | 594 | Нет |  | 0.4 | Крупнопанельные однослойные |  | Отсутствует |  | 1316.6 | Нет |  | Да | 1202.5 | Иной | пакля и раствор | Нет |  | Да | 132 | Монтажная пена |  | Нет |  | Да | 12 | 7.2 | Иной | металлопластик и дерево | Нет |  | 6 | 7.2 | Иной | деревянные и железные без утеплителя | Нет |  | Иной | асфальтобетон | 123.7 | 0.9 | Нет |  | Плоская (совмещенная) |  | Отсутствует |  | Нет |  | Отсутствует |  | Нет |  | Рулонные материалы (в 3-4 слоя) |  | 593 | Нет |  | Внутренний |  | Трубы для внутреннего водостока - стальные |  |  | Нет |  | 3 | 46.5 | Нет |  | Нет |  | Нет | [5 empty] | Нет |  | Нет |  |  | Нет | [5 empty] | Нет |  | Нет |  |  | 36 | 1 | 1 | 15 | 200 | Закрытая | Аллюминий | Нет |  | 588 | Нет |  | Нет |  |  |  | Нет |  | Установлен(ы) | 1 |  | Имеется | Да | 2013 | Нет |  | Имеется | Нет |  | Центральное | 1 | Иной | Металл, пластик | 954 | Нет |  | 32 | Сталь |  | Нет |  | Установлен(ы) | 1 |  | Имеется | Да | 2012 | Да | 3 | Смешанный | Чугун, пластик | 272 | Нет |  | Центральное (сетевой природный газ) | 1 | 92 | Нет |  | Да | Иной | центральное |  |  | 0.15 | 1 | Закрытая | Вертикальная | Черная сталь |  | 1316 | Нет |  | 44 | Сталь |  | Нет |  | Нет |  | Нет |  | Да | 1 | Нет |  | Установлен(ы) | 1 | 1 | Имеется | Да | 2013 | Нет |  | Отсутствует по причине, указанной в: ч.1 ст.13 261-ФЗ (3 причины) | Нет |  | Да | Внешняя котельная | Центральная |  |  | 0.022 | 1 | Черная сталь |  | 954 | Нет |  | 36 | Латунь |  | Нет |  | Установлен(ы) | 1 | 1 | Имеется | Да | 2012 | Нет |  | Имеется | Нет
г. Краснодар, ул. Передовая, д. 82 | 723859002 | Подготовлен | 03 401 000 | Краснодар | г. Краснодар, ул. Передовая, д. 82 | Да | 3868 | Да | 2659 | 23:43:0145075:552 | 2659 |  |  | Нет |  | Типовой | Группа II | 1994 | 2013 | E | 92 | Да | 19 | 19.09.1994 | Нет |  |  |  | 14 | 14 | 633 | 120 | 5 | 5 | 3 | 2416.2 | 40 | 2171.2 | 40 | 2171.2 | 40 | Да | 38 | 2069.7 | 38 | Да | 2 | 101.5 | 2 | Нет |  |  |  | Нет |  |  |  | Нет |  |  |  | Нет |  |  |  | Нет |  |  |  | Нет |  |  |  | Нет |  |  |  | 3 | 245 | УО | ООО "ГУК-Краснодар" | 1 | 11.03.2009 | Решение общего собрания собственников помещений в МКД | Да | б/н | 01.12.2012 | Нет |  |  | 08.11.1994 |  | счет регионального оператора (по решению ОМС) | Ленточный |  | Железобетон |  | 103.6 | м3 |  |  | Нет |  | Да | 327 | Иной | уплотненный грунт, бетон и доска | Бетонные (железобетонные) блоки |  | 1.8 | 528.5 | Плоское | Железобетон |  | 594 | Нет |  | 0.4 | Крупнопанельные однослойные |  | Отсутствует |  | 1336.9 | Нет |  | Да | 1216 | Иной | пакля и раствор | Нет |  | Да | 132 | Иное | пакля и раствор | Нет |  | Да | 12 | 7.2 | Дерево - хвойных пород |  | Нет |  | 6 | 7.2 | Иной | деревянные и железные без утеплителя | Нет |  | Иной | асфальтобетон | 123.5 | 0.9 | Нет |  | Плоская (совмещенная) |  | Отсутствует |  | Нет |  | Отсутствует |  | Нет |  | Рулонные материалы (в 3-4 слоя) |  | 593 | Нет |  | Внутренний |  | Трубы для внутреннего водостока - стальные |  |  | Нет |  | 3 | 46.5 | Нет |  | Нет |  | Нет | [5 empty] | Нет |  | Нет |  |  | Нет | [5 empty] | Нет |  | Нет |  |  | 36 | 1 | 1 | 15 | 200 | Закрытая | Аллюминий | Нет |  | 590 | Нет |  | Нет |  |  |  | Нет |  | Установлен(ы) | 1 |  | Имеется | Да | 2013 | Нет |  | Имеется | Нет |  | Центральное | 1 | Иной | Металл, пластик | 954 | Нет |  | 32 | Сталь |  | Нет |  | Установлен(ы) | 1 |  | Имеется | Да | 2014 | Да | 3 | Смешанный | Чугун, пластик | 270 | Нет |  | Центральное (сетевой природный газ) | 1 | 92 | Нет |  | Да | Иной | центральное |  |  | 0.149 | 1 | Закрытая | Вертикальная | Черная сталь |  | 1316 | Нет |  | 44 | Сталь |  | Нет |  | Нет |  | Нет |  | Да | 1 | Нет |  | Установлен(ы) | 1 | 1 | Имеется | Да | 2012 | Нет |  | Отсутствует по причине, указанной в: ч.1 ст.13 261-ФЗ (3 причины) | Нет |  | Да | Внешняя котельная | Центральная |  |  | 0.019 | 1 | Черная сталь |  | 954 | Нет |  | 36 | Латунь |  | Нет |  | Установка не требуется |  |  | Отсутствует по причине, указанной в: ч.1 ст.13 261-ФЗ (3 причины) | Нет |  | Нет |  | Отсутствует по причине, указанной в: ч.1 ст.13 261-ФЗ (3 причины) | Нет
г. Краснодар, ул. Песчаная, д. 11 | 723852709 | Подготовлен | 03 401 000 | Краснодар | г. Краснодар, ул. Песчаная, д. 11 | Да | 2342 | Нет |  |  | 2134 |  |  | Нет |  | Типовой | Группа II | 1970 | 2013 | E | 177 | Да | 20 | 09.02.1989 | Нет |  |  |  | 14.7 | 14.7 | 1237 | 218 | 5 | 5 | 6 | 4948.5 | 100 | 4553.2 | 100 | 4553.2 | 100 | Да | 95 | 4294.5 | 95 | Да | 5 | 258.7 | 5 | Нет |  |  |  | Нет |  |  |  | Нет |  |  |  | Нет |  |  |  | Нет |  |  |  | Нет |  |  |  | Нет |  |  |  | 6 | 395.3 | УО | ООО "ГУК-Краснодар" | б/н | 18.05.2009 | Решение общего собрания собственников помещений в МКД | Нет |  |  | Нет |  |  | 29.07.1992 |  | счет регионального оператора (по решению ОМС) | Ленточный |  | Железобетон |  | 327 | м3 |  |  | Нет |  | Да | 1203 | Иной | уплотненный грунт, бетон и доска | Бетонные (железобетонные) блоки |  | 1.3 | 452 | Плоское | Железобетон |  | 1096.91 | Нет |  | 0.43 | Кирпич |  | Отсутствует |  | 2130 | Нет |  | Нет |  |  |  | Нет |  | Да | 170 | Монтажная пена |  | Нет |  | Да | 24 | 13.86 | Металлопластик |  | Нет |  | 6 | 26 | Металл с утеплителем |  | Нет |  | Иной | асфальтобетон | 218 | 1 | Нет |  | Скатная | 3 | Дерево |  | Нет |  | Керамзит или шлак |  | Нет |  | Абсоцементные листы и волнистый шифер |  | 1599 | Да | 2011 | Наружный организованный |  | Оцинкованная сталь |  |  | Нет |  | 12 | 176.4 | Нет |  | Нет |  | Нет | [5 empty] | Нет |  | Нет |  |  | Нет | [5 empty] | Нет |  | Нет |  |  | 90 | 1 | 1 | 31 | 460 | Открытая | Аллюминий | Нет |  | 240 | Нет |  | Нет |  |  |  | Нет |  | Требуется установка |  |  | Имеется | Нет |  | Нет |  | Имеется | Нет |  | Центральное | 1 | Иной | Металл, пластик | 1152 | Нет |  | 38 | Чугун |  | Нет |  | Установлен(ы) | 1 |  | Имеется | Да | 2009 | Да | 6 | Смешанный | Чугун, пластик | 375.4 | Нет |  | Центральное (сетевой природный газ) | 1 | 482.75 | Нет |  | Да | Иной | центральное |  |  | 0.306 | 1 | Закрытая | Горизонтальная | Иной | пластик-сталь | 1146 | Нет |  | 12 | Чугун |  | Нет |  | Нет |  | Нет |  | Да | 1 | Нет |  | Требуется установка |  |  | Имеется | Нет |  | Нет |  | Имеется | Нет |  | Да | Водогрейная колонка | [8 empty] | Нет |  |  |  |  | Нет | [5 empty] | Нет |  | Нет |  |  | Нет
г. Краснодар, ул. Песчаная, д. 16 | 723847121 | Подготовлен | 03 401 000 | Краснодар | г. Краснодар, ул. Песчаная, д. 16 | Да | 1474 | Нет |  |  | 1474 |  |  | Нет |  | Типовой | Группа II | 1959 | 2013 | E | 26 | Да | 41 | 29.10.1990 | Нет |  |  |  | 10.6 | 10.6 | 401 | 57.4 | 3 | 3 | 1 | 498 | 12 | 462.7 | 12 | 462.7 | 12 | Да | 10 | 389.4 | 10 | Да | 2 | 73.3 | 2 | Нет |  |  |  | Нет |  |  |  | Нет |  |  |  | Нет |  |  |  | Нет |  |  |  | Нет |  |  |  | Нет |  |  |  | 1 | 35.3 | УО | ООО "ГУК-Краснодар" | 1 | 16.12.2008 | Решение общего собрания собственников помещений в МКД | Да | б/н | 16.11.2012 | Нет |  |  | 04.02.1993 |  | счет регионального оператора (по решению ОМС) | Ленточный |  | Железобетон |  | 42 | м3 |  |  | Нет |  | Нет | [7 empty] | Плоское | Железобетон |  | 194 | Нет |  | 0.45 | Кирпич |  | Окраска - по штукатурке (по бетону) - известковым составом |  | 410 | Нет |  | Нет |  |  |  | Нет |  | Да | 24 | Иное | пакля и раствор | Нет |  | Да | 2 | 3 | Дерево - хвойных пород |  | Нет |  | 2 | 8 | Иной | деревянные и железные без утеплителя | Нет |  | Иной | асфальтобетон | 57.4 | 1 | Нет |  | Скатная | 3.3 | Дерево |  | Нет |  | Керамзит или шлак |  | Нет |  | Абсоцементные листы и волнистый шифер |  | 252 | Нет |  | Наружный неорганизованный |  |  |  |  | Нет |  |  |  | Нет |  | Нет |  | Нет | [5 empty] | Нет |  | Нет |  |  | Нет | [5 empty] | Нет |  | Нет |  |  | 10.8 | 1 | 1 | 4 | 28 | Открытая | Медь | Нет |  | 28 | Нет |  | Нет |  |  |  | Нет |  | Требуется установка |  |  | Имеется | Нет |  | Нет |  | Имеется | Нет |  | Центральное | 1 | Иной | Металл, пластик | 105 | Нет |  | 5 | Иной | пластик, чугун | Нет |  | Установка не требуется |  |  | Отсутствует по причине, указанной в: п.2-а Критериев (приказ № 627) | Нет |  | Да | 1 | Смешанный | Чугун, пластик | 40 | Нет |  | Центральное (сетевой природный газ) | 1 | 17 | Нет |  | Да | Квартирные котлы |  |  |  |  | 1 | [5 empty] | Нет |  |  |  |  | Нет |  | Нет |  | Нет |  | Нет |  | Нет |  | Установка не требуется |  |  | Отсутствует по причине, указанной в: ч.1 ст.13 261-ФЗ (3 причины) | Нет |  | Нет |  | Отсутствует по причине, указанной в: ч.1 ст.13 261-ФЗ (3 причины) | Нет |  | Да | Водогрейная колонка | [8 empty] | Нет |  |  |  |  | Нет | [5 empty] | Нет |  | Нет |  |  | Нет
г. Краснодар, ул. Песчаная, д. 18 | 723847656 | Подготовлен | 03 401 000 | Краснодар | г. Краснодар, ул. Песчаная, д. 18 | Да | 1658.8 | Да | 1526 | 23:43:0209038:80 | 1526 |  |  | Нет |  | Типовой | Группа III | 1960 | 2013 | E | 17 | Да | 39 | 22.04.1993 | Нет |  |  |  | 7.2 | 7.2 | 453 | 77.4 | 2 | 2 | 2 | 464.77 | 8 | 458.67 | 8 | 458.67 | 8 | Да | 6 | 343.67 | 6 | Да | 2 | 115 | 2 | Нет |  |  |  | Нет |  |  |  | Нет |  |  |  | Нет |  |  |  | Нет |  |  |  | Нет |  |  |  | Нет |  |  |  | 2 | 6.1 | УО | ООО "ГУК-Краснодар" | б/н | 01.04.2009 | Решение общего собрания собственников помещений в МКД | Нет |  |  | Нет |  |  | 15.06.1993 |  | счет регионального оператора (по решению ОМС) | Ленточный |  | Кирпич |  | 84 | м3 |  |  | Нет |  | Нет | [7 empty] | Плоское | Железобетон |  | 316.2 | Нет |  | 0.45 | Кирпич |  | Окраска - по штукатурке (по бетону) - известковым составом |  | 390 | Нет |  | Нет |  |  |  | Нет |  | Да | 24 | Иное | пакля и раствор | Нет |  | Да | 2 | 3.52 | Дерево - хвойных пород |  | Нет |  | 2 | 8 | Металл без утеплителя |  | Нет |  | Иной | асфальтобетон | 77.4 | 1 | Нет |  | Скатная | 3 | Дерево |  | Нет |  | Керамзит или шлак |  | Нет |  | Абсоцементные листы и волнистый шифер |  | 411.6 | Нет |  | Наружный неорганизованный |  |  |  |  | Нет |  |  |  | Нет |  | Нет |  | Нет | [5 empty] | Нет |  | Нет |  |  | Нет | [5 empty] | Нет |  | Нет |  |  | 32 | 1 | 1 | 5 | 38 | Открытая | Аллюминий | Нет |  | 38 | Нет |  | Нет |  |  |  | Нет |  | Требуется установка |  |  | Имеется | Нет |  | Нет |  | Имеется | Нет |  | Центральное | 1 | Иной | Металл, пластик | 74 | Нет |  | 1 | Латунь |  | Нет |  | Установка не требуется |  |  | Отсутствует по причине, указанной в: п.2-а Критериев (приказ № 627) | Нет |  | Да | 2 | Смешанный | Чугун, пластик | 46 | Нет |  | Центральное (сетевой природный газ) | 1 | 54.12 | Нет |  | Да | Квартирные котлы |  |  |  |  | 1 | [5 empty] | Нет |  |  |  |  | Нет |  | Нет |  | Нет |  | Нет |  | Нет | [5 empty] | Нет |  | Нет |  |  | Нет |  | Да | Водогрейная колонка | [8 empty] | Нет |  |  |  |  | Нет | [5 empty] | Нет |  | Нет |  |  | Нет
г. Краснодар, ул. Песчаная, д. 2, корп. 4 | 723848255 | Подготовлен | 03 401 000 | Краснодар | г. Краснодар, ул. Песчаная, д. 2, корп. 4 | Да | 818 | Нет |  |  | 818 |  |  | Нет |  | Типовой | Группа III | 1960 | 2013 | E | 23 | Да | 33 | 16.02.1993 | Нет |  |  |  | 6.6 | 6.6 | 290 | 67.7 | 2 | 2 | 1 | 452.1 | 8 | 416.1 | 8 | 416.1 | 8 | Да | 8 | 416.1 | 8 | Нет |  |  |  | Нет |  |  |  | Нет |  |  |  | Нет |  |  |  | Нет |  |  |  | Нет |  |  |  | Нет |  |  |  | Нет |  |  |  | 1 | 36 | УО | ООО "ГУК-Краснодар" | 1 | 11.02.2009 | Решение общего собрания собственников помещений в МКД | Да | 1 | 15.11.2012 | Нет |  |  | 18.03.1993 |  | счет регионального оператора (по решению ОМС) | Ленточный |  | Железобетон |  | 61 | м3 |  |  | Нет |  | Нет | [7 empty] | Плоское | Деревянное заполнение по деревянным балкам |  | 282.7 | Нет |  | 0.43 | Кирпич |  | Окраска - по штукатурке (по бетону) - известковым составом |  | 312.7 | Нет |  | Нет |  |  |  | Нет |  | Да | 12 | Иное | пакля и раствор | Нет |  | Да | 1 | 2.5 | Дерево - хвойных пород |  | Нет |  | 1 | 4 | Металл без утеплителя |  | Нет |  | Иной | асфальтобетон | 67.7 | 1 | Нет |  | Скатная | 3 | Дерево |  | Нет |  | Керамзит или шлак |  | Нет |  | Абсоцементные листы и волнистый шифер |  | 367.6 | Нет |  | Наружный неорганизованный |  |  |  |  | Нет |  |  |  | Нет |  | Нет |  | Нет | [5 empty] | Нет |  | Нет |  |  | Нет | [5 empty] | Нет |  | Нет |  |  | 32 | 1 | 1 | 3 | 14 | Открытая | Аллюминий | Нет |  | 14 | Нет |  | Нет |  |  |  | Нет |  | Требуется установка |  |  | Имеется | Нет |  | Нет |  | Имеется | Нет |  | Центральное | 1 | Иной | Металл, пластик | 149 | Нет |  | 1 | Латунь |  | Нет |  | Установка не требуется |  |  | Отсутствует по причине, указанной в: п.2-в Критериев (приказ № 627) | Нет |  | Да | 1 | Смешанный | Чугун, пластик | 20 | Нет |  | Центральное (сетевой природный газ) | 1 | 25 | Нет |  | Да | Иной | центральное |  |  | 0.04 | 1 | Закрытая | Горизонтальная | Иной | пластик-сталь | 373.4 | Нет |  | 2 | Чугун |  | Нет |  | Нет |  | Нет |  | Нет |  | Нет |  | Установлен(ы) | 1 | 1 | Имеется | Да | 2012 | Нет |  | Отсутствует по причине, указанной в: ч.1 ст.13 261-ФЗ (3 причины) | Нет |  | Да | Водогрейная колонка | [8 empty] | Нет |  |  |  |  | Нет | [5 empty] | Нет |  | Нет |  |  | Нет
г. Краснодар, ул. Песчаная, д. 4 | 723849000 | Подготовлен | 03 401 000 | Краснодар | г. Краснодар, ул. Песчаная, д. 4 | Да | 1179.6 | Нет |  |  | 816 |  |  | Нет |  | Типовой | Группа III | 1958 | 2013 | E | 17 | Да | 33 | 16.02.1993 | Нет |  |  |  | 6.6 | 6.6 | 288 | 67.8 | 2 | 2 | 1 | 447.4 | 8 | 415.7 | 8 | 415.7 | 8 | Да | 7 | 369.2 | 7 | Да | 1 | 46.5 | 1 | Нет |  |  |  | Нет |  |  |  | Нет |  |  |  | Нет |  |  |  | Нет |  |  |  | Нет |  |  |  | Нет |  |  |  | 1 | 31.7 | УО | ООО "ГУК-Краснодар" | 1 | 20.02.2009 | Решение общего собрания собственников помещений в МКД | Нет |  |  | Нет |  |  | 10.12.1992 |  | счет регионального оператора (по решению ОМС) | Ленточный |  | Железобетон |  | 102.6 | м3 |  |  | Нет |  | Нет | [7 empty] | Плоское | Деревянное заполнение по деревянным балкам |  | 255.21 | Нет |  | 0.43 | Кирпич |  | Отсутствует |  | 310 | Нет |  | Нет |  |  |  | Нет |  | Да | 12 | Иное | пакля и раствор | Нет |  | Да | 1 | 1.68 | Дерево - хвойных пород |  | Нет |  | 1 | 4 | Металл без утеплителя |  | Нет |  | Иной | асфальтобетон | 67.8 | 1 | Нет |  | Скатная | 3.5 | Дерево |  | Нет |  | Керамзит или шлак |  | Нет |  | Абсоцементные листы и волнистый шифер |  | 369 | Нет |  | Наружный неорганизованный |  |  |  |  | Нет |  |  |  | Нет |  | Нет |  | Нет | [5 empty] | Нет |  | Нет |  |  | Нет | [5 empty] | Нет |  | Нет |  |  | 32 | 1 | 1 | 3 | 14 | Открытая | Аллюминий | Нет |  | 14 | Нет |  | Нет |  |  |  | Нет |  | Требуется установка |  |  | Имеется | Нет |  | Нет |  | Имеется | Нет |  | Центральное | 1 | Иной | Металл, пластик | 95 | Нет |  | 2 | Латунь |  | Нет |  | Установка не требуется |  |  | Отсутствует по причине, указанной в: п.2-а Критериев (приказ № 627) | Нет |  | Да | 1 | Смешанный | Чугун, пластик | 44 | Нет |  | Центральное (сетевой природный газ) | 1 | 38.2 | Нет |  | Да | Иной | центральное |  |  | 0.037 | 1 | Закрытая | Горизонтальная | Иной | пластик-сталь | 324 | Нет |  | 2 | Чугун |  | Нет |  | Нет |  | Нет |  | Нет |  | Нет |  | Установка не требуется |  |  | Отсутствует по причине, указанной в: ч.1 ст.13 261-ФЗ (3 причины) | Нет |  | Нет |  | Отсутствует по причине, указанной в: ч.1 ст.13 261-ФЗ (3 причины) | Нет |  | Да | Водогрейная колонка | [8 empty] | Нет |  |  |  |  | Нет | [5 empty] | Нет |  | Нет |  |  | Нет
г. Краснодар, ул. Песчаная, д. 5 | 48397592 | Подготовлен | 03 401 000 | Краснодар | 350007, Краснодарский край, Краснодар г, Песчаная ул, дом № 5 | Нет |  | Нет | 1046 | 23:43:0209041:4 | 700 | 15594-1152 |  | Нет |  | Типовой | Группа III | 1958 |  |  | 99 | Нет |  |  | Нет |  |  |  | 7 | 7 | 700 | 60 | 2 | 2 | 1 | 700 | 8 | 500 | 8 | 500 | 8 | Да | 8 | 500 | 8 | Нет |  |  |  | Нет |  |  |  | Нет |  |  |  | Нет |  |  |  | Нет |  |  |  | Нет |  |  |  | Нет |  |  |  | Нет |  |  |  | 5 | 200 | ТСЖ | Кузьма | 1 | 05.05.2005 | Решение общего собрания собственников помещений в МКД | [6 empty] | 05.05.2005 |  | счет регионального оператора (по решению ОМС) | Монолитная плита по свайному основанию |  | Кирпич |  | 650 | м3 |  |  | Нет |  | Нет | [7 empty] | Плоское | [5 empty] | 0.5 | Кирпич |  | Отсутствует |  | 250 | Да | 2012 | Нет | [5 empty] | Нет | [5 empty] | Да | 3 | 4 | Дерево - твердых пород |  | Нет |  | 2 | 4 | Металл без утеплителя |  | Нет |  | Армированный бетон |  | 65 | 1.3 | Нет |  | Скатная | 3.2 | Дерево |  | Да | 2012 | Минеральная вата |  | Да | 2012 | Металпрофиль (металлочерепица) |  | 327.2 | Да | 2012 | Наружный неорганизованный | [10 empty] | Нет | [23 empty] | 30 | 1 | 1 | 12 | 60 | Открытая | Аллюминий | Да | 2012 | 20 | Да | 2012 | Нет | [5 empty] | Установлен(ы) | 1 |  |  | Нет | 2000 | Нет |  | Имеется |  |  | Центральное | 1 | Черная сталь |  | 120 | Нет |  | 10 | Сталь |  | Нет |  | Необходима установка | [5 empty] | Да | 1 | Чугун |  | 70 | Нет |  | Отсутствует |  |  |  |  | Да | Внешняя котельная |  |  |  | 0.2 | 1 | Закрытая | Горизонтальная | Металлополимер |  | 152 | Да | 2012 | 3 | Пластик |  | Да | 2012 | Нет |  |  |  | Нет |  |  |  | Установка не требуется |  |  | Отсутствует по причине, указанной в: п.2 ч.5 ст.11 261-ФЗ |  |  | Нет |  | Отсутствует по причине, указанной в: п.2 ч.5 ст.11 261-ФЗ |  |  | Да | Водогрейная колонка
г. Краснодар, ул. Песчаная, д. 6 | 723849633 | Подготовлен | 03 401 000 | Краснодар | г. Краснодар, ул. Песчаная, д. 6 | Да | 1169.4 | Да | 785 | 23:43:0209040:89 | 785 |  |  | Нет |  | Типовой | Группа III | 1960 | 2013 | E | 10 | Да | 30 | 16.02.1993 | Нет |  |  |  | 6.6 | 6.6 | 370 | 68.2 | 2 | 2 | 1 | 448.6 | 8 | 412.1 | 8 | 412.1 | 8 | Да | 8 | 412.1 | 8 | Нет |  |  |  | Нет |  |  |  | Нет |  |  |  | Нет |  |  |  | Нет |  |  |  | Нет |  |  |  | Нет |  |  |  | Нет |  |  |  | 1 | 36.5 | УО | ООО "ГУК-Краснодар" | б/н | 12.05.2009 | Решение общего собрания собственников помещений в МКД | Нет |  |  | Нет |  |  | 12.11.1992 |  | счет регионального оператора (по решению ОМС) | Ленточный |  | Железобетон |  | 103.5 | м3 |  |  | Нет |  | Нет | [7 empty] | Плоское | Деревянное заполнение по деревянным балкам |  | 260.64 | Нет |  | 0.43 | Кирпич |  | Штукатурка - по кирпичу - известковым раствором |  | 300 | Нет |  | Нет |  |  |  | Нет |  | Да | 12 | Иное | пакля и раствор | Нет |  | Да | 1 | 1.68 | Дерево - хвойных пород |  | Нет |  | 1 | 4 | Металл без утеплителя |  | Нет |  | Иной | асфальтобетон | 68.2 | 1 | Нет |  | Скатная | 3.5 | Дерево |  | Нет |  | Керамзит или шлак |  | Нет |  | Абсоцементные листы и волнистый шифер |  | 373 | Нет |  | Наружный неорганизованный |  |  |  |  | Нет |  |  |  | Нет |  | Нет |  | Нет | [5 empty] | Нет |  | Нет |  |  | Нет | [5 empty] | Нет |  | Нет |  |  | 32 | 1 | 1 | 3 | 15 | Открытая | Медь | Нет |  | 15 | Нет |  | Нет |  |  |  | Нет |  | Требуется установка |  |  | Имеется | Нет |  | Нет |  | Имеется | Нет |  | Центральное | 1 | Иной | Металл, пластик | 104 | Нет |  | 2 | Латунь |  | Нет |  | Установка не требуется |  |  | Отсутствует по причине, указанной в: п.2-в Критериев (приказ № 627) | Нет |  | Да | 1 | Смешанный | Чугун, пластик | 36 | Нет |  | Центральное (сетевой природный газ) | 1 | 38.2 | Нет |  | Да | Иной | центральное |  |  | 0.045 | 1 | Закрытая | Горизонтальная | Иной | пластик-сталь | 404 | Нет |  | 4 | Чугун |  | Нет |  | Нет |  | Нет |  | Нет |  | Нет |  | Установка не требуется |  |  | Отсутствует по причине, указанной в: ч.1 ст.13 261-ФЗ (3 причины) | Нет |  | Нет |  | Отсутствует по причине, указанной в: ч.1 ст.13 261-ФЗ (3 причины) | Нет |  | Да | Водогрейная колонка | [8 empty] | Нет |  |  |  |  | Нет | [5 empty] | Нет |  | Нет |  |  | Нет
г. Краснодар, ул. Песчаная, д. 8/13 | 723850758 | Подготовлен | 03 401 000 | Краснодар | г. Краснодар, ул. Песчаная, д. 8/13 | Да | 817 | Нет |  |  | 817 |  |  | Нет |  | Типовой | Группа III | 1960 | 2013 | E | 18 | Да | 33 | 16.02.1993 | Нет |  |  |  | 6.6 | 6.6 | 289 | 67.8 | 2 | 2 | 1 | 445 | 8 | 410.1 | 8 | 410.1 | 8 | Да | 8 | 410.1 | 8 | Нет |  |  |  | Нет |  |  |  | Нет |  |  |  | Нет |  |  |  | Нет |  |  |  | Нет |  |  |  | Нет |  |  |  | Нет |  |  |  | 1 | 34.9 | УО | ООО "ГУК-Краснодар" | 1 | 12.02.2009 | Решение общего собрания собственников помещений в МКД | Нет |  |  | Нет |  |  | 18.05.1993 |  | счет регионального оператора (по решению ОМС) | Ленточный |  | Железобетон |  | 102.6 | м3 |  |  | Нет |  | Нет | [7 empty] | Плоское | Деревянное заполнение по деревянным балкам |  | 255.96 | Нет |  | 0.43 | Кирпич |  | Штукатурка - по кирпичу - известковым раствором |  | 310 | Нет |  | Нет |  |  |  | Нет |  | Да | 12 | Иное | пакля и раствор | Нет |  | Да | 1 | 1.68 | Дерево - хвойных пород |  | Нет |  | 1 | 4 | Металл без утеплителя |  | Нет |  | Иной | асфальтобетон | 67.8 | 1 | Нет |  | Скатная | 3.5 | Дерево |  | Нет |  | Керамзит или шлак |  | Нет |  | Абсоцементные листы и волнистый шифер |  | 367 | Нет |  | Наружный неорганизованный |  |  |  |  | Нет |  |  |  | Нет |  | Нет |  | Нет | [5 empty] | Нет |  | Нет |  |  | Нет | [5 empty] | Нет |  | Нет |  |  | 32 | 1 | 1 | 3 | 15 | Открытая | Аллюминий | Нет |  | 15 | Нет |  | Нет |  |  |  | Нет |  | Требуется установка |  |  | Имеется | Нет |  | Нет |  | Имеется | Нет |  | Центральное | 1 | Иной | Металл, пластик | 95 | Нет |  | 2 | Латунь |  | Нет |  | Установка не требуется |  |  | Отсутствует по причине, указанной в: п.2-в Критериев (приказ № 627) | Нет |  | Да | 1 | Смешанный | Чугун, пластик | 44 | Нет |  | Центральное (сетевой природный газ) | 1 | 38 | Нет |  | Да | Иной | центральное |  |  | 0.044 | 1 | Закрытая | Горизонтальная | Иной | пластик-сталь | 264 | Нет |  | 2 | Чугун |  | Нет |  | Нет |  | Нет |  | Нет |  | Нет |  | Установка не требуется |  |  | Отсутствует по причине, указанной в: ч.1 ст.13 261-ФЗ (3 причины) | Нет |  | Нет |  | Отсутствует по причине, указанной в: ч.1 ст.13 261-ФЗ (3 причины) | Нет |  | Да | Водогрейная колонка | [8 empty] | Нет |  |  |  |  | Нет | [5 empty] | Нет |  | Нет |  |  | Нет
г. Краснодар, ул. Песчаная, д. 9 | 723851715 | Подготовлен | 03 401 000 | Краснодар | г. Краснодар, ул. Песчаная, д. 9 | Да | 6048 | Да | 2690 | 23:43:0209039:119 | 2690 |  |  | Нет |  | Типовой | Группа II | 1971 | 2013 | E | 126 | Да | 20 | 15.02.1989 | Нет |  |  |  | 14.8 | 14.8 | 1061 | 171.2 | 5 | 5 | 4 | 3649.31 | 58 | 3372.21 | 56 | 2702.4 | 56 | Да | 53 | 2552.9 | 53 | Да | 3 | 149.5 | 3 | Нет |  |  |  | Нет |  |  |  | Да | 2 | 669.81 | 2 | Да | 2 | 669.81 | 2 | Нет |  |  |  | Нет |  |  |  | Нет |  |  |  | 4 | 277.1 | УО | ООО "ГУК-Краснодар" | б/н | 13.02.2009 | Решение общего собрания собственников помещений в МКД | Нет |  |  | Нет |  |  | 10.06.1992 |  | счет регионального оператора (по решению ОМС) | Ленточный |  | Бетон |  | 256.8 | м3 |  |  | Нет |  | Нет | [7 empty] | Плоское | Железобетон |  | 816.99 | Нет |  | 0.43 | Кирпич |  | Отсутствует |  | 1790 | Нет |  | Нет |  |  |  | Нет |  | Да | 94 | Иное | пакля и раствор | Нет |  | Да | 16 | 35.2 | Дерево - хвойных пород |  | Нет |  | 4 | 21 | Металл с утеплителем |  | Нет |  | Иной | асфальтобетон | 171.2 | 1 | Нет |  | Скатная | 3.5 | Дерево |  | Нет |  | Керамзит или шлак |  | Нет |  | Абсоцементные листы и волнистый шифер |  | 1172 | Нет |  | Наружный организованный |  | Оцинкованная сталь |  |  | Нет |  | 8 | 120 | Нет |  | Нет |  | Нет | [5 empty] | Нет |  | Нет |  |  | Нет | [5 empty] | Нет |  | Нет |  |  | 51.3 | 1 | 1 | 17 | 260 | Открытая | Медь | Нет |  | 260 | Нет |  | Нет |  |  |  | Нет |  | Требуется установка |  |  | Имеется | Нет |  | Нет |  | Имеется | Нет |  | Центральное | 1 | Иной | Металл, пластик | 437 | Нет |  | 3 | Чугун |  | Нет |  | Установлен(ы) | 1 |  | Имеется | Да | 2014 | Да | 4 | Смешанный | Чугун, пластик | 300 | Нет |  | Центральное (сетевой природный газ) | 1 | 366.5 | Нет |  | Да | Иной | центральное |  |  | 0.23 | 1 | Закрытая | Горизонтальная | Иной | пластик-сталь | 1896 | Нет |  | 4 | Чугун |  | Нет |  | Нет |  | Нет |  | Да | 1 | Нет |  | Требуется установка |  |  | Имеется | Нет |  | Нет |  | Имеется | Нет |  | Да | Водогрейная колонка | [8 empty] | Нет |  |  |  |  | Нет | [5 empty] | Нет |  | Нет |  |  | Нет
г. Краснодар, ул. Платановый Бульвар, д. 10 | 721600008 | Подготовлен | 03 401 000 | Краснодар | 350089, Краснодарский край, Краснодар г, Платановый Бульвар ул, дом № 10 | Да | 6210 | Да | 5887 | 23:43:0206008:26 | 6210 |  |  | Нет |  | Типовой | Группа I | 1990 |  |  | 601 | Нет |  |  | Нет |  |  |  | 33.6 | 33.6 | 1537 | 287.3 | 12 | 12 | 3 | 14755.4 | 211 | 11772.9 | 211 | 11772.9 | 315 | Да | 202 | 11155.2 | 314 | Да | 9 | 617.7 | 1 | Нет |  |  |  | Нет |  |  |  | Нет |  |  |  | Нет |  |  |  | Нет |  |  |  | Нет |  |  |  | Нет |  |  |  | 274 | 2982.5 | УО | Уплавляющая организация МУРЭП №32 | №1 | 11.01.2009 | Решение общего собрания собственников помещений в МКД | Да | №3 | 15.01.2012 |  |  |  | 23.11.1995 |  | счет регионального оператора (по решению ОМС) | Свайный |  | Железобетон |  | 1537 | кв.м |  |  | Нет |  | Да | 1537 | Уплотненный грунт |  | Бетонные (железобетонные) блоки |  | 2.5 | 435 | Плоское | Железобетон |  | 1537 | Нет |  | 0.3 | Крупноблочные |  | Облицовка - ковровая плитка |  | 9346.15 | Нет |  | Да | 6721.2 | Отвердевающая мастика |  | Нет |  | Нет | [5 empty] | Да | 3 | 3.57 | Дерево - хвойных пород |  | Нет |  | 186 | 588 | Иной | деревянные и железные без утеплителя | Нет |  | Армированный асфальтобетон |  | 288 | 1.5 | Нет |  | Плоская (совмещенная) |  | Сборные железобетонные элементы |  | Нет |  | Отсутствует |  | Нет |  | Рулонные материалы (в 3-4 слоя) |  | 1564.9 | Нет |  | Внутренний |  | Смешанный | Чугун,асбоцемент,ПВХ |  | Нет |  | 3 | 100 | Нет |  | Да | 6 | Да | 6 | 400 | 1 | 12 | 1990 | Нет |  | Да | 26.11.2012 | 2015 | Нет | [10 empty] | 280 | 6 | 6 | 72 | 9480 | Закрытая | Аллюминий | Нет |  | 4900 | Нет |  | Да | 187 | Скрытая | Алюминий | Нет |  | Установлен(ы) | 6 |  |  | Нет | 1990 | Нет |  | Имеется |  |  | Центральное | 1 | Черная сталь |  | 2260 | Нет |  | 551 | Смешанный | Чугун, бронза | Нет |  | Установлен(ы) | 1 |  |  | Нет | 2013 | Да | 3 | Смешанный | Чугун, пластик | 1849 | Нет |  | Отсутствует |  |  |  |  | Да | Иной | центральное |  |  | 0.63 | 1 | Закрытая | Вертикальная | Черная сталь |  | 4321 | Нет |  | 796 | Смешанный | Чугун, сталь | Нет |  | Нет |  |  |  | Да | 3 | Нет |  | Установлен(ы) | 1 |  |  | Нет | 2009 | Нет |  | Имеется |  |  | Да | Внешняя котельная |  |  |  | 0.13 | 1 | Черная сталь |  | 2483 | Нет |  | 313 | Смешанный | чугун, латунь и сталь | Нет |  | Установлен(ы) | 1 |  |  | Нет | 2009 | Нет
г. Краснодар, ул. Платановый Бульвар, д. 13 | 721595904 | Подготовлен | 03 401 000 | Краснодар | 350089, Краснодарский край, Краснодар г, Платановый Бульвар ул, дом № 13 | Да | 5630 | Да | 4991 | 23:43:0206023:44 | 5630 |  |  | Нет |  | Типовой | Группа I | 1988 |  |  | 448 | Нет |  |  | Нет |  |  |  | 28.8 | 28.8 | 1178 | 220.3 | 10 | 10 | 4 | 9885.3 | 160 | 8631.9 | 160 | 8631.9 | 225 | Да | 148 | 7932.5 | 224 | Да | 12 | 699.4 | 1 | Нет |  |  |  | Нет |  |  |  | Нет |  |  |  | Нет |  |  |  | Нет |  |  |  | Нет |  |  |  | Нет |  |  |  | 213 | 1253.4 | УО | Управляющая компания МУРЭП №32 | №1 | 01.02.2011 | Решение общего собрания собственников помещений в МКД | Да | №3 | 10.12.2011 |  |  |  | 10.09.1992 |  | счет регионального оператора (по решению ОМС) | Свайный |  | Железобетон |  | 1178 | кв.м |  |  | Нет |  | Да | 1178 | Уплотненный грунт |  | Бетонные (железобетонные) блоки |  | 2.5 | 560 | Плоское | Железобетон |  | 1178 | Нет |  | 0.3 | Крупноблочные |  | Облицовка - ковровая плитка |  | 500 | Нет |  | Да | 5218.7 | Отвердевающая мастика |  | Нет |  | Нет | [5 empty] | Да | 44 | 52.36 | Дерево - хвойных пород |  | Нет |  | 128 | 256 | Иной | деревянные и железные без утеплителя | Нет |  | Армированный асфальтобетон |  | 220.4 | 1.5 | Нет |  | Плоская (совмещенная) |  | Сборные железобетонные элементы |  | Нет |  | Отсутствует |  | Нет |  | Рулонные материалы (в 3-4 слоя) |  | 1285.4 | Нет |  | Внутренний |  | Смешанный | Чугун,асбоцемент,ПВХ |  | Нет |  | 4 | 100 | Нет |  | Да | 4 | Да | 4 | 320 | 0.71 | 9 | 1989 | Нет |  | Да | 20.04.2013 | 2014 | Нет | [10 empty] | 137 | 2 | 2 | 40 | 3850 | Закрытая | Аллюминий | Нет |  | 3850 | Нет |  | Да | 231 | Скрытая | Алюминий | Нет |  | Установлен(ы) | 2 |  |  | Нет | 1988 | Нет |  | Имеется |  |  | Центральное | 1 | Черная сталь |  | 1230 | Нет |  | 363 | Смешанный | Чугун, бронза | Нет |  | Установлен(ы) | 1 |  |  | Нет | 2012 | Да | 4 | Смешанный | Чугун, пластик | 1418 | Нет |  | Центральное (сетевой природный газ) | 1 | 704 | Нет |  | Да | Иной | центральное |  |  | 0.39 | 1 | Закрытая | Вертикальная | Черная сталь |  | 2466 | Нет |  | 208 | Смешанный | Чугун, сталь | Нет |  | Нет |  |  |  | Да | 4 | Нет |  | Установлен(ы) | 1 |  |  | Нет | 2009 | Нет |  | Имеется |  |  | Да | Внешняя котельная |  |  |  | 0.12 | 1 | Черная сталь |  | 3914 | Нет |  | 568 | Смешанный | чугун, латунь и сталь | Нет |  | Установлен(ы) | 1 |  |  | Нет | 2009 | Нет
г. Краснодар, ул. Платановый Бульвар, д. 15 | 247186279 | Подготовлен | 03 401 000 | Краснодар | 350089, Краснодарский край, Краснодар г, Платановый Бульвар ул, дом № 15 | Да | 2952 | Да | 2952 | 23:43:0206023:92 | 2952 |  |  | Нет |  | Типовой | Группа II | 1991 |  |  | 361 | Нет |  |  | Нет |  |  |  | 28.2 | 28.2 | 1370 | 211.2 | 10 | 10 | 4 | 11078.3 | 156 | 9160.9 | 154 | 8973.9 | 169 | Да | 154 | 8973.9 | 169 | Нет |  |  |  | Нет |  |  |  | Нет |  |  |  | Да | 2 | 187 | 2 | Да | 2 | 187 | 2 | Нет |  |  |  | Нет |  |  |  | Нет |  |  |  | 1 | 1917.4 | ТСЖ | ТСЖ "207" | 1 | 16.05.2006 | Решение общего собрания собственников помещений в МКД | [6 empty] | 01.01.2000 |  | счет регионального оператора (по решению ОМС) | Свайный |  | Железобетон |  | 1 | шт. |  |  | Нет |  | Нет | [13 empty] | 0.4 | Железо-бетонные панели |  | Иная |  | 5236 | Нет |  | Да | 3958 | Отвердевающая мастика |  | Нет |  | Нет | [5 empty] | Да | 38 | 49 | Металлопластик |  | Нет |  | 55 | 116 | Смешанный | деревянные и железные без утеплителя | Нет |  | Армированный асфальтобетон |  | 211.2 | 1.2 | Нет |  | Скатная | 3 | Дерево |  | Да | 2010 | Керамзит или шлак |  | Нет |  | Металпрофиль (металлочерепица) |  | 1781 | Да | 2010 | Наружный организованный |  | Оцинкованная сталь |  |  | Да | 2010 | 12 | 336 | Да | 2010 | Да | 4 | Да | 4 | 400 | 0.71 | 9 | 1991 | Нет |  | Да | 01.06.2013 | 2016 | Нет | [10 empty] | 470 | 1 | 1 | 1 | 232.2 | Закрытая | Аллюминий | Нет |  | 112.1 | Нет |  | Да | 120 | Скрытая | Алюминий | Нет |  | Установлен(ы) | 4 |  |  | Нет | 2011 | Да | 1 |  | Нет | 2011 | Центральное | 1 | Оцинкованная сталь |  | 3539.4 | Нет |  | 122 | Латунь |  | Нет |  | Установлен(ы) | 1 |  |  | Нет | 2011 | Да | 4 | Чугун |  | 864.3 | Нет |  | Центральное (сетевой природный газ) | 1 | 261 | Нет |  | Да | Внешняя котельная |  |  |  | 1.7 | 1 | Закрытая | Вертикальная | Смешанный | Полипропилен, сталь | 4105.4 | Нет |  | 226 | Латунь |  | Нет |  | Нет |  |  |  | Да | 4 | Нет |  | Установлен(ы) | 1 |  |  | Нет | 2011 | Нет |  | Имеется |  |  | Да | Внешняя котельная |  |  |  | 1.4 | 1 | Смешанный | полипропилен, сталь | 3514 | Нет |  | 226 | Латунь |  | Нет |  | Установлен(ы) | 1 |  |  | Нет | 2011 | Нет
г. Краснодар, ул. Платановый Бульвар, д. 19, корп. 1 | 721598119 | Подготовлен | 03 401 000 | Краснодар | 350089, Краснодарский край, Краснодар г, Платановый Бульвар ул, дом № 19, корпус 1 | Да | 6056 | Да | 3371 | 23:43:0206023:93 | 6056 |  |  | Нет |  | Типовой | Группа I | 1994 |  |  | 600 | Нет |  |  | Нет |  |  |  | 33.6 | 33.6 | 1759 | 320.9 | 12 | 12 | 5 | 16695.48 | 239 | 14079.88 | 239 | 14079.88 | 363 | Да | 229 | 13505.48 | 362 | Да | 10 | 574.4 | 1 | Нет |  |  |  | Нет |  |  |  | Нет |  |  |  | Нет |  |  |  | Нет |  |  |  | Нет |  |  |  | Нет |  |  |  | 259 | 2615.6 | УО | Уплавляющая организация МУРЭП №32 | №1 | 11.01.2009 | Решение общего собрания собственников помещений в МКД | Да | №2 | 01.11.2012 |  |  |  | 14.02.1994 |  | счет регионального оператора (по решению ОМС) | Свайный |  | Железобетон |  | 1759 | кв.м |  |  | Нет |  | Да | 1759 | Уплотненный грунт |  | Бетонные (железобетонные) блоки |  | 2.5 | 715 | Плоское | Железобетон |  | 1759 | Нет |  | 0.3 | Крупноблочные |  | Облицовка - ковровая плитка |  | 500 | Нет |  | Да | 8224.2 | Отвердевающая мастика |  | Нет |  | Нет | [5 empty] | Да | 5 | 5.95 | Дерево - хвойных пород |  | Нет |  | 265 | 863 | Иной | деревянные и железные без утеплителя | Нет |  | Армированный асфальтобетон |  | 321 | 1.5 | Нет |  | Плоская (совмещенная) |  | Сборные железобетонные элементы |  | Нет |  | Отсутствует |  | Нет |  | Рулонные материалы (в 3-4 слоя) |  | 2012.9 | Нет |  | Внутренний |  | Смешанный | Чугун,асбоцемент |  | Нет |  | 5 | 100 | Нет |  | Да | 10 | Да | 10 | 400 | 1 | 12 | 1994 | Нет |  | Да | 25.02.2013 | 2019 | Нет | [10 empty] | 340 | 12 | 12 | 60 | 15090 | Закрытая | Аллюминий | Нет |  | 6700 | Нет |  | Да | 321 | Скрытая | Алюминий | Нет |  | Установлен(ы) | 12 |  |  | Нет | 1994 | Нет |  | Имеется |  |  | Центральное | 1 | Черная сталь |  | 2845 | Нет |  | 628 | Смешанный | Чугун, бронза | Нет |  | Установлен(ы) | 1 |  |  | Нет | 2012 | Да | 5 | Смешанный | Чугун, пластик | 2066 | Нет |  | Отсутствует |  |  |  |  | Да | Иной | центральное |  |  | 0.85 | 1 | Закрытая | Вертикальная | Черная сталь |  | 4485 | Нет |  | 332 | Смешанный | Чугун, сталь | Нет |  | Нет |  |  |  | Да | 5 | Нет |  | Установлен(ы) | 1 |  |  | Нет | 2009 | Нет |  | Имеется |  |  | Да | Внешняя котельная |  |  |  | 0.17 | 1 | Черная сталь |  | 2285 | Нет |  | 317 | Смешанный | чугун, латунь и сталь | Нет |  | Установлен(ы) | 1 |  |  | Нет | 2009 | Нет
г. Краснодар, ул. Платановый Бульвар, д. 19, корп. 2 | 721598344 | Подготовлен | 03 401 000 | Краснодар | 350089, Краснодарский край, Краснодар г, Платановый Бульвар ул, дом № 19, корпус 2 | Да | 1687 | Да | 606 | 23:43:0206023:90 | 1687 |  |  | Нет |  | Типовой | Группа I | 1994 |  |  | 123 | Нет |  |  | Нет |  |  |  | 33.6 | 33.6 | 315 | 75 | 12 | 12 | 1 | 3527.9 | 50 | 3003.3 | 48 | 2498.1 | 74 | Да | 47 | 2465.4 | 73 | Да | 1 | 32.7 | 1 | Нет |  |  |  | Нет |  |  |  | Да | 2 | 505.2 | 2 | Да | 2 | 505.2 | 2 | Нет |  |  |  | Нет |  |  |  | Нет |  |  |  | 52 | 524.6 | УО | Уплавляющая организация МУРЭП №32 | №1 | 11.01.2009 | Решение общего собрания собственников помещений в МКД | Да | №3 | 06.12.2011 |  |  |  | 30.08.1991 |  | счет регионального оператора (по решению ОМС) | Свайный |  | Железобетон |  | 315 | кв.м |  |  | Нет |  | Да | 315 | Уплотненный грунт |  | Бетонные (железобетонные) блоки |  | 2.5 | 185 | Плоское | Железобетон |  | 315 | Нет |  | 0.3 | Крупноблочные |  | Облицовка - ковровая плитка |  | 500 | Нет |  | Да | 1644.9 | Отвердевающая мастика |  | Нет |  | Нет | [5 empty] | Да | 1 | 1.19 | Дерево - хвойных пород |  | Нет |  | 50 | 177 | Иной | деревянные и железные без утеплителя | Нет |  | Армированный асфальтобетон |  | 78 | 1.5 | Нет |  | Плоская (совмещенная) |  | Сборные железобетонные элементы |  | Нет |  | Отсутствует |  | Нет |  | Рулонные материалы (в 3-4 слоя) |  | 362.6 | Да | 2015 | Внутренний |  | Смешанный | Чугун,асбоцемент |  | Да | 2015 | 1 | 50 | Нет |  | Да | 2 | Да | 2 | 400 | 1 | 12 | 1994 | Нет |  | Да | 25.02.2013 | 2019 | Нет | [10 empty] | 123 | 4 | 4 | 12 | 3018 | Закрытая | Аллюминий | Да | 2015 | 1340 | Нет |  | Да | 214 | Скрытая | Алюминий | Нет |  | Установлен(ы) | 4 |  |  | Нет | 1994 | Нет |  | Имеется |  |  | Центральное | 1 | Иной | полипропилен | 492 | Да | 2015 | 127 | Смешанный | металл, пластик | Да | 2015 | Установлен(ы) | 1 |  |  | Нет | 2012 | Да | 1 | Смешанный | Чугун, пластик | 459 | Нет |  | Отсутствует |  |  |  |  | Да | Иной | центральное |  |  | 0.17 | 1 | Закрытая | Вертикальная | Черная сталь |  | 954 | Нет |  | 76 | Смешанный | Чугун, сталь | Нет |  | Нет |  |  |  | Да | 1 | Нет |  | Установлен(ы) | 1 |  |  | Да | 2015 | Да | 1 | Имеется | Да | 2015 | Да | Внешняя котельная |  |  |  | 0.03 | 1 | Черная сталь |  | 446 | Нет |  | 69 | Смешанный | чугун, латунь и сталь | Нет |  | Установлен(ы) | 1 |  |  | Нет | 2009 | Нет
г. Краснодар, ул. Платановый Бульвар, д. 2 | 721600444 | Подготовлен | 03 401 000 | Краснодар | 350089, Краснодарский край, Краснодар г, Платановый Бульвар ул, дом № 2 | Нет |  | Нет |  |  | 17100 |  |  | Нет |  | Типовой | Группа I | 2003 |  |  | 123 | Нет |  |  | Нет |  |  |  | 43 | 43 | 17100 | 121 | 16 | 16 | 4 | 11227 | 256 | 10666 | 256 | 10666 | 256 | Да | 256 | 10666 | 256 | Нет |  |  |  | Нет |  |  |  | Нет |  |  |  | Нет |  |  |  | Нет |  |  |  | Нет |  |  |  | Нет |  |  |  | Нет |  |  |  | 41 | 561 | ТСЖ | Престиж | 1 | 12.02.2006 | Решение общего собрания собственников помещений в МКД | [6 empty] | 05.05.2004 |  | счет регионального оператора (по решению ОМС) | Свайный |  | Железобетон |  | 130 | м3 |  |  | Нет |  | Нет | [13 empty] | 0.5 | Кирпич |  | Отсутствует |  | 2100 | Нет |  | Нет | [5 empty] | Нет | [5 empty] | Да | 51 | 58 | Металлопластик |  | Нет |  | 5 | 10 | Металл без утеплителя |  | Нет |  | Армированный бетон |  | 148 | 1.3 | Нет |  | Скатная | 3.2 | Металл |  | Нет |  | Минеральная вата |  | Нет |  | Металпрофиль (металлочерепица) |  | 2500 | Нет |  | Наружный неорганизованный | [10 empty] | Да | 4 | Да | 4 | 300 | 1 | 16 | 2004 | Нет |  | Нет |  | 2029 | Нет | [10 empty] | 130 | 2 | 2 | 52 | 210 | Открытая | Медь | Нет |  | 100 | Нет |  | Да | 211 | Открытая | Медь | Нет |  | Требуется установка | [5 empty] | Нет |  | Имеется |  |  | Центральное | 1 | Металлополимер |  | 689 | Нет |  | 29 | Пластик |  | Нет |  | Установлен(ы) | 1 |  |  | Да | 2012 | Да | 3 | Чугун |  | 423 | Нет |  | Отсутствует |  |  |  |  | Да | Внешняя котельная |  |  |  | 1.2 | 1 | Закрытая | Горизонтальная | Оцинкованная сталь |  | 702 | Нет |  | 31 | Пластик |  | Нет |  | Нет |  |  |  | Да | 3 | Нет |  | Установлен(ы) | 1 |  |  | Да | 2012 | Нет |  | Имеется |  |  | Да | Водогрейная колонка
г. Краснодар, ул. Платановый Бульвар, д. 4 | 721594882 | Подготовлен | 03 401 000 | Краснодар | 350089, Краснодарский край, Краснодар г, Платановый Бульвар ул, дом № 4 | Да | 4655 | Да | 4655 | 23:43:0206024:59 | 4655 |  |  | Нет |  | Индивидуальный | Группа I | 2013 |  | B | 186 | Нет |  |  | Нет |  |  |  | 44.8 | 44.8 | 1008.8 | 189 | 16 | 16 | 2 | 10014.2 | 162 | 6738.2 | 150 | 5261.7 | 150 | Да | 150 | 5261.7 | 150 | Нет |  |  |  | Нет |  |  |  | Нет |  |  |  | Да | 12 | 1476.5 | 12 | Да | 12 | 1476.5 | 12 | Нет |  |  |  | Нет |  |  |  | Нет |  |  |  | 32 | 3276 | УО | Ук "Краснодарпроектстрой" | 1 | 05.05.2005 | Решение общего собрания собственников помещений в МКД | Да | б/н | 05.05.2014 |  |  |  | 22.02.2013 |  | счет регионального оператора (по решению ОМС) | Свайный |  | Железобетон |  | 256 | м3 |  |  | Нет |  | Да | 1008.8 | Бетон |  | Кирпич |  | 2 | 238 | Плоское | Железобетон |  | 1008.8 | Нет |  | 0.5 | Кирпич |  | Облицовка - ковровая плитка |  | 8409.2 | Нет |  | Нет | [5 empty] | Нет | [5 empty] | Да | 32 | 50 | Металлопластик |  | Нет |  | 4 | 8 | Металл без утеплителя |  | Нет |  | Армированный бетон |  | 189 | 1 | Нет |  | Плоская (совмещенная) |  |  |  | Нет |  | Минеральная плита |  | Нет |  | Рулонные материалы (в 3-4 слоя) |  | 1008.8 | Нет |  | Внутренний |  | Трубы для внутреннего водостока - асбоцементные |  |  | Нет |  | 2 | 44.8 | Нет |  | Да | 4 | Да | 2 | 300 | 1 | 16 | 2013 | Нет |  | Нет |  | 2038 | Да | 2 | 500 | 0.9 | 16 | 2013 | Нет |  | Нет |  | 2038 | 100 | 2 | 2 | 32 | 100.2 | Закрытая | Медь | Нет |  | 189 | Нет |  | Да | 300 | Скрытая | Медь | Нет |  | Установлен(ы) | 2 |  |  | Да | 2013 | Нет |  | Имеется |  |  | Центральное | 1 | Металлополимер |  | 625 | Нет |  | 45 | Пластик |  | Нет |  | Установлен(ы) | 1 |  |  | Да | 2013 | Да | 2 | Пластик |  | 325 | Нет |  | Отсутствует |  |  |  |  | Да | Внешняя котельная |  |  |  | 1.3 | 1 | Закрытая | Горизонтальная | Металлополимер |  | 489 | Нет |  | 36 | Пластик |  | Нет |  | Да | 1 | Да | 2013 | Нет |  |  |  | Установлен(ы) | 1 |  |  | Да | 2013 | Нет |  | Имеется |  |  | Да | Внешняя котельная |  |  |  | 0.9 | 1 | Металлополимер |  | 489 | Нет |  | 41 | Пластик |  | Нет |  | Установка не требуется |  |  | Имеется |  |  | Нет
г. Краснодар, ул. Платановый Бульвар, д. 5 | 721599760 | Подготовлен | 03 401 000 | Краснодар | 350089, Краснодарский край, Краснодар г, Платановый Бульвар ул, дом № 5 | Да | 6252 | Да | 4304 | 23:43:0206011:70 | 6252 |  |  | Нет |  | Типовой | Группа I | 1996 |  |  | 431 | Нет |  |  | Нет |  |  |  | 27.8 | 27.8 | 1477.4 | 242.4 | 10 | 10 | 4 | 9898.7 | 160 | 8657.3 | 160 | 8657.3 | 240 | Да | 155 | 8270.9 | 239 | Да | 5 | 386.4 | 1 | Нет |  |  |  | Нет |  |  |  | Нет |  |  |  | Нет |  |  |  | Нет |  |  |  | Нет |  |  |  | Нет |  |  |  | 213 | 1241.4 | УО | Уплавляющая организация МУРЭП №32 | №1 | 01.02.2011 | Решение общего собрания собственников помещений в МКД | Да | №3 | 09.12.2012 |  |  |  | 27.04.1993 |  | счет регионального оператора (по решению ОМС) | Свайный |  | Железобетон |  | 1477.4 | кв.м |  |  | Нет |  | Да | 1330.4 | Уплотненный грунт |  | Бетонные (железобетонные) блоки |  | 2.5 | 560 | Плоское | Железобетон |  | 1477.4 | Нет |  | 0.3 | Крупноблочные |  | Облицовка - ковровая плитка |  | 6431.19 | Нет |  | Да | 5408.6 | Отвердевающая мастика |  | Нет |  | Нет | [5 empty] | Да | 44 | 52.36 | Дерево - хвойных пород |  | Нет |  | 132 | 258 | Иной | деревянные и железные без утеплителя | Нет |  | Армированный асфальтобетон |  | 243 | 1.5 | Нет |  | Плоская (совмещенная) |  | Сборные железобетонные элементы |  | Нет |  | Отсутствует |  | Нет |  | Рулонные материалы (в 3-4 слоя) |  | 1330.4 | Нет |  | Внутренний |  | Смешанный | Чугун,ПВХ |  | Нет |  | 4 | 100 | Нет |  | Да | 4 | Да | 4 | 400 | 0.71 | 10 | 1992 | Нет |  | Да | 22.06.2013 | 2017 | Нет | [10 empty] | 160 | 3 | 3 | 40 | 3590 | Закрытая | Аллюминий | Нет |  | 2585 | Нет |  | Да | 231 | Скрытая | Алюминий | Нет |  | Установлен(ы) | 3 |  |  | Нет | 1996 | Нет |  | Имеется |  |  | Центральное | 1 | Черная сталь |  | 1243 | Нет |  | 371 | Смешанный | Чугун, бронза | Да | 2010 | Установлен(ы) | 1 |  |  | Нет | 2012 | Да | 4 | Смешанный | Чугун, пластик | 1401 | Нет |  | Центральное (сетевой природный газ) | 1 | 704 | Нет |  | Да | Иной | центральное |  |  | 0.53 | 1 | Закрытая | Вертикальная | Черная сталь |  | 3804 | Нет |  | 275 | Смешанный | Чугун, сталь | Нет |  | Нет |  |  |  | Да | 4 | Нет |  | Установлен(ы) | 1 |  |  | Нет | 2009 | Нет |  | Имеется |  |  | Да | Внешняя котельная |  |  |  | 0.12 | 1 | Черная сталь |  | 2600 | Да | 2010 | 208 | Смешанный | чугун, латунь и сталь | Нет |  | Установлен(ы) | 1 |  |  | Нет | 2009 | Нет
г. Краснодар, ул. Платановый Бульвар, д. 6 | 48400487 | Подготовлен | 03 401 000 | Краснодар | 350089, Краснодарский край, Краснодар г, Платановый Бульвар ул, дом № 6 | Да | 4659 | Да | 2032.6 | 23:43:0206008:25 | 4659 |  |  | Нет |  | Типовой | Группа I | 1988 |  |  | 338 | Нет |  |  | Нет |  |  |  | 28 | 28 | 1715 | 320.2 | 10 | 10 | 5 | 9147.4 | 116 | 6744.4 | 116 | 6744.4 | 145 | Да | 107 | 6141.7 | 144 | Да | 9 | 602.7 | 1 | Нет |  |  |  | Нет |  |  |  | Нет |  |  |  | Нет |  |  |  | Нет |  |  |  | Нет |  |  |  | Нет |  |  |  | 320 | 2403 | УО | Управляющая организация МУРЭП №32 | №1 | 11.01.2009 | Решение общего собрания собственников помещений в МКД | Да | №4 | 31.10.2012 |  |  |  | 13.10.1992 |  | счет регионального оператора (по решению ОМС) | Свайный |  | Железобетон |  | 1715 | кв.м |  |  | Нет |  | Да | 1714 | Уплотненный грунт |  | Бетонные (железобетонные) блоки |  | 2.5 | 685 | Плоское | Железобетон |  | 1715 | Нет |  | 0.3 | Крупноблочные |  | Облицовка - ковровая плитка |  | 8965 | Нет |  | Да | 4377.9 | Отвердевающая мастика |  | Нет |  | Нет | [5 empty] | Да | 33 | 39.27 | Дерево - хвойных пород |  | Нет |  | 100 | 195 | Иной | деревянные и железные без утеплителя | Нет |  | Армированный асфальтобетон |  | 328 | 1.5 | Нет |  | Плоская (совмещенная) |  | Сборные железобетонные элементы |  | Да | 2012 | Отсутствует |  | Да | 2012 | Рулонные материалы (в 3-4 слоя) |  | 1720 | Да | 2012 | Внутренний |  | Смешанный | Чугун,асбоцемент,ПВХ |  | Нет |  | 3 | 100 | Нет |  | Да | 5 | Да | 5 | 320 | 0.71 | 10 | 1988 | Нет |  | Да | 21.05.2013 | 2013 | Нет | [10 empty] | 136 | 2 | 2 | 30 | 4250 | Закрытая | Аллюминий | Да | 2012 | 3100 | Да | 2012 | Нет |  | Скрытая | Алюминий | Нет |  | Установлен(ы) | 2 |  |  | Нет | 1988 | Нет |  | Имеется |  |  | Центральное | 1 | Черная сталь |  | 1563 | Нет |  | 346 | Смешанный | Чугун, бронза | Нет |  | Установлен(ы) | 1 |  |  | Нет | 2012 | Да | 5 | Смешанный | Чугун, пластик | 915 | Да | 2012 | Центральное (сетевой природный газ) | 1 | 874 | Нет |  | Да | Иной | центральное |  |  | 0.37 | 1 | Закрытая | Вертикальная | Черная сталь |  | 3554 | Нет |  | 238 | Смешанный | Чугун, сталь | Нет |  | Нет |  |  |  | Да | 5 | Нет |  | Установлен(ы) | 1 |  |  | Нет | 2009 | Нет |  | Имеется |  |  | Да | Внешняя котельная |  |  |  | 0.09 | 1 | Черная сталь |  | 1683 | Нет |  | 254 | Смешанный | чугун, латунь и сталь | Нет |  | Установлен(ы) | 1 |  |  | Нет | 2009 | Нет
г. Краснодар, ул. Платановый Бульвар, д. 8 | 721600620 | Подготовлен | 03 401 000 | Краснодар | Краснодарский край, Краснодар г, Бульвар Платановый, дом № 8 | Нет |  | Нет |  |  | 1998 |  |  | Нет |  | Типовой | Группа II | 2002 |  |  | 100 | Нет |  |  | Нет |  |  |  | 15 | 15 | 1998 | 130 | 5 | 5 | 2 | 2708 | 32 | 1354 | 32 | 1354 | 32 | Да | 32 | 1354 | 32 | Нет |  |  |  | Нет |  |  |  | Нет |  |  |  | Нет |  |  |  | Нет |  |  |  | Нет |  |  |  | Нет |  |  |  | Нет |  |  |  | 4 | 1354 | ТСЖ | Платан-8 | б/н | 12.09.2012 | Решение общего собрания собственников помещений в МКД | [6 empty] | 12.03.2003 |  | счет регионального оператора (по решению ОМС) | Свайный |  | Железобетон |  | 120 | шт. |  |  | Нет |  | Нет | [13 empty] | 0.55 | Кирпич |  | Отсутствует |  | 1870 | Нет |  | Нет | [5 empty] | Нет | [5 empty] | Да | 10 | 37 | Дерево - твердых пород |  | Нет |  | 2 | 7600 | Металл без утеплителя |  | Нет |  | Отсутствует |  | 156 | 3 | Нет |  | Скатная | 3 | Дерево |  | Нет |  | Керамзит или шлак |  | Нет |  | Металпрофиль (металлочерепица) |  | 1789 | Нет |  | Внутренний |  | Трубы для внутреннего водостока - стальные |  |  | Нет |  | 8 | 120 | Нет |  | Нет | 1 | Да | [10 empty] | Нет | [10 empty] | 1345 | 2 | 2 | 2 | 167 | Закрытая | Аллюминий | Нет |  | 57 | Нет |  | Нет |  | Открытая | Алюминий | Нет |  | Установлен(ы) | 10 |  |  | Нет | 2002 | Нет |  | Имеется |  |  | Центральное | 2 | Черная сталь |  | 156 | Нет |  | 2 | Чугун |  | Нет |  | Необходима установка | [5 empty] | Да | 2 | Чугун |  | 165 | Нет |  | Центральное (сетевой природный газ) | 2 | 156 | Нет |  | Да | Внешняя котельная |  |  |  | 56 | 2 | Закрытая | Вертикальная | Оцинкованная сталь |  | 156 | Нет |  | 3 | Сталь |  | Нет |  | Нет |  |  |  | Нет |  |  |  | Требуется установка | [5 empty] | Да | 2 | Имеется | Нет | 2002 | Да | Водогрейная колонка |  |  |  | 78 | 3 | Оцинкованная сталь |  | 189 | Нет |  | 3 | Латунь |  | Нет |  | Требуется установка | [5 empty] | Нет
г. Краснодар, ул. Платановый Бульвар, д. 9 | 78917932 | Подготовлен | 03 401 000 | Краснодар | 350089, Краснодарский край, Краснодар г, Платановый Бульвар ул, дом № 9 | Да | 3890 | Да | 3890 | 23:43:0206023:91 | 3890 |  |  | Нет |  | Типовой | Группа I | 1991 |  |  | 203 | Нет |  |  | Нет |  |  |  | 33 | 33 | 3890 | 252 | 10 | 10 | 4 | 7604.4 | 159 | 6209.7 | 159 | 6209.7 | 159 | Да | 159 | 6209.7 | 159 | Нет |  |  |  | Нет |  |  |  | Нет |  |  |  | Нет |  |  |  | Нет |  |  |  | Нет |  |  |  | Нет |  |  |  | Нет |  |  |  | 41 | 1394.7 | ЖСК | 228 | 1 | 01.04.1988 | Решение общего собрания собственников помещений в МКД | [8 empty] | счет регионального оператора (по решению общего собрания) | Свайный |  | Бетон |  | 693 | м3 |  |  | Нет |  | Да | 763 | Уплотненный грунт |  | Бетонные (железобетонные) блоки |  | 2.5 | 1193 | Плоское | Железобетон |  | 1543 | Нет |  | 0.6 | Мелкие бетонные и легкобетонные блоки |  | Облицовка - смешанная | Окраска - по штукатурке ( по бетону) - фасадными красками | 1143 | Нет |  | Да | 31 | Отвердевающая мастика |  | Нет |  | Нет | [5 empty] | Да | 36 | 42.1 | Металлопластик |  | Да | 2013 | 4 | 8 | Металл без утеплителя |  | Да | 2000 | Армированный бетон |  | 254 | 1.3 | Нет |  | Плоская (совмещенная) |  | Отсутствует |  | Да | 2012 | Минеральная плита |  | Да | 2012 | Рулонные материалы (в 3-4 слоя) |  | 1524 | Да | 2012 | Наружный неорганизованный | [10 empty] | Да | 4 | Да | 4 | 400 | 0.71 | 10 | 1991 | Нет |  | Да | 05.04.2013 | 2016 | Нет | [10 empty] | 113 | 2 | 2 | 42 | 189 | Закрытая | Аллюминий | Нет |  | 61 | Нет |  | Нет |  | Скрытая | Алюминий | Нет |  | Установлен(ы) | 4 |  |  | Нет | 2004 | Да | 1 |  | Нет | 1991 | Центральное | 1 | Смешанный | сталь, чугун | 1793 | Нет |  | 80 | Латунь |  | Нет |  | Установлен(ы) | 1 |  |  | Да | 2013 | Да | 1 | Смешанный | Чугун, пластик | 932 | Нет |  | Центральное (сетевой природный газ) | 1 | 736 | Нет |  | Да | Внешняя котельная |  |  |  | 0.32 | 1 | Открытая | Горизонтальная | Металлополимер |  | 1328 | Нет |  | 80 | Сталь |  | Нет |  | Нет |  |  |  | Да | 4 | Нет |  | Установлен(ы) | 1 |  |  | Нет | 2004 | Нет |  | Имеется |  |  | Да | Внешняя котельная |  |  |  | 0.64 | 1 | Черная сталь |  | 931 | Нет |  | 80 | Смешанный | сталь, латунь | Да | 2013 | Установлен(ы) | 1 |  |  | Нет | 2004 | Нет
г. Краснодар, ул. Постовая, д. 23 | 724590980 | Подготовлен | 03 401 000 | Краснодар | 350063, Краснодарский край, Краснодар г, Постовая ул, дом № 23 | Нет |  | Нет |  | 23:43:0208038:95 | 1240 |  |  | Нет |  | Типовой | Группа II | 2008 |  |  | 124 | Нет |  |  | Нет |  |  |  | 51.4 | 51.4 | 1240 | 256.6 | 16 | 16 | 3 | 20598.88 | 189 | 16231.47 | 180 | 15307.27 | 180 | Да | 180 | 15307.27 | 180 | Нет |  |  |  | Нет |  |  |  | Нет |  |  |  | Да | 9 | 924.2 | 9 | Да | 9 | 924.2 | 9 | Нет |  |  |  | Нет |  |  |  | Нет |  |  |  | 1 | 4367.41 | УО | ООО "Увросервис" | 1 | 03.06.2008 | Решение общего собрания собственников помещений в МКД | Нет | [5 empty] | 16.06.2008 |  | счет регионального оператора (по решению ОМС) | Свайный |  | Бетон |  | 1 | шт. |  |  | Нет |  | Да | 1141 | Бетон |  | Бетонные (железобетонные) блоки |  | 2.8 | 1911.1 | Плоское | Железобетон |  | 1141 | Нет |  | 0.45 | Железо-бетонный или стальной каркас с кирпичным (мелкоблочным) заполнением |  | Отсутствует |  | 11875.39 | Нет |  | Да | 205.76 | Отвердевающая мастика |  | Нет |  | Нет | [5 empty] | Нет | 18 | 28.53 | Металлопластик |  | Нет |  | 177 | 521.85 | Металлопластик |  | Нет |  | Армированный асфальтобетон |  | 256.6 | 1 | Нет |  | Плоская (совмещенная) |  | Отсутствует |  | Нет |  | Керамзит или шлак |  | Нет |  | Рулонные материалы (в 3-4 слоя) |  | 1240 | Нет |  | Внутренний |  | Трубы для внутреннего водостока - стальные |  |  | Нет |  | 3 | 154.5 | Нет |  | Да | 6 | Да | 3 | 430 | 2 | 15 | 2008 | Нет |  | Да | 15.02.2013 | 2033 | Да | 3 | 630 | 2 | 15 | 2008 | Нет |  | Да | 15.02.2013 | 2033 | 375 | 3 | 3 | 75 | 17377.4 | Закрытая | Медь | Нет |  | 400 | Нет |  | Да | 324 | Скрытая | Медь | Нет |  | Установлен(ы) | 9 |  |  | Нет | 2009 | Да | 6 |  | Нет | 2008 | Центральное | 2 | Смешанный | сталь, полипропилен, металлопластик | 17377.4 | Нет |  | 1002 | Смешанный | чугун,сталь,латунь | Нет |  | Установлен(ы) | 2 |  |  | Нет | 2008 | Да | 6 | Смешанный | чугун, полипропилен | 9999.9 | Нет |  | Отсутствует |  |  |  |  | Да | Внешняя котельная |  |  |  | 4 | 2 | Закрытая | Вертикальная | Смешанный | Полипропилен, сталь | 9999.9 | Нет |  | 1490 | Смешанный | Чугун, латунь, пластик, сталь | Нет |  | Да | 1 | Нет |  | Нет |  |  |  | Установлен(ы) | 1 |  |  | Нет | 2008 | Да | 1 | Имеется | Нет | 2008 | Да | Внешняя котельная |  |  |  | 4 | 2 | Смешанный | сталь, полипропилен, металлопласт | 9999.9 | Нет |  | 858 | Смешанный | чугун, латунь и сталь | Нет |  | Установлен(ы) | 1 |  |  | Нет | 2008 | Да | 1 | Имеется | Нет
г. Краснодар, ул. Постовая, д. 29 | 724590922 | Подготовлен | 03 401 000 | Краснодар | 350063, Краснодарский край, Краснодар г, Постовая ул, дом № 29 | Да | 1349 | Нет |  | 23:43:0208038:22 | 1349 | 62143-9 |  | Нет |  | Типовой | Группа I | 2008 |  |  | 78 | Нет |  |  | Нет |  |  |  | 51 | 51 | 512.7 | 108.9 | 15 | 15 | 1 | 7155.36 | 73 | 6173.39 | 70 | 5396.74 | 70 | Да | 70 | 5396.74 | 70 | Нет |  |  |  | Нет |  |  |  | Нет |  |  |  | Да | 3 | 776.65 | 2 | Да | 3 | 776.65 | 2 | Нет |  |  |  | Нет |  |  |  | Нет |  |  |  | 122 | 981.97 | УО | ООО "УК "УправДом" | 1 | 29.05.2015 | Решение общего собрания собственников помещений в МКД | Да | 1 | 29.05.2015 |  |  |  | 01.01.2008 |  | счет регионального оператора (по решению ОМС) | Ленточный |  | Бетон |  | 1 | шт. |  |  | Нет |  | Да | 431.2 | Бетон |  | Бетонные (железобетонные) блоки |  | 2.9 | 67.9 | Плоское | Железобетон |  | 431.2 | Нет |  | 0.4 | Кирпич |  | Отсутствует |  | 500 | Нет |  | Нет | [5 empty] | Нет | [5 empty] | Нет |  |  |  |  | Нет |  | 78 | 10 | Смешанный | Металлопластик,металлические | Нет |  | Армированный асфальтобетон |  | 108.9 | 1.5 | Нет |  | Плоская (совмещенная) |  |  |  | Нет |  | Керамзит или шлак |  | Нет |  | Рулонные материалы (в 3-4 слоя) |  | 510 | Нет |  | Внутренний |  | Трубы для внутреннего водостока - стальные |  |  | Нет |  | 2 | 132 | Нет |  | Да | 2 | Да | 1 | 400 | 1.5 | 15 | 2008 | Нет |  | Да | 01.12.2014 | 2033 | Да | 1 | 1000 | 1.5 | 15 | 2008 | Нет |  | Да | 01.12.2014 | 2033 | 164 | 1 | 1 | 30 | 1000 | Закрытая | Медь | Нет |  | 350 | Нет |  | Да | 149 | Скрытая | Медь | Нет |  | Установлен(ы) | 6 |  |  | Нет | 2008 | Да | 1 |  | Нет | 2008 | Имеется | 2 | Металлополимер |  | 1442 |  |  | 10 | Пластик | [9 empty] | Да | 1 | Пластик |  | 1453 | Нет |  | Отсутствует |  |  |  |  | Да | Внешняя котельная |  |  |  | 1 | 1 | Закрытая | Горизонтальная | Металлополимер |  | 621 | Нет |  | 24 | Пластик |  | Нет |  | Да | 1 | Нет |  | Нет |  |  |  | Установлен(ы) | 1 |  |  | Нет | 2008 | Да | 1 | Имеется | Нет | 2008 | Да | Внешняя котельная |  |  |  | 1 | 1 | Металлополимер |  | 1200 | Нет |  | 12 | Пластик |  | Нет |  | Установлен(ы) | 1 |  |  | Нет | 2008 | Нет
г. Краснодар, ул. Постовая, д. 33 | 724590950 | Подготовлен | 03 401 000 | Краснодар | 350063, Краснодарский край, Краснодар г, Постовая ул, дом № 33 | Да | 2275.7 | Да | 2275.7 | 23:43:0208038:004 | 2275.7 |  |  | Нет |  | Типовой | Группа I | 2012 |  |  | 154 | Нет |  |  | Нет |  |  |  | 45 | 45 | 2275.7 | 200 | 15 | 15 | 2 | 14063.7 | 85 | 10969.5 | 80 | 8969.5 | 80 | Да | 80 | 8969.5 | 80 | Нет |  |  |  | Нет |  |  |  | Нет |  |  |  | Да | 5 | 2000 | 5 | Да | 5 | 2000 | 5 | Нет |  |  |  | Нет |  |  |  | Нет |  |  |  | 5 | 3094.2 | ТСЖ | ТСЖ "Олимп" | 1 | 05.05.2012 | Решение общего собрания собственников помещений в МКД | [6 empty] | 05.05.2012 |  | счет регионального оператора (по решению ОМС) | Свайный |  | Смешанный | Бутобетон | 1500 | м3 |  |  | Нет |  | Нет | [13 empty] | 0.5 | Кирпич |  | Окраска - по штукатурке (по бетону) - кремнийорганическими красками |  | 8903 | Нет |  | Нет | [5 empty] | Нет | [5 empty] | Да | 30 | 45 | Металлопластик |  | Нет |  | 26 | 52 | Металл без утеплителя |  | Нет |  | Армированный бетон |  | 260 | 1.3 | Нет |  | Скатная | 3.4 | Металл |  | Нет |  | Минеральная вата |  | Нет |  | Рулонные материалы (в 3-4 слоя) |  | 1500 | Нет |  | Наружный неорганизованный | [10 empty] | Да | 4 | Да | 2 | 300 | 1 | 15 | 2012 | Нет |  | Нет |  | 2037 | Да | 2 | 500 | 1 | 15 | 2012 | Нет |  | Нет |  | 2037 | 100 | 1 | 1 | 30 | 856 | Закрытая | Аллюминий | Нет |  | 756 | Нет |  | Да | 562 | Скрытая | Медь | Нет |  | Установлен(ы) | 1 |  |  | Нет | 2012 | Нет |  | Отсутствует по причине, указанной в: п. 3 Критериев (приказ № 627) - кроме домов, введеных в эксплуатацию после 1 января 2010 года |  |  | Центральное | 1 | Металлополимер |  | 569 | Нет |  | 39 | Пластик |  | Нет |  | Установлен(ы) | 1 |  |  | Да | 2012 | Да | 2 | Пластик |  | 389 | Нет |  | Отсутствует |  |  |  |  | Да | Внешняя котельная |  |  |  | 1.3 | 1 | Закрытая | Горизонтальная | Металлополимер |  | 689 | Нет |  | 96 | Пластик |  | Нет |  | Да | 1 | Да | 2012 | Нет |  |  |  | Установлен(ы) | 1 |  |  | Да | 2012 | Да | 1 | Имеется | Да | 2012 | Да | Внешняя котельная |  |  |  | 0.89 | 1 | Металлополимер |  | 469 | Нет |  | 75 | Пластик |  | Нет |  | Установка не требуется |  |  | Отсутствует по причине, указанной в: п. 3 Критериев (приказ № 627) - кроме домов, введеных в эксплуатацию после 1 января 2010 года |  |  | Нет
г. Краснодар, ул. Постовая, д. 39 | 99997486 | Подготовлен | 03 401 000 | Краснодар | 350063, Краснодарский край, Краснодар г, Постовая ул, дом № 39 | Нет |  | Нет |  |  | 219 |  |  | Нет |  | Типовой | Группа II | 1957 |  |  | 34 | Нет |  |  | Нет |  |  |  | 9 | 9 | 208 | 113 | 3 | 3 | 1 | 209 | 22 | 200 | 22 | 200 | 22 | Да | 22 | 200 | 22 | Нет |  |  |  | Нет |  |  |  | Нет |  |  |  | Нет |  |  |  | Нет |  |  |  | Нет |  |  |  | Нет |  |  |  | Нет |  |  |  | 1 | 9 | Не выбран не один из представленных |  |  |  |  | Нет | [5 empty] | 05.03.2005 |  |  | Ленточный |  | Бетон |  | 123 | м3 |  |  | Нет |  | Нет | [13 empty] | 0.45 | Кирпич |  | Отсутствует |  | 127 | Нет |  | Нет | [5 empty] | Нет | [5 empty] | Нет | [6 empty] | 1 | 2 | Дерево |  | Нет |  | Отсутствует |  | 113 | 1 | Нет |  | Скатная | 2 | Дерево |  | Нет |  | Отсутствует |  | Нет |  | Абсоцементные листы и волнистый шифер |  | 187 | Нет |  | Наружный неорганизованный | [10 empty] | Нет | [23 empty] | 6 | 1 | 1 | 1 | 67 | Закрытая | Медь | Нет |  | 178 | Нет |  | Нет | [5 empty] | Установка не требуется |  |  | Имеется |  |  | Нет |  | Имеется |  |  | Центральное | 2 | Черная сталь |  | 108 | Нет |  | 10 | Сталь |  | Нет |  | Установка не требуется |  |  | Имеется |  |  | Да | 2 | Чугун |  | 87 | Нет |  | Центральное (сетевой природный газ) | 1 | 78 | Нет |  | Да | Внешняя котельная |  |  |  | 6 | 2 | Закрытая | Вертикальная | Черная сталь |  | 87 | Нет |  | 5 | Сталь |  | Нет |  | Нет |  |  |  | Нет |  |  |  | Установка не требуется |  |  | Имеется |  |  | Нет |  | Имеется |  |  | Нет
г. Краснодар, ул. Приозерная, д. 13 | 724591207 | Подготовлен | 03 401 000 | Краснодар | г. Краснодар, ул. Приозерная, д. 13 | Да | 13860 | Да | 11475 | 23:43:0414013:3599 | 11475 |  |  | Нет |  | Типовой | Группа II | 1986 | 2013 | E | 694 | Да | 28 | 10.05.1988 | Нет |  |  |  | 25.2 | 25.2 | 2730 | 404 | 9 | 9 | 8 | 17833.4 | 293 | 15627.4 | 292 | 15612.8 | 292 | Да | 272 | 14477.7 | 272 | Да | 20 | 1135.1 | 20 | Нет |  |  |  | Нет |  |  |  | Да | 1 | 14.6 | 1 | Нет |  |  |  | Да | 1 | 14.6 | 1 | Нет |  |  |  | Нет |  |  |  | 8 | 2206 | УО | ООО "ГУК-Краснодар" | б/н | 30.04.2009 | Решение общего собрания собственников помещений в МКД | Да | б/н | 16.07.2012 | Нет |  |  | 04.04.1994 |  | счет регионального оператора (по решению ОМС) | Свайный |  | Железобетон |  | 1048 | м3 |  |  | Нет |  | Да | 2840 | Иной | уплотненный грунт, бетон и доска | Бетонные (железобетонные) блоки |  | 1.8 | 727.2 | Плоское | Железобетон |  | 2840 | Нет |  | 0.4 | Крупноблочные |  | Отсутствует |  | 11484 | Нет |  | Да | 1320 | Отвердевающая мастика |  | Нет |  | Да | 139.4 | Иное | пакля и раствор | Нет |  | Да | 80 | 90.4 | Дерево - хвойных пород |  | Нет |  | 178 | 48 | Иной | деревянные и железные без утеплителя | Нет |  | Иной | асфальтобетон | 404 | 1.2 | Нет |  | Плоская (совмещенная) |  | Отсутствует |  | Нет |  | Отсутствует |  | Нет |  | Рулонные материалы (в 3-4 слоя) |  | 2846.8 | Нет |  | Внутренний |  | Трубы для внутреннего водостока - стальные |  |  | Нет |  | 8 | 322.6 | Нет |  | Да | 8 | Да | 8 | 320 | 0.71 | 9 | 1985 | Нет |  | Да | 30.09.2010 | 2011 | Нет | [5 empty] | Нет |  | Нет |  |  | 262.8 | 1 | 2 | 74 | 4136 | Закрытая | Аллюминий | Нет |  | 780 | Нет |  | Да | 736 | Открытая | Алюминий | Нет |  | Установлен(ы) | 2 |  | Имеется | Да | 2013 | Нет |  | Имеется | Нет |  | Центральное | 1 | Иной | полипропилен, сталь | 4944 | Нет |  | 67 | Сталь |  | Нет |  | Установлен(ы) | 1 |  | Имеется | Да | 2013 | Да | 8 | Смешанный | Чугун, пластик | 2384 | Нет |  | Центральное (сетевой природный газ) | 1 | 1056 | Нет |  | Да | Иной | центральное |  |  | 1.026 | 1 | Закрытая | Вертикальная | Черная сталь |  | 10602 | Нет |  | 484 | Чугун |  | Нет |  | Нет |  | Нет |  | Да | 9 | Нет |  | Требуется установка |  |  | Имеется | Нет |  | Нет |  | Имеется | Нет |  | Да | Внешняя котельная | Центральная |  |  | 0.23 | 1 | Иной | полипропилен, сталь | 10912 | Нет |  | 130 | Чугун |  | Нет |  | Установлен(ы) | 1 | 1 | Имеется | Да | 2013 | Нет |  | Имеется | Нет
г. Краснодар, ул. Приозерная, д. 15 | 237759085 | Подготовлен | 03 401 000 | Краснодар | г. Краснодар, ул. Приозерная, д. 15 | Да | 5810 | Да | 4465 | 23:43:0414013:286 | 4465 |  |  | Нет |  | Типовой | Группа II | 1982 | 2013 | E | 211 | Да | 4 | 12.03.1987 | Нет |  |  |  | 37 | 37 | 554 | 118.9 | 12 | 12 | 1 | 5072.68 | 97 | 4162.18 | 97 | 4162.18 | 97 | Да | 92 | 3915.08 | 92 | Да | 5 | 247.1 | 5 | Нет |  |  |  | Нет |  |  |  | Нет |  |  |  | Нет |  |  |  | Нет |  |  |  | Нет |  |  |  | Нет |  |  |  | 1 | 910.5 | УО | ООО "ГУК-Краснодар" | б/н | 20.04.2009 | Решение общего собрания собственников помещений в МКД | Нет |  |  | Нет |  |  | 10.06.1993 |  | счет регионального оператора (по решению ОМС) | Свайный |  | Железобетон |  | 313 | м3 |  |  | Нет |  | Да | 554 | Иной | уплотненный грунт, бетон и доска | Бетонные (железобетонные) блоки |  | 1.7 | 202 | Плоское | Железобетон |  | 554 | Нет |  | 0.4 | Крупнопанельные с утепляющим слоем |  | Отсутствует |  | 4163 | Нет |  | Да | 1320 | Отвердевающая мастика |  | Нет |  | Да | 139.4 | Иное | пакля и раствор | Нет |  | Да | 1 | 1.95 | Дерево - хвойных пород |  | Нет |  | 72 | 6 | Иной | деревянные и железные без утеплителя | Нет |  | Иной | асфальтобетон | 119 | 0.9 | Нет |  | Плоская (совмещенная) |  | Отсутствует |  | Нет |  | Отсутствует |  | Нет |  | Рулонные материалы (в 3-4 слоя) |  | 554 | Да | 2010 | Внутренний |  | Трубы для внутреннего водостока - стальные |  |  | Нет |  | 2 | 118.4 | Нет |  | Да | 2 | Да | 2 | 400 | 1 | 12 | 2010 | Да | 2010 | Да | 31.05.2013 | 2035 | Нет | [5 empty] | Нет |  | Нет |  |  | 87.3 | 1 | 1 | 26 | 1404 | Закрытая | Медь | Да | 2015 | 335 | Да | 2015 | Да | 150 | Открытая | Алюминий | Нет |  | Установлен(ы) | 1 |  | Имеется | Да | 2013 | Нет |  | Имеется | Нет |  | Центральное | 1 | Иной | полипропилен | 1430 | Да | 2015 | 20 | Смешанный | металл, пластик | Да | 2015 | Установлен(ы) | 1 |  | Имеется | Да | 2013 | Да | 1 | Смешанный | Чугун, пластик | 528 | Да | 2015 | Отсутствует |  |  | Нет |  | Да | Иной | центральное |  |  | 0.336 | 1 | Закрытая | Вертикальная | Иной | Полипропилен | 2509 | Да | 2015 | 288 | Смешанный | Металические, пластик | Да | 2015 | Нет |  | Нет |  | Нет |  | Нет |  | Установлен(ы) | 1 | 1 | Имеется | Да | 2015 | Да | 1 | Имеется | Нет | 2015 | Да | Внешняя котельная | Центральная |  |  | 0.067 | 1 | Иной | полипропилен | 2914 | Да | 2015 | 34 | Смешанный | полипропилен, сталь | Да | 2015 | Установлен(ы) | 1 | 1 |  | Да | 2013 | Нет |  | Имеется | Нет
г. Краснодар, ул. Приозерная, д. 17 | 724591303 | Подготовлен | 03 401 000 | Краснодар | г. Краснодар, ул. Приозерная, д. 17 | Да | 6345 | Да | 4288 | 23:43:0414013:3255 | 4288 |  |  | Нет |  | Типовой | Группа II | 1982 | 2013 | E | 206 | Да | 4 | 12.03.1987 | Нет |  |  |  | 37 | 37 | 552 | 119 | 12 | 12 | 1 | 5077 | 97 | 4171.5 | 97 | 4171.5 | 97 | Да | 91 | 3880.7 | 91 | Да | 6 | 290.8 | 6 | Нет |  |  |  | Нет |  |  |  | Нет |  |  |  | Нет |  |  |  | Нет |  |  |  | Нет |  |  |  | Нет |  |  |  | 1 | 905.5 | УО | ООО "ГУК-Краснодар" | б/н | 03.06.2009 | Решение общего собрания собственников помещений в МКД | Нет |  |  | Нет |  |  | 10.03.1994 |  | счет регионального оператора (по решению ОМС) | Свайный |  | Железобетон |  | 313 | м3 |  |  | Нет |  | Да | 597 | Иной | уплотненный грунт, бетон и доска | Бетонные (железобетонные) блоки |  | 1.7 | 202.3 | Плоское | Железобетон |  | 472 | Нет |  | 0.4 | Крупнопанельные с утепляющим слоем |  | Отсутствует |  | 4163 | Нет |  | Да | 1320 | Отвердевающая мастика |  | Нет |  | Да | 139.4 | Иное | пакля и раствор | Нет |  | Да | 1 | 1.95 | Дерево - хвойных пород |  | Нет |  | 72 | 6 | Иной | деревянные и железные без утеплителя | Нет |  | Иной | асфальтобетон | 119 | 0.9 | Нет |  | Плоская (совмещенная) |  | Отсутствует |  | Нет |  | Отсутствует |  | Нет |  | Рулонные материалы (в 3-4 слоя) |  | 607.2 | Нет |  | Внутренний |  | Трубы для внутреннего водостока - стальные |  |  | Нет |  | 2 | 118.4 | Нет |  | Да | 2 | Да | 2 | 320 | 1 | 12 | 1982 | Нет |  | Да | 31.01.2013 | 2013 | Нет | [5 empty] | Нет |  | Нет |  |  | 87.3 | 1 | 2 | 26 | 1404 | Закрытая | Аллюминий | Нет |  | 356 | Нет |  | Да | 134 | Открытая | Алюминий | Нет |  | Требуется установка |  |  | Имеется | Нет |  | Нет |  | Имеется | Нет |  | Центральное | 1 | Иной | полипропилен, сталь | 1430 | Нет |  | 19 | Сталь |  | Нет |  | Установлен(ы) | 1 |  | Имеется | Да | 2009 | Да | 1 | Смешанный | Чугун, пластик | 528 | Нет |  | Отсутствует |  |  | Нет |  | Да | Иной | центральное |  |  | 0.309 | 1 | Закрытая | Вертикальная | Черная сталь |  | 2509 | Нет |  | 288 | Сталь |  | Нет |  | Нет |  | Нет |  | Да | 1 | Нет |  | Требуется установка |  |  | Имеется | Нет |  | Нет |  | Имеется | Нет |  | Да | Внешняя котельная | Центральная |  |  | 0.07 | 1 | Иной | полипропилен, сталь | 2914 | Нет |  | 34 | Чугун |  | Нет |  | Установлен(ы) | 1 | 1 | Имеется | Да | 2011 | Нет |  | Имеется | Нет
г. Краснодар, ул. Приозерная, д. 19 | 237759152 | Подготовлен | 03 401 000 | Краснодар | г. Краснодар, ул. Приозерная, д. 19 | Да | 5630 | Да | 4089 | 23:43:0414013:290 | 4089 |  |  | Нет |  | Типовой | Группа II | 1982 | 2013 | E | 194 | Да | 4 | 12.03.1987 | Нет |  |  |  | 37 | 37 | 1093 | 118.7 | 12 | 12 | 1 | 5087.9 | 97 | 4176.1 | 97 | 4176.1 | 97 | Да | 86 | 3609.1 | 86 | Да | 11 | 567 | 11 | Нет |  |  |  | Нет |  |  |  | Нет |  |  |  | Нет |  |  |  | Нет |  |  |  | Нет |  |  |  | Нет |  |  |  | 1 | 911.8 | УО | ООО "ГУК-Краснодар" | б/н | 30.04.2009 | Решение общего собрания собственников помещений в МКД | Да | 1 | 28.12.2012 | Нет |  |  | 30.08.1994 |  | счет регионального оператора (по решению ОМС) | Свайный |  | Железобетон |  | 313 | м3 |  |  | Нет |  | Да | 597 | Иной | уплотненный грунт, бетон и доска | Бетонные (железобетонные) блоки |  | 1.7 | 202 | Плоское | Железобетон |  | 473.28 | Нет |  | 0.4 | Крупнопанельные с утепляющим слоем |  | Отсутствует |  | 4171 | Нет |  | Да | 1320 | Отвердевающая мастика |  | Нет |  | Да | 139.4 | Иное | пакля и раствор | Нет |  | Да | 1 | 1.95 | Дерево - хвойных пород |  | Нет |  | 72 | 6 | Иной | деревянные и железные без утеплителя | Нет |  | Иной | асфальтобетон | 118.7 | 0.9 | Нет |  | Плоская (совмещенная) |  | Отсутствует |  | Нет |  | Отсутствует |  | Нет |  | Рулонные материалы (в 3-4 слоя) |  | 597.3 | Да | 2010 | Внутренний |  | Трубы для внутреннего водостока - стальные |  |  | Нет |  | 2 | 118.4 | Нет |  | Да | 2 | Да | 2 | 400 | 1 | 12 | 2010 | Да | 2010 | Да | 31.10.2012 | 2035 | Нет | [5 empty] | Нет |  | Нет |  |  | 87.3 | 1 | 2 | 26 | 1430 | Закрытая | Аллюминий | Нет |  | 348 | Нет |  | Да | 150 | Открытая | Алюминий | Нет |  | Установлен(ы) | 1 |  | Имеется | Да | 2013 | Нет |  | Имеется | Нет |  | Центральное | 1 | Иной | полипропилен, сталь | 1439 | Нет |  | 20 | Чугун |  | Нет |  | Установлен(ы) | 1 |  | Имеется | Да | 2014 | Да | 1 | Смешанный | Чугун, пластик | 434 | Нет |  | Отсутствует |  |  | Нет |  | Да | Иной | центральное |  |  | 0.31 | 1 | Закрытая | Вертикальная | Черная сталь |  | 2515 | Нет |  | 288 | Чугун |  | Нет |  | Нет |  | Нет |  | Да | 1 | Нет |  | Установлен(ы) | 1 | 1 | Имеется | Да | 2013 | Нет |  | Имеется | Нет |  | Да | Внешняя котельная | Центральная |  |  | 0.068 | 1 | Иной | полипропилен, сталь | 2924 | Нет |  | 34 | Чугун |  | Нет |  | Установлен(ы) | 1 | 1 |  | Да | 2013 | Нет |  | Имеется | Нет
г. Краснодар, ул. Приозерная, д. 2, корп. 2 | 724591353 | Подготовлен | 03 401 000 | Краснодар | 350080, Краснодарский край, Краснодар г, Приозерная ул, дом № 2, корпус 2 | Нет |  | Нет |  |  | 7500 |  |  | Нет |  | Типовой | Группа II | 2003 |  |  | 220 | Нет |  |  | Нет |  |  |  | 31 | 31 | 1280 | 192 | 12 | 12 | 4 | 12330 | 216 | 9874 | 216 | 9874 | 220 | Да | 216 | 9874 | 220 | Нет |  |  |  | Нет |  |  |  | Нет |  |  |  | Нет |  |  |  | Нет |  |  |  | Нет |  |  |  | Нет |  |  |  | Нет |  |  |  | 5 | 2456 | ТСЖ | Некрасовское | 1 | 21.01.2004 | Решение общего собрания собственников помещений в МКД | [6 empty] | 10.07.2004 |  | счет регионального оператора (по решению ОМС) | Монолитная плита по свайному основанию |  | Железобетон |  | 1360 | кв.м |  |  | Нет |  | Нет | [13 empty] | 0.35 | Железо-бетонные панели |  | Окраска - по штукатурке (по бетону) - иная |  | 5232.18 | Нет |  | Да | 3987 | Нетвердеющая мастика |  | Нет |  | Нет | [5 empty] | Да | 40 | 52 | Дерево - хвойных пород |  | Нет |  | 160 | 1601.9 | Смешанный | Металл с утеплителем, дерево | Нет |  | Армированный бетон |  | 217 | 1.5 | Нет |  | Плоская (совмещенная) |  | Сборные железобетонные элементы |  | Нет |  | Керамзит или шлак |  | Нет |  | Рулонные материалы (в 3-4 слоя) |  | 1360 | Нет |  | Внутренний |  | Трубы для внутреннего водостока - иные |  |  | Нет |  | 8 | 356 | Нет |  | Да | 8 | Да | 4 | 450 | 0.6 | 10 | 2004 | Нет |  | Нет |  | 2029 | Да | 4 | 600 | 0.61 | 10 | 2004 | Нет |  | Нет |  | 2029 | 200 | 3 | 3 | 80 | 4879 | Закрытая | Медь | Нет |  | 2145 | Нет |  | Нет | [5 empty] | Установлен(ы) | 3 |  |  | Нет | 2004 | Да | 68 |  | Нет | 2004 | Центральное | 1 | Смешанный | сталь, полипропилен, металлопластик | 821 | Нет |  | 68 | Латунь |  | Нет |  | Установлен(ы) | 1 |  |  | Нет | 2004 | Да | 4 | Смешанный | Чугун, пластик | 624 | Нет |  | Отсутствует |  |  |  |  | Да | Внешняя котельная |  |  |  | 0.7 | 1 | Закрытая | Вертикальная | Смешанный | Полипропилен, сталь | 3124 | Нет |  | 165 | Смешанный | Чугун, латунь, пластик, сталь | Нет |  | Да | 1 | Нет |  | Нет |  |  |  | Установлен(ы) | 1 |  |  | Нет | 2004 | Нет |  | Имеется |  |  | Нет
г. Краснодар, ул. Приозерная, д. 9 | 48398348 | Подготовлен | 03 401 000 | Краснодар | г. Краснодар, ул. Приозерная, д. 9 | Да | 6301 | Да | 2352 | 23:43:0414013:289 | 2352 |  |  | Нет |  | Типовой | Группа II | 1981 | 2013 | E | 216 | Да | 7 | 12.03.1987 | Нет |  |  |  | 34 | 34 | 554 | 121.6 | 12 | 12 | 1 | 5109.98 | 97 | 4204.48 | 97 | 4204.48 | 97 | Да | 97 | 4204.48 | 97 | Нет |  |  |  | Нет |  |  |  | Нет |  |  |  | Нет |  |  |  | Нет |  |  |  | Нет |  |  |  | Нет |  |  |  | Нет |  |  |  | 1 | 905.5 | УО | ООО "ГУК-Краснодар" | 1 | 15.01.2009 | Решение общего собрания собственников помещений в МКД | Нет |  |  | Нет |  |  | 24.01.1994 |  | счет регионального оператора (по решению ОМС) | Свайный |  | Железобетон |  | 313 | м3 |  |  | Нет |  | Да | 554 | Иной | уплотненный грунт, бетон и доска | Бетонные (железобетонные) блоки |  | 1.7 | 207.4 | Плоское | Железобетон |  | 601 | Нет |  | 0.4 | Крупнопанельные с утепляющим слоем |  | Отсутствует |  | 3768 | Нет |  | Да | 1320 | Отвердевающая мастика |  | Нет |  | Да | 139.4 | Иное | пакля и раствор | Нет |  | Да | 1 | 0.6 | Дерево - хвойных пород |  | Нет |  | 72 | 6 | Иной | деревянные и железные без утеплителя | Нет |  | Иной | асфальтобетон | 122 | 0.9 | Нет |  | Плоская (совмещенная) |  | Отсутствует |  | Нет |  | Отсутствует |  | Нет |  | Рулонные материалы (в 3-4 слоя) |  | 610 | Да | 2010 | Внутренний |  | Трубы для внутреннего водостока - стальные |  |  | Нет |  | 2 | 108.8 | Нет |  | Да | 2 | Да | 2 | 320 | 1 | 12 | 1982 | Да | 2015 | Да | 31.08.2015 | 2040 | Нет | [5 empty] | Нет |  | Нет |  |  | 87.3 | 1 | 1 | 26 | 1290 | Закрытая | Медь | Да | 2009 | 358 | Да | 2009 | Да | 150 | Открытая | Медь | Да | 2015 | Установлен(ы) | 1 |  | Имеется | Да | 2009 | Нет |  | Имеется | Нет |  | Центральное | 1 | Иной | полипропилен, сталь | 899 | Да | 2009 | 21 | Чугун |  | Да | 2009 | Установлен(ы) | 1 |  | Имеется | Да | 2014 | Да | 1 | Смешанный | Чугун, пластик | 437 | Нет |  | Отсутствует |  |  | Нет |  | Да | Иной | центральное |  |  | 0.309 | 1 | Закрытая | Вертикальная | Черная сталь |  | 2915 | Нет |  | 112 | Чугун |  | Нет |  | Нет |  | Нет |  | Да | 1 | Нет |  | Установлен(ы) | 1 | 1 | Имеется | Нет | 2009 | Нет |  | Имеется | Нет |  | Да | Внешняя котельная | Центральная |  |  | 0.065 | 1 | Иной | полипропилен, сталь | 2928 | Да | 2009 | 34 | Чугун |  | Да | 2009 | Установлен(ы) | 1 |  | Имеется | Да | 2009 | Нет |  | Имеется | Нет
г. Краснодар, ул. Промышленная, д. 19 | 724722953 | Подготовлен | 03 401 000 | Краснодар | 350015, Краснодарский край, Краснодар г, Промышленная ул, дом № 19 | Да | 4127 | Да | 4127 | 23:43:0302020:11 | 4127 |  |  | Нет |  | Типовой | Группа II | 2011 |  |  | 400 | Нет |  |  | Нет |  |  |  | 53 | 53 | 987.9 | 148 | 17 | 17 | 4 | 14455.7 | 156 | 12308.2 | 155 | 10377.7 | 154 | Да | 155 | 10377.7 | 154 | Нет |  |  |  | Нет |  |  |  | Нет |  |  |  | Да | 1 | 1930.5 | 1 | Да | 1 | 1930.5 | 1 | Нет |  |  |  | Нет |  |  |  | Нет |  |  |  | 53 | 2147.5 | ТСЖ | Промышленная 19 | 1 | 05.07.2011 | Решение общего собрания собственников помещений в МКД | Да | 2 | 16.10.2012 |  |  |  | 05.10.2011 |  | счет регионального оператора (по решению ОМС) | Свайный |  | Бетон |  | 1 | шт. |  |  | Нет |  | Да | 985 | Бетон |  | Бетонные (железобетонные) блоки |  | 2 | 296 | Плоское | Бетонное заполнение по металлическим балкам |  | 981 | Нет |  | 0.4 | Железо-бетонный или стальной каркас с кирпичным (мелкоблочным) заполнением |  | Отсутствует |  | 7647 | Нет |  | Нет | [5 empty] | Нет | [5 empty] | Да | 51 | 180 | Металлопластик |  | Нет |  | 6 | 17 | Металл с утеплителем |  | Нет |  | Армированный асфальтобетон |  | 148 | 2 | Нет |  | Плоская (совмещенная) |  | Отсутствует |  | Нет |  | Отсутствует |  | Нет |  | Рулонные материалы (в 3-4 слоя) |  | 988 | Нет |  | Внутренний |  | Трубы для внутреннего водостока - полимерные |  |  | Нет |  | 14 | 742 | Нет |  | Да | 6 | Да | 3 | 400 | 1 | 17 | 2011 | Нет |  | Нет |  | 2036 | Да | 3 | 1000 | 1 | 17 | 2011 | Нет |  | Да | 09.08.2011 | 2036 | 87 | 1 | 1 | 15 | 7412 | Закрытая | Медь | Нет |  | 5214 | Нет |  | Да | 321 | Скрытая | Медь | Нет |  | Установлен(ы) | 1 |  |  | Нет | 2011 | Нет |  | Имеется |  |  | Центральное | 1 | Металлополимер |  | 6141 | Нет |  | 29 | Сталь |  | Нет |  | Установлен(ы) | 1 |  |  | Нет | 2011 | Да | 3 | Пластик |  | 5478 | Нет |  | Отсутствует |  |  |  |  | Да | Внешняя котельная |  |  |  | 57 | 1 | Закрытая | Вертикальная | Металлополимер |  | 7458 | Нет |  | 57 | Сталь |  | Нет |  | Нет |  |  |  | Нет |  |  |  | Установлен(ы) | 1 |  |  | Нет | 2011 | Нет |  | Имеется |  |  | Да | Внешняя котельная |  |  |  | 54 | 1 | Металлополимер |  | 8471 | Нет |  | 61 | Сталь |  | Нет |  | Установлен(ы) | 1 |  |  | Нет | 2011 | Нет
г. Краснодар, ул. Промышленная, д. 19, корп. 1 | 724724202 | Подготовлен | 03 401 000 | Краснодар | 350015, Краснодарский край, Краснодар г, Промышленная ул, дом № 19, корпус 1 | Да | 9976 | Да | 9976 | 23:43:0302020:26 | 2814 |  |  | Нет |  | Типовой | Группа II | 2010 |  |  | 300 | Нет |  |  | Нет |  |  |  | 51 | 51 | 639.1 | 88 | 16 | 16 | 1 | 8569.2 | 111 | 6317.2 | 111 | 6317.2 | 111 | Да | 111 | 6317.2 | 111 | Нет |  |  |  | Нет |  |  |  | Нет |  |  |  | Нет |  |  |  | Нет |  |  |  | Нет |  |  |  | Нет |  |  |  | Нет |  |  |  | 17 | 2252 | ТСЖ | Промышленная 19/1 | 1 | 17.04.2014 | Решение общего собрания собственников помещений в МКД | Да | 1 | 02.04.2014 |  |  |  | 19.05.2011 |  | счет регионального оператора (по решению ОМС) | Монолитная плита по свайному основанию |  | Бетон |  | 1 | шт. |  |  | Нет |  | Да | 630 | Бетон |  | Бетонные (железобетонные) блоки |  | 2 | 176 | Плоское | Бетонное заполнение по металлическим балкам |  | 630 | Нет |  | 0.4 | Кирпич |  | Отсутствует |  | 4414 | Нет |  | Нет | [5 empty] | Нет | [5 empty] | Да | 19 | 69 | Металлопластик |  | Нет |  | 2 | 5 | Металл с утеплителем |  | Нет |  | Армированный асфальтобетон |  | 88 | 2 | Нет |  | Плоская (совмещенная) |  | Отсутствует |  | Нет |  | Отсутствует |  | Нет |  | Рулонные материалы (в 3-4 слоя) |  | 638 | Нет |  | Внутренний |  | Трубы для внутреннего водостока - стальные |  |  | Нет |  | 4 | 204 | Нет |  | Да | 2 | Да | 1 | 400 | 1 | 16 | 2010 | Нет |  | Да | 11.08.2010 | 2035 | Да | 1 | 1000 | 1 | 16 | 2010 | Нет |  | Да | 14.10.2010 | 2035 | 90 | 1 | 1 | 17 | 2578 | Закрытая | Аллюминий | Нет |  | 1645 | Нет |  | Да | 111 | Скрытая | Алюминий | Нет |  | Установлен(ы) | 1 |  |  | Нет | 2010 | Нет |  | Имеется |  |  | Центральное | 1 | Металлополимер |  | 4512 | Нет |  | 22 | Сталь |  | Нет |  | Установлен(ы) | 1 |  |  | Нет | 2010 | Да | 1 | Пластик |  | 2213 | Нет |  | Отсутствует |  |  |  |  | Да | Автономная котельная - иная |  | Газ |  | 52 | 1 | Закрытая | Вертикальная | Металлополимер |  | 4789 | Нет |  | 25 | Сталь |  | Нет |  | Да | 1 | Нет |  | Да | 1 | Нет |  | Установлен(ы) | 1 |  |  | Нет | 2010 | Да | 1 | Имеется | Нет | 2011 | Да | Автономная котельная - иная | ИТП | Газ |  | 41 | 1 | Металлополимер |  | 5214 | Нет |  | 32 | Сталь |  | Нет |  | Установлен(ы) | 1 |  |  | Нет | 2010 | Да | 1 | Имеется | Нет
г. Краснодар, ул. Промышленная, д. 19, корп. 2 | 724726002 | Подготовлен | 03 401 000 | Краснодар | 350015, Краснодарский край, Краснодар г, Промышленная ул, дом № 19, корпус 2 | Да | 9976 | Да | 9976 | 23:43:0302020:26 | 9976 |  |  | Нет |  | Типовой | Группа II | 2010 |  |  | 300 | Нет |  |  | Нет |  |  |  | 51 | 51 | 1066.5 | 171 | 16 | 16 | 2 | 15261.4 | 163 | 12782.7 | 155 | 11494.3 | 155 | Да | 155 | 11494.3 | 155 | Нет |  |  |  | Нет |  |  |  | Нет |  |  |  | Да | 8 | 1288.4 | 1 | Да | 8 | 1288.4 | 1 | Нет |  |  |  | Нет |  |  |  | Нет |  |  |  | 18 | 2478.7 | ТСЖ | Промышленная 19/2 | 1 | 05.06.2014 | Решение общего собрания собственников помещений в МКД | Да | 2 | 09.05.2014 |  |  |  | 06.10.2010 |  | счет регионального оператора (по решению ОМС) | Ленточный |  | Бетон |  | 1 | шт. |  |  | Нет |  | Да | 1050 | Бетон |  | Бетонные (железобетонные) блоки |  | 2 | 342 | Плоское | Бетонное заполнение по металлическим балкам |  | 1061 | Нет |  | 0.36 | Кирпич |  | Отсутствует |  | 8584 | Нет |  | Нет | [5 empty] | Нет | [5 empty] | Да | 34 | 120 | Металлопластик |  | Нет |  | 6 | 17 | Металл с утеплителем |  | Нет |  | Армированный асфальтобетон |  | 171 | 2 | Нет |  | Плоская (совмещенная) |  | Отсутствует |  | Нет |  | Отсутствует |  | Нет |  | Рулонные материалы (в 3-4 слоя) |  | 1055 | Нет |  | Внутренний |  | Трубы для внутреннего водостока - стальные |  |  | Нет |  | 12 | 612 | Нет |  | Да | 4 | Да | 2 | 400 | 1 | 16 | 2010 | Нет |  | Да | 23.09.2010 | 2035 | Да | 2 | 1000 | 1 | 16 | 2010 | Нет |  | Да | 23.09.2010 | 2035 | 65 | 1 | 1 | 21 | 4547 | Закрытая | Аллюминий | Нет |  | 2547 | Нет |  | Да | 5654 | Скрытая | Алюминий | Нет |  | Установлен(ы) | 1 |  |  | Нет | 2010 | Нет |  | Имеется |  |  | Центральное | 1 | Металлополимер |  | 4127 | Нет |  | 32 | Сталь |  | Нет |  | Установлен(ы) | 1 |  |  | Нет | 2010 | Да | 2 | Пластик |  | 4117 | Нет |  | Отсутствует |  |  |  |  | Да | Автономная котельная - иная |  | Газ |  | 58 | 1 | Закрытая | Вертикальная | Металлополимер |  | 4569 | Нет |  | 54 | Сталь |  | Нет |  | Да | 1 | Нет |  | Да | 1 | Нет |  | Установлен(ы) | 1 |  |  | Нет | 2010 | Да | 1 | Имеется | Нет | 2010 | Да | Автономная котельная - иная | ИТП | Газ |  | 49 | 1 | Металлополимер |  | 6854 | Нет |  | 34 | Сталь |  | Нет |  | Установлен(ы) | 1 |  |  | Нет | 2010 | Да | 1 | Имеется | Нет
г. Краснодар, ул. Промышленная, д. 21, корп. 1 | 48397763 | Подготовлен | 03 401 000 | Краснодар | 350015, Краснодарский край, Краснодар г, Промышленная ул, дом № 21, корпус 1 | Да | 4100 | Да | 4100 | 23:43:0302021:213 | 4100 |  |  | Нет |  | Типовой | Группа II | 1986 |  |  | 214 | Да | 10 | 02.12.1993 | Нет |  |  |  | 25 | 28 | 1690.5 | 120 | 9 | 9 | 3 | 7021.4 | 101 | 6443.5 | 96 | 5161.5 | 100 | Да | 96 | 5161.5 | 100 | Нет |  |  |  | Нет |  |  |  | Нет |  |  |  | Да | 5 | 1282 | 5 | Да | 5 | 1282 | 5 | Нет |  |  |  | Нет |  |  |  | Нет |  |  |  | 11 | 577.9 | УО | ООО "Аврора" | 1 | 14.01.2009 | Решение общего собрания собственников помещений в МКД | Да | 15 | 11.07.2014 |  |  |  | 16.01.2007 |  | счет регионального оператора (по решению ОМС) | Свайный |  | Бетон |  | 106.8 | м3 |  |  | Нет |  | Да | 881 | Уплотненный грунт |  | Бетонные (железобетонные) блоки |  | 3 | 1452 | Плоское | Бетонное заполнение по металлическим балкам |  | 1690.5 | Нет |  | 0.4 | Кирпич |  | Отсутствует |  | 2656.8 | Нет |  | Нет | [5 empty] | Нет | [5 empty] | Да | 24 | 45 | Дерево - хвойных пород |  | Нет |  | 8 | 68.4 | Смешанный | деревянные и железные без утеплителя | Нет |  | Иной | Асфальт | 120 | 1 | Нет |  | Плоская (совмещенная) |  | Отсутствует |  | Да | 2009 | Керамзит или шлак |  | Нет |  | Рулонные материалы (в 3-4 слоя) |  | 881 | Да | 2009 | Внутренний |  | Трубы для внутреннего водостока - иные |  |  | Нет |  | 3 | 116 | Нет |  | Да | 3 | Да | 3 | 450 | 0.6 | 9 | 1986 | Нет |  | Нет |  | 2011 | Нет | [10 empty] | 110 | 1 | 1 | 11 | 2489 | Закрытая | Медь | Да | 2009 | 1752 | Да | 2009 | Да | 630 | Скрытая | Медь | Да | 2009 | Установлен(ы) | 3 |  | Имеется | Да | 2009 | Да | 15 | Имеется | Да | 2009 | Центральное | 1 | Черная сталь |  | 565 | Да | 2009 | 37 | Смешанный | сталь, латунь | Да | 2009 | Установлен(ы) | 1 |  | Имеется | Да | 2009 | Да | 3 | Пластик |  | 469 | Да | 2009 | Центральное (сетевой природный газ) | 1 | 118 | Нет |  | Да | Внешняя котельная |  |  |  | 0.46 | 1 | Закрытая | Вертикальная | Металлополимер |  | 1140 | Да | 2009 | 148 | Смешанный | Сталь , латунь | Да | 2009 | Нет |  |  |  | Да | 1 | Да | 2009 | Установлен(ы) | 1 |  | Имеется | Да | 2009 | Да | 1 | Имеется | Да | 2009 | Да | Внешняя котельная |  |  |  | 0.2 | 1 | Металлополимер |  | 567 | Да | 2009 | 39 | Смешанный | сталь, латунь | Нет |  | Установлен(ы) | 1 |  |  | Да | 2009 | Нет
г. Краснодар, ул. Промышленная, д. 21, корп. 2 | 48397766 | Подготовлен | 03 401 000 | Краснодар | 350015, Краснодарский край, Краснодар г, Промышленная ул, дом № 21, корпус 2 | Нет |  | Нет |  | 23:43:0302021:211 | 2401 |  |  | Нет |  | Типовой | Группа II | 1986 |  |  | 124 | Да | 10 | 02.12.1992 | Нет |  |  |  | 25.2 | 25.2 | 543.7 | 170.5 | 9 | 9 | 3 | 4184.7 | 71 | 3434.7 | 71 | 3434.7 | 77 | Да | 71 | 3434.7 | 77 | Нет |  |  |  | Нет |  |  |  | Нет |  |  |  | Нет |  |  |  | Нет |  |  |  | Нет |  |  |  | Нет |  |  |  | Нет |  |  |  | 15 | 750 | УО | ООО Аврора | 1 | 11.12.2014 | Решение общего собрания собственников помещений в МКД | Да | 1 | 13.08.2014 |  |  |  | 05.02.1997 |  | счет регионального оператора (по решению ОМС) | Монолитная плита по свайному основанию |  | Железобетон |  | 1 | шт. |  |  | Нет |  | Да | 543 | Уплотненный грунт |  | Бетонные (железобетонные) блоки |  | 2.5 | 956 | Плоское | Бетонное заполнение по металлическим балкам |  | 543 | Нет |  | 0.4 | Крупнопанельные однослойные |  | Отсутствует |  | 2620.8 | Да | 2009 | Да | 7452 | Отвердевающая мастика |  | Да | 2009 | Да | 114 | Отвердевающая мастика |  | Да | 2009 | Да | 27 | 41 | Металлопластик |  | Да | 2009 | 6 | 32 | Металл с утеплителем |  | Да | 2009 | Иной | Асфальт | 170.5 | 1 | Да | 2009 | Плоская (совмещенная) |  | Отсутствует |  | Да | 2009 | Отсутствует |  | Да | 2009 | Рулонные материалы (в 3-4 слоя) |  | 558.8 | Да | 2009 | Внутренний |  | Трубы для внутреннего водостока - стальные |  |  | Нет |  | 4 | 138 | Нет |  | Да | 3 | Да | 3 | 480 | 0.6 | 9 | 1985 | Нет |  | Нет |  | 2010 | Нет | [10 empty] | 80 | 1 | 1 | 15 | 1524 | Закрытая | Медь | Да | 2009 | 567 | Нет |  | Нет | [5 empty] | Установлен(ы) | 4 |  |  | Нет | 2009 | Нет |  | Имеется |  |  | Центральное | 1 | Черная сталь |  | 621 | Да | 2009 | 38 | Сталь |  | Да | 2009 | Установлен(ы) | 1 |  | Имеется | Да | 2009 | Да | 2 | Пластик |  | 1941 | Да | 2009 | Центральное (сетевой природный газ) | 1 | 340 | Нет |  | Да | Внешняя котельная |  |  |  | 0.46 | 1 | Закрытая | Вертикальная | Металлополимер |  | 2452 | Да | 2009 | 139 | Смешанный | пластик, сталь | Да | 2009 | Нет |  |  |  | Да | 1 | Да | 2009 | Установлен(ы) | 1 |  | Имеется | Да | 2009 | Да | 1 | Имеется | Да | 2009 | Да | Внешняя котельная |  |  |  | 0.2 | 1 | Металлополимер |  | 562 | Да | 2009 | 45 | Смешанный | сталь, латунь | Да | 2009 | Установлен(ы) | 1 |  | Имеется | Да | 2009 | Нет
г. Краснодар, ул. Промышленная, д. 21, корп. 3 | 48397769 | Подготовлен | 03 401 000 | Краснодар | 350015, Краснодарский край, Краснодар г, Промышленная ул, дом № 21, корпус 3 | Нет |  | Нет |  | 23:43:0302021:212 | 2145 |  |  | Нет |  | Типовой | Группа II | 1985 |  |  | 211 | Нет |  |  | Нет |  |  |  | 25 | 25 | 985 | 120 | 9 | 9 | 2 | 3980.6 | 62 | 3455.6 | 62 | 3455.6 | 65 | Да | 62 | 3455.6 | 65 | Нет |  |  |  | Нет |  |  |  | Нет |  |  |  | Нет |  |  |  | Нет |  |  |  | Нет |  |  |  | Нет |  |  |  | Нет |  |  |  | 12 | 525 | УО | ООО "Аврора" | 1 | 23.01.2014 | Решение общего собрания собственников помещений в МКД | Да | 3 | 19.09.2014 |  |  |  | 17.01.2007 |  | счет регионального оператора (по решению ОМС) | Свайный |  | Бетон |  | 1 | шт. |  |  | Нет |  | Нет | [13 empty] | 0.4 | Кирпич |  | Отсутствует |  | 2970 | Да | 2009 | Да | 3498 | Отвердевающая мастика |  | Да | 2009 | Нет | [5 empty] | Да | 20 | 41 | Смешанный | металлопластик и дерево | Да | 2009 | 5 | 30 | Металл с утеплителем |  | Да | 2009 | Иной | Асфальт | 120 | 1 | Да | 2009 | Плоская (совмещенная) |  | Отсутствует |  | Да | 2009 | Отсутствует |  | Да | 2009 | Рулонные материалы (в 3-4 слоя) |  | 981 | Да | 2009 | Внутренний |  | Черная окрашенная сталь |  |  | Нет |  | 2 | 50 | Нет |  | Да | 2 | Да | 2 | 450 | 0.6 | 9 | 1985 | Нет |  | Нет |  | 2010 | Нет | [10 empty] | 70 | 1 | 1 | 14 | 123 | Закрытая | Медь | Да | 2009 | 28 | Да | 2009 | Нет | [5 empty] | Установлен(ы) | 4 |  | Имеется | Да | 2009 | Нет |  | Имеется |  |  | Центральное | 1 | Черная сталь |  | 241 | Да | 2009 | 21 | Сталь |  | Нет |  | Установка не требуется |  |  | Имеется |  |  | Да | 2 | Пластик |  | 78 | Да | 2009 | Центральное (сетевой природный газ) | 1 | 230 | Нет |  | Да | Внешняя котельная |  |  |  | 0.3 | 1 | Закрытая | Вертикальная | Металлополимер |  | 321 | Да | 2009 | 20 | Смешанный | пластик, сталь | Да | 2009 | Нет |  |  |  | Да | 1 | Да | 2009 | Установлен(ы) | 1 |  | Имеется | Да | 2009 | Нет |  | Имеется |  |  | Да | Внешняя котельная |  |  |  | 0.2 | 1 | Металлополимер |  | 251 | Да | 2009 | 30 | Смешанный | полипропилен, сталь | Да | 2009 | Установлен(ы) | 1 |  | Имеется | Да | 2012 | Да | 1 | Имеется | Да | 2012
г. Краснодар, ул. Промышленная, д. 21, корп. 4 | 48397772 | Подготовлен | 03 401 000 | Краснодар | 350015, Краснодарский край, Краснодар г, Промышленная ул, дом № 21, корпус 4 | Да | 2351 | Нет |  | 23:43:0302021:214 | 2351 |  |  | Нет |  | Типовой | Группа II | 1987 |  |  | 185 | Нет |  |  | Нет |  |  |  | 25 | 27 | 551.3 | 113.3 | 9 | 9 | 2 | 3478.8 | 71 | 1988.1 | 71 | 1988.1 | 75 | Да | 71 | 1988.1 | 75 | Нет |  |  |  | Нет |  |  |  | Нет |  |  |  | Нет |  |  |  | Нет |  |  |  | Нет |  |  |  | Нет |  |  |  | Нет |  |  |  | 6 | 1490.7 | УО | ООО "Аврора" | 1 | 24.01.2014 | Решение общего собрания собственников помещений в МКД | Да | 5 | 11.07.2015 |  |  |  | 16.02.1996 |  | счет регионального оператора (по решению ОМС) | Свайный |  | Бетон |  | 85 | шт. |  |  | Нет |  | Да | 551.3 | Бетон |  | Бетонные (железобетонные) блоки |  | 3 | 546 | Плоское | Бетонное заполнение по металлическим балкам |  | 551.3 | Нет |  | 0.4 | Железо-бетонные панели |  | Отсутствует |  | 2268 | Да | 2009 | Да | 2875 | Отвердевающая мастика |  | Да | 2009 | Нет | [5 empty] | Да | 18 | 21.6 | Смешанный | металлопластик и дерево | Да | 2009 | 9 | 12 | Иной | Металл с утеплителем, дерево | Да | 2009 | Иной | Асфальт | 120 | 1 | Нет |  | Плоская (совмещенная) |  | Отсутствует |  | Да | 2009 | Отсутствует |  | Да | 2009 | Рулонные материалы (в 3-4 слоя) |  | 551.3 | Да | 2009 | Внутренний |  | Трубы для внутреннего водостока - асбоцементные |  |  | Нет |  | 2 | 84 | Нет |  | Да | 2 | Да | 2 | 450 | 0.6 | 9 | 1987 | Нет |  | Нет |  | 2012 | Нет | [10 empty] | 70 | 1 | 1 | 20 | 1758 | Закрытая | Медь | Да | 2009 | 852 | Да | 2009 | Нет | [5 empty] | Установлен(ы) | 4 |  | Имеется | Да | 2009 | Нет |  | Имеется |  |  | Центральное | 1 | Черная сталь |  | 630 | Да | 2009 | 38 | Смешанный | чугун,сталь,латунь | Да | 2009 | Установлен(ы) | 1 |  | Имеется | Да | 2009 | Да | 2 | Смешанный | Чугун, пластик | 530 | Да | 2009 | Центральное (сетевой природный газ) | 1 | 214 | Нет |  | Да | Внешняя котельная |  |  |  | 0.3 | 1 | Закрытая | Вертикальная | Смешанный | Полипропилен, сталь | 2543 | Да | 2009 | 127 | Смешанный | пластик, сталь | Да | 2009 | Нет |  |  |  | Да | 1 | Да | 2009 | Установлен(ы) | 1 |  | Имеется | Да | 2009 | Да | 1 | Имеется | Да | 2009 | Да | Внешняя котельная |  |  |  | 0.2 | 1 | Металлополимер |  | 620 | Да | 2009 | 41 | Смешанный | чугун, латунь и сталь | Да | 2009 | Установлен(ы) | 1 |  | Имеется | Да | 2009 | Да | 1 | Имеется | Да | 2009
г. Краснодар, ул. Промышленная, д. 21, корп. 5 | 724726902 | Подготовлен | 03 401 000 | Краснодар | г. Краснодар, ул. Промышленная, д. 21, корп. 5 | Нет |  | Нет |  | 23:43:0302021:215 | 1570 |  |  | Нет |  | Типовой | Группа II | 1987 | 2013 | E | 178 | Да | 1 | 30.07.1987 | Нет |  |  |  | 27 | 27 | 636.3 | 112 | 9 | 9 | 2 | 4099.4 | 63 | 3523.8 | 63 | 3523.8 | 60 | Да | 56 | 3101 | 59 | Да | 7 | 422.8 | 1 | Нет |  |  |  | Нет |  |  |  | Нет |  |  |  | Нет |  |  |  | Нет |  |  |  | Нет |  |  |  | Нет |  |  |  | 20 | 575.6 | УО | ООО "ГУК-Краснодар" | 1 | 20.05.2009 | Решение общего собрания собственников помещений в МКД | Да | б/н | 28.11.2012 | Нет |  |  | 25.08.1992 |  | счет регионального оператора (по решению ОМС) | Ленточный |  | Железобетон |  | 186 | м3 |  |  | Нет |  | Да | 507 | Иной | уплотненный грунт, бетон и доска | Бетонные (железобетонные) блоки |  | 2 | 310 | Плоское | Железобетон |  | 507 | Нет |  | 0.6 | Крупнопанельные однослойные |  | Окраска - по штукатурке (по бетону) - известковым составом |  | 2182 | Нет |  | Да | 2015 | Отвердевающая мастика |  | Нет |  | Да | 80.4 | Иное | пакля и раствор | Нет |  | Да | 18 | 29 | Дерево - хвойных пород |  | Нет |  | 2 | 4.6 | Металл без утеплителя |  | Нет |  | Иной | асфальтобетон | 116 | 1 | Нет |  | Плоская (совмещенная) |  | Отсутствует |  | Нет |  | Керамзит или шлак |  | Нет |  | Рулонные материалы (в 3-4 слоя) |  | 540 | Нет |  | Внутренний |  | Трубы для внутреннего водостока - стальные |  |  | Нет |  | 2 | 72 | Нет |  | Да | 2 | Да | 2 | 320 | 0.71 | 9 | 1987 | Нет |  | Да | 30.09.2011 | 2012 | Нет | [5 empty] | Нет |  | Нет |  |  | 56.7 | 1 | 1 | 19 | 1192 | Закрытая | Аллюминий | Нет |  | 319 | Нет |  | Да | 205 | Скрытая | Алюминий | Нет |  | Установлен(ы) | 1 |  | Имеется | Да | 2013 | Нет |  | Имеется | Нет |  | Центральное | 1 | Черная сталь |  | 650 | Да | 2013 | 13 | Пластик |  | Да | 2013 | Установлен(ы) | 1 |  | Имеется | Да | 2013 | Да | 2 | Чугун |  | 418 | Нет |  | Центральное (сетевой природный газ) | 1 | 36 | Нет |  | Да | Иной | центральное |  |  | 0.234 | 1 | Закрытая | Вертикальная | Черная сталь |  | 1816 | Нет |  | 45 | Чугун |  | Нет |  | Нет |  | Нет |  | Да | 1 | Нет |  | Требуется установка |  |  | Имеется | Нет |  | Нет |  | Имеется | Нет |  | Да | Внешняя котельная | Центральная |  |  | 0.057 | 1 | Черная сталь |  | 681 | Нет |  | 18 | Чугун |  | Нет |  | Требуется установка |  |  | Имеется | Нет |  | Нет |  | Имеется | Нет
г. Краснодар, ул. Промышленная, д. 21, корп. 7 | 48398066 | Подготовлен | 03 401 000 | Краснодар | г. Краснодар, ул. Промышленная, д. 21, корп. 7 | Да | 1684 | Нет |  |  | 1684 |  |  | Нет |  | Типовой | Группа II | 1987 | 2013 | E | 190 | Да | 37 | 26.12.2002 | Нет |  |  |  | 27 | 27 | 731 | 120 | 9 | 9 | 2 | 4371.9 | 72 | 3900.2 | 72 | 3900.2 | 72 | Да | 66 | 3604.8 | 66 | Да | 6 | 295.4 | 6 | Нет |  |  |  | Нет |  |  |  | Нет |  |  |  | Нет |  |  |  | Нет |  |  |  | Нет |  |  |  | Нет |  |  |  | 2 | 471.7 | УО | ООО "ГУК-Краснодар" | 1 | 18.11.2008 | Решение общего собрания собственников помещений в МКД | Да | 3 | 25.02.2012 | Нет |  |  | 05.03.1993 |  | счет регионального оператора (по решению ОМС) | Ленточный |  | Бетон |  | 211 | м3 |  |  | Нет |  | Да | 573 | Иной | уплотненный грунт, бетон и доска | Бетонные (железобетонные) блоки |  | 1.8 | 316 | Плоское | Железобетон |  | 573 | Нет |  | 0.6 | Кирпич |  | Отсутствует |  | 2398 | Нет |  | Нет |  |  |  | Нет |  | Да | 154 | Монтажная пена |  | Нет |  | Да | 36 | 40 | Металлопластик |  | Нет |  | 2 | 4.8 | Металл без утеплителя |  | Нет |  | Иной | асфальтобетон | 124 | 1 | Нет |  | Плоская (совмещенная) |  | Отсутствует |  | Нет |  | Керамзит или шлак |  | Нет |  | Рулонные материалы (в 3-4 слоя) |  | 645 | Нет |  | Внутренний |  | Трубы для внутреннего водостока - стальные |  |  | Нет |  | 2 | 72 | Нет |  | Да | 2 | Да | 2 | 320 | 0.71 | 9 | 1988 | Нет |  | Да | 28.02.2012 | 2013 | Нет | [5 empty] | Нет |  | Нет |  |  | 64.8 | 1 | 1 | 19 | 1192 | Закрытая | Медь | Да | 2009 | 319 | Да | 2009 | Да | 410 | Скрытая | Медь | Да | 2009 | Установлен(ы) | 1 |  | Имеется | Да | 2009 | Нет |  | Имеется | Нет |  | Центральное | 1 | Иной | полипропилен | 782 | Да | 2009 | 13 | Иной | пластик, чугун | Да | 2009 | Установлен(ы) | 1 |  | Имеется | Да | 2013 | Да | 2 | Смешанный | Чугун, пластик | 402 | Да | 2009 | Центральное (сетевой природный газ) | 1 | 36 | Нет |  | Да | Иной | центральное |  |  | 0.283 | 1 | Закрытая | Вертикальная | Черная сталь |  | 1685 | Нет |  | 52 | Чугун |  | Нет |  | Нет |  | Нет |  | Да | 1 | Нет |  | Требуется установка |  |  | Имеется | Нет |  | Нет |  | Имеется | Нет |  | Да | Внешняя котельная | Центральная |  |  | 0.06 | 1 | Иной | полипропилен | 663 | Да | 2009 | 14 | Чугун |  | Да | 2009 | Требуется установка |  |  | Имеется | Нет |  | Нет |  | Имеется | Нет
г. Краснодар, ул. Промышленная, д. 21, корп. 8 | 48398069 | Подготовлен | 03 401 000 | Краснодар | г. Краснодар, ул. Промышленная, д. 21, корп. 8 | Да | 3418 | Да | 1431 | 23:43:0302021:272 | 1431 |  |  | Нет |  | Типовой | Группа II | 1988 | 2013 | E | 203 | Да | 40 | 28.12.2002 | Нет |  |  |  | 27 | 27 | 683 | 119 | 9 | 9 | 2 | 4321.4 | 72 | 3867.2 | 72 | 3867.2 | 72 | Да | 66 | 3547.9 | 66 | Да | 6 | 319.3 | 6 | Нет |  |  |  | Нет |  |  |  | Нет |  |  |  | Нет |  |  |  | Нет |  |  |  | Нет |  |  |  | Нет |  |  |  | 2 | 454.2 | УО | ООО "ГУК-Краснодар" | 4 | 02.12.2008 | Решение общего собрания собственников помещений в МКД | Да | 3 | 25.02.2012 | Нет |  |  | 15.03.1993 |  | счет регионального оператора (по решению ОМС) | Ленточный |  | Железобетон |  | 210 | м3 |  |  | Нет |  | Да | 589 | Иной | уплотненный грунт, бетон и доска | Бетонные (железобетонные) блоки |  | 1.8 | 313 | Плоское | Железобетон |  | 589 | Нет |  | 0.6 | Кирпич |  | Отсутствует |  | 2398 | Нет |  | Нет |  |  |  | Нет |  | Да | 154 | Монтажная пена |  | Нет |  | Да | 36 | 40 | Металлопластик |  | Нет |  | 2 | 4.8 | Металл без утеплителя |  | Нет |  | Иной | асфальтобетон | 123 | 1 | Нет |  | Плоская (совмещенная) |  | Отсутствует |  | Нет |  | Керамзит или шлак |  | Нет |  | Рулонные материалы (в 3-4 слоя) |  | 644 | Нет |  | Внутренний |  | Трубы для внутреннего водостока - стальные |  |  | Нет |  | 2 | 72 | Нет |  | Да | 2 | Да | 2 | 320 | 0.71 | 9 | 1988 | Нет |  | Да | 31.05.2012 | 2013 | Нет | [5 empty] | Нет |  | Нет |  |  | 64.8 | 1 | 1 | 19 | 1192 | Закрытая | Медь | Нет |  | 319 | Нет |  | Да | 410 | Скрытая | Медь | Нет |  | Установлен(ы) | 1 |  | Имеется | Да | 2013 | Нет |  | Имеется | Нет |  | Центральное | 1 | Иной | полипропилен | 762 | Да | 2009 | 13 | Чугун |  | Да | 2009 | Установлен(ы) | 1 |  | Имеется | Да | 2013 | Да | 2 | Чугун |  | 396 | Да | 2009 | Центральное (сетевой природный газ) | 1 | 36 | Нет |  | Да | Иной | центральное |  |  | 0.278 | 1 | Закрытая | Вертикальная | Черная сталь |  | 1823 | Нет |  | 52 | Чугун |  | Нет |  | Нет |  | Нет |  | Да | 2 | Нет |  | Требуется установка |  |  | Имеется | Нет |  | Нет |  | Имеется | Нет |  | Да | Внешняя котельная | Центральная |  |  | 0.061 | 1 | Иной | полипропилен | 663 | Да | 2009 | 18 | Иной | полипропилен | Да | 2009 | Требуется установка |  |  | Имеется | Нет |  | Нет |  | Имеется | Нет
г. Краснодар, ул. Промышленная, д. 21, корп. 9 | 48397775 | Подготовлен | 03 401 000 | Краснодар | 350015, Краснодарский край, Краснодар г, Промышленная ул, дом № 21, корпус 9 | Да | 5500 | Нет |  | 23:43:0302021:217 | 5500 |  |  | Нет |  | Типовой | Группа II | 1988 |  |  | 121 | Нет |  |  | Нет |  |  |  | 25 | 25 | 1650 | 192 | 9 | 9 | 3 | 6799.2 | 97 | 4377.3 | 96 | 3113.9 | 100 | Да | 96 | 3113.9 | 100 | Нет |  |  |  | Нет |  |  |  | Нет |  |  |  | Да | 1 | 1263.4 | 1 | Да | 1 | 1263.4 | 1 | Нет |  |  |  | Нет |  |  |  | Нет |  |  |  | 5 | 2421.9 | УО | ООО "Аврора" | 1 | 20.01.2011 | Решение общего собрания собственников помещений в МКД | Да | 3 | 14.11.2014 |  |  |  | 06.06.1996 |  | счет регионального оператора (по решению ОМС) | Свайный |  | Бетон |  | 146 | шт. |  |  | Нет |  | Да | 1650 | Бетон |  | Бетонные (железобетонные) блоки |  | 3 | 4410 | Плоское | Бетонное заполнение по металлическим балкам |  | 1650 | Нет |  | 0.4 | Кирпич |  | Отсутствует |  | 3828 | Нет |  | Нет | [5 empty] | Нет | [5 empty] | Да | 36 | 46.8 | Металлопластик |  | Нет |  | 6 | 40 | Металл без утеплителя |  | Нет |  | Иной | Асфальт | 194 | 1 | Нет |  | Плоская (совмещенная) |  | Отсутствует |  | Да | 2009 | Керамзит или шлак |  | Да | 2009 | Рулонные материалы (в 3-4 слоя) |  | 1650 | Да | 2009 | Внутренний |  | Оцинкованная сталь |  |  | Нет |  | 6 | 130 | Нет |  | Да | 3 | Да | 3 | 450 | 0.6 | 9 | 1988 | Нет |  | Нет |  | 2013 | Нет | [10 empty] | 75 | 1 | 1 | 12 | 1854 | Закрытая | Медь | Да | 2009 | 856 | Да | 2009 | Да | 630 | Скрытая | Медь | Да | 2009 | Установлен(ы) | 1 |  | Имеется | Да | 2009 | Да | 24 | Имеется | Да | 2009 | Центральное | 1 | Черная сталь |  | 620 | Да | 2009 | 38 | Сталь |  | Да | 2009 | Установлен(ы) | 1 |  | Имеется | Да | 2009 | Да | 3 | Чугун |  | 480 | Да | 2009 | Центральное (сетевой природный газ) | 1 | 257 | Нет |  | Да | Внешняя котельная |  |  |  | 0.4 | 1 | Закрытая | Вертикальная | Металлополимер |  | 2475 | Да | 2009 | 168 | Сталь |  | Да | 2009 | Нет |  |  |  | Да | 1 | Да | 2009 | Установлен(ы) | 1 |  | Имеется | Да | 2009 | Да | 1 | Имеется | Да | 2009 | Да | Внешняя котельная |  |  |  | 0.2 | 1 | Металлополимер |  | 610 | Да | 2009 | 40 | Смешанный | чугун, латунь и сталь | Да | 2009 | Установлен(ы) | 1 |  | Имеется | Нет | 2009 | Да | 1 | Имеется | Да | 2009
г. Краснодар, ул. Промышленная, д. 21/10 | 99996304 | Подготовлен | 03 401 000 | Краснодар | 350015, Краснодарский край, Краснодар г, Промышленная ул, дом № 21/10 | Да | 4500 | Нет |  |  | 4500 |  |  | Нет |  | Типовой | Группа II | 1995 |  |  | 168 | Нет |  |  | Нет |  |  |  | 25 | 27 | 684 | 131.2 | 9 | 9 | 2 | 4004.8 | 111 | 2496.9 | 108 | 2304.2 | 122 | Да | 108 | 2304.2 | 122 | Нет |  |  |  | Нет |  |  |  | Нет |  |  |  | Да | 3 | 192.7 | 3 | Да | 3 | 192.7 | 3 | Нет |  |  |  | Нет |  |  |  | Нет |  |  |  | 5 | 1507.9 | УО | ООО "Аврора" | 1 | 12.06.2009 | Решение общего собрания собственников помещений в МКД | Да | 11 | 08.11.2014 |  |  |  | 15.05.1996 |  | счет регионального оператора (по решению ОМС) | Свайный |  | Железобетон |  | 85 | шт. |  |  | Нет |  | Да | 684 | Бетон |  | Бетонные (железобетонные) блоки |  | 3.5 | 546 | Плоское | Бетонное заполнение по металлическим балкам |  | 684 | Нет |  | 0.4 | Кирпич |  | Отсутствует |  | 2292.5 | Нет |  | Нет | [5 empty] | Нет | [5 empty] | Да | 18 | 21.6 | Дерево - хвойных пород |  | Нет |  | 60 | 108 | Смешанный | деревянные и железные без утеплителя | Нет |  | Иной | Асфальт | 134 | 1.4 | Нет |  | Плоская (совмещенная) |  |  |  | Нет |  | Керамзит или шлак |  | Нет |  | Рулонные материалы (в 3-4 слоя) |  | 684 | Нет |  | Внутренний |  | Трубы для внутреннего водостока - иные |  |  | Нет |  | 2 | 84 | Нет |  | Да | 2 | Да | 2 | 460 | 0.6 | 9 | 1995 | Нет |  | Нет |  | 2020 | Нет | [10 empty] | 70 | 1 | 1 | 20 | 1785 | Закрытая | Аллюминий | Нет |  | 985 | Нет |  | Да | 630 | Открытая | Алюминий | Нет |  | Установлен(ы) | 4 |  |  | Нет | 2006 | Да | 28 |  | Нет | 2002 | Центральное | 1 | Черная сталь |  | 620 | Нет |  | 42 | Смешанный | чугун,сталь,латунь | Нет |  | Установлен(ы) | 1 |  |  | Нет | 2009 | Да | 2 | Смешанный | Чугун, пластик | 530 | Нет |  | Центральное (сетевой природный газ) | 1 | 254 | Нет |  | Да | Внешняя котельная |  |  |  | 0.46 | 1 | Закрытая | Вертикальная | Черная сталь |  | 2120 | Нет |  | 146 | Смешанный | Чугун, сталь, пластик | Нет |  | Нет |  |  |  | Да | 1 | Нет |  | Установлен(ы) | 1 |  |  | Нет | 2009 | Нет |  | Имеется |  |  | Да | Внешняя котельная |  |  |  | 0.2 | 1 | Смешанный | полипропилен, сталь | 620 | Нет |  | 42 | Смешанный | чугун, латунь и сталь | Нет |  | Установлен(ы) | 1 |  |  | Нет | 2009 | Нет
г. Краснодар, ул. Промышленная, д. 23 | 48397778 | Подготовлен | 03 401 000 | Краснодар | 350015, Краснодарский край, Краснодар г, Промышленная ул, дом № 23 | Да | 2458 | Нет |  | 23:43:0302021:218 | 2458 |  |  | Нет |  | Индивидуальный | Группа II | 1991 |  |  | 174 | Нет |  |  | Нет |  |  |  | 27 | 29 | 1722.6 | 200.6 | 9 | 9 | 4 | 7214.7 | 140 | 5281.5 | 128 | 4163 | 130 | Да | 128 | 4163 | 130 | Нет |  |  |  | Нет |  |  |  | Нет |  |  |  | Да | 12 | 1118.5 | 12 | Да | 12 | 1118.5 | 12 | Нет |  |  |  | Нет |  |  |  | Нет |  |  |  | 5 | 1933.2 | УО | ООО "Аврора" | 1 | 14.01.2009 | Решение общего собрания собственников помещений в МКД | Да | 5 | 24.10.2014 |  |  |  | 14.12.1999 |  | счет регионального оператора (по решению ОМС) | Свайный |  | Бетон |  | 148 | шт. |  |  | Нет |  | Нет | [13 empty] | 0.4 | Кирпич |  | Отсутствует |  | 4651.6 | Нет |  | Нет | [5 empty] | Нет | [5 empty] | Да | 36 | 43.2 | Металлопластик |  | Да | 2009 | 6 | 18 | Смешанный | Металл с утеплителем, дерево | Да | 2009 | Иной | Асфальт | 205 | 1 | Нет |  | Плоская (совмещенная) |  | Отсутствует |  | Да | 2009 | Отсутствует |  | Да | 2009 | Рулонные материалы (в 3-4 слоя) |  | 1722.6 | Да | 2009 | Внутренний |  | Трубы для внутреннего водостока - асбоцементные |  |  | Нет |  | 4 | 181 | Нет |  | Да | 4 | Да | 4 | 450 | 0.6 | 9 | 1986 | Нет |  | Нет |  | 2011 | Нет | [10 empty] | 70 | 1 | 1 | 14 | 2483 | Закрытая | Медь | Да | 2009 | 1425 | Да | 2009 | Нет | [5 empty] | Установлен(ы) | 4 |  | Имеется | Да | 2009 | Да | 22 | Имеется | Да | 2009 | Центральное | 1 | Черная сталь |  | 1020 | Да | 2009 | 64 | Смешанный | чугун,сталь,латунь | Да | 2009 | Установлен(ы) | 1 |  |  | Да | 2009 | Да | 4 | Смешанный | Чугун, пластик | 852 | Да | 2009 | Центральное (сетевой природный газ) | 1 | 474 | Нет |  | Да | Внешняя котельная |  |  |  | 0.5 | 1 | Закрытая | Горизонтальная | Смешанный | пластик-сталь | 3200 | Да | 2009 | 184 | Смешанный | Металические, пластик | Да | 2009 | Нет |  |  |  | Да | 1 | Да | 2009 | Установлен(ы) | 1 |  |  | Да | 2009 | Да | 1 | Имеется | Да | 2009 | Да | Внешняя котельная |  |  |  | 0.2 | 1 | Смешанный | полипропилен, сталь | 1024 | Да | 2009 | 54 | Смешанный | полипропилен, сталь | Да | 2009 | Установлен(ы) | 1 |  |  | Да | 2005 | Да | 1 | Имеется | Да | 2009
г. Краснодар, ул. Промышленная, д. 23, корп. 3 | 724713807 | Подготовлен | 03 401 000 | Краснодар | 350015, Краснодарский край, Краснодар г, Промышленная ул, дом № 23, корпус 3 | Да | 4041 | Нет |  |  | 4041 |  |  | Нет |  | Типовой | Группа II | 2001 |  |  | 59 | Нет |  |  | Нет |  |  |  | 19 | 19 | 986 | 150 | 6 | 6 | 3 | 5628 | 59 | 4759 | 59 | 4759 | 65 | Да | 59 | 4759 | 65 | Нет |  |  |  | Нет |  |  |  | Нет |  |  |  | Нет |  |  |  | Нет |  |  |  | Нет |  |  |  | Нет |  |  |  | Нет |  |  |  | 4 | 869 | УО | ООО "Аврора" | 1 | 29.01.2009 | Решение общего собрания собственников помещений в МКД | Да | 16 | 14.11.2014 |  |  |  | 18.09.1997 |  | счет регионального оператора (по решению ОМС) | Свайный |  | Бетон |  | 75 | шт. |  |  | Нет |  | Нет | [13 empty] | 0.4 | Кирпич |  | Отсутствует |  | 2280 | Нет |  | Нет | [5 empty] | Нет | [5 empty] | Да | 18 | 21.6 | Дерево - хвойных пород |  | Нет |  | 8 | 14.4 | Смешанный | деревянные и железные без утеплителя | Нет |  | Иной | Асфальт | 150 | 1.5 | Нет |  | Скатная | 1.8 | Дерево |  | Нет |  | Керамзит или шлак |  | Нет |  | Металпрофиль (металлочерепица) |  | 1935.7 | Нет |  | Наружный организованный |  | Смешанный | Оцинкованая стали и пластиковые |  | Нет |  | 18 | 342 | Нет |  | Нет | [12 empty] | Нет | [10 empty] | 80 | 1 | 1 | 18 | 1542 | Закрытая | Аллюминий | Нет |  | 952 | Нет |  | Нет | [5 empty] | Установлен(ы) | 2 |  | Имеется | Нет | 2007 | Да | 12 | Имеется | Нет | 2002 | Центральное | 1 | Черная сталь |  | 480 | Нет |  | 36 | Смешанный | чугун,сталь,латунь | Нет |  | Установлен(ы) | 1 |  | Имеется | Нет | 2004 | Да | 2 | Чугун |  | 475 | Нет |  | Центральное (сетевой природный газ) | 1 | 190 | Нет |  | Да | Внешняя котельная |  |  |  | 0.4 | 1 | Закрытая | Вертикальная | Черная сталь |  | 1824 | Нет |  | 124 | Смешанный | Сталь , латунь | Нет |  | Нет |  |  |  | Да | 1 | Нет |  | Установлен(ы) | 1 |  | Имеется | Нет | 2009 | Нет |  | Имеется |  |  | Да | Внешняя котельная |  |  |  | 0.2 | 1 | Черная сталь |  | 470 | Нет |  | 37 | Сталь |  | Нет |  | Установлен(ы) | 1 |  | Имеется | Нет | 2009 | Нет
г. Краснодар, ул. Промышленная, д. 25, корп. 4 | 724714066 | Подготовлен | 03 401 000 | Краснодар | г. Краснодар, ул. Промышленная, д. 25, корп. 4 | Да | 2718 | Нет |  |  | 2718 |  |  | Нет |  | Типовой | Группа II | 1977 | 2013 | E | 176 | Да | 37 | 21.11.2002 | Нет |  |  |  | 27 | 27 | 681 | 133 | 9 | 9 | 2 | 4360.9 | 72 | 3873 | 72 | 3873 | 72 | Да | 68 | 3684.6 | 68 | Да | 4 | 188.4 | 4 | Нет |  |  |  | Нет |  |  |  | Нет |  |  |  | Нет |  |  |  | Нет |  |  |  | Нет |  |  |  | Нет |  |  |  | 2 | 487.9 | УО | ООО "ГУК-Краснодар" | б/н | 10.12.2008 | Решение общего собрания собственников помещений в МКД | Нет |  |  | Нет |  |  | 15.03.1993 |  | счет регионального оператора (по решению ОМС) | Ленточный |  | Железобетон |  | 220 | м3 |  |  | Нет |  | Да | 591.6 | Иной | уплотненный грунт, бетон и доска | Бетонные (железобетонные) блоки |  | 2.5 | 457 | Плоское | Железобетон |  | 591.6 | Нет |  | 0.6 | Кирпич |  | Отсутствует |  | 2854 | Нет |  | Нет |  |  |  | Нет |  | Да | 136 | Иное | пакля и раствор | Нет |  | Да | 18 | 54 | Дерево - хвойных пород |  | Нет |  | 2 | 4.8 | Металл без утеплителя |  | Нет |  | Иной | асфальтобетон | 137 | 1 | Нет |  | Плоская (совмещенная) |  | Отсутствует |  | Нет |  | Керамзит или шлак |  | Нет |  | Рулонные материалы (в 3-4 слоя) |  | 646 | Нет |  | Внутренний |  | Трубы для внутреннего водостока - стальные |  |  | Нет |  | 2 | 72 | Нет |  | Да | 2 | Да | 2 | 320 | 0.71 | 9 | 1977 | Нет |  | Да | 31.03.2012 | 2002 | Нет | [5 empty] | Нет |  | Нет |  |  | 64.8 | 1 | 1 | 19 | 1192 | Закрытая | Медь | Нет |  | 319 | Нет |  | Да | 410 | Скрытая | Медь | Нет |  | Установлен(ы) | 1 |  | Имеется | Да | 2013 | Нет |  | Имеется | Нет |  | Центральное | 1 | Иной | полипропилен | 762 | Нет |  | 13 | Сталь |  | Нет |  | Установлен(ы) | 1 |  | Имеется | Да | 2013 | Да | 2 | Чугун |  | 402 | Нет |  | Центральное (сетевой природный газ) | 1 | 36 | Нет |  | Да | Иной | центральное |  |  | 0.274 | 1 | Закрытая | Горизонтальная | Черная сталь |  | 1844 | Нет |  | 52 | Чугун |  | Нет |  | Нет |  | Нет |  | Да | 1 | Нет |  | Требуется установка |  |  | Имеется | Нет |  | Нет |  | Имеется | Нет |  | Да | Внешняя котельная | Центральная |  |  | 0.049 | 1 | Иной | полипропилен, сталь | 675 | Нет |  | 18 | Чугун |  | Нет |  | Требуется установка |  |  | Имеется | Нет |  | Нет |  | Имеется | Нет
г. Краснодар, ул. Промышленная, д. 25, корп. 5 | 724714640 | Подготовлен | 03 401 000 | Краснодар | г. Краснодар, ул. Промышленная, д. 25, корп. 5 | Да | 2638 | Нет |  |  | 2638 |  |  | Нет |  | Типовой | Группа II | 1979 | 2013 | E | 180 | Да | 33 | 25.11.2002 | Нет |  |  |  | 27 | 27 | 694 | 123 | 9 | 9 | 2 | 4107 | 72 | 3854.3 | 72 | 3854.3 | 72 | Да | 69 | 3699.4 | 69 | Да | 3 | 154.9 | 3 | Нет |  |  |  | Нет |  |  |  | Нет |  |  |  | Нет |  |  |  | Нет |  |  |  | Нет |  |  |  | Нет |  |  |  | 2 | 252.7 | УО | ООО "ГУК-Краснодар" | б/н | 04.04.2009 | Решение общего собрания собственников помещений в МКД | Да | б/н | 15.12.2012 | Нет |  |  | 29.01.1993 |  | счет регионального оператора (по решению ОМС) | Ленточный |  | Железобетон |  | 208 | м3 |  |  | Нет |  | Да | 554 | Иной | уплотненный грунт, бетон и доска | Бетонные (железобетонные) блоки |  | 2.5 | 434 | Плоское | Железобетон |  | 554 | Нет |  | 0.6 | Кирпич |  | Отсутствует |  | 2583 | Нет |  | Нет |  |  |  | Нет |  | Да | 136 | Иное | пакля и раствор | Нет |  | Да | 18 | 54 | Дерево - хвойных пород |  | Нет |  | 2 | 4.8 | Металл без утеплителя |  | Нет |  | Иной | асфальтобетон | 127 | 1 | Нет |  | Плоская (совмещенная) |  | Отсутствует |  | Нет |  | Керамзит или шлак |  | Нет |  | Рулонные материалы (в 3-4 слоя) |  | 587 | Нет |  | Внутренний |  | Трубы для внутреннего водостока - стальные |  |  | Нет |  | 2 | 72 | Нет |  | Да | 2 | Да | 2 | 400 | 1 | 9 | 2012 | Да | 2012 | Да | 28.02.2013 | 2037 | Нет | [5 empty] | Нет |  | Нет |  |  | 64.8 | 1 | 1 | 19 | 1192 | Закрытая | Медь | Нет |  | 319 | Нет |  | Да | 410 | Скрытая | Медь | Нет |  | Установлен(ы) | 1 |  | Имеется | Да | 2013 | Нет |  | Имеется | Нет |  | Центральное | 1 | Иной | полипропилен | 762 | Да | 2013 | 15 | Иной | полипропилен | Да | 2013 | Установлен(ы) | 1 |  | Имеется | Да | 2013 | Да | 2 | Чугун |  | 402 | Нет |  | Центральное (сетевой природный газ) | 1 | 36 | Нет |  | Да | Иной | центральное |  |  | 0.254 | 1 | Закрытая | Вертикальная | Черная сталь |  | 1844 | Нет |  | 46 | Чугун |  | Нет |  | Нет |  | Нет |  | Да | 1 | Нет |  | Требуется установка |  |  | Имеется | Нет |  | Нет |  | Имеется | Нет |  | Да | Внешняя котельная | Центральная |  |  | 0.054 | 1 | Черная сталь |  | 675 | Нет |  | 18 | Чугун |  | Нет |  | Требуется установка |  |  | Имеется | Нет |  | Нет |  | Имеется | Нет
г. Краснодар, ул. Промышленная, д. 33 | 99995572 | Подготовлен | 03 401 000 | Краснодар | 350015, Краснодарский край, Краснодар г, Промышленная ул, дом № 33 | Нет |  | Нет |  |  | 1989.2 | 86191-00 | 23:43:0310007:0:1 | Нет |  | Индивидуальный | Группа II | 2008 |  |  | 688 | Нет |  |  | Нет |  |  |  | 51.2 | 53.7 | 1989.2 | 246.5 | 17 | 17 | 4 | 30660.34 | 311 | 24662.11 | 300 | 20645.56 | 300 | Да | 300 | 20645.56 | 300 | Нет |  |  |  | Нет |  |  |  | Нет |  |  |  | Да | 11 | 4016.55 | 11 | Да | 11 | 4016.55 | 11 | Нет |  |  |  | Нет |  |  |  | Нет |  |  |  | 508 | 5998.23 | ТСЖ | Покровчане | 1 | 13.05.2009 | Решение общего собрания собственников помещений в МКД | [6 empty] | 20.10.2008 |  | счет регионального оператора (по решению ОМС) | Монолитная плита по свайному основанию |  | Железобетон |  | 2000 | м3 |  |  | Нет |  | Нет | [13 empty] | 0.45 | Смешанный | Железобетон монолит | Смешанная |  | 6262.66 | Нет |  | Нет |  |  |  | Нет |  | Да | 12860.16 | Монтажная пена |  | Нет |  | Да | 72 | 1008 | Металлопластик |  | Нет |  | 24 | 45 | Металл с утеплителем |  | Нет |  | Армированный асфальтобетон |  | 246.5 | 1.5 | Нет |  | Плоская (совмещенная) | 51.2 | Отсутствует |  | Нет |  | Отсутствует |  | Нет |  | Рулонные материалы (в 3-4 слоя) |  | 1992.9 | Да | 2015 | Внутренний |  | Смешанный | Оцинкованая стали и пластиковые |  | Нет |  | 4 | 214.8 | Нет |  | Да | 8 | Да | 4 | 400 | 1 | 17 | 2008 | Нет |  | Да | 15.10.2013 | 2033 | Да | 4 | 630 | 1 | 17 | 2008 | Нет |  | Да | 15.10.2013 | 2033 | 192.5 | 8 | 8 | 8 | 115.8 | Закрытая | Медь | Нет |  | 12.1 | Нет |  | Нет |  | Скрытая | Медь | Нет |  | Установлен(ы) | 8 |  |  | Нет | 2008 | Да | 2 |  | Нет | 2008 | Центральное | 8 | Оцинкованная сталь |  | 5024 | Нет |  | 8 | Смешанный | металл, пластик | Нет |  | Установлен(ы) | 768 |  |  | Нет | 2008 | Да | 8 | Пластик |  | 3488 | Нет |  | Отсутствует |  |  |  |  | Да | Автономная котельная - крышная |  | Газ |  | 0.9 | 4 | Закрытая | Вертикальная | Смешанный | Полипропилен, сталь | 2858 | Нет |  | 212 | Смешанный | пластик, сталь | Нет |  | Да | 4 | Нет |  | Да | 2 | Нет |  | Установлен(ы) | 4 |  |  | Нет | 2008 | Да | 4 | Имеется | Нет | 2008 | Да | Автономная котельная - крышная |  | Газ |  | 0.9 | 4 | Смешанный | полипропилен, сталь | 4672 | Нет |  | 2164 | Смешанный | сталь, латунь | Нет |  | Установлен(ы) | 4 |  |  | Нет | 2008 | Да | 4 | Имеется | Нет
г. Краснодар, ул. Промышленная, д. 38 | 724715655 | Подготовлен | 03 401 000 | Краснодар | г. Краснодар, ул. Промышленная, д. 38 | Да | 3139 | Да | 1323 | 23:43:0302028:20 | 1323 |  |  | Нет |  | Типовой | Группа II | 1974 | 2013 | E | 227 | Да | 37 | 12.07.1999 | Нет |  |  |  | 15 | 15 | 881 | 166 | 5 | 5 | 3 | 3801.5 | 119 | 3329.8 | 117 | 3264.4 | 117 | Да | 105 | 2933.11 | 105 | Да | 12 | 331.29 | 12 | Нет |  |  |  | Нет |  |  |  | Да | 2 | 65.4 | 2 | Да | 2 | 65.4 | 2 | Нет |  |  |  | Нет |  |  |  | Нет |  |  |  | 3 | 471.7 | УО | ООО "ГУК-Краснодар" | б/н | 25.12.2008 | Решение общего собрания собственников помещений в МКД | Да | б/н | 07.04.2013 | Нет |  |  | 06.08.1999 |  | счет регионального оператора (по решению ОМС) | Свайный |  | Железобетон |  | 283 | м3 |  |  | Нет |  | Да | 840 | Иной | уплотненный грунт, бетон и доска | Бетонные (железобетонные) блоки |  | 1.5 | 354 | Плоское | Железобетон |  | 840 | Нет |  | 0.6 | Кирпич |  | Отсутствует |  | 2081 | Нет |  | Нет |  |  |  | Нет |  | Да | 78.6 | Монтажная пена |  | Нет |  | Да | 12 | 22 | Металлопластик |  | Нет |  | 3 | 6.6 | Металл без утеплителя |  | Нет |  | Иной | асфальтобетон | 170 | 1 | Нет |  | Скатная | 3.2 | Дерево |  | Нет |  | Керамзит или шлак |  | Нет |  | Абсоцементные листы и волнистый шифер |  | 1321 | Нет |  | Наружный организованный |  | Оцинкованная сталь |  | 160 | Нет |  | 8 | 120 | Нет |  | Нет |  | Нет | [5 empty] | Нет |  | Нет |  |  | Нет | [5 empty] | Нет |  | Нет |  |  | 105.3 | 1 | 1 | 21 | 1325 | Закрытая | Аллюминий | Нет |  | 177 | Нет |  | Нет |  |  |  | Нет |  | Установлен(ы) | 1 |  | Имеется | Да | 2013 | Нет |  | Имеется | Нет |  | Центральное | 1 | Иной | полипропилен, сталь | 744 | Нет |  | 25 | Чугун |  | Нет |  | Необходима установка |  |  | Имеется | Нет |  | Да | 3 | Смешанный | Чугун, пластик | 468 | Нет |  | Центральное (сетевой природный газ) | 1 | 54 | Нет |  | Да | Иной | центральное |  |  | 0.216 | 1 | Закрытая | Вертикальная | Черная сталь |  | 1321 | Нет |  | 54 | Чугун |  | Нет |  | Нет |  | Нет |  | Нет |  | Нет |  | Требуется установка |  |  | Имеется | Нет |  | Нет |  | Имеется | Нет |  | Да | Внешняя котельная | Центральная |  |  | 0.059 | 1 | Иной | полипропилен | 780 | Нет |  | 26 | Чугун |  | Нет |  | Требуется установка |  |  | Имеется | Нет |  | Нет |  | Имеется | Нет
г. Краснодар, ул. Промышленная, д. 43 | 99995739 | Подготовлен | 03 401 000 | Краснодар | 350015, Краснодарский край, Краснодар г, Промышленная ул, дом № 43 | Да | 12223 | Да | 12223 | 23:43:0310008:105 | 12223 |  |  | Нет |  | Типовой | Группа II | 1999 |  |  | 319 | Да | 28 | 22.11.2013 | Нет |  |  |  | 15.1 | 17.8 | 2360 | 430 | 5 | 5 | 8 | 9579.65 | 103 | 8739.13 | 103 | 8739.13 | 113 | Да | 103 | 8739.13 | 113 | Нет |  |  |  | Нет |  |  |  | Нет |  |  |  | Нет |  |  |  | Нет |  |  |  | Нет |  |  |  | Нет |  |  |  | Нет |  |  |  | 1 | 840.52 | ТСЖ | Зеленый уголок | 1 | 20.12.2001 | Решение общего собрания собственников помещений в МКД | [6 empty] | 25.11.1999 |  | счет регионального оператора (по решению ОМС) | Ленточный |  | Бетон |  | 1 | шт. |  |  | Нет |  | Да | 2176.3 | Уплотненный грунт |  | Кирпич |  | 2 | 6450 | Плоское | Железобетон |  | 11788.7 | Нет |  | 0.99 | Кирпич |  | Отсутствует |  | 5949 | Нет |  | Нет | [5 empty] | Нет | [5 empty] | Да | 60 | 120 | Дерево - хвойных пород |  | Нет |  | 8 | 23 | Металл с утеплителем |  | Нет |  | Армированный бетон |  | 474 | 1.5 | Нет |  | Скатная | 2 | Дерево |  | Нет |  | Керамзит или шлак |  | Нет |  | Металпрофиль (металлочерепица) |  | 3540 | Нет |  | Наружный организованный |  | Оцинкованная сталь |  |  | Нет |  | 28 | 420 | Нет |  | Нет | [23 empty] | 280 | 4 | 4 | 40 | 470 | Закрытая | Аллюминий | Нет |  | 260 | Нет |  | Нет |  | Скрытая | Алюминий | Нет |  | Установлен(ы) | 4 |  |  | Нет | 2011 | Да | 4 |  | Нет | 1999 | Центральное | 3 | Черная сталь |  | 1093 | Нет |  | 55 | Смешанный | чугун,сталь,латунь | Нет |  | Установлен(ы) | 3 |  |  | Нет | 1999 | Да | 8 | Смешанный | Чугун, пластик | 1093 | Нет |  | Отсутствует |  |  |  |  | Да | Внешняя котельная |  |  |  | 25 | 3 | Открытая | Вертикальная | Черная сталь |  | 2011 | Нет |  | 95 | Смешанный | пластик, сталь | Нет |  | Нет |  |  |  | Нет |  |  |  | Установлен(ы) | 3 |  |  | Нет | 2012 | Да | 3 | Имеется | Нет | 2012 | Да | Внешняя котельная |  |  |  | 0.55 | 3 | Черная сталь |  | 1093 | Нет |  | 55 | Смешанный | полипропилен, сталь | Нет |  | Установлен(ы) | 3 |  |  | Нет | 2012 | Да | 3 | Имеется | Нет
г. Краснодар, ул. Промышленная, д. 49 | 99990417 | Подготовлен | 03 401 000 | Краснодар | 350038, Краснодарский край, Краснодар г, Промышленная ул, дом № 49 | Да | 5805 | Нет |  |  | 3000 | 29881-529 |  | Нет |  | Индивидуальный | Группа I | 2012 |  |  | 213 | Нет | 0.1 | 03.10.2013 | Нет |  |  |  | 43.2 | 45.9 | 510.6 | 98.5 | 16 | 17 | 1 | 8599.8 | 72 | 7618.8 | 69 | 5726.2 | 67 | Да | 69 | 5726.2 | 67 | Нет |  |  |  | Нет |  |  |  | Нет |  |  |  | Да | 3 | 1892.6 | 3 | Да | 3 | 1892.6 | 3 | Нет |  |  |  | Нет |  |  |  | Нет |  |  |  | 70 | 981 | УО | ООО "Управляющая Компания" | 1 | 17.02.2013 | Решение общего собрания собственников помещений в МКД | Нет | [5 empty] | 01.09.2010 |  | счет регионального оператора (по решению ОМС) | Монолитная плита по свайному основанию |  | Железобетон |  | 1 | шт. |  |  | Нет |  | Да | 500.9 | Бетон |  | Бетонные (железобетонные) блоки |  | 2.7 | 248.1 | Плоское | Железобетон |  | 457.1 | Нет |  | 0.4 | Кирпич |  | Отсутствует |  | 248.1 | Нет |  | Нет |  |  |  | Нет |  | Да | 58.6 | Монтажная пена |  | Нет |  | Да | 26 | 58.6 | Металлопластик |  | Нет |  | 36 | 96 | Металлопластик |  | Нет |  | Армированный бетон |  | 98.5 | 1.1 | Нет |  | Скатная | 4 | Смешанный | металопрофильт | Нет |  | Минеральная вата |  | Нет |  | Металпрофиль (металлочерепица) |  | 512 | Нет |  | Наружный организованный |  | Оцинкованная сталь с полимерным покрытием (для крыш из металлопрофиля (металлочерепицы)) |  |  | Нет |  | 2 | 91.8 | Нет |  | Да | 2 | Да | 1 | 400 | 1 | 14 | 2012 | Нет |  | Да | 18.04.2012 | 2037 | Да | 1 | 1000 | 1 | 14 | 2012 | Нет |  | Да | 18.04.2012 | 2037 | 250 | 2 | 2 | 2 | 6112 | Закрытая | Медь | Нет |  | 12000 | Нет |  | Да | 22000 | Скрытая | Медь | Нет |  | Установлен(ы) | 2 |  |  | Нет | 2012 | Да | 1 |  | Нет | 2010 | Центральное | 1 | Смешанный | Металл, пластик | 1400 | Нет |  | 172 | Смешанный | чугун,сталь,латунь | Нет |  | Установлен(ы) | 1 |  |  | Нет | 2012 | Да | 1 | Смешанный | Чугун, пластик | 498 | Нет |  | Отсутствует |  |  |  |  | Да | Внешняя котельная |  |  |  | 0.18 | 1 | Закрытая | Горизонтальная | Иной | пластик-сталь | 6112 | Нет |  | 8 | Смешанный | чугун, латунь, пластик | Нет |  | Да | 1 | Нет |  | Нет |  |  |  | Установлен(ы) | 1 |  |  | Нет | 2012 | Да | 1 | Имеется | Нет | 2010 | Да | Внешняя котельная |  |  |  | 0.18 | 1 | Смешанный | Пластик, сталь | 6112 | Нет |  | 172 | Смешанный | чугун, латунь и сталь | Нет |  | Установлен(ы) | 1 |  |  | Нет | 2010 | Да | 1 | Имеется | Нет
г. Краснодар, ул. Промышленная, д. 49, корп. 1 | 724719459 | Подготовлен | 03 401 000 | Краснодар | 350015, Краснодарский край, Краснодар г, Промышленная ул, дом № 49, корпус 1 | Да | 6425 | Нет |  |  | 6272 |  |  | Нет |  | Индивидуальный | Группа I | 2012 |  |  | 300 | Да | 0.1 | 03.10.2013 | Нет |  |  |  | 43.2 | 45.9 | 510.6 | 98.5 | 16 | 17 | 1 | 8574.9 | 58 | 7772 | 55 | 5381.4 | 55 | Да | 55 | 5381.4 | 55 | Нет |  |  |  | Нет |  |  |  | Нет |  |  |  | Да | 3 | 2390.6 | 3 | Да | 3 | 2390.6 | 3 | Нет |  |  |  | Нет |  |  |  | Нет |  |  |  | 70 | 802.9 | УО | ООО "Управляющая Компания" | 4 | 15.08.2012 | Решение общего собрания собственников помещений в МКД | Нет | [5 empty] | 25.01.2012 |  | счет регионального оператора (по решению ОМС) | Смешанный | железобетонные блоки, ж\бетон | Железобетон |  | 1 | шт. | 1 | ед. | Нет |  | Да | 510.5 | Бетон |  | Бетонные (железобетонные) блоки |  | 3.8 | 416 | Плоское | Железобетон |  | 520 | Нет |  | 0.4 | Кирпич |  | Отсутствует |  | 248.1 | Нет |  | Нет |  |  |  | Нет |  | Да | 20.8 | Монтажная пена |  | Нет |  | Да | 14 | 20.8 | Металлопластик |  | Нет |  | 37 | 98 | Металлопластик |  | Нет |  | Армированный бетон |  | 98.5 | 1.1 | Нет |  | Скатная | 2 | Смешанный | металопрофильт | Нет |  | Минеральная вата |  | Нет |  | Металпрофиль (металлочерепица) |  | 520 | Нет |  | Наружный организованный |  | Оцинкованная сталь с полимерным покрытием (для крыш из металлопрофиля (металлочерепицы)) |  |  | Нет |  | 2 | 110.8 | Нет |  | Да | 2 | Да | 1 | 400 | 1 | 16 | 2012 | Нет |  | Да | 18.04.2012 | 2037 | Да | 1 | 1000 | 1 | 16 | 2012 | Нет |  | Да | 18.04.2012 | 2037 | 250 | 1 | 1 | 1 | 6112 | Закрытая | Медь | Нет |  | 10000 | Нет |  | Да | 32 | Скрытая | Медь | Нет |  | Установлен(ы) | 1 |  |  | Нет | 2012 | Да | 1 |  | Нет | 2010 | Центральное | 1 | Металлополимер |  | 1400 | Нет |  | 172 | Смешанный | чугун,сталь,латунь | Нет |  | Установлен(ы) | 1 |  |  | Нет | 2011 | Да | 1 | Пластик |  | 1400 | Нет |  | Отсутствует |  |  |  |  | Да | Внешняя котельная |  |  |  | 0.18 | 1 | Закрытая | Горизонтальная | Металлополимер |  | 6110 | Нет |  | 120 | Чугун |  | Нет |  | Да | 1 | Нет |  | Нет |  |  |  | Установлен(ы) | 1 |  |  | Нет | 2012 | Да | 1 | Имеется | Нет | 2012 | Да | Внешняя котельная |  |  |  | 0.18 | 1 | Металлополимер |  | 6112 | Нет |  | 120 | Смешанный | чугун, латунь и сталь | Нет |  | Установлен(ы) | 1 |  |  | Нет | 2012 | Да | 1 | Имеется | Нет
г. Краснодар, ул. Промышленная, д. 49, корп. 2 | 99990964 | Подготовлен | 03 401 000 | Краснодар | 350015, Краснодарский край, Краснодар г, Промышленная ул, дом № 49, корпус 2 | Да | 5805 | Нет |  |  | 5805 |  |  | Нет |  | Индивидуальный | Группа I | 2012 |  |  | 120 | Нет |  |  | Нет |  |  |  | 43.2 | 45.9 | 808.2 | 114.5 | 16 | 17 | 2 | 11704.1 | 86 | 10201.6 | 84 | 7459.4 | 84 | Да | 84 | 7459.4 | 84 | Нет |  |  |  | Нет |  |  |  | Нет |  |  |  | Да | 2 | 2742.2 | 2 | Да | 2 | 2742.2 | 2 | Нет |  |  |  | Нет |  |  |  | Нет |  |  |  | 8 | 1502.5 | УО | ООО "Управляющая Компания" | 1 | 22.09.2012 | Решение общего собрания собственников помещений в МКД | Нет | [5 empty] | 22.09.2012 |  | счет регионального оператора (по решению ОМС) | Монолитная плита по свайному основанию |  | Железобетон |  | 1 | шт. |  |  | Нет |  | Да | 677.4 | Бетон |  | Бетонные (железобетонные) блоки |  | 3.5 | 400.7 | Плоское | Железобетон |  | 677.4 | Нет |  | 0.4 | Кирпич |  | Отсутствует |  | 5255.4 | Нет |  | Нет | [5 empty] | Нет | [5 empty] | Да | 16 | 25 | Металлопластик |  | Нет |  | 76 | 147 | Металлопластик |  | Нет |  | Армированный бетон |  | 114.5 | 1.1 | Нет |  | Скатная | 2 | Смешанный | металопрофильт | Нет |  | Минеральная вата |  | Нет |  | Металпрофиль (металлочерепица) |  | 840 | Нет |  | Наружный организованный |  | Оцинкованная сталь с полимерным покрытием (для крыш из металлопрофиля (металлочерепицы)) |  |  | Нет |  | 4 | 185.6 | Нет |  | Да | 4 | Да | 2 | 400 | 1 | 16 | 2012 | Нет |  | Да | 18.04.2012 | 2037 | Да | 2 | 1000 | 1 | 16 | 2012 | Нет |  | Да | 18.04.2012 | 2037 | 250 | 2 | 2 | 2 | 7459.4 | Закрытая | Медь | Нет |  | 15.3 | Нет |  | Да | 28 | Скрытая | Медь | Нет |  | Установлен(ы) | 2 |  |  | Нет | 2012 | Да | 1 |  | Нет | 2012 | Центральное | 1 | Смешанный | Металл, пластик | 2065 | Нет |  | 238 | Смешанный | чугун,сталь,латунь | Нет |  | Установлен(ы) | 1 |  |  | Нет | 2012 | Да | 1 | Смешанный | Чугун, пластик | 920 | Нет |  | Отсутствует |  |  |  |  | Да | Внешняя котельная |  |  |  | 0.18 | 1 | Закрытая | Горизонтальная | Иной | пластик-сталь | 7459.4 | Нет |  | 238 | Смешанный | Чугун, сталь, пластик | Нет |  | Нет |  |  |  | Нет |  |  |  | Установлен(ы) | 1 |  |  | Нет | 2012 | Да | 1 | Имеется | Нет | 2012 | Да | Внешняя котельная |  |  |  | 0.18 | 1 | Смешанный | полипропилен, сталь | 7459.4 | Нет |  | 238 | Смешанный | чугун, латунь и сталь | Нет |  | Установлен(ы) | 1 |  |  | Нет | 2012 | Да | 1 | Имеется | Нет
г. Краснодар, ул. Промышленная, д. 94 | 724720325 | Подготовлен | 03 401 000 | Краснодар | г. Краснодар, ул. Промышленная, д. 94 | Да | 5022 | Да | 2962 | 23:43:0310010:39 | 2962 |  |  | Нет |  | Типовой | Группа II | 1983 | 2013 | E | 348 | Да | 15 | 03.11.2005 | Нет |  |  |  | 27 | 27 | 1515 | 234 | 9 | 9 | 4 | 9040.3 | 144 | 7954.5 | 144 | 7954.5 | 144 | Да | 142 | 7846.4 | 142 | Да | 2 | 108.1 | 2 | Нет |  |  |  | Нет |  |  |  | Нет |  |  |  | Нет |  |  |  | Нет |  |  |  | Нет |  |  |  | Нет |  |  |  | 4 | 1085.8 | УО | ООО "ГУК-Краснодар" | б/н | 28.01.2009 | Решение общего собрания собственников помещений в МКД | Да | б/н | 15.12.2012 | Нет |  |  | 17.08.1992 |  | счет регионального оператора (по решению ОМС) | Ленточный |  | Железобетон |  | 1854 | м3 |  |  | Нет |  | Да | 1301 | Иной | уплотненный грунт, бетон и доска | Бетонные (железобетонные) блоки |  | 2.5 | 862 | Плоское | Железобетон |  | 1301 | Нет |  | 0.6 | Кирпич |  | Отсутствует |  | 4949 | Нет |  | Нет |  |  |  | Нет |  | Да | 172.2 | Иное | пакля и раствор | Нет |  | Да | 36 | 40 | Дерево - хвойных пород |  | Нет |  | 4 | 9.6 | Металл без утеплителя |  | Нет |  | Иной | асфальтобетон | 238 | 1 | Нет |  | Скатная | 3 | Отсутствует |  | Да | 2015 | Керамзит или шлак |  | Да | 2015 | Металпрофиль (металлочерепица) |  | 1442 | Да | 2015 | Внутренний |  | Трубы для внутреннего водостока - стальные |  |  | Да | 2015 | 4 | 144 | Да | 2015 | Да | 4 | Да | 4 | 400 | 1 | 9 | 2012 | Да | 2012 | Да | 30.04.2013 | 2037 | Нет | [5 empty] | Нет |  | Нет |  |  | 129.6 | 2 | 2 | 38 | 2385 | Закрытая | Аллюминий | Нет |  | 639 | Нет |  | Да | 820 | Скрытая | Алюминий | Нет |  | Установлен(ы) | 2 |  | Имеется | Да | 2013 | Нет |  | Имеется | Нет |  | Центральное | 1 | Иной | полипропилен, сталь | 1668 | Нет |  | 25 | Чугун |  | Нет |  | Установлен(ы) | 1 |  | Имеется | Да | 2013 | Да | 4 | Смешанный | Чугун, пластик | 804 | Нет |  | Центральное (сетевой природный газ) | 1 | 72 | Нет |  | Да | Иной | центральное |  |  | 0.585 | 1 | Закрытая | Вертикальная | Черная сталь |  | 3263 | Да | 2015 | 96 | Чугун |  | Да | 2015 | Нет |  | Нет |  | Да | 4 | Да | 2015 | Установлен(ы) | 1 |  | Имеется | Да | 2015 | Нет |  | Имеется | Нет |  | Да | Внешняя котельная | Центральная |  |  | 0.114 | 1 | Иной | полипропилен, сталь | 1668 | Нет |  | 26 | Чугун |  | Нет |  | Установлен(ы) | 1 | 1 | Имеется | Да | 2011 | Нет |  | Имеется | Нет
г. Краснодар, ул. Просторная, д. 84 | 724575526 | Подготовлен | 03 401 000 | Краснодар | 350066, Краснодарский край, Краснодар г, Просторная ул, дом № 84 | Да | 461.4 | Нет |  | : : : | 372.5 | 03:401:055:015788210 | 000:03:401:055:015788210 | Нет |  | Индивидуальный | Группа I | 2008 |  |  | 31 | Нет |  |  | Нет |  |  |  | 9 | 9 | 370 | 41.4 | 3 | 3 | 2 | 1442.1 | 28 | 1290.1 | 25 | 984.7 | 25 | Да | 25 | 984.7 | 25 | Нет |  |  |  | Нет |  |  |  | Нет |  |  |  | Да | 3 | 305.4 | 3 | Да | 3 | 305.4 | 3 | Нет |  |  |  | Нет |  |  |  | Нет |  |  |  | 8 | 152 | УО | ООО "Управляющая Компания" Иван Калита" | 1 | 03.06.2010 | Решение общего собрания собственников помещений в МКД | Да | 1 | 05.06.2011 |  |  |  | 24.05.2006 |  | счет регионального оператора (по решению общего собрания) | Смешанный | железобетонные блоки, ж\бетон | Бетон |  | 20 | шт. | 20 | ед. | Нет |  | Да | 368 | Смешанный | Железобетон | Кирпич |  | 2.9 | 1087.5 | Плоское | Железобетон |  | 380 | Нет |  | 0.48 | Кирпич |  | Облицовка - керамическая или цементная офактуренная плитка |  | 360 | Нет |  | Нет | [5 empty] | Нет | [5 empty] | Да | 6 | 9 | Металлопластик |  | Нет |  | 2 | 5 | Металл с утеплителем |  | Нет |  | Иной | Тротуарная плитка | 80 | 4 | Нет |  | Скатная | 2.1 | Дерево |  | Нет |  | Минеральная вата |  | Нет |  | Металпрофиль (металлочерепица) |  | 380 | Нет |  | Наружный организованный |  | Оцинкованная сталь с полимерным покрытием (для крыш из металлопрофиля (металлочерепицы)) |  |  | Нет |  | 20 | 249 | Нет |  | Нет | [23 empty] | 100 | 3 | 3 | 28 | 1571.9 | Закрытая | Медь | Нет |  | 560 | Нет |  | Нет |  | Скрытая | Медь | Нет |  | Установлен(ы) | 28 |  |  | Нет | 2008 | Да | 3 |  | Нет | 2008 | Центральное | 2 | Металлополимер |  | 1571.9 | Нет |  | 8 | Латунь |  | Нет |  | Установлен(ы) | 2 |  |  | Нет | 2008 | Да | 2 | Чугун |  | 3312 | Нет |  | Центральное (сетевой природный газ) | 2 | 3312 | Нет |  | Да | Автономная котельная - иная |  | Электроэнергия |  | 0.25 | 2 | Закрытая | Вертикальная | Оцинкованная сталь |  | 3312 | Нет |  | 12 | Латунь |  | Нет |  | Нет |  |  |  | Нет |  |  |  | Установка не требуется |  |  | Имеется |  |  | Нет |  | Имеется |  |  | Да | Автономная котельная - встроенно-пристроенная |  | Электроэнергия |  | 1.2 | 1 | Оцинкованная сталь |  | 3312 | Нет |  | 6 | Латунь |  | Нет |  | Установка не требуется |  |  | Имеется |  |  | Нет
г. Краснодар, ул. Путевая, д. 66 | 724843256 | Подготовлен | 03 401 000 | Краснодар | г. Краснодар, ул. Путевая, д. 66 | Да | 4229 | Да | 3034 | 23:43:0310008:4 | 3034 |  |  | Нет |  | Типовой | Группа II | 1974 | 2013 | E | 208 | Да | 38 | 12.03.1996 | Нет |  |  |  | 15 | 15 | 1172.7 | 208 | 5 | 5 | 6 | 4791.3 | 90 | 4378.7 | 90 | 4378.7 | 90 | Да | 85 | 4153 | 85 | Да | 5 | 225.7 | 5 | Нет |  |  |  | Нет |  |  |  | Нет |  |  |  | Нет |  |  |  | Нет |  |  |  | Нет |  |  |  | Нет |  |  |  | 6 | 412.6 | УО | ООО "ГУК-Краснодар" | 1 | 02.02.2009 | Решение общего собрания собственников помещений в МКД | Да | б/н | 21.05.2012 | Нет |  |  | 15.01.1993 |  | счет регионального оператора (по решению ОМС) | Свайный |  | Железобетон |  | 360 | м3 |  |  | Нет |  | Да | 1006.5 | Иной | уплотненный грунт, бетон и доска | Бетонные (железобетонные) блоки |  | 1.8 | 540 | Плоское | Железобетон |  | 1006.5 | Нет |  | 0.4 | Крупнопанельные однослойные |  | Отсутствует |  | 2555 | Нет |  | Да | 2288 | Отвердевающая мастика |  | Нет |  | Да | 155.4 | Иное | пакля и раствор | Нет |  | Да | 24 | 41 | Дерево - хвойных пород |  | Нет |  | 6 | 13.2 | Металл без утеплителя |  | Нет |  | Иной | асфальтобетон | 212 | 1 | Нет |  | Скатная | 3.2 | Дерево |  | Нет |  | Керамзит или шлак |  | Нет |  | Абсоцементные листы и волнистый шифер |  | 1638 | Нет |  | Наружный неорганизованный |  |  |  |  | Нет |  |  |  | Нет |  | Нет |  | Нет | [5 empty] | Нет |  | Нет |  |  | Нет | [5 empty] | Нет |  | Нет |  |  | 81 | 1 | 1 | 31 | 1987 | Закрытая | Аллюминий | Нет |  | 532 | Нет |  | Нет |  |  |  | Нет |  | Установлен(ы) | 1 |  | Имеется | Да | 2013 | Нет |  | Имеется | Нет |  | Центральное | 1 | Иной | полипропилен, сталь | 1283 | Нет |  | 19 | Чугун |  | Нет |  | Установлен(ы) | 1 |  | Имеется | Да | 2009 | Да | 6 | Чугун |  | 405 | Нет |  | Центральное (сетевой природный газ) | 1 | 108 | Нет |  | Да | Иной | центральное |  |  | 0.25 | 1 | Закрытая | Вертикальная | Черная сталь |  | 1162 | Нет |  | 58 | Чугун |  | Нет |  | Нет |  | Нет |  | Нет |  | Нет |  | Требуется установка |  |  | Имеется | Нет |  | Нет |  | Имеется | Нет |  | Да | Внешняя котельная | Центральная |  |  | 0.049 | 1 | Иной | полипропилен, сталь | 1634 | Нет |  | 38 | Чугун |  | Нет |  | Требуется установка |  |  | Имеется | Нет |  | Нет |  | Имеется | Нет
г. Краснодар, ул. Радио, д. 12 | 724866069 | Подготовлен | 03 401 000 | Краснодар | г. Краснодар, ул. Радио, д. 12 | Да | 3783 | Да | 4355 | 23:43:0000000:1097 | 4355 |  |  | Нет |  | Типовой | Группа II | 1970 | 2013 | E | 114 | Да | 21 | 26.12.1988 | Нет |  |  |  | 15 | 15 | 1092.4 | 161 | 5 | 5 | 4 | 3706.44 | 68 | 3463.94 | 64 | 2508.9 | 64 | Да | 64 | 2508.9 | 64 | Нет |  |  |  | Нет |  |  |  | Нет |  |  |  | Да | 4 | 955.04 | 3 | Да | 1 | 362.47 | 1 | Да | 1 | 362.47 | 1 | Да | 2 | 230.1 | 1 | Нет |  |  |  | 4 | 242.5 | УО | ООО "ГУК-Краснодар" | б/н | 26.02.2009 | Решение общего собрания собственников помещений в МКД | Да | 4 | 07.11.2012 | Нет |  |  | 06.12.1991 |  | счет регионального оператора (по решению общего собрания) | Ленточный |  | Кирпич |  | 275 | м3 |  |  | Нет |  | Да | 744 | Гравий (щебень) |  | Бетонные (железобетонные) блоки |  | 1.7 | 389 | Плоское | Железобетон |  | 844 | Нет |  | 0.6 | Кирпич |  | Отсутствует |  | 2298 | Нет |  | Нет |  |  |  | Нет |  | Да | 84 | Иное | пакля и раствор | Нет |  | Да | 20 | 39 | Дерево - хвойных пород |  | Нет |  | 4 | 8.8 | Металл без утеплителя |  | Нет |  | Иной | асфальтобетон | 165 | 1.1 | Нет |  | Скатная | 3 | Сборные железобетонные элементы |  | Нет |  | Керамзит или шлак |  | Нет |  | Абсоцементные листы и волнистый шифер |  | 988 | Нет |  | Наружный неорганизованный |  |  |  |  | Нет |  |  |  | Нет |  | Нет |  | Нет | [5 empty] | Нет |  | Нет |  |  | Нет | [5 empty] | Нет |  | Нет |  |  | 57.6 | 1 | 1 | 21 | 1325 | Закрытая | Аллюминий | Нет |  | 355 | Нет |  | Нет |  |  |  | Нет |  | Установлен(ы) | 1 |  | Имеется | Да | 2013 | Нет |  | Имеется | Нет |  | Центральное | 1 | Иной | полипропилен | 784 | Нет |  | 13 | Чугун |  | Нет |  | Установлен(ы) | 1 |  | Имеется | Да | 2013 | Да | 4 | Пластик |  | 276 | Нет |  | Центральное (сетевой природный газ) | 1 | 72 | Нет |  | Да | Иной | центральное |  |  | 0.221 | 1 | Закрытая | Вертикальная | Иной | пластик | 1095 | Да | 2014 | 67 | Смешанный | пластик, сталь | Да | 2014 | Нет |  | Нет |  | Нет |  | Нет |  | Установлен(ы) | 1 |  | Имеется | Да | 2014 | Да | 1 | Имеется | Да | 2014 | Да | Водогрейная колонка | [8 empty] | Нет |  |  |  |  | Нет | [5 empty] | Нет |  | Нет |  |  | Нет
г. Краснодар, ул. Радио, д. 2 | 48397781 | Подготовлен | 03 401 000 | Краснодар | 350024, Краснодарский край, Краснодар г, Радио ул, дом № 2 | Да | 1951.3 | Да | 1621 | 23:43:0304070:6 | 1621 | 15245-61 |  | Нет |  | Типовой | Группа II | 1968 | 2012 |  | 70 | Да | 45 | 01.06.2013 | Нет |  |  |  | 15 | 18 | 500 | 105 | 5 | 5 | 2 | 1951.3 | 40 | 1799.1 | 40 | 1799.1 | 40 | Да | 40 | 1799.1 | 40 | Нет |  |  |  | Нет |  |  |  | Нет |  |  |  | Нет |  |  |  | Нет |  |  |  | Нет |  |  |  | Нет |  |  |  | Нет |  |  |  | 2 | 152.2 | ТСЖ (после ликвидации ЖСК) | тсж | 71 | 08.11.2005 | Решение общего собрания собственников помещений в МКД | [8 empty] | счет регионального оператора (по решению ОМС) | Ленточный |  | Кирпич |  | 1 | шт. |  |  | Да | 2012 | Да | 480 | Уплотненный грунт |  | Кирпич |  | 2.5 | 262.5 | Плоское | Железобетон |  | 480 | Нет |  | 0.99 | Кирпич |  | Отсутствует |  | 847.8 | Да | 2012 | Нет | [5 empty] | Нет | [5 empty] | Да | 8 | 8.4 | Металлопластик |  | Нет |  | 2 | 5.2 | Металл без утеплителя |  | Нет |  | Иной | Асфальт | 120 | 1 | Да | 2012 | Скатная | 1.6 | Дерево |  | Да | 2008 | Минеральная вата |  | Да | 2008 | Металпрофиль (металлочерепица) |  | 602.2 | Да | 2008 | Наружный организованный |  | Оцинкованная сталь |  |  | Да | 2008 | 8 | 120 | Да | 2008 | Нет | [23 empty] | 97774 | 1 | 1 | 11 | 30 | Открытая | Медь | Да | 2012 | 65 | Да | 2012 | Нет |  | Скрытая | Медь | Да | 2012 | Установлен(ы) | 43 |  |  | Да | 2012 | Да | 2 |  | Да | 2012 | Центральное | 1 | Металлополимер |  | 244.2 | Да | 2012 | 6 | Латунь |  | Да | 2012 | Установлен(ы) | 41 |  |  | Да | 2012 | Да | 2 | Пластик |  | 87 | Да | 2008 | Центральное (сетевой природный газ) | 2 | 120 | Нет |  | Да | Внешняя котельная |  |  |  | 271.9 | 1 | Открытая | Вертикальная | Смешанный | металлические | 491 | Да | 2012 | 5 | Пластик |  | Да | 2012 | Нет |  |  |  | Нет |  |  |  | Установлен(ы) | 1 |  |  | Да | 2012 | Да | 1 | Имеется | Да | 2013 | Нет
г. Краснодар, ул. Радио, д. 4 | 724867439 | Подготовлен | 03 401 000 | Краснодар | г. Краснодар, ул. Радио, д. 4 | Да | 1535 | Нет |  |  | 1535 |  |  | Нет |  | Типовой | Группа II | 1959 | 2013 | E | 48 | Да | 32 | 21.12.1988 | Нет |  |  |  | 12 | 12 | 642.84 | 98 | 4 | 4 | 2 | 1465.2 | 25 | 1331.3 | 25 | 1331.3 | 25 | Да | 24 | 1283.4 | 24 | Да | 1 | 47.9 | 1 | Нет |  |  |  | Нет |  |  |  | Нет |  |  |  | Нет |  |  |  | Нет |  |  |  | Нет |  |  |  | Нет |  |  |  | 2 | 133.9 | УО | ООО "ГУК-Краснодар" | 4 | 20.12.2008 | Решение общего собрания собственников помещений в МКД | Нет |  |  | Нет |  |  | 09.09.1992 |  | счет регионального оператора (по решению ОМС) | Ленточный |  | Кирпич |  | 258 | м3 |  |  | Нет |  | Да | 350 | Бетон |  | Кирпич |  | 2.2 | 295 | Плоское | Железобетон |  | 459 | Нет |  | 0.6 | Кирпич |  | Отсутствует |  | 1020 | Нет |  | Нет |  |  |  | Нет |  | Да | 42 | Монтажная пена |  | Нет |  | Да | 8 | 16 | Металлопластик |  | Нет |  | 2 | 4.8 | Металл без утеплителя |  | Нет |  | Иной | асфальтобетон | 102 | 1 | Нет |  | Скатная | 3 | Дерево |  | Нет |  | Керамзит или шлак |  | Нет |  | Абсоцементные листы и волнистый шифер |  | 562 | Нет |  | Наружный организованный |  | Оцинкованная сталь |  | 98 | Нет |  | 4 | 64 | Нет |  | Нет |  | Нет | [5 empty] | Нет |  | Нет |  |  | Нет | [5 empty] | Нет |  | Нет |  |  | 22.5 | 1 | 1 | 9 | 530 | Закрытая | Аллюминий | Нет |  | 136 | Нет |  | Нет |  |  |  | Нет |  | Установлен(ы) | 1 |  | Имеется | Да | 2013 | Нет |  | Имеется | Нет |  | Центральное | 1 | Черная сталь |  | 467 | Нет |  | 7 | Чугун |  | Нет |  | Установлен(ы) | 1 |  | Имеется | Да | 2011 | Да | 2 | Чугун |  | 126 | Нет |  | Центральное (сетевой природный газ) | 1 | 36 | Нет |  | Да | Иной | центральное |  |  | 0.118 | 1 | Закрытая | Вертикальная | Иной | сталь в изоляции | 400 | Нет |  | 34 | Чугун |  | Нет |  | Нет |  | Нет |  | Нет |  | Нет |  | Установка не требуется |  |  | Отсутствует по причине, указанной в: ч.1 ст.13 261-ФЗ (3 причины) | Нет |  | Нет |  | Отсутствует по причине, указанной в: ч.1 ст.13 261-ФЗ (3 причины) | Нет |  | Да | Водогрейная колонка | [8 empty] | Нет |  |  |  |  | Нет | [5 empty] | Нет |  | Нет |  |  | Нет
г. Краснодар, ул. Рашпилевская, д. 119 | 99997087 | Подготовлен | 03 401 000 | Краснодар | г. Краснодар, ул. Рашпилевская, д. 119 | Да | 706 | Нет |  |  | 706 |  |  | Да |  | Типовой | Группа III | 1917 | 2013 | E | 40 | Да | 65 | 17.08.1987 | Нет |  |  |  | 8.7 | 8.7 | 590 | 76 | 2 | 2 | 1 | 849.9 | 21 | 753.7 | 18 | 660.4 | 18 | Да | 16 | 615.6 | 16 | Да | 2 | 44.8 | 2 | Нет |  |  |  | Нет |  |  |  | Да | 3 | 93.3 | 3 | Да | 3 | 93.3 | 3 | Нет |  |  |  | Нет |  |  |  | Нет |  |  |  | 1 | 96.2 | УО | ООО "ГУК-Краснодар" | б/н | 07.02.2008 | Решение общего собрания собственников помещений в МКД | Нет |  |  | Нет |  |  | 27.07.1993 |  | счет регионального оператора (по решению ОМС) | Ленточный |  | Кирпич |  | 38 | м3 |  |  | Нет |  | Да | 70 | Цементная стяжка |  | Кирпич |  | 1.6 | 58 | Плоское | Деревянное заполнение по деревянным балкам |  | 70 | Нет |  | 0.4 | Кирпич |  | Отсутствует |  | 661 | Нет |  | Нет |  |  |  | Нет |  | Да | 18 | Иное | пакля и раствор | Нет |  | Да | 1 | 4 | Дерево - хвойных пород |  | Нет |  | 2 | 4 | Дерево |  | Нет |  | Иной | асфальтобетон | 76 | 1 | Нет |  | Скатная | 2 | Дерево |  | Нет |  | Керамзит или шлак |  | Нет |  | Иной | шифер | 619 | Нет |  | Наружный неорганизованный |  |  |  |  | Нет |  |  |  | Нет |  | Нет |  | Нет | [5 empty] | Нет |  | Нет |  |  | Нет | [5 empty] | Нет |  | Нет |  |  | 34.65 | 1 |  | 1 | 24 | Закрытая | Аллюминий | Нет |  | 24 | Нет |  | Нет |  |  |  | Нет |  | Установка не требуется |  |  | Отсутствует по причине, указанной в: ч.1 ст.13 261-ФЗ (3 причины) | Нет |  | Нет |  | Отсутствует по причине, указанной в: ч.1 ст.13 261-ФЗ (3 причины) | Нет |  | Центральное | 1 | Иной | полипропилен, сталь | 25 | Нет |  | 2 | Иной | полипропилен, сталь | Нет |  | Установка не требуется |  |  | Отсутствует по причине, указанной в: п.2-а Критериев (приказ № 627) | Нет |  | Да | 1 | Смешанный | Чугун, пластик | 14 | Нет |  | Центральное (сетевой природный газ) | 1 | 84 | Нет |  | Да | Печное (квартирное) | [10 empty] | Нет |  |  |  |  | Нет |  | Нет |  | Нет |  | Нет |  | Нет |  | Установка не требуется |  |  | Отсутствует по причине, указанной в: ч.1 ст.13 261-ФЗ (3 причины) | Нет |  | Нет |  | Отсутствует по причине, указанной в: ч.1 ст.13 261-ФЗ (3 причины) | Нет |  | Нет | [9 empty] | Нет |  |  |  |  | Нет |  | Установка не требуется |  |  | Отсутствует по причине, указанной в: ч.1 ст.13 261-ФЗ (3 причины) | Нет |  | Нет |  | Отсутствует по причине, указанной в: ч.1 ст.13 261-ФЗ (3 причины) | Нет
г. Краснодар, ул. Рашпилевская, д. 125 | 99987944 | Подготовлен | 03 401 000 | Краснодар | г. Краснодар, ул. Рашпилевская, д. 125 | Да | 1220 | Да | 1220 | 23:43:0207026:70 | 1220 |  |  | Да |  | Типовой | Группа III | 1960 | 2013 | E | 23 | Да | 34 | 28.03.1988 | Нет |  |  |  | 14.3 | 14.3 | 468 | 103 | 4 | 4 | 2 | 1425.9 | 25 | 1295.8 | 22 | 1188.3 | 22 | Да | 22 | 1188.3 | 22 | Нет |  |  |  | Нет |  |  |  | Нет |  |  |  | Да | 3 | 107.5 | 3 | Да | 2 | 67.5 | 2 | Да | 1 | 40 | 1 | Нет |  |  |  | Нет |  |  |  | 2 | 130.1 | УО | ООО "ГУК-Краснодар" | б/н | 14.07.2011 | Решение общего собрания собственников помещений в МКД | Нет |  |  | Нет |  |  | 06.10.1992 |  | счет регионального оператора (по решению ОМС) | Ленточный |  | Бетон |  | 120 | м3 |  |  | Нет |  | Да | 400 | Иной | уплотненный грунт, бетон и доска | Бетонные (железобетонные) блоки |  | 2.8 | 291 | Плоское | Железобетон |  | 467 | Нет |  | 0.51 | Кирпич |  | Окраска - по штукатурке (по бетону) - известковым составом |  | 1409 | Да | 2014 | Нет |  |  |  | Нет |  | Да | 40 | Монтажная пена |  | Нет |  | Да | 8 | 18 | Дерево - хвойных пород |  | Нет |  | 2 | 8 | Металл с утеплителем |  | Нет |  | Иной | асфальтобетон | 103 | 1 | Нет |  | Скатная | 2 | Дерево |  | Нет |  | Керамзит или шлак |  | Нет |  | Абсоцементные листы и волнистый шифер |  | 595 | Нет |  | Наружный организованный |  | Оцинкованная сталь |  | 102 | Нет |  | 6 | 72 | Нет |  | Нет |  | Нет | [5 empty] | Нет |  | Нет |  |  | Нет | [5 empty] | Нет |  | Нет |  |  | 20.7 | 1 | 1 | 23 | 166 | Закрытая | Аллюминий | Нет |  | 166 | Нет |  | Нет |  |  |  | Нет |  | Установлен(ы) | 1 |  | Имеется | Да | 2013 | Нет |  | Имеется | Нет |  | Центральное | 1 | Иной | полипропилен, сталь | 307 | Нет |  | 7 | Иной | металл, пластик | Нет |  | Установка не требуется |  |  | Отсутствует по причине, указанной в: п.2-а Критериев (приказ № 627) | Нет |  | Да | 2 | Смешанный | Чугун, пластик | 135 | Нет |  | Центральное (сетевой природный газ) | 1 | 166 | Нет |  | Да | Иной | центральное |  |  | 0.142 | 1 | Закрытая | Горизонтальная | Иной | сталь в изоляции | 843 | Нет |  | 22 | Чугун |  | Нет |  | Нет |  | Нет |  | Да | 1 | Нет |  | Установка не требуется |  |  | Отсутствует по причине, указанной в: ч.1 ст.13 261-ФЗ (3 причины) | Нет |  | Нет |  | Отсутствует по причине, указанной в: ч.1 ст.13 261-ФЗ (3 причины) | Нет |  | Да | Водогрейная колонка | [8 empty] | Нет |  |  |  |  | Нет | [5 empty] | Нет |  | Нет |  |  | Нет
г. Краснодар, ул. Рашпилевская, д. 127 | 724874859 | Подготовлен | 03 401 000 | Краснодар | г. Краснодар, ул. Рашпилевская, д. 127 | Да | 2772 | Нет |  |  | 2772 |  |  | Нет |  | Типовой | Группа II | 1918 | 2013 | E | 78 | Да | 65 | 25.04.1988 | Нет |  |  |  | 7.1 | 7.1 | 1212 | 102 | 2 | 2 | 2 | 1510.7 | 39 | 1378.1 | 36 | 1221.6 | 36 | Да | 33 | 1097.2 | 33 | Да | 3 | 124.4 | 3 | Нет |  |  |  | Нет |  |  |  | Да | 3 | 156.5 | 3 | Да | 1 | 74.3 | 1 | Да | 2 | 82.2 | 2 | Нет |  |  |  | Нет |  |  |  | 2 | 132.6 | УО | ООО "ГУК-Краснодар" | 1 | 27.05.2009 | Решение общего собрания собственников помещений в МКД | Нет |  |  | Нет |  |  | 19.02.1993 |  | счет регионального оператора (по решению ОМС) | Ленточный |  | Бетон |  | 80 | м3 |  |  | Нет |  | Да | 248 | Цементная стяжка |  | Кирпич |  | 2.5 | 248 | Плоское | Деревянное заполнение по деревянным балкам |  | 360 | Нет |  | 0.4 | Кирпич |  | Окраска - по штукатурке (по бетону) - известковым составом |  | 724 | Нет |  | Нет |  |  |  | Нет |  | Да | 48 | Иное | пакля и раствор | Нет |  | Да | 4 | 12 | Дерево - хвойных пород |  | Нет |  | 2 | 6 | Иной | деревянные и железные без утеплителя | Нет |  | Иной | асфальтобетон | 102 | 1 | Нет |  | Скатная | 2.5 | Дерево |  | Нет |  | Керамзит или шлак |  | Нет |  | Иной | шифер | 470 | Нет |  | Наружный организованный |  | Оцинкованная сталь |  | 64 | Нет |  | 8 | 56 | Нет |  | Нет |  | Нет | [5 empty] | Нет |  | Нет |  |  | Нет | [5 empty] | Нет |  | Нет |  |  | 42 | 1 | 1 | 1 | 58 | Закрытая | Аллюминий | Нет |  | 58 | Нет |  | Нет |  |  |  | Нет |  | Установка не требуется |  |  | Отсутствует по причине, указанной в: ч.1 ст.13 261-ФЗ (3 причины) | Нет |  | Нет |  | Отсутствует по причине, указанной в: ч.1 ст.13 261-ФЗ (3 причины) | Нет |  | Центральное | 1 | Иной | Металл, пластик | 122 | Нет |  | 6 | Иной | полипропилен, сталь | Нет |  | Установка не требуется |  |  | Отсутствует по причине, указанной в: п.2-а Критериев (приказ № 627) | Нет |  | Да | 1 | Смешанный | чугун, полипропилен | 40 | Нет |  | Центральное (сетевой природный газ) | 1 | 86 | Нет |  | Да | Иной | центральное |  |  | 0.102 | 1 | Закрытая | Горизонтальная | Черная сталь |  | 206 | Нет |  | 26 | Иной | пластик, сталь | Нет |  | Нет |  | Нет |  | Нет |  | Нет |  | Установка не требуется |  |  | Отсутствует по причине, указанной в: ч.1 ст.13 261-ФЗ (3 причины) | Нет |  | Нет |  | Отсутствует по причине, указанной в: ч.1 ст.13 261-ФЗ (3 причины) | Нет |  | Нет | [9 empty] | Нет |  |  |  |  | Нет |  | Установка не требуется |  |  | Отсутствует по причине, указанной в: ч.1 ст.13 261-ФЗ (3 причины) | Нет |  | Нет |  | Отсутствует по причине, указанной в: ч.1 ст.13 261-ФЗ (3 причины) | Нет
г. Краснодар, ул. Рашпилевская, д. 128 | 724884997 | Подготовлен | 03 401 000 | Краснодар | г. Краснодар, ул. Рашпилевская, д. 128 | Да | 1876 | Нет |  |  | 1876 |  |  | Нет |  | Типовой | Группа II | 1963 | 2013 | E | 69 | Да | 30 | 27.06.1988 | Нет |  |  |  | 14.6 | 14.6 | 629 | 120 | 4 | 4 | 3 | 1869.7 | 45 | 1724.2 | 42 | 1548.1 | 42 | Да | 40 | 1490.3 | 40 | Да | 2 | 57.8 | 2 | Нет |  |  |  | Нет |  |  |  | Да | 3 | 176.1 | 3 | Да | 3 | 176.1 | 3 | Нет |  |  |  | Нет |  |  |  | Нет |  |  |  | 3 | 145.5 | УО | ООО "ГУК-Краснодар" | 1 | 04.04.2009 | Решение общего собрания собственников помещений в МКД | Нет |  |  | Нет |  |  | 01.09.1991 |  | счет регионального оператора (по решению ОМС) | Ленточный |  | Бетон |  | 120 | м3 |  |  | Нет |  | Нет | [11 empty] | Нет |  | 0.38 | Кирпич |  | Отсутствует |  | 1425 | Нет |  | Нет |  |  |  | Нет |  | Да | 50 | Монтажная пена |  | Нет |  | Да | 9 | 14 | Металлопластик |  | Нет |  | 3 | 24 | Металл с утеплителем |  | Нет |  | Иной | асфальтобетон | 120 | 1 | Нет |  | Скатная | 2 | Дерево |  | Нет |  | Керамзит или шлак |  | Нет |  | Абсоцементные листы и волнистый шифер |  | 733 | Нет |  | Наружный организованный |  | Оцинкованная сталь |  | 120 | Нет |  | 8 | 96 | Нет |  | Нет |  | Нет | [5 empty] | Нет |  | Нет |  |  | Нет | [5 empty] | Нет |  | Нет |  |  | 37.8 | 1 | 1 | 13 | 75 | Закрытая | Аллюминий | Нет |  | 75 | Нет |  | Нет |  |  |  | Нет |  | Установлен(ы) | 1 |  | Имеется | Да | 2013 | Нет |  | Имеется | Нет |  | Центральное | 1 | Иной | полипропилен, сталь | 382 | Нет |  | 4 | Иной | полипропилен, сталь | Нет |  | Установка не требуется |  |  | Отсутствует по причине, указанной в: п.2-а Критериев (приказ № 627) | Нет |  | Да | 3 | Смешанный | Чугун, пластик | 134 | Нет |  | Центральное (сетевой природный газ) | 1 | 150 | Нет |  | Да | Иной | центральное |  |  | 0.134 | 1 | Закрытая | Горизонтальная | Иной | сталь в изоляции | 681 | Нет |  | 58 | Иной | пластик, сталь | Нет |  | Нет |  | Нет |  | Да | 1 | Нет |  | Установка не требуется |  |  | Отсутствует по причине, указанной в: ч.1 ст.13 261-ФЗ (3 причины) | Нет |  | Нет |  | Отсутствует по причине, указанной в: ч.1 ст.13 261-ФЗ (3 причины) | Нет |  | Да | Водогрейная колонка | [8 empty] | Нет |  |  |  |  | Нет | [5 empty] | Нет |  | Нет |  |  | Нет
г. Краснодар, ул. Рашпилевская, д. 132 | 48397703 | Подготовлен | 03 401 000 | Краснодар | г. Краснодар, ул. Рашпилевская, д. 132 | Да | 3687 | Да | 2361 | 23:43:0205052:231 | 2361 |  |  | Нет |  | Типовой | Группа II | 1958 | 2013 | E | 102 | Да | 29 | 25.01.1988 | Нет |  |  |  | 13.2 | 13.2 | 978 | 191.6 | 4 | 4 | 4 | 3553.2 | 52 | 3115.7 | 51 | 3042.9 | 51 | Да | 48 | 2843.5 | 48 | Да | 3 | 199.4 | 3 | Нет |  |  |  | Нет |  |  |  | Да | 1 | 72.8 | 1 | Да | 1 | 72.8 | 1 | Нет |  |  |  | Нет |  |  |  | Нет |  |  |  | 4 | 437.5 | УО | ООО "ГУК-Краснодар" | б/н | 16.03.2011 | Решение общего собрания собственников помещений в МКД | Нет |  |  | Нет |  |  | 01.09.1991 |  | счет регионального оператора (по решению ОМС) | Ленточный |  | Бетон |  | 279 | м3 |  |  | Нет |  | Да | 984 | Иной | уплотненный грунт, бетон и доска | Бетонные (железобетонные) блоки |  | 2.8 | 538 | Плоское | Железобетон |  | 942 | Нет |  | 0.51 | Кирпич |  | Окраска - по штукатурке (по бетону) - полимерным составом |  | 2529.1 | Да | 2012 | Нет |  |  |  | Нет |  | Да | 110 | Монтажная пена |  | Нет |  | Да | 13 | 32.4 | Металлопластик |  | Да | 2012 | 10 | 32 | Металл с утеплителем |  | Нет |  | Иной | асфальтобетон | 192 | 1 | Нет |  | Скатная | 3.5 | Дерево |  | Нет |  | Керамзит или шлак |  | Нет |  | Металпрофиль (металлочерепица) |  | 1272 | Да | 2012 | Наружный организованный |  | Оцинкованная сталь с полимерным покрытием (для крыш из металлопрофиля (металлочерепицы)) |  | 191.6 | Да | 2012 | 12 | 168 | Да | 2012 | Нет |  | Нет | [5 empty] | Нет |  | Нет |  |  | Нет | [5 empty] | Нет |  | Нет |  |  | 45.9 | 1 | 1 | 18 | 204 | Закрытая | Медь | Нет |  | 204 | Да | 2009 | Нет |  |  |  | Нет |  | Установлен(ы) | 1 |  | Имеется | Да | 2009 | Нет |  | Имеется | Нет |  | Центральное | 1 | Иной | полипропилен | 600 | Нет |  | 36 | Иной | полипропилен, сталь | Нет |  | Установлен(ы) | 1 |  | Имеется | Да | 2013 | Да | 4 | Смешанный | Чугун, пластик | 268 | Да | 2009 | Центральное (сетевой природный газ) | 1 | 3726.1 | Нет |  | Да | Иной | центральное |  |  | 0.178 | 1 | Закрытая | Горизонтальная | Иной | пластик-сталь | 1348 | Нет |  | 140 | Иной | пластик, сталь | Нет |  | Нет |  | Нет |  | Да | 1 | Нет |  | Установлен(ы) | 1 | 1 | Имеется | Да | 2012 | Нет |  | Отсутствует по причине, указанной в: ч.1 ст.13 261-ФЗ (3 причины) | Нет | 2012 | Да | Водогрейная колонка | [8 empty] | Нет |  |  |  |  | Нет | [5 empty] | Нет |  | Нет |  |  | Нет
г. Краснодар, ул. Рашпилевская, д. 132, корп. 1 | 731988936 | Подготовлен | 03 401 000 | Краснодар | г. Краснодар, ул. Рашпилевская, д. 132, корп. 1 | Да | 3911 | Нет |  |  | 3211 |  |  | Нет |  | Типовой | Группа II | 1977 | 2013 | E | 165 | Да | 16 | 27.04.1997 | Нет |  |  |  | 26.2 | 26.2 | 1234 | 131 | 9 | 9 | 2 | 4523 | 73 | 3896.3 | 73 | 3896.3 | 73 | Да | 71 | 3816.8 | 71 | Да | 2 | 79.5 | 2 | Нет |  |  |  | Нет |  |  |  | Нет |  |  |  | Нет |  |  |  | Нет |  |  |  | Нет |  |  |  | Нет |  |  |  | 2 | 626.7 | УО | ООО "ГУК-Краснодар" | 1 | 17.11.2009 | Решение общего собрания собственников помещений в МКД | Да | б/н | 23.12.2012 | Нет |  |  | 01.06.1992 |  | счет регионального оператора (по решению ОМС) | Ленточный |  | Железобетон |  | 234 | м3 |  |  | Нет |  | Да | 640 | Иной | уплотненный грунт, бетон и доска | Бетонные (железобетонные) блоки |  | 2.5 | 328 | Плоское | Железобетон |  | 660 | Нет |  | 0.4 | Кирпич |  | Отсутствует |  | 3379.2 | Нет |  | Нет |  |  |  | Нет |  | Да | 110 | Иное | пакля и раствор | Нет |  | Да | 32 | 37 | Дерево - хвойных пород |  | Нет |  | 39 | 16 | Иной | деревянные и железные без утеплителя | Нет |  | Иной | асфальтобетон | 131 | 1 | Нет |  | Плоская (совмещенная) |  | Отсутствует |  | Нет |  | Керамзит или шлак |  | Нет |  | Рулонные материалы (в 3-4 слоя) |  | 660 | Нет |  | Внутренний |  | Трубы для внутреннего водостока - стальные |  |  | Нет |  | 2 | 51 | Нет |  | Да | 2 | Да | 2 | 320 | 0.71 | 9 | 1977 | Да | 2007 | Да | 28.02.2013 | 2032 | Нет | [5 empty] | Нет |  | Нет |  |  | 64.8 | 1 | 1 | 19 | 220 | Открытая | Медь | Нет |  | 218 | Нет |  | Да | 108 | Открытая | Медь | Нет |  | Установлен(ы) | 2 |  | Имеется | Да | 2013 | Нет |  | Имеется | Нет |  | Центральное | 1 | Иной | полипропилен, сталь | 611 | Нет |  | 20 | Иной | полипропилен, сталь | Нет |  | Установлен(ы) | 1 |  | Имеется | Да | 2014 | Да | 2 | Смешанный | Чугун, пластик | 321 | Нет |  | Центральное (сетевой природный газ) | 1 | 260 | Нет |  | Да | Иной | центральное |  |  | 0.313 | 1 | Закрытая | Горизонтальная | Иной | пластик-сталь | 1523 | Нет |  | 86 | Иной | пластик, сталь | Нет |  | Нет |  | Нет |  | Да | 2 | Нет |  | Требуется установка |  |  | Имеется | Нет |  | Нет |  | Имеется | Нет |  | Да | Внешняя котельная | Центральная |  |  | 0.049 | 1 | Иной | полипропилен, сталь | 798 | Нет |  | 52 | Иной | полипропилен, сталь | Нет |  | Требуется установка |  |  | Имеется | Нет |  | Нет |  | Имеется | Нет
г. Краснодар, ул. Рашпилевская, д. 138 | 724894523 | Подготовлен | 03 401 000 | Краснодар | г. Краснодар, ул. Рашпилевская, д. 138 | Да | 3210 | Да | 2027 | 23:43:0205052:104 | 2027 |  |  | Нет |  | Типовой | Группа II | 1972 | 2013 | E | 121 | Да | 15 | 27.02.1988 | Нет |  |  |  | 25.7 | 25.7 | 487 | 88 | 9 | 9 | 1 | 2948.6 | 54 | 2502 | 53 | 2457.6 | 53 | Да | 50 | 2311.1 | 50 | Да | 3 | 146.5 | 3 | Нет |  |  |  | Нет |  |  |  | Да | 1 | 44.4 | 1 | Да | 1 | 44.4 | 1 | Нет |  |  |  | Нет |  |  |  | Нет |  |  |  | 1 | 446.6 | УО | ООО "ГУК-Краснодар" | 1 | 19.12.2008 | Решение общего собрания собственников помещений в МКД | Да | 3 | 28.05.2013 | Нет |  |  | 10.07.1992 |  | счет регионального оператора (по решению ОМС) | Свайный |  | Железобетон |  | 132 | м3 |  |  | Нет |  | Да | 327 | Иной | уплотненный грунт, бетон и доска | Бетонные (железобетонные) блоки |  | 1.5 | 132 | Плоское | Железобетон |  | 390 | Нет |  | 0.25 | Крупнопанельные с утепляющим слоем |  | Облицовка - керамическая или цементная офактуренная плитка |  | 2240.6 | Нет |  | Да | 1460 | Иной | пакля и раствор | Нет |  | Да | 80 | Иное | пакля и раствор | Нет |  | Да | 8 | 13 | Дерево - хвойных пород |  | Нет |  | 20 | 8 | Металл с утеплителем |  | Нет |  | Иной | асфальтобетон | 88 | 1 | Нет |  | Плоская (совмещенная) |  | Отсутствует |  | Нет |  | Керамзит или шлак |  | Нет |  | Рулонные материалы (в 3-4 слоя) |  | 387 | Нет |  | Внутренний |  | Трубы для внутреннего водостока - стальные |  |  | Нет |  | 2 | 54 | Нет |  | Да | 1 | Да | 1 | 320 | 0.71 | 9 | 1992 | Нет |  | Да | 31.07.2013 | 2017 | Нет | [5 empty] | Нет |  | Нет |  |  | 47.7 | 1 | 1 | 19 | 140 | Закрытая | Медь | Нет |  | 140 | Нет |  | Да | 55 | Открытая | Медь | Нет |  | Установлен(ы) | 1 |  | Имеется | Да | 2013 | Нет |  | Имеется | Нет |  | Центральное | 1 | Иной | полипропилен, сталь | 470 | Да | 2014 | 20 | Иной | полипропилен, сталь | Да | 2014 | Установлен(ы) | 1 |  | Имеется | Да | 2011 | Да | 1 | Смешанный | чугун, полипропилен | 490 | Да | 2014 | Центральное (сетевой природный газ) | 1 | 210 | Нет |  | Да | Иной | центральное |  |  | 0.183 | 1 | Закрытая | Горизонтальная | Иной | пластик-сталь | 1710 | Нет |  | 62 | Иной | пластик, сталь | Нет |  | Нет |  | Нет |  | Да | 1 | Нет |  | Требуется установка |  |  | Имеется | Нет |  | Нет |  | Имеется | Нет |  | Да | Внешняя котельная | Центральная |  |  | 0.038 | 1 | Иной | полипропилен, сталь | 511 | Да | 2014 | 38 | Иной | полипропилен, сталь | Да | 2014 | Установлен(ы) | 1 |  | Имеется | Да | 2014 | Нет |  | Имеется | Нет
г. Краснодар, ул. Рашпилевская, д. 14 | 724920990 | Подготовлен | 03 401 000 | Краснодар | г. Краснодар, ул. Рашпилевская, д. 14 | Да | 2601 | Нет |  |  | 2601 |  | А-23:43:0208032:94 | Нет |  | Типовой | Группа II | 1929 | 2013 | E | 24 | Да | 64 | 07.07.2003 | Нет |  |  |  | 6.5 | 6.5 | 1460 | 152 | 2 | 2 | 6 | 1485.21 | 15 | 1175.31 | 12 | 965.15 | 12 | Да | 11 | 944.78 | 11 | Да | 1 | 20.37 | 1 | Нет |  |  |  | Нет |  |  |  | Да | 3 | 210.16 | 3 | Да | 2 | 193.2 | 2 | Да | 1 | 16.96 | 1 | Нет |  |  |  | Нет |  |  |  | 6 | 309.9 | УО | ООО "ГУК-Краснодар" | б/н | 28.05.2009 | Решение общего собрания собственников помещений в МКД | Нет |  |  | Нет |  |  | 16.12.1992 |  | счет регионального оператора (по решению ОМС) | Ленточный |  | Кирпич |  | 95.2 | м3 |  |  | Нет |  | Нет | [7 empty] | Плоское | Железобетон |  | 850 | Нет |  | 0.4 | Кирпич |  | Штукатурка - по кирпичу - известковым раствором |  | 530 | Нет |  | Нет |  |  |  | Нет |  | Да | 65 | Иное | пакля и раствор | Нет |  | Да | 6 | 35 | Дерево - хвойных пород |  | Нет |  | 6 | 30 | Иной | деревянные и железные без утеплителя | Нет |  | Иной | асфальтобетон | 152 | 1 | Нет |  | Скатная | 3 | Дерево |  | Нет |  | Керамзит или шлак |  | Нет |  | Абсоцементные листы и волнистый шифер |  | 1105 | Нет |  | Наружный организованный |  | Оцинкованная сталь |  |  | Нет |  | 14 | 91 | Нет |  | Нет |  | Нет | [5 empty] | Нет |  | Нет |  |  | Нет | [5 empty] | Нет |  | Нет |  |  | 10.8 | 1 | 1 | 7 | 60 | Открытая | Аллюминий | Нет |  | 60 | Нет |  | Нет |  |  |  | Нет |  | Установка не требуется |  |  | Отсутствует по причине, указанной в: п.2-а Критериев (приказ № 627) | Нет |  | Нет |  | Отсутствует по причине, указанной в: п.2-а Критериев (приказ № 627) | Нет |  | Центральное | 1 | Иной | Металл, пластик | 163 | Нет |  | 1 | Иной | металл, пластик | Нет |  | Установка не требуется |  |  | Отсутствует по причине, указанной в: п.2-б Критериев (приказ № 627) | Нет |  | Да | 6 | Смешанный | Чугун, пластик | 124 | Нет |  | Центральное (сетевой природный газ) | 1 | 85 | Нет |  | Да | Печное (квартирное) | [10 empty] | Нет |  |  |  |  | Нет |  | Нет |  | Нет |  | Нет |  | Нет | [5 empty] | Нет |  | Нет |  |  | Нет |  | Да | Водогрейная колонка | [8 empty] | Нет |  |  |  |  | Нет | [5 empty] | Нет |  | Нет |  |  | Нет
г. Краснодар, ул. Рашпилевская, д. 144 | 249289969 | Подготовлен | 03 401 000 | Краснодар | г. Краснодар, ул. Рашпилевская, д. 144 | Да | 3275 | Да | 3230 | 23:43:0205019:120 | 3275 |  |  | Нет |  | Типовой | Группа II | 1958 | 2013 | E | 130 | Да | 46 | 22.12.1987 | Нет |  |  |  | 14.6 | 14.6 | 1593 | 226 | 4 | 4 | 4 | 4526.7 | 59 | 4125.6 | 52 | 3539.9 | 52 | Да | 49 | 3305.6 | 49 | Да | 3 | 234.3 | 3 | Нет |  |  |  | Нет |  |  |  | Да | 7 | 585.7 | 9 | Да | 6 | 352.7 | 8 | Да | 1 | 233 | 1 | Нет |  |  |  | Нет |  |  |  | 4 | 401.1 | УО | ООО "ГУК-Краснодар" | б/н | 30.07.2010 | Решение общего собрания собственников помещений в МКД | Нет |  |  | Нет |  |  | 13.07.1992 |  | счет регионального оператора (по решению ОМС) | Ленточный |  | Железобетон |  | 272 | м3 |  |  | Нет |  | Да | 1403 | Иной | уплотненный грунт, бетон и доска | Бетонные (железобетонные) блоки |  | 2 | 100 | Плоское | Железобетон |  | 885 | Нет |  | 0.5 | Кирпич |  | Отсутствует |  | 3299 | Нет |  | Нет |  |  |  | Нет |  | Да | 155 | Монтажная пена |  | Да | 2011 | Да | 24 | 40 | Металлопластик |  | Да | 2011 | 4 | 16 | Металл с утеплителем |  | Нет |  | Иной | асфальтобетон | 226 | 1 | Нет |  | Скатная | 3 | Дерево |  | Нет |  | Керамзит или шлак |  | Нет |  | Металпрофиль (металлочерепица) |  | 2163 | Да | 2010 | Наружный организованный |  | Оцинкованная сталь с полимерным покрытием (для крыш из металлопрофиля (металлочерепицы)) |  | 226 | Да | 2010 | 16 | 233 | Да | 2010 | Нет |  | Нет | [5 empty] | Нет |  | Нет |  |  | Нет | [5 empty] | Нет |  | Нет |  |  | 46.8 | 1 | 1 | 17 | 168 | Открытая | Медь | Да | 2010 | 168 | Да | 2010 | Нет |  |  |  | Нет |  | Установлен(ы) | 1 |  | Имеется | Да | 2010 | Нет |  | Имеется | Нет |  | Центральное | 1 | Иной | полипропилен, сталь | 381 | Нет |  | 18 | Иной | металл, пластик | Нет |  | Установлен(ы) | 1 |  | Имеется | Да | 2013 | Да | 4 | Смешанный | Чугун, пластик | 252 | Нет |  | Центральное (сетевой природный газ) | 1 | 120 | Нет |  | Да | Иной | центральное |  |  | 0.232 | 1 | Закрытая | Горизонтальная | Иной | пластик-сталь | 1387 | Нет |  | 70 | Чугун |  | Нет |  | Нет |  | Нет |  | Да | 1 | Нет |  | Установлен(ы) | 1 | 1 | Имеется | Да | 2012 | Нет |  | Имеется | Нет |  | Да | Водогрейная колонка | [8 empty] | Нет |  |  |  |  | Нет | [5 empty] | Нет |  | Нет |  |  | Нет
г. Краснодар, ул. Рашпилевская, д. 150 | 724926172 | Подготовлен | 03 401 000 | Краснодар | г. Краснодар, ул. Рашпилевская, д. 150 | Да | 5527 | Да | 2296 | 23:43:0205017:107 | 2471 | 0 | 0 | Нет |  | Типовой | Группа II | 1966 | 2013 | E | 127 | Да | 29 | 01.06.1971 | Нет |  |  |  | 15.7 | 15.7 | 3218 | 162 | 5 | 5 | 4 | 3469.5 | 65 | 3223.5 | 64 | 2575.6 | 64 | Да | 62 | 2463.5 | 62 | Да | 2 | 112.1 | 2 | Нет |  |  |  | Нет |  |  |  | Да | 1 | 647.9 | 1 | Да | 1 | 647.9 | 1 | Нет |  |  |  | Нет |  |  |  | Нет |  |  |  | 4 | 246 | УО | ООО "ГУК-Краснодар" | 1 | 25.12.2008 | Решение общего собрания собственников помещений в МКД | Да | б/н | 10.12.2012 | Нет |  |  | 01.09.1992 |  |  | Ленточный |  | Железобетон |  | 291 | м3 |  |  | Нет |  | Да | 848 | Иной | уплотненный грунт, бетон и доска | Бетонные (железобетонные) блоки |  | 2 | 291 | Плоское | Железобетон |  | 856 | Нет |  | 0.5 | Кирпич |  | Отсутствует |  | 2543 | Нет |  | Нет |  |  |  | Нет |  | Да | 134 | Монтажная пена |  | Нет |  | Да | 20 | 27 | Металлопластик |  | Нет |  | 4 | 16 | Металл с утеплителем |  | Нет |  | Иной | асфальтобетон | 162 | 1 | Нет |  | Скатная | 3 | Дерево |  | Нет |  | Керамзит или шлак |  | Нет |  | Абсоцементные листы и волнистый шифер |  | 1113 | Нет |  | Наружный организованный |  | Оцинкованная сталь |  | 162 | Нет |  | 8 | 125 | Нет |  | Нет |  | Нет | [5 empty] | Нет |  | Нет |  |  | Нет | [5 empty] | Нет |  | Нет |  |  | 57.6 | 1 | 1 | 16 | 131 | Открытая | Аллюминий | Нет |  | 131 | Нет |  | Нет |  |  |  | Нет |  | Установлен(ы) | 1 |  | Имеется | Да | 2013 | Нет |  | Имеется | Нет |  | Центральное | 1 | Иной | полипропилен, сталь | 419 | Нет |  | 18 | Иной | металл, пластик | Нет |  | Установлен(ы) | 1 |  |  | Да | 2013 | Да | 4 | Смешанный | Чугун, пластик | 292 | Нет |  | Центральное (сетевой природный газ) | 1 | 120 | Нет |  | Да | Иной | центральное |  |  | 0.218 | 1 | Закрытая | Горизонтальная | Иной | пластик-сталь | 1062 | Нет |  | 59 | Иной | пластик, сталь | Нет |  | Нет |  | Нет |  | Да | 1 | Нет |  | Требуется установка |  |  | Имеется | Нет |  | Нет |  | Имеется | Нет |  | Да | Водогрейная колонка | [8 empty] | Нет |  |  |  |  | Нет |  | Установка не требуется |  |  |  | Нет |  | Нет |  |  | Нет
г. Краснодар, ул. Рашпилевская, д. 17 | 78918226 | Подготовлен | 03 401 000 | Краснодар | г. Краснодар, ул. Рашпилевская, д. 17 | Да | 3597 | Да | 3623 | 23:43:0208031:62 | 3623 |  |  | Нет |  | Типовой | Группа III | 1950 | 2013 | E | 103 | Да | 47 | 20.04.1988 | Нет |  |  |  | 3.2 | 12.5 | 1620 | 210 | 1 | 3 | 5 | 3628.55 | 64 | 3370.25 | 58 | 2874.35 | 58 | Да | 57 | 2801.25 | 57 | Да | 1 | 73.1 | 1 | Нет |  |  |  | Нет |  |  |  | Да | 6 | 495.9 | 6 | Да | 6 | 495.9 | 6 | Нет |  |  |  | Нет |  |  |  | Нет |  |  |  | 5 | 258.3 | УО | ООО "ГУК-Краснодар" | б/н | 25.08.2009 | Решение общего собрания собственников помещений в МКД | Нет |  |  | Нет |  |  | 01.09.1991 |  | счет регионального оператора (по решению ОМС) | Иной | сборный | Кирпич |  | 378.4 | м3 | 378.4 | м | Нет |  | Да | 580.4 | Иной | уплотненный грунт, бетон и доска | Кирпич |  | 3.2 | 671 | Свод | Деревянное заполнение по металлическим балкам |  | 1180.9 | Нет |  | 0.45 | Кирпич |  | Окраска - по штукатурке (по бетону) - известковым составом |  | 2177 | Нет |  | Нет |  |  |  | Нет |  | Да | 87 | Монтажная пена |  | Да | 2011 | Да | 10 | 25 | Металлопластик |  | Да | 2011 | 5 | 26.4 | Металл с утеплителем |  | Нет |  | Иной | асфальтобетон | 210 | 1 | Нет |  | Скатная | 4.5 | Дерево |  | Нет |  | Керамзит или шлак |  | Нет |  | Абсоцементные листы и волнистый шифер |  | 3641.4 | Да | 2009 | Наружный организованный |  | Оцинкованная сталь с полимерным покрытием (для крыш из металлопрофиля (металлочерепицы)) |  | 210 | Да | 2009 | 10 | 125 | Да | 2009 | Нет |  | Нет | [5 empty] | Нет |  | Нет |  |  | Нет | [5 empty] | Нет |  | Нет |  |  | 52.2 | 1 | 1 | 16 | 162 | Открытая | Медь | Да | 2012 | 162 | Да | 2012 | Нет |  |  |  | Нет |  | Установлен(ы) | 1 |  | Имеется | Да | 2012 | Нет |  | Имеется | Нет |  | Центральное | 1 | Иной | Металл, пластик | 1811 | Да | 2012 | 33 | Сталь |  | Да | 2012 | Установлен(ы) | 1 |  | Имеется | Да | 2012 | Да | 5 | Смешанный | Чугун, пластик | 1570 | Да | 2012 | Центральное (сетевой природный газ) | 1 | 295 | Нет |  | Да | Иной | центральное |  |  | 0.197 | 1 | Закрытая | Горизонтальная | Иной | пластик-сталь | 906 | Да | 2012 | 4 | Сталь |  | Да | 2012 | Нет |  | Нет |  | Да | 1 | Нет |  | Установлен(ы) | 1 | 1 | Имеется | Да | 2012 | Да | 1 | Имеется | Да | 2012 | Да | Водогрейная колонка | [8 empty] | Нет |  |  |  |  | Нет | [5 empty] | Нет |  | Нет |  |  | Нет
г. Краснодар, ул. Рашпилевская, д. 176 | 725067786 | Подготовлен | 03 401 000 | Краснодар | г. Краснодар, ул. Рашпилевская, д. 176 | Да | 2972 | Нет |  |  | 2972 |  |  | Нет |  | Типовой | Группа II | 1969 | 2013 | E | 99 | Да | 25 | 19.10.1987 | Нет |  |  |  | 15 | 15 | 858 | 162 | 5 | 5 | 4 | 3562.68 | 64 | 3242.68 | 64 | 3242.68 | 64 | Да | 63 | 3197.38 | 63 | Да | 1 | 45.3 | 1 | Нет |  |  |  | Нет |  |  |  | Нет |  |  |  | Нет |  |  |  | Нет |  |  |  | Нет |  |  |  | Нет |  |  |  | 4 | 320 | УО | ООО "ГУК-Краснодар" | 1 | 26.12.2008 | Решение общего собрания собственников помещений в МКД | Нет |  |  | Нет |  |  | 30.06.1992 |  | счет регионального оператора (по решению ОМС) | Ленточный |  | Железобетон |  | 162 | м3 |  |  | Нет |  | Да | 844 | Иной | уплотненный грунт, бетон и доска | Бетонные (железобетонные) блоки |  | 2 | 275 | Плоское | Железобетон |  | 850 | Нет |  | 0.5 | Кирпич |  | Отсутствует |  | 2430 | Нет |  | Нет |  |  |  | Нет |  | Да | 112 | Иное | пакля и раствор | Нет |  | Да | 16 | 48 | Дерево - хвойных пород |  | Нет |  | 4 | 10 | Металл с утеплителем |  | Нет |  | Иной | асфальтобетон | 162 | 1 | Нет |  | Скатная | 3 | Дерево |  | Нет |  | Керамзит или шлак |  | Нет |  | Абсоцементные листы и волнистый шифер |  | 1105 | Нет |  | Наружный организованный |  | Черная окрашенная сталь |  | 162 | Нет |  | 10 | 150 | Нет |  | Нет |  | Нет | [5 empty] | Нет |  | Нет |  |  | Нет | [5 empty] | Нет |  | Нет |  |  | 58.5 | 1 | 1 | 21 | 128 | Открытая | Аллюминий | Нет |  | 128 | Нет |  | Нет |  |  |  | Нет |  | Установлен(ы) | 1 |  | Имеется | Да | 2013 | Нет |  | Имеется | Нет |  | Центральное | 1 | Иной | Металл, пластик | 337 | Нет |  | 15 | Иной | металл, пластик | Нет |  | Установка не требуется |  |  | Отсутствует по причине, указанной в: п.2-а Критериев (приказ № 627) | Нет |  | Да | 4 | Смешанный | Чугун, пластик | 263 | Нет |  | Центральное (сетевой природный газ) | 1 | 100 | Нет |  | Да | Иной | центральное |  |  | 0.222 | 1 | Закрытая | Горизонтальная | Иной | пластик | 448 | Нет |  | 92 | Иной | пластик, сталь | Нет |  | Нет |  | Нет |  | Да | 1 | Нет |  | Требуется установка |  |  | Имеется | Нет |  | Нет |  | Имеется | Нет |  | Да | Водогрейная колонка | [8 empty] | Нет |  |  |  |  | Нет | [5 empty] | Нет |  | Нет |  |  | Нет
г. Краснодар, ул. Рашпилевская, д. 178 | 725073961 | Подготовлен | 03 401 000 | Краснодар | г. Краснодар, ул. Рашпилевская, д. 178 | Да | 4141 | Да | 2340 | 23:43:0202071:92 | 2616 |  |  | Нет |  | Типовой | Группа II | 1969 | 2013 | E | 102 | Да | 23 | 22.10.1987 | Нет |  |  |  | 15 | 15 | 1044 | 169 | 5 | 5 | 4 | 3520.8 | 66 | 3221 | 64 | 2562.9 | 64 | Да | 60 | 2365.5 | 60 | Да | 4 | 197.4 | 4 | Нет |  |  |  | Нет |  |  |  | Да | 2 | 658.1 | 1 | Нет |  |  |  | Да | 2 | 658.1 | 1 | Нет |  |  |  | Нет |  |  |  | 4 | 299.8 | УО | ООО "ГУК-Краснодар" | 1 | 12.02.2009 | Решение общего собрания собственников помещений в МКД | Нет |  |  | Нет |  |  | 18.08.1992 |  | счет регионального оператора (по решению ОМС) | Ленточный |  | Железобетон |  | 169 | м3 |  |  | Нет |  | Нет | [7 empty] | Плоское | Железобетон |  | 843 | Нет |  | 0.4 | Кирпич |  | Отсутствует |  | 2535 | Нет |  | Нет |  |  |  | Нет |  | Да | 134 | Монтажная пена |  | Нет |  | Да | 20 | 48 | Иной | металлопластик и дерево | Нет |  | 4 | 16 | Металл с утеплителем |  | Нет |  | Иной | асфальтобетон | 169 | 1 | Нет |  | Скатная | 3 | Дерево |  | Нет |  | Керамзит или шлак |  | Нет |  | Абсоцементные листы и волнистый шифер |  | 1097 | Нет |  | Наружный организованный |  | Черная окрашенная сталь |  | 169 | Нет |  | 2 | 30 | Нет |  | Нет |  | Нет | [5 empty] | Нет |  | Нет |  |  | Нет | [5 empty] | Нет |  | Нет |  |  | 57.6 | 1 | 1 | 17 | 132 | Открытая | Аллюминий | Нет |  | 132 | Нет |  | Нет |  |  |  | Нет |  | Установлен(ы) | 1 |  | Имеется | Да | 2013 | Нет |  | Имеется | Нет |  | Центральное | 1 | Иной | Металл, пластик | 521 | Нет |  | 3 | Иной | металл, пластик | Нет |  | Установлен(ы) | 1 |  | Имеется | Да | 2013 | Да | 4 | Смешанный | Чугун, пластик | 238 | Нет |  | Центральное (сетевой природный газ) | 1 | 954 | Нет |  | Да | Иной | центральное |  |  | 0.219 | 1 | Закрытая | Горизонтальная | Иной | пластик-сталь | 894 | Нет |  | 56 | Иной | пластик, сталь | Нет |  | Нет |  | Нет |  | Да | 1 | Нет |  | Требуется установка |  |  | Имеется | Нет |  | Нет |  | Имеется | Нет |  | Да | Водогрейная колонка | [8 empty] | Нет |  |  |  |  | Нет | [5 empty] | Нет |  | Нет |  |  | Нет
г. Краснодар, ул. Рашпилевская, д. 178, корп. 1 | 725076747 | Подготовлен | 03 401 000 | Краснодар | г. Краснодар, ул. Рашпилевская, д. 178, корп. 1 | Да | 2827 | Нет |  |  | 2827 | 2301-830 |  | Нет |  | Типовой | Группа II | 1988 | 2013 | E | 234 | Да | 11 | 26.11.2003 | Нет |  |  |  | 25.2 | 25.2 | 693 | 130 | 9 | 9 | 1 | 4450.6 | 126 | 3680.9 | 126 | 3680.9 | 126 | Да | 111 | 3256.7 | 111 | Да | 15 | 424.2 | 15 | Нет |  |  |  | Нет |  |  |  | Нет |  |  |  | Нет |  |  |  | Нет |  |  |  | Нет |  |  |  | Нет |  |  |  | 1 | 769.7 | УО | ООО "ГУК-Краснодар" | 1 | 28.05.2009 | Решение общего собрания собственников помещений в МКД | Нет |  |  | Нет |  |  | 17.11.1995 |  | счет регионального оператора (по решению ОМС) | Ленточный |  | Железобетон |  | 130 | м3 |  |  | Нет |  | Да | 658.8 | Иной | уплотненный грунт, бетон и доска | Бетонные (железобетонные) блоки |  | 2 | 260 | Плоское | Железобетон |  | 689 | Нет |  | 0.5 | Кирпич |  | Отсутствует |  | 3250 | Нет |  | Нет |  |  |  | Нет |  | Да | 389 | Иное | пакля и раствор | Нет |  | Да | 27 | 35 | Дерево - хвойных пород |  | Нет |  | 37 | 76 | Дерево |  | Нет |  | Иной | асфальтобетон | 130 | 1 | Нет |  | Плоская (совмещенная) |  | Отсутствует |  | Нет |  | Пенобетон или пеностекло |  | Нет |  | Рулонные материалы (в 3-4 слоя) |  | 689 | Нет |  | Внутренний |  | Трубы для внутреннего водостока - стальные |  |  | Нет |  | 2 | 50 | Нет |  | Да | 1 | Да | 1 | 320 | 0.71 | 9 | 1988 | Нет |  | Да | 31.01.2012 | 2013 | Нет | [5 empty] | Нет |  | Нет |  |  | 113.4 | 1 | 1 | 25 | 100 | Открытая | Аллюминий | Нет |  | 100 | Нет |  | Да | 320 | Открытая | Медь | Нет |  | Установлен(ы) | 1 |  | Имеется | Да | 2013 | Нет |  | Имеется | Нет |  | Центральное | 1 | Иной | полипропилен, сталь | 638 | Нет |  | 11 | Иной | металл, пластик | Нет |  | Установлен(ы) | 1 |  | Имеется | Да | 2011 | Да | 1 | Смешанный | Чугун, пластик | 400 | Нет |  | Центральное (сетевой природный газ) | 1 | 477 | Нет |  | Да | Иной | центральное |  |  | 0.219 | 1 | Закрытая | Горизонтальная | Иной | пластик-сталь | 1662 | Нет |  | 33 | Иной | пластик, сталь | Нет |  | Нет |  | Нет |  | Да | 1 | Нет |  | Требуется установка |  |  | Имеется | Нет |  | Нет |  | Имеется | Нет |  | Да | Внешняя котельная | Центральная |  |  | 0.068 | 1 | Иной | полипропилен, сталь | 638 | Нет |  | 18 | Иной | полипропилен, сталь | Нет |  | Требуется установка |  |  | Имеется | Нет |  | Нет |  | Имеется | Нет
г. Краснодар, ул. Рашпилевская, д. 180 | 725077634 | Подготовлен | 03 401 000 | Краснодар | 350020, Краснодарский край, Краснодар г, Рашпилевская ул, дом № 180 | Нет |  | Нет |  |  | 12400 |  |  | Нет |  | Типовой | Группа II | 1995 |  |  | 256 | Нет |  |  | Нет |  |  |  | 30 | 30 | 12400 | 490 | 10 | 10 | 7 | 12400 | 202 | 12100 | 202 | 12100 | 202 | Да | 202 | 12100 | 202 | Нет |  |  |  | Нет |  |  |  | Нет |  |  |  | Нет |  |  |  | Нет |  |  |  | Нет |  |  |  | Нет |  |  |  | Нет |  |  |  | 8 | 300 | ТСЖ | КубЭМ | б/н | 02.03.2007 | Решение общего собрания собственников помещений в МКД | [6 empty] | 09.05.2002 |  | специальный счет, владельцем которого является ТСЖ | Свайный |  | Железобетон |  | 187 | шт. |  |  | Нет |  | Нет | [13 empty] | 0.55 | Кирпич |  | Отсутствует |  | 2345 | Нет |  | Нет | [5 empty] | Нет | [5 empty] | Нет | 60 | 137 | Дерево - хвойных пород |  | Нет |  | 7 | 19.8 | Металл без утеплителя |  | Нет |  | Армированный асфальтобетон |  | 500 | 1.8 | Нет |  | Скатная | 5 | Дерево |  | Нет |  | Керамзит или шлак |  | Нет |  | Абсоцементные листы и волнистый шифер |  | 208 | Нет |  | Наружный неорганизованный | [10 empty] | Да | 7 | Да | 7 | 200 | 1.7 | 10 | 1995 | Нет |  | Нет |  | 2014 | Нет | [10 empty] | 0.6 | 2 | 2 | 2 | 217 | Открытая | Аллюминий | Нет |  | 278 | Нет |  | Да | 178 | Скрытая | Алюминий | Нет |  | Установка не требуется |  |  | Имеется |  |  | Нет |  | Имеется |  |  | Центральное | 2 | Черная сталь |  | 401 | Нет |  | 2 | Сталь |  | Нет |  | Необходима установка | [5 empty] | Да | 2 | Керамика |  | 371 | Нет |  | Отсутствует |  |  |  |  | Нет | [37 empty] | Нет
г. Краснодар, ул. Рашпилевская, д. 183 | 48398834 | Подготовлен | 03 401 000 | Краснодар | г. Краснодар, ул. Рашпилевская, д. 183 | Да | 4618 | Да | 3717 | 23:43:0205023:58 | 4618 |  |  | Нет |  | Типовой | Группа II | 1967 | 2013 | E | 106 | Да | 39 | 06.12.1995 | Нет |  |  |  | 16 | 16 | 1463 | 162 | 5 | 5 | 4 | 3454.8 | 65 | 3212 | 64 | 2545.8 | 64 | Да | 64 | 2545.8 | 64 | Нет |  |  |  | Нет |  |  |  | Нет |  |  |  | Да | 1 | 666.2 | 1 | Нет |  |  |  | Да | 1 | 666.2 | 1 | Нет |  |  |  | Нет |  |  |  | 4 | 242.8 | УО | ООО "ГУК-Краснодар" | б/н | 04.06.2012 | Решение общего собрания собственников помещений в МКД | Нет |  |  | Нет |  |  | 13.06.1992 |  | счет регионального оператора (по решению ОМС) | Ленточный |  | Железобетон |  | 162 | м3 |  |  | Нет |  | Да | 862 | Иной | уплотненный грунт, бетон и доска | Бетонные (железобетонные) блоки |  | 1.6 | 253 | Плоское | Железобетон |  | 862 | Нет |  | 0.5 | Кирпич |  | Отсутствует |  | 2592 | Нет |  | Нет |  |  |  | Нет |  | Да | 134 | Монтажная пена |  | Да | 2011 | Да | 20 | 30 | Металлопластик |  | Да | 2011 | 4 | 16 | Металл с утеплителем |  | Нет |  | Иной | асфальтобетон | 162 | 1 | Нет |  | Скатная | 3 | Дерево |  | Нет |  | Керамзит или шлак |  | Нет |  | Абсоцементные листы и волнистый шифер |  | 1121 | Нет |  | Наружный организованный |  | Оцинкованная сталь |  | 162 | Нет |  | 10 | 160 | Нет |  | Нет |  | Нет | [5 empty] | Нет |  | Нет |  |  | Нет | [5 empty] | Нет |  | Нет |  |  | 57.6 | 1 | 1 | 17 | 132 | Открытая | Медь | Нет |  | 132 | Нет |  | Нет |  |  |  | Нет |  | Установлен(ы) | 1 |  | Имеется | Да | 2013 | Нет |  | Имеется | Нет |  | Центральное | 1 | Иной | полипропилен, сталь | 450 | Да | 2009 | 18 | Иной | полипропилен, сталь | Да | 2009 | Установлен(ы) | 1 |  | Имеется | Да | 2013 | Да | 4 | Смешанный | Чугун, пластик | 274 | Да | 2009 | Центральное (сетевой природный газ) | 1 | 170 | Нет |  | Да | Иной | центральное |  |  | 0.218 | 1 | Закрытая | Горизонтальная | Иной | пластик-сталь | 1067 | Да | 2009 | 59 | Иной | пластик, сталь | Да | 2009 | Нет |  | Нет |  | Да | 1 | Нет |  | Установлен(ы) | 1 | 1 | Имеется | Да | 2009 | Нет |  | Имеется | Нет |  | Да | Водогрейная колонка | [8 empty] | Нет |  |  |  |  | Нет | [5 empty] | Нет |  | Нет |  |  | Нет
г. Краснодар, ул. Рашпилевская, д. 185 | 99997485 | Подготовлен | 03 401 000 | Краснодар | 350020, Краснодарский край, Краснодар г, Рашпилевская ул, дом № 185 | Нет |  | Нет |  |  | 255 |  |  | Нет |  | Типовой | Группа II | 1966 |  |  | 166 | Нет |  |  | Нет |  |  |  | 15 | 15 | 167 | 120 | 5 | 5 | 2 | 323 | 104 | 300 | 104 | 300 | 104 | Да | 104 | 300 | 104 | Нет |  |  |  | Нет |  |  |  | Нет |  |  |  | Нет |  |  |  | Нет |  |  |  | Нет |  |  |  | Нет |  |  |  | Нет |  |  |  | 1 | 23 | Не выбран не один из представленных |  |  |  |  | Нет | [5 empty] | 01.03.2005 |  |  | Свайный |  | Железобетон |  | 120 | шт. |  |  | Нет |  | Нет | [13 empty] | 0.45 | Кирпич |  | Отсутствует |  | 231 | Нет |  | Нет | [5 empty] | Нет | [5 empty] | Да | 8 | 13 | Дерево - твердых пород |  | Нет |  | 2 | 4 | Дерево |  | Нет |  | Армированный асфальтобетон |  | 120 | 1 | Нет |  | Плоская (совмещенная) |  |  |  | Нет |  | Керамзит или шлак |  | Нет |  | Абсоцементные листы и волнистый шифер |  | 164 | Нет |  | Наружный неорганизованный | [10 empty] | Нет | [23 empty] | 5 | 2 | 2 | 2 | 176 | Закрытая | Медь | Нет |  | 178 | Нет |  | Нет | [5 empty] | Установка не требуется |  |  | Имеется |  |  | Нет |  | Имеется |  |  | Центральное | 3 | Черная сталь |  | 156 | Нет |  | 5 | Сталь |  | Нет |  | Установка не требуется |  |  | Имеется |  |  | Да | 2 | Чугун |  | 174 | Нет |  | Центральное (сетевой природный газ) | 2 | 209 | Нет |  | Да | Внешняя котельная |  |  |  | 6 | 2 | Закрытая | Горизонтальная | Черная сталь |  | 231 | Нет |  | 4 | Сталь |  | Нет |  | Нет |  |  |  | Нет |  |  |  | Установка не требуется |  |  | Имеется |  |  | Нет |  | Имеется |  |  | Нет
г. Краснодар, ул. Рашпилевская, д. 187 | 725077916 | Подготовлен | 03 401 000 | Краснодар | г. Краснодар, ул. Рашпилевская, д. 187 | Да | 1562 | Нет |  |  | 1562 |  |  | Нет |  | Типовой | Группа II | 1964 | 2013 | E | 105 | Да | 42 | 22.12.1987 | Нет |  |  |  | 14.7 | 14.7 | 754 | 158 | 5 | 5 | 3 | 2695.9 | 60 | 2521.4 | 56 | 2344.7 | 56 | Да | 51 | 2131.1 | 51 | Да | 5 | 213.6 | 5 | Нет |  |  |  | Нет |  |  |  | Да | 4 | 176.7 | 4 | Да | 4 | 176.7 | 4 | Нет |  |  |  | Нет |  |  |  | Нет |  |  |  | 3 | 174.5 | УО | ООО "ГУК-Краснодар" | 8 | 01.06.2009 | Решение общего собрания собственников помещений в МКД | Нет |  |  | Нет |  |  | 16.08.1991 |  | счет регионального оператора (по решению ОМС) | Ленточный |  | Железобетон |  | 158 | м3 |  |  | Нет |  | Да | 662 | Иной | уплотненный грунт, бетон и доска | Бетонные (железобетонные) блоки |  | 1.6 | 253 | Плоское | Железобетон |  | 662 | Нет |  | 0.5 | Кирпич |  | Отсутствует |  | 2322 | Нет |  | Нет |  |  |  | Нет |  | Да | 103 | Иное | пакля и раствор | Нет |  | Да | 12 | 24 | Дерево - хвойных пород |  | Нет |  | 6 | 7 | Металл с утеплителем |  | Нет |  | Иной | асфальтобетон | 158 | 1 | Нет |  | Плоская (совмещенная) |  | Отсутствует |  | Нет |  | Пенобетон или пеностекло |  | Нет |  | Рулонные материалы (в 3-4 слоя) |  | 662 | Нет |  | Наружный организованный |  | Черная окрашенная сталь |  | 158 | Нет |  | 8 | 118 | Нет |  | Нет |  | Нет | [5 empty] | Нет |  | Нет |  |  | Нет | [5 empty] | Нет |  | Нет |  |  | 50.4 | 1 | 1 | 16 | 110 | Открытая | Аллюминий | Нет |  | 110 | Нет |  | Нет |  |  |  | Нет |  | Установлен(ы) | 1 |  | Имеется | Да | 2013 | Нет |  | Имеется | Нет |  | Центральное | 1 | Иной | полипропилен, сталь | 301 | Нет |  | 9 | Иной | металл, пластик | Нет |  | Установлен(ы) | 1 |  | Имеется | Да | 2013 | Да | 3 | Смешанный | Чугун, пластик | 211 | Нет |  | Центральное (сетевой природный газ) | 1 | 90 | Нет |  | Да | Иной | центральное |  |  | 0.173 | 1 | Закрытая | Горизонтальная | Иной | пластик-сталь | 754 | Нет |  | 39 | Иной | пластик, сталь | Нет |  | Нет |  | Нет |  | Да | 1 | Нет |  | Установка не требуется |  |  | Отсутствует по причине, указанной в: ч.1 ст.13 261-ФЗ (3 причины) | Нет |  | Нет |  | Отсутствует по причине, указанной в: ч.1 ст.13 261-ФЗ (3 причины) | Нет |  | Да | Водогрейная колонка | [8 empty] | Нет |  |  |  |  | Нет | [5 empty] | Нет |  | Нет |  |  | Нет
г. Краснодар, ул. Рашпилевская, д. 189, корп. 1 | 725078242 | Подготовлен | 03 401 000 | Краснодар | г. Краснодар, ул. Рашпилевская, д. 189, корп. 1 | Да | 1470 | Нет |  |  | 1470.5 |  |  | Нет |  | Типовой | Группа III | 1949 | 2013 | E | 24 | Да | 49 | 06.01.1988 | Нет |  |  |  | 7 | 7 | 440 | 72 | 2 | 2 | 1 | 496.1 | 9 | 461.4 | 9 | 461.4 | 9 | Да | 8 | 432.6 | 8 | Да | 1 | 28.8 | 1 | Нет |  |  |  | Нет |  |  |  | Нет |  |  |  | Нет |  |  |  | Нет |  |  |  | Нет |  |  |  | Нет |  |  |  | 1 | 34.7 | УО | ООО "ГУК-Краснодар" | б/н | 23.04.2011 | Решение общего собрания собственников помещений в МКД | Нет |  |  | Нет |  |  | 20.08.1993 |  | счет регионального оператора (по решению ОМС) | Ленточный |  | Кирпич |  | 72 | м3 |  |  | Нет |  | Нет | [7 empty] | Плоское | Деревянное заполнение по металлическим балкам |  | 459.8 | Нет |  | 0.5 | Шлакоблок, ракушечник |  | Окраска - по штукатурке (по бетону) - известковым составом |  | 504 | Нет |  | Нет |  |  |  | Нет |  | Да | 12 | Иное | пакля и раствор | Нет |  | Да | 1 | 4 | Дерево - хвойных пород |  | Нет |  | 1 | 2.5 | Металл без утеплителя |  | Нет |  | Иной | асфальтобетон | 72 | 1 | Нет |  | Скатная | 3 | Дерево |  | Нет |  | Керамзит или шлак |  | Нет |  | Абсоцементные листы и волнистый шифер |  | 597 | Нет |  | Наружный неорганизованный |  |  |  |  | Нет |  |  |  | Нет |  | Нет |  | Нет | [5 empty] | Нет |  | Нет |  |  | Нет | [5 empty] | Нет |  | Нет |  |  | 36 | 1 | 1 | 3 | 20 | Открытая | Аллюминий | Нет |  | 20 | Нет |  | Нет |  |  |  | Нет |  | Установлен(ы) | 1 |  | Имеется | Да | 2013 | Нет |  | Имеется | Нет |  | Центральное | 1 | Иной | полипропилен, сталь | 63 | Нет |  | 1 | Чугун |  | Нет |  | Установка не требуется |  |  | Отсутствует по причине, указанной в: п.2-а Критериев (приказ № 627) | Нет |  | Да | 1 | Смешанный | Чугун, пластик | 35 | Нет |  | Центральное (сетевой природный газ) | 1 | 50 | Нет |  | Да | Печное (квартирное) | [10 empty] | Нет |  |  |  |  | Нет |  | Нет |  | Нет |  | Нет |  | Нет | [5 empty] | Нет |  | Нет |  |  | Нет |  | Да | Водогрейная колонка | [8 empty] | Нет |  |  |  |  | Нет | [5 empty] | Нет |  | Нет |  |  | Нет
г. Краснодар, ул. Рашпилевская, д. 189, корп. 2 | 725078638 | Подготовлен | 03 401 000 | Краснодар | г. Краснодар, ул. Рашпилевская, д. 189, корп. 2 | Да | 1398.4 | Нет |  |  | 1398.4 |  |  | Нет |  | Типовой | Группа III | 1949 | 2013 | E | 24 | Да | 60 | 06.01.1988 | Нет |  |  |  | 7 | 7 | 435 | 72 | 2 | 2 | 1 | 492.6 | 8 | 448.7 | 7 | 395.3 | 7 | Да | 6 | 342.2 | 6 | Да | 1 | 53.1 | 1 | Нет |  |  |  | Нет |  |  |  | Да | 1 | 53.4 | 1 | Да | 1 | 53.4 | 1 | Нет |  |  |  | Нет |  |  |  | Нет |  |  |  | 1 | 43.9 | УО | ООО "ГУК-Краснодар" | б/н | 23.04.2011 | Решение общего собрания собственников помещений в МКД | Нет |  |  | Нет |  |  | 29.03.1993 |  | счет регионального оператора (по решению ОМС) | Ленточный |  | Кирпич |  | 72 | м3 |  |  | Нет |  | Нет | [7 empty] | Плоское | Деревянное заполнение по металлическим балкам |  | 445.3 | Нет |  | 0.5 | Шлакоблок, ракушечник |  | Окраска - по штукатурке (по бетону) - известковым составом |  | 497.5 | Нет |  | Нет |  |  |  | Нет |  | Да | 12 | Монтажная пена |  | Нет |  | Да | 1 | 4 | Металлопластик |  | Нет |  | 1 | 2.5 | Металл без утеплителя |  | Нет |  | Иной | асфальтобетон | 72 | 1 | Нет |  | Скатная | 3 | Дерево |  | Нет |  | Керамзит или шлак |  | Нет |  | Абсоцементные листы и волнистый шифер |  | 578 | Нет |  | Наружный неорганизованный |  |  |  |  | Нет |  |  |  | Нет |  | Нет |  | Нет | [5 empty] | Нет |  | Нет |  |  | Нет | [5 empty] | Нет |  | Нет |  |  | 28 | 1 | 1 | 3 | 20 | Открытая | Аллюминий | Нет |  | 20 | Нет |  | Нет |  |  |  | Нет |  | Установлен(ы) | 1 |  | Имеется | Да | 2013 | Нет |  | Имеется | Нет |  | Центральное | 1 | Иной | полипропилен, сталь | 63 | Нет |  | 1 | Иной | металл, пластик | Нет |  | Установка не требуется |  |  | Отсутствует по причине, указанной в: п.2-а Критериев (приказ № 627) | Нет |  | Да | 1 | Смешанный | Чугун, пластик | 35 | Нет |  | Центральное (сетевой природный газ) | 1 | 50 | Нет |  | Да | Печное (квартирное) | [10 empty] | Нет |  |  |  |  | Нет |  | Нет |  | Нет |  | Нет |  | Нет | [5 empty] | Нет |  | Нет |  |  | Нет |  | Да | Водогрейная колонка | [8 empty] | Нет |  |  |  |  | Нет | [5 empty] | Нет |  | Нет |  |  | Нет
г. Краснодар, ул. Рашпилевская, д. 189, корп. 3 | 725078981 | Подготовлен | 03 401 000 | Краснодар | г. Краснодар, ул. Рашпилевская, д. 189, корп. 3 | Да | 1125.7 | Нет |  |  | 1125.7 |  |  | Нет |  | Типовой | Группа III | 1949 | 2013 | E | 21 | Да | 52 | 06.01.1988 | Нет |  |  |  | 7 | 7 | 403 | 72 | 2 | 2 | 1 | 475 | 9 | 443.6 | 9 | 443.6 | 9 | Да | 7 | 364.4 | 7 | Да | 2 | 79.2 | 2 | Нет |  |  |  | Нет |  |  |  | Нет |  |  |  | Нет |  |  |  | Нет |  |  |  | Нет |  |  |  | Нет |  |  |  | 1 | 31.4 | УО | ООО "ГУК-Краснодар" | 1 | 25.12.2008 | Решение общего собрания собственников помещений в МКД | Нет |  |  | Нет |  |  | 01.03.1993 |  | счет регионального оператора (по решению ОМС) | Ленточный |  | Кирпич |  | 72 | м3 |  |  | Нет |  | Нет | [7 empty] | Плоское | Деревянное заполнение по металлическим балкам |  | 443.1 | Нет |  | 0.5 | Шлакоблок, ракушечник |  | Окраска - по штукатурке (по бетону) - известковым составом |  | 504 | Нет |  | Нет |  |  |  | Нет |  | Да | 12 | Монтажная пена |  | Нет |  | Да | 1 | 4 | Металлопластик |  | Нет |  | 1 | 2.5 | Металл с утеплителем |  | Нет |  | Иной | асфальтобетон | 72 | 1 | Нет |  | Скатная | 3 | Дерево |  | Нет |  | Керамзит или шлак |  | Нет |  | Абсоцементные листы и волнистый шифер |  | 576 | Нет |  | Наружный неорганизованный |  |  |  |  | Нет |  |  |  | Нет |  | Нет |  | Нет | [5 empty] | Нет |  | Нет |  |  | Нет | [5 empty] | Нет |  | Нет |  |  | 36 | 1 | 1 | 3 | 20 | Открытая | Аллюминий | Нет |  | 20 | Нет |  | Нет |  |  |  | Нет |  | Установлен(ы) | 1 |  | Имеется | Да | 2013 | Нет |  | Имеется | Нет |  | Центральное | 1 | Иной | полипропилен, сталь | 63 | Нет |  | 1 | Чугун |  | Нет |  | Установка не требуется |  |  | Отсутствует по причине, указанной в: п.2-а Критериев (приказ № 627) | Нет |  | Да | 1 | Смешанный | Чугун, пластик | 35 | Нет |  | Центральное (сетевой природный газ) | 1 | 50 | Нет |  | Да | Печное (квартирное) | [10 empty] | Нет |  |  |  |  | Нет |  | Нет |  | Нет |  | Нет |  | Нет | [5 empty] | Нет |  | Нет |  |  | Нет |  | Да | Водогрейная колонка | [8 empty] | Нет |  |  |  |  | Нет | [5 empty] | Нет |  | Нет |  |  | Нет
г. Краснодар, ул. Рашпилевская, д. 189, корп. 5 | 725080182 | Подготовлен | 03 401 000 | Краснодар | г. Краснодар, ул. Рашпилевская, д. 189, корп. 5 | Да | 1278.8 | Нет |  |  | 1278.8 |  |  | Нет |  | Типовой | Группа III | 1955 | 2013 | E | 4 | Да | 40 | 06.01.1988 | Нет |  |  |  | 7 | 7 | 422 | 70 | 2 | 2 | 1 | 451.4 | 8 | 411.2 | 8 | 411.2 | 8 | Да | 8 | 411.2 | 8 | Нет |  |  |  | Нет |  |  |  | Нет |  |  |  | Нет |  |  |  | Нет |  |  |  | Нет |  |  |  | Нет |  |  |  | Нет |  |  |  | 1 | 40.2 | УО | ООО "ГУК-Краснодар" | б/н | 23.04.2011 | Решение общего собрания собственников помещений в МКД | Нет |  |  | Нет |  |  | 27.08.1993 |  | счет регионального оператора (по решению ОМС) | Ленточный |  | Кирпич |  | 70 | м3 |  |  | Нет |  | Нет | [7 empty] | Плоское | Деревянное заполнение по металлическим балкам |  | 410.7 | Нет |  | 0.5 | Шлакоблок, ракушечник |  | Окраска - по штукатурке (по бетону) - известковым составом |  | 190 | Нет |  | Нет |  |  |  | Нет |  | Да | 12 | Иное | пакля и раствор | Нет |  | Да | 1 | 4 | Дерево - хвойных пород |  | Нет |  | 1 | 2.5 | Металл с утеплителем |  | Нет |  | Иной | асфальтобетон | 70 | 1 | Нет |  | Скатная | 3 | Дерево |  | Нет |  | Керамзит или шлак |  | Нет |  | Абсоцементные листы и волнистый шифер |  | 533 | Нет |  | Наружный неорганизованный |  |  |  |  | Нет |  |  |  | Нет |  | Нет |  | Нет | [5 empty] | Нет |  | Нет |  |  | Нет | [5 empty] | Нет |  | Нет |  |  | 32 | 1 | 1 | 2 | 20 | Открытая | Аллюминий | Нет |  | 20 | Нет |  | Нет |  |  |  | Нет |  | Установлен(ы) | 1 |  | Имеется | Да | 2013 | Нет |  | Имеется | Нет |  | Центральное | 1 | Иной | полипропилен, сталь | 32 | Нет |  | 1 | Чугун |  | Нет |  | Установлен(ы) | 1 |  | Имеется | Да | 2013 | Да | 1 | Смешанный | Чугун, пластик | 3 | Нет |  | Центральное (сетевой природный газ) | 1 | 50 | Нет |  | Да | Печное (квартирное) | [10 empty] | Нет |  |  |  |  | Нет |  | Нет |  | Нет |  | Нет |  | Нет | [5 empty] | Нет |  | Нет |  |  | Нет |  | Да | Водогрейная колонка | [8 empty] | Нет |  |  |  |  | Нет | [5 empty] | Нет |  | Нет |  |  | Нет
г. Краснодар, ул. Рашпилевская, д. 189, корп. 6 | 725088878 | Подготовлен | 03 401 000 | Краснодар | г. Краснодар, ул. Рашпилевская, д. 189, корп. 6 | Да | 1253.4 | Нет |  |  | 1253.4 |  |  | Нет |  | Типовой | Группа III | 1956 | 2013 | E | 15 | Да | 38 | 06.01.1988 | Нет |  |  |  | 6.9 | 6.9 | 422 | 76 | 2 | 2 | 2 | 443.2 | 8 | 396.5 | 8 | 396.5 | 8 | Да | 8 | 396.5 | 8 | Нет |  |  |  | Нет |  |  |  | Нет |  |  |  | Нет |  |  |  | Нет |  |  |  | Нет |  |  |  | Нет |  |  |  | Нет |  |  |  | 2 | 46.7 | УО | ООО "ГУК-Краснодар" | б/н | 23.04.2011 | Решение общего собрания собственников помещений в МКД | Нет |  |  | Нет |  |  | 07.04.1993 |  | счет регионального оператора (по решению ОМС) | Ленточный |  | Кирпич |  | 76 | м3 |  |  | Нет |  | Нет | [7 empty] | Плоское | Деревянное заполнение по металлическим балкам |  | 403.9 | Нет |  | 0.5 | Шлакоблок, ракушечник |  | Окраска - по штукатурке (по бетону) - известковым составом |  | 527 | Нет |  | Нет |  |  |  | Нет |  | Да | 18 | Иное | пакля и раствор | Нет |  | Да | 1 | 8 | Дерево - хвойных пород |  | Нет |  | 2 | 5 | Металл с утеплителем |  | Нет |  | Иной | асфальтобетон | 76 | 1 | Нет |  | Скатная | 3 | Дерево |  | Нет |  | Керамзит или шлак |  | Нет |  | Абсоцементные листы и волнистый шифер |  | 525 | Нет |  | Наружный неорганизованный |  |  |  |  | Нет |  |  |  | Нет |  | Нет |  | Нет | [5 empty] | Нет |  | Нет |  |  | Нет | [5 empty] | Нет |  | Нет |  |  | 32 | 1 | 1 | 5 | 40 | Открытая | Аллюминий | Нет |  | 40 | Нет |  | Нет |  |  |  | Нет |  | Установлен(ы) | 1 |  | Имеется | Да | 2013 | Нет |  | Имеется | Нет |  | Центральное | 1 | Иной | Металл, пластик | 65 | Нет |  | 1 | Иной | полипропилен, сталь | Нет |  | Установка не требуется |  |  | Отсутствует по причине, указанной в: п.2-а Критериев (приказ № 627) | Нет |  | Да | 2 | Смешанный | Чугун, пластик | 60 | Нет |  | Центральное (сетевой природный газ) | 1 | 70 | Нет |  | Да | Печное (квартирное) | [10 empty] | Нет |  |  |  |  | Нет |  | Нет |  | Нет |  | Нет |  | Нет | [5 empty] | Нет |  | Нет |  |  | Нет |  | Да | Водогрейная колонка | [8 empty] | Нет |  |  |  |  | Нет | [5 empty] | Нет |  | Нет |  |  | Нет
г. Краснодар, ул. Рашпилевская, д. 19 | 725089988 | Подготовлен | 03 401 000 | Краснодар | г. Краснодар, ул. Рашпилевская, д. 19 | Да | 2450.8 | Нет |  |  | 2450.8 |  |  | Нет |  | Типовой | Группа II | 1918 | 2013 | E | 44 | Да | 45 | 13.07.1989 | Нет |  |  |  | 2.3 | 7.9 | 1097.8 | 78 | 1 | 2 | 1 | 731.98 | 11 | 689.48 | 11 | 689.48 | 11 | Да | 6 | 497.78 | 6 | Да | 5 | 191.7 | 5 | Нет |  |  |  | Нет |  |  |  | Нет |  |  |  | Нет |  |  |  | Нет |  |  |  | Нет |  |  |  | Нет |  |  |  | 1 | 42.5 | УО | ООО "ГУК-Краснодар" | б/н | 09.02.2008 | Решение общего собрания собственников помещений в МКД | Нет |  |  | Нет |  |  | 17.10.1995 |  | счет регионального оператора (по решению ОМС) | Ленточный |  | Кирпич |  | 60 | м3 |  |  | Нет |  | Нет | [7 empty] | Свод | Железобетон |  | 250 | Нет |  | 0.45 | Кирпич |  | Окраска - по штукатурке (по бетону) - известковым составом |  | 410 | Нет |  | Нет |  |  |  | Нет |  | Да | 11 | Иное | пакля и раствор | Нет |  | Да | 1 | 1.8 | Дерево - хвойных пород |  | Нет |  | 1 | 4 | Дерево |  | Нет |  | Иной | асфальтобетон | 50 | 1 | Нет |  | Скатная | 2.2 | Дерево |  | Нет |  | Керамзит или шлак |  | Нет |  | Иной | шифер | 325 | Нет |  | Наружный организованный |  | Оцинкованная сталь |  |  | Нет |  | 2 | 15.8 | Нет |  | Нет |  | Нет | [5 empty] | Нет |  | Нет |  |  | Нет | [5 empty] | Нет |  | Нет |  |  | 25.3 | 1 | 1 | 2 | 12 | Открытая | Аллюминий | Нет |  | 12 | Нет |  | Нет |  |  |  | Нет |  | Установка не требуется |  |  | Отсутствует по причине, указанной в: ч.1 ст.13 261-ФЗ (3 причины) | Нет |  | Нет |  | Отсутствует по причине, указанной в: ч.1 ст.13 261-ФЗ (3 причины) | Нет |  | Центральное | 1 | Черная сталь |  | 16 | Нет |  | 1 | Чугун |  | Нет |  | Установка не требуется |  |  | Отсутствует по причине, указанной в: п.2-а Критериев (приказ № 627) | Нет |  | Да | 1 | Чугун |  | 16 | Нет |  | Центральное (сетевой природный газ) | 1 | 12 | Нет |  | Да | Печное (квартирное) | [10 empty] | Нет |  |  |  |  | Нет |  | Нет |  | Нет |  | Нет |  | Нет |  | Установка не требуется |  |  | Отсутствует по причине, указанной в: ч.1 ст.13 261-ФЗ (3 причины) | Нет |  | Нет |  | Отсутствует по причине, указанной в: ч.1 ст.13 261-ФЗ (3 причины) | Нет |  | Да | Водогрейная колонка | [8 empty] | Нет |  |  |  |  | Нет |  | Установка не требуется |  |  | Отсутствует по причине, указанной в: ч.1 ст.13 261-ФЗ (3 причины) | Нет |  | Нет |  | Отсутствует по причине, указанной в: ч.1 ст.13 261-ФЗ (3 причины) | Нет
г. Краснодар, ул. Рашпилевская, д. 201 | 725090342 | Подготовлен | 03 401 000 | Краснодар | г. Краснодар, ул. Рашпилевская, д. 201 | Да | 2738 | Нет |  |  | 2608 |  |  | Нет |  | Типовой | Группа II | 1966 | 2013 | E | 73 | Да | 33 | 09.10.1987 | Нет |  |  |  | 14 | 14 | 733 | 103 | 5 | 5 | 2 | 2140.6 | 40 | 2023.1 | 36 | 1660.1 | 36 | Да | 33 | 1527.6 | 33 | Да | 3 | 132.5 | 3 | Нет |  |  |  | Нет |  |  |  | Да | 4 | 363 | 4 | Да | 3 | 187.4 | 3 | Да | 1 | 175.6 | 1 | Нет |  |  |  | Нет |  |  |  | 2 | 117.5 | УО | ООО "ГУК-Краснодар" | 2 | 16.11.2009 | Решение общего собрания собственников помещений в МКД | Нет |  |  | Нет |  |  | 23.12.1992 |  | счет регионального оператора (по решению ОМС) | Ленточный |  | Железобетон |  | 104 | м3 |  |  | Нет |  | Да | 493 | Иной | уплотненный грунт, бетон и доска | Бетонные (железобетонные) блоки |  | 1.2 | 123 | Плоское | Железобетон |  | 493 | Нет |  | 0.5 | Кирпич |  | Отсутствует |  | 1442 | Нет |  | Нет |  |  |  | Нет |  | Да | 56 | Иное | пакля и раствор | Нет |  | Да | 8 | 22 | Дерево - хвойных пород |  | Нет |  | 2 | 8 | Металл с утеплителем |  | Нет |  | Иной | асфальтобетон | 103 | 1 | Нет |  | Скатная | 3 | Дерево |  | Нет |  | Керамзит или шлак |  | Нет |  | Абсоцементные листы и волнистый шифер |  | 641 | Нет |  | Наружный организованный |  | Черная окрашенная сталь |  | 103 | Нет |  | 8 | 112 | Нет |  | Нет |  | Нет | [5 empty] | Нет |  | Нет |  |  | Нет | [5 empty] | Нет |  | Нет |  |  | 32.4 | 1 | 1 | 9 | 67 | Открытая | Аллюминий | Нет |  | 67 | Нет |  | Нет |  |  |  | Нет |  | Установлен(ы) | 1 |  | Имеется | Да | 2013 | Нет |  | Имеется | Нет |  | Центральное | 1 | Иной | полипропилен, сталь | 268 | Нет |  | 9 | Чугун |  | Нет |  | Необходима установка |  |  | Имеется | Нет |  | Да | 2 | Смешанный | Чугун, пластик | 140 | Нет |  | Центральное (сетевой природный газ) | 1 | 190 | Нет |  | Да | Иной | центральное |  |  | 0.135 | 1 | Закрытая | Горизонтальная | Иной | пластик-сталь | 617 | Нет |  | 29 | Чугун |  | Нет |  | Нет |  | Нет |  | Да | 1 | Нет |  | Установка не требуется |  |  | Отсутствует по причине, указанной в: ч.1 ст.13 261-ФЗ (3 причины) | Нет |  | Нет |  | Отсутствует по причине, указанной в: ч.1 ст.13 261-ФЗ (3 причины) | Нет |  | Да | Водогрейная колонка | [8 empty] | Нет |  |  |  |  | Нет | [5 empty] | Нет |  | Нет |  |  | Нет
г. Краснодар, ул. Рашпилевская, д. 203 | 48398846 | Подготовлен | 03 401 000 | Краснодар | г. Краснодар, ул. Рашпилевская, д. 203 | Да | 1895 | Да | 1260 | 23:43:0202082:75 | 1260 |  |  | Нет |  | Типовой | Группа IV | 1955 |  |  | 28 | Да | 50 | 26.10.1987 | Нет |  |  |  | 6.6 | 6.6 | 389 | 74 | 2 | 2 | 2 | 434.5 | 9 | 388.2 | 9 | 388.2 | 9 | Да | 8 | 344.6 | 8 | Да | 1 | 43.6 | 1 | Нет |  |  |  | Нет |  |  |  | Нет |  |  |  | Нет |  |  |  | Нет |  |  |  | Нет |  |  |  | Нет |  |  |  | 2 | 46.3 | УО | ООО "ГУК-Краснодар" | б/н | 20.02.2008 | Решение общего собрания собственников помещений в МКД | Нет |  |  | Нет |  |  | 22.08.1994 |  | счет регионального оператора (по решению ОМС) | Ленточный |  | Железобетон |  | 37 | м3 |  |  | Нет |  | Нет | [11 empty] | Нет |  | 0.5 | Кирпич |  | Окраска - по штукатурке (по бетону) - известковым составом |  | 488 | Да | 2009 | Нет |  |  |  | Нет |  | Да | 7 | Иное | пакля и раствор | Нет |  | Да | 2 | 3 | Дерево - хвойных пород |  | Нет |  | 2 | 4.5 | Иной | деревянные и железные без утеплителя | Нет |  | Иной | асфальтобетон | 74 | 1 | Нет |  | Скатная | 2 | Дерево |  | Нет |  | Керамзит или шлак |  | Нет |  | Иной | шифер | 366 | Да | 2012 | Наружный неорганизованный |  |  |  |  | Да | 2012 |  |  | Да | 2012 | Нет |  | Нет | [5 empty] | Нет |  | Нет |  |  | Нет | [5 empty] | Нет |  | Нет |  |  | 20.7 | 1 | 1 | 5 | 30 | Открытая | Аллюминий | Нет |  | 30 | Да | 2009 | Нет |  |  |  | Нет |  | Установлен(ы) | 1 |  | Имеется | Да | 2013 | Нет |  | Имеется | Нет |  | Центральное | 1 | Иной | Металл, пластик | 96.5 | Да | 2012 | 1 | Сталь |  | Да | 2012 | Необходима установка |  |  |  | Нет | 2012 | Да | 2 | Смешанный | Чугун, пластик | 53.5 | Да | 2012 | Центральное (сетевой природный газ) | 1 | 30 | Нет |  | Да | Печное (квартирное) | [10 empty] | Нет |  |  |  |  | Нет |  | Нет |  | Нет |  | Нет |  | Нет |  | Установка не требуется |  |  | Отсутствует по причине, указанной в: ч.1 ст.13 261-ФЗ (3 причины) | Нет |  | Нет |  | Отсутствует по причине, указанной в: ч.1 ст.13 261-ФЗ (3 причины) | Нет |  | Да | Водогрейная колонка | [8 empty] | Нет |  |  |  |  | Нет |  | Установка не требуется |  |  | Отсутствует по причине, указанной в: ч.1 ст.13 261-ФЗ (3 причины) | Нет |  | Нет |  | Отсутствует по причине, указанной в: ч.1 ст.13 261-ФЗ (3 причины) | Нет
г. Краснодар, ул. Рашпилевская, д. 205 | 48397691 | Подготовлен | 03 401 000 | Краснодар | г. Краснодар, ул. Рашпилевская, д. 205 | Да | 3604 | Да | 2032 | 23:43:0202067:51 | 2032 |  |  | Нет |  | Типовой | Группа II | 1970 | 2013 | E | 117 | Да | 10 | 06.10.1987 | Нет |  |  |  | 15.1 | 15.1 | 704 | 139 | 5 | 5 | 4 | 3034.77 | 59 | 2754.77 | 58 | 2644.67 | 58 | Да | 54 | 2462.47 | 54 | Да | 4 | 182.2 | 4 | Нет |  |  |  | Нет |  |  |  | Да | 1 | 110.1 | 1 | Да | 1 | 110.1 | 1 | Нет |  |  |  | Нет |  |  |  | Нет |  |  |  | 4 | 280 | УО | ООО "ГУК-Краснодар" | б/н | 16.12.2008 | Решение общего собрания собственников помещений в МКД | Нет |  |  | Нет |  |  | 18.02.1993 |  | счет регионального оператора (по решению ОМС) | Ленточный |  | Железобетон |  | 138 | м3 |  |  | Нет |  | Да | 670 | Иной | уплотненный грунт, бетон и доска | Бетонные (железобетонные) блоки |  | 1.6 | 222 | Плоское | Железобетон |  | 670 | Нет |  | 0.5 | Крупнопанельные с утепляющим слоем |  | Окраска - по штукатурке (по бетону) - известковым составом |  | 2101 | Нет |  | Да | 1554 | Иной | пакля и раствор | Нет |  | Да | 112 | Иное | пакля и раствор | Нет |  | Да | 16 | 24 | Дерево - хвойных пород |  | Нет |  | 4 | 16 | Металл с утеплителем |  | Нет |  | Иной | асфальтобетон | 139 | 1 | Нет |  | Скатная | 3 | Сборные железобетонные элементы |  | Нет |  | Керамзит или шлак |  | Нет |  | Абсоцементные листы и волнистый шифер |  | 878 | Нет |  | Наружный неорганизованный |  |  |  |  | Нет |  |  |  | Нет |  | Нет |  | Нет | [5 empty] | Нет |  | Нет |  |  | Нет | [5 empty] | Нет |  | Нет |  |  | 52.2 | 1 | 1 | 16 | 117 | Открытая | Аллюминий | Нет |  | 117 | Нет |  | Нет |  |  |  | Нет |  | Установлен(ы) | 1 |  | Имеется | Да | 2013 | Нет |  | Имеется | Нет |  | Центральное | 1 | Иной | полипропилен, сталь | 449 | Да | 2009 | 15 | Иной | металл, пластик | Да | 2009 | Установлен(ы) | 1 |  | Имеется | Да | 2013 | Да | 4 | Смешанный | Чугун, пластик | 272 | Да | 2009 | Центральное (сетевой природный газ) | 1 | 210 | Нет |  | Да | Иной | центральное |  |  | 0.184 | 1 | Закрытая | Горизонтальная | Иной | пластик-сталь | 878 | Да | 2009 | 44 | Чугун |  | Да | 2009 | Нет |  | Нет |  | Да | 1 | Нет |  | Установлен(ы) | 1 | 1 | Имеется | Да | 2009 | Нет |  | Отсутствует по причине, указанной в: ч.1 ст.13 261-ФЗ (3 причины) | Нет |  | Да | Водогрейная колонка | [8 empty] | Нет |  |  |  |  | Нет | [5 empty] | Нет |  | Нет |  |  | Нет
г. Краснодар, ул. Рашпилевская, д. 32 | 725090908 | Подготовлен | 03 401 000 | Краснодар | г. Краснодар, ул. Рашпилевская, д. 32 | Да | 5936 | Нет |  |  | 4968 |  |  | Нет |  | Типовой | Группа II | 1989 | 2013 | E | 388 | Да | 24 | 28.12.1989 | Нет |  |  |  | 30 | 30 | 3052 | 355.1 | 10 | 10 | 6 | 17316.2 | 202 | 15522.9 | 191 | 11342.1 | 191 | Да | 188 | 11181.4 | 188 | Да | 3 | 160.7 | 3 | Нет |  |  |  | Нет |  |  |  | Да | 11 | 4180.8 | 6 | Да | 5 | 1086.9 | 5 | Да | 6 | 3093.9 | 1 | Нет |  |  |  | Нет |  |  |  | 6 | 1793.3 | УО | ООО "ГУК-Краснодар" | 1 | 21.05.2009 | Решение общего собрания собственников помещений в МКД | Да | б/н | 17.06.2013 | Нет |  |  | 15.06.1992 |  | счет регионального оператора (по решению общего собрания) | Ленточный |  | Железобетон |  | 411 | м3 |  |  | Нет |  | Да | 2700 | Иной | уплотненный грунт, бетон и доска | Бетонные (железобетонные) блоки |  | 2 | 710 | Плоское | Железобетон |  | 2725 | Нет |  | 0.58 | Кирпич |  | Окраска - по штукатурке (по бетону) - известковым составом |  | 10650 | Нет |  | Нет |  |  |  | Нет |  | Да | 475 | Иное | пакля и раствор | Да | 2013 | Нет |  |  | Отсутствует |  | Да | 2013 | 72 | 225 | Иной | деревянные и железные без утеплителя | Нет |  | Иной | асфальтобетон | 355.1 | 1 | Нет |  | Плоская (совмещенная) |  | Отсутствует |  | Нет |  | Пенобетон или пеностекло |  | Нет |  | Рулонные материалы (в 3-4 слоя) |  | 2725 | Нет |  | Внутренний |  | Трубы для внутреннего водостока - стальные |  |  | Нет |  | 6 | 180 | Нет |  | Да | 6 | Да | 6 | 320 | 1 | 10 | 1989 | Нет |  | Да | 28.02.2013 | 2014 | Нет | [5 empty] | Нет |  | Нет |  |  | 171.9 | 3 | 3 | 57 | 357 | Открытая | Медь | Нет |  | 357 | Нет |  | Да | 180 | Открытая | Медь | Нет |  | Установлен(ы) | 3 |  | Имеется | Да | 2013 | Нет |  | Имеется | Нет |  | Центральное | 1 | Иной | Металл, пластик | 1615 | Нет |  | 36 | Иной | пластик, чугун | Нет |  | Установлен(ы) | 1 |  | Имеется | Да | 2009 | Да | 6 | Смешанный | Чугун, пластик | 1352 | Нет |  | Центральное (сетевой природный газ) | 1 | 720 | Нет |  | Да | Иной | центральное |  |  | 1.101 | 1 | Закрытая | Горизонтальная | Иной | пластик-сталь | 4121 | Нет |  | 113 | Чугун |  | Нет |  | Нет |  | Нет |  | Да | 6 | Нет |  | Требуется установка |  |  | Имеется | Нет |  | Нет |  | Имеется | Нет |  | Да | Внешняя котельная | Центральная |  |  | 0.112 | 1 | Иной | полипропилен, сталь | 2000 | Нет |  | 69 | Иной | чугун, латунь и сталь | Нет |  | Установлен(ы) | 1 | 1 | Имеется | Да | 2012 | Нет |  | Имеется | Нет
г. Краснодар, ул. Рашпилевская, д. 325, корп. 1 | 725117185 | Подготовлен | 03 401 000 | Краснодар | 350051, Краснодарский край, Краснодар г, Рашпилевская ул, дом № 325, корпус 1 | Да | 5299 | Да | 4784 | 23:43:0201024:125 | 4784 |  |  | Нет |  | Типовой | Группа I | 2000 |  |  | 98 | Нет |  |  | Нет |  |  |  | 36.4 | 36.4 | 1549.6 | 136 | 13 | 13 | 4 | 17211.44 | 266 | 13726.11 | 215 | 12780.1 | 273 | Да | 215 | 12780.1 | 273 | Нет |  |  |  | Нет |  |  |  | Нет |  |  |  | Да | 51 | 946.01 | 14 | Да | 44 | 809.93 | 13 | Да | 7 | 136.08 | 1 | Нет |  |  |  | Нет |  |  |  | 113 | 3485.33 | ТСЖ | Акация | 1 | 13.04.2009 | Решение общего собрания собственников помещений в МКД | [6 empty] | 26.05.2000 |  | счет регионального оператора (по решению ОМС) | Смешанный | бетонные сваи монолитная бетонная плита | Бетон |  | 52971 | м3 | 1182 | кв.м | Нет |  | Да | 1296.7 | Бетон |  | Иной | Железо-бетонные блоки | 2.5 | 2183 | Плоское | Бетонное заполнение по металлическим балкам |  | 1296.7 | Нет |  | 0.3 | Крупноблочные |  | Окраска - по штукатурке (по бетону) - иная |  | 765 | Нет |  | Да | 10 | Иной | цементный раствор | Нет |  | Нет | [5 empty] | Нет | 48 | 51 | Иной | двойной створчатый переплет, окрашено | Нет |  | 96 | 170 | Смешанный | деревянные и железные без утеплителя | Да | 2012 | Армированный бетон |  | 205 | 1.3 | Нет |  | Плоская (совмещенная) |  | Иной | облегченные кровельные элементы | Нет |  | Керамзит или шлак |  | Нет |  | Безрулочный мастичный по стеклоткании |  | 1549.6 | Нет |  | Внутренний |  | Трубы для внутреннего водостока - стальные |  |  | Нет |  | 4 | 115 | Да | 2011 | Да | 8 | Да | 4 | 400 | 0.71 | 12 | 2000 | Нет |  | Да | 07.02.2013 | 2025 | Да | 4 | 630 | 0.71 | 12 | 2000 | Нет |  | Да | 07.02.2013 | 2025 | 130 | 2 | 2 | 41 | 192 | Закрытая | Аллюминий | Нет |  | 52 | Нет |  | Да | 132 | Скрытая | Алюминий | Нет |  | Требуется установка | [5 empty] | Нет |  | Имеется |  |  | Центральное | 1 | Иной | Сталь | 762 | Нет |  | 34 | Латунь |  | Нет |  | Необходима установка | [5 empty] | Да | 6 | Пластик |  | 356 | Нет |  | Отсутствует |  |  |  |  | Да | Внешняя котельная |  |  |  | 0.98 | 1 | Закрытая | Горизонтальная | Оцинкованная сталь |  | 659 | Нет |  | 38 | Пластик |  | Нет |  | Нет |  |  |  | Да | 1 | Нет |  | Требуется установка | [5 empty] | Нет |  | Имеется |  |  | Да | Внешняя котельная |  |  |  | 0.87 | 1 | Оцинкованная сталь |  | 562 | Нет |  | 26 | Пластик |  | Нет |  | Требуется установка | [5 empty] | Нет
г. Краснодар, ул. Рашпилевская, д. 331 | 99986362 | Подготовлен | 03 401 000 | Краснодар | 350051, Краснодарский край, Краснодар г, Рашпилевская ул, дом № 331 | Нет |  | Нет |  | 23:43:0201007:83 | 4492.5 |  |  | Нет |  | Типовой | Группа II | 1969 |  |  | 223 | Нет |  |  | Нет |  |  |  | 15 | 15 | 4492.5 | 345 | 5 | 5 | 6 | 4492.5 | 100 | 4192.5 | 100 | 4192.5 | 100 | Да | 100 | 4192.5 | 100 | Нет |  |  |  | Нет |  |  |  | Нет |  |  |  | Нет |  |  |  | Нет |  |  |  | Нет |  |  |  | Нет |  |  |  | Нет |  |  |  | 7 | 300 | ЖСК | 107 | б.н | 23.02.2001 | Решение общего собрания собственников помещений в МКД | [8 empty] | счет регионального оператора (по решению общего собрания) | Свайный |  | Железобетон |  | 165 | шт. |  |  | Нет |  | Нет | [13 empty] | 0.55 | Кирпич |  | Отсутствует |  | 2192 | Нет |  | Нет | [5 empty] | Нет | [5 empty] | Да | 24 | 52.3 | Дерево - хвойных пород |  | Нет |  | 6 | 13.2 | Металл без утеплителя |  | Нет |  | Армированный асфальтобетон |  | 370 | 1.7 | Нет |  | Скатная | 1.6 | Дерево |  | Да | 2009 | Керамзит или шлак |  | Нет |  | Металпрофиль (металлочерепица) |  | 1814 | Да | 2009 | Наружный неорганизованный | [10 empty] | Нет | [23 empty] | 0.6 | 3 | 3 | 3 | 267 | Закрытая | Аллюминий | Нет |  | 267 | Нет |  | Нет | [5 empty] | Установка не требуется |  |  | Имеется |  |  | Нет |  | Имеется |  |  | Центральное | 3 | Оцинкованная сталь |  | 256 | Да | 2008 | 3 | Латунь |  | Да | 2008 | Установка не требуется |  |  | Имеется |  |  | Да | 3 | Пластик |  | 367 | Да | 2008 | Центральное (сетевой природный газ) | 6 | 594 | Нет |  | Да | Внешняя котельная |  |  |  | 0.29 | 1 | Открытая | Горизонтальная | Черная сталь |  | 1531.4 | Нет |  | 70 | Чугун |  | Нет |  | Да | 1 | Нет |  | Да | 1 | Нет |  | Установлен(ы) | 1 |  |  | Нет | 2011 | Нет |  | Имеется |  |  | Нет
г. Краснодар, ул. Рашпилевская, д. 333 | 99987945 | Подготовлен | 03 401 000 | Краснодар | г. Краснодар, ул. Рашпилевская, д. 333 | Да | 4287 | Да | 2147 | 23:43:0201007:592 | 2147 |  |  | Нет |  | Типовой | Группа II | 1969 | 2013 | E | 132 | Да | 25 | 16.12.1996 | Нет |  |  |  | 15.3 | 15.3 | 1193 | 161 | 5 | 5 | 4 | 3860.34 | 66 | 3601.44 | 64 | 2573.8 | 64 | Да | 61 | 2433.7 | 61 | Да | 3 | 140.1 | 3 | Нет |  |  |  | Нет |  |  |  | Да | 2 | 1027.64 | 2 | Да | 1 | 829.8 | 1 | Нет |  |  |  | Нет |  |  |  | Да | 1 | 197.84 | 1 | 4 | 258.9 | УО | ООО "ГУК-Краснодар" | 1 | 28.06.2009 | Решение общего собрания собственников помещений в МКД | Да | б/н | 25.11.2012 | Нет |  |  | 24.11.1992 |  | счет регионального оператора (по решению ОМС) | Ленточный |  | Железобетон |  | 161 | м3 |  |  | Нет |  | Да | 502 | Иной | уплотненный грунт, бетон и доска | Бетонные (железобетонные) блоки |  | 1.6 | 257 | Плоское | Железобетон |  | 856 | Нет |  | 0.5 | Кирпич |  | Отсутствует |  | 2472 | Нет |  | Нет |  |  |  | Нет |  | Да | 112 | Монтажная пена |  | Нет |  | Да | 16 | 32 | Металлопластик |  | Нет |  | 4 | 16 | Металл с утеплителем |  | Нет |  | Иной | асфальтобетон | 161 | 1 | Нет |  | Плоская (совмещенная) |  | Отсутствует |  | Нет |  | Пенобетон или пеностекло |  | Нет |  | Рулонные материалы (в 3-4 слоя) |  | 848 | Нет |  | Наружный организованный |  | Оцинкованная сталь |  | 161 | Нет |  | 8 | 122 | Нет |  | Нет |  | Нет | [5 empty] | Нет |  | Нет |  |  | Нет | [5 empty] | Нет |  | Нет |  |  | 57.6 | 1 | 1 | 17 | 104 | Открытая | Аллюминий | Нет |  | 104 | Нет |  | Нет |  |  |  | Нет |  | Установлен(ы) | 1 |  | Имеется | Да | 2013 | Нет |  | Имеется | Нет |  | Центральное | 1 | Иной | полипропилен, сталь | 416 | Нет |  | 15 | Иной | пластик, чугун | Нет |  | Установлен(ы) | 1 |  | Имеется | Да | 2012 | Да | 4 | Смешанный | Чугун, пластик | 268 | Нет |  | Центральное (сетевой природный газ) | 1 | 100 | Нет |  | Да | Иной | центральное |  |  | 0.222 | 1 | Закрытая | Горизонтальная | Иной | пластик-сталь | 1612 | Нет |  | 54 | Иной | пластик, сталь | Нет |  | Нет |  | Нет |  | Да | 1 | Нет |  | Требуется установка |  |  | Имеется | Нет |  | Нет |  | Имеется | Нет |  | Да | Водогрейная колонка | [8 empty] | Нет |  |  |  |  | Нет | [5 empty] | Нет |  | Нет |  |  | Нет
г. Краснодар, ул. Рашпилевская, д. 333, корп. 1 | 247186398 | Подготовлен | 03 401 000 | Краснодар | 350051, Краснодарский край, Краснодар г, Рашпилевская ул, дом № 333, корпус 1 | Да | 2800 | Да | 3249 | 23:43:0201007:276 | 3249 |  | 23:43:0201007:0:3 | Нет |  | Типовой | Группа IV | 1983 |  |  | 134 | Да | 21 | 20.02.1992 | Нет |  |  |  | 25.3 | 30 | 622 | 116.9 | 9 | 9 | 1 | 3648.3 | 70 | 3228.3 | 69 | 3104.2 | 84 | Да | 66 | 2981.3 | 83 | Да | 3 | 122.9 | 1 | Нет |  |  |  | Нет |  |  |  | Да | 1 | 124.1 | 1 | Да | 1 | 124.1 | 1 | Нет |  |  |  | Нет |  |  |  | Нет |  |  |  | 1 | 420 | ТСЖ | ТСЖ "Авиатор333" | 1 | 30.09.2011 | Решение общего собрания собственников помещений в МКД | [6 empty] | 01.07.1993 |  | счет регионального оператора (по решению ОМС) | Свайный |  | Бетон |  | 1 | шт. |  |  | Нет |  | Да | 360 | Смешанный | уплотненный грунт, бетон | Бетонные (железобетонные) блоки |  | 2.5 | 360 | Плоское | Бетонное заполнение по металлическим балкам |  | 360 | Нет |  | 0.8 | Кирпич |  | Отсутствует |  | 1211 | Нет |  | Нет | [5 empty] | Нет | [5 empty] | Нет | 11 | 12 | Дерево - хвойных пород |  | Нет |  | 2 | 7 | Дерево |  | Нет |  | Армированный асфальтобетон |  | 116.9 | 0.8 | Нет |  | Скатная | 3 | Дерево |  | Да | 2010 | Отсутствует |  | Нет |  | Металпрофиль (металлочерепица) |  | 468 | Нет |  | Наружный неорганизованный | [10 empty] | Да | 1 | Да | 1 | 400 | 1 | 9 | 1983 | Нет |  | Да | 24.04.2012 | 2008 | Нет | [10 empty] | 1 | 1 | 1 | 1 | 1 | Закрытая | Аллюминий | Нет |  | 1 | Нет |  | Да | 112 | Скрытая | Алюминий | Нет |  | Установлен(ы) | 3 |  |  | Нет | 2012 | Нет |  | Отсутствует по причине, указанной в: п. 3 Критериев (приказ № 627) - кроме домов, введеных в эксплуатацию после 1 января 2010 года |  |  | Центральное | 1 | Иной | сталь, чугун | 1 | Нет |  | 1 | Чугун |  | Нет |  | Установлен(ы) | 1 |  |  | Нет | 2009 | Да | 2 | Чугун |  | 1 | Нет |  | Центральное (сетевой природный газ) | 1 | 446.9 | Нет |  | Да | Внешняя котельная |  | Иной | газ | 53 | 1 | Закрытая | Горизонтальная | Иной | металлические | 1 | Нет |  | 1 | Чугун |  | Нет |  | Да | 1 | Нет |  | Нет |  |  |  | Установлен(ы) | 1 |  |  | Нет | 2012 | Да | 1 | Отсутствует по причине, указанной в: п. 3 Критериев (приказ № 627) - кроме домов, введеных в эксплуатацию после 1 января 2010 года | Нет | 2013 | Да | Бойлер
г. Краснодар, ул. Рашпилевская, д. 335 | 99987946 | Подготовлен | 03 401 000 | Краснодар | г. Краснодар, ул. Рашпилевская, д. 335 | Да | 3880 | Да | 3537 | 23:43:0201007:511 | 3537 |  |  | Нет |  | Типовой | Группа II | 1970 | 2013 | E | 167 | Да | 15 | 22.10.1987 | Нет |  |  |  | 14.2 | 14.2 | 956 | 160 | 5 | 5 | 4 | 3430.2 | 71 | 3155.4 | 71 | 3155.4 | 71 | Да | 64 | 2897.1 | 64 | Да | 7 | 258.3 | 7 | Нет |  |  |  | Нет |  |  |  | Нет |  |  |  | Нет |  |  |  | Нет |  |  |  | Нет |  |  |  | Нет |  |  |  | 4 | 274.8 | УО | ООО "ГУК-Краснодар" | 1 | 24.06.2009 | Решение общего собрания собственников помещений в МКД | Нет |  |  | Нет |  |  | 08.12.1992 |  | счет регионального оператора (по решению ОМС) | Ленточный |  | Железобетон |  | 160 | м3 |  |  | Нет |  | Да | 839 | Иной | уплотненный грунт, бетон и доска | Бетонные (железобетонные) блоки |  | 1.7 | 272 | Плоское | Железобетон |  | 850 | Нет |  | 0.5 | Кирпич |  | Отсутствует |  | 2272 | Нет |  | Нет |  |  |  | Нет |  | Да | 112 | Монтажная пена |  | Да | 2011 | Да | 16 | 48 | Металлопластик |  | Да | 2011 | 4 | 16 | Металл с утеплителем |  | Нет |  | Иной | асфальтобетон | 160 | 1 | Нет |  | Скатная | 3 | Сборные железобетонные элементы |  | Нет |  | Керамзит или шлак |  | Нет |  | Абсоцементные листы и волнистый шифер |  | 1105 | Нет |  | Наружный неорганизованный |  |  |  |  | Нет |  |  |  | Нет |  | Нет |  | Нет | [5 empty] | Нет |  | Нет |  |  | Нет | [5 empty] | Нет |  | Нет |  |  | 63.9 | 1 | 1 | 21 | 123 | Открытая | Аллюминий | Нет |  | 123 | Нет |  | Нет |  |  |  | Нет |  | Установлен(ы) | 1 |  | Имеется | Да | 2013 | Нет |  | Имеется | Нет |  | Центральное | 1 | Иной | полипропилен, сталь | 416 | Нет |  | 15 | Иной | пластик, чугун | Нет |  | Установлен(ы) | 1 |  | Имеется | Да | 2013 | Да | 4 | Смешанный | Чугун, пластик | 280 | Нет |  | Центральное (сетевой природный газ) | 1 | 100 | Нет |  | Да | Иной | центральное |  |  | 0.215 | 1 | Закрытая | Горизонтальная | Иной | пластик-сталь | 1391 | Нет |  | 48 | Иной | пластик, сталь | Нет |  | Нет |  | Нет |  | Да | 1 | Нет |  | Требуется установка |  |  | Имеется | Нет |  | Нет |  | Имеется | Нет |  | Да | Водогрейная колонка | [8 empty] | Нет |  |  |  |  | Нет | [5 empty] | Нет |  | Нет |  |  | Нет
г. Краснодар, ул. Рашпилевская, д. 337 | 725393164 | Подготовлен | 03 401 000 | Краснодар | г. Краснодар, ул. Рашпилевская, д. 337 | Да | 4535 | Да | 3355 | 23:43:0201007:231 | 3355 |  |  | Нет |  | Типовой | Группа II | 1971 | 2013 | E | 150 | Да | 20 | 19.10.1987 | Нет |  |  |  | 18 | 18 | 840 | 160 | 4 | 5 | 4 | 3417.97 | 71 | 3149.57 | 71 | 3149.57 | 71 | Да | 67 | 2989.47 | 67 | Да | 4 | 160.1 | 4 | Нет |  |  |  | Нет |  |  |  | Нет |  |  |  | Нет |  |  |  | Нет |  |  |  | Нет |  |  |  | Нет |  |  |  | 4 | 268.4 | УО | ООО "ГУК-Краснодар" | 1 | 01.06.2009 | Решение общего собрания собственников помещений в МКД | Нет |  |  | Нет |  |  | 29.07.1992 |  | счет регионального оператора (по решению ОМС) | Ленточный |  | Железобетон |  | 160 | м3 |  |  | Нет |  | Да | 840 | Иной | уплотненный грунт, бетон и доска | Бетонные (железобетонные) блоки |  | 1.7 | 272 | Плоское | Железобетон |  | 850 | Нет |  | 0.5 | Кирпич |  | Отсутствует |  | 2880 | Нет |  | Нет |  |  |  | Нет |  | Да | 112 | Иное | пакля и раствор | Нет |  | Да | 16 | 32 | Дерево - хвойных пород |  | Нет |  | 4 | 16 | Металл с утеплителем |  | Нет |  | Иной | асфальтобетон | 170 | 1 | Нет |  | Скатная | 3 | Сборные железобетонные элементы |  | Нет |  | Керамзит или шлак |  | Нет |  | Абсоцементные листы и волнистый шифер |  | 1105 | Нет |  | Наружный неорганизованный |  |  |  |  | Нет |  |  |  | Нет |  | Нет |  | Нет | [5 empty] | Нет |  | Нет |  |  | Нет | [5 empty] | Нет |  | Нет |  |  | 63.9 | 1 | 1 | 21 | 123 | Открытая | Аллюминий | Нет |  | 123 | Нет |  | Нет |  |  |  | Нет |  | Установлен(ы) | 1 |  | Имеется | Да | 2013 | Нет |  | Имеется | Нет |  | Центральное | 1 | Иной | полипропилен, сталь | 424.4 | Нет |  | 15 | Иной | металл, пластик | Нет |  | Установлен(ы) | 1 |  | Имеется | Да | 2011 | Да | 4 | Смешанный | Чугун, пластик | 280.4 | Нет |  | Центральное (сетевой природный газ) | 1 | 100 | Нет |  | Да | Иной | центральное |  |  | 0.211 | 1 | Закрытая | Горизонтальная | Иной | пластик-сталь | 1468.2 | Нет |  | 50 | Иной | пластик, сталь | Нет |  | Нет |  | Нет |  | Да | 1 | Нет |  | Требуется установка |  |  | Имеется | Нет |  | Нет |  | Имеется | Нет |  | Да | Водогрейная колонка | [8 empty] | Нет |  |  |  |  | Нет | [5 empty] | Нет |  | Нет |  |  | Нет
г. Краснодар, ул. Рашпилевская, д. 339 | 99986365 | Подготовлен | 03 401 000 | Краснодар | 350051, Краснодарский край, Краснодар г, Рашпилевская ул, дом № 339 | Нет |  | Нет | 2425 | 23:43:0201007:232 | 3122 | 2699-919 |  | Нет | типовой | Типовой | Группа II | 1971 |  |  | 147 | Нет |  |  | Нет |  |  |  | 15 | 15 | 3122 | 305 | 5 | 5 | 4 | 3392.8 | 70 | 3123.2 | 70 | 3123.2 | 70 | Да | 70 | 3123.2 | 70 | Нет |  |  |  | Нет |  |  |  | Нет |  |  |  | Нет |  |  |  | Нет |  |  |  | Нет |  |  |  | Нет |  |  |  | Нет |  |  |  | 5 | 269.6 | ТСЖ | 135 | б/н | 23.09.2006 | Решение общего собрания собственников помещений в МКД | [6 empty] | 13.09.2003 |  | специальный счет, владельцем которого является ТСЖ | Свайный |  | Железобетон |  | 109 | шт. |  |  | Нет |  | Нет | [7 empty] | Плоское | [5 empty] | 0.55 | Кирпич |  | Отсутствует |  | 203 | Да | 2011 | Нет | [5 empty] | Нет | [5 empty] | Да | 16 | 27 | Металлопластик |  | Да | 2011 | 4 | 9.5 | Металл с утеплителем |  | Да | 2007 | Армированный асфальтобетон |  | 305 | 2 | Да | 2011 | Скатная | 3 | Дерево |  | Да | 2009 | Керамзит или шлак |  | Да | 2009 | Абсоцементные листы и волнистый шифер |  | 1239 | Да | 2009 | Наружный организованный |  | Трубы для внутреннего водостока - полимерные |  |  | Да | 2011 | 12 | 204 | Да | 2011 | Нет | [23 empty] | 341.9 | 1 | 1 | 21 | 165 | Закрытая | Аллюминий | Да | 2012 | 165 | Да | 2012 | Нет | [5 empty] | Установлен(ы) | 1 |  | Имеется | Да | 2011 | Да | 20 |  | Да | 2011 | Центральное | 1 | Черная сталь |  | 154 | Нет |  | 1 | Сталь |  | Да | 2008 | Установлен(ы) | 1 |  |  | Да | 2010 | Да | 1 | Керамика |  | 66 | Да | 2008 | Центральное (сетевой природный газ) | 1 | 189 | Нет |  | Да | Внешняя котельная |  |  |  | 27 | 1 | Закрытая | Вертикальная | Оцинкованная сталь |  | 342 | Да | 2011 | 1 | Сталь |  | Да | 2011 | Да | 1 | Да | 2011 | Нет |  |  |  | Установлен(ы) | 1 |  | Имеется | Да | 2011 | Нет |  | Имеется |  |  | Да | Водогрейная колонка
г. Краснодар, ул. Рашпилевская, д. 34 | 725393215 | Подготовлен | 03 401 000 | Краснодар | г. Краснодар, ул. Рашпилевская, д. 34 | Да | 2220 | Да | 1778 | 23:43:0208017:81 | 1778 |  |  | Нет |  | Типовой | Группа II | 1980 | 2013 | E | 161 | Да | 26 | 03.08.1992 | Нет |  |  |  | 37.6 | 37.6 | 636 | 100 | 12 | 12 | 1 | 4749.4 | 84 | 4084.3 | 83 | 4034.8 | 83 | Да | 82 | 3985.7 | 82 | Да | 1 | 49.1 | 1 | Нет |  |  |  | Нет |  |  |  | Да | 1 | 49.5 | 1 | Да | 1 | 49.5 | 1 | Нет |  |  |  | Нет |  |  |  | Нет |  |  |  | 1 | 665.1 | УО | ООО "ГУК-Краснодар" | 1 | 13.04.2009 | Решение общего собрания собственников помещений в МКД | Нет |  |  | Нет |  |  | 07.12.1992 |  | счет регионального оператора (по решению ОМС) | Свайный |  | Железобетон |  | 150.1 | м3 |  |  | Нет |  | Да | 575.6 | Иной | уплотненный грунт, бетон и доска | Бетонные (железобетонные) блоки |  | 2.5 | 250 | Плоское | Железобетон |  | 575.56 | Нет |  | 0.5 | Кирпич |  | Отсутствует |  | 2800 | Нет |  | Нет |  |  |  | Нет |  | Да | 254 | Иное | пакля и раствор | Нет |  | Да | 2 | 3.6 | Дерево - хвойных пород |  | Нет |  | 37 | 7 | Иной | деревянные и железные без утеплителя | Нет |  | Иной | асфальтобетон | 100 | 1 | Нет |  | Плоская (совмещенная) |  | Отсутствует |  | Нет |  | Пенобетон или пеностекло |  | Нет |  | Рулонные материалы (в 3-4 слоя) |  | 575.6 | Нет |  | Внутренний |  | Трубы для внутреннего водостока - асбоцементные |  |  | Нет |  | 1 | 36 | Нет |  | Да | 2 | Да | 1 | 320 | 1 | 12 | 1981 | Нет |  | Да | 30.04.2012 | 2006 | Да | 1 | 500 | 1 | 12 | 1981 | Нет |  | Да | 30.04.2012 | 2006 | 74.7 | 1 | 1 | 26 | 264 | Открытая | Аллюминий | Нет |  | 264 | Нет |  | Да | 116 | Открытая | Медь | Нет |  | Установлен(ы) | 1 |  | Имеется | Да | 2013 | Нет |  | Имеется | Нет |  | Центральное | 1 | Иной | Металл, пластик | 521 | Нет |  | 8 | Чугун |  | Нет |  | Установлен(ы) | 1 |  | Имеется | Да | 2013 | Да | 1 | Смешанный | Чугун, пластик | 258 | Нет |  | Центральное (сетевой природный газ) | 1 | 316.8 | Нет |  | Да | Иной | центральное |  |  | 0.387 | 1 | Закрытая | Горизонтальная | Иной | пластик-сталь | 667 | Нет |  | 47 | Чугун |  | Нет |  | Нет |  | Нет |  | Да | 1 | Нет |  | Требуется установка |  |  | Имеется | Нет |  | Нет |  | Имеется | Нет |  | Да | Внешняя котельная | Центральная |  |  | 0.053 | 1 | Иной | полипропилен, сталь | 853 | Нет |  | 14 | Иной | чугун, латунь и сталь | Нет |  | Требуется установка |  |  | Имеется | Нет |  | Нет |  | Имеется | Нет
г. Краснодар, ул. Рашпилевская, д. 341 | 99997487 | Подготовлен | 03 401 000 | Краснодар | 350051, Краснодарский край, Краснодар г, Рашпилевская ул, дом № 341 | Нет |  | Нет |  |  | 211 |  |  | Нет |  | Индивидуальный | Группа II | 1972 |  |  | 120 | Нет |  |  | Нет |  |  |  | 15 | 15 | 204 | 109 | 5 | 5 | 1 | 289 | 128 | 269 | 128 | 269 | 128 | Да | 128 | 269 | 128 | Нет |  |  |  | Нет |  |  |  | Нет |  |  |  | Нет |  |  |  | Нет |  |  |  | Нет |  |  |  | Нет |  |  |  | Нет |  |  |  | 1 | 20 | Не выбран не один из представленных |  |  |  |  | Нет | [5 empty] | 04.08.2005 |  |  | Ленточный |  | Бетон |  | 145 | м3 |  |  | Нет |  | Нет | [13 empty] | 0.45 | Кирпич |  | Отсутствует |  | 176 | Нет |  | Нет | [5 empty] | Нет | [5 empty] | Нет | [6 empty] | 1 | 2 | Дерево |  | Нет |  | Армированный асфальтобетон |  | 109 | 1 | Нет |  | Плоская (совмещенная) |  |  |  | Нет |  | Керамзит или шлак |  | Нет |  | Абсоцементные листы и волнистый шифер |  | 174 | Нет |  | Наружный неорганизованный | [10 empty] | Нет | [23 empty] | 5 | 2 | 2 | 4 | 123 | Закрытая | Аллюминий | Нет |  | 154 | Нет |  | Нет | [5 empty] | Установка не требуется |  |  | Имеется |  |  | Нет |  | Имеется |  |  | Центральное | 2 | Оцинкованная сталь |  | 176 | Нет |  | 4 | Сталь |  | Нет |  | Установка не требуется |  |  | Имеется |  |  | Да | 3 | Чугун |  | 154 | Нет |  | Центральное (сетевой природный газ) | 2 | 164 | Нет |  | Да | Внешняя котельная |  |  |  | 5 | 3 | Закрытая | Горизонтальная | Черная сталь |  | 187 | Нет |  | 7 | Сталь |  | Нет |  | Нет |  |  |  | Нет |  |  |  | Установка не требуется |  |  | Имеется |  |  | Нет |  | Имеется |  |  | Нет
г. Краснодар, ул. Рашпилевская, д. 343 | 725393277 | Подготовлен | 03 401 000 | Краснодар | г. Краснодар, ул. Рашпилевская, д. 343 | Да | 7114 | Да | 4411 | 23:43:0201007:233 | 4821 |  |  | Нет |  | Типовой | Группа II | 1971 | 2013 | E | 139 | Да | 25 | 29.09.1987 | Нет |  |  |  | 15 | 15 | 1002 | 168 | 5 | 5 | 4 | 4087.55 | 58 | 3837.55 | 56 | 2693.3 | 56 | Да | 52 | 2463.8 | 52 | Да | 4 | 229.5 | 4 | Нет |  |  |  | Нет |  |  |  | Да | 2 | 1144.25 | 1 | Нет |  |  |  | Да | 2 | 1144.25 | 1 | Нет |  |  |  | Нет |  |  |  | 4 | 250 | УО | ООО "ГУК-Краснодар" | 1 | 16.12.2008 | Решение общего собрания собственников помещений в МКД | Нет |  |  | Нет |  |  | 06.11.1992 |  | счет регионального оператора (по решению ОМС) | Ленточный |  | Железобетон |  | 168 | м3 |  |  | Нет |  | Да | 707 | Иной | уплотненный грунт, бетон и доска | Бетонные (железобетонные) блоки |  | 2 | 336 | Плоское | Железобетон |  | 893 | Нет |  | 0.5 | Кирпич |  | Отсутствует |  | 2526 | Нет |  | Нет |  |  |  | Нет |  | Да | 90 | Монтажная пена |  | Нет |  | Да | 12 | 24 | Сталь |  | Нет |  | 4 | 16 | Металл с утеплителем |  | Нет |  | Иной | асфальтобетон | 191 | 1 | Нет |  | Плоская (совмещенная) |  | Отсутствует |  | Нет |  | Пенобетон или пеностекло |  | Нет |  | Рулонные материалы (в 3-4 слоя) |  | 890 | Нет |  | Наружный организованный |  | Черная окрашенная сталь |  | 131 | Нет |  | 8 | 120 | Нет |  | Нет |  | Нет | [5 empty] | Нет |  | Нет |  |  | Нет | [5 empty] | Нет |  | Нет |  |  | 50.4 | 1 | 1 | 17 | 131 | Открытая | Аллюминий | Нет |  | 131 | Нет |  | Нет |  |  |  | Нет |  | Установлен(ы) | 1 |  | Имеется | Да | 2013 | Нет |  | Имеется | Нет |  | Центральное | 1 | Иной | полипропилен, сталь | 428.4 | Нет |  | 15 | Иной | пластик, чугун | Нет |  | Установлен(ы) | 1 |  | Имеется | Да | 2013 | Да | 4 | Смешанный | Чугун, пластик | 286.4 | Нет |  | Центральное (сетевой природный газ) | 1 | 100 | Нет |  | Да | Иной | центральное |  |  | 0.27 | 1 | Закрытая | Горизонтальная | Иной | пластик-сталь | 1546 | Нет |  | 52 | Иной | пластик, сталь | Нет |  | Нет |  | Нет |  | Да | 1 | Нет |  | Требуется установка |  |  | Имеется | Нет |  | Нет |  | Имеется | Нет |  | Да | Водогрейная колонка | [8 empty] | Нет |  |  |  |  | Нет | [5 empty] | Нет |  | Нет |  |  | Нет
г. Краснодар, ул. Рашпилевская, д. 347 | 48397613 | Подготовлен | 03 401 000 | Краснодар | 350051, Краснодарский край, Краснодар г, Рашпилевская ул, дом № 347 | Да | 2509 | Нет |  | : : : | 16838 |  |  | Нет |  | Типовой | Группа II | 1972 |  |  | 65 | Да | 44 | 12.05.2008 | Нет |  |  |  | 17 | 17 | 16838 | 249.2 | 5 | 5 | 2 | 6048 | 100 | 4637 | 100 | 4637 | 100 | Да | 100 | 4637 | 100 | Нет |  |  |  | Нет |  |  |  | Нет |  |  |  | Нет |  |  |  | Нет |  |  |  | Нет |  |  |  | Нет |  |  |  | Нет |  |  |  | 10 | 1411 | ЖСК | 137 | 1 | 11.05.1972 | Решение общего собрания собственников помещений в МКД | [8 empty] | счет регионального оператора (по решению ОМС) | Ленточный |  | Бетон |  | 105 | шт. |  |  | Нет |  | Нет | [13 empty] | 0.5 | Кирпич |  | Штукатурка - по кирпичу - известковым раствором |  | 432 | Нет |  | Нет | [5 empty] | Нет | [5 empty] | Да | 11 | 28.5 | Дерево - твердых пород |  | Нет |  | 4 | 8 | Металл без утеплителя |  | Нет |  | Армированный бетон |  | 255 | 1.4 | Нет |  | Скатная | 1.3 | Металл |  | Да | 2009 | Пенобетон или пеностекло |  | Да | 2009 | Металпрофиль (металлочерепица) |  | 1202.7 | Да | 2009 | Наружный организованный |  | Оцинкованная сталь |  |  | Нет |  | 5 | 85 | Нет |  | Нет | [23 empty] | 170.3 | 1 | 1 | 32 | 159 | Закрытая | Аллюминий | Нет |  | 61 | Нет |  | Нет |  | Скрытая | Алюминий | Нет |  | Установлен(ы) | 1 |  |  | Нет | 1972 | Нет |  | Имеется |  |  | Центральное | 1 | Металлополимер |  | 616 | Да | 2008 | 50 | Латунь |  | Нет |  | Установлен(ы) | 1 |  |  | Нет | 1972 | Да | 1 | Чугун |  | 406 | Да | 2012 | Центральное (сетевой природный газ) | 1 | 209 | Нет |  | Да | Внешняя котельная |  |  |  | 455.3 | 1 | Открытая | Горизонтальная | Металлополимер |  | 212 | Нет |  | 21 | Латунь |  | Нет |  | Нет |  |  |  | Нет |  |  |  | Установлен(ы) | 1 |  |  | Да | 2007 | Нет |  | Имеется |  |  | Да | Водогрейная колонка
г. Краснодар, ул. Рашпилевская, д. 42 | 725393321 | Подготовлен | 03 401 000 | Краснодар | г. Краснодар, ул. Рашпилевская, д. 42 | Да | 1985 | Да | 1928 | 23:43:0208011:5 | 1928 |  |  | Нет |  | Типовой | Группа II | 1940 | 2013 | E | 76 | Да | 41 | 24.11.1987 | Нет |  |  |  | 15.5 | 15.5 | 907 | 164 | 4 | 4 | 4 | 2697.7 | 38 | 2373.5 | 34 | 2142 | 34 | Да | 34 | 2142 | 34 | Нет |  |  |  | Нет |  |  |  | Нет |  |  |  | Да | 4 | 231.5 | 4 | Да | 4 | 231.5 | 4 | Нет |  |  |  | Нет |  |  |  | Нет |  |  |  | 4 | 324.2 | УО | ООО "ГУК-Краснодар" | 3 | 01.11.2008 | Решение общего собрания собственников помещений в МКД | Да | б/н | 15.12.2011 | Нет |  |  | 15.11.1991 |  | счет регионального оператора (по решению ОМС) | Ленточный |  | Кирпич |  | 179 | м3 |  |  | Нет |  | Да | 853 | Иной | уплотненный грунт, бетон и доска | Кирпич |  | 2.2 | 352 | Плоское | Железобетон |  | 998 | Нет |  | 0.5 | Кирпич |  | Окраска - по декоративной штукатурке |  | 1980 | Да | 2015 | Нет |  |  |  | Нет |  | Да | 91 | Монтажная пена |  | Да | 2015 | Да | 12 | 17 | Металлопластик |  | Да | 2015 | 4 | 21.1 | Металл с утеплителем |  | Нет |  | Иной | асфальтобетон | 164 | 1 | Нет |  | Скатная | 3.5 | Дерево |  | Нет |  | Керамзит или шлак |  | Нет |  | Абсоцементные листы и волнистый шифер |  | 2594 | Да | 2009 | Наружный организованный |  | Оцинкованная сталь с полимерным покрытием (для крыш из металлопрофиля (металлочерепицы)) |  | 160 | Да | 2009 | 8 | 132 | Да | 2009 | Нет |  | Нет | [5 empty] | Нет |  | Нет |  |  | Нет | [5 empty] | Нет |  | Нет |  |  | 30.6 | 1 | 1 | 17 | 100 | Открытая | Медь | Нет |  | 100 | Нет |  | Да | 50 | Открытая | Медь | Нет |  | Установлен(ы) | 1 |  | Имеется | Да | 2013 | Нет |  | Имеется | Нет |  | Центральное | 1 | Иной | Металл, пластик | 243 | Нет |  | 9 | Чугун |  | Нет |  | Установлен(ы) | 1 |  | Имеется | Да | 2013 | Да | 4 | Пластик |  | 169 | Да | 2015 | Центральное (сетевой природный газ) | 1 | 100 | Нет |  | Да | Иной | центральное |  |  | 0.142 | 1 | Закрытая | Горизонтальная | Иной | пластик-сталь | 1342.7 | Нет |  | 46 | Чугун |  | Нет |  | Нет |  | Нет |  | Да | 1 | Нет |  | Установка не требуется |  |  | Отсутствует по причине, указанной в: ч.1 ст.13 261-ФЗ (3 причины) | Нет |  | Нет |  | Отсутствует по причине, указанной в: ч.1 ст.13 261-ФЗ (3 причины) | Нет |  | Да | Водогрейная колонка | [8 empty] | Нет |  |  |  |  | Нет | [5 empty] | Нет |  | Нет |  |  | Нет
г. Краснодар, ул. Рашпилевская, д. 50, корп. литер Б | 725393406 | Подготовлен | 03 401 000 | Краснодар | г. Краснодар, ул. Рашпилевская, д. 50 | Да | 1225 | Нет |  |  | 1225 |  |  | Да |  | Типовой | Группа III | 1918 | 2013 | E | 41 | Да | 65 | 18.06.1987 | Нет |  |  |  | 8.8 | 8.8 | 772 | 88 | 2 | 2 | 2 | 912.8 | 21 | 771.8 | 20 | 727.3 | 20 | Да | 16 | 608.7 | 16 | Да | 4 | 118.6 | 4 | Нет |  |  |  | Нет |  |  |  | Да | 1 | 44.5 | 1 | Да | 1 | 44.5 | 1 | Нет |  |  |  | Нет |  |  |  | Нет |  |  |  | 2 | 141 | УО | ООО "ГУК-Краснодар" | б/н | 08.02.2008 | Решение общего собрания собственников помещений в МКД | Нет |  |  | Нет |  |  | 06.12.1991 |  | счет регионального оператора (по решению ОМС) | Ленточный |  | Кирпич |  | 44 | м3 |  |  | Нет |  | Да | 40 | Цементная стяжка |  | Кирпич |  | 2.4 | 60 | Плоское | Деревянное заполнение по деревянным балкам |  | 40 | Нет |  | 0.4 | Кирпич |  | Отсутствует |  | 774 | Нет |  | Нет |  |  |  | Нет |  | Да | 32 | Иное | пакля и раствор | Нет |  | Да | 4 | 16 | Дерево - хвойных пород |  | Нет |  | 2 | 6 | Иной | деревянные и железные без утеплителя | Нет |  | Иной | асфальтобетон | 88 | 0.8 | Нет |  | Скатная | 2.4 | Дерево |  | Нет |  | Керамзит или шлак |  | Нет |  | Иной | шифер | 674 | Нет |  | Наружный неорганизованный |  |  |  |  | Нет |  |  |  | Нет |  | Нет |  | Нет | [5 empty] | Нет |  | Нет |  |  | Нет | [5 empty] | Нет |  | Нет |  |  | 34.65 | 1 |  | 1 | 84 | Закрытая | Аллюминий | Нет |  | 84 | Нет |  | Нет |  |  |  | Нет |  | Установлен(ы) | 1 |  | Имеется | Да | 2013 | Нет |  | Имеется | Нет |  | Центральное | 1 | Иной | полипропилен, сталь | 76 | Нет |  | 2 | Иной | полипропилен, сталь | Нет |  | Установка не требуется |  |  | Отсутствует по причине, указанной в: п.2-а Критериев (приказ № 627) | Нет |  | Да | 1 | Смешанный | Чугун, пластик | 20 | Нет |  | Центральное (сетевой природный газ) | 1 | 128 | Нет |  | Да | Печное (квартирное) | [10 empty] | Нет |  |  |  |  | Нет |  | Нет |  | Нет |  | Нет |  | Нет |  | Установка не требуется |  |  | Отсутствует по причине, указанной в: ч.1 ст.13 261-ФЗ (3 причины) | Нет |  | Нет |  | Отсутствует по причине, указанной в: ч.1 ст.13 261-ФЗ (3 причины) | Нет |  | Нет | [9 empty] | Нет |  |  |  |  | Нет |  | Установка не требуется |  |  | Отсутствует по причине, указанной в: ч.1 ст.13 261-ФЗ (3 причины) | Нет |  | Нет |  | Отсутствует по причине, указанной в: ч.1 ст.13 261-ФЗ (3 причины) | Нет
г. Краснодар, ул. Рашпилевская, д. 55 | 99997092 | Подготовлен | 03 401 000 | Краснодар | г. Краснодар, ул. Рашпилевская, д. 55 | Да | 2412 | Нет |  |  | 2412 |  |  | Да |  | Типовой | Группа III | 1918 | 2013 | E | 79 | Да | 65 | 04.07.1987 | Нет |  |  |  | 8.9 | 8.9 | 1356 | 140 | 2 | 3 | 2 | 1895.9 | 37 | 1651.7 | 35 | 1446.2 | 35 | Да | 28 | 1190.6 | 28 | Да | 7 | 255.6 | 7 | Нет |  |  |  | Нет |  |  |  | Да | 2 | 205.5 | 2 | Да | 2 | 205.5 | 2 | Нет |  |  |  | Нет |  |  |  | Нет |  |  |  | 2 | 244.2 | УО | ООО "ГУК-Краснодар" | б/н | 08.02.2008 | Решение общего собрания собственников помещений в МКД | Нет |  |  | Нет |  |  | 06.05.1993 |  | счет регионального оператора (по решению ОМС) | Ленточный |  | Кирпич |  | 70 | м3 |  |  | Нет |  | Да | 40 | Цементная стяжка |  | Кирпич |  | 2.1 | 53 | Плоское | Деревянное заполнение по металлическим балкам |  | 40 | Нет |  | 0.4 | Кирпич |  | Отсутствует |  | 1246 | Нет |  | Нет |  |  |  | Нет |  | Да | 24 | Иное | пакля и раствор | Нет |  | Да | 4 | 16 | Дерево - хвойных пород |  | Нет |  | 3 | 6 | Иной | деревянные и железные без утеплителя | Нет |  | Иной | асфальтобетон | 140 | 0.8 | Нет |  | Скатная | 2.4 | Дерево |  | Нет |  | Керамзит или шлак |  | Нет |  | Иной | шифер | 837 | Нет |  | Наружный неорганизованный |  |  |  |  | Нет |  |  |  | Нет |  | Нет |  | Нет | [5 empty] | Нет |  | Нет |  |  | Нет | [5 empty] | Нет |  | Нет |  |  | 51.45 | 2 |  | 2 | 64 | Закрытая | Аллюминий | Нет |  | 64 | Нет |  | Нет |  |  |  | Нет |  | Установка не требуется |  |  | Отсутствует по причине, указанной в: ч.1 ст.13 261-ФЗ (3 причины) | Нет |  | Нет |  | Отсутствует по причине, указанной в: ч.1 ст.13 261-ФЗ (3 причины) | Нет |  | Центральное | 1 | Иной | полипропилен, сталь | 88 | Нет |  | 2 | Иной | полипропилен, сталь | Нет |  | Установка не требуется |  |  | Отсутствует по причине, указанной в: п.2-а Критериев (приказ № 627) | Нет |  | Да | 1 | Смешанный | Чугун, пластик | 30 | Нет |  | Центральное (сетевой природный газ) | 1 | 138 | Нет |  | Да | Печное (квартирное) | [10 empty] | Нет |  |  |  |  | Нет |  | Нет |  | Нет |  | Нет |  | Нет |  | Установка не требуется |  |  | Отсутствует по причине, указанной в: ч.1 ст.13 261-ФЗ (3 причины) | Нет |  | Нет |  | Отсутствует по причине, указанной в: ч.1 ст.13 261-ФЗ (3 причины) | Нет |  | Нет | [9 empty] | Нет |  |  |  |  | Нет |  | Установка не требуется |  |  | Отсутствует по причине, указанной в: ч.1 ст.13 261-ФЗ (3 причины) | Нет |  | Нет |  | Отсутствует по причине, указанной в: ч.1 ст.13 261-ФЗ (3 причины) | Нет
г. Краснодар, ул. Рашпилевская, д. 57 | 725393573 | Подготовлен | 03 401 000 | Краснодар | г. Краснодар, ул. Рашпилевская, д. 57 | Да | 1513 | Нет | [5 empty] | Да |  | Типовой | Группа III | 1918 | 2013 | E | 25 | Да | 65 | 14.02.1987 | Нет |  |  |  | 8.8 | 8.8 |  | 62 | 2 | 2 | 1 | 558.2 | 11 | 520.6 | 11 | 520.6 | 11 | Да | 11 | 520.6 | 11 | Нет |  |  |  | Нет |  |  |  | Нет |  |  |  | Нет |  |  |  | Нет |  |  |  | Нет |  |  |  | Нет |  |  |  | Нет |  |  |  | 1 | 37.6 | УО | ООО "ГУК-Краснодар" | б/н | 08.02.2008 | Решение общего собрания собственников помещений в МКД | Нет |  |  | Нет |  |  | 20.08.1992 |  | счет регионального оператора (по решению ОМС) | Ленточный |  | Кирпич |  | 30 | м3 |  |  | Нет |  | Да | 108 | Иной | уплотненный грунт, бетон и доска | Кирпич |  | 2.5 | 400 | Плоское | Бетонное заполнение по металлическим балкам |  | 319 | Нет |  | 0.4 | Кирпич |  | Отсутствует |  | 545.6 | Нет |  | Нет |  |  |  | Нет |  | Да | 18 | Иное | пакля и раствор | Нет |  | Да | 1 | 4 | Дерево - хвойных пород |  | Нет |  | 1 | 3 | Иной | деревянные и железные без утеплителя | Нет |  | Иной | асфальтобетон | 62 | 0.8 | Нет |  | Скатная | 2 | Дерево |  | Нет |  | Керамзит или шлак |  | Нет |  | Иной | шифер | 415 | Нет |  | Наружный неорганизованный |  |  |  |  | Нет |  |  |  | Нет |  | Нет |  | Нет | [5 empty] | Нет |  | Нет |  |  | Нет | [5 empty] | Нет |  | Нет |  |  | 28 | 1 |  | 1 | 24 | Закрытая | Аллюминий | Нет |  | 24 | Нет |  | Нет |  |  |  | Нет |  | Установка не требуется |  |  | Отсутствует по причине, указанной в: ч.1 ст.13 261-ФЗ (3 причины) | Нет |  | Нет |  | Отсутствует по причине, указанной в: ч.1 ст.13 261-ФЗ (3 причины) | Нет |  | Центральное | 1 | Иной | полипропилен, сталь | 34 | Нет |  | 2 | Иной | полипропилен, сталь | Нет |  | Установка не требуется |  |  | Отсутствует по причине, указанной в: п.2-а Критериев (приказ № 627) | Нет |  | Да | 1 | Смешанный | Чугун, пластик | 18 | Нет |  | Центральное (сетевой природный газ) | 1 | 48 | Нет |  | Да | Печное (квартирное) | [10 empty] | Нет |  |  |  |  | Нет |  | Нет |  | Нет |  | Нет |  | Нет |  | Установка не требуется |  |  | Отсутствует по причине, указанной в: ч.1 ст.13 261-ФЗ (3 причины) | Нет |  | Нет |  | Отсутствует по причине, указанной в: ч.1 ст.13 261-ФЗ (3 причины) | Нет |  | Нет | [9 empty] | Нет |  |  |  |  | Нет |  | Установка не требуется |  |  | Отсутствует по причине, указанной в: ч.1 ст.13 261-ФЗ (3 причины) | Нет |  | Нет |  | Отсутствует по причине, указанной в: ч.1 ст.13 261-ФЗ (3 причины) | Нет
г. Краснодар, ул. Рашпилевская, д. 58 | 99997093 | Подготовлен | 03 401 000 | Краснодар | г. Краснодар, ул. Рашпилевская, д. 58 | Да | 2761 | Нет | [5 empty] | Нет |  | Типовой | Группа III | 1917 | 2013 | E | 49 | Да | 65 | 14.02.1987 | Нет |  |  |  | 6.2 | 6.2 |  | 49 | 2 | 2 | 1 | 915.98 | 22 | 882.78 | 21 | 844.28 | 21 | Да | 16 | 609.8 | 16 | Да | 5 | 234.48 | 5 | Нет |  |  |  | Нет |  |  |  | Да | 1 | 38.5 | 1 | Да | 1 | 38.5 | 1 | Нет |  |  |  | Нет |  |  |  | Нет |  |  |  | 1 | 33.2 | УО | ООО "ГУК-Краснодар" | б/н | 20.02.2008 | Решение общего собрания собственников помещений в МКД | Нет |  |  | Нет |  |  | 01.12.1992 |  | счет регионального оператора (по решению ОМС) | Ленточный |  | Кирпич |  | 30 | м3 |  |  | Нет |  | Нет | [11 empty] | Нет |  | 0.4 | Кирпич |  | Отсутствует |  | 303.8 | Нет |  | Нет |  |  |  | Нет |  | Да | 10 | Иное | пакля и раствор | Нет |  | Нет |  |  |  |  | Нет |  | 2 | 4 | Иной | деревянные и железные без утеплителя | Нет |  | Иной | асфальтобетон | 49 | 1 | Нет |  | Скатная | 2.4 | Дерево |  | Нет |  | Керамзит или шлак |  | Нет |  | Иной | шифер | 230 | Нет |  | Наружный неорганизованный |  |  |  |  | Нет |  |  |  | Нет |  | Нет |  | Нет | [5 empty] | Нет |  | Нет |  |  | Нет | [5 empty] | Нет |  | Нет |  |  | 37.95 | 1 |  | 1 | 25 | Закрытая | Аллюминий | Нет |  | 15 | Нет |  | Нет |  |  |  | Нет |  | Установка не требуется |  |  | Отсутствует по причине, указанной в: ч.1 ст.13 261-ФЗ (3 причины) | Нет |  | Нет |  | Отсутствует по причине, указанной в: ч.1 ст.13 261-ФЗ (3 причины) | Нет |  | Центральное | 1 | Иной | полипропилен, сталь | 8 | Нет |  | 1 | Иной | полипропилен, сталь | Нет |  | Установка не требуется |  |  | Отсутствует по причине, указанной в: п.2-а Критериев (приказ № 627) | Нет |  | Да | 1 | Смешанный | Чугун, пластик | 4 | Нет |  | Центральное (сетевой природный газ) | 1 | 85 | Нет |  | Да | Печное (квартирное) | [10 empty] | Нет |  |  |  |  | Нет |  | Нет |  | Нет |  | Нет |  | Нет |  | Установка не требуется |  |  | Отсутствует по причине, указанной в: ч.1 ст.13 261-ФЗ (3 причины) | Нет |  | Нет |  | Отсутствует по причине, указанной в: ч.1 ст.13 261-ФЗ (3 причины) | Нет |  | Нет | [9 empty] | Нет |  |  |  |  | Нет |  | Установка не требуется |  |  | Отсутствует по причине, указанной в: ч.1 ст.13 261-ФЗ (3 причины) | Нет |  | Нет |  | Отсутствует по причине, указанной в: ч.1 ст.13 261-ФЗ (3 причины) | Нет
г. Краснодар, ул. Рашпилевская, д. 61 | 725394680 | Подготовлен | 03 401 000 | Краснодар | г. Краснодар, ул. Рашпилевская, д. 61 | Да | 3444 | Нет |  |  | 3444 |  |  | Да |  | Типовой | Группа III | 1918 | 2013 | E | 74 | Да | 65 | 12.02.1987 | Нет |  |  |  | 6.9 | 6.9 | 2582 | 98 | 2 | 2 | 2 | 1337.92 | 36 | 1201.72 | 34 | 1126.42 | 34 | Да | 29 | 1007.02 | 29 | Да | 5 | 119.4 | 5 | Нет |  |  |  | Нет |  |  |  | Да | 2 | 75.3 | 2 | Да | 2 | 75.3 | 2 | Нет |  |  |  | Нет |  |  |  | Нет |  |  |  | 2 | 136.2 | УО | ООО "ГУК-Краснодар" | б/н | 13.02.2008 | Решение общего собрания собственников помещений в МКД | Нет |  |  | Нет |  |  | 27.04.1993 |  | счет регионального оператора (по решению ОМС) | Ленточный |  | Кирпич |  | 49 | м3 |  |  | Нет |  | Нет | [11 empty] | Нет |  | 0.4 | Кирпич |  | Окраска - по штукатурке (по бетону) - известковым составом |  | 676 | Нет |  | Нет |  |  |  | Нет |  | Да | 24 | Иное | пакля и раствор | Нет |  | Да | 2 | 8 | Дерево - хвойных пород |  | Нет |  | 2 | 6 | Дерево |  | Нет |  | Иной | асфальтобетон | 98 | 1 | Нет |  | Скатная | 2.5 | Дерево |  | Нет |  | Керамзит или шлак |  | Нет |  | Иной | шифер | 606 | Нет |  | Наружный неорганизованный |  |  |  |  | Нет |  |  |  | Нет |  | Нет |  | Нет | [5 empty] | Нет |  | Нет |  |  | Нет | [5 empty] | Нет |  | Нет |  |  | 51.8 | 1 |  | 1 | 64 | Закрытая | Аллюминий | Нет |  | 64 | Нет |  | Нет |  |  |  | Нет |  | Установка не требуется |  |  | Отсутствует по причине, указанной в: ч.1 ст.13 261-ФЗ (3 причины) | Нет |  | Нет |  | Отсутствует по причине, указанной в: ч.1 ст.13 261-ФЗ (3 причины) | Нет |  | Центральное | 1 | Иной | полипропилен, сталь | 48 | Нет |  | 1 | Иной | полипропилен, сталь | Нет |  | Установка не требуется |  |  | Отсутствует по причине, указанной в: п.2-а Критериев (приказ № 627) | Нет |  | Да | 1 | Смешанный | Чугун, пластик | 8 | Нет |  | Центральное (сетевой природный газ) | 1 | 94 | Нет |  | Да | Печное (квартирное) | [10 empty] | Нет |  |  |  |  | Нет |  | Нет |  | Нет |  | Нет |  | Нет |  | Установка не требуется |  |  | Отсутствует по причине, указанной в: ч.1 ст.13 261-ФЗ (3 причины) | Нет |  | Нет |  | Отсутствует по причине, указанной в: ч.1 ст.13 261-ФЗ (3 причины) | Нет |  | Нет | [9 empty] | Нет |  |  |  |  | Нет |  | Установка не требуется |  |  | Отсутствует по причине, указанной в: ч.1 ст.13 261-ФЗ (3 причины) | Нет |  | Нет |  | Отсутствует по причине, указанной в: ч.1 ст.13 261-ФЗ (3 причины) | Нет
г. Краснодар, ул. Рашпилевская, д. 65 | 725394728 | Подготовлен | 03 401 000 | Краснодар | г. Краснодар, ул. Рашпилевская, д. 65 | Да | 3495 | Нет | [5 empty] | Нет |  | Типовой | Группа III | 1918 | 2013 | E | 95 | Да | 65 | 13.07.1987 | Нет |  |  |  | 7.5 | 7.5 |  | 100 | 2 | 2 | 1 | 1811.78 | 43 | 1762.48 | 43 | 1762.48 | 43 | Да | 36 | 1436.98 | 36 | Да | 7 | 325.5 | 7 | Нет |  |  |  | Нет |  |  |  | Нет |  |  |  | Нет |  |  |  | Нет |  |  |  | Нет |  |  |  | Нет |  |  |  | 1 | 49.3 | УО | ООО "ГУК-Краснодар" | б/н | 20.02.2008 | Решение общего собрания собственников помещений в МКД | Нет |  |  | Нет |  |  | 05.05.1993 |  | счет регионального оператора (по решению ОМС) | Ленточный |  | Кирпич |  | 50 | м3 |  |  | Нет |  | Да | 64 | Цементная стяжка |  | Кирпич |  | 2.3 | 74 | Плоское | Деревянное заполнение по металлическим балкам |  | 64 | Нет |  | 0.4 | Кирпич |  | Окраска - по штукатурке (по бетону) - известковым составом |  | 750 | Нет |  | Нет |  |  |  | Нет |  | Да | 12 | Иное | пакля и раствор | Нет |  | Да | 1 | 4 | Дерево - хвойных пород |  | Нет |  | 1 | 3 | Дерево |  | Нет |  | Иной | асфальтобетон | 100 | 0.8 | Нет |  | Скатная | 2.5 | Дерево |  | Нет |  | Керамзит или шлак |  | Нет |  | Иной | шифер | 130 | Нет |  | Наружный неорганизованный |  |  |  |  | Нет |  |  |  | Нет |  | Нет |  | Нет | [5 empty] | Нет |  | Нет |  |  | Нет | [5 empty] | Нет |  | Нет |  |  | 45.15 | 1 |  | 1 | 26 | Закрытая | Аллюминий | Нет |  | 26 | Нет |  | Нет |  |  |  | Нет |  | Установлен(ы) | 1 |  | Имеется | Да | 2013 | Нет |  | Имеется | Нет |  | Центральное | 1 | Иной | полипропилен, сталь | 67 | Нет |  | 5 | Иной | полипропилен, сталь | Нет |  | Установка не требуется |  |  | Отсутствует по причине, указанной в: п.2-а Критериев (приказ № 627) | Нет |  | Да | 1 | Смешанный | Чугун, пластик | 25 | Нет |  | Центральное (сетевой природный газ) | 1 | 86 | Нет |  | Да | Печное (квартирное) | [10 empty] | Нет |  |  |  |  | Нет |  | Нет |  | Нет |  | Нет |  | Нет |  | Установка не требуется |  |  | Отсутствует по причине, указанной в: ч.1 ст.13 261-ФЗ (3 причины) | Нет |  | Нет |  | Отсутствует по причине, указанной в: ч.1 ст.13 261-ФЗ (3 причины) | Нет |  | Нет | [9 empty] | Нет |  |  |  |  | Нет |  | Установка не требуется |  |  | Отсутствует по причине, указанной в: ч.1 ст.13 261-ФЗ (3 причины) | Нет |  | Нет |  | Отсутствует по причине, указанной в: ч.1 ст.13 261-ФЗ (3 причины) | Нет
г. Краснодар, ул. Рашпилевская, д. 75 | 725394877 | Подготовлен | 03 401 000 | Краснодар | г. Краснодар, ул. Рашпилевская, д. 75 | Да | 801 | Нет |  |  | 801 |  |  | Да |  | Типовой | Группа III | 1917 | 2013 | E | 10 | Да | 65 | 06.09.1988 | Нет |  |  |  | 7.3 | 7.3 | 638 | 44 | 2 | 2 | 1 | 1024.2 | 10 | 950.8 | 7 | 311.1 | 7 | Да | 6 | 258.4 | 6 | Да | 1 | 52.7 | 1 | Нет |  |  |  | Нет |  |  |  | Да | 3 | 639.7 | 3 | Да | 2 | 135 | 2 | Да | 1 | 149.3 | 1 | Нет |  | 355.4 |  | Нет |  |  |  | 1 | 73.4 | УО | ООО "ГУК-Краснодар" | 1 | 27.05.2009 | Решение общего собрания собственников помещений в МКД | Нет |  |  | Нет |  |  | 26.07.2006 |  | счет регионального оператора (по решению ОМС) | Ленточный |  | Кирпич |  | 24 | м3 |  |  | Нет |  | Нет | [11 empty] | Нет |  | 0.4 | Кирпич |  | Отсутствует |  | 321 | Нет |  | Нет |  |  |  | Нет |  | Да | 12 | Иное | пакля и раствор | Нет |  | Нет |  |  |  |  | Нет |  | 2 | 4 | Иной | деревянные и железные без утеплителя | Нет |  | Иной | асфальтобетон | 44 | 1 | Нет |  | Скатная | 2.4 | Дерево |  | Нет |  | Керамзит или шлак |  | Нет |  | Иной | шифер | 199 | Нет |  | Наружный организованный |  | Оцинкованная сталь |  | 24 | Нет |  | 4 | 28 | Нет |  | Нет |  | Нет | [5 empty] | Нет |  | Нет |  |  | Нет | [5 empty] | Нет |  | Нет |  |  | 25.3 | 1 |  | 1 | 12 | Закрытая | Аллюминий | Нет |  | 12 | Нет |  | Нет |  |  |  | Нет |  | Установлен(ы) | 1 |  | Имеется | Да | 2013 | Нет |  | Имеется | Нет |  | Центральное | 1 | Иной | полипропилен, сталь | 16 | Нет |  | 4 | Иной | полипропилен, сталь | Нет |  | Установка не требуется |  |  | Отсутствует по причине, указанной в: п.2-а Критериев (приказ № 627) | Нет |  | Да | 1 | Смешанный | Чугун, пластик | 10 | Нет |  | Центральное (сетевой природный газ) | 1 | 46 | Нет |  | Да | Печное (квартирное) | [10 empty] | Нет |  |  |  |  | Нет |  | Нет |  | Нет |  | Нет |  | Нет |  | Установка не требуется |  |  | Отсутствует по причине, указанной в: ч.1 ст.13 261-ФЗ (3 причины) | Нет |  | Нет |  | Отсутствует по причине, указанной в: ч.1 ст.13 261-ФЗ (3 причины) | Нет |  | Нет | [9 empty] | Нет |  |  |  |  | Нет |  | Установка не требуется |  |  | Отсутствует по причине, указанной в: ч.1 ст.13 261-ФЗ (3 причины) | Нет |  | Нет |  | Отсутствует по причине, указанной в: ч.1 ст.13 261-ФЗ (3 причины) | Нет
г. Краснодар, ул. Рашпилевская, д. 90 | 725394963 | Подготовлен | 03 401 000 | Краснодар | г. Краснодар, ул. Рашпилевская, д. 90 | Да | 655 | Нет |  |  | 655 |  |  | Да |  | Типовой | Группа III | 1926 | 2013 | E | 37 | Да | 57 | 13.07.1987 | Нет |  |  |  | 11 | 11 | 414 | 107 | 3 | 3 | 1 | 890.66 | 20 | 753.76 | 17 | 579.87 | 17 | Да | 15 | 527.87 | 15 | Да | 2 | 52 | 2 | Нет |  |  |  | Нет |  |  |  | Да | 3 | 173.89 | 1 | Нет |  |  |  | Да | 3 | 173.89 | 1 | Нет |  |  |  | Нет |  |  |  | 1 | 136.9 | УО | ООО "ГУК-Краснодар" | б/н | 18.11.2009 | Решение общего собрания собственников помещений в МКД | Нет |  |  | Нет |  |  | 19.09.1993 |  | счет регионального оператора (по решению ОМС) | Ленточный |  | Кирпич |  | 126 | м3 |  |  | Нет |  | Да | 400 | Цементная стяжка |  | Кирпич |  | 3 | 321 | Плоское | Деревянное заполнение по деревянным балкам |  | 400 | Нет |  | 0.51 | Кирпич |  | Отсутствует |  | 1262 | Нет |  | Нет |  |  |  | Нет |  | Да | 30 | Монтажная пена |  | Нет |  | Да | 2 | 8 | Дерево - хвойных пород |  | Нет |  | 2 | 8 | Металл с утеплителем |  | Нет |  | Иной | асфальтобетон | 107 | 1 | Нет |  | Скатная | 1.7 | Дерево |  | Нет |  | Керамзит или шлак |  | Нет |  | Абсоцементные листы и волнистый шифер |  | 520 | Нет |  | Наружный организованный |  | Оцинкованная сталь |  | 67 | Нет |  | 4 | 40 | Нет |  | Нет |  | Нет | [5 empty] | Нет |  | Нет |  |  | Нет | [5 empty] | Нет |  | Нет |  |  | 15.3 | 1 | 1 | 3 | 96 | Открытая | Аллюминий | Нет |  | 196 | Нет |  | Нет |  |  |  | Нет |  | Установлен(ы) | 1 |  | Имеется | Да | 2013 | Нет |  | Имеется | Нет |  | Центральное | 1 | Иной | полипропилен, сталь | 204 | Нет |  | 6 | Иной | металл, пластик | Нет |  | Установлен(ы) | 1 |  | Имеется | Да | 2009 | Да | 1 | Смешанный | Чугун, пластик | 155 | Нет |  | Центральное (сетевой природный газ) | 1 | 90 | Нет |  | Да | Печное (квартирное) | [10 empty] | Нет |  |  |  |  | Нет |  | Нет |  | Нет |  | Нет |  | Нет | [5 empty] | Нет |  | Нет |  |  | Нет |  | Да | Водогрейная колонка | [8 empty] | Нет |  |  |  |  | Нет | [5 empty] | Нет |  | Нет |  |  | Нет
г. Краснодар, ул. Речная, д. 11 | 462809545 | Подготовлен | 03 401 000 | Краснодар | г. Краснодар, ул. Речная, д. 11 | Да | 5345 | Да | 3545 | 23:43:0209026:163 | 4040 |  |  | Нет |  | Типовой | Группа II | 1969 | 2013 | E | 272 | Да | 21 | 20.04.1989 | Нет |  |  |  | 14.2 | 14.2 | 1572 | 294 | 5 | 5 | 8 | 6444.58 | 120 | 5871.68 | 120 | 5871.68 | 120 | Да | 115 | 5664.5 | 115 | Да | 5 | 207.18 | 5 | Нет |  |  |  | Нет |  |  |  | Нет |  |  |  | Нет |  |  |  | Нет |  |  |  | Нет |  |  |  | Нет |  |  |  | 8 | 572.9 | УО | ООО "ГУК-Краснодар" | б/н | 25.09.2010 | Решение общего собрания собственников помещений в МКД | Нет |  |  | Нет |  |  | 01.09.1991 |  | счет регионального оператора (по решению ОМС) | Ленточный |  | Железобетон |  | 332.8 | м3 |  |  | Нет |  | Да | 1443 | Иной | уплотненный грунт, бетон и доска | Бетонные (железобетонные) блоки |  | 1.6 | 380 | Плоское | Железобетон |  | 1443 | Нет |  | 0.45 | Крупнопанельные с утепляющим слоем |  | Отсутствует |  | 2922 | Нет |  | Да | 3024 | Иной | пакля и раствор | Нет |  | Да | 226 | Монтажная пена |  | Да | 2012 | Да | 32 | 29.12 | Металлопластик |  | Да | 2012 | 8 | 34 | Металл с утеплителем |  | Нет |  | Иной | асфальтобетон | 294 | 1 | Нет |  | Скатная | 3 | Дерево |  | Нет |  | Керамзит или шлак |  | Нет |  | Абсоцементные листы и волнистый шифер |  | 4212 | Да | 2012 | Наружный организованный |  | Оцинкованная сталь с полимерным покрытием (для крыш из металлопрофиля (металлочерепицы)) |  | 294 | Да | 2012 | 20 | 300 | Да | 2012 | Нет |  | Нет | [5 empty] | Нет |  | Нет |  |  | Нет | [5 empty] | Нет |  | Нет |  |  | 108 | 1 | 1 | 41 | 544 | Открытая | Медь | Да | 2012 | 544 | Нет |  | Нет |  |  |  | Нет |  | Установлен(ы) | 1 |  | Имеется | Да | 2013 | Нет |  | Имеется | Нет |  | Центральное | 1 | Иной | Металл, пластик | 1662 | Да | 2012 | 50 | Сталь |  | Да | 2012 | Установлен(ы) | 1 |  | Имеется | Да | 2012 | Да | 8 | Смешанный | Чугун, пластик | 520 | Да | 2012 | Центральное (сетевой природный газ) | 1 | 606.25 | Нет |  | Да | Иной | центральное |  |  | 0.353 | 1 | Закрытая | Горизонтальная | Иной | пластик-сталь | 3140 | Да | 2012 | 16 | Чугун |  | Да | 2012 | Нет |  | Нет |  | Нет |  | Нет |  | Установлен(ы) | 1 | 1 | Имеется | Да | 2012 | Да | 1 | Имеется | Да | 2012 | Да | Водогрейная колонка | [8 empty] | Нет |  |  |  |  | Нет | [5 empty] | Нет |  | Нет |  |  | Нет
г. Краснодар, ул. Речная, д. 15 | 48397643 | Подготовлен | 03 401 000 | Краснодар | г. Краснодар, ул. Речная, д. 15 | Да | 1017 | Да | 342 | 23:43:0209026:164 | 342 |  |  | Нет |  | Типовой | Группа III | 1959 | 2013 | E | 22 | Да | 45 | 06.05.1989 | Нет |  |  |  | 10.5 | 10.5 | 264 | 65.9 | 3 | 3 | 1 | 577.5 | 12 | 541.3 | 12 | 541.3 | 12 | Да | 12 | 541.3 | 12 | Нет |  |  |  | Нет |  |  |  | Нет |  |  |  | Нет |  |  |  | Нет |  |  |  | Нет |  |  |  | Нет |  |  |  | Нет |  |  |  | 1 | 36.2 | УО | ООО "ГУК-Краснодар" | 3 | 30.05.2011 | Решение общего собрания собственников помещений в МКД | Нет |  |  | Нет |  |  | 12.08.1992 |  | счет регионального оператора (по решению ОМС) | Ленточный |  | Кирпич |  | 84 | м3 |  |  | Нет |  | Нет | [7 empty] | Плоское | Железобетон |  | 257 | Нет |  | 0.53 | Кирпич |  | Окраска - по штукатурке (по бетону) - известковым составом |  | 484 | Нет |  | Нет |  |  |  | Нет |  | Да | 18 | Монтажная пена |  | Нет |  | Да | 2 | 3 | Дерево - хвойных пород |  | Нет |  | 1 | 4 | Металл с утеплителем |  | Нет |  | Иной | асфальтобетон | 65.9 | 0.8 | Нет |  | Скатная | 3 | Дерево |  | Нет |  | Керамзит или шлак |  | Нет |  | Абсоцементные листы и волнистый шифер |  | 334 | Да | 2009 | Наружный организованный |  | Оцинкованная сталь |  |  | Да | 2009 | 4 | 24 | Да | 2009 | Нет |  | Нет | [5 empty] | Нет |  | Нет |  |  | Нет | [5 empty] | Нет |  | Нет |  |  | 10.8 | 1 | 1 | 4 | 16 | Открытая | Медь | Нет |  | 16 | Да | 2009 | Нет |  |  |  | Нет |  | Установлен(ы) | 1 |  | Имеется | Да | 2009 | Нет |  | Имеется | Нет |  | Центральное | 1 | Иной | Металл, пластик | 70 | Нет |  | 1 | Сталь |  | Нет |  | Установка не требуется |  |  | Отсутствует по причине, указанной в: п.2-а Критериев (приказ № 627) | Нет |  | Да | 1 | Смешанный | Чугун, пластик | 42 | Нет |  | Центральное (сетевой природный газ) | 1 | 80 | Нет |  | Да | Иной | центральное |  |  | 0.06 | 1 | Закрытая | Горизонтальная | Иной | пластик-сталь | 240 | Да | 2009 | 4 | Чугун |  | Да | 2009 | Нет |  | Нет |  | Нет |  | Нет |  | Установка не требуется |  |  | Отсутствует по причине, указанной в: ч.1 ст.13 261-ФЗ (3 причины) | Нет |  | Нет |  | Отсутствует по причине, указанной в: ч.1 ст.13 261-ФЗ (3 причины) | Нет |  | Да | Водогрейная колонка | [8 empty] | Нет |  |  |  |  | Нет | [5 empty] | Нет |  | Нет |  |  | Нет
г. Краснодар, ул. Речная, д. 17 | 48397640 | Подготовлен | 03 401 000 | Краснодар | г. Краснодар, ул. Речная, д. 17 | Да | 1324 | Да | 1142 | 23:43:0209026:165 | 1142 |  |  | Нет |  | Типовой | Группа III | 1959 | 2013 | E | 15 | Да | 45 | 02.06.1989 | Нет |  |  |  | 10.5 | 10.5 | 439.7 | 66.7 | 3 | 3 | 1 | 588.2 | 12 | 552.2 | 12 | 552.2 | 12 | Да | 12 | 552.2 | 12 | Нет |  |  |  | Нет |  |  |  | Нет |  |  |  | Нет |  |  |  | Нет |  |  |  | Нет |  |  |  | Нет |  |  |  | Нет |  |  |  | 1 | 36 | УО | ООО "ГУК-Краснодар" | 1 | 06.12.2008 | Решение общего собрания собственников помещений в МКД | Да | 1 | 01.06.2012 | Нет |  |  | 07.02.1992 |  | счет регионального оператора (по решению ОМС) | Ленточный |  | Кирпич |  | 84 | м3 |  |  | Нет |  | Нет | [7 empty] | Плоское | Железобетон |  | 257 | Нет |  | 0.53 | Кирпич |  | Окраска - по штукатурке (по бетону) - известковым составом |  | 495 | Да | 2009 | Нет |  |  |  | Нет |  | Да | 18 | Монтажная пена |  | Нет |  | Да | 2 | 3 | Металлопластик |  | Нет |  | 1 | 4 | Металл с утеплителем |  | Нет |  | Иной | асфальтобетон | 66.7 | 0.8 | Нет |  | Скатная | 3.5 | Дерево |  | Нет |  | Керамзит или шлак |  | Нет |  | Абсоцементные листы и волнистый шифер |  | 334 | Да | 2009 | Наружный организованный |  | Оцинкованная сталь |  |  | Да | 2009 | 4 | 24 | Да | 2009 | Нет |  | Нет | [5 empty] | Нет |  | Нет |  |  | Нет | [5 empty] | Нет |  | Нет |  |  | 10.8 | 1 | 1 | 4 | 16 | Открытая | Медь | Нет |  | 16 | Да | 2009 | Нет |  |  |  | Нет |  | Установлен(ы) | 1 |  | Имеется | Да | 2009 | Нет |  | Имеется | Нет |  | Центральное | 1 | Иной | Металл, пластик | 70 | Нет |  | 1 | Сталь |  | Нет |  | Установка не требуется |  |  | Отсутствует по причине, указанной в: п.2-а Критериев (приказ № 627) | Нет |  | Да | 1 | Смешанный | Чугун, пластик | 42 | Нет |  | Центральное (сетевой природный газ) | 1 | 80 | Нет |  | Да | Иной | центральное |  |  | 0.068 | 1 | Закрытая | Горизонтальная | Иной | пластик-сталь | 240 | Да | 2009 | 4 | Чугун |  | Да | 2009 | Нет |  | Нет |  | Нет |  | Нет |  | Установлен(ы) | 1 | 1 | Имеется | Да | 2009 | Нет |  | Отсутствует по причине, указанной в: ч.1 ст.13 261-ФЗ (3 причины) | Нет |  | Да | Водогрейная колонка | [8 empty] | Нет |  |  |  |  | Нет | [5 empty] | Нет |  | Нет |  |  | Нет
г. Краснодар, ул. Речная, д. 3 | 725142462 | Подготовлен | 03 401 000 | Краснодар | г. Краснодар, ул. Речная, д. 3 | Да | 1390 | Нет |  |  | 1142 |  |  | Нет |  | Типовой | Группа II | 1958 | 2013 | E | 27 | Да | 35 | 12.04.1989 | Нет |  |  |  | 9.7 | 9.7 | 236 | 62.5 | 3 | 3 | 1 | 508.9 | 12 | 448.7 | 12 | 448.7 | 12 | Да | 12 | 448.7 | 12 | Нет |  |  |  | Нет |  |  |  | Нет |  |  |  | Нет |  |  |  | Нет |  |  |  | Нет |  |  |  | Нет |  |  |  | Нет |  |  |  | 1 | 60.2 | УО | ООО "ГУК-Краснодар" | б/н | 08.05.2009 | Решение общего собрания собственников помещений в МКД | Да | 1 | 10.04.2013 | Нет |  |  | 30.12.1992 |  | счет регионального оператора (по решению ОМС) | Ленточный |  | Железобетон |  | 93.7 | м3 |  |  | Нет |  | Нет | [7 empty] | Плоское | Железобетон |  | 206.19 | Нет |  | 0.4 | Кирпич |  | Окраска - по штукатурке (по бетону) - известковым составом |  | 424 | Нет |  | Нет |  |  |  | Нет |  | Да | 18 | Иное | пакля и раствор | Нет |  | Да | 2 | 2.1 | Дерево - хвойных пород |  | Нет |  | 1 | 4 | Металл без утеплителя |  | Нет |  | Иной | асфальтобетон | 62.5 | 1 | Нет |  | Скатная | 3 | Дерево |  | Нет |  | Керамзит или шлак |  | Нет |  | Абсоцементные листы и волнистый шифер |  | 328 | Нет |  | Наружный неорганизованный |  |  |  |  | Нет |  |  |  | Нет |  | Нет |  | Нет | [5 empty] | Нет |  | Нет |  |  | Нет | [5 empty] | Нет |  | Нет |  |  | 10.8 | 1 | 1 | 4 | 15 | Открытая | Аллюминий | Нет |  | 15 | Нет |  | Нет |  |  |  | Нет |  | Требуется установка |  |  | Имеется | Нет |  | Нет |  | Имеется | Нет |  | Центральное | 1 | Иной | Металл, пластик | 159 | Нет |  | 2 | Латунь |  | Нет |  | Установлен(ы) | 1 |  | Имеется | Да | 2014 | Да | 1 | Смешанный | Чугун, пластик | 63 | Нет |  | Центральное (сетевой природный газ) | 1 | 55.2 | Нет |  | Да | Иной | центральное |  |  | 0.039 | 1 | Закрытая | Горизонтальная | Иной | пластик-сталь | 526 | Нет |  | 2 | Латунь |  | Нет |  | Нет |  | Нет |  | Нет |  | Нет |  | Установка не требуется |  |  | Отсутствует по причине, указанной в: ч.1 ст.13 261-ФЗ (3 причины) | Нет |  | Нет |  | Отсутствует по причине, указанной в: ч.1 ст.13 261-ФЗ (3 причины) | Нет |  | Да | Водогрейная колонка | [8 empty] | Нет |  |  |  |  | Нет | [5 empty] | Нет |  | Нет |  |  | Нет
г. Краснодар, ул. Речная, д. 4 | 725395165 | Подготовлен | 03 401 000 | Краснодар | г. Краснодар, ул. Речная, д. 4 | Да | 2874 | Да | 2237 | 23:43:0209008:1095 | 2237 |  |  | Нет |  | Типовой | Группа II | 1967 | 2013 | E | 108 | Да | 24 | 13.04.1989 | Нет |  |  |  | 14.9 | 14.9 | 677 | 131.6 | 5 | 5 | 3 | 2664.9 | 60 | 2485.9 | 59 | 2441.1 | 59 | Да | 56 | 2313.3 | 56 | Да | 3 | 127.8 | 3 | Нет |  |  |  | Нет |  |  |  | Да | 1 | 44.8 | 1 | Да | 1 | 44.8 | 1 | Нет |  |  |  | Нет |  |  |  | Нет |  |  |  | 3 | 179 | УО | ООО "ГУК-Краснодар" | б/н | 10.12.2010 | Решение общего собрания собственников помещений в МКД | Нет |  |  | Нет |  |  | 16.03.1992 |  | счет регионального оператора (по решению ОМС) | Ленточный |  | Бетон |  | 78.9 | м3 |  |  | Нет |  | Да | 660 | Иной | уплотненный грунт, бетон и доска | Бетонные (железобетонные) блоки |  | 1.6 | 650 | Плоское | Железобетон |  | 660 | Нет |  | 0.45 | Кирпич |  | Отсутствует |  | 1300 | Нет |  | Нет |  |  |  | Нет |  | Да | 104 | Иное | пакля и раствор | Нет |  | Да | 12 | 30 | Иной | металлопластик и дерево | Нет |  | 6 | 10.6 | Иной | деревянные и железные без утеплителя | Нет |  | Иной | асфальтобетон | 131.6 | 1 | Нет |  | Скатная | 3 | Дерево |  | Нет |  | Керамзит или шлак |  | Нет |  | Абсоцементные листы и волнистый шифер |  | 858 | Нет |  | Наружный неорганизованный |  |  |  |  | Нет |  |  |  | Нет |  | Нет |  | Нет | [5 empty] | Нет |  | Нет |  |  | Нет | [5 empty] | Нет |  | Нет |  |  | 53.1 | 1 | 1 | 16 | 114 | Открытая | Аллюминий | Нет |  | 114 | Нет |  | Нет |  |  |  | Нет |  | Установлен(ы) | 1 |  | Имеется | Да | 2013 | Нет |  | Имеется | Нет |  | Центральное | 1 | Иной | Металл, пластик | 756 | Нет |  | 23 | Чугун |  | Нет |  | Установлен(ы) | 1 |  | Имеется | Да | 2014 | Да | 3 | Смешанный | Чугун, пластик | 195 | Нет |  | Центральное (сетевой природный газ) | 1 | 187 | Нет |  | Да | Иной | центральное |  |  | 0.179 | 1 | Закрытая | Горизонтальная | Иной | пластик-сталь | 1300 | Нет |  | 12 | Чугун |  | Нет |  | Нет |  | Нет |  | Нет |  | Нет |  | Установка не требуется |  |  | Отсутствует по причине, указанной в: ч.1 ст.13 261-ФЗ (3 причины) | Нет |  | Нет |  | Отсутствует по причине, указанной в: ч.1 ст.13 261-ФЗ (3 причины) | Нет |  | Да | Водогрейная колонка | [7 empty] | 250 | Нет |  |  |  |  | Нет | [5 empty] | Нет |  | Нет |  |  | Нет
г. Краснодар, ул. Речная, д. 5 | 725395201 | Подготовлен | 03 401 000 | Краснодар | г. Краснодар, ул. Речная, д. 5 | Да | 484 | Нет |  |  | 484 |  |  | Нет |  | Типовой | Группа II | 1958 | 2013 | E | 35 | Да | 32 | 21.08.1971 | Нет |  |  |  | 9.7 | 9.7 | 237 | 60.9 | 3 | 3 | 1 | 506.7 | 12 | 447.6 | 12 | 447.6 | 12 | Да | 10 | 374.6 | 10 | Да | 2 | 73 | 2 | Нет |  |  |  | Нет |  |  |  | Нет |  |  |  | Нет |  |  |  | Нет |  |  |  | Нет |  |  |  | Нет |  |  |  | 1 | 59.1 | УО | ООО "ГУК-Краснодар" | 2 | 10.08.2009 | Решение общего собрания собственников помещений в МКД | Нет |  |  | Нет |  |  | 15.06.1993 |  | счет регионального оператора (по решению ОМС) | Ленточный |  | Железобетон |  | 91.3 | м3 |  |  | Нет |  | Нет | [7 empty] | Плоское | Железобетон |  | 194.65 | Нет |  | 0.4 | Кирпич |  | Окраска - по штукатурке (по бетону) - известковым составом |  | 412 | Нет |  | Нет |  |  |  | Нет |  | Да | 17.4 | Иное | пакля и раствор | Нет |  | Да | 2 | 2.1 | Металлопластик |  | Нет |  | 1 | 4 | Металл без утеплителя |  | Нет |  | Иной | асфальтобетон | 60.9 | 1 | Нет |  | Скатная | 3.5 | Дерево |  | Нет |  | Керамзит или шлак |  | Нет |  | Абсоцементные листы и волнистый шифер |  | 328 | Нет |  | Наружный неорганизованный |  |  |  |  | Нет |  |  |  | Нет |  | Нет |  | Нет | [5 empty] | Нет |  | Нет |  |  | Нет | [5 empty] | Нет |  | Нет |  |  | 10.8 | 1 | 1 | 14 | 15 | Открытая | Аллюминий | Нет |  | 15 | Нет |  | Нет |  |  |  | Нет |  | Требуется установка |  |  | Имеется | Нет |  | Нет |  | Имеется | Нет |  | Центральное | 1 | Иной | Металл, пластик | 159 | Нет |  | 2 | Латунь |  | Нет |  | Установлен(ы) | 1 |  | Имеется | Да | 2013 | Да | 1 | Смешанный | Чугун, пластик | 63 | Нет |  | Центральное (сетевой природный газ) | 1 | 54 | Нет |  | Да | Иной | центральное |  |  | 0.039 | 1 | Закрытая | Горизонтальная | Иной | пластик-сталь | 526 | Нет |  | 2 | Латунь |  | Нет |  | Нет |  | Нет |  | Нет |  | Нет |  | Установка не требуется |  |  | Отсутствует по причине, указанной в: ч.1 ст.13 261-ФЗ (3 причины) | Нет |  | Нет |  | Отсутствует по причине, указанной в: ч.1 ст.13 261-ФЗ (3 причины) | Нет |  | Да | Водогрейная колонка | [8 empty] | Нет |  |  |  |  | Нет | [5 empty] | Нет |  | Нет |  |  | Нет
г. Краснодар, ул. Речная, д. 6 | 725395232 | Подготовлен | 03 401 000 | Краснодар | г. Краснодар, ул. Речная, д. 6 | Да | 1680 | Нет |  |  | 1680 |  |  | Нет |  | Типовой | Группа II | 1959 | 2013 | E | 26 | Да | 22 | 25.09.1971 | Нет |  |  |  | 9.2 | 9.2 | 530 | 62.2 | 3 | 3 | 1 | 525.9 | 12 | 466.9 | 12 | 466.9 | 12 | Да | 11 | 426.2 | 11 | Да | 1 | 40.7 | 1 | Нет |  |  |  | Нет |  |  |  | Нет |  |  |  | Нет |  |  |  | Нет |  |  |  | Нет |  |  |  | Нет |  |  |  | 1 | 59 | УО | ООО "ГУК-Краснодар" | 1 | 18.12.2008 | Решение общего собрания собственников помещений в МКД | Нет |  |  | Нет |  |  | 05.05.2000 |  | счет регионального оператора (по решению ОМС) | Ленточный |  | Железобетон |  | 93.3 | м3 |  |  | Нет |  | Нет | [7 empty] | Плоское | Железобетон |  | 203.58 | Нет |  | 0.4 | Кирпич |  | Окраска - по штукатурке (по бетону) - известковым составом |  | 336 | Нет |  | Нет |  |  |  | Нет |  | Да | 18 | Иное | пакля и раствор | Нет |  | Да | 2 | 1.7 | Дерево - хвойных пород |  | Нет |  | 1 | 4 | Металл без утеплителя |  | Нет |  | Иной | асфальтобетон | 62.2 | 1 | Нет |  | Скатная | 3 | Дерево |  | Нет |  | Керамзит или шлак |  | Нет |  | Абсоцементные листы и волнистый шифер |  | 307 | Нет |  | Наружный неорганизованный |  |  |  |  | Нет |  |  |  | Нет |  | Нет |  | Нет | [5 empty] | Нет |  | Нет |  |  | Нет | [5 empty] | Нет |  | Нет |  |  | 10.8 | 1 | 1 | 4 | 15 | Открытая | Медь | Нет |  | 15 | Нет |  | Нет |  |  |  | Нет |  | Требуется установка |  |  | Имеется | Нет |  | Нет |  | Имеется | Нет |  | Центральное | 1 | Иной | Металл, пластик | 159 | Нет |  | 2 | Латунь |  | Нет |  | Установка не требуется |  |  | Отсутствует по причине, указанной в: п.2-а Критериев (приказ № 627) | Нет |  | Да | 1 | Смешанный | Чугун, пластик | 63 | Нет |  | Центральное (сетевой природный газ) | 1 | 55.2 | Нет |  | Да | Иной | центральное |  |  | 0.048 | 1 | Закрытая | Горизонтальная | Иной | пластик-сталь | 526 | Нет |  | 2 | Чугун |  | Нет |  | Нет |  | Нет |  | Нет |  | Нет |  | Установка не требуется |  |  | Отсутствует по причине, указанной в: ч.1 ст.13 261-ФЗ (3 причины) | Нет |  | Нет |  | Отсутствует по причине, указанной в: ч.1 ст.13 261-ФЗ (3 причины) | Нет |  | Да | Водогрейная колонка | [8 empty] | Нет |  |  |  |  | Нет | [5 empty] | Нет |  | Нет |  |  | Нет
г. Краснодар, ул. Речная, д. 7 | 725395264 | Подготовлен | 03 401 000 | Краснодар | г. Краснодар, ул. Речная, д. 7 | Да | 705 | Нет |  |  | 705 |  |  | Нет |  | Типовой | Группа II | 1958 | 2013 | E | 15 | Да | 35 | 20.03.1989 | Нет |  |  |  | 9.7 | 9.7 | 232 | 60.3 | 3 | 3 | 1 | 502.1 | 12 | 442.6 | 12 | 442.6 | 12 | Да | 12 | 442.6 | 12 | Нет |  |  |  | Нет |  |  |  | Нет |  |  |  | Нет |  |  |  | Нет |  |  |  | Нет |  |  |  | Нет |  |  |  | Нет |  |  |  | 1 | 59.5 | УО | ООО "ГУК-Краснодар" | б/н | 25.04.2009 | Решение общего собрания собственников помещений в МКД | Нет |  |  | Нет |  |  | 17.09.1992 |  | счет регионального оператора (по решению ОМС) | Ленточный |  | Железобетон |  | 90.4 | м3 |  |  | Нет |  | Нет | [7 empty] | Плоское | Железобетон |  | 190.41 | Нет |  | 0.4 | Кирпич |  | Штукатурка - по кирпичу - известковым раствором |  | 412 | Нет |  | Нет |  |  |  | Нет |  | Да | 18 | Монтажная пена |  | Нет |  | Да | 2 | 2.1 | Металлопластик |  | Нет |  | 1 | 4 | Металл без утеплителя |  | Нет |  | Иной | асфальтобетон | 60.3 | 1 | Нет |  | Скатная | 3.5 | Дерево |  | Нет |  | Керамзит или шлак |  | Нет |  | Абсоцементные листы и волнистый шифер |  | 328 | Нет |  | Наружный неорганизованный |  |  |  |  | Нет |  |  |  | Нет |  | Нет |  | Нет | [5 empty] | Нет |  | Нет |  |  | Нет | [5 empty] | Нет |  | Нет |  |  | 10.8 | 1 | 1 | 4 | 15 | Открытая | Медь | Нет |  | 15 | Нет |  | Нет |  |  |  | Нет |  | Требуется установка |  |  | Имеется | Нет |  | Нет |  | Имеется | Нет |  | Центральное | 1 | Иной | Металл, пластик | 159 | Нет |  | 2 | Латунь |  | Нет |  | Установка не требуется |  |  | Отсутствует по причине, указанной в: п.2-а Критериев (приказ № 627) | Нет |  | Да | 1 | Смешанный | Чугун, пластик | 63 | Нет |  | Центральное (сетевой природный газ) | 1 | 53.55 | Нет |  | Да | Иной | центральное |  |  | 0.038 | 1 | Закрытая | Горизонтальная | Иной | пластик-сталь | 526 | Нет |  | 2 | Латунь |  | Нет |  | Нет |  | Нет |  | Нет |  | Нет |  | Установка не требуется |  |  | Отсутствует по причине, указанной в: ч.1 ст.13 261-ФЗ (3 причины) | Нет |  | Нет |  | Отсутствует по причине, указанной в: ч.1 ст.13 261-ФЗ (3 причины) | Нет |  | Да | Водогрейная колонка | [8 empty] | Нет |  |  |  |  | Нет | [5 empty] | Нет |  | Нет |  |  | Нет
г. Краснодар, ул. Речная, д. 8 | 725395311 | Подготовлен | 03 401 000 | Краснодар | г. Краснодар, ул. Речная, д. 8 | Да | 2591 | Да | 1619 | 23:43:0209008:1092 | 1619 |  |  | Нет |  | Типовой | Группа II | 1966 | 2013 | E | 128 | Да | 30 | 20.02.1989 | Нет |  |  |  | 15.3 | 15.3 | 943 | 206.2 | 5 | 5 | 4 | 3424.55 | 69 | 3189.15 | 65 | 2631.55 | 65 | Да | 63 | 2546.05 | 63 | Да | 2 | 85.5 | 2 | Нет |  |  |  | Нет |  |  |  | Да | 4 | 557.6 | 4 | Да | 3 | 315.7 | 3 | Да | 1 | 241.9 | 1 | Нет |  |  |  | Нет |  |  |  | 4 | 235.4 | УО | ООО "ГУК-Краснодар" | 1 | 08.12.2008 | Решение общего собрания собственников помещений в МКД | Да | б/н | 01.11.2012 | Нет |  |  | 08.09.1992 |  | счет регионального оператора (по решению ОМС) | Ленточный |  | Бетон |  | 144.2 | м3 |  |  | Нет |  | Нет | [7 empty] | Плоское | Железобетон |  | 651.64 | Нет |  | 0.45 | Кирпич |  | Отсутствует |  | 2208 | Нет |  | Нет |  |  |  | Нет |  | Да | 140 | Иное | пакля и раствор | Нет |  | Да | 16 | 33.8 | Иной | металлопластик и дерево | Нет |  | 8 | 20 | Металл с утеплителем |  | Нет |  | Иной | асфальтобетон | 206.2 | 1 | Нет |  | Скатная | 3 | Дерево |  | Нет |  | Керамзит или шлак |  | Нет |  | Абсоцементные листы и волнистый шифер |  | 1523 | Нет |  | Наружный неорганизованный |  |  |  |  | Нет |  |  |  | Нет |  | Нет |  | Нет | [5 empty] | Нет |  | Нет |  |  | Нет | [5 empty] | Нет |  | Нет |  |  | 58.5 | 1 | 1 | 22 | 121 | Открытая | Аллюминий | Нет |  | 121 | Нет |  | Нет |  |  |  | Нет |  | Установлен(ы) | 1 |  | Имеется | Да | 2013 | Нет |  | Имеется | Нет |  | Центральное | 1 | Иной | Металл, пластик | 1060 | Нет |  | 3 | Чугун |  | Нет |  | Установка не требуется |  |  | Отсутствует по причине, указанной в: п.2-а Критериев (приказ № 627) | Нет |  | Да | 4 | Смешанный | Чугун, пластик | 240 | Нет |  | Центральное (сетевой природный газ) | 1 | 330 | Нет |  | Да | Иной | центральное |  |  | 0.232 | 1 | Закрытая | Горизонтальная | Иной | пластик-сталь | 1560 | Нет |  | 10 | Чугун |  | Нет |  | Нет |  | Нет |  | Нет |  | Нет |  | Требуется установка |  |  | Имеется | Нет |  | Нет |  | Имеется | Нет |  | Да | Водогрейная колонка | [8 empty] | Нет |  |  |  |  | Нет | [5 empty] | Нет |  | Нет |  |  | Нет
г. Краснодар, ул. Речная, д. 9 | 725395354 | Подготовлен | 03 401 000 | Краснодар | г. Краснодар, ул. Речная, д. 9 | Да | 835 | Нет |  |  | 835 |  |  | Нет |  | Типовой | Группа II | 1959 | 2013 | E | 16 | Да | 46 | 05.05.1989 | Нет |  |  |  | 9.7 | 9.7 | 223 | 60.8 | 3 | 3 | 1 | 541.2 | 12 | 481 | 12 | 481 | 12 | Да | 12 | 481 | 12 | Нет |  |  |  | Нет |  |  |  | Нет |  |  |  | Нет |  |  |  | Нет |  |  |  | Нет |  |  |  | Нет |  |  |  | Нет |  |  |  | 1 | 60.2 | УО | ООО "ГУК-Краснодар" | б/н | 07.04.2009 | Решение общего собрания собственников помещений в МКД | Нет |  |  | Нет |  |  | 25.02.1993 |  | счет регионального оператора (по решению ОМС) | Ленточный |  | Железобетон |  | 91.2 | м3 |  |  | Нет |  | Нет | [7 empty] | Плоское | Железобетон |  | 194.03 | Нет |  | 0.45 | Кирпич |  | Окраска - по штукатурке (по бетону) - известковым составом |  | 412 | Нет |  | Нет |  |  |  | Нет |  | Да | 18 | Иное | пакля и раствор | Нет |  | Да | 2 | 2.1 | Дерево - хвойных пород |  | Нет |  | 1 | 4 | Металл без утеплителя |  | Нет |  | Иной | асфальтобетон | 60.8 | 1 | Нет |  | Скатная | 3.5 | Дерево |  | Нет |  | Керамзит или шлак |  | Нет |  | Абсоцементные листы и волнистый шифер |  | 328 | Нет |  | Наружный неорганизованный |  |  |  |  | Нет |  |  |  | Нет |  | Нет |  | Нет | [5 empty] | Нет |  | Нет |  |  | Нет | [5 empty] | Нет |  | Нет |  |  | 10.8 | 1 | 1 | 4 | 15 | Открытая | Аллюминий | Нет |  | 15 | Нет |  | Нет |  |  |  | Нет |  | Требуется установка |  |  | Имеется | Нет |  | Нет |  | Имеется | Нет |  | Центральное | 1 | Иной | Металл, пластик | 159 | Нет |  | 2 | Сталь |  | Нет |  | Установлен(ы) | 1 |  | Имеется | Да | 2014 | Да | 1 | Смешанный | Чугун, пластик | 63 | Нет |  | Центральное (сетевой природный газ) | 1 | 54.06 | Нет |  | Да | Иной | центральное |  |  | 0.05 | 1 | Закрытая | Горизонтальная | Иной | пластик-сталь | 526 | Нет |  | 2 | Латунь |  | Нет |  | Нет |  | Нет |  | Нет |  | Нет |  | Установка не требуется |  |  | Отсутствует по причине, указанной в: ч.1 ст.13 261-ФЗ (3 причины) | Нет |  | Нет |  | Отсутствует по причине, указанной в: ч.1 ст.13 261-ФЗ (3 причины) | Нет |  | Да | Водогрейная колонка | [8 empty] | Нет |  |  |  |  | Нет | [5 empty] | Нет |  | Нет |  |  | Нет
г. Краснодар, ул. Речная, д. 9, корп. 1 | 725395415 | Подготовлен | 03 401 000 | Краснодар | г. Краснодар, ул. Речная, д. 9, корп. 1 | Да | 1218 | Нет |  |  | 1218 |  |  | Нет |  | Типовой | Группа II | 1956 | 2013 | E | 18 | Да | 42 | 29.05.1989 | Нет |  |  |  | 9 | 9 | 229 | 60.8 | 3 | 3 | 1 | 515.2 | 12 | 455.2 | 12 | 455.2 | 12 | Да | 12 | 455.2 | 12 | Нет |  |  |  | Нет |  |  |  | Нет |  |  |  | Нет |  |  |  | Нет |  |  |  | Нет |  |  |  | Нет |  |  |  | Нет |  |  |  | 1 | 60 | УО | ООО "ГУК-Краснодар" | б/н | 17.01.2009 | Решение общего собрания собственников помещений в МКД | Да | 2 | 16.12.2012 | Нет |  |  | 11.12.1992 |  | счет регионального оператора (по решению ОМС) | Ленточный |  | Железобетон |  | 91.2 | м3 |  |  | Нет |  | Нет | [7 empty] | Плоское | Железобетон |  | 223 | Нет |  | 0.45 | Кирпич |  | Окраска - по штукатурке (по бетону) - известковым составом |  | 364 | Нет |  | Нет |  |  |  | Нет |  | Да | 18 | Иное | пакля и раствор | Нет |  | Да | 2 | 3.4 | Дерево - хвойных пород |  | Нет |  | 1 | 4 | Металл без утеплителя |  | Нет |  | Иной | асфальтобетон | 60.8 | 1 | Нет |  | Скатная | 3.5 | Дерево |  | Нет |  | Керамзит или шлак |  | Нет |  | Абсоцементные листы и волнистый шифер |  | 328 | Нет |  | Наружный неорганизованный |  |  |  |  | Нет |  |  |  | Нет |  | Нет |  | Нет | [5 empty] | Нет |  | Нет |  |  | Нет | [5 empty] | Нет |  | Нет |  |  | 10.8 | 1 | 1 | 4 | 15 | Открытая | Медь | Нет |  | 15 | Нет |  | Нет |  |  |  | Нет |  | Требуется установка |  |  | Имеется | Нет |  | Нет |  | Имеется | Нет |  | Центральное | 1 | Иной | Металл, пластик | 159 | Нет |  | 2 | Латунь |  | Нет |  | Установка не требуется |  |  | Отсутствует по причине, указанной в: п.2-а Критериев (приказ № 627) | Нет |  | Да | 1 | Смешанный | Чугун, пластик | 63 | Нет |  | Центральное (сетевой природный газ) | 1 | 54 | Нет |  | Да | Иной | центральное |  |  | 0.046 | 1 | Закрытая | Горизонтальная | Иной | пластик-сталь | 526 | Нет |  | 2 | Латунь |  | Нет |  | Нет |  | Нет |  | Нет |  | Нет |  | Установка не требуется |  |  | Отсутствует по причине, указанной в: ч.1 ст.13 261-ФЗ (3 причины) | Нет |  | Нет |  | Отсутствует по причине, указанной в: ч.1 ст.13 261-ФЗ (3 причины) | Нет |  | Да | Водогрейная колонка | [8 empty] | Нет |  |  |  |  | Нет | [5 empty] | Нет |  | Нет |  |  | Нет
г. Краснодар, ул. Рождественская Набережная, д. 11 | 99996047 | Подготовлен | 03 401 000 | Краснодар | г. Краснодар, ул. Рождественская Набережная, д. 11 | Да | 7906 | Да | 6226 | 34:01:0020000:25280 | 6226 | 03:401:002:000025280 |  | Нет |  | Типовой | Группа II | 2000 |  |  | 300 | Нет |  |  | Нет |  |  |  | 39 | 39 | 2026 | 356 | 12 | 12 | 5 | 20783.65 | 296 | 16792.65 | 240 | 15669.57 | 288 | Да | 239 | 15579.35 | 287 | Да | 1 | 90.22 | 1 | Нет |  |  |  | Нет |  |  |  | Да | 56 | 1123.08 | 11 | Да | 18 | 354.18 | 10 | Да | 38 | 768.9 | 1 | Нет |  |  |  | Нет |  |  |  | 246 | 3991 | ТСЖ | ТСЖ "Юбилейное-11" | 1 | 28.04.1999 | Решение общего собрания собственников помещений в МКД | [6 empty] | 09.10.2000 |  | счет регионального оператора (по решению ОМС) | Монолитная плита по свайному основанию |  | Железобетон |  | 1 | шт. |  |  | Нет |  | Да | 620 | Бетон |  | Бетонные (железобетонные) блоки |  | 2.5 | 893 | Плоское | Бетонное заполнение по металлическим балкам |  | 2026 | Нет |  | 0.25 | Крупноблочные |  | Окраска - по штукатурке (по бетону) - иная |  | 7521 | Нет |  | Да | 7478 | Иной | цементный раствор | Нет |  | Нет | [5 empty] | Нет | 69 | 94 | Дерево - хвойных пород |  | Нет |  | 145 | 238 | Смешанный | деревянные и железные без утеплителя | Нет |  | Иной | Асфальт | 356 | 1.5 | Нет |  | Плоская (совмещенная) |  | Сборные железобетонные элементы |  | Нет |  | Керамзит или шлак |  | Нет |  | Рулонные материалы (в 3-4 слоя) |  | 1948 | Нет |  | Внутренний |  | Черная окрашенная сталь |  |  | Нет |  | 5 | 96 | Нет |  | Да | 10 | Да | 5 | 400 | 1 | 12 | 2001 | Нет |  | Да | 29.10.2013 | 2026 | Да | 5 | 630 | 1 | 12 | 2000 | Нет |  | Да | 29.10.2013 | 2025 | 412 | 10 | 10 | 60 | 4000 | Закрытая | Аллюминий | Нет |  | 2000 | Нет |  | Да | 176 | Скрытая | Алюминий | Нет |  | Установлен(ы) | 20 |  |  | Нет | 2008 | Да | 5 |  | Нет | 2013 | Центральное | 1 | Смешанный | полипропилен, черная сталь | 1679 | Нет |  | 436 | Смешанный | чугун,сталь,латунь | Нет |  | Установлен(ы) | 1 |  |  | Нет | 2012 | Да | 10 | Смешанный | Чугун, пластик | 1084 | Нет |  | Отсутствует |  |  |  |  | Да | Внешняя котельная |  |  |  | 6.31 | 1 | Открытая | Вертикальная | Черная сталь |  | 3496 | Нет |  | 344 | Смешанный | чугун, латунь, сталь | Да | 2009 | Нет |  |  |  | Да | 5 | Нет |  | Установлен(ы) | 1 |  |  | Нет | 2009 | Нет |  | Имеется |  |  | Да | Внешняя котельная |  |  |  | 1.87 | 1 | Смешанный | полипропилен, сталь | 1374 | Нет |  | 483 | Смешанный | чугун, латунь и сталь | Нет |  | Установлен(ы) | 1 |  |  | Нет | 2009 | Нет
г. Краснодар, ул. Рождественская Набережная, д. 13 | 725156016 | Подготовлен | 03 401 000 | Краснодар | 350089, Краснодарский край, Краснодар г, Рождественская Набережная ул, дом № 13 | Да | 7244 | Да | 5329 | 23:43:0206019:121 | 7244 |  |  | Нет |  | Типовой | Группа I | 1995 |  |  | 410 | Нет |  |  | Нет |  |  |  | 30 | 30 | 1208 | 215.9 | 12 | 12 | 4 | 11616.2 | 192 | 9861.1 | 192 | 9861.1 | 231 | Да | 191 | 9789.6 | 230 | Да | 1 | 71.5 | 1 | Нет |  |  |  | Нет |  |  |  | Нет |  |  |  | Нет |  |  |  | Нет |  |  |  | Нет |  |  |  | Нет |  |  |  | 207 | 1755.1 | УО | Управляющая организация МУРЭП №32 | №1 | 11.01.2009 | Решение общего собрания собственников помещений в МКД | Да | №3 | 15.05.2012 |  |  |  | 30.07.1996 |  | счет регионального оператора (по решению ОМС) | Свайный |  | Железобетон |  | 1208 | кв.м |  |  | Нет |  | Да | 1208 | Уплотненный грунт |  | Бетонные (железобетонные) блоки |  | 2.5 | 560 | Плоское | Железобетон |  | 1208 | Нет |  | 0.3 | Крупноблочные |  | Облицовка - ковровая плитка |  | 500 | Нет |  | Да | 5367 | Отвердевающая мастика |  | Нет |  | Нет | [5 empty] | Да | 8 | 9.52 | Дерево - хвойных пород |  | Нет |  | 108 | 510 | Иной | деревянные и железные без утеплителя | Нет |  | Армированный асфальтобетон |  | 216 | 1.5 | Нет |  | Плоская (совмещенная) |  | Сборные железобетонные элементы |  | Нет |  | Отсутствует |  | Нет |  | Рулонные материалы (в 3-4 слоя) |  | 1407.1 | Нет |  | Внутренний |  | Смешанный | Чугун,асбоцемент |  | Нет |  | 4 | 100 | Нет |  | Да | 8 | Да | 8 | 400 | 1 | 12 | 1996 | Нет |  | Да | 20.02.2013 | 2021 | Нет | [10 empty] | 400 | 8 | 8 | 48 | 8460 | Закрытая | Аллюминий | Нет |  | 4000 | Нет |  | Да |  | Скрытая | Алюминий | Нет |  | Установлен(ы) | 8 |  |  | Нет | 1995 | Нет |  | Имеется |  |  | Центральное | 1 | Черная сталь |  | 2073 | Нет |  | 508 | Смешанный | Чугун, бронза | Нет |  | Установлен(ы) | 1 |  |  | Нет | 2012 | Да | 5 | Смешанный | Чугун, пластик | 1860 | Нет |  | Отсутствует |  |  |  |  | Да | Иной | центральное |  |  | 0.57 | 1 | Закрытая | Вертикальная | Черная сталь |  | 3230 | Нет |  | 274 | Смешанный | Чугун, сталь | Нет |  | Нет |  |  |  | Да | 5 | Нет |  | Установлен(ы) | 1 |  |  | Нет | 2009 | Нет |  | Имеется |  |  | Да | Внешняя котельная |  |  |  | 0.11 | 1 | Черная сталь |  | 1752 | Нет |  | 250 | Смешанный | чугун, латунь и сталь | Нет |  | Установлен(ы) | 1 |  |  | Нет | 2009 | Нет
г. Краснодар, ул. Рождественская Набережная, д. 15 | 99994438 | Подготовлен | 03 401 000 | Краснодар | 350089, Краснодарский край, Краснодар г, Рождественская Набережная ул, дом № 15 | Нет |  | Нет |  |  | 2851.2 | 72018-00 |  | Нет | КПД1 | Типовой | Группа II | 2001 |  |  | 353 | Нет |  |  | Нет |  |  |  | 27.8 | 27.8 | 1499.2 | 301.4 | 10 | 10 | 5 | 13002.43 | 220 | 11280.42 | 218 | 11200.92 | 317 | Да | 218 | 11200.92 | 317 | Нет |  |  |  | Нет |  |  |  | Нет |  |  |  | Да | 2 | 79.5 | 2 | Да | 2 | 79.5 | 2 | Нет |  |  |  | Нет |  |  |  | Нет |  |  |  | 15 | 1722.01 | ТСЖ | Товарищество собственников жилья "Рождественское-15" | 1 | 06.05.2001 | Решение общего собрания собственников помещений в МКД | [6 empty] | 05.07.2001 |  | счет регионального оператора (по решению ОМС) | Монолитная плита по свайному основанию | ж/бетон монолит плита | Смешанный | железобетон и бетон | 4 | м3 |  |  | Нет |  | Да | 1470 | Бетон |  | Бетонные (железобетонные) блоки |  | 2.6 | 4497.6 | Плоское | Железобетон |  | 1470 | Нет |  | 0.99 | Крупнопанельные с утепляющим слоем |  | Окраска - по штукатурке (по бетону) - кремнийорганическими красками |  | 7674 | Нет |  | Да | 5280 | Нетвердеющая мастика |  | Нет |  | Да | 548 | Иное | пакля и раствор, монтажная пена | Нет |  | Да | 156 | 69.04 | Смешанный | Сталь и дерево | Нет |  | 175 | 294 | Смешанный | Металл с утеплителем, дерево | Нет |  | Иной | асфальтобетон | 301.4 | 1.5 | Нет |  | Плоская (совмещенная) |  | Отсутствует |  | Нет |  | Отсутствует |  | Нет |  | Рулонные материалы (в 3-4 слоя) |  | 1499.2 | Нет |  | Внутренний |  | Черная окрашенная сталь |  |  | Нет |  | 10 | 444.8 | Нет |  | Да | 5 | Да | 5 | 400 | 0.71 | 10 | 2001 | Нет |  | Да | 29.01.2013 | 2026 | Нет | [10 empty] | 262.4 | 2 | 2 | 2 | 58000 | Закрытая | Аллюминий | Нет |  | 18000 | Нет |  | Да | 145 | Скрытая | Алюминий | Нет |  | Установлен(ы) | 2 |  |  | Нет | 2009 | Да | 2 |  | Нет | 2001 | Центральное | 1 | Смешанный | Металл, пластик | 2870 | Нет |  | 3 | Сталь |  | Нет |  | Установлен(ы) | 1 |  |  | Нет | 2009 | Да | 5 | Смешанный | Чугун, пластик | 1800 | Нет |  | Отсутствует |  |  |  |  | Да | Внешняя котельная |  |  |  | 0.78 | 1 | Закрытая | Вертикальная | Смешанный | пластик-сталь | 4300 | Нет |  | 250 | Сталь |  | Нет |  | Нет |  |  |  | Да | 5 | Нет |  | Установлен(ы) | 1 | 1 |  | Нет | 2011 | Да | 1 | Имеется | Нет | 2012 | Да | Внешняя котельная |  |  |  | 0.12 | 1 | Смешанный | Пластик, сталь | 6390 | Нет |  | 480 | Сталь |  | Нет |  | Установлен(ы) | 1 | 1 |  | Нет | 2009 | Нет
г. Краснодар, ул. Рождественская Набережная, д. 17 | 725157233 | Подготовлен | 03 401 000 | Краснодар | 350089, Краснодарский край, Краснодар г, Рождественская Набережная ул, дом № 17 | Да | 6518 | Нет |  |  | 6518 |  |  | Нет |  | Типовой | Группа I | 1996 |  |  | 376 | Нет |  |  | Нет |  |  |  | 25 | 25 | 1192 | 213.5 | 10 | 10 | 4 | 10221.6 | 161 | 8953.08 | 161 | 8953.08 | 212 | Да | 155 | 8560.81 | 211 | Да | 6 | 392.27 | 1 | Нет |  |  |  | Нет |  |  |  | Нет |  |  |  | Нет |  |  |  | Нет |  |  |  | Нет |  |  |  | Нет |  |  |  | 217 | 1268.52 | УО | Управляющая организация МУРЭП №32 | №1 | 11.01.2009 | Решение общего собрания собственников помещений в МКД | Да | №3 | 10.05.2012 |  |  |  | 03.03.1997 |  | счет регионального оператора (по решению ОМС) | Свайный |  | Железобетон |  | 1192 | кв.м |  |  | Нет |  | Да | 1192 | Уплотненный грунт |  | Бетонные (железобетонные) блоки |  | 2.5 | 560 | Плоское | Железобетон |  | 1192 | Нет |  | 0.3 | Крупноблочные |  | Облицовка - ковровая плитка |  | 500 | Нет |  | Да | 4893 | Отвердевающая мастика |  | Нет |  | Нет | [5 empty] | Да | 44 | 52.36 | Дерево - хвойных пород |  | Нет |  | 128 | 239 | Иной | деревянные и железные без утеплителя | Нет |  | Армированный асфальтобетон |  | 215 | 1.5 | Нет |  | Плоская (совмещенная) |  | Сборные железобетонные элементы |  | Нет |  | Отсутствует |  | Нет |  | Рулонные материалы (в 3-4 слоя) |  | 1441.3 | Нет |  | Внутренний |  | Смешанный | Чугун,асбоцемент,ПВХ |  | Нет |  | 4 | 100 | Нет |  | Да | 4 | Да | 4 | 400 | 1 | 10 | 1997 | Нет |  | Да | 24.08.2013 | 2022 | Нет | [10 empty] | 134 | 2 | 2 | 40 | 5701 | Закрытая | Аллюминий | Нет |  | 5300 | Нет |  | Да |  | Скрытая | Алюминий | Нет |  | Установлен(ы) | 2 |  |  | Нет | 1996 | Нет |  | Имеется |  |  | Центральное | 1 | Черная сталь |  | 2398 | Нет |  | 469 | Смешанный | Чугун, бронза | Нет |  | Установлен(ы) | 1 |  |  | Нет | 2011 | Да | 5 | Смешанный | Чугун, пластик | 1406 | Нет |  | Центральное (сетевой природный газ) | 1 | 704 | Нет |  | Да | Иной | центральное |  |  | 0.64 | 1 | Закрытая | Вертикальная | Черная сталь |  | 3440 | Нет |  | 296 | Смешанный | Чугун, сталь | Нет |  | Нет |  |  |  | Да | 5 | Нет |  | Установлен(ы) | 1 |  |  | Нет | 2009 | Нет |  | Имеется |  |  | Да | Внешняя котельная |  |  |  | 0.1 | 1 | Черная сталь |  | 1718 | Нет |  | 312 | Смешанный | чугун, латунь и сталь | Нет |  | Установлен(ы) | 1 |  |  | Нет | 2009 | Нет
г. Краснодар, ул. Рождественская Набережная, д. 19 | 725160425 | Подготовлен | 03 401 000 | Краснодар | Краснодар, Рождественская Набережная, д. 19 | Да | 4437 | Да | 4437 | 23:43:0206019:167 | 4437 | 13999-00 |  | Нет | 1,2 подъезды ПБКР, 3,4,5,6 подъезды КПД1 | Типовой | Группа II | 2002 |  |  | 398 | Да | 13 | 24.03.2002 | Нет |  |  |  | 27.8 | 27.8 | 1941.1 | 348.8 | 10 | 10 | 6 | 16868.9 | 249 | 14555.8 | 249 | 14555.8 | 413 | Да | 249 | 14555.8 | 413 | Нет |  |  |  | Нет |  |  |  | Нет |  |  |  | Нет |  |  |  | Нет |  |  |  | Нет |  |  |  | Нет |  |  |  | Нет |  |  |  | 38 | 2313.1 | ТСЖ | Товарищество собственников жилья "Вета" (ТСЖ "Вета") | без номера | 29.03.2008 | Решение общего собрания собственников помещений в МКД | [6 empty] | 29.07.2002 |  | специальный счет, владельцем которого является ТСЖ | Монолитная плита по свайному основанию |  | Железобетон |  | 3 | м3 |  |  | Нет |  | Да | 1851.1 | Смешанный | уплотненный грунт, бетон | Бетонные (железобетонные) блоки |  | 2.8 | 3000 | Плоское | Железобетон |  | 1851.1 | Нет |  | 0.26 | Крупнопанельные с утепляющим слоем |  | Окраска - по штукатурке (по бетону) - полимерным составом |  | 9209.52 | Нет |  | Да | 6337 | Нетвердеющая мастика |  | Нет |  | Да | 642 | Монтажная пена |  | Нет |  | Да | 95 | 65 | Металлопластик |  | Да | 2011 | 62 | 151.2 | Смешанный | Металл с утеплителем, дерево | Да | 2013 | Армированный бетон |  | 348.8 | 1 | Нет |  | Плоская (совмещенная) |  | Отсутствует |  | Нет |  | Керамзит или шлак |  | Нет |  | Рулонные материалы (в 3-4 слоя) |  | 1881.8 | Нет |  | Внутренний |  | Трубы для внутреннего водостока - смешанные |  |  | Нет |  | 10 | 300 | Нет |  | Да | 6 | Да | 6 | 400 | 1 | 10 | 2002 | Нет |  | Да | 30.09.2013 | 2027 | Нет | [10 empty] | 434 | 6 | 6 | 6 | 91295 | Закрытая | Медь | Нет |  | 555 | Нет |  | Да | 720 | Скрытая | Медь | Нет |  | Установлен(ы) | 6 | 1 |  | Да | 2010 | Да | 6 |  | Нет | 2002 | Центральное | 1 | Смешанный | Металл, пластик | 3440 | Нет |  | 3 | Сталь |  | Да | 2010 | Установлен(ы) | 1 |  |  | Нет | 2010 | Да | 10 | Смешанный | Чугун, пластик | 2120 | Нет |  | Отсутствует |  |  |  |  | Да | Внешняя котельная |  |  |  | 0.85 | 1 | Закрытая | Вертикальная | Смешанный | пластик-сталь | 5180 | Нет |  | 134 | Смешанный | Сталь , латунь | Нет |  | Да | 1 | Нет |  | Да | 6 | Нет |  | Установлен(ы) | 1 | 1 |  | Нет | 2002 | Да | 1 | Имеется | Нет | 2002 | Да | Автономная котельная - иная | Центральная | Газ |  | 0.09 | 1 | Смешанный | Пластик, сталь | 7130 | Нет |  | 484 | Смешанный | сталь, латунь | Нет |  | Установлен(ы) | 1 | 1 |  | Нет | 2011 | Да | 1 | Имеется | Нет
г. Краснодар, ул. Рождественская Набережная, д. 21 | 725167418 | Подготовлен | 03 401 000 | Краснодар | 350089, Краснодарский край, Краснодар г, Рождественская Набережная ул, дом № 21 | Нет |  | Нет |  |  | 14983 |  |  | Нет |  | Типовой | Группа I | 1997 |  |  | 400 | Нет |  |  | Нет |  |  |  | 33 | 33 | 14983 | 132 | 10 | 10 | 6 | 12900 | 239 | 12000 | 239 | 12000 | 239 | Да | 239 | 12000 | 239 | Нет |  |  |  | Нет |  |  |  | Нет |  |  |  | Нет |  |  |  | Нет |  |  |  | Нет |  |  |  | Нет |  |  |  | Нет |  |  |  | 20 | 900 | ТСЖ | Юбилейное | 1 | 12.05.2005 | Решение общего собрания собственников помещений в МКД | [6 empty] | 05.05.2205 |  | счет регионального оператора (по решению ОМС) | Свайный |  | Железобетон |  | 150 | шт. |  |  | Нет |  | Нет | [13 empty] | 0.55 | Железо-бетонные панели |  | Отсутствует |  | 700 | Нет |  | Нет | [5 empty] | Нет | [5 empty] | Да | 25 | 28 | Металлопластик |  | Нет |  | 6 | 7 | Металл без утеплителя |  | Нет |  | Армированный бетон |  | 140 | 1.3 | Нет |  | Плоская (совмещенная) |  | Отсутствует |  | Нет |  | Минеральная плита |  | Нет |  | Оцинкованная сталь |  | 1200 | Нет |  | Наружный неорганизованный | [10 empty] | Нет | [23 empty] | 130 | 2 | 2 | 41 | 196 | Закрытая | Аллюминий | Нет |  | 63 | Нет |  | Да | 180 | Открытая | Алюминий | Нет |  | Требуется установка | [5 empty] | Нет |  | Имеется |  |  | Центральное | 2 | Черная сталь |  | 450 | Нет |  | 41 | Смешанный | полипропилен, сталь | Нет |  | Необходима установка | [5 empty] | Да | 1 | Керамика |  | 412 | Нет |  | Отсутствует |  |  |  |  | Да | Квартирные котлы | [36 empty] | Да | Водогрейная колонка
г. Краснодар, ул. Рождественская Набережная, д. 23 | 725167948 | Подготовлен | 03 401 000 | Краснодар | 350089, Краснодарский край, Краснодар г, Рождественская Набережная ул, дом № 23 | Да | 5630 | Нет |  |  | 5630 |  |  | Нет |  | Типовой | Группа I | 1997 |  |  | 571 | Нет |  |  | Нет |  |  |  | 25 | 25 | 1178 | 356 | 10 | 10 | 6 | 15270.38 | 240 | 13255.31 | 240 | 13255.31 | 306 | Да | 231 | 12674.28 | 305 | Да | 9 | 581.03 | 1 | Нет |  |  |  | Нет |  |  |  | Нет |  |  |  | Нет |  |  |  | Нет |  |  |  | Нет |  |  |  | Нет |  |  |  | 368 | 2015.07 | УО | Управляющая организация МУРЭП №32 | №1 | 11.01.2009 | Решение общего собрания собственников помещений в МКД | Да | №4 | 02.11.2012 |  |  |  | 29.01.1998 |  | счет регионального оператора (по решению ОМС) | Свайный |  | Железобетон |  | 1751.2 | кв.м |  |  | Нет |  | Да | 1178 | Уплотненный грунт |  | Бетонные (железобетонные) блоки |  | 2.5 | 810 | Плоское | Железобетон |  | 1751.2 | Нет |  | 0.3 | Крупноблочные |  | Облицовка - ковровая плитка |  | 500 | Нет |  | Да | 7496.7 | Отвердевающая мастика |  | Нет |  | Нет | [5 empty] | Да | 66 | 78.54 | Дерево - хвойных пород |  | Нет |  | 156 | 338 | Иной | деревянные и железные без утеплителя | Нет |  | Армированный асфальтобетон |  | 357 | 1.5 | Нет |  | Плоская (совмещенная) |  | Сборные железобетонные элементы |  | Нет |  | Отсутствует |  | Нет |  | Рулонные материалы (в 3-4 слоя) |  | 2053.6 | Нет |  | Внутренний |  | Смешанный | Чугун,асбоцемент,ПВХ |  | Нет |  | 6 | 100 | Нет |  | Да | 6 | Да | 6 | 400 | 1 | 10 | 1998 | Нет |  | Да | 20.02.2013 | 2023 | Нет | [10 empty] | 214 | 6 | 6 | 60 | 5460 | Закрытая | Аллюминий | Нет |  | 6980 | Нет |  | Да |  | Скрытая | Алюминий | Нет |  | Установлен(ы) | 6 |  |  | Нет | 1997 | Нет |  | Имеется |  |  | Центральное | 3 | Черная сталь |  | 3680 | Нет |  | 684 | Смешанный | Чугун, бронза | Нет |  | Установлен(ы) | 3 |  |  | Нет | 2011 | Да | 6 | Смешанный | Чугун, пластик | 2119 | Нет |  | Центральное (сетевой природный газ) | 1 | 1068 | Нет |  | Да | Иной | центральное |  |  | 1 | 2 | Закрытая | Вертикальная | Черная сталь |  | 5426 | Нет |  | 414 | Смешанный | Чугун, сталь | Нет |  | Нет |  |  |  | Да | 6 | Нет |  | Установлен(ы) | 2 |  |  | Нет | 2009 | Нет |  | Имеется |  |  | Да | Внешняя котельная |  |  |  | 0.15 | 2 | Черная сталь |  | 4294 | Нет |  | 470 | Смешанный | чугун, латунь и сталь | Нет |  | Установлен(ы) | 2 |  |  | Нет | 2009 | Нет
г. Краснодар, ул. Рождественская Набережная, д. 25 | 725168279 | Подготовлен | 03 401 000 | Краснодар | 350089, Краснодарский край, Краснодар г, Рождественская Набережная ул, дом № 25 | Нет |  | Нет |  |  | 7387 |  |  | Нет |  | Типовой | Группа I | 2000 |  |  | 381 | Нет |  |  | Нет |  |  |  | 31 | 33 | 1416.6 | 341 | 10 | 10 | 5 | 12347.44 | 209 | 10734.41 | 209 | 10734.41 | 209 | Да | 209 | 10734.41 | 209 | Нет |  |  |  | Нет |  |  |  | Нет |  |  |  | Нет |  |  |  | Нет |  |  |  | Нет |  |  |  | Нет |  |  |  | Нет |  |  |  | 10 | 1613.03 | УО | ООО УК Крайжилсервис | 1 | 29.03.2012 | Решение общего собрания собственников помещений в МКД | Нет | [5 empty] | 14.07.2000 |  | счет регионального оператора (по решению ОМС) | Свайный |  | Бетон |  | 4545 | шт. |  |  | Нет |  | Да | 1250 | Уплотненный грунт |  | Бетонные (железобетонные) блоки |  | 1.9 | 2541 | Плоское | Иной | железобетонные плиты | 1341 | Нет |  | 0.75 | Кирпич |  | Иная |  | 10571 | Нет |  | Да | 6352 | Отвердевающая мастика |  | Нет |  | Нет | [5 empty] | Да | 50 | 60 | Смешанный | деревянные одинарные одностворчатые | Нет |  | 10 | 21 | Металл без утеплителя |  | Нет |  | Армированный асфальтобетон |  | 341 | 1.2 | Нет |  | Скатная | 0.1 | Сборные железобетонные элементы |  | Нет |  | Минеральная вата |  | Нет |  | Рулонные материалы (в 3-4 слоя) |  | 1300 | Нет |  | Внутренний |  | Трубы для внутреннего водостока - стальные |  |  | Нет |  | 10 | 410 | Нет |  | Да | 5 | Да | 5 | 400 | 1 | 10 | 2000 | Нет |  | Да | 03.09.2013 | 2025 | Нет | [10 empty] | 520 | 2 | 2 | 4 | 2400 | Закрытая | Аллюминий | Нет |  | 890 | Нет |  | Да | 1500 | Скрытая | Алюминий | Нет |  | Установлен(ы) | 10 |  |  | Нет | 2000 | Да | 5 |  | Нет | 2000 | Центральное | 1 | Черная сталь |  | 650 | Нет |  | 57 | Смешанный | сталь, чугун | Нет |  | Установлен(ы) | 1 |  |  | Нет | 2010 | Да | 5 | Чугун |  | 550 | Нет |  | Отсутствует |  |  |  |  | Да | Внешняя котельная |  |  |  | 12 | 2 | Открытая | Вертикальная | Черная сталь |  | 1650 | Нет |  | 155 | Смешанный | Чугун, латунь, пластик, сталь | Нет |  | Нет |  |  |  | Да | 1 | Нет |  | Установлен(ы) | 2 |  |  | Нет | 2011 | Нет |  | Отсутствует по причине, указанной в: п. 3 Критериев (приказ № 627) - кроме домов, введеных в эксплуатацию после 1 января 2010 года |  |  | Да | Внешняя котельная |  |  |  | 8.4 | 2 | Черная сталь |  | 780 | Нет |  | 90 | Смешанный | Сталь, бронза | Нет |  | Установлен(ы) | 2 |  |  | Нет | 2011 | Нет
г. Краснодар, ул. Рождественская Набережная, д. 29 | 725169951 | Подготовлен | 03 401 000 | Краснодар | 350089, Краснодарский край, Краснодар г, Рождественская Набережная ул, дом № 29 | Да | 5999 | Да | 4346 | 23:43:0206019:58 | 4346 | 1230-00 | 23:43:0206019:58 | Нет |  | Типовой | Группа V | 1996 |  | C | 213 | Нет |  |  | Нет |  |  |  | 40 | 40 | 2020 | 100 | 10 | 10 | 4 | 10946.96 | 160 | 5445.73 | 160 | 5445.73 | 179 | Да | 160 | 5445.73 | 179 | Нет |  |  |  | Нет |  |  |  | Нет |  |  |  | Нет |  |  |  | Нет |  |  |  | Нет |  |  |  | Нет |  |  |  | Нет |  |  |  | 1 | 5501.23 | ТСЖ | ТСЖ "Астра" | 1 | 28.10.2008 | Решение общего собрания собственников помещений в МКД | [6 empty] | 27.08.1997 |  | счет регионального оператора (по решению общего собрания) | Свайный |  | Железобетон |  | 160 | шт. |  |  | Нет |  | Да | 97 | Уплотненный грунт |  | Бетонные (железобетонные) блоки |  | 3 | 6744 | Плоское | Железобетон |  | 11160 | Нет |  | 0.15 | Железо-бетонные панели |  | Окраска - по штукатурке (по бетону) - известковым составом |  | 3681.2 | Нет |  | Да | 2500 | Отвердевающая мастика |  | Нет |  | Нет | [5 empty] | Да | 596 | 1539.2 | Металлопластик |  | Нет |  | 4 | 9.6 | Металл без утеплителя |  | Нет |  | Армированный бетон |  | 220 | 1.5 | Нет |  | Плоская (совмещенная) |  | Иной | рубероид | Нет |  | Керамзит или шлак |  | Нет |  | Рулонные материалы (в 3-4 слоя) |  | 1240 | Нет |  | Внутренний |  | Трубы для внутреннего водостока - стальные |  |  | Нет |  | 4 | 120 | Нет |  | Да | 4 | Да | 4 | 320 | 0.61 | 10 | 1991 | Нет |  | Да | 10.02.2013 | 2016 | Нет | [10 empty] | 137 | 1 | 1 | 40 | 750 | Закрытая | Аллюминий | Нет |  | 750 | Нет |  | Да | 154 | Скрытая | Алюминий | Нет |  | Установлен(ы) | 163 |  |  | Нет | 2009 | Да | 1 |  | Нет | 2009 | Центральное | 1 | Смешанный | сталь, полипропилен, металлопластик | 779 | Нет |  | 28 | Сталь |  | Нет |  | Установлен(ы) | 1 |  |  | Нет | 1997 | Да | 4 | Чугун |  | 380 | Нет |  | Центральное (сетевой природный газ) | 1 | 705 | Нет |  | Да | Внешняя котельная |  |  |  | 0.64 | 1 | Закрытая | Закрытая | Смешанный | Металлопластик, сталь | 3348.7 | Нет |  | 20 | Сталь |  | Нет |  | Нет |  |  |  | Да | 5 | Нет |  | Установлен(ы) | 1 |  |  | Нет | 2011 | Нет |  | Имеется |  |  | Нет
г. Краснодар, ул. Рождественская Набережная, д. 3 | 725170761 | Подготовлен | 03 401 000 | Краснодар | 350089, Краснодарский край, Краснодар г, Рождественская Набережная ул, дом № 3 | Да | 6170 | Да | 6170 | 23:43:0206017:1 | 6170 | ВН/КВ | отсутствует | Нет |  | Типовой | Группа I | 2003 | 2003 | B | 311 | Нет |  |  | Нет |  |  |  | 35 | 35 | 2152 | 352.5 | 12 | 12 | 5 | 22711.61 | 333 | 20273.37 | 268 | 16393.2 | 268 | Да | 268 | 16393.2 | 268 | Нет |  |  |  | Нет |  |  |  | Нет |  |  |  | Да | 65 | 3880.17 | 65 | Да | 65 | 3880.17 | 65 | Нет |  |  |  | Нет |  |  |  | Нет |  |  |  | 246 | 2438.24 | ТСЖ | ТСЖ "Каскад" | 1 | 22.10.2004 | Решение общего собрания собственников помещений в МКД | [6 empty] | 19.05.2003 |  | счет регионального оператора (по решению ОМС) | Монолитная плита по свайному основанию |  | Железобетон |  | 5 | шт. |  |  | Нет |  | Да | 1839.3 | Бетон |  | Бетонные (железобетонные) блоки |  | 2.5 | 880.6 | Плоское | Железобетон |  | 1971.6 | Нет |  | 0.25 | Железо-бетонные панели |  | Штукатурка - иная | штукатурка по железобетону | 10446 | Нет |  | Да | 16417.6 | Иной | цементный раствор | Нет |  | Да | 6318.4 | Отвердевающая мастика |  | Нет |  | Да | 108 | 86.4 | Иной | стеклопакеты и деревянные | Нет |  | 125 | 275 | Смешанный | деревянные филенчатые | Нет |  | Иной | Бетон | 352.5 | 1 | Нет |  | Плоская (совмещенная) | 2.5 | Иной | облегченные кровельные элементы | Нет |  | Смешанный | керамзитобетон | Нет |  | Рулонные материалы (в 3-4 слоя) |  | 1971.6 | Нет |  | Внутренний |  | Оцинкованная сталь |  |  | Нет |  | 8 | 360 | Нет |  | Да | 10 | Да | 5 | 400 | 1 | 12 | 2003 | Нет |  | Да | 08.07.2013 | 2028 | Да | 5 | 630 | 1 | 12 | 2003 | Нет |  | Да | 08.07.2013 | 2028 | 408 | 5 | 5 | 25 | 1340 | Закрытая | Медь | Нет |  | 416 | Нет |  | Да | 256 | Скрытая | Медь | Нет |  | Открытая | [5 empty] | Да | 5 |  | Нет | 2003 | Центральное | 1 | Черная сталь | сталь, полипропилен, металлопластик | 2179 | Нет |  | 884 | Смешанный | чугун,сталь,латунь | Нет |  | Установлен(ы) | 1 |  |  | Да | 2003 | Да | 1 | Смешанный | ПХВ | 2200 | Нет |  | Отсутствует |  |  |  |  | Да | Иной | ИТП ((индивидуальный тепловой пункт) |  |  | 0.17 | 1 | Закрытая | Вертикальная | Черная сталь |  | 3197 | Нет |  | 1475 | Смешанный | Чугун, латунь | Нет |  | Да | 1 | Нет |  | Нет |  |  |  | Установлен(ы) | 1 |  |  | Нет | 2003 | Нет | 1 | Имеется | Нет |  | Да | Автономная котельная - иная | Центральная | Иной | теплоноситель | 0.11 | 1 | Смешанный | сталь | 3348 | Нет |  | 772 | Смешанный | чугун, латунь и сталь | Нет |  | Установлен(ы) | 1 |  |  | Нет | 2003 | Да | 1 | Имеется | Нет
г. Краснодар, ул. Рождественская Набережная, д. 31 | 725171859 | Подготовлен | 03 401 000 | Краснодар | 350089, Краснодарский край, Краснодар г, Рождественская Набережная ул, дом № 31 | Да | 5302 | Да | 5302 | 23:43:0206020:30 | 5302 |  |  | Да |  | Типовой | Группа II | 2006 |  |  | 367 | Нет |  |  | Нет |  |  |  | 39.2 | 39.2 | 1865 | 279.1 | 14 | 14 | 5 | 21773.01 | 329 | 17511.68 | 279 | 16583.31 | 290 | Да | 279 | 16583.31 | 290 | Нет |  |  |  | Нет |  |  |  | Нет |  |  |  | Да | 50 | 928.37 | 50 | Да | 50 | 928.37 | 50 | Нет |  |  |  | Нет |  |  |  | Нет |  |  |  | 1 | 4261.33 | ТСЖ | ТСЖ "Оригинал" | 1 | 22.01.2006 | Решение общего собрания собственников помещений в МКД | [6 empty] | 01.04.2006 |  | специальный счет, владельцем которого является ТСЖ | Свайный |  | Бетон |  | 2 | шт. |  |  | Нет |  | Нет | [13 empty] | 0.45 | Крупноблочные |  | Окраска - по штукатурке (по бетону) - иная |  | 9846.72 | Нет |  | Да | 3646.91 | Отвердевающая мастика |  | Нет |  | Нет | [5 empty] | Нет | 75 | 74 | Металлопластик |  | Нет |  | 339 | 601.07 | Смешанный | деревянные и железные без утеплителя | Нет |  | Армированный бетон |  | 279.1 | 1.35 | Нет |  | Плоская (совмещенная) |  | Отсутствует |  | Нет |  | Керамзит или шлак |  | Нет |  | Рулонные материалы (в 3-4 слоя) |  | 1641 | Нет |  | Внутренний |  | Иной | чугунные |  | Нет |  | 6 | 235.2 | Нет |  | Да | 10 | Да | 5 | 400 | 2 | 13 | 2006 | Нет |  | Да | 06.06.2013 | 2031 | Да | 5 | 630 | 2 | 13 | 2006 | Нет |  | Да | 06.06.2013 | 2031 | 585 | 5 | 5 | 5 | 17037.8 | Закрытая | Медь | Нет |  | 17037.8 | Нет |  | Да | 256 | Скрытая | Медь | Нет |  | Установлен(ы) | 27 |  |  | Нет | 2006 | Да | 5 |  | Нет | 2006 | Центральное | 1 | Смешанный | сталь, чугун | 16919.4 | Нет |  | 121 | Смешанный | чугун,сталь,латунь | Нет |  | Установлен(ы) | 1 |  |  | Нет | 2006 | Да | 12 | Смешанный | чугун, полипропилен | 9999.9 | Нет |  | Отсутствует |  |  |  |  | Да | Внешняя котельная |  |  |  | 1 | 1 | Закрытая | Вертикальная | Смешанный | Полипропилен, сталь | 9999.9 | Нет |  | 235 | Смешанный | Чугун, латунь, пластик, сталь | Нет |  | Да | 1 | Нет |  | Нет |  |  |  | Установлен(ы) | 1 |  |  | Нет | 2006 | Да | 1 | Имеется | Нет | 2006 | Да | Внешняя котельная |  |  |  | 1 | 1 | Смешанный | сталь, полипропилен, металлопласт | 9999.9 | Нет |  | 147 | Смешанный | чугун, латунь и сталь | Нет |  | Установлен(ы) | 1 |  |  | Нет | 2006 | Да | 1 | Имеется | Нет
г. Краснодар, ул. Рождественская Набережная, д. 33 | 725206032 | Подготовлен | 03 401 000 | Краснодар | 350089, Краснодарский край, Краснодар г, Рождественская Набережная ул, дом № 33 | Да | 4184 | Да | 4852 | 23:43:0206020:52 | 4184 |  |  | Нет |  | Типовой | Группа I | 1998 |  |  | 423 | Нет |  |  | Нет |  |  |  | 25 | 25 | 1152 | 239.1 | 10 | 10 | 4 | 10247.46 | 190 | 8845 | 190 | 8845 | 265 | Да | 182 | 8479.29 | 264 | Да | 8 | 365.71 | 1 | Нет |  |  |  | Нет |  |  |  | Нет |  |  |  | Нет |  |  |  | Нет |  |  |  | Нет |  |  |  | Нет |  |  |  | 249 | 1402.46 | УО | Управляющая организация МУРЭП №32 | №1 | 11.01.2009 | Решение общего собрания собственников помещений в МКД | Да | №3 | 17.06.2012 |  |  |  | 05.09.1991 |  | счет регионального оператора (по решению ОМС) | Монолитная плита по свайному основанию |  | Железобетон |  | 1152.9 | кв.м |  |  | Нет |  | Да | 1152 | Уплотненный грунт |  | Бетонные (железобетонные) блоки |  | 2.5 | 560 | Плоское | Железобетон |  | 1152.9 | Нет |  | 0.3 | Крупноблочные |  | Облицовка - ковровая плитка |  | 500 | Нет |  | Да | 5143.2 | Отвердевающая мастика |  | Нет |  | Нет | [5 empty] | Да | 44 | 52.36 | Дерево - хвойных пород |  | Нет |  | 144 | 291 | Иной | деревянные и железные без утеплителя | Нет |  | Армированный асфальтобетон |  | 240 | 1.5 | Нет |  | Плоская (совмещенная) |  | Сборные железобетонные элементы |  | Да | 2015 | Отсутствует |  | Нет |  | Рулонные материалы (в 3-4 слоя) |  | 1351.4 | Да | 2015 | Внутренний |  | Смешанный | Чугун,асбоцемент,ПВХ |  | Нет |  | 4 | 100 | Нет |  | Да | 4 | Да | 4 | 400 | 1 | 10 | 1999 | Нет |  | Да | 20.10.2013 | 2024 | Нет | [10 empty] | 179 | 4 | 4 | 70 | 3215 | Закрытая | Аллюминий | Нет |  | 6700 | Нет |  | Да | 4210 | Скрытая | Алюминий | Нет |  | Установлен(ы) | 4 |  |  | Да | 2015 | Нет |  | Имеется |  |  | Центральное | 2 | Черная сталь |  | 3680 | Нет |  | 684 | Смешанный | Чугун, бронза | Да | 2015 | Установлен(ы) | 2 |  |  | Да | 2012 | Да | 4 | Смешанный | Чугун, пластик | 2140 | Нет |  | Центральное (сетевой природный газ) | 1 | 704 | Нет |  | Да | Иной | центральное |  |  | 0.66 | 1 | Закрытая | Вертикальная | Черная сталь |  | 3296 | Нет |  | 337 | Смешанный | Чугун, сталь | Нет |  | Да | 1 | Нет |  | Да | 4 | Нет |  | Установлен(ы) | 1 |  |  | Нет | 2009 | Нет |  | Имеется |  |  | Да | Внешняя котельная |  |  |  | 0.11 | 1 | Черная сталь |  | 3205 | Нет |  | 1288 | Смешанный | чугун, латунь и сталь | Нет |  | Установлен(ы) | 1 |  |  | Нет | 2009 | Нет
г. Краснодар, ул. Рождественская Набережная, д. 39 | 725207071 | Подготовлен | 03 401 000 | Краснодар | 350089, Краснодарский край, Краснодар г, Рождественская Набережная ул, дом № 39 | Нет |  | Нет |  |  | 14040 |  |  | Нет |  | Типовой | Группа II | 2003 |  |  | 298 | Нет |  |  | Нет |  |  |  | 36 | 36 | 987 | 567 | 12 | 12 | 4 | 14140 | 214 | 13700 | 214 | 13700 | 214 | Да | 214 | 13700 | 214 | Нет |  |  |  | Нет |  |  |  | Нет |  |  |  | Нет |  |  |  | Нет |  |  |  | Нет |  |  |  | Нет |  |  |  | Нет |  |  |  | 5 | 440 | ТСЖ | Надежда | 3 | 23.09.2011 | Решение общего собрания собственников помещений в МКД | [6 empty] | 15.09.2009 |  | счет регионального оператора (по решению ОМС) | Свайный |  | Железобетон |  | 125 | шт. |  |  | Нет |  | Нет | [13 empty] | 0.55 | Кирпич |  | Отсутствует |  | 17980 | Нет |  | Нет | [5 empty] | Нет | [5 empty] | Да | 48 | 97 | Дерево - твердых пород |  | Нет |  | 4 | 8 | Металл без утеплителя |  | Нет |  | Армированный бетон |  | 567 | 1.2 | Нет |  | Скатная | 3 | Дерево |  | Нет |  | Керамзит или шлак |  | Нет |  | Металпрофиль (металлочерепица) |  | 356.7 | Нет |  | Наружный неорганизованный | [10 empty] | Нет | [23 empty] | 0.6 | 4 | 4 | 4 | 321 | Открытая | Аллюминий | Нет |  | 212 | Нет |  | Да | 303 | Скрытая | Медь | Нет |  | Установка не требуется |  |  | Имеется |  |  | Нет |  | Имеется |  |  | Центральное | 4 | Оцинкованная сталь |  | 567 | Нет |  | 4 | Сталь |  | Нет |  | Необходима установка | [5 empty] | Да | 4 | Чугун |  | 376 | Нет |  | Центральное (сетевой природный газ) | 4 | 376 | Нет |  | Да | Внешняя котельная |  |  |  | 6.7 | 4 | Закрытая | Горизонтальная | Оцинкованная сталь |  | 782 | Нет |  | 4 | Латунь |  | Нет |  | Нет |  |  |  | Нет |  |  |  | Установка не требуется |  |  | Имеется |  |  | Нет |  | Имеется |  |  | Нет
г. Краснодар, ул. Рождественская Набережная, д. 41 | 725207402 | Подготовлен | 03 401 000 | Краснодар | 350089, Краснодарский край, Краснодар г, Рождественская Набережная ул, дом № 41 | Нет |  | Нет |  | 23:43:0206020:6 | 16680 |  |  | Нет |  | Типовой | Группа I | 2004 |  |  | 331 | Нет |  |  | Нет |  |  |  | 38 | 38 | 16680 | 136 | 14 | 14 | 5 | 16680 | 279 | 16000 | 279 | 16000 | 279 | Да | 279 | 16000 | 279 | Нет |  |  |  | Нет |  |  |  | Нет |  |  |  | Нет |  |  |  | Нет |  |  |  | Нет |  |  |  | Нет |  |  |  | Нет |  |  |  | 12 | 680 | ТСЖ | Новосел | 1 | 05.05.2009 | Решение общего собрания собственников помещений в МКД | [6 empty] | 05.05.2003 |  | специальный счет, владельцем которого является ТСЖ | Свайный |  | Кирпич |  | 170 | шт. |  |  | Нет |  | Нет | [13 empty] | 0.55 | Железо-бетонные панели |  | Отсутствует |  | 1200 | Нет |  | Нет | [5 empty] | Нет | [5 empty] | Да | 40 | 42 | Металлопластик |  | Нет |  | 7 | 12 | Металл без утеплителя |  | Нет |  | Армированный бетон |  | 140 | 1.3 | Нет |  | Скатная | 3.4 | Сборные железобетонные настилы |  | Нет |  | Минеральная вата |  | Нет |  | Металпрофиль (металлочерепица) |  | 1200 | Нет |  | Наружный неорганизованный | [10 empty] | Да | 10 | Да | 5 | 300 | 1 | 14 | 2004 | Нет |  | Нет |  | 2029 | Да | 5 | 500 | 1 | 14 | 2004 | Нет |  | Нет |  | 2029 | 130 | 2 | 2 | 41 | 156 | Закрытая | Медь | Да | 2010 | 52 | Нет |  | Да | 352 | Скрытая | Алюминий | Нет |  | Требуется установка | [5 empty] | Нет |  | Имеется |  |  | Центральное | 2 | Металлополимер |  | 763 | Нет |  | 41 | Смешанный | полипропилен,чугун | Нет |  | Необходима установка | [5 empty] | Да | 5 | Чугун |  | 875 | Нет |  | Отсутствует |  |  |  |  | Да | Внешняя котельная |  |  |  | 1.3 | 1 | Закрытая | Горизонтальная | Оцинкованная сталь |  | 1436 | Нет |  | 156 | Пластик |  | Нет |  | Да | 1 | Да | 2012 | Нет |  |  |  | Установка не требуется |  |  | Имеется |  |  | Да | 1 | Имеется | Нет | 2012 | Да | Внешняя котельная |  |  |  | 0.98 | 1 | Оцинкованная сталь |  | 899 | Нет |  | 189 | Металлические |  | Нет |  | Установка не требуется |  |  | Имеется |  |  | Нет
г. Краснодар, ул. Рождественская Набережная, д. 43 | 725207759 | Подготовлен | 03 401 000 | Краснодар | 350089, Краснодарский край, Краснодар г, Рождественская Набережная ул, дом № 43 | Да | 5630 | Да | 4991 | 23:43:0206020:28 | 5630 |  |  | Нет |  | Типовой | Группа I | 2004 |  |  | 589 | Нет |  |  | Нет |  |  |  | 35.3 | 37.5 | 1803 | 297.2 | 12 | 12 | 5 | 15991.32 | 250 | 11922.59 | 250 | 11922.59 | 165 | Да | 76 | 3903.59 | 163 | Да | 174 | 8019 | 2 | Нет |  |  |  | Нет |  |  |  | Нет |  |  |  | Нет |  |  |  | Нет |  |  |  | Нет |  |  |  | Нет |  |  |  | 310 | 4068.73 | УО | Управляющая организация МУРЭП №32 | №52 | 30.01.2009 | Решение общего собрания собственников помещений в МКД | Нет | [5 empty] | 05.08.2009 |  | счет регионального оператора (по решению ОМС) | Монолитная плита по свайному основанию |  | Железобетон |  | 1803.2 | кв.м |  |  | Нет |  | Да | 1470.2 | Гравий (щебень) |  | Бетонные (железобетонные) блоки |  | 2.5 | 1803.2 | Плоское | Железобетон |  | 1803.2 | Нет |  | 0.3 | Крупноблочные |  | Облицовка - ковровая плитка |  | 11109.86 | Нет |  | Да | 6122.2 | Отвердевающая мастика |  | Нет |  | Нет | [5 empty] | Да | 5 | 5.95 | Дерево - хвойных пород |  | Нет |  | 190 | 751 | Иной | деревянные и железные без утеплителя | Нет |  | Армированный асфальтобетон |  | 298 | 1.5 | Нет |  | Плоская (совмещенная) |  | Сборные железобетонные элементы |  | Нет |  | Отсутствует |  | Нет |  | Рулонные материалы (в 3-4 слоя) |  | 1470.2 | Нет |  | Внутренний |  | Смешанный | Чугун,ПВХ |  | Нет |  | 5 | 268 | Нет |  | Да | 10 | Да | 10 | 630 | 1 | 12 | 2005 | Нет |  | Да | 12.12.2012 | 2030 | Нет | [10 empty] | 457 | 20 | 20 | 72 | 16463 | Закрытая | Медь | Нет |  | 3791 | Нет |  |  |  | Скрытая | Медь | Нет |  | Установлен(ы) | 20 |  |  | Нет | 2004 | Нет |  | Имеется |  |  | Центральное | 1 | Черная сталь |  | 3531 | Нет |  | 680 | Смешанный | Чугун, бронза | Нет |  | Установлен(ы) | 1 |  |  | Нет | 2012 | Да | 5 | Смешанный | Чугун, пластик | 3957 | Нет |  | Отсутствует |  |  |  |  | Да | Иной | центральное |  |  | 0.52 | 1 | Закрытая | Вертикальная | Черная сталь |  | 4414 | Нет |  | 949 | Смешанный | Чугун, сталь | Нет |  | Да | 1 | Нет |  | Да | 5 | Нет |  | Установлен(ы) | 1 |  |  | Нет | 2006 | Нет |  | Имеется |  |  | Да | Внешняя котельная |  |  |  | 0.44 | 1 | Черная сталь |  | 4073 | Нет |  | 694 | Смешанный | чугун, латунь и сталь | Нет |  | Установлен(ы) | 1 |  |  | Нет | 2010 | Нет
г. Краснодар, ул. Рождественская Набережная, д. 51 | 725207996 | Подготовлен | 03 401 000 | Краснодар | 350089, Краснодарский край, Краснодар г, Рождественская Набережная ул, дом № 51 | Да | 8610 | Да | 8610 | 23:43:0206098:244 | 6523 |  |  | Нет |  | Типовой | Группа II | 2007 |  |  | 470 | Нет |  |  | Нет |  |  |  | 46 | 46 | 3119.6 | 444 | 14 | 14 | 8 | 39680.54 | 548 | 29680.55 | 457 | 27753.3 | 470 | Да | 457 | 27753.3 | 470 | Нет |  |  |  | Нет |  |  |  | Нет |  |  |  | Да | 91 | 1927.25 | 91 | Да | 91 | 1927.25 | 91 | Нет |  |  |  | Нет |  |  |  | Нет |  |  |  | 1 | 9999.99 | ТСЖ | ТСЖ "Атлант-51" | 1 | 23.12.2006 | Решение общего собрания собственников помещений в МКД | [6 empty] | 18.12.2006 |  | счет регионального оператора (по решению ОМС) | Свайный |  | Железобетон |  | 4 | шт. |  |  | Нет |  | Нет | [13 empty] | 0.45 | Крупноблочные |  | Окраска - по штукатурке (по бетону) - иная |  | 18382 | Нет |  | Да | 6808 | Иной | пеноизол | Нет |  | Нет | [5 empty] | Да | 120 | 139 | Металлопластик |  | Нет |  | 502 | 900 | Смешанный | деревянные и железные без утеплителя | Нет |  | Армированный асфальтобетон |  | 444 | 1.6 | Нет |  | Плоская (совмещенная) |  | Отсутствует |  | Нет |  | Керамзит или шлак |  | Нет |  | Рулонные материалы (в 3-4 слоя) |  | 3119.6 | Нет |  | Внутренний |  | Смешанный | Чугун,сталь |  | Нет |  | 8 | 368 | Нет |  | Да | 16 | Да | 8 | 400 | 1 | 13 | 2006 | Нет |  | Да | 25.03.2013 | 2031 | Да | 8 | 600 | 1 | 13 | 2006 | Нет |  | Да | 25.03.2013 | 2031 | 1150 | 3 | 3 | 8 | 28015.6 | Закрытая | Медь | Нет |  | 28015.6 | Нет |  | Да | 342 | Скрытая | Медь | Нет |  | Установлен(ы) | 43 |  |  | Нет | 2006 | Да | 24 |  | Нет | 2006 | Центральное | 2 | Оцинкованная сталь |  | 28015.6 | Нет |  | 2306 | Смешанный | чугун,сталь,латунь | Нет |  | Установлен(ы) | 2 |  |  | Нет | 2013 | Да | 16 | Смешанный | чугун, полипропилен | 2801.6 | Нет |  | Отсутствует |  |  |  |  | Да | Внешняя котельная |  |  |  | 2.5 | 2 | Закрытая | Вертикальная | Смешанный | Полипропилен, сталь | 2801.6 | Нет |  | 2306 | Смешанный | Чугун, латунь, пластик, сталь | Нет |  | Да | 2 | Нет |  | Нет |  |  |  | Установлен(ы) | 3 |  |  | Нет | 2006 | Да | 2 | Имеется | Нет | 2006 | Да | Внешняя котельная |  |  |  | 2.5 | 2 | Смешанный | сталь, полипропилен, металлопласт | 9999.9 | Нет |  | 1154 | Смешанный | чугун, латунь и сталь | Нет |  | Установлен(ы) | 2 |  |  | Нет | 2006 | Да | 2 | Имеется | Нет
г. Краснодар, ул. Рождественская Набережная, д. 7 | 725223876 | Подготовлен | 03 401 000 | Краснодар | 350089, Краснодарский край, Краснодар г, Рождественская Набережная ул, дом № 7 | Да | 5180 | Да | 4579 | 23:43:0206017:476 | 4579 | 03:401:002:000015740 | 000:03:401:002:000015740 | Нет |  | Индивидуальный | Группа II | 2001 |  |  | 245 | Нет |  |  | Нет |  |  |  | 23.7 | 31.9 | 1364 | 227.2 | 12 | 12 | 3 | 10682.58 | 200 | 10495.62 | 168 | 9851.16 | 200 | Да | 167 | 9781.25 | 199 | Да | 1 | 69.91 | 1 | Нет |  |  |  | Нет |  |  |  | Да | 32 | 644.46 | 28 | Да | 32 | 644.46 | 28 | Нет |  |  |  | Нет |  |  |  | Нет |  |  |  | 24 | 186.96 | ТСЖ | "Рождественское" | 35 | 20.11.2001 | Решение общего собрания собственников помещений в МКД | [6 empty] | 24.12.2001 |  | счет регионального оператора (по решению ОМС) | Монолитная плита по свайному основанию |  | Железобетон |  | 953 | шт. |  |  | Нет |  | Да | 132.5 | Бетон |  | Бетонные (железобетонные) блоки |  | 2.5 | 567.5 | Плоское | Железобетон |  | 1200 | Нет |  | 0.27 | Железо-бетонные панели |  | Окраска - по штукатурке (по бетону) - кремнийорганическими красками |  | 5497 | Нет |  | Да | 3603.6 | Отвердевающая мастика |  | Нет |  | Нет | [5 empty] | Нет | 42 | 53.76 | Дерево - хвойных пород |  | Нет |  | 145 | 261 | Смешанный | деревянные и железные без утеплителя | Нет |  | Армированный бетон |  | 227.2 | 0.8 | Нет |  | Плоская (совмещенная) |  | Сборные железобетонные элементы |  | Нет |  | Керамзит или шлак |  | Нет |  | Рулонные материалы (в 3-4 слоя) |  | 1183 | Нет |  | Внутренний |  | Черная окрашенная сталь |  |  | Нет |  | 6 | 191.4 | Нет |  | Да | 6 | Да | 3 | 400 | 1 | 12 | 2001 | Нет |  | Да | 25.06.2013 | 2026 | Да | 3 | 630 | 1 | 12 | 2001 | Нет |  | Да | 25.06.2013 | 2026 | 272 | 6 | 6 | 3 | 5665 | Закрытая | Аллюминий | Нет |  | 1245 | Нет |  | Да | 209 | Скрытая | Алюминий | Нет |  | Установлен(ы) | 9 |  |  | Нет | 2010 | Да | 3 |  | Нет | 2001 | Центральное | 2 | Черная сталь |  | 1259 | Нет |  | 78 | Смешанный | металл, пластик | Нет |  | Установлен(ы) | 167 |  |  | Нет | 2006 | Да | 9 | Смешанный | Чугун, пластик | 1155 | Нет |  | Отсутствует |  |  |  |  | Да | Иной | центральное |  |  | 0.48 | 1 | Открытая | Вертикальная | Черная сталь |  | 3041.5 | Нет |  | 666 | Смешанный | чугун, латунь, сталь | Нет |  | Да | 1 | Нет |  | Да | 3 | Нет |  | Установлен(ы) | 1 |  |  | Нет | 2006 | Да | 1 | Имеется | Нет | 2001 | Да | Автономная котельная - иная | Центральная | Жидкое топливо |  | 0.09 | 1 | Черная сталь |  | 1340 | Нет |  | 84 | Смешанный | чугун, латунь и сталь | Нет |  | Установлен(ы) | 1 |  |  | Нет | 2006 | Нет
г. Краснодар, ул. Рождественская Набережная, д. 9 | 725224557 | Подготовлен | 03 401 000 | Краснодар | 350089, Краснодарский край, Краснодар г, Рождественская Набережная ул, дом № 9 | Нет |  | Нет |  |  | 10200 |  |  | Нет |  | Типовой | Группа I | 2000 |  |  | 199 | Нет |  |  | Нет |  |  |  | 32 | 32 | 10200 | 132 | 10 | 10 | 5 | 10200 | 198 | 9500 | 198 | 9500 | 198 | Да | 198 | 9500 | 198 | Нет |  |  |  | Нет |  |  |  | Нет |  |  |  | Нет |  |  |  | Нет |  |  |  | Нет |  |  |  | Нет |  |  |  | Нет |  |  |  | 10 | 700 | ТСЖ | Волна | 1 | 05.05.2005 | Решение общего собрания собственников помещений в МКД | [6 empty] | 05.05.2001 |  | счет регионального оператора (по решению ОМС) | Свайный |  | Бетон |  | 150 | шт. |  |  | Нет |  | Нет | [13 empty] | 0.5 | Кирпич |  | Отсутствует |  | 1200 | Нет |  | Нет | [5 empty] | Нет | [5 empty] | Нет | 21 | 25 | Дерево - твердых пород |  | Нет |  | 5 | 7 | Металл без утеплителя |  | Нет |  | Армированный бетон |  | 140 | 1.3 | Нет |  | Плоская (совмещенная) |  | Отсутствует |  | Нет |  | Минеральная вата |  | Нет |  | Металпрофиль (металлочерепица) |  | 1200 | Нет |  | Наружный неорганизованный | [10 empty] | Да | 5 | Да | 5 | 300 | 1 | 10 | 2000 | Нет |  | Нет |  | 2025 | Нет | [10 empty] | 130 | 2 | 2 | 41 | 150 | Открытая | Медь | Нет |  | 50 | Нет |  | Да | 125 | Скрытая | Алюминий | Нет |  | Установлен(ы) | 2 |  | Имеется | Нет | 2012 | Нет |  | Имеется |  |  | Центральное | 1 | Металлополимер |  | 750 | Нет |  | 41 | Латунь |  | Нет |  | Установка не требуется |  |  | Отсутствует по причине, указанной в: п.2 ч.5 ст.11 261-ФЗ |  |  | Да | 5 | Чугун |  | 426 | Нет |  | Центральное (сетевой природный газ) | 1 | 459 | Нет |  | Да | Внешняя котельная |  |  |  | 1.1 | 1 | Закрытая | Горизонтальная | Металлополимер |  | 856 | Нет |  | 123 | Пластик |  | Нет |  | Да | 1 | Да | 2012 | Нет |  |  |  | Установлен(ы) | 1 |  |  | Да | 2012 | Нет |  | Имеется |  |  | Да | Внешняя котельная |  |  |  | 0.9 | 1 | Оцинкованная сталь |  | 968 | Нет |  | 101 | Пластик |  | Нет |  | Установлен(ы) | 1 |  |  | Да | 2012 | Нет
г. Краснодар, ул. Ромашковая, д. 5 | 725227489 | Подготовлен | 03 401 000 | Краснодар | 350900, Краснодарский край, Краснодар г, Ромашковая ул, дом № 5 | Нет |  | Нет |  |  | 120 |  |  | Нет |  | Индивидуальный | Группа III | 2008 |  |  | 65 | Нет |  |  | Нет |  |  |  | 12 | 12 | 120 | 44 | 4 | 4 | 2 | 1500 | 32 | 1462 | 32 | 1462 | 32 | Да | 32 | 1462 | 32 | Нет |  |  |  | Нет |  |  |  | Нет |  |  |  | Нет |  |  |  | Нет |  |  |  | Нет |  |  |  | Нет |  |  |  | Нет |  |  |  | 2 | 38 | Непосредственное управление |  | 1 | 01.01.2008 | Решение общего собрания собственников помещений в МКД | Нет |  |  | Нет |  |  | 01.01.2008 |  | счет регионального оператора (по решению ОМС) | Ленточный |  | Бетон |  | 1 | шт. |  |  | Нет |  | Нет | [13 empty] | 0.4 | Кирпич |  | Отсутствует |  | 350 | Нет |  | Нет | [5 empty] | Нет | [5 empty] | Да | 4 | 7 | Металлопластик |  | Нет |  | 2 | 5.6 | Металл без утеплителя |  | Нет |  | Армированный асфальтобетон |  | 44 | 1 | Нет |  | Скатная | 4 | Дерево |  | Нет |  | Минеральная вата |  | Нет |  | Металпрофиль (металлочерепица) |  | 160 | Нет |  | Наружный неорганизованный | [10 empty] | Нет | [23 empty] | 45 | 1 | 1 | 4 | 1 | Закрытая | Аллюминий | Нет |  | 1 | Нет |  | Нет |  | Скрытая | Алюминий | Нет |  | Требуется установка | [5 empty] | Нет |  | Имеется |  |  | Центральное | 1 | Металлополимер |  | 340 | Нет |  | 41 | Чугун |  | Нет |  | Установлен(ы) | 1 |  |  | Нет | 2006 | Да | 1 | Чугун |  | 200 | Нет |  | Отсутствует |  |  |  |  | Да | Внешняя котельная |  |  |  | 1 | 1 | Закрытая | Вертикальная | Черная сталь |  | 1 | Нет |  | 2 | Латунь |  | Нет |  | Нет |  |  |  | Нет |  |  |  | Требуется установка | [5 empty] | Нет |  | Имеется |  |  | Да | Внешняя котельная |  |  |  | 1 | 1 | Металлополимер |  | 1 | Нет |  | 2 | Латунь |  | Нет |  | Установка не требуется |  |  | Имеется |  |  | Нет
г. Краснодар, ул. Российская 2-я, д. 84 | 720505624 | Подготовлен | 03 401 000 | Краснодар | 350901, Краснодарский край, Краснодар г, Российская 2-я ул, дом № 84 | Да | 2509 | Нет |  | 23:43:0142016:16 | 16838 |  |  | Нет |  | Типовой | Группа II | 1972 |  |  | 157 | Да | 44 | 12.05.2008 | Нет |  |  |  | 16.9 | 17 | 16838 | 249.2 | 5 | 5 | 2 | 6048 | 100 | 4637 | 100 | 4637 | 100 | Да | 100 | 4637 | 100 | Нет |  |  |  | Нет |  |  |  | Нет |  |  |  | Нет |  |  |  | Нет |  |  |  | Нет |  |  |  | Нет |  |  |  | Нет |  |  |  | 10 | 1411 | УК |  | 1 | 11.05.2012 | Решение общего собрания собственников помещений в МКД | [6 empty] | 30.12.2010 |  | счет регионального оператора (по решению ОМС) | Ленточный |  | Бетон |  | 105 | шт. |  |  | Нет |  | Нет | [13 empty] | 0.5 | Кирпич |  | Штукатурка - по кирпичу - известковым раствором |  | 432 | Нет |  | Нет | [5 empty] | Нет | [5 empty] | Да | 11 | 28.5 | Дерево - твердых пород |  | Нет |  | 4 | 8 | Металл без утеплителя |  | Нет |  | Армированный бетон |  | 255 | 1.4 | Нет |  | Скатная | 4 | Металл |  | Да | 2009 | Пенобетон или пеностекло |  | Да | 2009 | Металпрофиль (металлочерепица) |  | 1202.7 | Да | 2009 | Наружный организованный |  | Оцинкованная сталь |  |  | Нет |  | 5 | 85 | Нет |  | Нет | [23 empty] | 170.3 | 1 | 1 | 32 | 159 | Закрытая | Аллюминий | Нет |  | 61 | Нет |  | Нет |  | Скрытая | Алюминий | Нет |  | Установлен(ы) | 1 |  |  | Нет | 1972 | Нет |  | Имеется |  |  | Центральное | 1 | Металлополимер |  | 616 | Да | 2008 | 50 | Латунь |  | Нет |  | Установлен(ы) | 1 |  |  | Нет | 1972 | Да | 1 | Чугун |  | 406 | Нет |  | Центральное (сетевой природный газ) | 1 | 209 | Нет |  | Да | Внешняя котельная |  |  |  | 455.3 | 1 | Открытая | Горизонтальная | Металлополимер |  | 212 | Нет |  | 21 | Латунь |  | Нет |  | Нет |  |  |  | Нет |  |  |  | Установлен(ы) | 1 |  |  | Да | 2007 | Нет |  | Имеется |  |  | Да | Водогрейная колонка
г. Краснодар, ул. Российская, д. 128 | 725496840 | Подготовлен | 03 401 000 | Краснодар | 350029, Краснодарский край, Краснодар г, Российская ул, дом № 128 | Да | 11839 | Да | 11839 | 23:43:0142044:46 | 11839 |  |  | Нет |  | Индивидуальный | Группа II | 2007 |  |  | 508 | Нет |  |  | Нет |  |  |  | 29.9 | 30.4 | 3040.4 | 482.7 | 10 | 10 | 7 | 19972.73 | 322 | 19939.63 | 321 | 19877.57 | 341 | Да | 321 | 19877.57 | 341 | Нет |  |  |  | Нет |  |  |  | Нет |  |  |  | Да | 1 | 62.06 | 1 | Да | 1 | 62.06 | 1 | Нет |  |  |  | Нет |  |  |  | Нет |  |  |  | 1 | 33.1 | ТСЖ | ТСЖ "На Российской" | б/н | 23.12.2006 | Решение общего собрания собственников помещений в МКД | [6 empty] | 06.12.2006 |  | не выбран | Монолитная плита по свайному основанию |  | Железобетон |  | 3 | шт. |  |  | Нет |  | Да | 2363.6 | Уплотненный грунт |  | Бетонные (железобетонные) блоки |  | 2.4 | 1 | Плоское | Железобетон |  | 2363.6 | Нет |  | 0.56 | Железо-бетонный или стальной каркас с кирпичным (мелкоблочным) заполнением |  | Отсутствует |  | 13675 | Нет |  | Нет | [5 empty] | Нет | [5 empty] | Да | 139 | 50.04 | Металлопластик |  | Нет |  | 8 | 22.68 | Металл с утеплителем |  | Нет |  | Иной | Бетон | 482.7 | 1.03 | Нет |  | Скатная | 4.5 | Дерево |  | Нет |  | Пенобетон или пеностекло |  | Нет |  | Металпрофиль (металлочерепица) |  | 5263.7 | Нет |  | Внутренний |  | Трубы для внутреннего водостока - полимерные |  |  | Нет |  | 14 | 256 | Нет |  | Да | 7 | Да | 7 | 630 | 1 | 10 | 2006 | Нет |  | Да | 12.02.2013 | 2031 | Нет | [10 empty] | 120000 | 4 | 4 | 143 | 1 | Закрытая | Медь | Нет |  | 1 | Нет |  | Да | 1500 | Скрытая | Медь | Нет |  | Установлен(ы) | 18 |  |  | Нет | 2006 | Да | 2 |  | Нет | 2010 | Центральное | 2 | Черная сталь |  | 1 | Нет |  | 2 | Сталь |  | Нет |  | Установлен(ы) | 2 |  |  | Нет | 2006 | Да | 15 | Чугун |  | 1410 | Нет |  | Отсутствует |  |  |  |  | Да | Иной | ИТП ((индивидуальный тепловой пункт) |  |  | 0.84 | 1 | Закрытая | Вертикальная | Смешанный | металлические | 1 | Нет |  | 18 | Сталь |  | Нет |  | Да | 1 | Нет |  | Нет |  |  |  | Установлен(ы) | 1 |  |  | Нет | 2006 | Да | 1 | Имеется | Нет | 2006 | Да | Внешняя котельная |  |  |  | 1.2 | 1 | Оцинкованная сталь |  | 1 | Нет |  | 9 | Сталь |  | Нет |  | Установлен(ы) | 1 |  |  | Нет | 2006 | Да | 1 | Имеется | Нет
г. Краснодар, ул. Российская, д. 130 | 725503541 | Подготовлен | 03 401 000 | Краснодар | г. Краснодар, ул. Российская, д. 130 | Да | 5996 | Нет |  |  | 5996 | 17725-00 |  | Нет |  | Типовой | Группа II | 1987 | 2013 | E | 392 | Да | 28 | 05.08.2004 | Нет |  |  |  | 25.2 | 25.2 | 1661 | 208.7 | 9 | 9 | 1 | 7418.88 | 163 | 6178.78 | 161 | 5947.98 | 161 | Да | 135 | 5037.91 | 135 | Да | 26 | 910.07 | 26 | Нет |  |  |  | Нет |  |  |  | Да | 2 | 230.8 | 2 | Да | 1 | 53.1 | 1 | Да | 1 | 177.7 | 1 | Нет |  |  |  | Нет |  |  |  | 1 | 1240.1 | УО | ООО "ГУК-Краснодар" | 1 | 14.06.2010 | Решение общего собрания собственников помещений в МКД | Нет |  |  | Нет |  |  | 03.02.2005 |  | счет регионального оператора (по решению ОМС) | Свайный |  | Железобетон |  | 178.9 | м3 |  |  | Нет |  | Да | 800 | Иной | уплотненный грунт, бетон и доска | Бетонные (железобетонные) блоки |  | 1.9 | 852.5 | Плоское | Железобетон |  | 1170 | Нет |  | 0.6 | Кирпич |  | Отсутствует |  | 3267.9 | Нет |  | Нет |  |  |  | Нет |  | Да | 390 | Иное | пакля и раствор | Нет |  | Да | 27 | 60.8 | Дерево - хвойных пород |  | Нет |  | 29 | 72.8 | Иной | деревянные и железные без утеплителя | Нет |  | Иной | асфальтобетон | 209 | 1 | Нет |  | Плоская (совмещенная) |  | Отсутствует |  | Нет |  | Керамзит или шлак |  | Нет |  | Рулонные материалы (в 3-4 слоя) |  | 1554 | Нет |  | Внутренний |  | Трубы для внутреннего водостока - стальные |  |  | Нет |  | 3 | 80.1 | Нет |  | Да | 2 | Да | 2 | 320 | 0.71 | 9 | 1986 | Нет |  | Да | 30.06.2011 | 2011 | Нет | [5 empty] | Нет |  | Нет |  |  | 144 | 1 | 1 | 18 | 120 | Закрытая | Аллюминий | Нет |  | 766 | Нет |  | Да | 54 | Скрытая | Медь | Нет |  | Требуется установка |  |  | Имеется | Нет |  | Нет |  | Имеется | Нет |  | Центральное | 1 | Иной | Металл, пластик | 850 | Нет |  | 23 | Латунь |  | Нет |  | Установлен(ы) | 1 |  | Имеется | Да | 2011 | Да | 1 | Смешанный | Чугун, пластик | 337 | Нет |  | Центральное (сетевой природный газ) | 1 | 533 | Нет |  | Да | Иной | центральное |  |  | 0.449 | 1 | Закрытая | Вертикальная | Черная сталь |  | 3988 | Нет |  | 144 | Сталь |  | Нет |  | Нет |  | Нет |  | Да | 1 | Нет |  | Требуется установка |  |  | Имеется | Нет |  | Нет |  | Имеется | Нет |  | Да | Внешняя котельная | Центральная |  |  | 0.097 | 1 | Иной | полипропилен, сталь | 1924 | Нет |  | 68 | Иной | полипропилен, сталь | Нет |  | Установлен(ы) | 1 | 1 | Имеется | Да | 2012 | Нет |  | Имеется | Нет
г. Краснодар, ул. Российская, д. 134 | 725504495 | Подготовлен | 03 401 000 | Краснодар | г. Краснодар, ул. Российская, д. 134 | Да | 1135 | Да | 1796 | 23:43:0142044:893 | 5940 |  |  | Нет |  | Типовой | Группа II | 1985 | 2013 | E | 295 | Да | 15 | 24.02.1992 | Нет |  |  |  | 25 | 25 | 1084 | 159 | 9 | 9 | 1 | 6975.2 | 161 | 4538.5 | 161 | 4538.5 | 152 | Да | 147 | 4068.8 | 151 | Да | 14 | 469.7 | 1 | Нет |  |  |  | Нет |  |  |  | Нет |  |  |  | Нет |  |  |  | Нет |  |  |  | Нет |  |  |  | Нет |  |  |  | 1 | 2436.7 | УО | ООО "ГУК-Краснодар" | б/н | 06.12.2008 | Решение общего собрания собственников помещений в МКД | Нет |  |  | Нет |  |  | 12.01.1993 |  | счет регионального оператора (по решению ОМС) | Ленточный |  | Железобетон |  | 1300 | м3 |  |  | Нет |  | Да | 903 | Иной | уплотненный грунт, бетон и доска | Бетонные (железобетонные) блоки |  | 1.8 | 750 | Плоское | Железобетон |  | 904 | Нет |  | 0.45 | Кирпич |  | Отсутствует |  | 1288.4 | Нет |  | Нет |  |  |  | Нет |  | Нет |  |  |  | Нет |  | Да | 9 | 5.4 | Дерево - хвойных пород |  | Нет |  | 24 | 45.6 | Иной | деревянные и железные без утеплителя | Нет |  | Иной | асфальтобетон | 159 | 1 | Нет |  | Плоская (совмещенная) |  | Отсутствует |  | Нет |  | Отсутствует |  | Нет |  | Рулонные материалы (в 3-4 слоя) |  | 903 | Нет |  | Внутренний |  | Трубы для внутреннего водостока - стальные |  |  | Нет |  | 2 | 50 | Нет |  | Да | 1 | Да | 1 | 320 | 0.71 | 9 | 1986 | Нет |  | Да | 30.06.2011 | 2011 | Нет | [5 empty] | Нет |  | Нет |  |  | 129.6 | 2 | 2 | 36 | 680 | Закрытая | Аллюминий | Нет |  | 340 | Нет |  | Да | 80 | Скрытая | Алюминий | Нет |  | Установлен(ы) | 4 |  | Имеется | Да | 2012 | Нет |  | Имеется | Нет |  | Центральное | 1 | Иной | Металл, пластик | 370 | Нет |  | 185 | Сталь |  | Нет |  | Установлен(ы) | 1 |  | Имеется | Да | 2012 | Да | 1 | Смешанный | Чугун, пластик | 390 | Нет |  | Центральное (сетевой природный газ) | 1 | 303 | Нет |  | Да | Иной | центральное |  |  | 0.388 | 1 | Закрытая | Вертикальная | Черная сталь |  | 1844 | Нет |  | 250 | Сталь |  | Нет |  | Нет |  | Нет |  | Да | 1 | Нет |  | Требуется установка |  |  | Имеется | Нет |  | Нет |  | Имеется | Нет |  | Да | Внешняя котельная | Центральная |  |  | 0.092 | 1 | Иной | полипропилен, сталь | 380 | Нет |  | 168 | Иной | полипропилен, сталь | Нет |  | Установлен(ы) | 1 | 1 | Имеется | Да | 2011 | Нет |  | Имеется | Нет
г. Краснодар, ул. Российская, д. 136 | 99987949 | Подготовлен | 03 401 000 | Краснодар | г. Краснодар, ул. Российская, д. 136 | Да | 7900 | Да | 6192 | 23:43:0142044:960 | 6192 |  |  | Нет |  | Типовой | Группа II | 1986 | 2013 | E | 401 | Да | 11 | 07.12.1993 | Нет |  |  |  | 25.2 | 27 | 1444 | 240.3 | 9 | 9 | 4 | 8500.8 | 144 | 7726.8 | 144 | 7726.8 | 144 | Да | 137 | 7331.1 | 137 | Да | 7 | 395.7 | 7 | Нет |  |  |  | Нет |  |  |  | Нет |  |  |  | Нет |  |  |  | Нет |  |  |  | Нет |  |  |  | Нет |  |  |  | 4 | 774 | УО | ООО "ГУК-Краснодар" | 1 | 06.12.2008 | Решение общего собрания собственников помещений в МКД | Нет |  |  | Нет |  |  | 01.09.1991 |  | счет регионального оператора (по решению ОМС) | Ленточный |  | Железобетон |  | 187.8 | м3 |  |  | Нет |  | Да | 858 | Иной | уплотненный грунт, бетон и доска | Бетонные (железобетонные) блоки |  | 1.7 | 945.7 | Плоское | Железобетон |  | 1589 | Нет |  | 0.6 | Кирпич |  | Отсутствует |  | 4207 | Нет |  | Да | 478 | Нетвердеющая мастика |  | Нет |  | Да | 478 | Иное | пакля и раствор | Нет |  | Да | 32 | 32 | Дерево - хвойных пород |  | Нет |  | 37 | 28 | Иной | деревянные и железные без утеплителя | Нет |  | Иной | асфальтобетон | 242.3 | 1 | Нет |  | Плоская (совмещенная) |  | Отсутствует |  | Нет |  | Керамзит или шлак |  | Нет |  | Рулонные материалы (в 3-4 слоя) |  | 1589 | Нет |  | Внутренний |  | Трубы для внутреннего водостока - стальные |  |  | Нет |  | 4 | 106.8 | Нет |  | Да | 4 | Да | 4 | 320 | 0.71 | 9 | 1987 | Нет |  | Да | 28.02.2011 | 2012 | Нет | [5 empty] | Нет |  | Нет |  |  | 129.6 | 1 | 1 | 38 | 322 | Закрытая | Аллюминий | Нет |  | 1950 | Нет |  | Да | 230 | Скрытая | Медь | Нет |  | Установлен(ы) | 1 |  | Имеется | Да | 2013 | Нет |  | Имеется | Нет |  | Центральное | 1 | Иной | Металл, пластик | 2178 | Нет |  | 51 | Латунь |  | Нет |  | Установлен(ы) | 1 |  | Имеется | Да | 2012 | Да | 4 | Смешанный | Чугун, пластик | 823 | Нет |  | Центральное (сетевой природный газ) | 1 | 470 | Нет |  | Да | Иной | центральное |  |  | 0.56 | 1 | Закрытая | Вертикальная | Черная сталь |  | 3916 | Нет |  | 220 | Сталь |  | Нет |  | Нет |  | Нет |  | Да | 5 | Нет |  | Требуется установка |  |  | Имеется | Нет |  | Нет |  | Имеется | Нет |  | Да | Внешняя котельная | Центральная |  |  | 0.131 | 1 | Иной | полипропилен, сталь | 3636 | Нет |  | 74 | Иной | полипропилен, сталь | Нет |  | Установлен(ы) | 1 | 1 | Имеется | Да | 2011 | Нет |  | Имеется | Нет
г. Краснодар, ул. Российская, д. 138 | 725510862 | Подготовлен | 03 401 000 | Краснодар | г. Краснодар, ул. Российская, д. 138 | Да | 8400 | Да | 6006 | 23:43:0142044:961 | 6006 |  |  | Нет |  | Типовой | Группа I | 1986 | 2013 | E | 417 | Да | 25 | 07.12.1993 | Нет |  |  |  | 25.2 | 27 | 1522 | 244 | 9 | 9 | 4 | 9976.3 | 143 | 8669.1 | 143 | 8669.1 | 143 | Да | 130 | 7820.1 | 130 | Да | 13 | 849 | 13 | Нет |  |  |  | Нет |  |  |  | Нет |  |  |  | Нет |  |  |  | Нет |  |  |  | Нет |  |  |  | Нет |  |  |  | 4 | 1307.2 | УО | ООО "ГУК-Краснодар" | 1 | 06.12.2008 | Решение общего собрания собственников помещений в МКД | Нет |  |  | Нет |  |  | 27.01.1993 |  | счет регионального оператора (по решению ОМС) | Ленточный |  | Железобетон |  | 245.7 | м3 |  |  | Нет |  | Да | 860 | Иной | уплотненный грунт, бетон и доска | Бетонные (железобетонные) блоки |  | 1.8 | 1044 | Плоское | Железобетон |  | 1586 | Нет |  | 0.45 | Крупноблочные |  | Отсутствует |  | 4321 | Нет |  | Да | 4388.4 | Иной | пакля и раствор | Нет |  | Да | 286 | Иное | пакля и раствор | Нет |  | Да | 32 | 58 | Дерево - хвойных пород |  | Нет |  | 5 | 32 | Иной | деревянные и железные без утеплителя | Нет |  | Иной | асфальтобетон | 246 | 1 | Нет |  | Плоская (совмещенная) |  | Отсутствует |  | Нет |  | Керамзит или шлак |  | Нет |  | Рулонные материалы (в 3-4 слоя) |  | 1586 | Нет |  | Внутренний |  | Трубы для внутреннего водостока - стальные |  |  | Нет |  | 4 | 106.8 | Нет |  | Да | 4 | Да | 4 | 320 | 0.71 | 9 | 1986 | Нет |  | Да | 31.07.2010 | 2011 | Нет | [5 empty] | Нет |  | Нет |  |  | 129.6 | 1 | 1 | 36 | 325 | Закрытая | Аллюминий | Нет |  | 2800 | Нет |  | Да | 230 | Скрытая | Медь | Нет |  | Установлен(ы) | 1 |  | Имеется | Да | 2013 | Нет |  | Имеется | Нет |  | Центральное | 1 | Иной | Металл, пластик | 2634 | Нет |  | 67 | Латунь |  | Нет |  | Установлен(ы) | 1 |  | Имеется | Да | 2014 | Да | 4 | Смешанный | Чугун, пластик | 1054 | Нет |  | Центральное (сетевой природный газ) | 1 | 486 | Нет |  | Да | Иной | центральное |  |  | 0.562 | 1 | Закрытая | Вертикальная | Черная сталь |  | 4150 | Нет |  | 218 | Сталь |  | Нет |  | Нет |  | Нет |  | Да | 5 | Нет |  | Требуется установка |  |  | Имеется | Нет |  | Нет |  | Имеется | Нет |  | Да | Внешняя котельная | Центральная |  |  | 0.136 | 1 | Иной | полипропилен, сталь | 5348 | Нет |  | 75 | Иной | полипропилен, сталь | Нет |  | Установлен(ы) | 1 | 1 | Имеется | Да | 2011 | Нет |  | Имеется | Нет
г. Краснодар, ул. Российская, д. 267/3, корп. 1 | 99997417 | Подготовлен | 03 401 000 | Краснодар | 350029, Краснодарский край, Краснодар г, Российская ул, дом № 267/3, корпус 1 | Нет |  | Нет |  |  | 1000 |  |  | Нет |  | Типовой | Группа III | 2014 |  |  | 100 | Нет |  |  | Нет |  |  |  | 30 | 30 | 1000 | 200 | 10 | 10 | 3 | 5000 | 100 | 4500 | 100 | 4500 | 100 | Да | 100 | 4500 | 100 | Нет |  |  |  | Нет |  |  |  | Нет |  |  |  | Нет |  |  |  | Нет |  |  |  | Нет |  |  |  | Нет |  |  |  | Нет |  |  |  | 1 | 500 | УК |  | 1 | 01.01.2014 | Решение общего собрания собственников помещений в МКД | [6 empty] | 01.01.2014 |  | не выбран | Свайный |  | Железобетон |  | 1 | шт. |  |  | Нет |  | Нет | [13 empty] | 0.45 | Кирпич |  | Отсутствует |  | 5400 | Нет |  | Нет | [5 empty] | Нет | [5 empty] | Нет | [6 empty] | 3 | 6 | Металл без утеплителя |  | Нет |  | Армированный асфальтобетон |  | 200 | 1 | Нет |  | Плоская (совмещенная) |  |  |  | Нет |  | Керамзит или шлак |  | Нет |  | Рулонные материалы (в 3-4 слоя) |  | 1000 | Нет |  | Наружный неорганизованный | [10 empty] | Нет | [23 empty] | 150 | 1 | 1 | 1 | 300 | Закрытая | Аллюминий | Нет |  | 300 | Нет |  | Нет | [5 empty] | Установка не требуется |  |  | Имеется |  |  | Нет |  | Имеется |  |  | Центральное | 1 | Иной | Металл, пластик | 600 | Нет |  | 78 | Пластик |  | Нет |  | Установлен(ы) | 1 |  |  | Нет | 2014 | Да | 1 | Пластик |  | 315 | Нет |  | Отсутствует |  |  |  |  | Нет | [37 empty] | Нет
г. Краснодар, ул. Российская, д. 383 | 99991755 | Подготовлен | 03 401 000 | Краснодар | 350029, Краснодарский край, Краснодар г, Российская ул, дом № 383 | Нет |  | Нет |  |  | 120 |  |  | Нет |  | Индивидуальный | Группа III | 2006 |  |  | 20 | Нет |  |  | Нет |  |  |  | 9 | 9 | 120 | 44 | 3 | 3 | 1 | 786.3 | 13 | 766.3 | 13 | 766.3 | 13 | Да | 13 | 766.3 | 13 | Нет |  |  |  | Нет |  |  |  | Нет |  |  |  | Нет |  |  |  | Нет |  |  |  | Нет |  |  |  | Нет |  |  |  | Нет |  |  |  | 1 | 20 | Непосредственное управление |  | 1 | 01.07.2011 | Решение общего собрания собственников помещений в МКД | Нет |  |  | Нет |  |  | 01.01.2006 |  | не выбран | Ленточный |  | Бетон |  | 1 | шт. |  |  | Нет |  | Нет | [13 empty] | 0.4 | Кирпич |  | Отсутствует |  | 270 | Нет |  | Нет | [5 empty] | Нет | [5 empty] | Да | 3 | 3 | Металлопластик |  | Нет |  | 1 | 3 | Металл без утеплителя |  | Нет |  | Армированный бетон |  | 44 | 1 | Нет |  | Скатная | 4 | Дерево |  | Нет |  | Минеральная вата |  | Нет |  | Абсоцементные листы и волнистый шифер |  | 155 | Нет |  | Наружный неорганизованный | [10 empty] | Нет | [23 empty] | 30 | 1 | 1 | 1 | 1 | Закрытая | Аллюминий | Нет |  | 1 | Нет |  | Нет |  | Скрытая | Алюминий | Нет |  | Требуется установка | [5 empty] | Нет |  | Имеется |  |  | Центральное | 1 | Металлополимер |  | 1 | Нет |  | 1 | Латунь |  | Нет |  | Установлен(ы) | 1 |  |  | Нет | 2006 | Да | 1 | Пластик |  | 1 | Нет |  | Отсутствует |  |  |  |  | Нет | [37 empty] | Нет
г. Краснодар, ул. Российская, д. 385 | 99991889 | Подготовлен | 03 401 000 | Краснодар | 350029, Краснодарский край, Краснодар г, Российская ул, дом № 385 | Нет |  | Нет |  |  | 120 |  |  | Нет |  | Индивидуальный | Группа III | 2007 |  |  | 20 | Нет |  |  | Нет |  |  |  | 9 | 9 | 120 | 44 | 3 | 3 | 1 | 581.3 | 12 | 561.3 | 12 | 561.3 | 12 | Да | 12 | 561.3 | 12 | Нет |  |  |  | Нет |  |  |  | Нет |  |  |  | Нет |  |  |  | Нет |  |  |  | Нет |  |  |  | Нет |  |  |  | Нет |  |  |  | 1 | 20 | Непосредственное управление |  | 1 | 01.07.2011 | Решение общего собрания собственников помещений в МКД | Нет | [5 empty] | 01.01.2007 |  | не выбран | Ленточный |  | Бетон |  | 1 | шт. |  |  | Нет |  | Нет | [13 empty] | 0.4 | Кирпич |  | Отсутствует |  | 150 | Нет |  | Нет | [5 empty] | Нет | [5 empty] | Да | 3 | 3 | Металлопластик |  | Нет |  | 1 | 3 | Металл без утеплителя |  | Нет |  | Армированный асфальтобетон |  | 44 | 1 | Нет |  | Скатная | 4 | Дерево |  | Нет |  | Минеральная вата |  | Нет |  | Металпрофиль (металлочерепица) |  | 610 | Нет |  | Наружный неорганизованный | [10 empty] | Нет | [23 empty] | 15 | 1 | 1 | 3 | 1 | Закрытая | Аллюминий | Нет |  | 1 | Нет |  | Нет |  | Скрытая | Алюминий | Нет |  | Требуется установка | [5 empty] | Нет |  | Имеется |  |  | Центральное | 1 | Металлополимер |  | 360 | Нет |  | 32 | Латунь |  | Нет |  | Установлен(ы) | 12 |  |  | Нет | 2010 | Да | 1 | Пластик |  | 200 | Нет |  | Отсутствует |  |  |  |  | Нет | [37 empty] | Нет
г. Краснодар, ул. Российская, д. 385, корп. 1 | 99991891 | Подготовлен | 03 401 000 | Краснодар | 350029, Краснодарский край, Краснодар г, Российская ул, дом № 385, корпус 1 | Нет |  | Нет |  |  | 120 |  |  | Нет |  | Индивидуальный | Группа III | 2007 |  |  | 26 | Нет |  |  | Нет |  |  |  | 9 | 9 | 120 | 44 | 3 | 3 | 1 | 894.5 | 14 | 874.5 | 14 | 874.5 | 14 | Да | 14 | 874.5 | 14 | Нет |  |  |  | Нет |  |  |  | Нет |  |  |  | Нет |  |  |  | Нет |  |  |  | Нет |  |  |  | Нет |  |  |  | Нет |  |  |  | 1 | 20 | Непосредственное управление |  | 1 | 01.07.2011 | Решение общего собрания собственников помещений в МКД | Нет |  |  | Нет |  |  | 01.01.2007 |  | не выбран | Ленточный |  | Бетон |  | 1 | шт. |  |  | Нет |  | Нет | [13 empty] | 0.4 | Кирпич |  | Отсутствует |  | 150 | Нет |  | Нет | [5 empty] | Нет | [5 empty] | Да | 3 | 3 | Металлопластик |  | Нет |  | 1 | 3 | Металл без утеплителя |  | Нет |  | Армированный асфальтобетон |  | 44 | 1 | Нет |  | Скатная | 4 | Дерево |  | Нет |  | Минеральная вата |  | Нет |  | Металпрофиль (металлочерепица) |  | 160 | Нет |  | Наружный неорганизованный | [10 empty] | Нет | [23 empty] | 15 | 1 | 1 | 1 | 1 | Закрытая | Аллюминий | Нет |  | 1 | Нет |  | Нет |  | Скрытая | Алюминий | Нет |  | Требуется установка | [5 empty] | Нет |  | Имеется |  |  | Центральное | 1 | Металлополимер |  | 350 | Нет |  | 23 | Латунь |  | Нет |  | Установлен(ы) | 14 |  |  | Нет | 2008 | Да | 1 | Пластик |  | 260 | Нет |  | Отсутствует |  |  |  |  | Нет | [37 empty] | Нет
г. Краснодар, ул. Российская, д. 432 | 725514324 | Подготовлен | 03 401 000 | Краснодар | Российская,432 | Да | 593 | Да | 593 | 23:23:0147920:06367 | 593 |  |  | Да |  | Индивидуальный | Группа I | 2007 | 2007 |  | 24 | Нет |  |  | Нет |  |  |  | 12 | 12 | 486.9 | 88.4 | 4 | 4 | 1 | 1922.4 | 35 | 1796.3 | 24 | 1309.4 | 24 | Да | 24 | 1309.4 | 24 | Нет |  |  |  | Нет |  |  |  | Нет |  |  |  | Да | 11 | 486.9 | 1 | Да | 11 | 486.9 | 1 | Нет |  |  |  | Нет |  |  |  | Нет |  |  |  | 4 | 126.1 | УО | ООО"Кубань-Сервис" | №1 | 13.03.2010 | Решение общего собрания собственников помещений в МКД | Да | №1 | 01.01.2013 |  |  |  | 13.03.2010 |  | счет регионального оператора (по решению ОМС) | Иной | бетонно-ленточный | Бетон |  | 1256 | м3 |  |  | Нет |  | Да | 486.9 | Бетон |  | Бетонные (железобетонные) блоки |  | 3 | 1460.8 | Плоское | Железобетон |  | 486.9 | Нет |  | 0.51 | Кирпич |  | Облицовка - естественный камень |  | 928.2 | Нет |  | Нет | [5 empty] | Нет | [5 empty] | Да | 4 | 10.2 | Металлопластик |  | Нет |  | 1 | 2.95 | Металл с утеплителем |  | Нет |  | Армированный асфальтобетон |  | 88.4 | 1.2 | Нет |  | Скатная | 2.5 | Дерево |  | Нет |  | Минеральная плита |  | Нет |  | Металпрофиль (металлочерепица) |  | 608.6 | Нет |  | Наружный организованный |  | Оцинкованная сталь с полимерным покрытием (для крыш из металлопрофиля (металлочерепицы)) |  | 88.4 | Нет |  | 4 | 48 | Нет |  | Нет | [23 empty] | 50 | 1 | 1 | 1 | 1680 | Закрытая | Медь | Нет |  | 260 | Нет |  | Нет |  | Скрытая | Медь | Нет |  | Установлен(ы) | 35 |  |  | Нет | 2007 | Да | 16 |  | Нет | 2007 | Центральное | 1 | Металлополимер |  | 348 | Нет |  | 24 | Пластик |  | Нет |  | Установлен(ы) | 24 |  |  | Нет | 2007 | Да | 1 | Пластик |  | 140 | Нет |  | Центральное (сетевой природный газ) | 24 | 120 | Нет |  | Да | Внешняя котельная |  |  |  | 90 | 1 | Закрытая | Горизонтальная | Металлополимер |  | 288 | Нет |  | 28 | Пластик |  | Нет |  | Да | 1 | Нет |  | Нет |  |  |  | Установлен(ы) | 1 |  |  | Нет | 2007 | Да | 1 | Имеется | Нет | 2007 | Да | Внешняя котельная |  | Газ |  | 77 | 1 | Металлополимер |  | 168 | Нет |  | 28 | Пластик |  | Нет |  | Установлен(ы) | 1 |  |  | Нет | 2007 | Да | 1 | Имеется | Нет
г. Краснодар, ул. Российская, д. 446 | 725514821 | Подготовлен | 03 401 000 | Краснодар | г. Краснодар, ул. Российская, д. 446 | Да | 2101 | Да | 1831 | 23:43:0130045:766 | 1831 |  |  | Нет |  | Типовой | Группа III | 1975 | 2013 | E | 20 | Да | 31 | 29.08.1989 | Нет |  |  |  | 8 | 8 | 288 | 59.2 | 2 | 2 | 1 | 408.4 | 8 | 375.4 | 8 | 375.4 | 8 | Да | 7 | 331.2 | 7 | Да | 1 | 44.2 | 1 | Нет |  |  |  | Нет |  |  |  | Нет |  |  |  | Нет |  |  |  | Нет |  |  |  | Нет |  |  |  | Нет |  |  |  | 1 | 33 | УО | ООО "ГУК-Краснодар" | 1 | 03.02.2009 | Решение общего собрания собственников помещений в МКД | Нет |  |  | Нет |  |  | 03.03.1993 |  | счет регионального оператора (по решению ОМС) | Ленточный |  | Железобетон |  | 25.4 | м3 |  |  | Нет |  | Нет | [7 empty] | Свод | Железобетон |  | 277 | Нет |  | 0.4 | Кирпич |  | Отсутствует |  | 436 | Нет |  | Нет |  |  |  | Нет |  | Да | 22 | Монтажная пена |  | Нет |  | Да | 2 | 4 | Металлопластик |  | Нет |  | 2 | 3.6 | Металл с утеплителем |  | Нет |  | Иной | асфальтобетон | 59.2 | 1 | Нет |  | Скатная | 2 | Дерево |  | Нет |  | Керамзит или шлак |  | Нет |  | Абсоцементные листы и волнистый шифер |  | 374 | Нет |  | Наружный неорганизованный |  |  |  |  | Нет |  |  |  | Нет |  | Нет |  | Нет | [5 empty] | Нет |  | Нет |  |  | Нет | [5 empty] | Нет |  | Нет |  |  | 32 | 1 | 1 | 3 | 30 | Закрытая | Аллюминий | Нет |  | 30 | Нет |  | Нет |  |  |  | Нет |  | Установлен(ы) | 1 |  | Имеется | Да | 2013 | Нет |  | Имеется | Нет |  | Центральное | 1 | Иной | Металл, пластик | 89 | Нет |  | 3 | Сталь |  | Нет |  | Установлен(ы) | 1 |  | Имеется | Да | 2010 | Да | 1 | Смешанный | Чугун, пластик | 54 | Нет |  | Центральное (сетевой природный газ) | 1 | 30 | Нет |  | Да | Иной | центральное |  |  | 0.04 | 1 | Закрытая | Вертикальная | Иной | сталь в изоляции | 342 | Нет |  | 2 | Чугун |  | Нет |  | Нет |  | Нет |  | Нет |  | Нет |  | Установка не требуется |  |  | Отсутствует по причине, указанной в: ч.1 ст.13 261-ФЗ (3 причины) | Нет |  | Нет |  | Отсутствует по причине, указанной в: ч.1 ст.13 261-ФЗ (3 причины) | Нет |  | Да | Водогрейная колонка |  |  |  |  | 1 | Черная сталь |  | 170 | Нет |  | 2 | Чугун |  | Нет | [5 empty] | Нет |  | Нет |  |  | Нет
г. Краснодар, ул. Российская, д. 446, корп. 1 | 725518896 | Подготовлен | 03 401 000 | Краснодар | г. Краснодар, ул. Российская, д. 446, корп. 1 | Да | 1445 | Да | 1129 | 23:43:0130045:773 | 1445 |  |  | Нет |  | Типовой | Группа III | 1975 | 2013 | E | 19 | Да | 31 | 28.08.1989 | Нет |  |  |  | 8 | 8 | 288 | 71.5 | 2 | 2 | 1 | 404.6 | 8 | 371.8 | 8 | 371.8 | 8 | Да | 8 | 371.8 | 8 | Нет |  |  |  | Нет |  |  |  | Нет |  |  |  | Нет |  |  |  | Нет |  |  |  | Нет |  |  |  | Нет |  |  |  | Нет |  |  |  | 1 | 32.8 | УО | ООО "ГУК-Краснодар" | 1 | 22.01.2009 | Решение общего собрания собственников помещений в МКД | Нет |  |  | Нет |  |  | 04.02.1993 |  | счет регионального оператора (по решению ОМС) | Ленточный |  | Железобетон |  | 30.7 | м3 |  |  | Нет |  | Нет | [7 empty] | Плоское | Железобетон |  | 287 | Нет |  | 0.4 | Кирпич |  | Отсутствует |  | 446 | Нет |  | Нет |  |  |  | Нет |  | Да | 22 | Монтажная пена |  | Нет |  | Да | 2 | 4 | Металлопластик |  | Нет |  | 2 | 3.6 | Металл с утеплителем |  | Нет |  | Иной | асфальтобетон | 75 | 1 | Нет |  | Скатная | 2 | Дерево |  | Нет |  | Керамзит или шлак |  | Нет |  | Абсоцементные листы и волнистый шифер |  | 374 | Нет |  | Наружный неорганизованный |  |  |  |  | Нет |  |  |  | Нет |  | Нет |  | Нет | [5 empty] | Нет |  | Нет |  |  | Нет | [5 empty] | Нет |  | Нет |  |  | 32 | 1 | 1 | 3 | 30 | Закрытая | Аллюминий | Нет |  | 30 | Нет |  | Нет |  |  |  | Нет |  | Установлен(ы) | 1 |  | Имеется | Да | 2013 | Нет |  | Имеется | Нет |  | Центральное | 1 | Иной | Металл, пластик | 89 | Нет |  | 3 | Сталь |  | Нет |  | Установлен(ы) | 1 |  | Имеется | Да | 2009 | Да | 1 | Смешанный | Чугун, пластик | 54 | Нет |  | Центральное (сетевой природный газ) | 1 | 30 | Нет |  | Да | Иной | центральное |  |  | 0.041 | 1 | Закрытая | Вертикальная | Иной | сталь в изоляции | 342 | Нет |  | 2 | Чугун |  | Нет |  | Нет |  | Нет |  | Нет |  | Нет |  | Установка не требуется |  |  | Отсутствует по причине, указанной в: ч.1 ст.13 261-ФЗ (3 причины) | Нет |  | Нет |  | Отсутствует по причине, указанной в: ч.1 ст.13 261-ФЗ (3 причины) | Нет |  | Да | Водогрейная колонка |  |  |  |  | 1 | Черная сталь |  | 170 | Нет |  | 2 | Чугун |  | Нет | [5 empty] | Нет |  | Нет |  |  | Нет
г. Краснодар, ул. Российская, д. 446, корп. 2 | 725521112 | Подготовлен | 03 401 000 | Краснодар | г. Краснодар, ул. Российская, д. 446, корп. 2 | Да | 3461 | Нет |  |  | 3326 |  |  | Нет |  | Типовой | Группа II | 1987 | 2013 | E | 65 | Да | 25 | 01.01.2013 | Нет |  |  |  | 11.4 | 11.4 | 640 | 114.6 | 3 | 3 | 2 | 1521.4 | 24 | 1325.8 | 24 | 1325.8 | 24 | Да | 23 | 1262.5 | 23 | Да | 1 | 63.3 | 1 | Нет |  |  |  | Нет |  |  |  | Нет |  |  |  | Нет |  |  |  | Нет |  |  |  | Нет |  |  |  | Нет |  |  |  | 2 | 195.6 | УО | ООО "ГУК-Краснодар" | 1 | 26.12.2008 | Решение общего собрания собственников помещений в МКД | Нет |  |  | Нет |  |  | 01.03.1993 |  | счет регионального оператора (по решению ОМС) | Иной | сборный | Железобетон |  | 71.8 | м3 | 71.8 | м | Нет |  | Да | 470.6 | Иной | уплотненный грунт, бетон и доска | Бетонные (железобетонные) блоки |  | 1.8 | 404.1 | Плоское | Железобетон |  | 580 | Нет |  | 0.4 | Крупнопанельные однослойные |  | Отсутствует |  | 786 | Нет |  | Да | 840 | Иной | пакля и раствор | Нет |  | Да | 52 | Монтажная пена |  | Нет |  | Да | 6 | 9 | Металлопластик |  | Нет |  | 5 | 10.8 | Иной | деревянные и железные без утеплителя | Нет |  | Иной | асфальтобетон | 125 | 1.1 | Нет |  | Скатная | 2 | Дерево |  | Нет |  | Керамзит или шлак |  | Нет |  | Абсоцементные листы и волнистый шифер |  | 708 | Нет |  | Наружный неорганизованный |  |  |  |  | Нет |  |  |  | Нет |  | Нет |  | Нет | [5 empty] | Нет |  | Нет |  |  | Нет | [5 empty] | Нет |  | Нет |  |  | 21.6 | 1 | 1 | 10 | 230 | Закрытая | Аллюминий | Нет |  | 230 | Нет |  | Нет |  |  |  | Нет |  | Установлен(ы) | 1 |  | Имеется | Да | 2013 | Нет |  | Имеется | Нет |  | Центральное | 1 | Иной | Металл, пластик | 302 | Нет |  | 15 | Сталь |  | Нет |  | Установлен(ы) | 1 |  | Имеется | Да | 2013 | Да | 3 | Смешанный | Чугун, пластик | 134 | Нет |  | Центральное (сетевой природный газ) | 3 | 60 | Нет |  | Да | Иной | центральное |  |  | 0.095 | 1 | Закрытая | Вертикальная | Иной | сталь в изоляции | 816 | Нет |  | 31 | Чугун |  | Нет |  | Нет |  | Нет |  | Нет |  | Нет |  | Установка не требуется |  |  | Отсутствует по причине, указанной в: ч.1 ст.13 261-ФЗ (3 причины) | Нет |  | Нет |  | Отсутствует по причине, указанной в: ч.1 ст.13 261-ФЗ (3 причины) | Нет |  | Да | Внешняя котельная | Центральная |  |  | 0.014 | 1 | Иной | полипропилен, сталь | 556 | Нет |  | 18 | Иной | чугун, латунь и сталь | Нет |  | Установка не требуется |  |  | Отсутствует по причине, указанной в: ч.1 ст.13 261-ФЗ (3 причины) | Нет |  | Нет |  | Отсутствует по причине, указанной в: ч.1 ст.13 261-ФЗ (3 причины) | Нет
г. Краснодар, ул. Российская, д. 446, корп. 3 | 725540204 | Подготовлен | 03 401 000 | Краснодар | г. Краснодар, ул. Российская, д. 446, корп. 3 | Да | 1295 | Да | 1295 | 23:43:0130045:579 | 1295 |  |  | Нет |  | Типовой | Группа II | 1987 | 2013 | E | 83 | Да | 25 | 01.01.2013 | Нет |  |  |  | 11.4 | 11.4 | 593.75 | 125.6 | 3 | 3 | 3 | 1522.3 | 24 | 1326.6 | 24 | 1326.6 | 24 | Да | 23 | 1263 | 23 | Да | 1 | 63.6 | 1 | Нет |  |  |  | Нет |  |  |  | Нет |  |  |  | Нет |  |  |  | Нет |  |  |  | Нет |  |  |  | Нет |  |  |  | 3 | 195.7 | УО | ООО "ГУК-Краснодар" | 1 | 27.12.2008 | Решение общего собрания собственников помещений в МКД | Нет |  |  | Нет |  |  | 01.03.1993 |  | счет регионального оператора (по решению ОМС) | Иной | сборный | Железобетон |  | 78.7 | м3 | 78.7 | м | Нет |  | Да | 574 | Иной | уплотненный грунт, бетон и доска | Бетонные (железобетонные) блоки |  | 1.8 | 442.8 | Плоское | Железобетон |  | 586 | Нет |  | 0.4 | Крупнопанельные однослойные |  | Отсутствует |  | 796 | Нет |  | Да | 840 | Нетвердеющая мастика |  | Нет |  | Да | 52 | Монтажная пена |  | Нет |  | Да | 6 | 9 | Металлопластик |  | Нет |  | 5 | 7.4 | Металл с утеплителем |  | Нет |  | Иной | асфальтобетон | 138 | 1.1 | Нет |  | Скатная | 2 | Дерево |  | Нет |  | Керамзит или шлак |  | Нет |  | Абсоцементные листы и волнистый шифер |  | 760 | Нет |  | Наружный неорганизованный |  |  |  |  | Нет |  |  |  | Нет |  | Нет |  | Нет | [5 empty] | Нет |  | Нет |  |  | Нет | [5 empty] | Нет |  | Нет |  |  | 21.6 | 1 | 1 | 10 | 230 | Закрытая | Аллюминий | Нет |  | 230 | Нет |  | Нет |  |  |  | Нет |  | Установлен(ы) | 1 |  | Имеется | Да | 2013 | Нет |  | Имеется | Нет |  | Центральное | 1 | Иной | Металл, пластик | 302 | Нет |  | 15 | Сталь |  | Нет |  | Установлен(ы) | 1 |  | Имеется | Да | 2011 | Да | 3 | Смешанный | Чугун, пластик | 135 | Нет |  | Центральное (сетевой природный газ) | 3 | 60 | Нет |  | Да | Иной | центральное |  |  | 0.095 | 1 | Закрытая | Вертикальная | Иной | сталь в изоляции | 816 | Нет |  | 31 | Чугун |  | Нет |  | Нет |  | Нет |  | Нет |  | Нет |  | Установка не требуется |  |  | Отсутствует по причине, указанной в: ч.1 ст.13 261-ФЗ (3 причины) | Нет |  | Нет |  | Отсутствует по причине, указанной в: ч.1 ст.13 261-ФЗ (3 причины) | Нет |  | Да | Внешняя котельная | Центральная |  |  | 0.017 | 1 | Иной | полипропилен, сталь | 556 | Нет |  | 18 | Иной | чугун, латунь и сталь | Нет |  | Установка не требуется |  |  | Отсутствует по причине, указанной в: ч.1 ст.13 261-ФЗ (3 причины) | Нет |  | Нет |  | Отсутствует по причине, указанной в: ч.1 ст.13 261-ФЗ (3 причины) | Нет
г. Краснодар, ул. Российская, д. 446, корп. 4 | 725542324 | Подготовлен | 03 401 000 | Краснодар | г. Краснодар, ул. Российская, д. 446, корп. 4 | Да | 1559 | Да | 1187 | 23:43:0130045:774 | 1517 |  |  | Нет |  | Типовой | Группа I | 1991 | 2013 | E | 122 | Да | 21 | 01.01.2013 | Нет |  |  |  | 17 | 17 | 630 | 121.4 | 5 | 5 | 3 | 2434.2 | 40 | 2181.5 | 40 | 2181.5 | 40 | Да | 36 | 1937.7 | 36 | Да | 4 | 243.8 | 4 | Нет |  |  |  | Нет |  |  |  | Нет |  |  |  | Нет |  |  |  | Нет |  |  |  | Нет |  |  |  | Нет |  |  |  | 3 | 252.7 | УО | ООО "ГУК-Краснодар" | 1 | 20.12.2008 | Решение общего собрания собственников помещений в МКД | Да | б/н | 01.06.2012 | Нет |  |  | 25.02.1993 |  | счет регионального оператора (по решению ОМС) | Ленточный |  | Железобетон |  | 77.8 | м3 |  |  | Нет |  | Да | 535 | Иной | уплотненный грунт, бетон и доска | Бетонные (железобетонные) блоки |  | 1.8 | 437.6 | Плоское | Железобетон |  | 595 | Нет |  | 0.4 | Крупноблочные |  | Отсутствует |  | 1285 | Нет |  | Да | 1400 | Иной | пакля и раствор | Нет |  | Да | 98 | Иное | пакля и раствор | Нет |  | Да | 12 | 11 | Дерево - хвойных пород |  | Нет |  | 9 | 18.7 | Металл с утеплителем |  | Нет |  | Иной | асфальтобетон | 121.4 | 1 | Нет |  | Плоская (совмещенная) |  | Отсутствует |  | Нет |  | Керамзит или шлак |  | Нет |  | Иной | линокром | 595 | Нет |  | Внутренний |  | Трубы для внутреннего водостока - стальные |  |  | Нет |  | 3 | 50 | Нет |  | Нет |  | Нет | [5 empty] | Нет |  | Нет |  |  | Нет | [5 empty] | Нет |  | Нет |  |  | 36 | 1 | 1 | 16 | 170 | Закрытая | Аллюминий | Нет |  | 170 | Нет |  | Нет |  |  |  | Нет |  | Установлен(ы) | 1 |  | Имеется | Да | 2013 | Нет |  | Имеется | Нет |  | Центральное | 1 | Иной | Металл, пластик | 480 | Нет |  | 11 | Сталь |  | Нет |  | Установлен(ы) | 1 |  | Имеется | Да | 2011 | Да | 3 | Смешанный | Чугун, пластик | 190 | Нет |  | Центральное (сетевой природный газ) | 3 | 230 | Нет |  | Да | Иной | центральное |  |  | 0.153 | 1 | Закрытая | Вертикальная | Иной | сталь в изоляции | 1194 | Нет |  | 31 | Чугун |  | Нет |  | Нет |  | Нет |  | Нет |  | Нет |  | Установлен(ы) | 1 | 1 | Имеется | Да | 2011 | Нет |  | Отсутствует по причине, указанной в: ч.1 ст.13 261-ФЗ (3 причины) | Нет |  | Да | Внешняя котельная | Центральная |  |  | 0.026 | 1 | Иной | полипропилен, сталь | 660 | Нет |  | 18 | Иной | чугун, латунь и сталь | Нет |  | Установлен(ы) | 1 | 1 | Имеется | Да | 2011 | Нет |  | Имеется | Нет
г. Краснодар, ул. Российская, д. 446, корп. 5 | 725567212 | Подготовлен | 03 401 000 | Краснодар | г. Краснодар, ул. Российская, д. 446, корп. 5 | Да | 4458 | Нет |  |  | 4458 |  |  | Нет |  | Типовой | Группа II | 1994 | 2015 | E | 97 | Да | 18 | 01.01.2013 | Нет |  |  |  | 17 | 17 | 615 | 120.2 | 5 | 5 | 3 | 2449 | 40 | 2201.5 | 40 | 2201.5 | 40 | Да | 40 | 2201.5 | 40 | Нет |  |  |  | Нет |  |  |  | Нет |  |  |  | Нет |  |  |  | Нет |  |  |  | Нет |  |  |  | Нет |  |  |  | Нет |  |  |  | 3 | 247.5 | УО | ООО "ГУК-Краснодар" | 2 | 06.12.2008 | Решение общего собрания собственников помещений в МКД | Да | б/н | 08.01.2013 | Нет |  |  | 25.01.1995 |  | счет регионального оператора (по решению ОМС) | Ленточный |  | Железобетон |  | 77.6 | м3 |  |  | Нет |  | Да | 583 | Иной | уплотненный грунт, бетон и доска | Бетонные (железобетонные) блоки |  | 1.8 | 436.7 | Плоское | Железобетон |  | 593 | Нет |  | 0.4 | Крупнопанельные однослойные |  | Отсутствует |  | 1285 | Да | 2015 | Да | 1400 | Отвердевающая мастика |  | Да | 2015 | Да | 93 | Монтажная пена |  | Нет |  | Да | 12 | 13.4 | Металлопластик |  | Нет |  | 8 | 16.8 | Металл с утеплителем |  | Нет |  | Иной | асфальтобетон | 120.2 | 1 | Нет |  | Плоская (совмещенная) |  | Отсутствует |  | Нет |  | Керамзит или шлак |  | Нет |  | Рулонные материалы (в 3-4 слоя) |  | 590 | Нет |  | Внутренний |  | Трубы для внутреннего водостока - стальные |  |  | Нет |  | 3 | 50 | Нет |  | Нет |  | Нет | [5 empty] | Нет |  | Нет |  |  | Нет | [5 empty] | Нет |  | Нет |  |  | 36 | 1 | 1 | 16 | 170 | Закрытая | Медь | Да | 2015 | 170 | Да | 2015 | Нет |  |  |  | Нет |  | Установлен(ы) | 1 |  | Имеется | Да | 2015 | Нет |  | Имеется | Нет |  | Центральное | 1 | Иной | Металл, пластик | 462 | Нет |  | 11 | Сталь |  | Нет |  | Установлен(ы) | 1 |  | Имеется | Да | 2010 | Да | 3 | Смешанный | Чугун, пластик | 202 | Нет |  | Центральное (сетевой природный газ) | 3 | 230 | Нет |  | Да | Иной | центральное |  |  | 0.149 | 1 | Закрытая | Вертикальная | Иной | Полипропилен | 1194 | Да | 2015 | 31 | Смешанный | Металические, пластик | Да | 2015 | Нет |  | Нет |  | Нет |  | Нет |  | Установлен(ы) | 1 | 1 | Имеется | Да | 2013 | Да | 1 | Имеется | Да | 2015 | Да | Внешняя котельная | Центральная |  |  | 0.025 | 1 | Иной | полипропилен, сталь | 770 | Нет |  | 18 | Иной | чугун, латунь и сталь | Нет |  | Установлен(ы) | 1 | 1 | Имеется | Да | 2013 | Нет |  | Имеется | Нет
г. Краснодар, ул. Российская, д. 446, корп. 6 | 725567803 | Подготовлен | 03 401 000 | Краснодар | г. Краснодар, ул. Российская, д. 446, корп. 6 | Да | 3873 | Да | 3937 | 23:43:0130045:894 | 3937 |  |  | Нет |  | Типовой | Группа I | 1997 | 2013 | E | 114 | Да | 15 | 01.01.2013 | Нет |  |  |  | 17 | 17 | 658 | 124.9 | 5 | 5 | 3 | 2424.89 | 40 | 2179.19 | 40 | 2179.19 | 40 | Да | 33 | 1761.45 | 33 | Да | 7 | 417.74 | 7 | Нет |  |  |  | Нет |  |  |  | Нет |  |  |  | Нет |  |  |  | Нет |  |  |  | Нет |  |  |  | Нет |  |  |  | 3 | 245.7 | УО | ООО "ГУК-Краснодар" | 1 | 22.01.2009 | Решение общего собрания собственников помещений в МКД | Да | б/н | 16.12.2012 | Нет |  |  | 20.05.2003 |  | счет регионального оператора (по решению ОМС) | Ленточный |  | Железобетон |  | 78.2 | м3 |  |  | Нет |  | Да | 558 | Иной | уплотненный грунт, бетон и доска | Бетонные (железобетонные) блоки |  | 1.8 | 440.3 | Плоское | Железобетон |  | 585 | Нет |  | 0.4 | Крупнопанельные однослойные |  | Отсутствует |  | 1282 | Нет |  | Да | 1400 | Иной | пакля и раствор | Нет |  | Да | 93 | Иное | пакля и раствор | Нет |  | Да | 12 | 13.4 | Дерево - хвойных пород |  | Нет |  | 8 | 16.8 | Металл с утеплителем |  | Нет |  | Иной | асфальтобетон | 124.9 | 1 | Нет |  | Плоская (совмещенная) |  | Отсутствует |  | Нет |  | Керамзит или шлак |  | Нет |  | Иной | линокром | 580 | Нет |  | Внутренний |  | Трубы для внутреннего водостока - стальные |  |  | Нет |  | 3 | 50 | Нет |  | Нет |  | Нет | [5 empty] | Нет |  | Нет |  |  | Нет | [5 empty] | Нет |  | Нет |  |  | 36 | 1 | 1 | 16 | 170 | Закрытая | Аллюминий | Нет |  | 170 | Нет |  | Нет |  |  |  | Нет |  | Установлен(ы) | 1 |  | Имеется | Да | 2013 | Нет |  | Имеется | Нет |  | Центральное | 1 | Иной | Металл, пластик | 462 | Нет |  | 11 | Сталь |  | Нет |  | Необходима установка |  |  | Имеется | Нет |  | Да | 3 | Смешанный | Чугун, пластик | 202 | Нет |  | Центральное (сетевой природный газ) | 3 | 230 | Нет |  | Да | Иной | центральное |  |  | 0.148 | 1 | Закрытая | Вертикальная | Иной | сталь в изоляции | 1194 | Нет |  | 31 | Чугун |  | Нет |  | Нет |  | Нет |  | Нет |  | Нет |  | Установка не требуется |  |  | Отсутствует по причине, указанной в: ч.1 ст.13 261-ФЗ (3 причины) | Нет |  | Нет |  | Отсутствует по причине, указанной в: ч.1 ст.13 261-ФЗ (3 причины) | Нет |  | Да | Внешняя котельная | Центральная |  |  | 0.022 | 1 | Иной | полипропилен, сталь | 770 | Нет |  | 18 | Иной | чугун, латунь и сталь | Нет |  | Установка не требуется |  |  | Отсутствует по причине, указанной в: ч.1 ст.13 261-ФЗ (3 причины) | Нет |  | Нет |  | Отсутствует по причине, указанной в: ч.1 ст.13 261-ФЗ (3 причины) | Нет
г. Краснодар, ул. Российская, д. 448, корп. 1 | 725528234 | Подготовлен | 03 401 000 | Краснодар | г. Краснодар, ул. Российская, д. 448, корп. 1 | Да | 1834 | Нет |  |  | 1834 |  |  | Нет |  | Типовой | Группа II | 1962 | 2013 | E | 48 | Да | 41 | 28.09.1989 | Нет |  |  |  | 8.2 | 8.2 | 276 | 73.4 | 2 | 2 | 2 | 502.5 | 13 | 454.1 | 13 | 454.1 | 13 | Да | 12 | 409.7 | 12 | Да | 1 | 44.4 | 1 | Нет |  |  |  | Нет |  |  |  | Нет |  |  |  | Нет |  |  |  | Нет |  |  |  | Нет |  |  |  | Нет |  |  |  | 2 | 48.4 | УО | ООО "ГУК-Краснодар" | 1 | 10.03.2009 | Решение общего собрания собственников помещений в МКД | Нет |  |  | Нет |  |  | 28.06.1993 |  | счет регионального оператора (по решению ОМС) | Ленточный |  | Железобетон |  | 43.6 | м3 |  |  | Нет |  | Нет | [7 empty] | Плоское | Железобетон |  | 275 | Нет |  | 0.45 | Кирпич |  | Отсутствует |  | 436 | Нет |  | Нет |  |  |  | Нет |  | Да | 21 | Монтажная пена |  | Нет |  | Да | 2 | 3 | Металлопластик |  | Нет |  | 2 | 4 | Металл с утеплителем |  | Нет |  | Иной | асфальтобетон | 74 | 1 | Нет |  | Скатная | 2 | Дерево |  | Нет |  | Керамзит или шлак |  | Нет |  | Абсоцементные листы и волнистый шифер |  | 358 | Нет |  | Наружный неорганизованный |  |  |  |  | Нет |  |  |  | Нет |  | Нет |  | Нет | [5 empty] | Нет |  | Нет |  |  | Нет | [5 empty] | Нет |  | Нет |  |  | 11.7 | 1 | 1 | 5 | 25 | Закрытая | Медь | Нет |  | 25 | Нет |  | Нет |  |  |  | Нет |  | Установлен(ы) | 1 |  | Имеется | Да | 2013 | Нет |  | Имеется | Нет |  | Центральное | 1 | Черная сталь |  | 90 | Нет |  | 10 | Чугун |  | Нет |  | Установка не требуется |  |  | Отсутствует по причине, указанной в: п.2-а Критериев (приказ № 627) | Нет |  | Да | 1 | Чугун |  | 40 | Нет |  | Центральное (сетевой природный газ) | 2 | 30 | Нет |  | Да | Иной | центральное |  |  | 0.04 | 1 | Закрытая | Вертикальная | Черная сталь |  | 285 | Нет |  | 2 | Чугун |  | Нет |  | Нет |  | Нет |  | Нет |  | Нет |  | Установка не требуется |  |  | Отсутствует по причине, указанной в: ч.1 ст.13 261-ФЗ (3 причины) | Нет |  | Нет |  | Отсутствует по причине, указанной в: ч.1 ст.13 261-ФЗ (3 причины) | Нет |  | Нет | [9 empty] | Нет |  |  |  |  | Нет | [5 empty] | Нет |  | Нет |  |  | Нет
г. Краснодар, ул. Российская, д. 448, корп. 2 | 725568547 | Подготовлен | 03 401 000 | Краснодар | г. Краснодар, ул. Российская, д. 448, корп. 2 | Да | 964 | Да | 2141 | 23:43:0130045:1008 | 2141 |  |  | Нет |  | Типовой | Группа II | 1962 | 2013 | E | 33 | Да | 43 | 11.11.1998 | Нет |  |  |  | 8.2 | 8.2 | 1362 | 75 | 2 | 2 | 2 | 616.16 | 12 | 566.36 | 12 | 566.36 | 12 | Да | 12 | 566.36 | 12 | Нет |  |  |  | Нет |  |  |  | Нет |  |  |  | Нет |  |  |  | Нет |  |  |  | Нет |  |  |  | Нет |  |  |  | Нет |  |  |  | 2 | 49.8 | УО | ООО "ГУК-Краснодар" | 1 | 27.01.2009 | Решение общего собрания собственников помещений в МКД | Нет |  |  | Нет |  |  | 26.03.1993 |  | счет регионального оператора (по решению ОМС) | Ленточный |  | Железобетон |  | 43.8 | м3 |  |  | Нет |  | Нет | [7 empty] | Плоское | Железобетон |  | 281 | Нет |  | 0.4 | Кирпич |  | Отсутствует |  | 434 | Нет |  | Нет |  |  |  | Нет |  | Да | 21 | Монтажная пена |  | Нет |  | Да | 2 | 3 | Металлопластик |  | Нет |  | 2 | 4 | Металл с утеплителем |  | Нет |  | Иной | асфальтобетон | 75 | 1 | Нет |  | Скатная | 2 | Дерево |  | Нет |  | Керамзит или шлак |  | Нет |  | Абсоцементные листы и волнистый шифер |  | 366 | Нет |  | Наружный неорганизованный |  |  |  |  | Нет |  |  |  | Нет |  | Нет |  | Нет | [5 empty] | Нет |  | Нет |  |  | Нет | [5 empty] | Нет |  | Нет |  |  | 10.8 | 1 | 1 | 5 | 25 | Закрытая | Аллюминий | Нет |  | 25 | Нет |  | Нет |  |  |  | Нет |  | Установлен(ы) | 1 |  | Имеется | Да | 2013 | Нет |  | Имеется | Нет |  | Центральное | 1 | Черная сталь |  | 90 | Нет |  | 10 | Чугун |  | Нет |  | Установка не требуется |  |  | Отсутствует по причине, указанной в: п.2-а Критериев (приказ № 627) | Нет |  | Да | 1 | Чугун |  | 40 | Нет |  | Центральное (сетевой природный газ) | 2 | 30 | Нет |  | Да | Иной | центральное |  |  | 0.04 | 1 | Закрытая | Вертикальная | Иной | сталь в изоляции | 285 | Нет |  | 2 | Чугун |  | Нет |  | Нет |  | Нет |  | Нет |  | Нет |  | Установка не требуется |  |  | Отсутствует по причине, указанной в: ч.1 ст.13 261-ФЗ (3 причины) | Нет |  | Нет |  | Отсутствует по причине, указанной в: ч.1 ст.13 261-ФЗ (3 причины) | Нет |  | Нет | [9 empty] | Нет |  |  |  |  | Нет | [5 empty] | Нет |  | Нет |  |  | Нет
г. Краснодар, ул. Российская, д. 448, корп. 3 | 725569353 | Подготовлен | 03 401 000 | Краснодар | г. Краснодар, ул. Российская, д. 448, корп. 3 | Да | 918 | Нет |  |  | 918 |  |  | Нет |  | Типовой | Группа II | 1962 | 2013 | E | 28 | Да | 41 | 11.11.1998 | Нет |  |  |  | 8.2 | 8.2 | 327 | 74.6 | 2 | 2 | 2 | 466.4 | 13 | 418.5 | 13 | 418.5 | 13 | Да | 12 | 391.2 | 12 | Да | 1 | 27.3 | 1 | Нет |  |  |  | Нет |  |  |  | Нет |  |  |  | Нет |  |  |  | Нет |  |  |  | Нет |  |  |  | Нет |  |  |  | 2 | 47.9 | УО | ООО "ГУК-Краснодар" | 1 | 27.01.2009 | Решение общего собрания собственников помещений в МКД | Нет |  |  | Нет |  |  | 26.03.1993 |  | счет регионального оператора (по решению ОМС) | Ленточный |  | Железобетон |  | 43.8 | м3 |  |  | Нет |  | Нет | [7 empty] | Плоское | Железобетон |  | 279 | Нет |  | 0.5 | Кирпич |  | Отсутствует |  | 436 | Нет |  | Нет |  |  |  | Нет |  | Да | 21 | Монтажная пена |  | Нет |  | Да | 2 | 3 | Металлопластик |  | Нет |  | 2 | 4 | Металл с утеплителем |  | Нет |  | Иной | асфальтобетон | 74.6 | 1 | Нет |  | Скатная | 2 | Дерево |  | Нет |  | Керамзит или шлак |  | Нет |  | Абсоцементные листы и волнистый шифер |  | 363 | Нет |  | Наружный неорганизованный |  |  |  |  | Нет |  |  |  | Нет |  | Нет |  | Нет | [5 empty] | Нет |  | Нет |  |  | Нет | [5 empty] | Нет |  | Нет |  |  | 11.7 | 1 | 1 | 5 | 25 | Закрытая | Аллюминий | Нет |  | 25 | Нет |  | Нет |  |  |  | Нет |  | Установлен(ы) | 1 |  | Имеется | Да | 2013 | Нет |  | Имеется | Нет |  | Центральное | 1 | Черная сталь |  | 90 | Нет |  | 10 | Чугун |  | Нет |  | Установка не требуется |  |  | Отсутствует по причине, указанной в: п.2-а Критериев (приказ № 627) | Нет |  | Да | 1 | Чугун |  | 40 | Нет |  | Центральное (сетевой природный газ) | 2 | 30 | Нет |  | Да | Иной | центральное |  |  | 0.04 | 1 | Закрытая | Вертикальная | Иной | сталь в изоляции | 285 | Нет |  | 2 | Чугун |  | Нет |  | Нет |  | Нет |  | Нет |  | Нет |  | Установка не требуется |  |  | Отсутствует по причине, указанной в: ч.1 ст.13 261-ФЗ (3 причины) | Нет |  | Нет |  | Отсутствует по причине, указанной в: ч.1 ст.13 261-ФЗ (3 причины) | Нет |  | Нет | [9 empty] | Нет |  |  |  |  | Нет | [5 empty] | Нет |  | Нет |  |  | Нет
г. Краснодар, ул. Российская, д. 448, корп. 4 | 725571369 | Подготовлен | 03 401 000 | Краснодар | г. Краснодар, ул. Российская, д. 448, корп. 4 | Да | 3149 | Да | 2017 | 23:43:0130045:772 | 2330 |  |  | Нет |  | Типовой | Группа II | 1962 | 2013 | E | 54 | Да | 35 | 11.11.1998 | Нет |  |  |  | 8.9 | 8.9 | 777 | 95.1 | 3 | 3 | 2 | 1026.3 | 24 | 955.5 | 24 | 955.5 | 24 | Да | 23 | 926.8 | 23 | Да | 1 | 28.7 | 1 | Нет |  |  |  | Нет |  |  |  | Нет |  |  |  | Нет |  |  |  | Нет |  |  |  | Нет |  |  |  | Нет |  |  |  | 2 | 70.8 | УО | ООО "ГУК-Краснодар" | 1 | 27.01.2009 | Решение общего собрания собственников помещений в МКД | Нет |  |  | Нет |  |  | 09.03.1993 |  | счет регионального оператора (по решению ОМС) | Иной | сборный | Железобетон |  | 50.4 | м3 | 50.4 | м | Нет |  | Нет | [7 empty] | Плоское | Железобетон |  | 419 | Нет |  | 0.5 | Кирпич |  | Отсутствует |  | 719.43 | Нет |  | Нет |  |  |  | Нет |  | Да | 42 | Монтажная пена |  | Нет |  | Да | 4 | 6 | Металлопластик |  | Нет |  | 4 | 8 | Металл с утеплителем |  | Нет |  | Иной | асфальтобетон | 95.1 | 1 | Нет |  | Плоская (совмещенная) |  | Отсутствует |  | Нет |  | Отсутствует |  | Нет |  | Иной | линокром | 419 | Нет |  | Наружный организованный |  | Оцинкованная сталь |  | 95 | Нет |  | 6 | 53 | Нет |  | Нет |  | Нет | [5 empty] | Нет |  | Нет |  |  | Нет | [5 empty] | Нет |  | Нет |  |  | 21.6 | 1 | 1 | 7 | 70 | Закрытая | Аллюминий | Нет |  | 70 | Нет |  | Нет |  |  |  | Нет |  | Установлен(ы) | 1 |  | Имеется | Да | 2013 | Нет |  | Имеется | Нет |  | Центральное | 1 | Иной | Металл, пластик | 246 | Нет |  | 11 | Сталь |  | Нет |  | Установлен(ы) | 1 |  | Имеется | Да | 2013 | Да | 2 | Смешанный | Чугун, пластик | 120 | Нет |  | Центральное (сетевой природный газ) | 2 | 60 | Нет |  | Да | Иной | центральное |  |  | 0.078 | 1 | Закрытая | Вертикальная | Иной | сталь в изоляции | 538 | Нет |  | 2 | Чугун |  | Нет |  | Нет |  | Нет |  | Нет |  | Нет |  | Установка не требуется |  |  | Отсутствует по причине, указанной в: ч.1 ст.13 261-ФЗ (3 причины) | Нет |  | Нет |  | Отсутствует по причине, указанной в: ч.1 ст.13 261-ФЗ (3 причины) | Нет |  | Да | Водогрейная колонка |  |  |  |  | 1 | Иной | полипропилен, сталь | 476 | Нет |  | 18 | Иной | чугун, латунь и сталь | Нет | [5 empty] | Нет |  | Нет |  |  | Нет
г. Краснодар, ул. Российская, д. 70, корп. 6 | 99988790 | Подготовлен | 03 401 000 | Краснодар | 350029, Краснодарский край, Краснодар г, Российская ул, дом № 70, корпус 6 | Да | 5943 | Нет |  |  | 5943 |  |  | Нет |  | Индивидуальный | Группа I | 2013 |  |  | 40 | Нет |  |  | Нет |  |  |  | 58.3 | 58.3 | 954 | 123 | 20 | 20 | 1 | 10755 | 140 | 8302 | 140 | 8302 | 140 | Да | 140 | 8302 | 140 | Нет |  |  |  | Нет |  |  |  | Нет |  |  |  | Нет |  |  |  | Нет |  |  |  | Нет |  |  |  | Нет |  |  |  | Нет |  |  |  | 160 | 2453 | ЖК | ООО УК Симфония | 1/2013 | 01.10.2013 | Решение общего собрания собственников помещений в МКД | [6 empty] | 28.06.2013 |  | не выбран | Монолитная плита по свайному основанию |  | Железобетон |  | 954 | кв.м |  |  | Нет |  | Да | 858 | Бетон |  | Кирпич |  | 2.8 | 447 | Плоское | Железобетон |  | 954 | Нет |  | 0.4 | Кирпич |  | Смешанная |  | 4302 | Нет |  | Нет | [5 empty] | Нет | [5 empty] | Да | 36 | 50.4 | Металлопластик |  | Нет |  | 95 | 180 | Металл с утеплителем |  | Нет |  | Армированный асфальтобетон |  | 123 | 1.2 | Нет |  | Плоская (совмещенная) |  | Отсутствует |  | Нет |  | Минеральная плита |  | Нет |  | Рулонные материалы (в 3-4 слоя) |  | 954 | Нет |  | Внутренний |  | Трубы для внутреннего водостока - стальные |  |  | Нет |  | 2 | 116 | Нет |  | Да | 2 | Да | 1 | 400 | 1.6 | 20 | 2013 | Нет |  | Нет |  | 2038 | Да | 1 | 1000 | 1.6 | 20 | 2013 | Нет |  | Нет |  | 2038 | 220 | 1 | 1 | 1 | 1740 | Закрытая | Медь | Нет |  | 1260 | Нет |  | Нет |  | Скрытая | Медь | Нет |  | Установлен(ы) | 1 |  |  | Нет | 2013 | Нет |  | Имеется |  |  | Центральное | 1 | Металлополимер |  | 850 | Нет |  | 156 | Сталь |  | Нет |  | Установлен(ы) | 1 |  |  | Нет | 2013 | Да | 2 | Чугун |  | 630 | Нет |  | Отсутствует |  |  |  |  | Да | Автономная котельная - иная |  | Геотермальная вода |  | 0.38 | 1 | Закрытая | Горизонтальная | Металлополимер |  | 2710 | Нет |  | 100 | Сталь |  | Нет |  | Да | 1 | Нет |  | Нет |  |  |  | Установлен(ы) | 1 |  |  | Нет | 2013 | Нет |  | Имеется |  |  | Да | Внешняя котельная |  |  |  | 0.27 | 1 | Металлополимер |  | 890 | Нет |  | 164 | Сталь |  | Нет |  | Установлен(ы) | 1 |  |  | Нет | 2013 | Нет
г. Краснодар, ул. Российская, д. 72, корп. 2 | 99988789 | Подготовлен | 03 401 000 | Краснодар | 350029, Краснодарский край, Краснодар г, Российская ул, дом № 72, корпус 2 | Да | 9140 | Нет |  |  | 9140 |  |  | Нет |  | Индивидуальный | Группа I | 2013 |  |  | 6 | Нет |  |  | Нет |  |  |  | 53.6 | 53.6 | 1852 | 260 | 19 | 19 | 3 | 26696 | 264 | 20890 | 261 | 17758 | 261 | Да | 261 | 17758 | 261 | Нет |  |  |  | Нет |  |  |  | Нет |  |  |  | Да | 3 | 3132 | 3 | Да | 3 | 3132 | 3 | Нет |  |  |  | Нет |  |  |  | Нет |  |  |  | 234 | 5806 | ЖК | ООО УК Симфония | 1/2013 | 01.10.2013 | Решение общего собрания собственников помещений в МКД | [6 empty] | 01.07.2013 |  | не выбран | Монолитная плита по свайному основанию |  | Бетон |  | 1852 | кв.м |  |  | Нет |  | Да | 1666 | Бетон |  | Кирпич |  | 2.8 | 946 | Плоское | Железобетон |  | 1852 | Нет |  | 0.4 | Кирпич |  | Смешанная |  | 8361 | Нет |  | Нет | [5 empty] | Нет | [5 empty] | Да | 36 | 50.4 | Металлопластик |  | Нет |  | 273 | 518 | Металл с утеплителем |  | Нет |  | Иной | асфальтобетон | 260 | 1.2 | Нет |  | Плоская (совмещенная) |  | Отсутствует |  | Нет |  | Минеральная плита |  | Нет |  | Рулонные материалы (в 3-4 слоя) |  | 1852 | Нет |  | Внутренний |  | Трубы для внутреннего водостока - стальные |  |  | Нет |  | 6 | 322 | Нет |  | Да | 6 | Да | 3 | 400 | 1.6 | 19 | 2013 | Нет |  | Нет |  | 2038 | Да | 3 | 1000 | 1.6 | 19 | 2013 | Нет |  | Нет |  | 2038 | 220 | 1 | 1 | 1 | 1 | Закрытая | Медь | Нет |  | 3256 | Нет |  | Нет |  | Скрытая | Медь | Нет |  | Установлен(ы) | 1 |  |  | Нет | 2013 | Нет |  | Имеется |  |  | Центральное | 1 | Металлополимер |  | 2577 | Нет |  | 444 | Сталь |  | Нет |  | Установлен(ы) | 1 |  |  | Нет | 2013 | Да | 6 | Чугун |  | 1954 | Нет |  | Отсутствует |  |  |  |  | Да | Автономная котельная - иная |  | Геотермальная вода |  | 0.83 | 1 | Закрытая | Горизонтальная | Металлополимер |  | 8545 | Нет |  | 285 | Сталь |  | Нет |  | Да | 1 | Нет |  | Нет |  |  |  | Установлен(ы) | 1 |  |  | Нет | 2013 | Нет |  | Имеется |  |  | Да | Внешняя котельная |  |  |  | 0.6 | 1 | Металлополимер |  | 2716 | Нет |  | 467 | Сталь |  | Нет |  | Установлен(ы) | 1 |  |  | Нет | 2013 | Нет
г. Краснодар, ул. Российская, д. 72, корп. 4 | 99988788 | Подготовлен | 03 401 000 | Краснодар | 350029, Краснодарский край, Краснодар г, Российская ул, дом № 72, корпус 4 | Да | 6700 | Нет |  |  | 6700 |  |  | Нет |  | Индивидуальный | Группа I | 2012 |  |  | 159 | Нет |  |  | Нет |  |  |  | 54.2 | 54.2 | 1816 | 260 | 19 | 19 | 3 | 26598 | 385 | 20372 | 385 | 20372 | 385 | Да | 385 | 20372 | 385 | Нет |  |  |  | Нет |  |  |  | Нет |  |  |  | Нет |  |  |  | Нет |  |  |  | Нет |  |  |  | Нет |  |  |  | Нет |  |  |  | 258 | 6226 | ЖК | ООО УК Симфония | 1/2013 | 01.05.2013 | Решение общего собрания собственников помещений в МКД | [6 empty] | 01.01.2012 |  | не выбран | Монолитная плита по свайному основанию |  | Железобетон |  | 1816 | кв.м |  |  | Нет |  | Да | 1634 | Бетон |  | Кирпич |  | 2.8 | 946 | Плоское | Железобетон |  | 1816 | Нет |  | 0.4 | Кирпич |  | Смешанная |  | 8455 | Нет |  | Нет | [5 empty] | Нет | [5 empty] | Да | 36 | 50.4 | Металлопластик |  | Нет |  | 273 | 518 | Металл с утеплителем |  | Нет |  | Армированный асфальтобетон |  | 260 | 1.2 | Нет |  | Плоская (совмещенная) |  | Отсутствует |  | Нет |  | Минеральная плита |  | Нет |  | Рулонные материалы (в 3-4 слоя) |  | 1816 | Нет |  | Внутренний |  | Трубы для внутреннего водостока - стальные |  |  | Нет |  | 6 | 325 | Нет |  | Да | 6 | Да | 3 | 400 | 1.6 | 19 | 2012 | Нет |  | Нет |  | 2036 | Да | 3 | 1000 | 1.6 | 19 | 2012 | Нет |  | Нет |  | 2036 | 220 | 1 | 1 | 1 | 3890 | Закрытая | Медь | Нет |  | 3360 | Нет |  | Нет |  | Скрытая | Медь | Нет |  | Установлен(ы) | 1 |  |  | Нет | 2012 | Нет |  | Имеется |  |  | Центральное | 1 | Металлополимер |  | 2577 | Нет |  | 444 | Сталь |  | Нет |  | Установлен(ы) | 1 |  |  | Нет | 2012 | Да | 1 | Чугун |  | 1954 | Нет |  | Отсутствует |  |  |  |  | Да | Автономная котельная - крышная |  | Геотермальная вода |  | 0.85 | 1 | Закрытая | Горизонтальная | Металлополимер |  | 8545 | Нет |  | 285 | Сталь |  | Нет |  | Да | 1 | Нет |  | Нет |  |  |  | Установлен(ы) | 1 |  |  | Нет | 2012 | Нет |  | Имеется |  |  | Да | Внешняя котельная |  |  |  | 0.6 | 1 | Металлополимер |  | 2716 | Нет |  | 467 | Сталь |  | Нет |  | Установлен(ы) | 1 |  |  | Нет | 2012 | Нет
г. Краснодар, ул. Российская, д. 72, корп. 5 | 99997338 | Подготовлен | 03 401 000 | Краснодар | 350029, Краснодарский край, Краснодар г, Российская ул, дом № 72, корпус 5 | Да | 6909 | Нет |  |  | 6909 |  |  | Нет |  | Индивидуальный | Группа I | 2014 |  |  | 25 | Нет |  |  | Нет |  |  |  | 3 | 56.9 | 1249 | 170 | 1 | 17 | 2 | 14907 | 194 | 11659 | 192 | 9437 | 192 | Да | 192 | 9437 | 192 | Нет |  |  |  | Нет |  |  |  | Нет |  |  |  | Да | 2 | 2222 | 2 | Да | 2 | 2222 | 2 | Нет |  |  |  | Нет |  |  |  | Нет |  |  |  | 28 | 3248 | УК |  | 1/2014 | 01.07.2014 | Решение общего собрания собственников помещений в МКД | [6 empty] | 26.02.2014 |  | не выбран | Свайный |  | Железобетон |  | 1 | кв.м |  |  | Нет |  | Да | 1249 | Бетон |  | Кирпич |  | 3 | 877 | Плоское | Железобетон |  | 1249 | Нет |  | 0.4 | Кирпич |  | Иная |  | 9534 | Нет |  | Нет | [5 empty] | Нет | [5 empty] | Да | 32 | 89.6 | Металлопластик |  | Нет |  | 174 | 330 | Металл с утеплителем |  | Нет |  | Армированный асфальтобетон |  | 170 | 1.2 | Нет |  | Плоская (совмещенная) |  |  |  | Нет |  | Минеральная плита |  | Нет |  | Рулонные материалы (в 3-4 слоя) |  | 1249 | Нет |  | Внутренний |  | Смешанный | металл с полимерным покрытием |  | Нет |  | 4 | 224 | Нет |  | Да | 4 | Да | 2 | 400 | 1 | 17 | 2014 | Нет |  | Да | 28.03.2014 | 2034 | Да | 2 | 1000 | 1 | 17 | 2014 | Нет |  | Да | 28.03.2014 | 2034 | 210 | 1 | 1 | 1 | 1370 | Закрытая | Медь | Нет |  | 2589 | Нет |  | Да | 1456 | Скрытая | Медь | Нет |  | Установлен(ы) | 1 |  |  | Нет | 2014 | Да | 1 |  | Нет | 2014 | Центральное | 1 | Металлополимер |  | 112 | Нет |  | 256 | Сталь |  | Нет |  | Установлен(ы) | 1 |  |  | Нет | 2014 | Да | 4 | Чугун |  | 224 | Нет |  | Отсутствует |  |  |  |  | Да | Автономная котельная - иная |  | Геотермальная вода |  | 0.33 | 1 | Закрытая | Горизонтальная | Металлополимер |  | 2258 | Нет |  | 170 | Сталь |  | Нет |  | Да | 1 | Нет |  | Нет |  |  |  | Установлен(ы) | 1 |  |  | Нет | 2014 | Нет | 1 | Имеется |  |  | Да | Автономная котельная - иная | ИТП | Геотермальная вода |  | 0.31 | 1 | Металлополимер |  | 1236 | Нет |  | 278 | Сталь |  | Нет |  | Установлен(ы) | 1 |  |  | Нет | 2014 | Нет
г. Краснодар, ул. Российская, д. 72/1, корп. 1 | 99988787 | Подготовлен | 03 401 000 | Краснодар | 350029, Краснодарский край, Краснодар г, Российская ул, дом № 72, корпус 1 | Да | 76700 | Нет |  |  | 76700 |  |  | Нет |  | Индивидуальный | Группа I | 2013 |  |  | 160 | Нет |  |  | Нет |  |  |  | 54.6 | 54.6 | 3238 | 260 | 19 | 19 | 3 | 38503 | 384 | 31301 | 384 | 31301 | 384 | Да | 384 | 31301 | 384 | Нет |  |  |  | Нет |  |  |  | Нет |  |  |  | Нет |  |  |  | Нет |  |  |  | Нет |  |  |  | Нет |  |  |  | Нет |  |  |  | 262 | 7202 | ЖК | ООО УК Симфония | 1/2013 | 01.05.2013 | Решение общего собрания собственников помещений в МКД | [6 empty] | 25.01.2013 |  | не выбран | Монолитная плита по свайному основанию |  | Железобетон |  | 3238 | кв.м |  |  | Нет |  | Да | 2914 | Бетон |  | Кирпич |  | 2.8 | 946 | Плоское | Железобетон |  | 3238 | Нет |  | 0.4 | Кирпич |  | Смешанная |  | 8517 | Нет |  | Нет | [5 empty] | Нет | [5 empty] | Да | 36 | 50.4 | Металлопластик |  | Нет |  | 273 | 518 | Металл с утеплителем |  | Нет |  | Армированный асфальтобетон |  | 260 | 1.2 | Нет |  | Плоская (совмещенная) |  | Отсутствует |  | Нет |  | Минеральная плита |  | Нет |  | Рулонные материалы (в 3-4 слоя) |  | 3238 | Нет |  | Внутренний |  | Трубы для внутреннего водостока - стальные |  |  | Нет |  | 6 | 328 | Нет |  | Да | 6 | Да | 3 | 400 | 1.6 | 19 | 2013 | Нет |  | Нет |  | 2037 | Да | 3 | 1000 | 1.6 | 19 | 2013 | Нет |  | Нет |  | 2037 | 220 | 1 | 1 | 1 | 6100 | Закрытая | Медь | Нет |  | 4480 | Нет |  | Нет |  | Открытая | Медь | Нет |  | Установлен(ы) | 1 |  |  | Нет | 2013 | Нет |  | Имеется |  |  | Центральное | 1 | Металлополимер |  | 2380 | Нет |  | 444 | Сталь |  | Нет |  | Установлен(ы) | 1 |  |  | Нет | 2013 | Да | 1 | Чугун |  | 2380 | Нет |  | Отсутствует |  |  |  |  | Да | Автономная котельная - иная |  | Геотермальная вода |  | 1.27 | 1 | Закрытая | Горизонтальная | Металлополимер |  | 3430 | Нет |  | 285 | Сталь |  | Нет |  | Да | 1 | Нет |  | Нет |  |  |  | Установлен(ы) | 1 |  |  | Нет | 2013 | Нет |  | Имеется |  |  | Да | Внешняя котельная |  |  |  | 0.9 | 1 | Металлополимер |  | 3680 | Нет |  | 467 | Сталь |  | Нет |  | Установлен(ы) | 1 |  |  | Нет | 2013 | Нет
г. Краснодар, ул. Российская, д. 72/1, корп. 2 | 99996307 | Подготовлен | 03 401 000 | Краснодар | 350029, Краснодарский край, Краснодар г, Российская ул, дом № 72/1, корпус 2 | Нет |  | Нет |  |  | 5477 |  |  | Нет |  | Индивидуальный | Группа I | 2013 |  |  | 1 | Нет |  |  | Нет |  |  |  | 79.4 | 79.4 | 2232 | 139 | 26 | 26 | 1 | 19913 | 158 | 16038 | 154 | 11382 | 154 | Да | 154 | 11382 | 154 | Нет |  |  |  | Нет |  |  |  | Нет |  |  |  | Да | 4 | 4656 | 4 | Да | 4 | 4656 | 4 | Нет |  |  |  | Нет |  |  |  | Нет |  |  |  | 104 | 3875 | Выбран один из представленных, но не реализован | ООО "Симфония" | 1/2014 | 01.02.2014 | Решение общего собрания собственников помещений в МКД | Нет | [5 empty] | 30.09.2013 |  | счет регионального оператора (по решению ОМС) | Монолитная плита по свайному основанию |  | Железобетон |  | 1 | шт. |  |  | Нет |  | Да | 2232 | Бетон |  | Иной | Монолитный каркас с кирпичным заполнением | 3 | 14347 | Плоское | Железобетон |  | 2232 | Нет |  | 0.4 | Кирпич |  | Облицовка - смешанная |  | 6621.96 | Нет |  | Нет | [5 empty] | Нет | [5 empty] | Да | 52 | 139 | Металлопластик |  | Нет |  | 999 | 2964 | Металлопластик |  | Нет |  | Армированный асфальтобетон |  | 139 | 1.2 | Нет |  | Плоская (совмещенная) |  |  |  | Нет |  | Минеральная вата |  | Нет |  | Рулонные материалы (в 3-4 слоя) |  | 2232 | Нет |  | Внутренний |  | Трубы для внутреннего водостока - стальные |  |  | Нет |  | 2 | 159 | Нет |  | Да | 3 | Да | 2 | 400 | 1.5 | 25 | 2013 | Нет |  | Нет |  | 2033 | Да | 1 | 1000 | 1.5 | 25 | 2013 | Нет |  | Нет |  | 2033 | 210 | 1 | 1 | 1 | 1850 | Закрытая | Медь | Нет |  | 1258 | Нет |  | Нет | [5 empty] | Установлен(ы) | 1 |  |  | Нет | 2013 | Нет |  | Имеется |  |  | Центральное | 1 | Металлополимер |  | 690 | Нет |  | 208 | Сталь |  | Нет |  | Установлен(ы) | 1 |  |  | Нет | 2013 | Да | 2 | Чугун |  | 823 | Нет |  | Отсутствует |  |  |  |  | Да | Иной | ИТП ((индивидуальный тепловой пункт) |  |  | 0.33 | 1 | Закрытая | Горизонтальная | Металлополимер |  | 1905 | Нет |  | 130 | Сталь |  | Нет |  | Да | 1 | Нет |  | Нет |  |  |  | Установлен(ы) | 1 |  |  | Нет | 2013 | Да | 1 | Имеется | Нет | 2013 | Да | Внешняя котельная |  |  |  | 0.31 | 1 | Металлополимер |  | 1245 | Нет |  | 214 | Сталь |  | Нет |  | Установлен(ы) | 1 |  |  | Нет | 2013 | Нет
г. Краснодар, ул. Российская, д. 74 | 99997824 | Подготовлен | 03 401 000 | Краснодар | 350029, Краснодарский край, Краснодар г, Российская ул, дом № 74 | Нет |  | Нет |  |  | 5000 |  |  | Нет |  | Индивидуальный | Группа II | 2014 |  |  | 351 | Нет |  |  | Нет |  |  |  | 59 | 59 | 1260 | 176 | 18 | 18 | 3 | 11580 | 208 | 10326 | 208 | 10326 | 208 | Да | 208 | 10326 | 208 | Нет |  |  |  | Нет |  |  |  | Нет |  |  |  | Нет |  |  |  | Нет |  |  |  | Нет |  |  |  | Нет |  |  |  | Нет |  |  |  | 4 | 1254 | УО | Симфония плюс | 1 | 05.05.2014 | Решение общего собрания собственников помещений в МКД | Нет | [5 empty] | 02.02.2014 |  | счет регионального оператора (по решению ОМС) | Ленточный |  | Железобетон |  | 180 | м3 |  |  | Нет |  | Да | 1260 | Бетон |  | Бетонные (железобетонные) блоки |  | 3 | 854 | Плоское | Железобетон |  | 1260 | Нет |  | 0.5 | Кирпич |  | Отсутствует |  | 8307.2 | Нет |  | Нет | [5 empty] | Нет | [5 empty] | Да | 54 | 41 | Металлопластик |  | Нет |  | 18 | 42 | Смешанный | Деревянные и железные с остеклением | Нет |  | Армированный асфальтобетон |  | 180 | 1 | Нет |  | Плоская (совмещенная) |  |  |  | Нет |  | Керамзит или шлак |  | Нет |  | Рулонные материалы (в 3-4 слоя) |  | 1430 | Нет |  | Внутренний |  | Трубы для внутреннего водостока - полимерные |  |  | Нет |  | 6 | 354 | Нет |  | Да | 6 | Да | 3 | 450 | 1 | 18 | 2014 | Нет |  | Нет |  | 2039 | Да | 3 | 600 | 1 | 18 | 2014 | Нет |  | Нет |  | 2039 | 500 | 2 | 2 | 54 | 1854 | Закрытая | Медь | Нет |  | 785 | Нет |  | Да | 540 | Скрытая | Алюминий | Нет |  | Установлен(ы) | 2 |  |  | Нет | 2014 | Нет |  | Имеется |  |  | Центральное | 1 | Металлополимер |  | 1135 | Нет |  | 310 | Латунь |  | Нет |  | Установлен(ы) | 1 |  |  | Нет | 2014 | Да | 6 | Пластик |  | 850 | Нет |  | Отсутствует |  |  |  |  | Да | Иной | ИТП ((индивидуальный тепловой пункт) |  |  | 0.6 | 1 | Закрытая | Вертикальная | Металлополимер |  | 2857 | Нет |  | 387 | Латунь |  | Нет |  | Да | 1 | Нет |  | Нет |  |  |  | Установлен(ы) | 1 |  |  | Нет | 2014 | Нет |  | Имеется |  |  | Да | Автономная котельная - иная | ИТП | Иной | теплоноситель | 0.3 | 1 | Металлополимер |  | 1203 | Нет |  | 315 | Латунь |  | Нет |  | Установлен(ы) | 1 |  |  | Нет | 2014 | Да | 1 | Имеется | Нет
г. Краснодар, ул. Российская, д. 77 | 725571982 | Подготовлен | 03 401 000 | Краснодар | 350029, Краснодарский край, Краснодар г, Российская ул, дом № 77 | Нет |  | Нет |  |  | 2981 |  |  | Нет |  | Типовой | Группа II | 2011 |  |  | 120 | Нет |  |  | Нет |  |  |  | 44.8 | 44.8 | 2242.4 | 320.3 | 16 | 16 | 6 | 32311.4 | 448 | 25672 | 448 | 25672 | 448 | Да | 448 | 25672 | 448 | Нет |  |  |  | Нет |  |  |  | Нет |  |  |  | Нет |  |  |  | Нет |  |  |  | Нет |  |  |  | Нет |  |  |  | Нет |  |  |  | 1 | 6639.4 | УО | "Эллис-Кубань" ЗАО | 1 | 24.12.2011 | Решение общего собрания собственников помещений в МКД | Нет | [5 empty] | 24.12.2011 |  | счет регионального оператора (по решению ОМС) | Монолитная плита по свайному основанию |  | Бетон |  | 1173 | м3 |  |  | Нет |  | Нет | [13 empty] | 0.3 | Крупнопанельные с утепляющим слоем |  | Иная |  | 14336 | Нет |  | Нет | [5 empty] | Нет | [5 empty] | Да | 30 | 54 | Аллюминий |  | Нет |  | 384 | 691 | Дерево |  | Нет |  | Армированный асфальтобетон |  | 350 | 1 | Нет |  | Плоская (совмещенная) |  | Дерево |  | Нет |  | Керамзит или шлак |  | Нет |  | Рулонные материалы (в 3-4 слоя) |  | 1830 | Нет |  | Внутренний |  | Оцинкованная сталь |  |  | Нет |  | 6 | 230 | Нет |  | Нет | [23 empty] | 964 | 6 | 6 | 96 | 99999 | Закрытая | Медь | Нет |  | 45400 | Нет |  | Нет | [5 empty] | Требуется установка | [5 empty] | Нет |  | Имеется |  |  | Центральное | 1 | Иной | Металл, пластик | 800 | Нет |  | 112 | Пластик |  | Нет |  | Установлен(ы) | 1 |  |  | Нет | 2011 | Да | 2 | Пластик |  | 450 | Нет |  | Отсутствует |  |  |  |  | Нет | [37 empty] | Да | Бойлер
г. Краснодар, ул. Российская, д. 94 | 725572675 | Подготовлен | 03 401 000 | Краснодар | 350029, Краснодарский край, Краснодар г, Российская ул, дом № 94 | Да | 3548 | Нет |  |  | 4200 |  |  | Нет |  | Типовой | Группа II | 1990 |  |  | 248 | Нет |  |  | Нет |  |  |  | 25.2 | 25.2 | 1661 | 189.2 | 9 | 9 | 4 | 8122.9 | 137 | 5116.3 | 136 | 4395.3 | 142 | Да | 136 | 4395.3 | 142 | Нет |  |  |  | Нет |  |  |  | Нет |  |  |  | Да | 1 | 721 | 1 | Да | 1 | 721 | 1 | Нет |  |  |  | Нет |  |  |  | Нет |  |  |  | 1 | 3006.6 | УО | "Эллис-Кубань" ЗАО | 1 | 24.12.2011 | Решение общего собрания собственников помещений в МКД | Нет | [5 empty] | 19.12.1997 |  | счет регионального оператора (по решению ОМС) | Ленточный |  | Бетон |  | 142 | м3 |  |  | Нет |  | Нет | [13 empty] | 0.4 | Кирпич |  | Отсутствует |  | 3935.36 | Нет |  | Нет | [5 empty] | Нет | [5 empty] | Да | 36 | 46.8 | Дерево - хвойных пород |  | Нет |  | 115 | 195.5 | Иной | деревянные и железные без утеплителя | Нет |  | Иной | Асфальт | 190 | 1.4 | Нет |  | Плоская (совмещенная) |  | Сборные железобетонные настилы |  | Нет |  | Керамзит или шлак |  | Нет |  | Рулонные материалы (в 3-4 слоя) |  | 1661 | Нет |  | Внутренний |  | Трубы для внутреннего водостока - иные |  |  | Нет |  | 4 | 152 | Нет |  | Да | 4 | Да | 4 | 460 | 0.6 | 9 | 1990 | Нет |  | Нет |  | 2015 | Нет | [10 empty] | 79 | 1 | 1 | 38 | 3452 | Закрытая | Аллюминий | Нет |  | 45400 | Нет |  | Да | 642 | Скрытая | Алюминий | Нет |  | Установлен(ы) | 4 |  |  | Нет | 2007 | Нет |  | Имеется |  |  | Центральное | 1 | Смешанный | сталь, пластик | 647 | Нет |  | 46 | Сталь |  | Нет |  | Установлен(ы) | 1 |  |  | Нет | 2010 | Да | 4 | Смешанный | Чугун, пластик | 495 | Нет |  | Центральное (сетевой природный газ) | 1 | 358 | Нет |  | Да | Внешняя котельная |  |  |  | 0.5 | 1 | Закрытая | Вертикальная | Черная сталь |  | 2325 | Нет |  | 157 | Сталь |  | Нет |  | Нет |  |  |  | Да | 1 | Нет |  | Установлен(ы) | 1 |  |  | Нет | 2010 | Нет |  | Имеется |  |  | Да | Внешняя котельная |  |  |  | 0.3 | 1 | Черная сталь |  | 620 | Нет |  | 194 | Сталь |  | Нет |  | Установлен(ы) | 1 |  |  | Нет | 2010 | Нет
г. Краснодар, ул. Ростовская, д. 30 | 725228403 | Подготовлен | 03 401 000 | Краснодар | г. Краснодар, ул. Ростовская, д. 30 | Да | 5789 | Да | 4325 | 23:43:0144002:16 | 4350 |  |  | Нет |  | Типовой | Группа II | 1976 | 2013 | E | 276 | Да | 21 | 27.05.1991 | Нет |  |  |  | 14 | 14 | 1201.6 | 218.3 | 5 | 5 | 6 | 4776.6 | 100 | 2987.8 | 100 | 2987.8 | 92 | Да | 91 | 2582.6 | 91 | Да | 9 | 405.2 | 1 | Нет |  |  |  | Нет |  |  |  | Нет |  |  |  | Нет |  |  |  | Нет |  |  |  | Нет |  |  |  | Нет |  |  |  | 7 | 1788.8 | УО | ООО "ГУК-Краснодар" | 1 | 06.12.2008 | Решение общего собрания собственников помещений в МКД | Да | 1 | 24.12.2012 | Нет |  |  | 08.10.1992 |  | счет регионального оператора (по решению ОМС) | Ленточный |  | Железобетон |  | 438.3 | м3 |  |  | Нет |  | Да | 895 | Иной | уплотненный грунт, бетон и доска | Бетонные (железобетонные) блоки |  | 1.9 | 642.8 | Плоское | Железобетон |  | 1152 | Нет |  | 0.45 | Кирпич |  | Отсутствует |  | 2124 | Нет |  | Нет |  |  |  | Нет |  | Да | 228 | Монтажная пена |  | Да | 2010 | Да | 30 | 39 | Металлопластик |  | Да | 2010 | 6 | 24 | Иной | деревянные и железные без утеплителя | Нет |  | Иной | асфальтобетон | 220 | 1 | Нет |  | Скатная | 2 | Сборные железобетонные элементы |  | Нет |  | Керамзит или шлак |  | Нет |  | Абсоцементные листы и волнистый шифер |  | 1563 | Нет |  | Наружный организованный |  | Оцинкованная сталь |  | 218.3 | Нет |  | 16 | 200 | Нет |  | Нет |  | Нет | [5 empty] | Нет |  | Нет |  |  | Нет | [5 empty] | Нет |  | Нет |  |  | 90 | 1 | 1 | 30 | 870 | Закрытая | Аллюминий | Нет |  | 130 | Нет |  | Нет |  |  |  | Нет |  | Установлен(ы) | 1 |  | Имеется | Да | 2013 | Нет |  | Имеется | Нет |  | Центральное | 1 | Иной | Металл, пластик | 346 | Нет |  | 122 | Сталь |  | Нет |  | Установлен(ы) | 1 |  | Имеется | Да | 2010 | Да | 6 | Смешанный | Чугун, пластик | 380 | Нет |  | Центральное (сетевой природный газ) | 1 | 462 | Нет |  | Да | Иной | центральное |  |  | 0.289 | 1 | Закрытая | Горизонтальная | Черная сталь |  | 1236 | Нет |  | 74 | Сталь |  | Нет |  | Нет |  | Нет |  | Да | 1 | Нет |  | Требуется установка |  |  | Имеется | Нет |  | Нет |  | Имеется | Нет |  | Да | Внешняя котельная | Центральная |  |  | 0.08 | 1 | Черная сталь |  | 380 | Нет |  | 109 | Иной | полипропилен, сталь | Нет |  | Установлен(ы) | 1 | 1 | Имеется | Да | 2011 | Нет |  | Имеется | Нет
г. Краснодар, ул. Ростовское Шоссе, д. 10 | 99995642 | Подготовлен | 03 401 000 | Краснодар | 350010, Краснодарский край, Краснодар г, Ростовское Шоссе ул, дом № 10 | Да | 2010 | Да | 2010 | 23:43:0301001:341 | 2010 | 891-72250 | 23:43:0301001:341 | Нет |  | Типовой | Группа II | 1964 | 2011 |  | 177 | Да | 39 | 05.02.2007 | Нет |  |  |  | 14 | 16 | 651 | 160 | 5 | 5 | 3 | 2782.4 | 60 | 2487.6 | 60 | 2487.6 | 60 | Да | 60 | 2487.6 | 60 | Нет |  |  |  | Нет |  |  |  | Нет |  |  |  | Нет |  |  |  | Нет |  |  |  | Нет |  |  |  | Нет |  |  |  | Нет |  |  |  | 3 | 294.8 | ТСЖ (после ликвидации ЖСК) | ТСЖ "РИТМ" | 8 | 10.04.2006 | Решение общего собрания собственников помещений в МКД | [8 empty] | специальный счет, владельцем которого является ТСЖ | Ленточный |  | Иной | Бетонные блоки | 130.1 | м3 |  |  | Нет |  | Да | 160 | Уплотненный грунт |  | Бетонные (железобетонные) блоки |  | 2 | 3820 | Плоское | Железобетон |  | 534.8 | Нет |  | 0.4 | Кирпич |  | Отсутствует |  | 1591.6 | Да | 2009 | Нет | [5 empty] | Нет | [5 empty] | Да | 15 | 42 | Металлопластик |  | Да | 2009 | 3 | 51 | Металл с утеплителем |  | Да | 2010 | Иной | асфальтобетон | 298 | 2 | Да | 2013 | Скатная | 2.5 | Дерево |  | Да | 2009 | Иной | рубероид | Да | 2009 | Металпрофиль (металлочерепица) |  | 727.5 | Да | 2009 | Наружный организованный |  | Оцинкованная сталь |  |  | Да | 2009 | 8 | 130 | Да | 2009 | Нет | [23 empty] | 50 | 1 | 1 | 15 | 5370 | Закрытая | Медь | Да | 2009 | 100 | Да | 2009 | Нет |  | Скрытая | Медь | Да | 2009 | Установлен(ы) | 1 |  |  | Да | 2009 | Да | 1 |  | Да | 2009 | Центральное | 1 | Иной | сталь, полипропилен, металлопластик | 1345.5 | Да | 2008 | 60 | Латунь |  | Да | 2009 | Установлен(ы) | 1 |  |  | Да | 2008 | Да | 3 | Пластик |  | 115.5 | Да | 2008 | Центральное (сетевой природный газ) | 3 | 264 | Нет |  | Да | Иной | центральное |  |  | 236 | 1 | Закрытая | Вертикальная | Иной | металлопластик | 748.5 | Да | 2008 | 51 | Латунь |  | Да | 2009 | Да | 1 | Да | 2009 | Да | 1 | Да | 2009 | Установлен(ы) | 1 |  |  | Да | 2009 | Да | 1 | Имеется | Да | 2009 | Да | Водогрейная колонка
г. Краснодар, ул. Ростовское Шоссе, д. 12, корп. 1 | 48398045 | Подготовлен | 03 401 000 | Краснодар | г. Краснодар, ул. Ростовское Шоссе, д. 12, корп. 1 | Да | 4910.6 | Да | 4048.2 | 23:43:0301001:340 | 4048.2 |  |  | Нет |  | Типовой | Группа II | 1981 | 2013 | E | 374 | Да | 18 | 10.01.1995 | Нет |  |  |  | 27 | 27 | 1504.9 | 255 | 9 | 9 | 4 | 9269.7 | 143 | 8005.3 | 142 | 7987 | 142 | Да | 138 | 7784.2 | 138 | Да | 4 | 202.8 | 4 | Нет |  |  |  | Нет |  |  |  | Да | 1 | 18.3 | 1 | Нет |  |  |  | Да | 1 | 18.3 | 1 | Нет |  |  |  | Нет |  |  |  | 4 | 1264.4 | УО | ООО "ГУК-Краснодар" | б/н | 04.09.2010 | Решение общего собрания собственников помещений в МКД | Нет |  |  | Нет |  |  | 18.02.1992 |  | счет регионального оператора (по решению ОМС) | Свайный |  | Железобетон |  | 430 | м3 |  |  | Нет |  | Да | 1320 | Иной | уплотненный грунт, бетон и доска | Бетонные (железобетонные) блоки |  | 1.5 | 537 | Плоское | Железобетон |  | 1320 | Нет |  | 0.6 | Кирпич |  | Отсутствует |  | 5546 | Нет |  | Нет |  |  |  | Нет |  | Да | 171.2 | Иное | пакля и раствор | Нет |  | Да | 36 | 40 | Дерево - хвойных пород |  | Нет |  | 4 | 9.2 | Металл без утеплителя |  | Нет |  | Иной | асфальтобетон | 259 | 1 | Нет |  | Плоская (совмещенная) |  | Отсутствует |  | Нет |  | Керамзит или шлак |  | Нет |  | Рулонные материалы (в 3-4 слоя) |  | 1386 | Нет |  | Внутренний |  | Трубы для внутреннего водостока - стальные |  |  | Нет |  | 4 | 144 | Нет |  | Да | 4 | Да | 4 | 400 | 1 | 9 | 2009 | Да | 2009 | Да | 28.02.2013 | 2034 | Нет | [5 empty] | Нет |  | Нет |  |  | 127.8 | 1 | 1 | 37 | 2385 | Закрытая | Аллюминий | Нет |  | 639 | Нет |  | Да | 780 | Скрытая | Алюминий | Нет |  | Установлен(ы) | 1 |  | Имеется | Да | 2013 | Нет |  | Имеется | Нет |  | Центральное | 1 | Иной | полипропилен, сталь | 1634 | Нет |  | 35 | Иной | пластик, чугун | Нет |  | Установлен(ы) | 1 |  | Имеется | Да | 2013 | Да | 4 | Чугун |  | 1138 | Нет |  | Центральное (сетевой природный газ) | 1 | 72 | Нет |  | Да | Иной | центральное |  |  | 0.582 | 1 | Закрытая | Вертикальная | Черная сталь |  | 3468 | Нет |  | 100 | Чугун |  | Нет |  | Нет |  | Нет |  | Да | 4 | Нет |  | Требуется установка |  |  | Имеется | Нет |  | Нет |  | Имеется | Нет |  | Да | Внешняя котельная | Центральная |  |  | 0.109 | 1 | Черная сталь |  | 1916 | Нет |  | 34 | Чугун |  | Нет |  | Требуется установка |  |  | Имеется | Нет |  | Нет |  | Имеется | Нет
г. Краснодар, ул. Ростовское Шоссе, д. 4 | 725242149 | Подготовлен | 03 401 000 | Краснодар | г. Краснодар, ул. Ростовское Шоссе, д. 4 | Да | 3578.8 | Нет |  |  | 3578.8 |  |  | Нет |  | Типовой | Группа III | 1937 | 2013 | E | 81 | Да | 28 | 31.05.1979 | Нет |  |  |  | 15 | 15 | 977.3 | 199 | 4 | 4 | 5 | 2775.8 | 40 | 2373.1 | 39 | 2228.6 | 39 | Да | 36 | 2093.9 | 36 | Да | 3 | 134.7 | 3 | Нет |  |  |  | Нет |  |  |  | Да | 1 | 144.5 | 1 | Да | 1 | 144.5 | 1 | Нет |  |  |  | Нет |  |  |  | Нет |  |  |  | 5 | 402.7 | УО | ООО "ГУК-Краснодар" | 4 | 30.01.2009 | Решение общего собрания собственников помещений в МКД | Да | б/н | 18.12.2012 | Нет |  |  | 14.10.1991 |  | счет регионального оператора (по решению ОМС) | Ленточный |  | Кирпич |  | 323 | м3 |  |  | Нет |  | Да | 313 | Иной | уплотненный грунт, бетон и доска | Бетонные (железобетонные) блоки |  | 2.5 | 674 | Плоское | Железобетон |  | 313 | Нет |  | 0.6 | Кирпич |  | Отсутствует |  | 2689 | Нет |  | Нет |  |  |  | Нет |  | Да | 136 | Иное | пакля и раствор | Нет |  | Да | 20 | 36 | Дерево - хвойных пород |  | Нет |  | 5 | 11 | Металл без утеплителя |  | Нет |  | Иной | асфальтобетон | 203 | 1 | Нет |  | Скатная | 3.4 | Дерево |  | Нет |  | Керамзит или шлак |  | Нет |  | Абсоцементные листы и волнистый шифер |  | 1308 | Да | 2008 | Наружный организованный |  | Оцинкованная сталь |  | 194 | Да | 2008 | 16 | 240 | Да | 2008 | Нет |  | Нет | [5 empty] | Нет |  | Нет |  |  | Нет | [5 empty] | Нет |  | Нет |  |  | 35.1 | 1 | 1 | 21 | 1325 | Закрытая | Медь | Да | 2015 | 177 | Да | 2015 | Нет |  |  |  | Нет |  | Установлен(ы) | 1 |  | Имеется | Да | 2013 | Нет |  | Имеется | Нет |  | Центральное | 1 | Иной | полипропилен, сталь | 739 | Нет |  | 18 | Иной | полипропилен, сталь | Нет |  | Установка не требуется |  |  | Отсутствует по причине, указанной в: п.2-а Критериев (приказ № 627) | Нет |  | Да | 5 | Смешанный | Чугун, пластик | 360 | Нет |  | Центральное (сетевой природный газ) | 1 | 64 | Нет |  | Да | Иной | центральное |  |  | 0.195 | 1 | Закрытая | Вертикальная | Черная сталь |  | 1156 | Нет |  | 53 | Чугун |  | Нет |  | Нет |  | Нет |  | Да | 1 | Нет |  | Установка не требуется |  |  | Отсутствует по причине, указанной в: ч.1 ст.13 261-ФЗ (3 причины) | Нет |  | Нет |  | Отсутствует по причине, указанной в: ч.1 ст.13 261-ФЗ (3 причины) | Нет |  | Да | Водогрейная колонка | [8 empty] | Нет |  |  |  |  | Нет | [5 empty] | Нет |  | Нет |  |  | Нет
г. Краснодар, ул. Ростовское Шоссе, д. 6 | 99995592 | Подготовлен | 03 401 000 | Краснодар | 350010, Краснодарский край, Краснодар г, Ростовское Шоссе ул, дом № 6 | Да | 3446 | Да | 3446 | 23:43:0301001:340 | 3446 | 1630-891 | 23:43:03001001:343 | Нет |  | Типовой | Группа II | 1965 | 2011 |  | 200 | Да | 26 | 10.12.2000 | Нет |  |  |  | 14 | 16 | 870 | 182 | 5 | 5 | 4 | 3566.7 | 80 | 3187.7 | 80 | 3187.7 | 81 | Да | 80 | 3187.7 | 81 | Нет |  |  |  | Нет |  |  |  | Нет |  |  |  | Нет |  |  |  | Нет |  |  |  | Нет |  |  |  | Нет |  |  |  | Нет |  |  |  | 4 | 379 | ТСЖ (после ликвидации ЖСК) | ТСЖ "33" | 6 | 29.05.2006 | Решение общего собрания собственников помещений в МКД | [8 empty] | специальный счет, владельцем которого является ТСЖ | Ленточный |  | Иной | Бетонные блоки | 173.5 | м3 |  |  | Нет |  | Да | 713 | Уплотненный грунт |  | Бетонные (железобетонные) блоки |  | 2 | 3940 | Плоское | Железобетон |  | 713 | Нет |  | 0.4 | Кирпич |  | Отсутствует |  | 1645.8 | Да | 2009 | Нет | [5 empty] | Нет | [5 empty] | Да | 20 | 56 | Металлопластик |  | Да | 2009 | 4 | 68 | Металл с утеплителем |  | Да | 2010 | Иной | асфальтобетон | 340 | 2 | Да | 2013 | Скатная | 2 | Дерево |  | Да | 2009 | Иной | рубероид | Да | 2009 | Металпрофиль (металлочерепица) |  | 970 | Да | 2009 | Наружный организованный |  | Оцинкованная сталь |  |  | Да | 2009 | 12 | 190 | Да | 2009 | Нет | [23 empty] | 50 | 1 | 1 | 20 | 7160 | Закрытая | Медь | Да | 2012 | 140 | Да | 2012 | Нет |  | Скрытая | Медь | Да | 2012 | Установлен(ы) | 1 |  |  | Да | 2012 | Да | 1 |  | Да | 2012 | Центральное | 1 | Металлополимер |  | 1794 | Да | 2009 | 82 | Иной | полипропилен, сталь | Да | 2009 | Установлен(ы) | 1 |  |  | Да | 2009 | Да | 4 | Пластик |  | 154 | Да | 2009 | Центральное (сетевой природный газ) | 4 | 351 | Нет |  | Да | Иной | центральное |  |  | 236 | 1 | Закрытая | Вертикальная | Металлополимер |  | 988 | Да | 2009 | 98 | Пластик |  | Да | 2009 | Нет |  |  |  | Да | 1 | Да | 2009 | Установлен(ы) | 1 |  |  | Да | 2009 | Да | 1 | Имеется | Да | 2009 | Да | Водогрейная колонка
г. Краснодар, ул. Ростовское Шоссе, д. 8 | 99995626 | Подготовлен | 03 401 000 | Краснодар | 350010, Краснодарский край, Краснодар г, Ростовское Шоссе ул, дом № 8 | Да | 2609 | Да | 2609 | 23:43:0301001:99 | 2609 | 6438-891 | 23:43:0301001:99 | Нет |  | Типовой | Группа II | 1964 | 2011 |  | 189 | Да | 44 | 12.01.1998 | Нет |  |  |  | 14 | 16 | 870 | 242 | 5 | 5 | 4 | 3589.94 | 80 | 3194.46 | 80 | 3194.46 | 80 | Да | 80 | 3194.46 | 80 | Нет |  |  |  | Нет |  |  |  | Нет |  |  |  | Нет |  |  |  | Нет |  |  |  | Нет |  |  |  | Нет |  |  |  | Нет |  |  |  | 4 | 395.48 | ТСЖ (после ликвидации ЖСК) | ТСЖ "32" | 8 | 29.05.2006 | Решение общего собрания собственников помещений в МКД | [8 empty] | специальный счет, владельцем которого является ТСЖ | Ленточный |  | Иной | Бетонные блоки | 173.5 | м3 |  |  | Нет |  | Да | 242 | Уплотненный грунт |  | Кирпич |  | 2.2 | 3940 | Плоское | Железобетон |  | 713 | Нет |  | 0.4 | Кирпич |  | Отсутствует |  | 1645.8 | Да | 2009 | Нет | [5 empty] | Нет | [5 empty] | Да | 20 | 56 | Металлопластик |  | Да | 2009 | 4 | 68 | Металл с утеплителем |  | Да | 2010 | Иной | асфальтобетон | 330 | 2 | Да | 2013 | Скатная | 2 | Дерево |  | Да | 2009 | Иной | рубероид | Да | 2009 | Металпрофиль (металлочерепица) |  | 970 | Да | 2009 | Наружный организованный |  | Оцинкованная сталь |  |  | Да | 2009 | 12 | 190 | Да | 2009 | Нет | [23 empty] | 50 | 1 | 1 | 20 | 4000 | Закрытая | Медь | Да | 2012 | 140 | Да | 2012 | Нет | 7160 | Скрытая | Медь | Да | 2012 | Установлен(ы) | 1 |  |  | Да | 2012 | Да | 1 |  | Да | 2012 | Центральное | 1 | Металлополимер |  | 1794 | Да | 2009 | 82 | Латунь |  | Да | 2009 | Установлен(ы) | 1 |  |  | Да | 2009 | Да | 4 | Пластик |  | 154 | Да | 2009 | Центральное (сетевой природный газ) | 4 | 351 | Нет |  | Да | Иной | центральное |  |  | 236 | 1 | Закрытая | Вертикальная | Иной | металлопластик | 998 | Да | 2009 | 98 | Пластик |  | Да | 2009 | Да | 1 | Да | 2009 | Да | 1 | Да | 2009 | Установлен(ы) | 1 |  |  | Да | 2009 | Да | 1 | Имеется | Да | 2009 | Да | Водогрейная колонка
г. Краснодар, ул. Садовая, д. 12 | 725352544 | Подготовлен | 03 401 000 | Краснодар | г. Краснодар, ул. Садовая, д. 12 | Да | 1359 | Нет |  |  | 1359 |  |  | Нет |  | Типовой | Группа II | 2006 | 2013 | E | 49 | Да | 1 | 27.12.2006 | Нет |  |  |  | 13 | 13 | 792 | 148 | 4 | 4 | 3 | 3411.88 | 60 | 3357.88 | 50 | 2639.46 | 50 | Да | 50 | 2639.46 | 50 | Нет |  |  |  | Нет |  |  |  | Нет |  |  |  | Да | 10 | 718.42 | 10 | Да | 10 | 718.42 | 10 | Нет |  |  |  | Нет |  |  |  | Нет |  |  |  | 3 | 54 | УО | ООО "ГУК-Краснодар" | б/н | 17.04.2009 | Решение общего собрания собственников помещений в МКД | Да | 1 | 11.04.2013 | Нет |  |  | 27.04.2007 |  | счет регионального оператора (по решению ОМС) | Ленточный |  | Железобетон |  | 241 | м3 |  |  | Нет |  | Да | 723 | Бетон |  | Бетонные (железобетонные) блоки |  | 2.8 | 562 | Плоское | Железобетон |  | 723 | Нет |  | 0.6 | Кирпич |  | Отсутствует |  | 1682 | Нет |  | Нет |  |  |  | Нет |  | Да | 61 | Монтажная пена |  | Нет |  | Да | 9 | 22.5 | Металлопластик |  | Нет |  | 3 | 6.6 | Металл без утеплителя |  | Нет |  | Иной | асфальтобетон | 152 | 0.9 | Нет |  | Скатная | 1.6 | Дерево |  | Нет |  | Минеральная вата |  | Нет |  | Металпрофиль (металлочерепица) |  | 1009 | Нет |  | Наружный организованный |  | Оцинкованная сталь с полимерным покрытием (для крыш из металлопрофиля (металлочерепицы)) |  | 148 | Нет |  | 6 | 72 | Нет |  | Нет |  | Нет | [5 empty] | Нет |  | Нет |  |  | Нет | [5 empty] | Нет |  | Нет |  |  | 45 | 1 | 1 | 16 | 994 | Закрытая | Медь | Нет |  | 266 | Нет |  | Нет |  |  |  | Нет |  | Установлен(ы) | 1 |  | Имеется | Да | 2013 | Нет |  | Имеется | Нет |  | Центральное | 1 | Иной | полипропилен | 135 | Нет |  | 13 | Иной | полипропилен | Нет |  | Установлен(ы) | 1 |  | Имеется | Да | 2013 | Да | 4 | Пластик |  | 78 | Нет |  | Центральное (сетевой природный газ) | 1 | 54 | Нет |  | Да | Иной | центральное |  |  | 0.242 | 1 | Закрытая | Вертикальная | Иной | сталь в изоляции | 380 | Нет |  | 56 | Латунь |  | Нет |  | Нет |  | Нет |  | Да | 1 | Нет |  | Установлен(ы) | 1 | 1 | Имеется | Да | 2011 | Нет |  | Имеется | Нет |  | Да | Внешняя котельная | Центральная |  |  | 0.015 | 1 | Иной | полипропилен | 449 | Нет |  | 22 | Иной | полипропилен | Нет |  | Установлен(ы) | 1 | 1 | Имеется | Да | 2011 | Нет |  | Имеется | Нет
г. Краснодар, ул. Садовая, д. 14 | 725356264 | Подготовлен | 03 401 000 | Краснодар | г. Краснодар, ул. Садовая, д. 14 | Да | 613 | Нет |  |  | 613 |  |  | Нет |  | Типовой | Группа III | 1911 | 2013 | E | 25 | Да | 65 | 25.09.1995 | Нет |  |  |  | 8 | 8 | 460 | 144 | 2 | 2 | 1 | 593.2 | 11 | 580.1 | 10 | 338.7 | 10 | Да | 10 | 338.7 | 10 | Нет |  |  |  | Нет |  |  |  | Нет |  |  |  | Да | 1 | 241.4 | 1 | Да | 1 | 241.4 | 1 | Нет |  |  |  | Нет |  |  |  | Нет |  |  |  | 1 | 13.1 | УО | ООО "ГУК-Краснодар" | б/н | 10.02.2009 | Решение общего собрания собственников помещений в МКД | Нет |  |  | Нет |  |  | 20.10.1994 |  | счет регионального оператора (по решению ОМС) | Ленточный |  | Кирпич |  | 194 | кв.м |  |  | Нет |  | Да | 239.6 | Иной | уплотненный грунт, бетон и доска | Кирпич |  | 3 | 486 | Плоское | Железобетон |  | 239.6 | Нет |  | 0.6 | Кирпич |  | Штукатурка - по кирпичу - известковым раствором |  | 1085 | Нет |  | Нет |  |  |  | Нет |  | Да | 10.4 | Иное | пакля и раствор | Нет |  | Да | 2 | 4.06 | Дерево - хвойных пород |  | Нет |  | 1 | 1.8 | Дерево |  | Нет |  | Иной | асфальтобетон | 148 | 0.9 | Нет |  | Скатная | 1.2 | Дерево |  | Нет |  | Отсутствует |  | Нет |  | Абсоцементные листы и волнистый шифер |  | 465 | Нет |  | Наружный неорганизованный |  |  |  |  | Нет |  |  |  | Нет |  | Нет |  | Нет | [5 empty] | Нет |  | Нет |  |  | Нет | [5 empty] | Нет |  | Нет |  |  | 9 | 1 | 1 | 3 | 200 | Закрытая | Аллюминий | Нет |  | 53 | Нет |  | Нет |  |  |  | Нет |  | Требуется установка |  |  | Имеется | Нет |  | Нет |  | Имеется | Нет |  | Центральное | 1 | Черная сталь |  | 156 | Нет |  | 5 | Латунь |  | Нет |  | Установка не требуется |  |  | Отсутствует по причине, указанной в: п.2-а Критериев (приказ № 627) | Нет |  | Да | 1 | Пластик |  | 65 | Нет |  | Центральное (сетевой природный газ) | 1 | 24 | Нет |  | Да | Иной | центральное |  |  | 0.053 | 1 | Закрытая | Горизонтальная | Иной | сталь в изоляции | 294 | Нет |  | 20 | Чугун |  | Нет |  | Нет |  | Нет |  | Нет |  | Нет |  | Установка не требуется |  |  | Отсутствует по причине, указанной в: ч.1 ст.13 261-ФЗ (3 причины) | Нет |  | Нет |  | Отсутствует по причине, указанной в: ч.1 ст.13 261-ФЗ (3 причины) | Нет |  | Да | Внешняя котельная | Центральная |  |  | 0.005 | 1 | Иной | полипропилен | 116 | Нет |  | 8 | Иной | полипропилен | Нет |  | Установка не требуется |  |  | Отсутствует по причине, указанной в: ч.1 ст.13 261-ФЗ (3 причины) | Нет |  | Нет |  | Отсутствует по причине, указанной в: ч.1 ст.13 261-ФЗ (3 причины) | Нет
г. Краснодар, ул. Садовая, д. 157, корп. А | 99987955 | Подготовлен | 03 401 000 | Краснодар | г. Краснодар, ул. Садовая, д. 157, корп. А | Да | 1420.7 | Да | 2904 | 23:43:0302021:716 | 2904 |  |  | Нет |  | Типовой | Группа III | 1953 | 2013 | E | 19 | Да | 31 | 10.02.1989 | Нет |  |  |  | 8 | 8 | 347.6 | 69 | 2 | 2 | 1 | 455.9 | 8 | 401.4 | 7 | 287.5 | 7 | Да | 7 | 287.5 | 7 | Нет |  |  |  | Нет |  |  |  | Нет |  |  |  | Да | 1 | 113.9 | 1 | Да | 1 | 113.9 | 1 | Нет |  |  |  | Нет |  |  |  | Нет |  |  |  | 1 | 54.5 | УО | ООО "ГУК-Краснодар" | б/н | 15.07.2009 | Решение общего собрания собственников помещений в МКД | Да | б/н | 14.11.2012 | Нет |  |  | 03.12.1992 |  | счет регионального оператора (по решению ОМС) | Ленточный |  | Железобетон |  | 108 | м3 |  |  | Нет |  | Да | 176 | Иной | уплотненный грунт, бетон и доска | Кирпич |  | 2.1 | 189 | Плоское | Железобетон |  | 286 | Нет |  | 0.6 | Кирпич |  | Штукатурка - по кирпичу - известковым раствором |  | 489 | Нет |  | Нет |  |  |  | Нет |  | Да | 5.2 | Иное | пакля и раствор | Нет |  | Да | 1 | 1.7 | Дерево - хвойных пород |  | Нет |  | 1 | 2.2 | Дерево |  | Нет |  | Иной | асфальтобетон | 73 | 0.9 | Нет |  | Скатная | 2.9 | Дерево |  | Нет |  | Керамзит или шлак |  | Нет |  | Абсоцементные листы и волнистый шифер |  | 394 | Нет |  | Наружный неорганизованный |  |  |  |  | Нет |  |  |  | Нет |  | Нет |  | Нет | [5 empty] | Нет |  | Нет |  |  | Нет | [5 empty] | Нет |  | Нет |  |  | 28 | 1 | 1 | 4 | 265 | Закрытая | Аллюминий | Нет |  | 59 | Нет |  | Нет |  |  |  | Нет |  | Требуется установка |  |  | Имеется | Нет |  | Нет |  | Имеется | Нет |  | Центральное | 1 | Черная сталь |  | 214 | Нет |  | 7 | Чугун |  | Нет |  | Установлен(ы) | 1 |  | Имеется | Да | 2013 | Да | 2 | Чугун |  | 54 | Нет |  | Центральное (сетевой природный газ) | 1 | 18 | Нет |  | Да | Иной | центральное |  |  | 0.042 | 1 | Закрытая | Вертикальная | Иной | сталь в изоляции | 164 | Нет |  | 20 | Чугун |  | Нет |  | Нет |  | Нет |  | Нет |  | Нет |  | Установка не требуется |  |  | Отсутствует по причине, указанной в: ч.1 ст.13 261-ФЗ (3 причины) | Нет |  | Нет |  | Отсутствует по причине, указанной в: ч.1 ст.13 261-ФЗ (3 причины) | Нет |  | Да | Водогрейная колонка | [8 empty] | Нет |  |  |  |  | Нет | [5 empty] | Нет |  | Нет |  |  | Нет
г. Краснодар, ул. Садовая, д. 17 | 725356724 | Подготовлен | 03 401 000 | Краснодар | г. Краснодар, ул. Садовая, д. 17 | Да | 11348 | Нет |  |  | 11348 |  |  | Нет |  | Типовой | Группа II | 1989 | 2013 | E | 328 | Да | 18 | 25.04.1990 | Нет |  |  |  | 27.4 | 27.4 | 2844.37 | 226 | 9 | 9 | 4 | 9517.6 | 129 | 8637 | 128 | 7296.8 | 128 | Да | 121 | 6864.29 | 121 | Да | 7 | 432.51 | 7 | Нет |  |  |  | Нет |  |  |  | Да | 1 | 1340.2 | 1 | Нет |  |  |  | Нет |  |  |  | Нет |  |  |  | Да | 1 | 1340.2 | 1 | 4 | 880.6 | УО | ООО "ГУК-Краснодар" | 4 | 30.04.2009 | Решение общего собрания собственников помещений в МКД | Да | 2 | 11.09.2012 | Нет |  |  | 17.02.1993 |  | счет регионального оператора (по решению ОМС) | Ленточный |  | Железобетон |  | 691 | м3 |  |  | Нет |  | Да | 1329.2 | Иной | уплотненный грунт, бетон и доска | Бетонные (железобетонные) блоки |  | 2.5 | 1057.5 | Плоское | Железобетон |  | 1800 | Нет |  | 0.6 | Кирпич |  | Отсутствует |  | 4457 | Нет |  | Нет |  |  |  | Нет |  | Да | 180 | Монтажная пена |  | Да | 2013 | Да | 32 | 64 | Иной | металлопластик и дерево | Да | 2013 | 8 | 12 | Металл без утеплителя |  | Нет |  | Иной | асфальтобетон | 226 | 1 | Нет |  | Плоская (совмещенная) |  | Отсутствует |  | Нет |  | Керамзит или шлак |  | Нет |  | Рулонные материалы (в 3-4 слоя) |  | 1806 | Нет |  | Внутренний |  | Трубы для внутреннего водостока - стальные |  |  | Нет |  | 2 | 54 | Нет |  | Да | 4 | Да | 4 | 320 | 0.71 | 9 | 1990 | Нет |  | Да | 31.10.2012 | 2015 | Нет | [5 empty] | Нет |  | Нет |  |  | 115.2 | 1 | 1 | 33 | 720 | Закрытая | Аллюминий | Нет |  | 720 | Нет |  | Да | 120 | Открытая | Алюминий | Нет |  | Требуется установка |  |  | Имеется | Нет |  | Нет |  | Имеется | Нет |  | Центральное | 1 | Черная сталь |  | 1848 | Нет |  | 154 | Сталь |  | Нет |  | Установлен(ы) | 1 |  | Имеется | Да | 2014 | Да | 4 | Смешанный | Чугун, пластик | 760 | Нет |  | Центральное (сетевой природный газ) | 1 | 720 | Нет |  | Да | Иной | центральное |  |  | 0.591 | 1 | Закрытая | Горизонтальная | Черная сталь |  | 4505 | Нет |  | 196 | Сталь |  | Нет |  | Нет |  | Нет |  | Да | 4 | Нет |  | Требуется установка |  |  | Имеется | Нет |  | Нет |  | Имеется | Нет |  | Да | Внешняя котельная | Центральная |  |  | 0.1 | 1 | Иной | полипропилен, сталь | 2761 | Нет |  | 434 | Сталь |  | Нет |  | Установлен(ы) | 1 | 1 | Имеется | Да | 2012 | Нет |  | Имеется | Нет
г. Краснодар, ул. Садовая, д. 214 | 725358827 | Подготовлен | 03 401 000 | Краснодар | г. Краснодар, ул. Садовая, д. 214 | Да | 2603 | Да | 1631 | 23:43:0301013:99 | 1631 |  |  | Нет |  | Типовой | Группа III | 1964 | 2013 | E | 69 | Да | 45 | 07.06.1988 | Нет |  |  |  | 13 | 13 | 788 | 152 | 3 | 3 | 3 | 1781.9 | 27 | 1618.2 | 26 | 1558.4 | 26 | Да | 22 | 1303.7 | 22 | Да | 4 | 254.7 | 4 | Нет |  |  |  | Нет |  |  |  | Да | 1 | 59.8 | 1 | Нет |  |  |  | Да | 1 | 59.8 | 1 | Нет |  |  |  | Нет |  |  |  | 3 | 163.7 | УО | ООО "ГУК-Краснодар" | 4 | 26.01.2009 | Решение общего собрания собственников помещений в МКД | Да | б/н | 02.03.2013 | Нет |  |  | 01.09.1991 |  | счет регионального оператора (по решению ОМС) | Ленточный |  | Железобетон |  | 253 | м3 |  |  | Нет |  | Нет | [11 empty] | Нет |  | 0.6 | Кирпич |  | Отсутствует |  | 1836 | Нет |  | Нет |  |  |  | Нет |  | Да | 48.6 | Иное | пакля и раствор | Нет |  | Да | 6 | 10.5 | Дерево - хвойных пород |  | Нет |  | 3 | 6.6 | Металл без утеплителя |  | Нет |  | Иной | асфальтобетон | 156 | 1 | Нет |  | Скатная | 3 | Дерево |  | Нет |  | Керамзит или шлак |  | Нет |  | Абсоцементные листы и волнистый шифер |  | 1182 | Нет |  | Наружный неорганизованный |  |  |  |  | Нет |  |  |  | Нет |  | Нет |  | Нет | [5 empty] | Нет |  | Нет |  |  | Нет | [5 empty] | Нет |  | Нет |  |  | 23.4 | 1 | 1 | 10 | 596 | Закрытая | Медь | Нет |  | 160 | Нет |  | Нет |  |  |  | Нет |  | Установлен(ы) | 1 |  | Имеется | Да | 2013 | Нет |  | Имеется | Нет |  | Центральное | 1 | Иной | полипропилен | 414 | Нет |  | 12 | Иной | полипропилен | Нет |  | Установлен(ы) | 1 |  | Имеется | Да | 2009 | Да | 3 | Чугун |  | 81 | Нет |  | Центральное (сетевой природный газ) | 1 | 54 | Нет |  | Да | Иной | центральное |  |  | 0.147 | 1 | Закрытая | Горизонтальная | Черная сталь |  | 813 | Нет |  | 48 | Чугун |  | Нет |  | Нет |  | Нет |  | Нет |  | Нет |  | Установлен(ы) | 1 | 1 | Имеется | Да | 2013 | Нет |  | Имеется | Нет |  | Да | Водогрейная колонка | [8 empty] | Нет |  |  |  |  | Нет | [5 empty] | Нет |  | Нет |  |  | Нет
г. Краснодар, ул. Садовая, д. 220 | 725360742 | Подготовлен | 03 401 000 | Краснодар | г. Краснодар, ул. Садовая, д. 220 | Да | 2425 | Да | 1745 | 23:43:0301013:3 | 1745 |  |  | Нет |  | Типовой | Группа III | 1961 | 2013 | E | 15 | Да | 42 | 14.07.1988 | Нет |  |  |  | 6.5 | 6.5 | 364.8 | 71 | 2 | 2 | 1 | 469.5 | 8 | 434.6 | 8 | 434.6 | 8 | Да | 8 | 434.6 | 8 | Нет |  |  |  | Нет |  |  |  | Нет |  |  |  | Нет |  |  |  | Нет |  |  |  | Нет |  |  |  | Нет |  |  |  | Нет |  |  |  | 1 | 34.9 | УО | ООО "ГУК-Краснодар" | 4 | 16.02.2009 | Решение общего собрания собственников помещений в МКД | Да | б/н | 12.11.2012 | Нет |  |  | 25.11.1992 |  | счет регионального оператора (по решению ОМС) | Ленточный |  | Кирпич |  | 55 | м3 |  |  | Нет |  | Нет | [11 empty] | Нет |  | 0.6 | Кирпич |  | Окраска - по штукатурке (по бетону) - известковым составом |  | 461 | Нет |  | Нет |  |  |  | Нет |  | Да | 10.6 | Монтажная пена |  | Нет |  | Да | 1 | 1.7 | Металлопластик |  | Нет |  | 1 | 2 | Металл без утеплителя |  | Нет |  | Иной | асфальтобетон | 75 | 1 | Нет |  | Скатная | 3 | Дерево |  | Нет |  | Керамзит или шлак |  | Нет |  | Абсоцементные листы и волнистый шифер |  | 456 | Нет |  | Наружный неорганизованный |  |  |  |  | Нет |  |  |  | Нет |  | Нет |  | Нет | [5 empty] | Нет |  | Нет |  |  | Нет | [5 empty] | Нет |  | Нет |  |  | 32 | 1 | 1 | 3 | 132 | Закрытая | Аллюминий | Нет |  | 35 | Нет |  | Нет |  |  |  | Нет |  | Установлен(ы) | 1 |  | Имеется | Да | 2013 | Нет |  | Имеется | Нет |  | Центральное | 1 | Черная сталь |  | 80 | Нет |  | 1 | Чугун |  | Нет |  | Установка не требуется |  |  | Отсутствует по причине, указанной в: п.2-а Критериев (приказ № 627) | Нет |  | Да | 1 | Чугун |  | 24 | Нет |  | Центральное (сетевой природный газ) | 1 | 12 | Нет |  | Да | Иной | центральное |  |  | 0.049 | 1 | Закрытая | Горизонтальная | Черная сталь |  | 264 | Нет |  | 14 | Чугун |  | Нет |  | Нет |  | Нет |  | Нет |  | Нет |  | Установка не требуется |  |  | Отсутствует по причине, указанной в: ч.1 ст.13 261-ФЗ (3 причины) | Нет |  | Нет |  | Отсутствует по причине, указанной в: ч.1 ст.13 261-ФЗ (3 причины) | Нет |  | Да | Водогрейная колонка | [8 empty] | Нет |  |  |  |  | Нет | [5 empty] | Нет |  | Нет |  |  | Нет
г. Краснодар, ул. Садовая, д. 222 | 725361140 | Подготовлен | 03 401 000 | Краснодар | г. Краснодар, ул. Садовая, д. 222 | Да | 4200 | Да | 2477 | 23:43:0301013:103 | 2477 |  |  | Нет |  | Типовой | Группа II | 1962 | 2013 | E | 60 | Да | 36 | 20.06.1988 | Нет |  |  |  | 8.5 | 8.5 | 463.7 | 104 | 3 | 3 | 3 | 1146.5 | 23 | 1073.5 | 22 | 989.4 | 22 | Да | 20 | 904.2 | 20 | Да | 2 | 85.2 | 2 | Нет |  |  |  | Нет |  |  |  | Да | 1 | 84.1 | 1 | Нет |  |  |  | Да | 1 | 84.1 | 1 | Нет |  |  |  | Нет |  |  |  | 3 | 73 | УО | ООО "ГУК-Краснодар" | 4 | 19.01.2009 | Решение общего собрания собственников помещений в МКД | Да | б/н | 25.11.2012 | Нет |  |  | 15.04.1993 |  | счет регионального оператора (по решению ОМС) | Ленточный |  | Бетон |  | 62 | м3 |  |  | Нет |  | Нет | [11 empty] | Нет |  | 0.5 | Кирпич |  | Окраска - по штукатурке (по бетону) - известковым составом |  | 674 | Нет |  | Нет |  |  |  | Нет |  | Да | 48.6 | Иное | пакля и раствор | Нет |  | Да | 6 | 10.5 | Дерево - хвойных пород |  | Нет |  | 3 | 6.6 | Металл без утеплителя |  | Нет |  | Иной | асфальтобетон | 107 | 1 | Нет |  | Скатная | 3.2 | Дерево |  | Нет |  | Керамзит или шлак |  | Нет |  | Абсоцементные листы и волнистый шифер |  | 736 | Нет |  | Наружный организованный |  | Оцинкованная сталь |  | 104 | Нет |  | 8 | 92 | Нет |  | Нет |  | Нет | [5 empty] | Нет |  | Нет |  |  | Нет | [5 empty] | Нет |  | Нет |  |  | 19.8 | 1 | 1 | 7 | 397 | Закрытая | Аллюминий | Нет |  | 106 | Нет |  | Нет |  |  |  | Нет |  | Установлен(ы) | 1 |  | Имеется | Да | 2013 | Нет |  | Имеется | Нет |  | Центральное | 1 | Иной | полипропилен, сталь | 414 | Нет |  | 12 | Латунь |  | Нет |  | Установка не требуется |  |  | Отсутствует по причине, указанной в: п.2-а Критериев (приказ № 627) | Нет |  | Да | 3 | Чугун |  | 54 | Нет |  | Центральное (сетевой природный газ) | 1 | 54 | Нет |  | Да | Иной | центральное |  |  | 0.087 | 1 | Закрытая | Горизонтальная | Черная сталь |  | 388 | Нет |  | 20 | Чугун |  | Нет |  | Нет |  | Нет |  | Нет |  | Нет |  | Установка не требуется |  |  | Отсутствует по причине, указанной в: ч.1 ст.13 261-ФЗ (3 причины) | Нет |  | Нет |  | Отсутствует по причине, указанной в: ч.1 ст.13 261-ФЗ (3 причины) | Нет |  | Да | Водогрейная колонка | [8 empty] | Нет |  |  |  |  | Нет | [5 empty] | Нет |  | Нет |  |  | Нет
г. Краснодар, ул. Садовая, д. 223 | 725361580 | Подготовлен | 03 401 000 | Краснодар | г. Краснодар, ул. Садовая, д. 223 | Да | 5158 | Да | 3844 | 23:43:0301020:57 | 3844 |  |  | Нет |  | Типовой | Группа I | 1977 | 2013 | E | 207 | Да | 20 | 05.07.1988 | Нет |  |  |  | 12 | 12 | 1274.2 | 219 | 5 | 5 | 6 | 5080.4 | 86 | 4693.3 | 80 | 3749 | 80 | Да | 76 | 3531.2 | 76 | Да | 4 | 217.8 | 4 | Нет |  |  |  | Нет |  |  |  | Да | 6 | 944.3 | 6 | Да | 6 | 944.3 | 6 | Нет |  |  |  | Нет |  |  |  | Нет |  |  |  | 6 | 387.1 | УО | ООО "ГУК-Краснодар" | 4 | 30.01.2009 | Решение общего собрания собственников помещений в МКД | Да | б/н | 17.11.2012 | Нет |  |  | 30.10.1992 |  | счет регионального оператора (по решению ОМС) | Ленточный |  | Железобетон |  | 379 | м3 |  |  | Нет |  | Да | 121 | Бетон |  | Бетонные (железобетонные) блоки |  | 2.5 | 135 | Плоское | Железобетон |  | 121 | Нет |  | 0.4 | Крупнопанельные однослойные |  | Отсутствует |  | 2082 | Нет |  | Да | 2394 | Иной | пакля и раствор | Нет |  | Да | 155.4 | Иное | пакля и раствор | Нет |  | Да | 30 | 52.5 | Дерево - хвойных пород |  | Нет |  | 6 | 13.2 | Металл без утеплителя |  | Нет |  | Иной | асфальтобетон | 223 | 1 | Нет |  | Скатная | 3.2 | Дерево |  | Нет |  | Керамзит или шлак |  | Нет |  | Абсоцементные листы и волнистый шифер |  | 2656 | Нет |  | Наружный неорганизованный |  |  |  |  | Нет |  |  |  | Нет |  | Нет |  | Нет | [5 empty] | Нет |  | Нет |  |  | Нет | [5 empty] | Нет |  | Нет |  |  | 72 | 1 | 1 | 31 | 1987 | Закрытая | Аллюминий | Нет |  | 532 | Нет |  | Нет |  |  |  | Нет |  | Установлен(ы) | 1 |  | Имеется | Да | 2013 | Нет |  | Имеется | Нет |  | Центральное | 1 | Иной | полипропилен | 1108.8 | Нет |  | 4 | Чугун |  | Нет |  | Установлен(ы) | 1 |  | Имеется | Да | 2013 | Да | 6 | Чугун |  | 284 | Нет |  | Центральное (сетевой природный газ) | 1 | 108 | Нет |  | Да | Иной | центральное |  |  | 0.305 | 1 | Закрытая | Вертикальная | Черная сталь |  | 1494 | Нет |  | 65 | Чугун |  | Нет |  | Нет |  | Нет |  | Да | 1 | Нет |  | Требуется установка |  |  | Имеется | Нет |  | Нет |  | Имеется | Нет |  | Да | Внешняя котельная | Центральная |  |  | 0.063 | 1 | Иной | полипропилен | 2310.8 | Нет |  | 38 | Чугун |  | Нет |  | Установлен(ы) | 1 | 1 | Имеется | Да | 2011 | Нет |  | Имеется | Нет
г. Краснодар, ул. Садовая, д. 7, корп. 2 | 737227355 | Подготовлен | 03 401 000 | Краснодар | 350033, Краснодарский край, Краснодар г, Садовая ул, дом № 7, корпус 2 | Нет |  | Нет |  | : : : | 2189 |  |  | Нет |  | Типовой | Группа II | 2004 |  |  | 60 | Нет |  |  | Нет |  |  |  | 30 | 30 | 2189 | 136 | 16 | 16 | 1 | 4535 | 60 | 3916.7 | 60 | 3916.7 | 60 | Да | 60 | 3916.7 | 60 | Нет |  |  |  | Нет |  |  |  | Нет |  |  |  | Нет |  |  |  | Нет |  |  |  | Нет |  |  |  | Нет |  |  |  | Нет |  |  |  | 11 | 618.3 | ТСЖ | Краевая Садовая | 13 | 28.12.2011 | Решение общего собрания собственников помещений в МКД | [6 empty] | 11.05.2004 |  | счет регионального оператора (по решению ОМС) | Столбы |  | Железобетон |  | 132 | шт. |  |  | Нет |  | Да | 503.1 | Уплотненный грунт |  | Кирпич |  | 2.5 | 463 | Плоское | Железобетон |  | 503.1 | Нет |  | 0.5 | Кирпич |  | Штукатурка - по кирпичу - известковым раствором |  | 311 | Нет |  | Нет | [5 empty] | Нет | [5 empty] | Да | 11 | 16 | Металлопластик |  | Нет |  | 2 | 6 | Металл без утеплителя |  | Нет |  | Армированный бетон |  | 139 | 1.4 | Нет |  | Плоская (совмещенная) |  | Отсутствует |  | Нет |  | Керамзит или шлак |  | Нет |  | Рулонные материалы (в 3-4 слоя) |  | 763 | Нет |  | Наружный неорганизованный | [10 empty] | Да | 1 | Да | 1 | 400 | 0.7 | 10 | 2005 | Нет |  | Да | 24.09.2013 | 2030 | Нет | [10 empty] | 93 | 1 | 1 | 12 | 113 | Закрытая | Медь | Нет |  | 58 | Нет |  | Нет |  | Скрытая | Медь | Нет |  | Установлен(ы) | 5 |  |  | Нет | 2004 | Нет |  | Имеется |  |  | Центральное | 1 | Оцинкованная сталь |  | 138 | Нет |  | 14 | Сталь |  | Нет |  | Установлен(ы) | 1 |  |  | Нет | 2004 | Да | 1 | Чугун |  | 113 | Нет |  | Отсутствует |  |  |  |  | Да | Внешняя котельная |  |  |  | 131 | 1 | Открытая | Горизонтальная | Металлополимер |  | 116 | Нет |  | 11 | Сталь |  | Нет |  | Нет |  |  |  | Нет |  |  |  | Установлен(ы) | 1 |  |  | Нет | 2004 | Нет |  | Имеется |  |  | Да | Внешняя котельная |  |  |  | 0.51 | 1 | Металлополимер |  | 118 | Нет |  | 14 | Сталь |  | Нет |  | Установлен(ы) | 1 |  |  | Нет | 2004 | Нет
г. Краснодар, ул. Светлая, д. 1 | 724927782 | Подготовлен | 03 401 000 | Краснодар | г. Краснодар, ул. Светлая, д. 1 | Да | 4027 | Нет |  |  | 4027 |  |  | Нет |  | Типовой | Группа II | 1986 | 2013 | E | 39 | Да | 23 | 06.04.1995 | Нет |  |  |  | 5.6 | 5.6 | 487 | 93.6 | 2 | 2 | 2 | 653.1 | 12 | 582.6 | 12 | 582.6 | 12 | Да | 12 | 582.6 | 12 | Нет |  |  |  | Нет |  |  |  | Нет |  |  |  | Нет |  |  |  | Нет |  |  |  | Нет |  |  |  | Нет |  |  |  | Нет |  |  |  | 2 | 70.5 | УО | ООО "ГУК-Краснодар" | б/н | 24.12.2008 | Решение общего собрания собственников помещений в МКД | Нет |  |  | Нет |  |  | 18.03.1992 |  | счет регионального оператора (по решению ОМС) | Ленточный |  | Бетон |  | 4500 | м3 |  |  | Нет |  | Да | 441 | Иной | уплотненный грунт, бетон и доска | Бетонные (железобетонные) блоки |  | 3 | 260 | Плоское | Железобетон |  | 440 | Нет |  | 0.4 | Кирпич |  | Отсутствует |  | 515 | Нет |  | Нет |  |  |  | Нет |  | Да | 18.6 | Иное | пакля и раствор | Нет |  | Да | 2 | 3.9 | Дерево - хвойных пород |  | Нет |  | 2 | 15.2 | Дерево |  | Нет |  | Иной | асфальтобетон | 93.6 | 0.9 | Нет |  | Плоская (совмещенная) |  | Отсутствует |  | Нет |  | Отсутствует |  | Нет |  | Рулонные материалы (в 3-4 слоя) |  | 441 | Нет |  | Наружный организованный |  | Черная окрашенная сталь |  |  | Нет |  | 6 | 33.6 | Нет |  | Нет |  | Нет | [5 empty] | Нет |  | Нет |  |  | Нет | [5 empty] | Нет |  | Нет |  |  | 10.8 | 1 | 1 | 5 | 39 | Закрытая | Аллюминий | Нет |  | 18 | Нет |  | Нет |  |  |  | Нет |  | Требуется установка |  |  | Имеется | Нет |  | Нет |  | Имеется | Нет |  | Центральное | 1 | Иной | полипропилен, сталь | 140 | Нет |  | 12 | Латунь |  | Нет |  | Установлен(ы) | 1 |  | Имеется | Да | 2010 | Да | 2 | Смешанный | Чугун, пластик | 86 | Нет |  | Центральное (сетевой природный газ) | 1 | 60 | Нет |  | Да | Иной | центральное |  |  | 0.09 | 1 | Закрытая | Вертикальная | Черная сталь |  | 285 | Нет |  | 40 | Чугун |  | Нет |  | Нет |  | Нет |  | Да | 1 | Нет |  | Установка не требуется |  |  | Отсутствует по причине, указанной в: ч.1 ст.13 261-ФЗ (3 причины) | Нет |  | Нет |  | Отсутствует по причине, указанной в: ч.1 ст.13 261-ФЗ (3 причины) | Нет |  | Да | Водогрейная колонка | [8 empty] | Нет |  |  |  |  | Нет | [5 empty] | Нет |  | Нет |  |  | Нет
г. Краснодар, ул. Светлая, д. 11 | 724941518 | Подготовлен | 03 401 000 | Краснодар | г. Краснодар, ул. Светлая, д. 11 | Да | 3260 | Да | 1606 | 23:43:0439006:135 | 1606 |  |  | Нет |  | Типовой | Группа II | 1983 | 2013 | E | 44 | Да | 16 | 05.04.1995 | Нет |  |  |  | 5.7 | 5.7 | 454.5 | 96.2 | 2 | 2 | 2 | 651.54 | 12 | 602.94 | 12 | 602.94 | 12 | Да | 11 | 544.94 | 11 | Да | 1 | 58 | 1 | Нет |  |  |  | Нет |  |  |  | Нет |  |  |  | Нет |  |  |  | Нет |  |  |  | Нет |  |  |  | Нет |  |  |  | 2 | 48.6 | УО | ООО "ГУК-Краснодар" | б/н | 22.01.2008 | Решение общего собрания собственников помещений в МКД | Да | б/н | 10.01.2012 | Нет |  |  | 25.03.1993 |  | счет регионального оператора (по решению ОМС) | Ленточный |  | Бетон |  | 450 | м3 |  |  | Нет |  | Да | 442.4 | Иной | уплотненный грунт, бетон и доска | Кирпич |  | 2.3 | 260 | Плоское | Железобетон |  | 440 | Нет |  | 0.4 | Кирпич |  | Отсутствует |  | 512.4 | Нет |  | Нет |  |  |  | Нет |  | Да | 18.6 | Иное | пакля и раствор | Нет |  | Да | 2 | 3.9 | Дерево - хвойных пород |  | Нет |  | 2 | 15.2 | Дерево |  | Нет |  | Иной | асфальтобетон | 96.2 | 0.9 | Нет |  | Плоская (совмещенная) |  | Отсутствует |  | Нет |  | Отсутствует |  | Нет |  | Рулонные материалы (в 3-4 слоя) |  | 442.4 | Нет |  | Наружный организованный |  | Черная окрашенная сталь |  | 69 | Нет |  | 4 | 23 | Нет |  | Нет |  | Нет | [5 empty] | Нет |  | Нет |  |  | Нет | [5 empty] | Нет |  | Нет |  |  | 10.8 | 1 | 1 | 5 | 60 | Закрытая | Аллюминий | Нет |  | 18 | Нет |  | Нет |  |  |  | Нет |  | Установлен(ы) | 1 |  | Имеется | Да | 2013 | Нет |  | Имеется | Нет |  | Центральное | 1 | Иной | полипропилен, сталь | 96 | Нет |  | 12 | Латунь |  | Нет |  | Установлен(ы) | 1 |  | Имеется | Да | 2010 | Да | 2 | Смешанный | Чугун, пластик | 61 | Нет |  | Центральное (сетевой природный газ) | 1 | 28 | Нет |  | Да | Иной | центральное |  |  | 0.061 | 1 | Закрытая | Вертикальная | Черная сталь |  | 98 | Нет |  | 24 | Чугун |  | Нет |  | Нет |  | Нет |  | Да | 1 | Нет |  | Установка не требуется |  |  | Отсутствует по причине, указанной в: ч.1 ст.13 261-ФЗ (3 причины) | Нет |  | Нет |  | Отсутствует по причине, указанной в: ч.1 ст.13 261-ФЗ (3 причины) | Нет |  | Да | Водогрейная колонка | [8 empty] | Нет |  |  |  |  | Нет | [5 empty] | Нет |  | Нет |  |  | Нет
г. Краснодар, ул. Светлая, д. 13 | 724942086 | Подготовлен | 03 401 000 | Краснодар | г. Краснодар, ул. Светлая, д. 13 | Да | 5852 | Да | 2686 | 23:43:0439006:134 | 2686 |  |  | Нет |  | Типовой | Группа II | 1981 | 2013 | E | 32 | Да | 33 | 19.06.1995 | Нет |  |  |  | 6.5 | 6.5 | 578 | 96 | 2 | 2 | 2 | 686.74 | 12 | 615.74 | 12 | 615.74 | 12 | Да | 12 | 615.74 | 12 | Нет |  |  |  | Нет |  |  |  | Нет |  |  |  | Нет |  |  |  | Нет |  |  |  | Нет |  |  |  | Нет |  |  |  | Нет |  |  |  | 2 | 71 | УО | ООО "ГУК-Краснодар" | б/н | 11.02.2009 | Решение общего собрания собственников помещений в МКД | Да | б/н | 18.12.2011 | Нет |  |  | 08.02.1993 |  | счет регионального оператора (по решению ОМС) | Ленточный |  | Бетон |  | 450 | м3 |  |  | Нет |  | Да | 440 | Иной | уплотненный грунт, бетон и доска | Бетонные (железобетонные) блоки |  | 3.7 | 260 | Плоское | Железобетон |  | 440 | Нет |  | 0.4 | Кирпич |  | Отсутствует |  | 515.4 | Нет |  | Нет |  |  |  | Нет |  | Да | 18.6 | Иное | пакля и раствор | Нет |  | Да | 2 | 3.9 | Дерево - хвойных пород |  | Нет |  | 2 | 15.2 | Дерево |  | Нет |  | Иной | асфальтобетон | 96 | 0.9 | Нет |  | Плоская (совмещенная) |  | Отсутствует |  | Нет |  | Отсутствует |  | Нет |  | Рулонные материалы (в 3-4 слоя) |  | 440 | Нет |  | Наружный организованный |  | Черная окрашенная сталь |  | 70 | Нет |  | 6 | 33 | Нет |  | Нет |  | Нет | [5 empty] | Нет |  | Нет |  |  | Нет | [5 empty] | Нет |  | Нет |  |  | 10.8 | 1 | 1 | 5 | 60 | Закрытая | Аллюминий | Нет |  | 18 | Нет |  | Нет |  |  |  | Нет |  | Требуется установка |  |  | Имеется | Нет |  | Нет |  | Имеется | Нет |  | Центральное | 1 | Иной | полипропилен, сталь | 97 | Нет |  | 10 | Латунь |  | Нет |  | Установлен(ы) | 1 |  | Имеется | Да | 2010 | Да | 2 | Смешанный | Чугун, пластик | 86 | Нет |  | Центральное (сетевой природный газ) | 1 | 26 | Нет |  | Да | Иной | центральное |  |  | 0.073 | 1 | Закрытая | Вертикальная | Черная сталь |  | 281.96 | Нет |  | 40 | Чугун |  | Нет |  | Нет |  | Нет |  | Да | 1 | Нет |  | Установка не требуется |  |  | Отсутствует по причине, указанной в: ч.1 ст.13 261-ФЗ (3 причины) | Нет |  | Нет |  | Отсутствует по причине, указанной в: ч.1 ст.13 261-ФЗ (3 причины) | Нет |  | Да | Водогрейная колонка | [8 empty] | Нет |  |  |  |  | Нет | [5 empty] | Нет |  | Нет |  |  | Нет
г. Краснодар, ул. Светлая, д. 15 | 728017945 | Подготовлен | 03 401 000 | Краснодар | г. Краснодар, ул. Светлая, д. 15 | Да | 4220 | Нет |  |  | 4126 |  |  | Нет |  | Типовой | Группа II | 1974 | 2013 | E | 24 | Да | 26 | 04.07.1995 | Нет |  |  |  | 3 | 5.7 | 573 | 103.3 | 2 | 2 | 2 | 651.3 | 12 | 584.1 | 12 | 584.1 | 12 | Да | 12 | 584.1 | 12 | Нет |  |  |  | Нет |  |  |  | Нет |  |  |  | Нет |  |  |  | Нет |  |  |  | Нет |  |  |  | Нет |  |  |  | Нет |  |  |  | 2 | 67.2 | УО | ООО "ГУК-Краснодар" | 1 | 10.02.2009 | Решение общего собрания собственников помещений в МКД | Нет |  |  | Нет |  |  | 04.02.1993 |  | счет регионального оператора (по решению ОМС) | Ленточный |  | Бетон |  | 450 | м3 |  |  | Нет |  | Да | 425.6 | Иной | уплотненный грунт, бетон и доска | Кирпич |  | 2.4 | 260 | Плоское | Железобетон |  | 420 | Нет |  | 0.4 | Кирпич |  | Отсутствует |  | 515.4 | Нет |  | Нет |  |  |  | Нет |  | Да | 18.6 | Иное | пакля и раствор | Нет |  | Да | 2 | 3.9 | Дерево - хвойных пород |  | Нет |  | 2 | 15.2 | Дерево |  | Нет |  | Иной | асфальтобетон | 103.3 | 0.8 | Нет |  | Плоская (совмещенная) |  | Отсутствует |  | Нет |  | Отсутствует |  | Нет |  | Рулонные материалы (в 3-4 слоя) |  | 425.6 | Нет |  | Наружный организованный |  | Черная окрашенная сталь |  | 70 | Нет |  | 6 | 33 | Нет |  | Нет |  | Нет | [5 empty] | Нет |  | Нет |  |  | Нет | [5 empty] | Нет |  | Нет |  |  | 10.8 | 1 | 1 | 5 | 39 | Закрытая | Аллюминий | Нет |  | 18 | Нет |  | Нет |  |  |  | Нет |  | Требуется установка |  |  | Имеется | Нет |  | Нет |  | Имеется | Нет |  | Центральное | 1 | Иной | полипропилен, сталь | 140 | Нет |  | 10 | Латунь |  | Нет |  | Установлен(ы) | 1 |  | Имеется | Да | 2010 | Да | 2 | Смешанный | Чугун, пластик | 86 | Нет |  | Центральное (сетевой природный газ) | 1 | 60 | Нет |  | Да | Иной | центральное |  |  | 0.059 | 1 | Закрытая | Вертикальная | Черная сталь |  | 285 | Нет |  | 40 | Чугун |  | Нет |  | Нет |  | Нет |  | Да | 1 | Нет |  | Установка не требуется |  |  | Отсутствует по причине, указанной в: ч.1 ст.13 261-ФЗ (3 причины) | Нет |  | Нет |  | Отсутствует по причине, указанной в: ч.1 ст.13 261-ФЗ (3 причины) | Нет |  | Да | Водогрейная колонка | [8 empty] | Нет |  |  |  |  | Нет | [5 empty] | Нет |  | Нет |  |  | Нет
г. Краснодар, ул. Светлая, д. 17 | 728020960 | Подготовлен | 03 401 000 | Краснодар | г. Краснодар, ул. Светлая, д. 17 | Да | 4522 | Да | 2755 | 23:43:0000000:1799 | 2755 |  |  | Нет |  | Типовой | Группа II | 1974 | 2013 | E | 34 | Да | 31 | 25.04.1995 | Нет |  |  |  | 5.7 | 5.7 | 556 | 103.2 | 2 | 2 | 2 | 729.5 | 12 | 661.9 | 12 | 661.9 | 12 | Да | 12 | 661.9 | 12 | Нет |  |  |  | Нет |  |  |  | Нет |  |  |  | Нет |  |  |  | Нет |  |  |  | Нет |  |  |  | Нет |  |  |  | Нет |  |  |  | 2 | 67.6 | УО | ООО "ГУК-Краснодар" | 1 | 09.02.2009 | Решение общего собрания собственников помещений в МКД | Нет |  |  | Нет |  |  | 06.05.1997 |  | счет регионального оператора (по решению ОМС) | Ленточный |  | Железобетон |  | 450 | шт. |  |  | Нет |  | Да | 453.2 | Иной | уплотненный грунт, бетон и доска | Бутовый камень |  | 2.4 | 260 | Плоское | Железобетон |  | 453.2 | Нет |  | 0.4 | Кирпич |  | Отсутствует |  | 515.4 | Нет |  | Нет |  |  |  | Нет |  | Да | 18.6 | Иное | пакля и раствор | Нет |  | Да | 2 | 3.9 | Дерево - хвойных пород |  | Нет |  | 2 | 15.2 | Дерево |  | Нет |  | Иной | асфальтобетон | 103.2 | 0.9 | Нет |  | Плоская (совмещенная) |  | Отсутствует |  | Нет |  | Отсутствует |  | Нет |  | Рулонные материалы (в 3-4 слоя) |  | 453.2 | Нет |  | Наружный организованный |  | Черная окрашенная сталь |  | 70 | Нет |  | 6 | 33.6 | Нет |  | Нет |  | Нет | [5 empty] | Нет |  | Нет |  |  | Нет | [5 empty] | Нет |  | Нет |  |  | 10.8 | 1 | 1 | 5 | 39 | Закрытая | Аллюминий | Нет |  | 18 | Нет |  | Нет |  |  |  | Нет |  | Требуется установка |  |  | Имеется | Нет |  | Нет |  | Имеется | Нет |  | Центральное | 1 | Иной | полипропилен, сталь | 113 | Нет |  | 12 | Латунь |  | Нет |  | Установлен(ы) | 1 |  | Имеется | Да | 2010 | Да | 2 | Смешанный | Чугун, пластик | 86 | Нет |  | Центральное (сетевой природный газ) | 1 | 60 | Нет |  | Да | Иной | центральное |  |  | 0.064 | 1 | Закрытая | Вертикальная | Черная сталь |  | 285 | Нет |  | 40 | Чугун |  | Нет |  | Нет |  | Нет |  | Да | 1 | Нет |  | Установка не требуется |  |  | Отсутствует по причине, указанной в: ч.1 ст.13 261-ФЗ (3 причины) | Нет |  | Нет |  | Отсутствует по причине, указанной в: ч.1 ст.13 261-ФЗ (3 причины) | Нет |  | Да | Водогрейная колонка | [8 empty] | Нет |  |  |  |  | Нет | [5 empty] | Нет |  | Нет |  |  | Нет
г. Краснодар, ул. Светлая, д. 19 | 731156352 | Подготовлен | 03 401 000 | Краснодар | г. Краснодар, ул. Светлая, д. 19 | Да | 2755 | Да | 1704 | 23:43:0439006:136 | 1704 |  |  | Нет |  | Типовой | Группа II | 1974 | 2013 | E | 48 | Да | 39 | 13.11.1989 | Нет |  |  |  | 3 | 5.5 | 668 | 91.9 | 2 | 2 | 2 | 669.8 | 12 | 623 | 12 | 623 | 12 | Да | 12 | 623 | 12 | Нет |  |  |  | Нет |  |  |  | Нет |  |  |  | Нет |  |  |  | Нет |  |  |  | Нет |  |  |  | Нет |  |  |  | Нет |  |  |  | 2 | 46.8 | УО | ООО "ГУК-Краснодар" | 1 | 10.02.2009 | Решение общего собрания собственников помещений в МКД | Нет |  |  | Нет |  |  | 30.09.1992 |  | счет регионального оператора (по решению ОМС) | Ленточный |  | Бетон |  | 450 | м3 |  |  | Нет |  | Да | 382 | Иной | уплотненный грунт, бетон и доска | Бутовый камень |  | 2.4 | 260 | Плоское | Железобетон |  | 382 | Нет |  | 0.4 | Кирпич |  | Отсутствует |  | 386.6 | Нет |  | Нет |  |  |  | Нет |  | Да | 18.6 | Иное | пакля и раствор | Нет |  | Да | 2 | 3.9 | Дерево - хвойных пород |  | Нет |  | 2 | 15.2 | Дерево |  | Нет |  | Иной | асфальтобетон | 91.9 | 0.9 | Нет |  | Плоская (совмещенная) |  | Отсутствует |  | Нет |  | Отсутствует |  | Нет |  | Рулонные материалы (в 3-4 слоя) |  | 382 | Нет |  | Наружный организованный |  | Черная окрашенная сталь |  | 70 | Нет |  | 6 | 33 | Нет |  | Нет |  | Нет | [5 empty] | Нет |  | Нет |  |  | Нет | [5 empty] | Нет |  | Нет |  |  | 10.8 | 1 | 1 | 5 | 39 | Закрытая | Аллюминий | Нет |  | 18 | Нет |  | Нет |  |  |  | Нет |  | Требуется установка |  |  | Имеется | Нет |  | Нет |  | Имеется | Нет |  | Центральное | 1 | Иной | полипропилен, сталь | 140 | Нет |  | 12 | Латунь |  | Нет |  | Установлен(ы) | 1 |  | Имеется | Да | 2010 | Да | 2 | Смешанный | Чугун, пластик | 86 | Нет |  | Центральное (сетевой природный газ) | 1 | 60 | Нет |  | Да | Иной | центральное |  |  | 0.053 | 1 | Закрытая | Вертикальная | Черная сталь |  | 285 | Нет |  | 40 | Чугун |  | Нет |  | Нет |  | Нет |  | Да | 1 | Нет |  | Установка не требуется |  |  | Отсутствует по причине, указанной в: ч.1 ст.13 261-ФЗ (3 причины) | Нет |  | Нет |  | Отсутствует по причине, указанной в: ч.1 ст.13 261-ФЗ (3 причины) | Нет |  | Да | Водогрейная колонка | [8 empty] | Нет |  |  |  |  | Нет | [5 empty] | Нет |  | Нет |  |  | Нет
г. Краснодар, ул. Светлая, д. 21 | 731160178 | Подготовлен | 03 401 000 | Краснодар | г. Краснодар, ул. Светлая, д. 21 | Да | 14352 | Нет |  |  | 14352 |  |  | Нет |  | Типовой | Группа II | 1974 | 2013 | E | 174 | Да | 17 | 30.06.1995 | Нет |  |  |  | 3 | 5.7 | 9097 | 364.2 | 2 | 2 | 8 | 3009.15 | 65 | 2699.15 | 65 | 2699.15 | 65 | Да | 63 | 2597.95 | 63 | Да | 2 | 101.2 | 2 | Нет |  |  |  | Нет |  |  |  | Нет |  |  |  | Нет |  |  |  | Нет |  |  |  | Нет |  |  |  | Нет |  |  |  | 8 | 310 | УО | ООО "ГУК-Краснодар" | б/н | 04.03.2009 | Решение общего собрания собственников помещений в МКД | Нет |  |  | Нет |  |  | 13.09.1992 |  | счет регионального оператора (по решению ОМС) | Ленточный |  | Бетон |  | 850 | м3 |  |  | Нет |  | Да | 1891.5 | Иной | уплотненный грунт, бетон и доска | Бетонные (железобетонные) блоки |  | 2.5 | 1200 | Плоское | Железобетон |  | 2484 | Нет |  | 0.4 | Кирпич |  | Отсутствует |  | 1569.9 | Нет |  | Нет |  |  |  | Нет |  | Да | 86.4 | Иное | пакля и раствор | Нет |  | Да | 12 | 17.2 | Дерево - хвойных пород |  | Нет |  | 12 | 45.6 | Дерево |  | Нет |  | Иной | асфальтобетон | 364.2 | 1.2 | Нет |  | Скатная | 2.7 | Сборные железобетонные элементы |  | Нет |  | Керамзит или шлак |  | Нет |  | Абсоцементные листы и волнистый шифер |  | 2484 | Нет |  | Наружный неорганизованный |  |  |  |  | Нет |  |  |  | Нет |  | Нет |  | Нет | [5 empty] | Нет |  | Нет |  |  | Нет | [5 empty] | Нет |  | Нет |  |  | 57.6 | 1 | 1 | 19 | 289 | Закрытая | Аллюминий | Нет |  | 96 | Нет |  | Нет |  |  |  | Нет |  | Требуется установка |  |  | Имеется | Нет |  | Нет |  | Имеется | Нет |  | Центральное | 1 | Иной | полипропилен, сталь | 858.2 | Нет |  | 64 | Латунь |  | Нет |  | Установлен(ы) | 4 |  | Имеется | Да | 2010 | Да | 8 | Смешанный | Чугун, пластик | 468.4 | Нет |  | Центральное (сетевой природный газ) | 1 | 320 | Нет |  | Да | Иной | центральное |  |  | 0.245 | 1 | Закрытая | Вертикальная | Черная сталь |  | 1440 | Нет |  | 176 | Чугун |  | Нет |  | Нет |  | Нет |  | Да | 4 | Нет |  | Требуется установка |  |  | Имеется | Нет |  | Нет |  | Имеется | Нет |  | Да | Водогрейная колонка | [8 empty] | Нет |  |  |  |  | Нет | [5 empty] | Нет |  | Нет |  |  | Нет
г. Краснодар, ул. Светлая, д. 5 | 731163773 | Подготовлен | 03 401 000 | Краснодар | г. Краснодар, ул. Светлая, д. 5 | Да | 4917 | Нет |  |  | 4917 |  |  | Нет |  | Типовой | Группа II | 1985 | 2013 | E | 30 | Да | 17 | 14.06.1995 | Нет |  |  |  | 5.7 | 5.7 | 524 | 94.1 | 2 | 2 | 2 | 638.2 | 12 | 574.1 | 12 | 574.1 | 12 | Да | 12 | 574.1 | 12 | Нет |  |  |  | Нет |  |  |  | Нет |  |  |  | Нет |  |  |  | Нет |  |  |  | Нет |  |  |  | Нет |  |  |  | Нет |  |  |  | 2 | 64.1 | УО | ООО "ГУК-Краснодар" | 1 | 05.02.2009 | Решение общего собрания собственников помещений в МКД | Нет |  |  | Нет |  |  | 29.01.1993 |  | счет регионального оператора (по решению ОМС) | Ленточный |  | Бетон |  | 450 | м3 |  |  | Нет |  | Да | 419 | Иной | уплотненный грунт, бетон и доска | Бетонные (железобетонные) блоки |  | 2.1 | 260 | Плоское | Железобетон |  | 420 | Нет |  | 0.4 | Кирпич |  | Отсутствует |  | 515 | Нет |  | Нет |  |  |  | Нет |  | Да | 18.6 | Иное | пакля и раствор | Нет |  | Да | 2 | 2 | Дерево - хвойных пород |  | Нет |  | 2 | 15.2 | Дерево |  | Нет |  | Иной | асфальтобетон | 94.1 | 0.9 | Нет |  | Плоская (совмещенная) |  | Отсутствует |  | Нет |  | Отсутствует |  | Нет |  | Рулонные материалы (в 3-4 слоя) |  | 419 | Нет |  | Наружный организованный |  | Черная окрашенная сталь |  | 70 | Нет |  | 6 | 33.6 | Нет |  | Нет |  | Нет | [5 empty] | Нет |  | Нет |  |  | Нет | [5 empty] | Нет |  | Нет |  |  | 10.8 | 1 | 1 | 5 | 39 | Закрытая | Аллюминий | Нет |  | 18 | Нет |  | Нет |  |  |  | Нет |  | Требуется установка |  |  | Имеется | Нет |  | Нет |  | Имеется | Нет |  | Центральное | 1 | Иной | полипропилен, сталь | 140 | Нет |  | 12 | Латунь |  | Нет |  | Установлен(ы) | 1 |  | Имеется | Да | 2010 | Да | 2 | Смешанный | Чугун, пластик | 76 | Нет |  | Центральное (сетевой природный газ) | 1 | 60 | Нет |  | Да | Иной | центральное |  |  | 0.057 | 1 | Закрытая | Вертикальная | Черная сталь |  | 285 | Нет |  | 40 | Чугун |  | Нет |  | Нет |  | Нет |  | Да | 1 | Нет |  | Установка не требуется |  |  | Отсутствует по причине, указанной в: ч.1 ст.13 261-ФЗ (3 причины) | Нет |  | Нет |  | Отсутствует по причине, указанной в: ч.1 ст.13 261-ФЗ (3 причины) | Нет |  | Да | Водогрейная колонка | [8 empty] | Нет |  |  |  |  | Нет | [5 empty] | Нет |  | Нет |  |  | Нет
г. Краснодар, ул. Светлая, д. 7 | 139872136 | Подготовлен | 03 401 000 | Краснодар | г. Краснодар, ул. Светлая, д. 7 | Да | 3233 | Да | 1347 | 23:43:0439006:133 | 1347 |  |  | Нет |  | Типовой | Группа II | 1975 | 2013 | E | 37 | Да | 36 | 06.06.1995 | Нет |  |  |  | 5.6 | 5.6 | 492 | 95.4 | 2 | 2 | 2 | 664.8 | 12 | 597.9 | 12 | 597.9 | 12 | Да | 12 | 597.9 | 12 | Нет |  |  |  | Нет |  |  |  | Нет |  |  |  | Нет |  |  |  | Нет |  |  |  | Нет |  |  |  | Нет |  |  |  | Нет |  |  |  | 2 | 66.9 | УО | ООО "ГУК-Краснодар" | б/н | 24.01.2010 | Решение общего собрания собственников помещений в МКД | Нет |  |  | Нет |  |  | 04.02.1993 |  | счет регионального оператора (по решению ОМС) | Ленточный |  | Железобетон |  | 450 | шт. |  |  | Нет |  | Да | 412.9 | Иной | уплотненный грунт, бетон и доска | Бутовый камень |  | 2.3 | 260 | Плоское | Железобетон |  | 392.4 | Нет |  | 0.4 | Кирпич |  | Отсутствует |  | 515.4 | Нет |  | Нет |  |  |  | Нет |  | Да | 18.6 | Иное | пакля и раствор | Нет |  | Да | 2 | 2 | Дерево - хвойных пород |  | Нет |  | 2 | 15.2 | Дерево |  | Нет |  | Иной | асфальтобетон | 95.4 | 0.8 | Нет |  | Скатная | 2.7 | Дерево |  | Нет |  | Отсутствует |  | Нет |  | Металпрофиль (металлочерепица) |  | 420.5 | Да | 2009 | Наружный организованный |  | Оцинкованная сталь с полимерным покрытием (для крыш из металлопрофиля (металлочерепицы)) |  | 26 | Да | 2009 | 6 | 33 | Да | 2009 | Нет |  | Нет | [5 empty] | Нет |  | Нет |  |  | Нет | [5 empty] | Нет |  | Нет |  |  | 10.8 | 1 | 1 | 5 | 62 | Закрытая | Аллюминий | Нет |  | 18 | Нет |  | Нет |  |  |  | Нет |  | Установлен(ы) | 1 |  | Имеется | Да | 2013 | Нет |  | Имеется | Нет |  | Центральное | 1 | Иной | полипропилен, сталь | 52 | Нет |  | 8 | Латунь |  | Нет |  | Установлен(ы) | 1 |  | Имеется | Да | 2010 | Да | 2 | Смешанный | Чугун, пластик | 72 | Нет |  | Центральное (сетевой природный газ) | 1 | 12 | Нет |  | Да | Иной | центральное |  |  | 0.056 | 1 | Закрытая | Вертикальная | Черная сталь |  | 88 | Нет |  | 24 | Чугун |  | Нет |  | Нет |  | Нет |  | Да | 1 | Нет |  | Установка не требуется |  |  | Отсутствует по причине, указанной в: ч.1 ст.13 261-ФЗ (3 причины) | Нет |  | Нет |  | Отсутствует по причине, указанной в: ч.1 ст.13 261-ФЗ (3 причины) | Нет |  | Да | Водогрейная колонка | [8 empty] | Нет |  |  |  |  | Нет | [5 empty] | Нет |  | Нет |  |  | Нет
г. Краснодар, ул. Светлая, д. 9 | 731171834 | Подготовлен | 03 401 000 | Краснодар | г. Краснодар, ул. Светлая, д. 9 | Да | 2923 | Да | 1742 | 23:43:0439006:197 | 1742 |  |  | Нет |  | Типовой | Группа II | 1982 | 2013 | E | 37 | Да | 39 | 05.04.1995 | Нет |  |  |  | 5.5 | 5.5 | 432 | 93.7 | 2 | 2 | 2 | 625.9 | 12 | 579.1 | 12 | 579.1 | 12 | Да | 11 | 521.1 | 11 | Да | 1 | 58 | 1 | Нет |  |  |  | Нет |  |  |  | Нет |  |  |  | Нет |  |  |  | Нет |  |  |  | Нет |  |  |  | Нет |  |  |  | 2 | 46.8 | УО | ООО "ГУК-Краснодар" | 1 | 10.02.2009 | Решение общего собрания собственников помещений в МКД | Нет |  |  | Нет |  |  | 08.02.1993 |  | счет регионального оператора (по решению ОМС) | Ленточный |  | Кирпич |  | 450 | шт. |  |  | Нет |  | Да | 382 | Иной | уплотненный грунт, бетон и доска | Кирпич |  | 2.3 | 260 | Плоское | Железобетон |  | 382 | Нет |  | 0.4 | Кирпич |  | Отсутствует |  | 389.6 | Нет |  | Нет |  |  |  | Нет |  | Да | 18.6 | Иное | пакля и раствор | Нет |  | Да | 2 | 2 | Дерево - хвойных пород |  | Нет |  | 2 | 15.2 | Дерево |  | Нет |  | Иной | асфальтобетон | 93.7 | 0.8 | Нет |  | Плоская (совмещенная) |  | Отсутствует |  | Нет |  | Отсутствует |  | Нет |  | Рулонные материалы (в 3-4 слоя) |  | 382 | Нет |  | Наружный организованный |  | Черная окрашенная сталь |  | 70 | Нет |  | 6 | 33.6 | Нет |  | Нет |  | Нет | [5 empty] | Нет |  | Нет |  |  | Нет | [5 empty] | Нет |  | Нет |  |  | 10.8 | 1 | 1 | 5 | 39 | Закрытая | Аллюминий | Нет |  | 18 | Нет |  | Нет |  |  |  | Нет |  | Требуется установка |  |  | Имеется | Нет |  | Нет |  | Имеется | Нет |  | Центральное | 1 | Иной | полипропилен, сталь | 140 | Нет |  | 12 | Латунь |  | Нет |  | Установлен(ы) | 1 |  | Имеется | Да | 2010 | Да | 2 | Смешанный | Чугун, пластик | 86 | Нет |  | Центральное (сетевой природный газ) | 1 | 60 | Нет |  | Да | Иной | центральное |  |  | 0.051 | 1 | Закрытая | Вертикальная | Черная сталь |  | 285 | Нет |  | 40 | Сталь |  | Нет |  | Нет |  | Нет |  | Да | 1 | Нет |  | Установка не требуется |  |  | Отсутствует по причине, указанной в: ч.1 ст.13 261-ФЗ (3 причины) | Нет |  | Нет |  | Отсутствует по причине, указанной в: ч.1 ст.13 261-ФЗ (3 причины) | Нет |  | Да | Водогрейная колонка | [8 empty] | Нет |  |  |  |  | Нет | [5 empty] | Нет |  | Нет |  |  | Нет
г. Краснодар, ул. Свободная, д. 74 | 731172456 | Подготовлен | 03 401 000 | Краснодар | г. Краснодар, ул. Свободная, д. 74 | Да | 3068 | Да | 3654 | 23:43:0000000:1054 | 3654 |  |  | Нет |  | Типовой | Группа II | 1975 | 2013 | E | 182 | Да | 30 | 05.12.1994 | Нет |  |  |  | 14 | 14 | 950.8 | 171 | 5 | 5 | 4 | 3584 | 70 | 3158.9 | 70 | 3158.9 | 70 | Да | 67 | 3001.5 | 67 | Да | 3 | 157.4 | 3 | Нет |  |  |  | Нет |  |  |  | Нет |  |  |  | Нет |  |  |  | Нет |  |  |  | Нет |  |  |  | Нет |  |  |  | 4 | 425.1 | УО | ООО "ГУК-Краснодар" | 4 | 11.12.2008 | Решение общего собрания собственников помещений в МКД | Да | б/н | 03.11.2012 | Нет |  |  | 25.03.1993 |  | счет регионального оператора (по решению ОМС) | Ленточный |  | Бетон |  | 206 | м3 |  |  | Нет |  | Да | 830 | Иной | уплотненный грунт, бетон и доска | Кирпич |  | 2.5 | 407 | Плоское | Железобетон |  | 854 | Нет |  | 0.3 | Крупнопанельные однослойные |  | Окраска - по штукатурке (по бетону) - известковым составом |  | 2207.5 | Нет |  | Да | 1540 | Отвердевающая мастика |  | Нет |  | Да | 66 | Иное | пакля и раствор | Нет |  | Да | 24 | 48 | Металлопластик |  | Да | 74 | 8 | 15.84 | Металл без утеплителя |  | Нет |  | Иной | асфальтобетон | 171 | 1 | Нет |  | Плоская (совмещенная) |  | Дерево |  | Нет |  | Керамзит или шлак |  | Нет |  | Рулонные материалы (в 3-4 слоя) |  | 1108.9 | Нет |  | Наружный неорганизованный |  |  |  |  | Нет |  |  |  | Нет |  | Нет |  | Нет | [5 empty] | Нет |  | Нет |  |  | Нет | [5 empty] | Нет |  | Нет |  |  | 63 | 1 | 1 | 16 | 60 | Закрытая | Аллюминий | Нет |  | 60 | Нет |  | Нет |  |  |  | Нет |  | Установлен(ы) | 1 |  | Имеется | Да | 2013 | Нет |  | Имеется | Нет |  | Центральное | 1 | Иной | полипропилен | 335 | Нет |  | 26 | Чугун |  | Нет |  | Установлен(ы) | 1 |  | Имеется | Да | 2012 | Да | 4 | Смешанный | Чугун, пластик | 252 | Нет |  | Центральное (сетевой природный газ) | 1 | 240 | Нет |  | Да | Иной | центральное |  |  | 0.211 | 1 | Закрытая | Горизонтальная | Иной | пластик-сталь | 1384 | Нет |  | 136 | Чугун |  | Нет |  | Нет |  | Нет |  | Да | 1 | Нет |  | Требуется установка |  |  | Имеется | Нет |  | Нет |  | Имеется | Нет |  | Да | Внешняя котельная | Центральная |  |  | 0.056 | 1 | Иной | полипропилен | 317 | Нет |  | 96 | Чугун |  | Нет |  | Требуется установка |  |  | Имеется | Нет |  | Нет |  | Имеется | Нет
г. Краснодар, ул. Свободная, д. 76 | 731179593 | Подготовлен | 03 401 000 | Краснодар | г. Краснодар, ул. Свободная, д. 76 | Да | 3155 | Да | 2244 | 23:43:0000000:1700 | 2492.3 |  |  | Нет |  | Типовой | Группа II | 1975 | 2013 | E | 173 | Да | 32 | 04.08.2003 | Нет |  |  |  | 15 | 15 | 519 | 222 | 5 | 5 | 1 | 2444.6 | 78 | 1940.7 | 78 | 1940.7 | 78 | Да | 65 | 1574.1 | 65 | Да | 13 | 366.6 | 13 | Нет |  |  |  | Нет |  |  |  | Нет |  |  |  | Нет |  |  |  | Нет |  |  |  | Нет |  |  |  | Нет |  |  |  | 1 | 503.9 | УО | ООО "ГУК-Краснодар" | б/н | 01.06.2010 | Решение общего собрания собственников помещений в МКД | Да | б/н | 15.11.2012 | Нет |  |  | 13.07.2006 |  | счет регионального оператора (по решению ОМС) | Ленточный |  | Бетон |  | 136 | м3 |  |  | Нет |  | Да | 519 | Иной | уплотненный грунт, бетон и доска | Бетонные (железобетонные) блоки |  | 1.7 | 170.5 | Плоское | Железобетон |  | 508 | Нет |  | 0.5 | Кирпич |  | Отсутствует |  | 1539 | Нет |  | Нет |  |  |  | Нет |  | Да | 30 | Иное | пакля и раствор | Нет |  | Да | 5 | 7.5 | Дерево - хвойных пород |  | Нет |  | 2 | 6 | Металл без утеплителя |  | Нет |  | Иной | асфальтобетон | 222 | 1 | Нет |  | Плоская (совмещенная) |  | Сборные железобетонные элементы |  | Да | 2015 | Отсутствует |  | Нет |  | Рулонные материалы (в 3-4 слоя) |  | 519 | Да | 2015 | Наружный организованный |  | Оцинкованная сталь |  | 82.6 | Да | 2015 | 8 | 120 | Да | 2015 | Нет |  | Нет | [5 empty] | Нет |  | Нет |  |  | Нет | [5 empty] | Нет |  | Нет |  |  | 70.2 | 1 | 1 | 2 | 75 | Закрытая | Аллюминий | Нет |  | 200 | Нет |  | Нет |  |  |  | Нет |  | Установлен(ы) | 1 |  | Имеется | Да | 2013 | Нет |  | Имеется | Нет |  | Центральное | 1 | Иной | полипропилен, сталь | 86 | Нет |  | 16 | Чугун |  | Нет |  | Установлен(ы) | 1 |  | Имеется | Да | 2013 | Да | 1 | Смешанный | чугун, полипропилен | 234 | Нет |  | Центральное (сетевой природный газ) | 1 | 64 | Нет |  | Да | Иной | центральное |  |  | 0.141 | 1 | Закрытая | Вертикальная | Черная сталь |  | 626 | Нет |  | 84 | Чугун |  | Нет |  | Нет |  | Нет |  | Да | 1 | Нет |  | Установка не требуется |  |  | Отсутствует по причине, указанной в: ч.1 ст.13 261-ФЗ (3 причины) | Нет |  | Нет |  | Отсутствует по причине, указанной в: ч.1 ст.13 261-ФЗ (3 причины) | Нет |  | Да | Внешняя котельная | Центральная |  |  | 0.04 | 1 | Иной | полипропилен, сталь | 98 | Нет |  | 38 | Чугун |  | Нет |  | Установка не требуется |  |  | Отсутствует по причине, указанной в: ч.1 ст.13 261-ФЗ (3 причины) | Нет |  | Нет |  | Отсутствует по причине, указанной в: ч.1 ст.13 261-ФЗ (3 причины) | Нет
г. Краснодар, ул. Свободы, д. 10 | 731184119 | Подготовлен | 03 401 000 | Краснодар | г. Краснодар, ул. Свободы, д. 10 | Да | 1333 | Нет |  |  | 1333 |  |  | Нет |  | Типовой | Группа II | 1961 | 2013 | E | 26 | Да | 41 | 20.04.2000 | Нет |  |  |  | 6.6 | 6.6 | 629 | 93 | 2 | 2 | 2 | 673.7 | 16 | 623.9 | 16 | 623.9 | 16 | Да | 15 | 580.3 | 15 | Да | 1 | 43.6 | 1 | Нет |  |  |  | Нет |  |  |  | Нет |  |  |  | Нет |  |  |  | Нет |  |  |  | Нет |  |  |  | Нет |  |  |  | 2 | 49.8 | УО | ООО "ГУК-Краснодар" | 1 | 29.06.2009 | Решение общего собрания собственников помещений в МКД | Нет |  |  | Нет |  |  | 30.09.1992 |  | счет регионального оператора (по решению ОМС) | Ленточный |  | Железобетон |  | 119 | м3 |  |  | Нет |  | Нет | [11 empty] | Нет |  | 0.45 | Кирпич |  | Штукатурка - по кирпичу - известковым раствором |  | 558 | Нет |  | Нет |  |  |  | Нет |  | Да | 23.2 | Иное | пакля и раствор | Нет |  | Да | 2 | 5.4 | Дерево - твердых пород |  | Нет |  | 2 | 10 | Металл без утеплителя |  | Нет |  | Иной | асфальтобетон | 93 | 1 | Нет |  | Скатная | 4 | Дерево |  | Нет |  | Керамзит или шлак |  | Нет |  | Иной | шифер | 547 | Нет |  | Наружный неорганизованный |  |  |  |  | Нет |  |  |  | Нет |  | Нет |  | Нет | [5 empty] | Нет |  | Нет |  |  | Нет | [5 empty] | Нет |  | Нет |  |  | 28.8 | 1 | 1 | 5 | 60 | Открытая | Аллюминий | Нет |  | 60 | Нет |  | Нет |  |  |  | Нет |  | Установлен(ы) | 1 |  | Имеется | Да | 2013 | Нет |  | Имеется | Нет |  | Центральное | 1 | Иной | Металл, пластик | 88 | Нет |  | 2 | Чугун |  | Нет |  | Установка не требуется |  |  | Отсутствует по причине, указанной в: п.2-а Критериев (приказ № 627) | Нет |  | Да | 2 | Смешанный | Чугун, пластик | 48 | Нет |  | Центральное (сетевой природный газ) | 1 | 80 | Нет |  | Да | Иной | центральное |  |  | 0.059 | 1 | Закрытая | Горизонтальная | Иной | пластик-сталь | 313 | Нет |  | 46 | Чугун |  | Нет |  | Нет |  | Нет |  | Нет |  | Нет |  | Установка не требуется |  |  | Отсутствует по причине, указанной в: ч.1 ст.13 261-ФЗ (3 причины) | Нет |  | Нет |  | Отсутствует по причине, указанной в: ч.1 ст.13 261-ФЗ (3 причины) | Нет |  | Да | Водогрейная колонка | [8 empty] | Нет |  |  |  |  | Нет |  | Установка не требуется |  |  | Отсутствует по причине, указанной в: ч.1 ст.13 261-ФЗ (3 причины) | Нет |  | Нет |  | Отсутствует по причине, указанной в: ч.1 ст.13 261-ФЗ (3 причины) | Нет
г. Краснодар, ул. Свободы, д. 11 | 731185472 | Подготовлен | 03 401 000 | Краснодар | г. Краснодар, ул. Свободы, д. 11 | Да | 7521 | Да | 5994 | 23:43:0201018:34 | 5994 |  |  | Нет |  | Типовой | Группа II | 1984 | 2013 | E | 247 | Да | 12 | 26.12.1987 | Нет |  |  |  | 14.5 | 14.5 | 1998 | 259 | 5 | 5 | 7 | 5336.5 | 106 | 4875.4 | 106 | 4875.4 | 106 | Да | 99 | 4539.1 | 99 | Да | 7 | 336.3 | 7 | Нет |  |  |  | Нет |  |  |  | Нет |  |  |  | Нет |  |  |  | Нет |  |  |  | Нет |  |  |  | Нет |  |  |  | 7 | 461.1 | УО | ООО "ГУК-Краснодар" | 3 | 26.11.2008 | Решение общего собрания собственников помещений в МКД | Нет |  |  | Нет |  |  | 29.12.1991 |  | счет регионального оператора (по решению ОМС) | Ленточный |  | Железобетон |  | 870 | м3 |  |  | Нет |  | Да | 1460 | Иной | уплотненный грунт, бетон и доска | Бетонные (железобетонные) блоки |  | 2.3 | 596 | Плоское | Железобетон |  | 1470 | Нет |  | 0.4 | Кирпич |  | Отсутствует |  | 3691.26 | Нет |  | Нет |  |  |  | Нет |  | Да | 207 | Иное | пакля и раствор | Нет |  | Да | 28 | 34 | Дерево - твердых пород |  | Нет |  | 14 | 30.24 | Иной | деревянные и железные без утеплителя | Нет |  | Иной | асфальтобетон | 259 | 1 | Нет |  | Скатная | 3.5 | Сборные железобетонные элементы |  | Нет |  | Керамзит или шлак |  | Нет |  | Абсоцементные листы и волнистый шифер |  | 2017.5 | Нет |  | Наружный организованный |  | Оцинкованная сталь |  | 239 | Нет |  | 17 | 272 | Нет |  | Нет |  | Нет | [5 empty] | Нет |  | Нет |  |  | Нет | [5 empty] | Нет |  | Нет |  |  | 95.4 | 1 | 1 | 38 | 280 | Открытая | Аллюминий | Нет |  | 280 | Нет |  | Нет |  |  |  | Нет |  | Установлен(ы) | 1 |  | Имеется | Да | 2013 | Нет |  | Имеется | Нет |  | Центральное | 1 | Иной | Металл, пластик | 865 | Нет |  | 23 | Чугун |  | Нет |  | Установлен(ы) | 1 |  | Имеется | Да | 2013 | Да | 7 | Смешанный | Чугун, пластик | 477 | Нет |  | Центральное (сетевой природный газ) | 1 | 430 | Нет |  | Да | Иной | центральное |  |  | 0.356 | 1 | Закрытая | Горизонтальная | Иной | пластик-сталь | 1674 | Нет |  | 126 | Чугун |  | Нет |  | Нет |  | Нет |  | Да | 1 | Нет |  | Установлен(ы) | 1 | 1 | Имеется | Да | 2011 | Нет |  | Имеется | Нет |  | Да | Внешняя котельная | Центральная |  |  | 0.079 | 1 | Иной | полипропилен, сталь | 1133 | Нет |  | 172 | Иной | полипропилен | Нет |  | Установлен(ы) | 1 | 1 | Имеется | Да | 2011 | Нет |  | Имеется | Нет
г. Краснодар, ул. Свободы, д. 13 | 731186979 | Подготовлен | 03 401 000 | Краснодар | г. Краснодар, ул. Свободы, д. 13 | Да | 1723 | Да | 1248 | 23:43:0201018:54 | 1248 |  |  | Нет |  | Типовой | Группа II | 1960 | 2013 | E | 35 | Да | 61 | 08.12.1989 | Нет |  |  |  | 9.9 | 9.9 | 461 | 65.8 | 3 | 3 | 1 | 588.8 | 12 | 561.9 | 12 | 561.9 | 12 | Да | 10 | 467.5 | 10 | Да | 2 | 94.4 | 2 | Нет |  |  |  | Нет |  |  |  | Нет |  |  |  | Нет |  |  |  | Нет |  |  |  | Нет |  |  |  | Нет |  |  |  | 1 | 26.9 | УО | ООО "ГУК-Краснодар" | б/н | 06.05.2009 | Решение общего собрания собственников помещений в МКД | Нет |  |  | Нет |  |  | 17.03.1993 |  | счет регионального оператора (по решению ОМС) | Ленточный |  | Железобетон |  | 75 | м3 |  |  | Нет |  | Нет | [11 empty] | Нет |  | 0.5 | Кирпич |  | Штукатурка - по кирпичу - известковым раствором |  | 708 | Нет |  | Нет |  |  |  | Нет |  | Да | 25 | Монтажная пена |  | Нет |  | Да | 3 | 6.3 | Металлопластик |  | Нет |  | 1 | 2 | Металл без утеплителя |  | Нет |  | Иной | асфальтобетон | 65.8 | 0.8 | Нет |  | Скатная | 4 | Дерево |  | Нет |  | Керамзит или шлак |  | Нет |  | Абсоцементные листы и волнистый шифер |  | 330.2 | Нет |  | Наружный неорганизованный |  |  |  |  | Нет |  |  |  | Нет |  | Нет |  | Нет | [5 empty] | Нет |  | Нет |  |  | Нет | [5 empty] | Нет |  | Нет |  |  | 10.8 | 1 | 1 | 4 | 30 | Открытая | Аллюминий | Нет |  | 30 | Нет |  | Нет |  |  |  | Нет |  | Установлен(ы) | 1 |  | Имеется | Да | 2013 | Нет |  | Имеется | Нет |  | Центральное | 1 | Иной | Металл, пластик | 101 | Нет |  | 1 | Чугун |  | Нет |  | Установлен(ы) | 1 |  | Имеется | Да | 2013 | Да | 1 | Смешанный | Чугун, пластик | 69 | Нет |  | Центральное (сетевой природный газ) | 1 | 60 | Нет |  | Да | Квартирные котлы | [10 empty] | Нет |  |  |  |  | Нет |  | Нет |  | Нет |  | Нет |  | Нет | [5 empty] | Нет |  | Нет |  |  | Нет |  | Да | Водогрейная колонка | [8 empty] | Нет |  |  |  |  | Нет | [5 empty] | Нет |  | Нет |  |  | Нет
г. Краснодар, ул. Свободы, д. 15 | 48397616 | Подготовлен | 03 401 000 | Краснодар | 350051, Краснодарский край, Краснодар г, Свободы ул, дом № 15 | Да | 1440 | Да | 1440 | 23:43:0201018:83 | 2894.9 |  | 23:43:0201018:83 | Нет |  | Типовой | Группа I | 1967 | 2013 | A | 123 | Да | 1 | 01.01.2013 | Нет |  |  |  | 15 | 15 | 2894.9 | 91 | 5 | 5 | 4 | 2894.91 | 70 | 2624.11 | 70 | 2624.11 | 75 | Да | 70 | 2624.11 | 75 | Нет |  |  |  | Нет |  |  |  | Нет |  |  |  | Нет |  |  |  | Нет |  |  |  | Нет |  |  |  | Нет |  |  |  | Нет |  |  |  | 4 | 270.8 | ТСЖ | Свобода-87 | 82 | 08.11.2005 | Решение общего собрания собственников помещений в МКД | [6 empty] | 10.11.2005 |  | счет регионального оператора (по решению общего собрания) | Ленточный | бетонно-ленточный | Бетон |  | 1 | кв.м | 1 | м | Нет |  | Да | 648.4 | Уплотненный грунт |  | Кирпич |  | 3 | 1860.5 | Плоское | Железобетон |  | 2593.5 | Нет |  | 0.6 | Кирпич |  | Иная |  | 357 | Нет |  | Нет | [5 empty] | Нет | [5 empty] | Да | 4 | 322 | Дерево - хвойных пород |  | Нет |  | 4 | 20.16 | Металл с утеплителем |  | Да | 2010 | Иной | Асфальт | 91 | 1.5 | Да | 2010 | Скатная | 2.3 | Дерево |  | Да | 2009 | Керамзит или шлак |  | Да | 2009 | Металпрофиль (металлочерепица) |  | 790.6 | Да | 2009 | Наружный организованный |  | Трубы для внутреннего водостока - полимерные |  |  | Да | 2009 | 8 | 120 | Да | 2009 | Нет | [23 empty] | 13.2 | 1 | 1 | 1 | 7160 | Закрытая | Аллюминий | Да | 2008 | 114 | Да | 2008 | Нет |  | Скрытая | Алюминий | Да | 2008 | Установлен(ы) | 1 |  |  | Да | 2008 | Да | 4 |  | Да | 2010 | Центральное | 1 | Смешанный | Сталь | 1793.4 | Нет |  | 70 | Иной | сталь, латунь | Нет |  | Установлен(ы) | 1 |  |  | Да | 2010 | Да | 1 | Чугун |  | 67 | Нет |  | Центральное (сетевой природный газ) | 4 | 350.7 | Нет |  | Да | Иной | центральное |  |  | 36 | 1 | Открытая | Горизонтальная | Иной | Сталь | 1660 | Нет |  | 86 | Чугун |  | Нет |  | Нет |  |  |  | Нет |  |  |  | Установлен(ы) | 1 |  |  | Нет | 2010 | Да | 1 | Имеется | Да | 2012 | Нет
г. Краснодар, ул. Свободы, д. 15, корп. 1 | 731191079 | Подготовлен | 03 401 000 | Краснодар | г. Краснодар, ул. Свободы, д. 15, корп. 1 | Да | 6208 | Да | 5342 | 23:43:0000000:1944 | 5699 |  |  | Нет |  | Типовой | Группа II | 1980 | 2013 | E | 268 | Да | 10 | 24.12.1987 | Нет |  |  |  | 14.2 | 14.2 | 1648 | 256 | 5 | 5 | 7 | 5378 | 105 | 4927.3 | 105 | 4927.3 | 105 | Да | 103 | 4821.5 | 103 | Да | 2 | 105.8 | 2 | Нет |  |  |  | Нет |  |  |  | Нет |  |  |  | Нет |  |  |  | Нет |  |  |  | Нет |  |  |  | Нет |  |  |  | 7 | 450.7 | УО | ООО "ГУК-Краснодар" | б/н | 07.12.2008 | Решение общего собрания собственников помещений в МКД | Нет |  |  | Нет |  |  | 02.12.1992 |  | счет регионального оператора (по решению ОМС) | Ленточный |  | Железобетон |  | 770 | м3 |  |  | Нет |  | Да | 1086 | Иной | уплотненный грунт, бетон и доска | Бетонные (железобетонные) блоки |  | 2 | 512 | Плоское | Железобетон |  | 1454 | Нет |  | 0.5 | Кирпич |  | Отсутствует |  | 3580.6 | Нет |  | Нет |  |  |  | Нет |  | Да | 161 | Монтажная пена |  | Нет |  | Да | 28 | 33.6 | Металлопластик |  | Нет |  | 14 | 21 | Иной | деревянные и железные без утеплителя | Нет |  | Иной | асфальтобетон | 256 | 1.1 | Нет |  | Скатная | 3.5 | Сборные железобетонные элементы |  | Нет |  | Керамзит или шлак |  | Нет |  | Абсоцементные листы и волнистый шифер |  | 1935 | Нет |  | Наружный организованный |  | Оцинкованная сталь |  | 242 | Нет |  | 17 | 272 | Нет |  | Нет |  | Нет | [5 empty] | Нет |  | Нет |  |  | Нет | [5 empty] | Нет |  | Нет |  |  | 94.5 | 1 | 1 | 39 | 290 | Открытая | Медь | Да | 2012 | 290 | Да | 2012 | Нет |  |  |  | Нет |  | Установлен(ы) | 1 |  | Имеется | Да | 2012 | Нет |  | Имеется | Нет |  | Центральное | 1 | Иной | Металл, пластик | 641 | Нет |  | 45 | Чугун |  | Нет |  | Установлен(ы) | 1 |  | Имеется | Да | 2013 | Да | 7 | Смешанный | Чугун, пластик | 431 | Нет |  | Центральное (сетевой природный газ) | 1 | 418 | Нет |  | Да | Иной | центральное |  |  | 0.349 | 1 | Закрытая | Горизонтальная | Иной | пластик-сталь | 1825 | Нет |  | 130 | Чугун |  | Нет |  | Нет |  | Нет |  | Да | 1 | Нет |  | Требуется установка |  |  | Имеется | Нет |  | Нет |  | Имеется | Нет |  | Да | Внешняя котельная | Центральная |  |  | 0.084 | 1 | Иной | полипропилен, сталь | 1143 | Нет |  | 172 | Иной | полипропилен | Нет |  | Требуется установка |  |  | Имеется | Нет |  | Нет |  | Имеется | Нет
г. Краснодар, ул. Свободы, д. 2 | 48400529 | Подготовлен | 03 401 000 | Краснодар | г. Краснодар, ул. Свободы, д. 2 | Да | 3542 | Да | 2356 | 23:43:0201021:17 | 2356 |  |  | Нет |  | Типовой | Группа II | 1972 | 2013 | E | 151 | Да | 38 | 19.02.1988 | Нет |  |  |  | 15 | 15 | 947 | 160.5 | 5 | 5 | 4 | 3413.6 | 70 | 3140.6 | 70 | 3140.6 | 70 | Да | 67 | 3015.6 | 67 | Да | 3 | 125 | 3 | Нет |  |  |  | Нет |  |  |  | Нет |  |  |  | Нет |  |  |  | Нет |  |  |  | Нет |  |  |  | Нет |  |  |  | 4 | 273 | УО | ООО "ГУК-Краснодар" | б/н | 12.02.2008 | Решение общего собрания собственников помещений в МКД | Да | б/н | 24.01.2013 | Нет |  |  | 14.08.1992 |  | счет регионального оператора (по решению ОМС) | Ленточный |  | Бетон |  | 170 | м3 |  |  | Нет |  | Да | 714 | Иной | уплотненный грунт, бетон и доска | Бетонные (железобетонные) блоки |  | 0.8 | 128 | Плоское | Железобетон |  | 840 | Нет |  | 0.5 | Кирпич |  | Отсутствует |  | 2405 | Нет |  | Нет |  |  |  | Нет |  | Да | 196 | Монтажная пена |  | Нет |  | Да | 20 | 50.6 | Металлопластик |  | Нет |  | 8 | 24 | Дерево |  | Нет |  | Иной | асфальтобетон | 160.5 | 1 | Нет |  | Скатная | 3.5 | Дерево |  | Нет |  | Керамзит или шлак |  | Нет |  | Металпрофиль (металлочерепица) |  | 1092 | Да | 2009 | Наружный неорганизованный |  |  |  |  | Нет |  |  |  | Нет |  | Нет |  | Нет | [5 empty] | Нет |  | Нет |  |  | Нет | [5 empty] | Нет |  | Нет |  |  | 63 | 1 | 1 | 21 | 240 | Открытая | Медь | Да | 2009 | 2410 | Да | 2009 | Нет |  |  |  | Нет |  | Установлен(ы) | 1 |  | Имеется | Да | 2009 | Нет |  | Имеется | Нет |  | Центральное | 1 | Иной | Металл, пластик | 464 | Нет |  | 29 | Чугун |  | Нет |  | Установлен(ы) | 1 |  | Имеется | Да | 2012 | Да | 4 | Смешанный | Чугун, пластик | 289 | Нет |  | Центральное (сетевой природный газ) | 1 | 234 | Нет |  | Да | Иной | центральное |  |  | 0.219 | 1 | Закрытая | Горизонтальная | Иной | пластик-сталь | 1220 | Нет |  | 84 | Сталь |  | Нет |  | Нет |  | Нет |  | Да | 1 | Нет |  | Установлен(ы) | 1 | 1 | Имеется | Да | 2012 | Нет |  | Имеется | Нет |  | Да | Водогрейная колонка | [8 empty] | Нет |  |  |  |  | Нет | [5 empty] | Нет |  | Нет |  |  | Нет
г. Краснодар, ул. Свободы, д. 23 | 586126999 | Подготовлен | 03 401 000 | Краснодар | г. Краснодар, ул. Свободы, д. 23 | Да | 2730 | Да | 2890 | 23:43:0201019:66 | 2890 |  |  | Нет |  | Типовой | Группа II | 1967 | 2013 | E | 123 | Да | 32 | 22.02.1988 | Нет |  |  |  | 14 | 14 | 1118 | 145.8 | 5 | 5 | 4 | 2867.3 | 61 | 2590.3 | 61 | 2590.3 | 61 | Да | 57 | 2428.2 | 57 | Да | 4 | 162.1 | 4 | Нет |  |  |  | Нет |  |  |  | Нет |  |  |  | Нет |  |  |  | Нет |  |  |  | Нет |  |  |  | Нет |  |  |  | 4 | 277 | УО | ООО "ГУК-Краснодар" | 1 | 04.01.2009 | Решение общего собрания собственников помещений в МКД | Да | б/н | 10.12.2012 | Нет |  |  | 30.06.1992 |  | счет регионального оператора (по решению ОМС) | Ленточный |  | Бетон |  | 375 | м3 |  |  | Нет |  | Да | 616 | Иной | уплотненный грунт, бетон и доска | Бетонные (железобетонные) блоки |  | 2.8 | 408 | Плоское | Железобетон |  | 737 | Нет |  | 0.42 | Кирпич |  | Отсутствует |  | 1966.8 | Да | 2012 | Нет |  |  |  | Нет |  | Да | 186 | Монтажная пена |  | Да | 2013 | Да | 16 | 50.4 | Металлопластик |  | Да | 2010 | 8 | 24 | Иной | деревянные и железные без утеплителя | Да | 2013 | Иной | асфальтобетон | 145.8 | 1 | Да | 2012 | Скатная | 3.5 | Сборные железобетонные элементы |  | Нет |  | Керамзит или шлак |  | Нет |  | Металпрофиль (металлочерепица) |  | 957 | Да | 2012 | Наружный организованный |  | Оцинкованная сталь с полимерным покрытием (для крыш из металлопрофиля (металлочерепицы)) |  | 145.8 | Да | 2012 | 8 | 56 | Да | 2012 | Нет |  | Нет | [5 empty] | Нет |  | Нет |  |  | Нет | [5 empty] | Нет |  | Нет |  |  | 54.9 | 1 | 1 | 21 | 380 | Открытая | Медь | Да | 2012 | 380 | Да | 2012 | Нет |  |  |  | Нет |  | Установлен(ы) | 1 |  | Имеется | Да | 2012 | Нет |  | Имеется | Нет |  | Центральное | 1 | Иной | Металл, пластик | 420 | Нет |  | 13 | Чугун |  | Нет |  | Установлен(ы) | 1 |  | Имеется | Да | 2011 | Да | 4 | Смешанный | Чугун, пластик | 272 | Нет |  | Центральное (сетевой природный газ) | 1 | 280 | Нет |  | Да | Иной | центральное |  |  | 0.182 | 1 | Закрытая | Горизонтальная | Иной | пластик-сталь | 1120 | Да | 2011 | 44 | Сталь |  | Да | 2011 | Нет |  | Нет |  | Да | 1 | Нет |  | Установлен(ы) | 1 | 1 | Имеется | Да | 2013 | Да | 1 | Имеется | Да | 2013 | Да | Водогрейная колонка | [8 empty] | Нет |  |  |  |  | Нет | [5 empty] | Нет |  | Нет |  |  | Нет
г. Краснодар, ул. Свободы, д. 6 | 731198736 | Подготовлен | 03 401 000 | Краснодар | г. Краснодар, ул. Свободы, д. 6 | Да | 3064 | Нет |  |  | 2880 |  |  | Нет |  | Типовой | Группа II | 1978 | 2013 | E | 258 | Да | 12 | 14.03.1988 | Нет |  |  |  | 14.2 | 14.2 | 1238 | 215.6 | 5 | 5 | 6 | 4828.6 | 100 | 4438 | 100 | 4438 | 100 | Да | 93 | 4122.4 | 93 | Да | 7 | 315.6 | 7 | Нет |  |  |  | Нет |  |  |  | Нет |  |  |  | Нет |  |  |  | Нет |  |  |  | Нет |  |  |  | Нет |  |  |  | 6 | 390.6 | УО | ООО "ГУК-Краснодар" | 1 | 17.02.2009 | Решение общего собрания собственников помещений в МКД | Да | б/н | 17.07.2013 | Нет |  |  | 06.12.1991 |  | счет регионального оператора (по решению ОМС) | Ленточный |  | Железобетон |  | 475 | м3 |  |  | Нет |  | Да | 972 | Иной | уплотненный грунт, бетон и доска | Бетонные (железобетонные) блоки |  | 1.5 | 323 | Плоское | Железобетон |  | 1182 | Нет |  | 0.4 | Кирпич |  | Отсутствует |  | 3062 | Нет |  | Нет |  |  |  | Нет |  | Да | 294 | Монтажная пена |  | Да | 2011 | Да | 30 | 77 | Металлопластик |  | Да | 2011 | 12 | 36 | Иной | деревянные и железные без утеплителя | Нет |  | Иной | асфальтобетон | 215.6 | 1 | Нет |  | Плоская (совмещенная) |  | Сборные железобетонные элементы |  | Нет |  | Керамзит или шлак |  | Нет |  | Рулонные материалы (в 3-4 слоя) |  | 1183 | Нет |  | Наружный организованный |  | Оцинкованная сталь |  | 215.6 | Нет |  | 16 | 240 | Нет |  | Нет |  | Нет | [5 empty] | Нет |  | Нет |  |  | Нет | [5 empty] | Нет |  | Нет |  |  | 90 | 1 | 1 | 31 | 180 | Открытая | Аллюминий | Нет |  | 180 | Нет |  | Нет |  |  |  | Нет |  | Установлен(ы) | 1 |  | Имеется | Да | 2013 | Нет |  | Имеется | Нет |  | Центральное | 1 | Иной | Металл, пластик | 671 | Нет |  | 41 | Чугун |  | Нет |  | Установлен(ы) | 1 |  | Имеется | Да | 2013 | Да | 6 | Смешанный | Чугун, пластик | 421 | Нет |  | Центральное (сетевой природный газ) | 1 | 415 | Нет |  | Да | Иной | центральное |  |  | 0.288 | 1 | Закрытая | Горизонтальная | Иной | пластик-сталь | 1823 | Нет |  | 128 | Сталь |  | Нет |  | Нет |  | Нет |  | Да | 1 | Нет |  | Установлен(ы) | 1 | 1 | Имеется | Да | 2012 | Нет |  | Имеется | Нет |  | Да | Внешняя котельная | Центральная |  |  | 0.078 | 1 | Иной | полипропилен, сталь | 992 | Нет |  | 164 | Сталь |  | Нет |  | Установлен(ы) | 1 | 1 | Имеется | Да | 2012 | Нет |  | Имеется | Нет
г. Краснодар, ул. Севастопольская, д. 2 | 731243208 | Подготовлен | 03 401 000 | Краснодар | г. Краснодар, ул. Севастопольская, д. 2 | Да | 8285.5 | Нет |  |  | 8285.5 |  |  | Нет |  | Типовой | Группа II | 1992 | 2013 | E | 589 | Да | 18 | 22.03.2005 | Нет |  |  |  | 31 | 31 | 1875.5 | 333 | 11 | 11 | 6 | 16493.7 | 240 | 14278.7 | 236 | 14136.4 | 236 | Да | 222 | 13287 | 222 | Да | 14 | 849.4 | 14 | Нет |  |  |  | Нет |  |  |  | Да | 4 | 142.3 | 4 | Да | 4 | 142.3 | 4 | Нет |  |  |  | Нет |  |  |  | Нет |  |  |  | 6 | 2215 | УО | ООО "ГУК-Краснодар" | 1 | 27.11.2009 | Решение общего собрания собственников помещений в МКД | Да | 1 | 12.04.2013 | Нет |  |  | 14.04.1993 |  | счет регионального оператора (по решению ОМС) | Свайный |  | Железобетон |  | 548 | м3 |  |  | Нет |  | Да | 1764 | Иной | уплотненный грунт, бетон и доска | Бетонные (железобетонные) блоки |  | 2.5 | 833 | Плоское | Железобетон |  | 1764 | Нет |  | 0.25 | Крупнопанельные с утепляющим слоем |  | Облицовка - ковровая плитка |  | 10323 | Нет |  | Да | 6168 | Иной | пакля и раствор | Нет |  | Да | 340 | Иное | пакля и раствор | Нет |  | Да | 60 | 120 | Дерево - хвойных пород |  | Нет |  | 18 | 24 | Иной | деревянные и железные без утеплителя | Нет |  | Иной | асфальтобетон | 333 | 1 | Нет |  | Плоская (совмещенная) |  | Отсутствует |  | Нет |  | Керамзит или шлак |  | Нет |  | Рулонные материалы (в 3-4 слоя) |  | 1764 | Нет |  | Внутренний |  | Трубы для внутреннего водостока - стальные |  |  | Нет |  | 6 | 180 | Нет |  | Да | 6 | Да | 6 | 400 | 1 | 11 | 1994 | Нет |  | Да | 28.02.2013 | 2019 | Нет | [5 empty] | Нет |  | Нет |  |  | 212.4 | 2 | 2 | 66 | 540 | Закрытая | Медь | Нет |  | 540 | Нет |  | Да | 428 | Открытая | Медь | Нет |  | Установлен(ы) | 2 |  | Имеется | Да | 2013 | Нет |  | Имеется | Нет |  | Центральное | 2 | Иной | полипропилен, сталь | 1523 | Нет |  | 44 | Иной | полипропилен, сталь | Нет |  | Установлен(ы) | 2 |  | Имеется | Да | 2012 | Да | 6 | Смешанный | Чугун, пластик | 1392 | Нет |  | Центральное (сетевой природный газ) | 2 | 580 | Нет |  | Да | Иной | центральное |  |  | 0.911 | 1 | Закрытая | Горизонтальная | Иной | пластик-сталь | 5545 | Нет |  | 302 | Иной | пластик, сталь | Нет |  | Нет |  | Нет |  | Да | 6 | Нет |  | Требуется установка |  |  | Имеется | Нет |  | Нет |  | Имеется | Нет |  | Да | Внешняя котельная | Центральная |  |  | 0.181 | 1 | Иной | полипропилен, сталь | 4902 | Нет |  | 106 | Иной | полипропилен, сталь | Нет |  | Требуется установка |  |  | Имеется | Нет |  | Нет |  | Имеется | Нет
г. Краснодар, ул. Севастопольская, д. 2, корп. 1 | 731258160 | Подготовлен | 03 401 000 | Краснодар | 350049, Краснодарский край, Краснодар г, Севастопольская ул, дом № 2/1 | Нет |  | Нет |  |  | 584 | 03401055015578920 | 00003401055015578920 | Нет |  | Типовой | Группа I | 2000 |  |  | 203 | Нет |  |  | Нет |  |  |  | 36 | 36 | 584 | 128 | 12 | 12 | 2 | 6791.11 | 96 | 5210.11 | 96 | 5210.11 | 144 | Да | 96 | 5210.11 | 144 | Нет |  |  |  | Нет |  |  |  | Нет |  |  |  | Нет |  |  |  | Нет |  |  |  | Нет |  |  |  | Нет |  |  |  | Нет |  |  |  | 1 | 1581 | ТСЖ | Тополь | б/н | 13.09.2010 | Решение общего собрания собственников помещений в МКД | [6 empty] | 28.08.1991 |  | счет регионального оператора (по решению ОМС) | Свайный |  | Железобетон |  | 45 | шт. |  |  | Нет |  | Да | 470.8 | Цементная стяжка |  | Бетонные (железобетонные) блоки |  | 2.5 | 1177.1 | Плоское | Железобетон |  | 470.8 | Нет |  | 0.55 | Железо-бетонные панели |  | Окраска - по штукатурке (по бетону) - известковым составом |  | 4278.2 | Нет |  | Да | 2160 | Отвердевающая мастика |  | Нет |  | Нет | [5 empty] | Да | 24 | 68 | Дерево - твердых пород |  | Нет |  | 2 | 6.7 | Металл без утеплителя |  | Нет |  | Армированный асфальтобетон |  | 128 | 1.5 | Нет |  | Плоская (совмещенная) |  |  |  | Да | 2015 | Отсутствует |  | Нет |  | Рулонные материалы (в 3-4 слоя) |  | 571.9 | Да | 2015 | Внутренний |  | Трубы для внутреннего водостока - стальные |  |  | Да | 2015 | 4 | 166 | Да | 2015 | Да | 4 | Да | 4 | 400 | 3 | 12 | 2000 | Нет |  | Да | 01.07.2014 | 2025 | Нет | [10 empty] | 151.9 | 2 | 2 | 2 | 31330 | Закрытая | Аллюминий | Нет |  | 576 | Нет |  | Да | 288 | Скрытая | Алюминий | Нет |  | Установлен(ы) | 2 |  |  | Да | 2015 | Нет |  | Имеется |  |  | Центральное | 1 | Черная сталь |  | 2516 | Нет |  | 10 | Сталь |  | Нет |  | Установлен(ы) | 2 |  |  | Нет | 2000 | Да | 1 | Пластик |  | 375 | Нет |  | Отсутствует |  |  |  |  | Да | Внешняя котельная |  |  |  | 0.18 | 1 | Открытая | Вертикальная | Черная сталь |  | 2516 | Нет |  | 8 | Сталь |  | Нет |  | Да | 1 | Нет |  | Нет |  |  |  | Установлен(ы) | 1 |  |  | Нет | 2000 | Нет |  | Имеется |  |  | Нет
г. Краснодар, ул. Севастопольская, д. 2, корп. 2 | 731259764 | Подготовлен | 03 401 000 | Краснодар | 350049, Краснодарский край, Краснодар г, Севастопольская ул, дом № 2, корпус 2 | Нет |  | Нет |  |  | 2323 |  |  | Нет |  | Типовой | Группа I | 2002 |  |  | 200 | Нет |  |  | Нет |  |  |  | 37 | 37 | 2323 | 186 | 12 | 12 | 2 | 7101.99 | 98 | 6604.04 | 96 | 6096.04 | 96 | Да | 96 | 6096.04 | 96 | Нет |  |  |  | Нет |  |  |  | Нет |  |  |  | Да | 2 | 508 | 2 | Да | 2 | 508 | 2 | Нет |  |  |  | Нет |  |  |  | Нет |  |  |  | 26 | 497.95 | ТСЖ | Союз 2008 | 1 | 15.11.2009 | Решение общего собрания собственников помещений в МКД | [6 empty] | 12.06.2003 |  | счет регионального оператора (по решению общего собрания) | Монолитная плита по свайному основанию |  | Железобетон |  | 364 | шт. |  |  | Нет |  | Нет | [13 empty] | 0.6 | Крупноблочные |  | Окраска - по штукатурке (по бетону) - известковым составом |  | 453 | Нет |  | Нет | [5 empty] | Нет | [5 empty] | Да | 25 | 27 | Смешанный | метал, пластик | Нет |  | 3 | 5 | Металл без утеплителя |  | Нет |  | Армированный бетон |  | 189 | 1.3 | Нет |  | Плоская (совмещенная) |  | Отсутствует |  | Нет |  | Керамзит или шлак |  | Нет |  | Рулонные материалы (в 3-4 слоя) |  | 1321 | Нет |  | Наружный неорганизованный | [10 empty] | Да | 4 | Да | 4 | 400 | 0.71 | 12 | 2002 | Нет |  | Да | 15.10.2013 | 2027 | Нет | [10 empty] | 120 | 5 | 5 | 32 | 173 | Закрытая | Аллюминий | Нет |  | 58 | Нет |  | Да | 72 | Скрытая | Алюминий | Нет |  | Установлен(ы) | 5 |  |  | Нет | 2004 | Нет |  | Имеется |  |  | Центральное | 1 | Металлополимер |  | 453 | Нет |  | 38 | Сталь |  | Нет |  | Установлен(ы) | 1 |  |  | Нет | 2013 | Да | 1 | Пластик |  | 513 | Нет |  | Отсутствует |  |  |  |  | Да | Внешняя котельная |  |  |  | 0.32 | 1 | Открытая | Горизонтальная | Металлополимер |  | 431 | Нет |  | 42 | Сталь |  | Нет |  | Нет |  |  |  | Нет |  |  |  | Установлен(ы) | 1 |  |  | Нет | 2007 | Нет |  | Имеется |  |  | Да | Внешняя котельная |  |  |  | 0.64 | 1 | Смешанный | Пластик, сталь | 513 | Нет |  | 31 | Сталь |  | Нет |  | Установлен(ы) | 1 |  |  | Нет | 2007 | Нет
г. Краснодар, ул. Севастопольская, д. 2, корп. 3 | 731280939 | Подготовлен | 03 401 000 | Краснодар | 350049, Краснодарский край, Краснодар г, Севастопольская ул, дом № 2, корпус 3 | Нет |  | Нет |  |  | 2392 |  |  | Нет |  | Типовой | Группа I | 2004 |  |  | 300 | Нет |  |  | Нет |  |  |  | 37 | 37 | 2392 | 172 | 12 | 12 | 3 | 11366.9 | 147 | 10199.09 | 144 | 9437.09 | 144 | Да | 144 | 9437.09 | 144 | Нет |  |  |  | Нет |  |  |  | Нет |  |  |  | Да | 3 | 762 | 3 | Да | 3 | 762 | 3 | Нет |  |  |  | Нет |  |  |  | Нет |  |  |  | 46 | 1167.81 | ТСЖ | 2004 | 1 | 15.02.2008 | Решение общего собрания собственников помещений в МКД | [6 empty] | 05.05.2005 |  |  | Ленточный |  | Железобетон |  | 312 | шт. |  |  | Нет |  | Нет | [13 empty] | 0.6 | Крупноблочные |  | Окраска - по штукатурке (по бетону) - известковым составом |  | 432 | Нет |  | Нет | [5 empty] | Нет | [5 empty] | Да | 42 | 45 | Смешанный | деревянный стеклопакет | Нет |  | 4 | 7 | Металл без утеплителя |  | Нет |  | Армированный бетон |  | 176 | 1.3 | Нет |  | Плоская (совмещенная) |  | Отсутствует |  | Нет |  | Керамзит или шлак |  | Нет |  | Рулонные материалы (в 3-4 слоя) |  | 1432 | Нет |  | Наружный неорганизованный | [10 empty] | Да | 6 | Да | 3 | 400 | 0.71 | 12 | 2004 | Нет |  | Да | 10.11.2013 | 2027 | Да | 3 | 600 | 0.63 | 12 | 2004 | Нет |  | Да | 10.11.2013 | 2027 | 121 | 12 | 12 | 48 | 193 | Закрытая | Аллюминий | Нет |  | 63 | Нет |  | Да | 108 | Скрытая | Алюминий | Нет |  | Установлен(ы) | 12 |  |  | Нет | 2004 | Нет |  | Имеется |  |  | Центральное | 1 | Черная сталь |  | 528 | Нет |  | 49 | Сталь |  | Нет |  | Установлен(ы) | 1 |  |  | Нет | 2013 | Да | 1 | Чугун |  | 438 | Нет |  | Отсутствует |  |  |  |  | Да | Внешняя котельная |  |  |  | 0.23 | 1 | Закрытая | Горизонтальная | Черная сталь |  | 1029 | Нет |  | 41 | Латунь |  | Нет |  | Нет |  |  |  | Нет |  |  |  | Установлен(ы) | 1 |  |  | Нет | 2007 | Да | 1 | Имеется | Нет | 2007 | Да | Внешняя котельная |  |  |  | 0.62 | 4 | Металлополимер |  | 532 | Нет |  | 38 | Сталь |  | Нет |  | Установлен(ы) | 4 |  |  | Нет | 2007 | Нет
г. Краснодар, ул. Севастопольская, д. 3 | 731319517 | Подготовлен | 03 401 000 | Краснодар | г. Краснодар, ул. Севастопольская, д. 3 | Да | 2871 | Да | 1840 | 23:43:0205044:151 | 2184 |  |  | Нет |  | Типовой | Группа II | 1976 | 2013 | E | 113 | Да | 26 | 11.02.1991 | Нет |  |  |  | 14.1 | 14.1 | 846 | 161 | 5 | 5 | 4 | 3479 | 70 | 3204 | 66 | 2971.4 | 66 | Да | 65 | 2909 | 65 | Да | 1 | 62.4 | 1 | Нет |  |  |  | Нет |  |  |  | Да | 4 | 232.6 | 4 | Да | 4 | 232.6 | 4 | Нет |  |  |  | Нет |  |  |  | Нет |  |  |  | 4 | 275 | УО | ООО "ГУК-Краснодар" | 1 | 24.06.2009 | Решение общего собрания собственников помещений в МКД | Нет |  |  | Нет |  |  | 06.09.1991 |  | счет регионального оператора (по решению ОМС) | Ленточный |  | Бетон |  | 236 | м3 |  |  | Нет |  | Да | 846 | Иной | уплотненный грунт, бетон и доска | Бетонные (железобетонные) блоки |  | 2.5 | 4.3 | Плоское | Железобетон |  | 846 | Нет |  | 0.4 | Кирпич |  | Окраска - по штукатурке (по бетону) - известковым составом |  | 2265 | Нет |  | Нет |  |  |  | Нет |  | Да | 80 | Иное | пакля и раствор | Нет |  | Да | 16 | 20 | Дерево - хвойных пород |  | Нет |  | 4 | 32 | Металл без утеплителя |  | Нет |  | Иной | асфальтобетон | 161 | 0.8 | Нет |  | Скатная | 2.5 | Дерево |  | Нет |  | Керамзит или шлак |  | Нет |  | Абсоцементные листы и волнистый шифер |  | 1100 | Нет |  | Наружный организованный |  | Оцинкованная сталь |  | 161 | Нет |  | 12 | 169 | Нет |  | Нет |  | Нет | [5 empty] | Нет |  | Нет |  |  | Нет | [5 empty] | Нет |  | Нет |  |  | 60.3 | 1 | 1 | 21 | 120 | Открытая | Медь | Нет |  | 220 | Нет |  | Нет |  |  |  | Нет |  | Установлен(ы) | 1 |  | Имеется | Да | 2013 | Нет |  | Имеется | Нет |  | Центральное | 1 | Иной | полипропилен, сталь | 574 | Нет |  | 16 | Иной | полипропилен, сталь | Нет |  | Установлен(ы) | 1 |  | Имеется | Да | 2009 | Да | 4 | Смешанный | Чугун, пластик | 240 | Нет |  | Центральное (сетевой природный газ) | 1 | 220 | Нет |  | Да | Иной | центральное |  |  | 0.21 | 1 | Закрытая | Горизонтальная | Иной | пластик-сталь | 1262 | Нет |  | 48 | Иной | пластик, сталь | Нет |  | Нет |  | Нет |  | Да | 1 | Нет |  | Требуется установка |  |  | Имеется | Нет |  | Нет |  | Имеется | Нет |  | Да | Внешняя котельная | Центральная |  |  | 0.04 | 1 | Иной | полипропилен, сталь | 780 | Нет |  | 50 | Иной | полипропилен, сталь | Нет |  | Требуется установка |  |  | Имеется | Нет |  | Нет |  | Имеется | Нет
г. Краснодар, ул. Севастопольская, д. 4 | 201541659 | Подготовлен | 03 401 000 | Краснодар | г. Краснодар, ул. Севастопольская, д. 4 | Да | 6200 | Нет |  |  | 6200 |  |  | Нет |  | Типовой | Группа II | 1977 | 2013 | E | 497 | Да | 25 | 14.05.2006 | Нет |  |  |  | 25.3 | 25.3 | 2267 | 340 | 9 | 9 | 6 | 13573.6 | 218 | 12086 | 218 | 12086 | 218 | Да | 212 | 11786 | 212 | Да | 6 | 300 | 6 | Нет |  |  |  | Нет |  |  |  | Нет |  |  |  | Нет |  |  |  | Нет |  |  |  | Нет |  |  |  | Нет |  |  |  | 6 | 1487.6 | УО | ООО "ГУК-Краснодар" | 1 | 26.12.2008 | Решение общего собрания собственников помещений в МКД | Нет |  |  | Нет |  |  | 03.03.1992 |  | счет регионального оператора (по решению ОМС) | Свайный |  | Железобетон |  | 620 | м3 |  |  | Нет |  | Да | 1800 | Иной | уплотненный грунт, бетон и доска | Бетонные (железобетонные) блоки |  | 2.5 | 850 | Плоское | Железобетон |  | 1971 | Нет |  | 0.4 | Кирпич |  | Отсутствует |  | 8500 | Нет |  | Нет |  |  |  | Нет |  | Да | 340 | Монтажная пена |  | Нет |  | Да | 54 | 196 | Дерево - хвойных пород |  | Нет |  | 120 | 54 | Иной | деревянные и железные без утеплителя | Нет |  | Иной | асфальтобетон | 340 | 1 | Нет |  | Плоская (совмещенная) |  | Отсутствует |  | Нет |  | Керамзит или шлак |  | Нет |  | Рулонные материалы (в 3-4 слоя) |  | 1971.6 | Да | 2008 | Внутренний |  | Трубы для внутреннего водостока - стальные |  |  | Нет |  | 6 | 150 | Нет |  | Да | 6 | Да | 6 | 400 | 1 | 9 | 1976 | Да | 2002 | Да | 28.02.2013 | 2027 | Нет | [5 empty] | Нет |  | Нет |  |  | 196.2 | 2 | 3 | 49 | 1108 | Открытая | Медь | Нет |  | 1100 | Нет |  | Да | 270 | Открытая | Медь | Нет |  | Установлен(ы) | 3 |  | Имеется | Да | 2013 | Нет |  | Имеется | Нет |  | Центральное | 3 | Иной | полипропилен, сталь | 1616 | Нет |  | 75 | Иной | полипропилен, сталь | Нет |  | Установлен(ы) | 3 |  | Имеется | Да | 2014 | Да | 6 | Смешанный | Чугун, пластик | 2039 | Нет |  | Центральное (сетевой природный газ) | 3 | 1031 | Нет |  | Да | Иной | центральное |  |  | 0.81 | 1 | Закрытая | Горизонтальная | Иной | пластик-сталь | 7618 | Нет |  | 311 | Иной | пластик, сталь | Нет |  | Нет |  | Нет |  | Да | 6 | Нет |  | Требуется установка |  |  | Имеется | Нет |  | Нет |  | Имеется | Нет |  | Да | Внешняя котельная | Центральная |  |  | 0.146 | 1 | Иной | полипропилен, сталь | 2253 | Нет |  | 191 | Иной | полипропилен, сталь | Нет |  | Требуется установка |  |  | Имеется | Нет |  | Нет |  | Имеется | Нет
г. Краснодар, ул. Севастопольская, д. 5 | 731345296 | Подготовлен | 03 401 000 | Краснодар | 350049, Краснодарский край, Краснодар г, Севастопольская ул, дом № 5 | Да | 804 | Нет |  |  | 804 |  |  | Да |  | Типовой | Группа II | 2000 |  |  | 246 | Нет |  |  | Нет |  |  |  | 36 | 36 | 765.8 | 81.4 | 12 | 12 | 2 | 8951.13 | 108 | 6664.86 | 108 | 6664.86 | 115 | Да | 108 | 6664.86 | 115 | Нет |  |  |  | Нет |  |  |  | Нет |  |  |  | Нет |  |  |  | Нет |  |  |  | Нет |  |  |  | Нет |  |  |  | Нет |  |  |  | 26 | 2286.27 | УО | ООО "ГУК-Краснодар" | 2 | 25.09.2014 | Решение общего собрания собственников помещений в МКД | Да | 2 | 25.09.2014 |  |  |  | 16.04.2000 |  | счет регионального оператора (по решению ОМС) | Монолитная плита по свайному основанию |  | Бетон |  | 2 | шт. |  |  | Нет |  | Нет | [13 empty] | 0.4 | Крупноблочные |  | Окраска - по штукатурке (по бетону) - кремнийорганическими красками |  | 2083.8 | Нет |  | Да | 2200.8 | Отвердевающая мастика |  | Нет |  | Нет | [5 empty] | Да | 24 | 25.9 | Дерево - хвойных пород |  | Нет |  | 2 | 4.2 | Металл без утеплителя |  | Нет |  | Армированный асфальтобетон |  | 81.4 | 1.2 | Нет |  | Плоская (совмещенная) |  | Сборные железобетонные элементы |  | Нет |  | Керамзит или шлак |  | Нет |  | Рулонные материалы (в 3-4 слоя) |  | 765.8 | Нет |  | Внутренний |  | Смешанный | Чугун, пластик |  | Нет |  | 2 | 78 | Нет |  | Да | 2 | Да | 2 | 400 | 1 | 12 | 2000 | Нет |  | Да | 01.01.2013 | 2015 | Нет | [10 empty] | 274890 | 1 | 1 | 24 | 350 | Закрытая | Аллюминий | Нет |  | 150 | Нет |  | Да | 115 | Скрытая | Алюминий | Нет |  | Установка не требуется |  |  | Имеется |  |  | Нет |  | Имеется |  |  | Центральное | 1 | Черная сталь |  | 1175.5 | Нет |  | 39 | Смешанный | сталь, чугун | Нет |  | Установка не требуется |  |  | Имеется |  |  | Да | 2 | Смешанный | Чугун, пластик | 86 | Нет |  | Отсутствует |  |  |  |  | Да | Внешняя котельная |  |  |  | 867.6 | 1 | Открытая | Горизонтальная | Черная сталь |  | 1175.5 | Нет |  | 42 | Смешанный | чугун, латунь, сталь | Нет |  | Нет |  |  |  | Да | 1 | Нет |  | Установка не требуется |  |  | Имеется |  |  | Нет |  | Имеется |  |  | Да | Внешняя котельная |  |  |  | 486.5 | 1 | Черная сталь |  | 2356 | Нет |  | 84 | Смешанный | чугун, латунь и сталь | Нет |  | Установка не требуется |  |  | Имеется |  |  | Нет
г. Краснодар, ул. Севастопольская, д. 6 | 731346409 | Подготовлен | 03 401 000 | Краснодар | г. Краснодар, ул. Севастопольская, д. 6 | Да | 2203.9 | Нет |  |  | 1758.6 | 03.401.055.015578890 | 000.03.401.055.015578890 | Нет |  | Типовой | Группа II | 1999 | 2013 | E | 112 | Да | 10 | 14.05.2006 | Нет |  |  |  | 33.6 | 33.6 | 359.1 | 79 | 12 | 12 | 1 | 3345.99 | 48 | 2867.39 | 48 | 2867.39 | 48 | Да | 47 | 2796.37 | 47 | Да | 1 | 71.02 | 1 | Нет |  |  |  | Нет |  |  |  | Нет |  |  |  | Нет |  |  |  | Нет |  |  |  | Нет |  |  |  | Нет |  |  |  | 1 | 478.6 | УО | ООО "ГУК-Краснодар" | 1 | 16.04.2009 | Решение общего собрания собственников помещений в МКД | Нет |  |  | Нет |  |  | 01.11.1999 |  | счет регионального оператора (по решению ОМС) | Свайный |  | Железобетон |  | 88.3 | м3 |  |  | Нет |  | Да | 324 | Иной | уплотненный грунт, бетон и доска | Бетонные (железобетонные) блоки |  | 2.5 | 198 | Плоское | Железобетон |  | 324 | Нет |  | 0.25 | Крупнопанельные с утепляющим слоем |  | Облицовка - ковровая плитка |  | 2654 | Нет |  | Да | 1850 | Иной | пакля и раствор | Нет |  | Да | 90 | Иное | пакля и раствор | Нет |  | Нет |  |  |  |  | Нет |  | 23 | 46 | Дерево |  | Нет |  | Иной | асфальтобетон | 79 | 1 | Нет |  | Плоская (совмещенная) |  | Отсутствует |  | Нет |  | Керамзит или шлак |  | Нет |  | Рулонные материалы (в 3-4 слоя) |  | 324 | Нет |  | Внутренний |  | Трубы для внутреннего водостока - стальные |  |  | Нет |  | 2 | 72 | Нет |  | Да | 2 | Да | 2 | 400 | 1 | 12 | 2000 | Нет |  | Да | 31.12.2012 | 2025 | Нет | [5 empty] | Нет |  | Нет |  |  | 43.2 | 1 | 1 | 26 | 156 | Закрытая | Медь | Нет |  | 156 | Нет |  | Да | 66 | Открытая | Медь | Нет |  | Требуется установка |  |  | Имеется | Нет |  | Нет |  | Имеется | Нет |  | Центральное | 1 | Иной | полипропилен, сталь | 472 | Нет |  | 10 | Иной | полипропилен, сталь | Нет |  | Установлен(ы) | 1 |  | Имеется | Да | 2009 | Да | 1 | Смешанный | Чугун, пластик | 237 | Нет |  | Отсутствует |  |  | Нет |  | Да | Иной | центральное |  |  | 0.196 | 1 | Закрытая | Горизонтальная | Иной | пластик-сталь | 869 | Нет |  | 32 | Иной | пластик, сталь | Нет |  | Нет |  | Нет |  | Да | 1 | Нет |  | Требуется установка |  |  | Имеется | Нет |  | Нет |  | Имеется | Нет |  | Да | Внешняя котельная | Центральная |  |  | 0.036 | 1 | Иной | полипропилен, сталь | 627 | Нет |  | 34 | Иной | чугун, латунь и сталь | Нет |  | Требуется установка |  |  | Имеется | Нет |  | Нет |  | Имеется | Нет
г. Краснодар, ул. Севастопольская, д. 9 | 731222348 | Подготовлен | 03 401 000 | Краснодар | 350049, Краснодарский край, Краснодар г, Севастопольская ул, дом № 9 | Да | 4746 | Нет |  | 23:43:0205044:149 | 4746 |  |  | Нет |  | Типовой | Группа II | 1982 |  |  | 142 | Да | 26 | 21.04.2004 | Нет |  |  |  | 25.2 | 25.2 | 634.4 | 125.3 | 9 | 9 | 2 | 4510.6 | 72 | 3983.6 | 72 | 3983.6 | 75 | Да | 70 | 3900 | 74 | Да | 2 | 83.6 | 1 | Нет |  |  |  | Нет |  |  |  | Нет |  |  |  | Нет |  |  |  | Нет |  |  |  | Нет |  |  |  | Нет |  |  |  | 2 | 527 | УО | ООО "ФОРТУНА ПЛЮС" | 2 | 26.03.2015 | Решение общего собрания собственников помещений в МКД | Да | 2 | 27.04.2013 | Да | 8 | 28.05.2015 | 25.03.1993 |  | счет регионального оператора (по решению ОМС) | Свайный |  | Бетон |  | 1 | шт. |  |  | Нет |  | Да | 634 | Уплотненный грунт |  | Бетонные (железобетонные) блоки |  | 2.5 | 634 | Плоское | Железобетон |  | 634 | Нет |  | 0.5 | Кирпич |  | Облицовка - естественный камень |  | 3125 | Нет |  | Нет |  |  |  | Нет |  | Нет |  |  |  | Нет |  | Да | 36 | 70 | Металлопластик |  | Да | 2013 | 4 | 16.8 | Металл без утеплителя |  | Нет |  | Иной | асфальтобетон | 125.3 | 1 | Нет |  | Плоская (совмещенная) |  | Отсутствует |  | Нет |  | Керамзит или шлак |  | Нет |  | Рулонные материалы (в 3-4 слоя) |  | 634.4 | Нет |  | Внутренний |  | Трубы для внутреннего водостока - асбоцементные |  |  | Нет |  | 2 | 80 | Нет |  | Да | 2 | Да | 2 | 320 | 0.3 | 9 | 1982 | Нет |  | Нет |  | 2007 | Нет | [10 empty] | 360 | 1 | 1 | 18 | 462 | Закрытая | Аллюминий | Нет |  | 381 | Нет |  | Да | 196 | Скрытая | Алюминий | Нет |  | Установлен(ы) | 1 |  |  | Нет | 2009 | Да | 2 |  | Нет | 2012 | Центральное | 1 | Черная сталь |  | 999 | Нет |  | 80 | Смешанный | чугун,сталь,латунь | Нет |  | Установлен(ы) | 1 |  |  | Нет | 2010 | Да | 2 | Смешанный | чугун, полипропилен | 304 | Нет |  | Центральное (сетевой природный газ) | 2 | 190 | Нет |  | Да | Внешняя котельная |  |  |  | 384 | 1 | Открытая | Вертикальная | Черная сталь |  | 2100 | Нет |  | 40 | Смешанный | Сталь , латунь | Нет |  | Нет |  |  |  | Нет |  |  |  | Установлен(ы) | 1 |  |  | Нет | 2009 | Нет |  | Имеется |  |  | Да | Внешняя котельная |  |  |  | 245 | 1 | Смешанный | полипропилен, сталь | 874 | Нет |  | 86 | Смешанный | чугун, латунь и сталь | Нет |  | Установлен(ы) | 1 |  |  | Нет | 2010 | Нет | 1 | Имеется
г. Краснодар, ул. Северная, д. 253 | 731372524 | Подготовлен | 03 401 000 | Краснодар | г. Краснодар, ул. Северная, д. 253 | Да | 2921 | Нет |  |  | 2921 |  |  | Нет |  | Типовой | Группа II | 1972 | 2013 | E | 140 | Да | 35 | 24.02.1988 | Нет |  |  |  | 15.9 | 15.9 | 904 | 160 | 5 | 5 | 4 | 3351.2 | 70 | 3080.8 | 70 | 3080.8 | 70 | Да | 68 | 2986.5 | 68 | Да | 2 | 94.3 | 2 | Нет |  |  |  | Нет |  |  |  | Нет |  |  |  | Нет |  |  |  | Нет |  |  |  | Нет |  |  |  | Нет |  |  |  | 4 | 270.4 | УО | ООО "ГУК-Краснодар" | 1 | 15.03.2009 | Решение общего собрания собственников помещений в МКД | Нет |  |  | Нет |  |  | 01.09.1991 |  | счет регионального оператора (по решению ОМС) | Ленточный |  | Бетон |  | 239 | м3 |  |  | Нет |  | Да | 800 | Иной | уплотненный грунт, бетон и доска | Бетонные (железобетонные) блоки |  | 1.5 | 240 | Плоское | Железобетон |  | 832 | Нет |  | 0.38 | Кирпич |  | Отсутствует |  | 2313 | Нет |  | Нет |  |  |  | Нет |  | Да | 110 | Монтажная пена |  | Нет |  | Да | 16 | 24 | Металлопластик |  | Нет |  | 4 | 32 | Металл с утеплителем |  | Нет |  | Иной | асфальтобетон | 160 | 1 | Нет |  | Плоская (совмещенная) |  | Отсутствует |  | Нет |  | Керамзит или шлак |  | Нет |  | Рулонные материалы (в 3-4 слоя) |  | 832 | Нет |  | Наружный неорганизованный |  |  |  |  | Нет |  |  |  | Нет |  | Нет |  | Нет | [5 empty] | Нет |  | Нет |  |  | Нет | [5 empty] | Нет |  | Нет |  |  | 63 | 1 | 1 | 21 | 86 | Открытая | Медь | Нет |  | 220 | Нет |  | Нет |  |  |  | Нет |  | Установлен(ы) | 1 |  | Имеется | Да | 2013 | Нет |  | Имеется | Нет |  | Центральное | 1 | Иной | полипропилен, сталь | 574 | Нет |  | 16 | Иной | полипропилен, сталь | Нет |  | Установлен(ы) | 1 |  | Имеется | Да | 2013 | Да | 4 | Смешанный | Чугун, пластик | 240 | Нет |  | Центральное (сетевой природный газ) | 1 | 240 | Нет |  | Да | Иной | центральное |  |  | 0.217 | 1 | Закрытая | Горизонтальная | Иной | пластик-сталь | 1262 | Нет |  | 48 | Иной | пластик, сталь | Нет |  | Нет |  | Нет |  | Да | 1 | Нет |  | Установлен(ы) | 1 | 1 | Имеется | Да | 2012 | Нет |  | Имеется | Нет |  | Да | Водогрейная колонка | [8 empty] | Нет |  |  |  |  | Нет | [5 empty] | Нет |  | Нет |  |  | Нет
г. Краснодар, ул. Северная, д. 261 | 731390204 | Подготовлен | 03 401 000 | Краснодар | г. Краснодар, ул. Северная, д. 261 | Да | 1449 | Нет |  |  | 1449 |  |  | Нет |  | Типовой | Группа II | 1961 | 2013 | E | 47 | Да | 14 | 29.06.1988 | Нет |  |  |  | 11.6 | 11.6 | 665 | 104 | 4 | 4 | 2 | 1558 | 31 | 1467.2 | 29 | 1328.3 | 29 | Да | 27 | 1231.5 | 27 | Да | 2 | 96.8 | 2 | Нет |  |  |  | Нет |  |  |  | Да | 2 | 138.9 | 2 | Да | 2 | 138.9 | 2 | Нет |  |  |  | Нет |  |  |  | Нет |  |  |  | 2 | 90.8 | УО | ООО "ГУК-Краснодар" | 1 | 08.02.2009 | Решение общего собрания собственников помещений в МКД | Нет |  |  | Нет |  |  | 04.10.1991 |  | счет регионального оператора (по решению ОМС) | Ленточный |  | Бетон |  | 156 | м3 |  |  | Нет |  | Да | 190 | Иной | уплотненный грунт, бетон и доска | Бетонные (железобетонные) блоки |  | 2.5 | 180 | Плоское | Железобетон |  | 480 | Нет |  | 0.38 | Кирпич |  | Окраска - по штукатурке (по бетону) - известковым составом |  | 1178.4 | Нет |  | Нет |  |  |  | Нет |  | Да | 60 | Монтажная пена |  | Да | 2013 | Да | 6 | 12 | Металлопластик |  | Да | 2013 | 2 | 16 | Металл с утеплителем |  | Да | 2013 | Иной | асфальтобетон | 104 | 1 | Нет |  | Скатная | 2.5 | Дерево |  | Нет |  | Керамзит или шлак |  | Нет |  | Абсоцементные листы и волнистый шифер |  | 614 | Нет |  | Наружный организованный |  | Оцинкованная сталь |  | 104 | Нет |  | 8 | 104 | Нет |  | Нет |  | Нет | [5 empty] | Нет |  | Нет |  |  | Нет | [5 empty] | Нет |  | Нет |  |  | 26.1 | 1 | 1 | 9 | 42 | Открытая | Медь | Нет |  | 42 | Нет |  | Нет |  |  |  | Нет |  | Установлен(ы) | 1 |  | Имеется | Да | 2013 | Нет |  | Имеется | Нет |  | Центральное | 1 | Иной | полипропилен | 266 | Нет |  | 10 | Иной | полипропилен, сталь | Нет |  | Установлен(ы) | 1 |  | Имеется | Да | 2013 | Да | 2 | Пластик |  | 100 | Нет |  | Центральное (сетевой природный газ) | 1 | 90 | Нет |  | Да | Иной | центральное |  |  | 0.116 | 1 | Закрытая | Горизонтальная | Иной | сталь в изоляции | 700 | Нет |  | 56 | Иной | пластик, сталь | Нет |  | Нет |  | Нет |  | Да | 1 | Нет |  | Установка не требуется |  |  | Отсутствует по причине, указанной в: ч.1 ст.13 261-ФЗ (3 причины) | Нет |  | Нет |  | Отсутствует по причине, указанной в: ч.1 ст.13 261-ФЗ (3 причины) | Нет |  | Да | Водогрейная колонка | [8 empty] | Нет |  |  |  |  | Нет | [5 empty] | Нет |  | Нет |  |  | Нет
г. Краснодар, ул. Северная, д. 263 | 731396915 | Подготовлен | 03 401 000 | Краснодар | г. Краснодар, ул. Северная, д. 263 | Да | 1711 | Нет |  |  | 1711 |  |  | Нет |  | Типовой | Группа II | 1960 | 2013 | E | 58 | Да | 35 | 29.06.1988 | Нет |  |  |  | 16.1 | 16.1 | 713 | 104 | 5 | 5 | 2 | 1988.8 | 38 | 1866.3 | 33 | 1497.1 | 33 | Да | 33 | 1497.1 | 33 | Нет |  |  |  | Нет |  |  |  | Нет |  |  |  | Да | 5 | 369.2 | 5 | Да | 4 | 325.8 | 4 | Да | 1 | 43.4 | 1 | Нет |  |  |  | Нет |  |  |  | 2 | 122.5 | УО | ООО "ГУК-Краснодар" | 1 | 05.06.2009 | Решение общего собрания собственников помещений в МКД | Да | 3 | 25.09.2012 | Нет |  |  | 01.09.1991 |  | счет регионального оператора (по решению ОМС) | Ленточный |  | Бетон |  | 156 | м3 |  |  | Нет |  | Да | 240 | Иной | уплотненный грунт, бетон и доска | Бетонные (железобетонные) блоки |  | 2.5 | 180 | Плоское | Железобетон |  | 496 | Нет |  | 0.38 | Кирпич |  | Отсутствует |  | 1674 | Нет |  | Нет |  |  |  | Нет |  | Да | 60 | Монтажная пена |  | Нет |  | Да | 8 | 16 | Металлопластик |  | Нет |  | 2 | 16 | Иной | деревянные и железные без утеплителя | Нет |  | Иной | асфальтобетон | 104 | 1 | Нет |  | Скатная | 3 | Дерево |  | Нет |  | Керамзит или шлак |  | Нет |  | Абсоцементные листы и волнистый шифер |  | 645 | Нет |  | Наружный организованный |  | Оцинкованная сталь |  | 104 | Нет |  | 8 | 128 | Нет |  | Нет |  | Нет | [5 empty] | Нет |  | Нет |  |  | Нет | [5 empty] | Нет |  | Нет |  |  | 29.7 | 1 | 1 | 11 | 86 | Открытая | Медь | Нет |  | 86 | Нет |  | Нет |  |  |  | Нет |  | Установлен(ы) | 1 |  | Имеется | Да | 2013 | Нет |  | Имеется | Нет |  | Центральное | 1 | Иной | полипропилен | 281 | Нет |  | 10 | Иной | полипропилен, сталь | Нет |  | Установлен(ы) | 1 |  | Имеется | Да | 2014 | Да | 2 | Пластик |  | 118 | Нет |  | Центральное (сетевой природный газ) | 1 | 190 | Нет |  | Да | Иной | центральное |  |  | 0.128 | 1 | Закрытая | Горизонтальная | Иной | пластик-сталь | 739 | Нет |  | 30 | Иной | пластик, сталь | Нет |  | Нет |  | Нет |  | Да | 1 | Нет |  | Установка не требуется |  |  | Отсутствует по причине, указанной в: ч.1 ст.13 261-ФЗ (3 причины) | Нет |  | Нет |  | Отсутствует по причине, указанной в: ч.1 ст.13 261-ФЗ (3 причины) | Нет |  | Да | Водогрейная колонка | [8 empty] | Нет |  |  |  |  | Нет | [5 empty] | Нет |  | Нет |  |  | Нет
г. Краснодар, ул. Северная, д. 265 | 731408282 | Подготовлен | 03 401 000 | Краснодар | г. Краснодар, ул. Северная, д. 265 | Да | 1435 | Нет |  |  | 1435 |  |  | Нет |  | Типовой | Группа II | 1960 | 2013 | E | 58 | Да | 45 | 29.06.1988 | Нет |  |  |  | 13.1 | 13.1 | 654 | 105 | 4 | 4 | 2 | 1639.96 | 32 | 1460.66 | 29 | 1333.86 | 29 | Да | 29 | 1333.86 | 29 | Нет |  |  |  | Нет |  |  |  | Нет |  |  |  | Да | 3 | 126.8 | 3 | Да | 3 | 126.8 | 3 | Нет |  |  |  | Нет |  |  |  | Нет |  |  |  | 2 | 179.3 | УО | ООО "ГУК-Краснодар" | б/н | 12.12.2008 | Решение общего собрания собственников помещений в МКД | Да | б/н | 11.11.2012 | Нет |  |  | 20.08.1992 |  | счет регионального оператора (по решению ОМС) | Ленточный |  | Бетон |  | 156 | м3 |  |  | Нет |  | Да | 244 | Иной | уплотненный грунт, бетон и доска | Бетонные (железобетонные) блоки |  | 2.5 | 225 | Плоское | Железобетон |  | 480 | Нет |  | 0.38 | Кирпич |  | Окраска - по штукатурке (по бетону) - известковым составом |  | 1352 | Нет |  | Нет |  |  |  | Нет |  | Да | 80 | Монтажная пена |  | Нет |  | Да | 6 | 12 | Металлопластик |  | Нет |  | 2 | 16 | Металл с утеплителем |  | Нет |  | Иной | асфальтобетон | 105 | 1 | Нет |  | Скатная | 3 | Дерево |  | Да | 2015 | Керамзит или шлак |  | Нет |  | Металпрофиль (металлочерепица) |  | 624 | Да | 2015 | Наружный организованный |  | Оцинкованная сталь с полимерным покрытием (для крыш из металлопрофиля (металлочерепицы)) |  | 100 | Да | 2015 | 8 | 104 | Да | 2015 | Нет |  | Нет | [5 empty] | Нет |  | Нет |  |  | Нет | [5 empty] | Нет |  | Нет |  |  | 26.1 | 1 | 1 | 9 | 62 | Открытая | Медь | Нет |  | 62 | Нет |  | Нет |  |  |  | Нет |  | Установлен(ы) | 1 |  | Имеется | Да | 2013 | Нет |  | Имеется | Нет |  | Центральное | 1 | Иной | полипропилен, сталь | 266 | Нет |  | 10 | Иной | полипропилен, сталь | Нет |  | Установлен(ы) | 1 |  | Имеется | Да | 2010 | Да | 2 | Смешанный | Чугун, пластик | 100 | Нет |  | Центральное (сетевой природный газ) | 1 | 180 | Нет |  | Да | Иной | центральное |  |  | 0.126 | 1 | Закрытая | Горизонтальная | Иной | пластик-сталь | 702 | Нет |  | 56 | Иной | пластик, сталь | Нет |  | Нет |  | Нет |  | Да | 1 | Нет |  | Установка не требуется |  |  | Отсутствует по причине, указанной в: ч.1 ст.13 261-ФЗ (3 причины) | Нет |  | Нет |  | Отсутствует по причине, указанной в: ч.1 ст.13 261-ФЗ (3 причины) | Нет |  | Да | Водогрейная колонка | [8 empty] | Нет |  |  |  |  | Нет | [5 empty] | Нет |  | Нет |  |  | Нет
г. Краснодар, ул. Северная, д. 288 | 731417030 | Подготовлен | 03 401 000 | Краснодар | г. Краснодар, ул. Северная, д. 288 | Да | 1973 | Нет |  |  | 1973 |  |  | Нет |  | Типовой | Группа II | 1970 | 2013 | E | 124 | Да | 32 | 24.03.1988 | Нет |  |  |  | 14.3 | 14.3 | 915 | 161 | 5 | 5 | 4 | 3485.6 | 69 | 3239.3 | 64 | 2568.1 | 64 | Да | 62 | 2470.6 | 62 | Да | 2 | 97.5 | 2 | Нет |  |  |  | Нет |  |  |  | Да | 5 | 671.2 | 5 | Да | 5 | 671.2 | 5 | Нет |  |  |  | Нет |  |  |  | Нет |  |  |  | 4 | 246.3 | УО | ООО "ГУК-Краснодар" | 1 | 29.04.2009 | Решение общего собрания собственников помещений в МКД | Нет |  |  | Нет |  |  | 01.09.1991 |  | счет регионального оператора (по решению ОМС) | Ленточный |  | Бетон |  | 243 | м3 |  |  | Нет |  | Да | 856.7 | Иной | уплотненный грунт, бетон и доска | Бетонные (железобетонные) блоки |  | 1.5 | 242 | Плоское | Железобетон |  | 856.7 | Нет |  | 0.4 | Кирпич |  | Отсутствует |  | 2302.3 | Нет |  | Нет |  |  |  | Нет |  | Да | 110 | Монтажная пена |  | Да | 2010 | Да | 16 | 32 | Металлопластик |  | Да | 2010 | 4 | 32 | Металл с утеплителем |  | Нет |  | Иной | асфальтобетон | 161 | 0.8 | Нет |  | Плоская (совмещенная) |  | Отсутствует |  | Нет |  | Керамзит или шлак |  | Нет |  | Рулонные материалы (в 3-4 слоя) |  | 856.7 | Нет |  | Наружный организованный |  | Оцинкованная сталь |  | 138 | Нет |  | 6 | 84 | Нет |  | Нет |  | Нет | [5 empty] | Нет |  | Нет |  |  | Нет | [5 empty] | Нет |  | Нет |  |  | 57.6 | 1 | 1 | 17 | 86 | Закрытая | Медь | Нет |  | 86 | Нет |  | Нет |  |  |  | Нет |  | Установлен(ы) | 1 |  | Имеется | Да | 2013 | Нет |  | Имеется | Нет |  | Центральное | 1 | Иной | полипропилен, сталь | 570 | Нет |  | 16 | Иной | полипропилен, сталь | Нет |  | Установлен(ы) | 1 |  | Имеется | Да | 2009 | Да | 4 | Смешанный | Чугун, пластик | 200 | Нет |  | Центральное (сетевой природный газ) | 1 | 220 | Нет |  | Да | Иной | центральное |  |  | 0.212 | 1 | Закрытая | Горизонтальная | Иной | сталь в изоляции | 1315 | Нет |  | 50 | Иной | пластик, сталь | Нет |  | Нет |  | Нет |  | Да | 1 | Нет |  | Требуется установка |  |  | Имеется | Нет |  | Нет |  | Имеется | Нет |  | Да | Водогрейная колонка | [7 empty] | 580 | Нет |  | 18 |  |  | Нет | [5 empty] | Нет |  | Нет |  |  | Нет
г. Краснодар, ул. Северная, д. 290 | 731433420 | Подготовлен | 03 401 000 | Краснодар | г. Краснодар, ул. Северная, д. 290 | Да | 3436 | Да | 2683 | 23:43:0205059:128 | 2683 |  |  | Нет |  | Типовой | Группа II | 1968 | 2013 | E | 123 | Да | 39 | 24.03.1988 | Нет |  |  |  | 14.1 | 14.1 | 980 | 161 | 5 | 5 | 4 | 3437.58 | 70 | 3166.98 | 70 | 3166.98 | 70 | Да | 69 | 3122.08 | 69 | Да | 1 | 44.9 | 1 | Нет |  |  |  | Нет |  |  |  | Нет |  |  |  | Нет |  |  |  | Нет |  |  |  | Нет |  |  |  | Нет |  |  |  | 4 | 270.6 | УО | ООО "ГУК-Краснодар" | 1 | 31.05.2009 | Решение общего собрания собственников помещений в МКД | Нет |  |  | Нет |  |  | 04.10.1991 |  | счет регионального оператора (по решению ОМС) | Ленточный |  | Бетон |  | 236 | м3 |  |  | Нет |  | Да | 857 | Иной | уплотненный грунт, бетон и доска | Бетонные (железобетонные) блоки |  | 2.5 | 403 | Плоское | Железобетон |  | 857 | Нет |  | 0.38 | Кирпич |  | Отсутствует |  | 2270.1 | Нет |  | Нет |  |  |  | Нет |  | Да | 110 | Монтажная пена |  | Да | 2012 | Да | 16 | 20 | Металлопластик |  | Да | 2012 | 4 | 32 | Металл с утеплителем |  | Нет |  | Иной | асфальтобетон | 161 | 1 | Нет |  | Скатная | 3 | Сборные железобетонные элементы |  | Нет |  | Керамзит или шлак |  | Нет |  | Абсоцементные листы и волнистый шифер |  | 1114 | Нет |  | Наружный организованный |  | Оцинкованная сталь |  | 161 | Нет |  | 10 | 140 | Нет |  | Нет |  | Нет | [5 empty] | Нет |  | Нет |  |  | Нет | [5 empty] | Нет |  | Нет |  |  | 63 | 1 | 1 | 11 | 220 | Закрытая | Медь | Нет |  | 220 | Нет |  | Нет |  |  |  | Нет |  | Установлен(ы) | 1 |  | Имеется | Да | 2013 | Нет |  | Имеется | Нет |  | Центральное | 1 | Иной | полипропилен, сталь | 574 | Нет |  | 16 | Иной | полипропилен, сталь | Нет |  | Установлен(ы) | 1 |  | Имеется | Да | 2013 | Да | 4 | Чугун |  | 240 | Нет |  | Центральное (сетевой природный газ) | 1 | 220 | Нет |  | Да | Иной | центральное |  |  | 0.21 | 1 | Закрытая | Горизонтальная | Иной | пластик-сталь | 1260 | Нет |  | 48 | Иной | пластик, сталь | Нет |  | Нет |  | Нет |  | Да | 1 | Нет |  | Требуется установка |  |  | Имеется | Нет |  | Нет |  | Имеется | Нет |  | Да | Водогрейная колонка | [7 empty] | 780 | Нет |  |  |  |  | Нет | [5 empty] | Нет |  | Нет |  |  | Нет
г. Краснодар, ул. Северная, д. 305 | 48398003 | Подготовлен | 03 401 000 | Краснодар | г. Краснодар, ул. Северная, д. 305 | Да | 3304 | Да | 936 | 23:43:0302034:74 | 3304 |  |  | Нет |  | Типовой | Группа III | 1941 | 2013 | E | 44 | Да | 55 | 25.08.1988 | Нет |  |  |  | 13.5 | 13.5 | 542 | 112 | 4 | 4 | 2 | 1838.84 | 19 | 1516.84 | 15 | 1277.64 | 15 | Да | 15 | 1277.64 | 15 | Нет |  |  |  | Нет |  |  |  | Нет |  |  |  | Да | 4 | 239.2 | 4 | Да | 4 | 239.2 | 4 | Нет |  |  |  | Нет |  |  |  | Нет |  |  |  | 2 | 322 | УО | ООО "ГУК-Краснодар" | б/н | 10.12.2008 | Решение общего собрания собственников помещений в МКД | Да | б/н | 11.11.2012 | Нет |  |  | 31.05.1993 |  | счет регионального оператора (по решению общего собрания) | Ленточный |  | Кирпич |  | 3680 | м3 |  |  | Нет |  | Да | 542 | Иной | уплотненный грунт, бетон и доска | Кирпич |  | 2.5 | 275 | Плоское | Железобетон |  | 543.9 | Нет |  | 0.6 | Кирпич |  | Окраска - по штукатурке (по бетону) - известковым составом |  | 1018.4 | Да | 2012 | Нет |  |  |  | Нет |  | Да | 40 | Монтажная пена |  | Да | 2012 | Да | 6 | 30 | Металлопластик |  | Да | 2012 | 4 | 4 | Металл без утеплителя |  | Нет |  | Иной | асфальтобетон | 112 | 1 | Нет |  | Скатная | 3 | Дерево |  | Нет |  | Керамзит или шлак |  | Нет |  | Абсоцементные листы и волнистый шифер |  | 704.6 | Нет |  | Наружный организованный |  | Оцинкованная сталь |  | 110 | Нет |  | 8 | 112 | Нет |  | Нет |  | Нет | [5 empty] | Нет |  | Нет |  |  | Нет | [5 empty] | Нет |  | Нет |  |  | 13.5 | 1 | 1 | 9 | 134 | Закрытая | Аллюминий | Нет |  | 134 | Нет |  | Нет |  |  |  | Нет |  | Установлен(ы) | 1 |  | Имеется | Да | 2013 | Нет |  | Имеется | Нет |  | Центральное | 1 | Иной | Металл, пластик | 143 | Да | 2009 | 7 | Сталь |  | Да | 2009 | Необходима установка |  |  | Имеется | Нет | 2009 | Да | 2 | Смешанный | Чугун, пластик | 95 | Да | 2009 | Центральное (сетевой природный газ) | 1 | 76 | Нет |  | Да | Иной | центральное |  |  | 0.121 | 1 | Закрытая | Вертикальная | Черная сталь |  | 581 | Нет |  | 69 | Сталь |  | Нет |  | Нет |  | Нет |  | Да | 1 | Нет |  | Установлен(ы) | 1 | 1 | Имеется | Да | 2012 | Да | 1 | Имеется | Да | 2012 | Нет | [9 empty] | Нет |  |  |  |  | Нет | [5 empty] | Нет |  | Нет |  |  | Нет
г. Краснодар, ул. Северная, д. 308 | 731461896 | Подготовлен | 03 401 000 | Краснодар | г. Краснодар, ул. Северная, д. 308 | Да | 1306 | Нет |  |  | 1306 |  |  | Нет |  | Типовой | Группа II | 1959 | 2013 | E | 55 | Да | 20 | 20.08.1986 | Нет |  |  |  | 13 | 13 | 653 | 95 | 4 | 4 | 2 | 1573.42 | 34 | 1375.62 | 31 | 1177.82 | 31 | Да | 31 | 1177.82 | 31 | Нет |  |  |  | Нет |  |  |  | Нет |  |  |  | Да | 3 | 197.8 | 3 | Да | 3 | 197.8 | 3 | Нет |  |  |  | Нет |  |  |  | Нет |  |  |  | 2 | 197.8 | УО | ООО "ГУК-Краснодар" | 1 | 25.05.2009 | Решение общего собрания собственников помещений в МКД | Нет |  |  | Нет |  |  | 24.09.1992 |  | счет регионального оператора (по решению ОМС) | Ленточный |  | Бетон |  | 112 | м3 |  |  | Нет |  | Да | 438 | Иной | уплотненный грунт, бетон и доска | Бетонные (железобетонные) блоки |  | 2.5 | 238 | Плоское | Железобетон |  | 438 | Нет |  | 0.4 | Кирпич |  | Окраска - по штукатурке (по бетону) - известковым составом |  | 1215 | Да | 2014 | Нет |  |  |  | Нет |  | Да | 30 | Иное | пакля и раствор | Нет |  | Да | 4 | 4 | Дерево - хвойных пород |  | Нет |  | 2 | 16 | Иной | деревянные и железные без утеплителя | Нет |  | Иной | асфальтобетон | 95 | 1 | Нет |  | Скатная | 3 | Дерево |  | Нет |  | Керамзит или шлак |  | Нет |  | Абсоцементные листы и волнистый шифер |  | 569 | Нет |  | Наружный организованный |  | Оцинкованная сталь |  | 94 | Нет |  | 6 | 78 | Нет |  | Нет |  | Нет | [5 empty] | Нет |  | Нет |  |  | Нет | [5 empty] | Нет |  | Нет |  |  | 27.9 | 1 | 1 | 5 | 65 | Закрытая | Медь | Нет |  | 48 | Нет |  | Нет |  |  |  | Нет |  | Установлен(ы) | 1 |  | Имеется | Да | 2013 | Нет |  | Имеется | Нет |  | Центральное | 1 | Иной | полипропилен, сталь | 161 | Нет |  | 10 | Иной | полипропилен, сталь | Нет |  | Установлен(ы) | 1 |  | Имеется | Да | 2013 | Да | 2 | Смешанный | Чугун, пластик | 58 | Нет |  | Центральное (сетевой природный газ) | 1 | 74 | Нет |  | Да | Иной | центральное |  |  | 0.11 | 1 | Закрытая | Горизонтальная | Иной | пластик-сталь | 503 | Нет |  | 30 | Иной | пластик, сталь | Нет |  | Нет |  | Нет |  | Да | 1 | Нет |  | Установка не требуется |  |  | Отсутствует по причине, указанной в: ч.1 ст.13 261-ФЗ (3 причины) | Нет |  | Нет |  | Отсутствует по причине, указанной в: ч.1 ст.13 261-ФЗ (3 причины) | Нет |  | Да | Водогрейная колонка | [8 empty] | Нет |  |  |  |  | Нет | [5 empty] | Нет |  | Нет |  |  | Нет
г. Краснодар, ул. Северная, д. 313 | 99997050 | Подготовлен | 03 401 000 | Краснодар | г. Краснодар, ул. Северная, д. 313 | Да | 1375 | Нет |  |  | 1375 |  |  | Нет |  | Типовой | Группа III | 1953 | 2013 | E | 5 | Да | 51 | 10.06.1996 | Нет |  |  |  | 6 | 6 | 409 | 81.2 | 2 | 2 | 1 | 437.4 | 8 | 393.5 | 8 | 393.5 | 8 | Да | 8 | 393.5 | 8 | Нет |  |  |  | Нет |  |  |  | Нет |  |  |  | Нет |  |  |  | Нет |  |  |  | Нет |  |  |  | Нет |  |  |  | Нет |  |  |  | 1 | 43.9 | УО | ООО "ГУК-Краснодар" | б/н | 01.02.2008 | Решение общего собрания собственников помещений в МКД | Нет |  |  | Нет |  |  | 15.02.2005 |  | счет регионального оператора (по решению ОМС) | Ленточный |  | Кирпич |  | 39 | м3 |  |  | Нет |  | Нет | [11 empty] | Нет |  | 0.6 | Кирпич |  | Окраска - по штукатурке (по бетону) - известковым составом |  | 326.8 | Нет |  | Нет |  |  |  | Нет |  | Да | 20 | Иное | пакля и раствор | Нет |  | Да | 2 | 3.3 | Дерево - хвойных пород |  | Нет |  | 1 | 1.9 | Дерево |  | Нет |  | Иной | асфальтобетон | 85.2 | 1 | Нет |  | Скатная | 2.8 | Дерево |  | Нет |  | Керамзит или шлак |  | Нет |  | Иной | шифер | 362 | Нет |  | Наружный неорганизованный |  |  |  |  | Нет |  |  |  | Нет |  | Нет |  | Нет | [5 empty] | Нет |  | Нет |  |  | Нет | [5 empty] | Нет |  | Нет |  |  | 22.4 | 1 | 1 | 1 | 24 | Закрытая | Аллюминий | Нет |  | 12 | Нет |  | Нет |  |  |  | Нет |  | Установка не требуется |  |  | Отсутствует по причине, указанной в: ч.1 ст.13 261-ФЗ (3 причины) | Нет |  | Нет |  | Отсутствует по причине, указанной в: ч.1 ст.13 261-ФЗ (3 причины) | Нет |  | Центральное | 1 | Черная сталь |  | 128 | Нет |  | 1 | Латунь |  | Нет |  | Установка не требуется |  |  | Отсутствует по причине, указанной в: п.2-а Критериев (приказ № 627) | Нет |  | Да | 1 | Чугун |  | 32 | Нет |  | Центральное (сетевой природный газ) | 1 | 22 | Нет |  | Да | Печное (квартирное) | [10 empty] | Нет |  |  |  |  | Нет |  | Нет |  | Нет |  | Нет |  | Нет |  | Установка не требуется |  |  | Отсутствует по причине, указанной в: ч.1 ст.13 261-ФЗ (3 причины) | Нет |  | Нет |  | Отсутствует по причине, указанной в: ч.1 ст.13 261-ФЗ (3 причины) | Нет |  | Да | Водогрейная колонка | [8 empty] | Нет |  |  |  |  | Нет |  | Установка не требуется |  |  | Отсутствует по причине, указанной в: ч.1 ст.13 261-ФЗ (3 причины) | Нет |  | Нет |  | Отсутствует по причине, указанной в: ч.1 ст.13 261-ФЗ (3 причины) | Нет
г. Краснодар, ул. Северная, д. 347 | 731771229 | Подготовлен | 03 401 000 | Краснодар | г. Краснодар, ул. Северная, д. 347 | Да | 1867 | Да | 1404 | 23:43:0302037:34 | 1404 |  |  | Нет |  | Типовой | Группа III | 1958 | 2013 | E | 38 | Да | 35 | 03.08.1988 | Нет |  |  |  | 12 | 12 | 738.1 | 174 | 3 | 3 | 3 | 1872.7 | 25 | 1566.9 | 20 | 952.3 | 20 | Да | 20 | 952.3 | 20 | Нет |  |  |  | Нет |  |  |  | Нет |  |  |  | Да | 5 | 614.6 | 5 | Да | 3 | 137.8 | 3 | Да | 1 | 238.4 | 1 | Нет |  |  |  | Да | 1 | 238.4 | 1 | 3 | 305.8 | УО | ООО "ГУК-Краснодар" | б/н | 24.12.2008 | Решение общего собрания собственников помещений в МКД | Нет |  |  | Нет |  |  | 28.11.1992 |  | счет регионального оператора (по решению ОМС) | Ленточный |  | Кирпич |  | 308 | м3 |  |  | Нет |  | Да | 270 | Иной | уплотненный грунт, бетон и доска | Кирпич |  | 2.1 | 539 | Плоское | Железобетон |  | 286 | Нет |  | 0.6 | Кирпич |  | Штукатурка - по кирпичу - известковым раствором |  | 1872 | Нет |  | Нет |  |  |  | Нет |  | Да | 48.8 | Иное | пакля и раствор | Нет |  | Да | 9 | 17.6 | Дерево - хвойных пород |  | Нет |  | 3 | 6.6 | Металл без утеплителя |  | Нет |  | Иной | асфальтобетон | 178 | 0.9 | Нет |  | Скатная | 3.2 | Дерево |  | Нет |  | Керамзит или шлак |  | Нет |  | Абсоцементные листы и волнистый шифер |  | 702 | Да | 2008 | Наружный организованный |  | Оцинкованная сталь |  | 174 | Да | 2008 | 10 | 90 | Да | 2008 | Нет |  | Нет | [5 empty] | Нет |  | Нет |  |  | Нет | [5 empty] | Нет |  | Нет |  |  | 18 | 1 | 1 | 10 | 663 | Закрытая | Медь | Нет |  | 177 | Нет |  | Нет |  |  |  | Нет |  | Установлен(ы) | 1 |  | Имеется | Да | 2013 | Нет |  | Имеется | Нет |  | Центральное | 1 | Иной | полипропилен, сталь | 494 | Нет |  | 10 | Чугун |  | Нет |  | Установка не требуется |  |  | Отсутствует по причине, указанной в: п.2-б Критериев (приказ № 627) | Нет |  | Да | 3 | Чугун |  | 153 | Нет |  | Центральное (сетевой природный газ) | 1 | 54 | Нет |  | Да | Иной | центральное |  |  | 0.123 | 1 | Закрытая | Вертикальная | Иной | сталь в изоляции | 556 | Нет |  | 40 | Чугун |  | Нет |  | Нет |  | Нет |  | Да | 1 | Нет |  | Установка не требуется |  |  | Отсутствует по причине, указанной в: ч.1 ст.13 261-ФЗ (3 причины) | Нет |  | Нет |  | Отсутствует по причине, указанной в: ч.1 ст.13 261-ФЗ (3 причины) | Нет |  | Да | Водогрейная колонка | [8 empty] | Нет |  |  |  |  | Нет | [5 empty] | Нет |  | Нет |  |  | Нет
г. Краснодар, ул. Северная, д. 408 | 731773708 | Подготовлен | 03 401 000 | Краснодар | г. Краснодар, ул. Северная, д. 408 | Да | 2379 | Да | 2068 | 23643:0303005:281 | 2068 |  |  | Нет |  | Типовой | Группа II | 1960 | 2013 | E | 56 | Да | 19 | 18.05.1971 | Нет |  |  |  | 12 | 12 | 642.9 | 122 | 4 | 4 | 2 | 1592.6 | 31 | 1495.9 | 28 | 1276.1 | 28 | Да | 28 | 1276.1 | 28 | Нет |  |  |  | Нет |  |  |  | Нет |  |  |  | Да | 3 | 219.8 | 3 | Да | 3 | 219.8 | 3 | Нет |  |  |  | Нет |  |  |  | Нет |  |  |  | 2 | 96.7 | УО | ООО "ГУК-Краснодар" | б/н | 12.01.2009 | Решение общего собрания собственников помещений в МКД | Да | 5 | 14.11.2012 | Нет |  |  | 21.10.1992 |  | счет регионального оператора (по решению ОМС) | Ленточный |  | Железобетон |  | 204 | м3 |  |  | Нет |  | Нет | [11 empty] | Нет |  | 0.6 | Кирпич |  | Штукатурка - по кирпичу - известковым раствором |  | 1230 | Да | 2014 | Нет |  |  |  | Нет |  | Да | 21.2 | Иное | пакля и раствор, монтажная пена | Да | 2014 | Да | 6 | 12 | Дерево - хвойных пород |  | Нет |  | 2 | 4.4 | Металл без утеплителя |  | Нет |  | Иной | асфальтобетон | 126 | 1 | Нет |  | Плоская (совмещенная) |  | Отсутствует |  | Нет |  | Отсутствует |  | Нет |  | Рулонные материалы (в 3-4 слоя) |  | 610 | Нет |  | Наружный неорганизованный |  |  |  |  | Нет |  |  |  | Нет |  | Нет |  | Нет | [5 empty] | Нет |  | Нет |  |  | Нет | [5 empty] | Нет |  | Нет |  |  | 25.2 | 1 | 1 | 11 | 662 | Закрытая | Медь | Нет |  | 177 | Нет |  | Нет |  |  |  | Нет |  | Установлен(ы) | 1 |  | Имеется | Да | 2013 | Нет |  | Имеется | Нет |  | Центральное | 1 | Черная сталь |  | 462 | Нет |  | 7 | Латунь |  | Нет |  | Установка не требуется |  |  | Отсутствует по причине, указанной в: п.2-б Критериев (приказ № 627) | Нет |  | Да | 2 | Чугун |  | 96 | Нет |  | Центральное (сетевой природный газ) | 1 | 36 | Нет |  | Да | Иной | центральное |  |  | 0.106 | 1 | Закрытая | Вертикальная | Черная сталь |  | 408 | Нет |  | 32 | Чугун |  | Нет |  | Нет |  | Нет |  | Да | 1 | Нет |  | Установка не требуется |  |  | Отсутствует по причине, указанной в: ч.1 ст.13 261-ФЗ (3 причины) | Нет |  | Нет |  | Отсутствует по причине, указанной в: ч.1 ст.13 261-ФЗ (3 причины) | Нет |  | Да | Водогрейная колонка | [8 empty] | Нет |  |  |  |  | Нет | [5 empty] | Нет |  | Нет |  |  | Нет
г. Краснодар, ул. Северная, д. 436 литер А | 99997051 | Подготовлен | 03 401 000 | Краснодар | г. Краснодар, ул. Северная, д. 436 | Да | 1091 | Нет |  |  | 1091 |  |  | Нет |  | Типовой | Группа III | 1954 | 2013 | E | 24 | Да | 44 | 21.12.1988 | Нет |  |  |  | 6.5 | 6.5 | 489 | 58.4 | 2 | 2 | 1 | 298.4 | 4 | 274.6 | 4 | 274.6 | 6 | Да | 4 | 274.6 | 6 | Нет |  |  |  | Нет |  |  |  | Нет |  |  |  | Нет |  |  |  | Нет |  |  |  | Нет |  |  |  | Нет |  |  |  | Нет |  |  |  | 1 | 23.8 | УО | ООО "ГУК-Краснодар" | б/н | 01.02.2008 | Решение общего собрания собственников помещений в МКД | Нет |  |  | Нет |  |  | 08.02.2000 |  | счет регионального оператора (по решению ОМС) | Ленточный |  | Железобетон |  | 42.1 | м3 |  |  | Нет |  | Нет | [11 empty] | Нет |  | 0.6 | Кирпич |  | Окраска - по штукатурке (по бетону) - известковым составом |  | 301.4 | Да | 2014 | Нет |  |  |  | Нет |  | Да | 8.8 | Иное | пакля и раствор | Нет |  | Да | 1 | 1.65 | Дерево - хвойных пород |  | Нет |  | 1 | 2.1 | Дерево |  | Нет |  | Иной | асфальтобетон | 62 | 1 | Нет |  | Скатная | 2.8 | Дерево |  | Нет |  | Керамзит или шлак |  | Нет |  | Иной | шифер | 267.8 | Нет |  | Наружный неорганизованный |  |  |  |  | Нет |  |  |  | Нет |  | Нет |  | Нет | [5 empty] | Нет |  | Нет |  |  | Нет | [5 empty] | Нет |  | Нет |  |  | 19.6 | 1 | 1 | 1 | 24 | Закрытая | Медь | Нет |  | 12 | Нет |  | Нет |  |  |  | Нет |  | Установка не требуется |  |  | Отсутствует по причине, указанной в: ч.1 ст.13 261-ФЗ (3 причины) | Нет |  | Нет |  | Отсутствует по причине, указанной в: ч.1 ст.13 261-ФЗ (3 причины) | Нет |  | Центральное | 1 | Черная сталь |  | 60 | Нет |  | 1 | Латунь |  | Нет |  | Установка не требуется |  |  | Отсутствует по причине, указанной в: п.2-а Критериев (приказ № 627) | Нет |  | Да | 1 | Чугун |  | 12 | Нет |  | Центральное (сетевой природный газ) | 1 | 12 | Нет |  | Да | Печное (квартирное) | [10 empty] | Нет |  |  |  |  | Нет |  | Нет |  | Нет |  | Нет |  | Нет |  | Установка не требуется |  |  | Отсутствует по причине, указанной в: ч.1 ст.13 261-ФЗ (3 причины) | Нет |  | Нет |  | Отсутствует по причине, указанной в: ч.1 ст.13 261-ФЗ (3 причины) | Нет |  | Да | Водогрейная колонка | [8 empty] | Нет |  |  |  |  | Нет |  | Установка не требуется |  |  | Отсутствует по причине, указанной в: ч.1 ст.13 261-ФЗ (3 причины) | Нет |  | Нет |  | Отсутствует по причине, указанной в: ч.1 ст.13 261-ФЗ (3 причины) | Нет
г. Краснодар, ул. Северная, д. 489 | 731775219 | Подготовлен | 03 401 000 | Краснодар | г. Краснодар, ул. Северная, д. 489 | Да | 2388 | Нет |  |  | 2388 |  |  | Нет |  | Типовой | Группа II | 1962 | 2013 | E | 116 | Да | 23 | 23.12.1988 | Нет |  |  |  | 15 | 15 | 1102 | 223 | 5 | 5 | 3 | 3074.7 | 59 | 2880 | 55 | 2515.1 | 55 | Да | 50 | 2278.4 | 50 | Да | 5 | 236.7 | 5 | Нет |  |  |  | Нет |  |  |  | Да | 4 | 364.9 | 5 | Да | 2 | 176.4 | 3 | Да | 1 | 104.5 | 1 | Нет |  |  |  | Да | 1 | 84 | 1 | 3 | 194.7 | УО | ООО "ГУК-Краснодар" | б/н | 28.01.2009 | Решение общего собрания собственников помещений в МКД | Да | б/н | 08.07.2013 | Нет |  |  | 06.12.1991 |  | счет регионального оператора (по решению ОМС) | Ленточный |  | Железобетон |  | 339 | м3 |  |  | Нет |  | Нет | [11 empty] | Нет |  | 0.6 | Кирпич |  | Штукатурка - по кирпичу - известковым раствором |  | 2916 | Да | 2014 | Нет |  |  |  | Нет |  | Да | 58.6 | Иное | пакля и раствор, монтажная пена | Да | 2014 | Да | 12 | 23.4 | Металлопластик |  | Да | 2014 | 3 | 6.6 | Металл с утеплителем |  | Да | 2014 | Иной | асфальтобетон | 227 | 1.1 | Да | 2014 | Скатная | 3 | Дерево |  | Да | 2014 | Керамзит или шлак |  | Да | 2014 | Металпрофиль (металлочерепица) |  | 1321 | Да | 2014 | Наружный организованный |  | Оцинкованная сталь |  | 223 | Да | 2014 | 10 | 120 | Да | 2014 | Нет |  | Нет | [5 empty] | Нет |  | Нет |  |  | Нет | [5 empty] | Нет |  | Нет |  |  | 47.7 | 1 | 1 | 13 | 796 | Закрытая | Медь | Нет |  | 213 | Нет |  | Нет |  |  |  | Нет |  | Установлен(ы) | 1 |  | Имеется | Да | 2013 | Нет |  | Имеется | Нет |  | Центральное | 1 | Черная сталь |  | 466 | Нет |  | 11 | Латунь |  | Нет |  | Установлен(ы) | 1 |  | Имеется | Да | 2013 | Да | 3 | Чугун |  | 210 | Нет |  | Центральное (сетевой природный газ) | 1 | 54 | Нет |  | Да | Иной | центральное |  |  | 0.184 | 1 | Закрытая | Вертикальная | Черная сталь |  | 843 | Нет |  | 36 | Чугун |  | Нет |  | Нет |  | Нет |  | Да | 1 | Нет |  | Установка не требуется |  |  | Отсутствует по причине, указанной в: ч.1 ст.13 261-ФЗ (3 причины) | Нет |  | Нет |  | Отсутствует по причине, указанной в: ч.1 ст.13 261-ФЗ (3 причины) | Нет |  | Да | Водогрейная колонка | [8 empty] | Нет |  |  |  |  | Нет | [5 empty] | Нет |  | Нет |  |  | Нет
г. Краснодар, ул. Северная, д. 491 | 731793492 | Подготовлен | 03 401 000 | Краснодар | г. Краснодар, ул. Северная, д. 491 | Да | 2779 | Да | 2538 | 23:43:0000000:1600 | 2538 |  |  | Нет |  | Типовой | Группа III | 1959 | 2013 | E | 66 | Да | 25 | 19.12.1988 | Нет |  |  |  | 10 | 10 | 1082 | 179 | 3 | 3 | 4 | 2414.9 | 29 | 2061.3 | 26 | 1555.8 | 26 | Да | 25 | 1510.1 | 25 | Да | 1 | 45.7 | 1 | Нет |  |  |  | Нет |  |  |  | Да | 3 | 505.5 | 3 | Да | 3 | 505.5 | 3 | Нет |  |  |  | Нет |  |  |  | Нет |  |  |  | 4 | 353.6 | УО | ООО "ГУК-Краснодар" | 4 | 26.05.2009 | Решение общего собрания собственников помещений в МКД | Нет |  |  | Нет |  |  | 14.10.1992 |  | счет регионального оператора (по решению ОМС) | Ленточный |  | Кирпич |  | 796 | м3 |  |  | Нет |  | Да | 572 | Бетон |  | Кирпич |  | 2.1 | 501 | Плоское | Железобетон |  | 572 | Нет |  | 0.6 | Кирпич |  | Штукатурка - по кирпичу - известковым раствором |  | 1556 | Да | 2014 | Нет |  |  |  | Нет |  | Да | 54 | Иное | пакля и раствор, монтажная пена | Да | 2014 | Да | 9 | 17.5 | Металлопластик |  | Да | 2014 | 4 | 8.8 | Металл с утеплителем |  | Да | 2014 | Иной | асфальтобетон | 183 | 1.1 | Да | 2014 | Скатная | 3 | Дерево |  | Да | 2014 | Керамзит или шлак |  | Да | 2014 | Металпрофиль (металлочерепица) |  | 1104 | Да | 2014 | Наружный организованный |  | Оцинкованная сталь |  | 179 | Да | 2014 | 12 | 120 | Да | 2014 | Нет |  | Нет | [5 empty] | Нет |  | Нет |  |  | Нет | [5 empty] | Нет |  | Нет |  |  | 23.4 | 1 | 1 | 16 | 994 | Закрытая | Медь | Нет |  | 266 | Нет |  | Нет |  |  |  | Нет |  | Установлен(ы) | 1 |  | Имеется | Да | 2013 | Нет |  | Имеется | Нет |  | Центральное | 1 | Черная сталь |  | 583 | Нет |  | 13 | Чугун |  | Нет |  | Необходима установка |  |  | Имеется | Нет |  | Да | 3 | Чугун |  | 268 | Нет |  | Центральное (сетевой природный газ) | 1 | 72 | Нет |  | Да | Иной | центральное |  |  | 0.16 | 1 | Закрытая | Вертикальная | Иной | сталь в изоляции | 1014 | Нет |  | 58 | Чугун |  | Нет |  | Нет |  | Нет |  | Нет |  | Нет |  | Установка не требуется |  |  | Отсутствует по причине, указанной в: ч.1 ст.13 261-ФЗ (3 причины) | Нет |  | Нет |  | Отсутствует по причине, указанной в: ч.1 ст.13 261-ФЗ (3 причины) | Нет |  | Да | Водогрейная колонка | [8 empty] | Нет |  |  |  |  | Нет | [5 empty] | Нет |  | Нет |  |  | Нет
г. Краснодар, ул. Северная, д. 493 | 731811745 | Подготовлен | 03 401 000 | Краснодар | г. Краснодар, ул. Северная, д. 493 | Да | 3601 | Да | 1680 | 23:43:0310031:31 | 1680 |  |  | Нет |  | Типовой | Группа II | 1961 | 2013 | E | 124 | Да | 27 | 09.01.1989 | Нет |  |  |  | 15 | 15 | 738.5 | 237 | 5 | 5 | 3 | 3058.33 | 55 | 2857.83 | 52 | 2429.86 | 52 | Да | 42 | 1971.7 | 42 | Да | 10 | 458.16 | 10 | Нет |  |  |  | Нет |  |  |  | Да | 3 | 427.97 | 3 | Да | 2 | 249.1 | 2 | Да | 1 | 178.87 | 1 | Нет |  |  |  | Нет |  |  |  | 3 | 200.5 | УО | ООО "ГУК-Краснодар" | б/н | 20.05.2009 | Решение общего собрания собственников помещений в МКД | Да | б/н | 30.11.2012 | Нет |  |  | 01.04.1993 |  | счет регионального оператора (по решению ОМС) | Ленточный |  | Кирпич |  | 424 | м3 |  |  | Нет |  | Нет | [11 empty] | Нет |  | 0.6 | Кирпич |  | Штукатурка - по кирпичу - известковым раствором |  | 3145 | Да | 2014 | Нет |  |  |  | Нет |  | Да | 57.6 | Иное | пакля и раствор, монтажная пена | Да | 2014 | Да | 12 | 23.4 | Металлопластик |  | Да | 2014 | 3 | 6.6 | Металл с утеплителем |  | Да | 2014 | Иной | асфальтобетон | 241 | 1 | Да | 2014 | Скатная | 3 | Дерево |  | Да | 2014 | Керамзит или шлак |  | Да | 2014 | Металпрофиль (металлочерепица) |  | 764 | Да | 2014 | Наружный организованный |  | Оцинкованная сталь |  | 133 | Да | 2014 | 9 | 126 | Да | 2014 | Нет |  | Нет | [5 empty] | Нет |  | Нет |  |  | Нет | [5 empty] | Нет |  | Нет |  |  | 46.8 | 1 | 1 | 16 | 994 | Закрытая | Медь | Нет |  | 267 | Нет |  | Нет |  |  |  | Нет |  | Установлен(ы) | 1 |  | Имеется | Да | 2013 | Нет |  | Имеется | Нет |  | Центральное | 1 | Черная сталь |  | 489 | Нет |  | 1 | Чугун |  | Нет |  | Установлен(ы) | 1 |  | Имеется | Да | 2012 | Да | 3 | Чугун |  | 400.5 | Нет |  | Центральное (сетевой природный газ) | 1 | 54 | Нет |  | Да | Иной | центральное |  |  | 0.188 | 1 | Закрытая | Вертикальная | Иной | сталь в изоляции | 963 | Нет |  | 45 | Чугун |  | Нет |  | Нет |  | Нет |  | Нет |  | Нет |  | Установка не требуется |  |  | Отсутствует по причине, указанной в: ч.1 ст.13 261-ФЗ (3 причины) | Нет |  | Нет |  | Отсутствует по причине, указанной в: ч.1 ст.13 261-ФЗ (3 причины) | Нет |  | Да | Водогрейная колонка | [8 empty] | Нет |  |  |  |  | Нет | [5 empty] | Нет |  | Нет |  |  | Нет
г. Краснодар, ул. Северная, д. 500 | 731812420 | Подготовлен | 03 401 000 | Краснодар | г. Краснодар, ул. Северная, д. 500 | Да | 3795 | Да | 2346.7 | 23:43:0304003:71 | 3400.9 |  |  | Нет |  | Типовой | Группа II | 1960 | 2013 | E | 177 | Да | 33 | 28.09.1992 | Нет |  |  |  | 12 | 16 | 1354.7 | 254 | 4 | 5 | 6 | 5185.2 | 84 | 4760.5 | 78 | 3831 | 78 | Да | 74 | 3613 | 74 | Да | 4 | 218 | 4 | Нет |  |  |  | Нет |  |  |  | Да | 6 | 929.5 | 5 | Да | 4 | 231.2 | 4 | Да | 2 | 698.3 | 1 | Нет |  |  |  | Нет |  |  |  | 6 | 424.7 | УО | ООО "ГУК-Краснодар" | 2 | 01.06.2010 | Решение общего собрания собственников помещений в МКД | Нет |  |  | Нет |  |  | 16.08.1991 |  | счет регионального оператора (по решению ОМС) | Ленточный |  | Кирпич |  | 434 | м3 |  |  | Нет |  | Да | 1240 | Бетон |  | Кирпич |  | 3 | 1084 | Плоское | Железобетон |  | 1355.6 | Нет |  | 0.6 | Кирпич |  | Отсутствует |  | 2836 | Да | 2010 | Нет |  |  |  | Нет |  | Да | 168 | Монтажная пена |  | Да | 2010 | Да | 30 | 58.5 | Металлопластик |  | Да | 2010 | 6 | 13.2 | Металл без утеплителя |  | Нет |  | Иной | асфальтобетон | 258 | 1 | Нет |  | Скатная | 3 | Дерево |  | Нет |  | Керамзит или шлак |  | Нет |  | Металпрофиль (металлочерепица) |  | 1744.5 | Да | 2010 | Наружный организованный |  | Оцинкованная сталь |  | 254 | Да | 2010 | 20 | 274.4 | Да | 2010 | Нет |  | Нет | [5 empty] | Нет |  | Нет |  |  | Нет | [5 empty] | Нет |  | Нет |  |  | 71.1 | 2 | 2 | 14 | 795 | Закрытая | Аллюминий | Нет |  | 213 | Нет |  | Нет |  |  |  | Нет |  | Установлен(ы) | 2 |  | Имеется | Да | 2013 | Нет |  | Имеется | Нет |  | Центральное | 1 | Иной | Металл, пластик | 780 | Нет |  | 18 | Иной | металл, пластик | Нет |  | Установлен(ы) | 2 |  | Имеется | Да | 2014 | Да | 6 | Чугун |  | 468 | Нет |  | Центральное (сетевой природный газ) | 1 | 108 | Нет |  | Да | Иной | центральное |  |  | 0.352 | 1 | Закрытая | Вертикальная | Иной | сталь в изоляции | 1792 | Нет |  | 72 | Чугун |  | Нет |  | Нет |  | Нет |  | Нет |  | Нет |  | Требуется установка |  |  | Имеется | Нет |  | Нет |  | Имеется | Нет |  | Да | Водогрейная колонка | [8 empty] | Нет |  |  |  |  | Нет | [5 empty] | Нет |  | Нет |  |  | Нет
г. Краснодар, ул. Седина, д. 2 | 48397793 | Подготовлен | 03 401 000 | Краснодар | г. Краснодар, ул. Седина, д. 2 | Да | 6626.9 | Нет |  |  | 6626.9 |  |  | Нет |  | Типовой | Группа II | 1932 | 2013 | E | 295 | Да | 57 | 05.10.1995 | Нет |  |  |  | 15 | 18.5 | 2108.9 | 393 | 4 | 5 | 11 | 9664.31 | 103 | 6318.91 | 99 | 6094.11 | 99 | Да | 81 | 5303.99 | 81 | Да | 18 | 790.12 | 18 | Нет |  |  |  | Нет |  |  |  | Да | 4 | 224.8 | 5 | Да | 4 | 224.8 | 5 | Нет |  |  |  | Нет |  |  |  | Нет |  |  |  | 11 | 3345.4 | УО | ООО "ГУК-Краснодар" | б/н | 25.08.2012 | Решение общего собрания собственников помещений в МКД | Нет |  |  | Нет |  |  | 19.04.1993 |  | счет регионального оператора (по решению ОМС) | Ленточный |  | Железобетон |  | 294.7 | м3 |  |  | Нет |  | Да | 1956.9 | Иной | уплотненный грунт, бетон и доска | Бетонные (железобетонные) блоки |  | 2 | 589.5 | Плоское | Железобетон |  | 1900 | Нет |  | 0.38 | Кирпич |  | Иная |  | 4845 | Да | 2014 | Нет |  |  |  | Нет |  | Да | 244.2 | Монтажная пена |  | Да | 2014 | Да | 33 | 80 | Металлопластик |  | Да | 2014 | 11 | 30 | Металл с утеплителем |  | Да | 2014 | Иной | асфальтобетон | 393 | 0.8 | Да | 2014 | Скатная | 3.5 | Дерево |  | Да | 2009 | Отсутствует |  | Да | 2009 | Металпрофиль (металлочерепица) |  | 2760 | Да | 2009 | Наружный организованный |  | Оцинкованная сталь |  | 393 | Да | 2009 | 22 | 330 | Да | 2009 | Нет |  | Нет | [5 empty] | Нет |  | Нет |  |  | Нет | [5 empty] | Нет |  | Нет |  |  | 90 | 1 | 1 | 44 | 1950 | Закрытая | Медь | Да | 2009 | 650 | Да | 2009 | Нет |  |  |  | Нет |  | Установлен(ы) | 2 |  | Имеется | Да | 2013 | Нет |  | Имеется | Нет |  | Центральное | 1 | Иной | полипропилен, сталь | 2101 | Нет |  | 36 | Иной | пластик, чугун | Нет |  | Необходима установка |  |  | Имеется | Нет |  | Да | 11 | Смешанный | Чугун, пластик | 458 | Да | 2009 | Центральное (сетевой природный газ) | 1 | 122 | Нет |  | Да | Иной | центральное |  |  | 0.418 | 1 | Закрытая | Горизонтальная | Иной | пластик-сталь | 4735 | Да | 2009 | 4 | Смешанный | пластик, сталь | Да | 2009 | Нет |  | Нет |  | Да | 1 | Да | 2009 | Установлен(ы) | 1 | 1 | Имеется | Да | 2013 | Да | 1 | Имеется | Да | 2013 | Да | Водогрейная колонка | [8 empty] | Нет |  |  |  |  | Нет | [5 empty] | Нет |  | Нет |  |  | Нет
г. Краснодар, ул. Семеновская, д. 39, корп. 1 | 99998216 | Подготовлен | 03 401 000 | Краснодар | 350055, Краснодарский край, Краснодар г, Семеновская ул, дом № 39, корпус 1 | Нет |  | Нет |  |  | 2982.2 |  |  | Нет |  | Типовой |  | 2012 |  |  |  | Нет | [6 empty] | 18 | 18 | 2982.2 | 200 | 6 | 6 | 2 | 2982.2 | 73 | 2982.2 | 54 | 2200.3 | [39 empty] | УК | [13 empty] | Ленточный |  | Железобетон | [7 empty] | Да | 514.5 |  |  | Кирпич | [63 empty] | Наружный организованный | [10 empty] | Нет | [5 empty] | 6 | 2012 | [5 empty] | Нет | [11 empty] | 1 | [27 empty] | Центральное | [17 empty] | Да | [6 empty] | Отсутствует |  |  |  |  | Да | Автономная котельная - крышная | [17 empty] | Нет | [18 empty] | Да | Автономная котельная - крышная
г. Краснодар, ул. Семеновская, д. 43 | 99997674 | Подготовлен | 03 401 000 | Краснодар | 350055, Краснодарский край, Краснодар г, Семеновская ул, дом № 43 | Да | 1600 | Да | 1600 | 23:43:0116047:143 | 1600 |  |  | Нет |  | Типовой | Группа III | 2013 |  |  | 67 | Нет |  |  | Нет |  |  |  | 15 | 17 | 718.2 | 115.4 | 5 | 5 | 2 | 3362.5 | 59 | 2585.2 | 59 | 2585.2 | 62 | Да | 59 | 2585.2 | 62 | Нет |  |  |  | Нет |  |  |  | Нет |  |  |  | Нет |  |  |  | Нет |  |  |  | Нет |  |  |  | Нет |  |  |  | Нет |  |  |  | 1 | 777.3 | УК |  | 1 | 26.10.2013 | Решение общего собрания собственников помещений в МКД | [6 empty] | 24.02.2014 |  |  | Смешанный | бетонный | Бетон | [5 empty] | Нет |  | Нет | [14 empty] | Кирпич |  | Отсутствует |  |  | Нет |  | Нет | [30 empty] | Скатная |  |  |  | Нет |  |  |  | Нет |  | Металпрофиль (металлочерепица) |  |  | Нет | [6 empty] | Нет |  |  |  | Нет |  | Нет | [33 empty] | Нет | [7 empty] | Установлен(ы) | 2 |  |  | Нет | 2013 | Да |  |  | Нет | 2013 | Центральное | 1 | Смешанный | металл.пластик, сталь | 952 | Нет |  | 49 | Сталь |  | Нет |  | Установлен(ы) | 1 |  |  | Нет | 2013 | Да | 1 | Пластик |  | 244 | Нет |  | Отсутствует |  |  |  |  | Да | Внешняя котельная | [10 empty] | Нет |  |  |  |  | Нет |  | Нет | [7 empty] | Требуется установка | [5 empty] | Нет |  |  |  |  | Да | Внешняя котельная | [13 empty] | Нет |  | Установлен(ы) | 1 |  |  | Нет | 2013 | Нет
г. Краснодар, ул. Сергиевская, д. 45 | 731416823 | Подготовлен | 03 401 000 | Краснодар | 350073, Краснодарский край, Краснодар г, Сергиевская ул, дом № 45 | Да | 394 | Да | 394 | 23:43:0142066:44 | 394 |  |  | Да |  | Индивидуальный | Группа I | 2009 | 2009 | A | 12 | Нет |  |  | Нет |  |  |  | 12 | 12 | 394 | 78.8 | 4 | 4 | 1 | 583.7 | 12 | 525.1 | 12 | 525.1 | 12 | Да | 12 | 525.1 | 12 | Нет |  |  |  | Нет |  |  |  | Нет |  |  |  | Нет |  |  |  | Нет |  |  |  | Нет |  |  |  | Нет |  |  |  | Нет |  |  |  | 4 | 58.6 | УО | ООО "Кубань-Сервис" | №1 | 20.03.2010 | Решение общего собрания собственников помещений в МКД | Да | №1 | 01.01.2013 |  |  |  | 20.03.2010 |  |  | Иной | бетонно-ленточный | Бетон |  | 788 | м3 |  |  | Нет |  | Нет | [13 empty] | 0.51 | Кирпич |  | Облицовка - естественный камень |  | 933.42 | Нет |  | Нет | [5 empty] | Нет | [5 empty] | Да | 4 | 10.2 | Металлопластик |  | Нет |  | 1 | 2.98 | Металл с утеплителем |  | Нет |  | Армированный асфальтобетон |  | 78.8 | 1.2 | Нет |  | Скатная | 0.7 | Дерево |  | Нет |  | Минеральная плита |  | Нет |  | Металпрофиль (металлочерепица) |  | 395.2 | Нет |  | Наружный организованный |  | Оцинкованная сталь с полимерным покрытием (для крыш из металлопрофиля (металлочерепицы)) |  | 78.8 | Нет |  | 6 | 72 | Нет |  | Нет | [23 empty] | 50 | 1 | 1 | 1 | 840 | Закрытая | Медь | Нет |  | 150 | Нет |  | Нет |  | Скрытая | Медь | Нет |  | Установлен(ы) | 12 |  |  | Нет | 2010 | Да | 5 |  | Нет | 2010 | Центральное | 1 | Металлополимер |  | 204 | Нет |  | 24 | Пластик |  | Нет |  | Установлен(ы) | 12 |  |  | Нет | 2010 | Да | 1 | Пластик |  | 61 | Нет |  | Центральное (сетевой природный газ) | 12 | 15 | Нет |  | Да | Внешняя котельная |  |  |  | 90 | 1 | Закрытая | Горизонтальная | Металлополимер |  | 144 | Нет |  | 14 | Пластик |  | Нет |  | Да | 1 | Нет |  | Нет |  | Нет |  | Установлен(ы) | 1 |  |  | Нет | 2009 | Да | 1 | Имеется | Нет | 2009 | Да | Внешняя котельная |  | Газ |  | 77 | 1 | Металлополимер |  | 85 | Нет |  | 14 | Пластик |  | Нет |  | Установлен(ы) | 1 |  |  | Нет | 2009 | Да | 1 | Имеется | Нет
г. Краснодар, ул. Сергиевская, д. 47 | 725493844 | Подготовлен | 03 401 000 | Краснодар | 350073, Краснодарский край, Краснодар г, Сергиевская ул, дом № 47 | Да | 1015 | Да | 1015 | 23:43:0142066:0005 | 1015 |  |  | Да |  | Индивидуальный | Группа I | 2009 | 2009 |  | 24 | Нет |  |  | Нет |  |  |  | 12 | 12 | 340 | 93 | 4 | 4 | 1 | 1346.55 | 21 | 1090.84 | 21 | 1090.84 | 21 | Да | 21 | 1090.84 | 21 | Нет |  |  |  | Нет |  |  |  | Нет |  |  |  | Нет |  |  |  | Нет |  |  |  | Нет |  |  |  | Нет |  |  |  | Нет |  |  |  | 4 | 255.71 | УО | ООО "Кубань-Сервис" | №1 | 20.03.2010 | Решение общего собрания собственников помещений в МКД | Да | №1 | 01.01.2013 |  |  |  | 20.03.2010 |  |  | Иной | бетонно-ленточный | Бетон |  | 800 | м3 |  |  | Нет |  | Нет | [13 empty] | 0.51 | Кирпич |  | Облицовка - естественный камень |  | 1102.82 | Нет |  | Нет | [5 empty] | Нет | [5 empty] | Да | 4 | 10.2 | Металлопластик |  | Нет |  | 1 | 2.98 | Металл с утеплителем |  | Нет |  | Армированный асфальтобетон |  | 93 | 1.5 | Нет |  | Скатная | 2.5 | Дерево |  | Нет |  | Минеральная плита |  | Нет |  | Металпрофиль (металлочерепица) |  | 452 | Нет |  | Наружный организованный |  | Оцинкованная сталь с полимерным покрытием (для крыш из металлопрофиля (металлочерепицы)) |  |  | Нет |  | 12 | 180 | Нет |  | Нет | [23 empty] | 50 | 1 | 1 | 1 | 1470 | Закрытая | Медь | Нет |  | 140 | Нет |  | Нет |  | Скрытая | Медь | Нет |  | Установлен(ы) | 21 |  |  | Нет | 2010 | Да | 9 |  | Нет | 2010 | Центральное | 1 | Металлополимер |  | 304 | Нет |  | 35 | Пластик |  | Нет |  | Установлен(ы) | 21 |  |  | Нет | 2010 | Да | 1 | Пластик |  | 61 | Нет |  | Центральное (сетевой природный газ) | 21 | 15 | Нет |  | Да | Внешняя котельная |  |  |  | 95 | 1 | Закрытая | Горизонтальная | Металлополимер |  | 252 | Нет |  | 15 | Пластик |  | Нет |  | Да | 1 | Нет |  | Нет |  |  |  | Установлен(ы) | 1 |  |  | Нет | 2009 | Да | 1 | Имеется | Нет | 2009 | Да | Внешняя котельная |  | Газ |  | 77 | 1 | Металлополимер |  | 147 | Нет |  | 15 | Пластик |  | Нет |  | Установлен(ы) | 1 |  |  | Нет | 2009 | Да | 1 | Имеется | Нет
г. Краснодар, ул. Сергиевская, д. 49 | 725510139 | Подготовлен | 03 401 000 | Краснодар | 350073, Краснодарский край, Краснодар г, Сергиевская ул, дом № 49 | Да | 1047 | Да | 1047 | 23:43:0142066:0004 | 1047 |  |  | Да |  | Индивидуальный | Группа I | 2009 | 2009 |  | 21 | Нет |  |  | Нет |  |  |  | 12 | 12 | 340 | 93 | 4 | 4 | 1 | 1315.8 | 21 | 1079.17 | 21 | 1079.17 | 21 | Да | 21 | 1079.17 | 21 | Нет |  |  |  | Нет |  |  |  | Нет |  |  |  | Нет |  |  |  | Нет |  |  |  | Нет |  |  |  | Нет |  |  |  | Нет |  |  |  | 4 | 236.63 | УО | ООО "Кубань-Сервис" | №1 | 20.11.2010 | Решение общего собрания собственников помещений в МКД | Да | №1 | 01.01.2013 |  |  |  | 20.11.2010 |  |  | Иной | бетонно-ленточный | Бетон |  | 800 | м3 |  |  | Нет |  | Нет | [13 empty] | 0.51 | Кирпич |  | Облицовка - естественный камень |  | 1100.52 | Нет |  | Нет | [5 empty] | Нет | [5 empty] | Да | 4 | 12.5 | Металлопластик |  | Нет |  | 1 | 2.98 | Металл с утеплителем |  | Нет |  | Армированный асфальтобетон |  | 93 | 1.2 | Да | 2010 | Скатная | 2.5 | Дерево |  | Нет |  | Минеральная плита |  | Нет |  | Металпрофиль (металлочерепица) |  | 425 | Нет |  | Наружный организованный |  | Оцинкованная сталь с полимерным покрытием (для крыш из металлопрофиля (металлочерепицы)) |  | 93 | Нет |  | 12 | 144 | Нет |  | Нет | [23 empty] | 50 | 1 | 1 | 1 | 1470 | Закрытая | Медь | Нет |  | 140 | Нет |  | Нет |  | Скрытая | Медь | Нет |  | Установлен(ы) | 21 |  |  | Нет | 2010 | Да | 9 |  | Нет | 2010 | Центральное | 1 | Металлополимер |  | 293 | Нет |  | 32 | Пластик |  | Нет |  | Установлен(ы) | 21 | 21 |  | Нет | 2010 | Да | 1 | Пластик |  | 69 | Нет |  | Центральное (сетевой природный газ) | 1 | 21 | Нет |  | Да | Внешняя котельная |  |  |  | 100 | 1 | Закрытая | Горизонтальная | Металлополимер |  | 252 | Нет |  | 15 | Пластик |  | Нет |  | Да | 1 | Нет |  | Нет |  |  |  | Установлен(ы) | 1 |  |  | Нет | 2009 | Да | 1 | Имеется | Нет | 2009 | Да | Внешняя котельная |  | Газ |  | 80 | 1 | Металлополимер |  | 147 | Нет |  | 15 | Пластик |  | Нет |  | Требуется установка | [5 empty] | Нет
г. Краснодар, ул. Сергиевская, д. 51 | 99996089 | Подготовлен | 03 401 000 | Краснодар | 350073, Краснодарский край, Краснодар г, Сергиевская ул, дом № 51 | Да | 1526 | Да | 1526 | 23:43:0142066:72 | 1526 |  |  | Да |  | Индивидуальный | Группа I | 2012 |  |  | 103 | Нет |  |  | Нет |  |  |  | 21 | 21 | 1015 | 157.7 | 7 | 7 | 3 | 4054.7 | 103 | 3520.4 | 103 | 3520.4 | 103 | Да | 103 | 3520.4 | 103 | Нет |  |  |  | Нет |  |  |  | Нет |  |  |  | Нет |  |  |  | Нет |  |  |  | Нет |  |  |  | Нет |  |  |  | Нет |  |  |  | 7 | 534.3 | УО | ООО"Кубань-Сервис" | №1 | 20.08.2013 | Решение общего собрания собственников помещений в МКД | Да | №1 | 20.08.2013 |  |  |  | 20.08.2013 |  |  | Иной | бетонный | Бетон |  | 1589 | м3 |  |  | Нет |  | Нет | [13 empty] | 0.51 | Кирпич |  | Облицовка - естественный камень |  | 2568.1 | Нет |  | Нет | [5 empty] | Нет | [5 empty] | Да | 18 | 45.9 | Металлопластик |  | Нет |  | 3 | 9 | Металл с утеплителем |  | Нет |  | Армированный асфальтобетон |  | 157.7 | 1.2 | Нет |  | Скатная | 0.4 | Дерево |  | Нет |  | Минеральная плита |  | Нет |  | Металпрофиль (металлочерепица) |  | 1843.2 | Нет |  | Наружный организованный |  | Оцинкованная сталь с полимерным покрытием (для крыш из металлопрофиля (металлочерепицы)) |  |  | Нет |  | 21 | 455 | Нет |  | Нет | [23 empty] | 100 | 1 | 1 | 1 | 5390 | Закрытая | Медь | Нет |  | 220 | Нет |  | Нет |  | Скрытая | Медь | Нет |  | Установлен(ы) | 103 |  |  | Нет | 2013 | Да | 32 |  | Нет | 2013 | Центральное | 1 | Металлополимер |  | 2579 | Нет |  | 98 | Пластик |  | Нет |  | Установлен(ы) | 103 |  |  | Нет | 2013 | Да | 3 | Пластик |  | 261 | Нет |  | Отсутствует |  | 5 | Нет |  | Да | Внешняя котельная |  |  |  | 100 | 1 | Закрытая | Горизонтальная | Металлополимер |  | 1008 | Нет |  | 98 | Пластик |  | Нет |  | Да | 1 | Нет |  | Нет |  |  |  | Установлен(ы) | 1 |  |  | Нет | 2012 | Да | 1 | Имеется | Нет | 2012 | Да | Внешняя котельная |  | Газ |  | 80 | 1 | Металлополимер |  | 588 | Нет |  | 84 | Пластик |  | Нет |  | Требуется установка | [5 empty] | Нет
г. Краснодар, ул. Симферопольская, д. 12 | 725581095 | Подготовлен | 03 401 000 | Краснодар | г. Краснодар, ул. Симферопольская, д. 12 | Да | 5470 | Да | 3549 | 23:43:0414013:3254 | 3549 |  |  | Нет |  | Типовой | Группа II | 1981 | 2013 | E | 297 | Да | 32 | 27.12.1994 | Нет |  |  |  | 27 | 27 | 958 | 185.9 | 9 | 9 | 3 | 6210.6 | 115 | 5255.2 | 115 | 5255.2 | 115 | Да | 110 | 4981.1 | 110 | Да | 5 | 274.1 | 5 | Нет |  |  |  | Нет |  |  |  | Нет |  |  |  | Нет |  |  |  | Нет |  |  |  | Нет |  |  |  | Нет |  |  |  | 3 | 955.4 | УО | ООО "ГУК-Краснодар" | б/н | 21.03.2009 | Решение общего собрания собственников помещений в МКД | Нет |  |  | Нет |  |  | 10.03.1995 |  | счет регионального оператора (по решению ОМС) | Свайный |  | Железобетон |  | 115 | м3 |  |  | Нет |  | Да | 958 | Иной | уплотненный грунт, бетон и доска | Бетонные (железобетонные) блоки |  | 1.8 | 334.6 | Плоское | Железобетон |  | 1070 | Нет |  | 0.4 | Крупнопанельные с утепляющим слоем |  | Отсутствует |  | 4622 | Нет |  | Да | 2420 | Отвердевающая мастика |  | Нет |  | Да | 139.2 | Иное | пакля и раствор | Нет |  | Да | 48 | 57 | Дерево - хвойных пород |  | Нет |  | 44 | 6 | Иной | деревянные и железные без утеплителя | Нет |  | Иной | асфальтобетон | 186 | 0.9 | Нет |  | Плоская (совмещенная) |  | Отсутствует |  | Нет |  | Отсутствует |  | Нет |  | Рулонные материалы (в 3-4 слоя) |  | 1079 | Нет |  | Внутренний |  | Трубы для внутреннего водостока - стальные |  |  | Нет |  | 3 | 96 | Нет |  | Да | 3 | Да | 3 | 320 | 0.71 | 9 | 1981 | Нет |  | Да | 31.10.2011 | 2006 | Нет | [5 empty] | Нет |  | Нет |  |  | 103.5 | 1 | 1 | 38 | 640 | Закрытая | Аллюминий | Нет |  | 243 | Нет |  | Да | 270 | Открытая | Алюминий | Нет |  | Установлен(ы) | 1 |  | Имеется | Да | 2013 | Нет |  | Имеется | Нет |  | Центральное | 1 | Иной | полипропилен, сталь | 1508 | Нет |  | 31 | Чугун |  | Нет |  | Установлен(ы) | 1 |  | Имеется | Да | 2013 | Да | 3 | Смешанный | Чугун, пластик | 593 | Нет |  | Центральное (сетевой природный газ) | 1 | 396 | Нет |  | Да | Иной | центральное |  |  | 0.329 | 1 | Закрытая | Вертикальная | Черная сталь |  | 3188 | Нет |  | 132 | Чугун |  | Нет |  | Нет |  | Нет |  | Да | 4 | Нет |  | Требуется установка |  |  | Имеется | Нет |  | Нет |  | Имеется | Нет |  | Да | Внешняя котельная | Центральная |  |  | 0.097 | 1 | Черная сталь |  | 2794 | Нет |  | 56 | Иной | чугун, латунь и сталь | Нет |  | Установлен(ы) | 1 | 1 | Имеется | Да | 2012 | Нет |  | Имеется | Нет
г. Краснодар, ул. Симферопольская, д. 14 | 48398195 | Подготовлен | 03 401 000 | Краснодар | 350080, Краснодарский край, Краснодар г, Симферопольская ул, дом № 14 | Да | 5516 | Да | 5516 | 23:43:0414013:2 | 12800 | 4744-00 | 23:43:0414013:2 | Нет | БКР-2 | Типовой | Группа I | 1981 | 2005 |  | 300 | Нет |  |  | Нет |  |  |  | 29.5 | 30 | 2818.4 | 426.5 | 9 | 9 | 8 | 19678.8 | 286 | 17174.5 | 286 | 17174.5 | 286 | Да | 286 | 17174.5 | 286 | Нет |  |  |  | Нет |  |  |  | Нет |  |  |  | Нет |  |  |  | Нет |  |  |  | Нет |  |  |  | Нет |  |  |  | Нет |  |  |  | 136 | 2504.3 | ЖСК | ЖСК-182 | 12 | 29.11.1979 | Решение общего собрания собственников помещений в МКД |  |  |  | Да | 40 | 28.05.2012 | 26.05.1992 |  | специальный счет, владельцем которого является ЖСК | Свайный |  | Железобетон |  | 1 | шт. |  |  | Нет |  | Да | 2715 | Уплотненный грунт |  | Бетонные (железобетонные) блоки |  | 2.2 | 939.5 | Плоское | Бетонное заполнение по металлическим балкам |  | 2915 | Нет |  | 0.3 | Крупноблочные |  | Облицовка - керамическая или цементная офактуренная плитка |  | 9066 | Да | 2008 | Да | 1242 | Нетвердеющая мастика |  | Да | 2008 | Нет | [5 empty] | Да | 121 | 125.98 | Металлопластик |  | Да | 2008 | 8 | 16.8 | Металл без утеплителя |  | Да | 2008 | Армированный асфальтобетон |  | 462 | 1 | Да | 2009 | Плоская (совмещенная) |  | Сборные железобетонные настилы |  | Да | 2009 | Керамзит или шлак |  | Да | 2009 | Рулонные материалы (в 3-4 слоя) |  | 2915 | Да | 2009 | Внутренний |  | Трубы для внутреннего водостока - иные |  |  | Нет |  | 8 | 320 | Нет |  | Да | 8 | Да | 8 | 400 | 1 | 9 | 2009 | Да | 2009 | Да | 18.02.2013 | 2034 | Нет | [10 empty] | 224.6 | 3 | 3 | 72 | 1150 | Закрытая | Аллюминий | Нет |  | 2800 | Нет |  | Нет |  | Скрытая | Алюминий | Нет |  | Установлен(ы) | 9 |  |  | Нет | 2008 | Да | 3 |  | Нет | 1981 | Центральное | 1 | Металлополимер |  | 2160 | Да | 2010 | 133 | Смешанный | чугун,сталь,латунь | Да | 2010 | Установлен(ы) | 1 |  |  | Нет | 1981 | Да | 8 | Пластик |  | 2320 | Да | 2008 | Центральное (сетевой природный газ) | 1 | 320 | Нет |  | Да | Внешняя котельная |  |  |  | 1.08 | 1 | Закрытая | Горизонтальная | Металлополимер |  | 4080 | Нет |  | 396 | Смешанный | Чугун, сталь | Нет |  | Нет |  |  |  | Да | 8 | Нет |  | Установлен(ы) | 1 |  |  | Нет | 2005 | Да | 1 | Отсутствует по причине, указанной в: п.2-в Критериев (приказ № 627) | Нет | 2005 | Да | Внешняя котельная |  |  |  | 0.19 | 1 | Металлополимер |  | 3520 | Нет |  | 102 | Смешанный | чугун, латунь и сталь | Нет |  | Установлен(ы) | 1 |  |  | Нет | 2007 | Нет
г. Краснодар, ул. Симферопольская, д. 16 | 725665908 | Подготовлен | 03 401 000 | Краснодар | г. Краснодар, ул. Симферопольская, д. 16 | Да | 7248 | Да | 2572 | 23:43:0414013:292 | 6545 |  |  | Нет |  | Типовой | Группа II | 1982 | 2013 | E | 343 | Да | 12 | 23.04.1997 | Нет |  |  |  | 25.2 | 25.2 | 1522 | 168.3 | 9 | 9 | 4 | 9072.39 | 129 | 8343.79 | 128 | 6958.69 | 128 | Да | 119 | 6463.89 | 119 | Да | 9 | 494.8 | 9 | Нет |  |  |  | Нет |  |  |  | Да | 1 | 1385.1 | 1 | Нет |  |  |  | Да | 1 | 1385.1 | 1 | Нет |  |  |  | Нет |  |  |  | 4 | 728.6 | УО | ООО "ГУК-Краснодар" | б/н | 24.05.2012 | Решение общего собрания собственников помещений в МКД | Нет |  |  | Нет |  |  | 06.06.1995 |  | счет регионального оператора (по решению ОМС) | Свайный |  | Железобетон |  | 672 | кв.м |  |  | Нет |  | Да | 1522 | Бетон |  | Бетонные (железобетонные) блоки |  | 2.9 | 2840 | Плоское | Железобетон |  | 1668 | Нет |  | 0.4 | Кирпич |  | Отсутствует |  | 3876.9 | Нет |  | Нет |  |  |  | Нет |  | Да | 185 | Иное | пакля и раствор | Нет |  | Да | 36 | 33.2 | Дерево - хвойных пород |  | Нет |  | 20 | 24 | Иной | деревянные и железные без утеплителя | Нет |  | Иной | асфальтобетон | 172 | 1.2 | Нет |  | Плоская (совмещенная) |  | Отсутствует |  | Нет |  | Отсутствует |  | Нет |  | Рулонные материалы (в 3-4 слоя) |  | 1674 | Нет |  | Внутренний |  | Трубы для внутреннего водостока - стальные |  |  | Нет |  | 4 | 116 | Нет |  | Да | 4 | Да | 4 | 320 | 0.71 | 9 | 1983 | Нет |  | Да | 30.04.2011 | 2008 | Нет | [5 empty] | Нет |  | Нет |  |  | 115.2 | 2 | 2 | 38 | 2080 | Закрытая | Аллюминий | Нет |  | 180 | Нет |  | Да | 68 | Открытая | Алюминий | Нет |  | Установлен(ы) | 2 |  | Имеется | Да | 2013 | Нет |  | Имеется | Нет |  | Центральное | 1 | Иной | полипропилен, сталь | 1948 | Нет |  | 51 | Чугун |  | Нет |  | Установлен(ы) | 1 |  | Имеется | Да | 2012 | Да | 4 | Смешанный | Чугун, пластик | 1212 | Нет |  | Центральное (сетевой природный газ) | 1 | 528 | Нет |  | Да | Иной | центральное |  |  | 0.575 | 1 | Закрытая | Вертикальная | Черная сталь |  | 4822 | Нет |  | 138 | Чугун |  | Нет |  | Нет |  | Нет |  | Да | 4 | Нет |  | Требуется установка |  |  | Имеется | Нет |  | Нет |  | Имеется | Нет |  | Да | Внешняя котельная | Центральная |  |  | 0.111 | 1 | Иной | полипропилен, сталь | 2704 | Нет |  | 66 | Чугун |  | Нет |  | Требуется установка |  |  | Имеется | Нет |  | Нет |  | Имеется | Нет
г. Краснодар, ул. Симферопольская, д. 18 | 237757288 | Подготовлен | 03 401 000 | Краснодар | г. Краснодар, ул. Симферопольская, д. 18 | Да | 19601 | Да | 20456 | 23:43:0414013:287 | 20456 |  |  | Нет |  | Типовой | Группа II | 1980 | 2013 | E | 1313 | Да | 11 | 07.07.1983 | Нет |  |  |  | 25.2 | 25.2 | 5126 | 742.6 | 9 | 9 | 13 | 30965.47 | 467 | 28340.37 | 466 | 28320.77 | 466 | Да | 440 | 26788.4 | 440 | Да | 26 | 1532.37 | 26 | Нет |  |  |  | Нет |  |  |  | Да | 1 | 19.6 | 1 | Нет |  |  |  | Да | 1 | 19.6 | 1 | Нет |  |  |  | Нет |  |  |  | 13 | 2625.1 | УО | ООО "ГУК-Краснодар" | б/н | 06.04.2009 | Решение общего собрания собственников помещений в МКД | Нет |  |  | Нет |  |  | 01.07.1993 |  | счет регионального оператора (по решению ОМС) | Свайный |  | Железобетон |  | 1703 | м3 |  |  | Нет |  | Да | 4460.7 | Иной | уплотненный грунт, бетон и доска | Бетонные (железобетонные) блоки |  | 1.9 | 1410.9 | Плоское | Железобетон |  | 4460.72 | Нет |  | 0.4 | Крупноблочные |  | Отсутствует |  | 18007 | Нет |  | Да | 10400 | Отвердевающая мастика |  | Нет |  | Да | 598 | Иное | пакля и раствор | Нет |  | Да | 189 | 222 | Дерево - хвойных пород |  | Нет |  | 273 | 78 | Иной | деревянные и железные без утеплителя | Нет |  | Иной | асфальтобетон | 743 | 1.3 | Нет |  | Плоская (совмещенная) |  | Отсутствует |  | Нет |  | Отсутствует |  | Нет |  | Рулонные материалы (в 3-4 слоя) |  | 5223.9 | Да | 2010 | Внутренний |  | Трубы для внутреннего водостока - стальные |  |  | Нет |  | 26 | 780 | Нет |  | Да | 13 | Да | 13 | 400 | 1 | 9 | 2000 | Да | 2000 | Да | 30.06.2013 | 2025 | Нет | [5 empty] | Нет |  | Нет |  |  | 419.4 | 2 | 2 | 121 | 6730 | Закрытая | Медь | Нет |  | 1560 | Нет |  | Да | 1200 | Открытая | Алюминий | Нет |  | Установлен(ы) | 3 |  | Имеется | Да | 2013 | Нет |  | Имеется | Нет |  | Центральное | 3 | Иной | полипропилен, сталь | 10428 | Нет |  | 217 | Чугун |  | Нет |  | Установлен(ы) | 3 |  | Имеется | Да | 2009 | Да | 13 | Смешанный | Чугун, пластик | 7214 | Нет |  | Центральное (сетевой природный газ) | 1 | 3358 | Нет |  | Да | Иной | центральное |  |  | 1.776 | 1 | Закрытая | Вертикальная | Черная сталь |  | 19170 | Нет |  | 688 | Чугун |  | Нет |  | Нет |  | Нет |  | Да | 15 | Нет |  | Требуется установка |  |  | Имеется | Нет |  | Нет |  | Имеется | Нет |  | Да | Внешняя котельная | Центральная |  |  | 0.443 | 2 | Иной | полипропилен, сталь | 12637 | Нет |  | 212 | Иной | чугун, латунь и сталь | Нет |  | Установлен(ы) | 2 | 2 | Имеется | Да | 2013 | Нет |  | Имеется | Нет
г. Краснодар, ул. Симферопольская, д. 24 | 725666622 | Подготовлен | 03 401 000 | Краснодар | г. Краснодар, ул. Симферопольская, д. 24 | Да | 5327 | Да | 3491 | 23:43:0414008:3204 | 3491 |  |  | Нет |  | Типовой | Группа II | 1980 | 2013 | E | 179 | Да | 18 | 07.04.1992 | Нет |  |  |  | 25.2 | 25.2 | 748 | 136.2 | 9 | 9 | 2 | 4956.3 | 72 | 4368.1 | 72 | 4368.1 | 72 | Да | 69 | 4175.3 | 69 | Да | 3 | 192.8 | 3 | Нет |  |  |  | Нет |  |  |  | Нет |  |  |  | Нет |  |  |  | Нет |  |  |  | Нет |  |  |  | Нет |  |  |  | 2 | 588.2 | УО | ООО "ГУК-Краснодар" | б/н | 13.04.2009 | Решение общего собрания собственников помещений в МКД | Да | б/н | 02.02.2013 | Нет |  |  | 25.05.1993 |  | счет регионального оператора (по решению ОМС) | Ленточный |  | Железобетон |  | 208 | м3 |  |  | Нет |  | Да | 697 | Иной | уплотненный грунт, бетон и доска | Бетонные (железобетонные) блоки |  | 1.8 | 320 | Плоское | Железобетон |  | 697 | Нет |  | 0.4 | Крупнопанельные с утепляющим слоем |  | Отсутствует |  | 3395.44 | Да | 2015 | Да | 1620 | Отвердевающая мастика |  | Нет |  | Да | 92.4 | Иное | пакля и раствор | Нет |  | Да | 34 | 36.8 | Дерево - хвойных пород |  | Нет |  | 38 | 25 | Иной | деревянные и железные без утеплителя | Нет |  | Иной | асфальтобетон | 136.2 | 1.2 | Нет |  | Плоская (совмещенная) |  | Отсутствует |  | Да | 2015 | Отсутствует |  | Нет |  | Рулонные материалы (в 3-4 слоя) |  | 697 | Да | 2015 | Внутренний |  | Трубы для внутреннего водостока - стальные |  |  | Нет |  | 2 | 63 | Нет |  | Да | 2 | Да | 2 | 400 | 1 | 9 | 2012 | Да | 2012 | Да | 31.01.2013 | 2037 | Нет | [5 empty] | Нет |  | Нет |  |  | 64.8 | 1 | 1 | 181 | 1035 | Закрытая | Аллюминий | Нет |  | 176 | Нет |  | Да | 185 | Открытая | Алюминий | Нет |  | Установлен(ы) | 1 |  | Имеется | Да | 2013 | Нет |  | Имеется | Нет |  | Центральное | 1 | Смешанный | полипропилен, сталь | 994 | Да | 2015 | 35 | Смешанный | полипропилен, сталь | Да | 2015 | Установлен(ы) | 1 |  | Имеется | Да | 2013 | Да | 2 | Смешанный | Чугун, пластик | 612 | Нет |  | Центральное (сетевой природный газ) | 1 | 74 | Нет |  | Да | Иной | центральное |  |  | 0.301 | 1 | Закрытая | Вертикальная | Иной | Полипропилен | 1845 | Да | 2015 | 64 | Смешанный | Сталь , латунь | Да | 2015 | Нет |  | Нет |  | Да | 1 | Нет |  | Установлен(ы) | 1 |  | Имеется | Да | 2015 | Нет |  | Имеется | Нет |  | Да | Внешняя котельная |  |  |  | 0.06 | 1 | Иной | полипропилен | 1834 | Да | 2015 | 66 | Иной | сталь, латунь | Да | 2015 | Установлен(ы) | 1 | 1 | Имеется | Да | 2014 | Нет |  | Имеется | Нет
г. Краснодар, ул. Симферопольская, д. 26 | 99986275 | Подготовлен | 03 401 000 | Краснодар | 350080, Краснодарский край, Краснодар г, Симферопольская ул, дом № 26 | Да | 5728 | Да | 6365 | 23:43:0414008:246 | 6365 |  |  | Да |  | Типовой | Группа I | 1975 |  |  | 125 | Да | 39 | 25.05.2007 | Нет |  |  |  | 15.2 | 15.2 | 1470 | 263 | 5 | 5 | 8 | 6379 | 119 | 5804 | 119 | 5804 | 125 | Да | 119 | 5804 | 125 | Нет |  |  |  | Нет |  |  |  | Нет |  |  |  | Нет |  |  |  | Нет |  |  |  | Нет |  |  |  | Нет |  |  |  | Нет |  |  |  | 2 | 575 | ТСЖ | СИМФ-26 | 1 | 24.11.2004 | Решение общего собрания собственников помещений в МКД | [6 empty] | 25.03.1992 |  | счет регионального оператора (по решению ОМС) | Свайный |  | Железобетон |  | 269 | шт. |  |  | Нет |  | Да | 1470 | Уплотненный грунт |  | Иной | ж/б панели | 9.9 | 4000 | Плоское | Железобетон |  | 7068 | Нет |  | 0.5 | Крупнопанельные однослойные |  | Облицовка - иная | Керамические вкрапления,кирпич | 1200 | Нет |  | Да | 1316 | Иной | цементный раствор | Нет |  | Нет | [5 empty] | Да | 60 | 62 | Смешанный | Сталь и дерево | Нет |  | 17 | 42 | Иной | деревянные и железные без утеплителя | Нет |  | Иной | Асфальт | 263 | 1.1 | Нет |  | Скатная | 11 | Дерево |  | Да | 2010 | Минеральная вата |  | Да | 2010 | Металпрофиль (металлочерепица) |  | 1470 | Да | 2010 | Наружный организованный |  | Оцинкованная сталь |  | 263 | Да | 2010 | 16 | 243 | Да | 2010 | Нет | [23 empty] | 100 | 1 | 1 | 20 | 320 | Закрытая | Медь | Да | 2010 | 320 | Да | 2010 | Да | 11 | Скрытая | Алюминий | Нет |  | Установлен(ы) | 1 |  | Имеется | Да | 2010 | Нет |  | Имеется |  |  | Центральное | 1 | Черная сталь |  | 400 | Нет |  | 51 | Смешанный | полипропилен, сталь | Нет |  | Установлен(ы) | 119 | 1 |  | Нет | 2004 | Да | 8 | Смешанный | чугун, полипропилен | 408 | Да | 2010 | Центральное (сетевой природный газ) | 1 | 400 | Нет |  | Да | Внешняя котельная |  |  |  | 0.46 | 1 | Открытая | Горизонтальная | Черная сталь |  | 2587 | Нет |  | 132 | Смешанный | чугун, латунь, сталь | Нет |  | Нет |  |  |  | Да | 1 | Нет |  | Установлен(ы) | 1 | 1 |  | Нет | 2006 | Нет |  | Отсутствует по причине, указанной в: п. 3 Критериев (приказ № 627) - кроме домов, введеных в эксплуатацию после 1 января 2010 года |  |  | Да | Внешняя котельная |  |  |  | 21 | 1 | Иной | металлич | 940 | Нет |  | 101 | Смешанный | полипропилен, сталь | Нет |  | Установлен(ы) | 1 | 1 |  | Да | 2006 | Нет
г. Краснодар, ул. Симферопольская, д. 3 | 99995772 | Подготовлен | 03 401 000 | Краснодар | 350066, Краснодарский край, Краснодар г, Симферопольская ул, дом № 3 | Нет |  | Да | 6031 | 23:43:0406072:23 | 6031 |  |  | Нет |  | Типовой | Группа I | 1986 |  |  | 179 | Нет |  |  | Нет |  |  |  | 28 | 28 | 6031 | 155 | 9 | 9 | 5 | 11628.3 | 179 | 10104.6 | 179 | 10104.6 | 179 | Да | 179 | 10104.6 | 179 | Нет |  |  |  | Нет |  |  |  | Нет |  |  |  | Нет |  |  |  | Нет |  |  |  | Нет |  |  |  | Нет |  |  |  | Нет |  |  |  | 7 | 1523.7 | ТСЖ | Приозерное | 1 | 28.04.1997 | Решение общего собрания собственников помещений в МКД | [6 empty] | 05.05.2000 |  | счет регионального оператора (по решению ОМС) | Свайный |  | Бетон |  | 215 | шт. |  |  | Нет |  | Да | 1251 | Смешанный | Бетон и плитка | Бетонные (железобетонные) блоки |  | 3.5 | 3726 | Плоское | Железобетон |  | 2125 | Нет |  | 0.5 | Железо-бетонные панели |  | Окраска - по штукатурке (по бетону) - полимерным составом |  | 1192 | Нет |  | Нет | [5 empty] | Нет | [5 empty] | Да | 45 | 46 | Металлопластик |  | Да | 2009 | 6 | 12 | Металл без утеплителя |  | Нет |  | Армированный бетон |  | 158 | 1.3 | Нет |  | Плоская (совмещенная) |  | Отсутствует |  | Нет |  | Минеральная вата |  | Нет |  | Рулонные материалы (в 3-4 слоя) |  | 1251 | Нет |  | Наружный неорганизованный | [10 empty] | Да | 5 | Да | 5 | 400 | 0.71 | 9 | 1996 | Нет |  | Да | 30.10.2013 | 2021 | Нет | [10 empty] | 153 | 6 | 6 | 48 | 203 | Закрытая | Аллюминий | Нет |  | 92 | Нет |  | Да | 11 | Скрытая | Медь | Нет |  | Установлен(ы) | 6 |  |  | Нет | 2005 | Да | 4 |  | Нет | 2005 | Центральное | 1 | Смешанный | сталь, пластик | 459 | Нет |  | 51 | Сталь |  | Да | 2011 | Установлен(ы) | 1 |  |  | Нет | 2005 | Да | 1 | Смешанный | Чугун, пластик | 388 | Нет |  | Центральное (сетевой природный газ) | 1 | 512 | Нет |  | Да | Внешняя котельная |  |  |  | 0.38 | 2 | Открытая | Горизонтальная | Смешанный | Металлопластик, сталь | 763 | Нет |  | 49 | Латунь |  | Да | 2011 | Да | 4 | Нет |  | Да | 1 | Нет |  | Установлен(ы) | 5 |  |  | Нет | 2005 | Да | 2 | Имеется | Нет | 2005 | Да | Внешняя котельная |  |  |  | 0.65 | 2 | Смешанный | Пластик, сталь | 426 | Нет |  | 54 | Латунь |  | Да | 2011 | Установлен(ы) | 2 |  |  | Нет | 2005 | Нет
г. Краснодар, ул. Симферопольская, д. 30, корп. 1 | 48398771 | Подготовлен | 03 401 000 | Краснодар | г. Краснодар, ул. Симферопольская, д. 30, корп. 1 | Да | 7389 | Да | 5476 | 23:43:0414008:241 | 5476 |  | Лит.А-23:43:0414008:30 | Нет |  | Типовой | Группа II | 1980 | 2013 | E | 521 | Да | 24 | 24.02.2000 | Нет |  |  |  | 25.2 | 25.2 | 1892 | 250.2 | 9 | 9 | 5 | 12594.02 | 179 | 10853.2 | 179 | 10853.2 | 179 | Да | 175 | 10600 | 175 | Да | 4 | 253.2 | 4 | Нет |  |  |  | Нет |  |  |  | Нет |  |  |  | Нет |  |  |  | Нет |  |  |  | Нет |  |  |  | Нет |  |  |  | 5 | 1740.82 | УО | ООО "ГУК-Краснодар" | б/н | 25.11.2008 | Решение общего собрания собственников помещений в МКД | Нет |  |  | Нет |  |  | 13.08.1992 |  | счет регионального оператора (по решению ОМС) | Ленточный |  | Железобетон |  | 390 | м3 |  |  | Нет |  | Да | 1710 | Иной | уплотненный грунт, бетон и доска | Бетонные (железобетонные) блоки |  | 1.9 | 598.4 | Плоское | Железобетон |  | 2196 | Нет |  | 0.4 | Крупнопанельные с утепляющим слоем |  | Отсутствует |  | 3960 | Нет |  | Да | 4000 | Отвердевающая мастика |  | Да | 2009 | Да | 232 | Монтажная пена |  | Да | 2011 | Да | 48 | 51.6 | Металлопластик |  | Да | 2011 | 120 | 58 | Иной | деревянные и железные без утеплителя | Нет |  | Иной | асфальтобетон | 252.2 | 1.2 | Да | 2010 | Плоская (совмещенная) |  | Отсутствует |  | Нет |  | Отсутствует |  | Нет |  | Рулонные материалы (в 3-4 слоя) |  | 1729 | Да | 2012 | Внутренний |  | Трубы для внутреннего водостока - стальные |  |  | Нет |  | 5 | 150 | Нет |  | Да | 5 | Да | 5 | 400 | 1 | 9 | 2009 | Да | 2009 | Да | 31.01.2013 | 2034 | Нет | [5 empty] | Нет |  | Нет |  |  | 161.1 | 1 | 1 | 46 | 3320 | Закрытая | Медь | Да | 2009 | 475 | Да | 2009 | Да | 200 | Открытая | Медь | Да | 2009 | Установлен(ы) | 1 |  | Имеется | Да | 2009 | Нет |  | Имеется | Нет |  | Центральное | 1 | Иной | полипропилен | 2188 | Да | 2009 | 75 | Иной | полипропилен, сталь | Да | 2009 | Установлен(ы) | 1 |  | Имеется | Да | 2009 | Да | 5 | Пластик |  | 998 | Нет |  | Центральное (сетевой природный газ) | 1 | 198 | Нет |  | Да | Иной | центральное |  |  | 0.883 | 1 | Закрытая | Вертикальная | Металлополимер |  | 5240 | Да | 2012 | 424 | Иной | пластик, сталь | Да | 2012 | Нет |  | Нет |  | Да | 5 | Нет |  | Установлен(ы) | 1 | 1 | Имеется | Да | 2013 | Да | 1 | Имеется | Да | 2013 | Да | Внешняя котельная | Центральная |  |  | 0.163 | 1 | Иной | полипропилен | 3830 | Да | 2009 | 152 | Иной | полипропилен, сталь | Да | 2009 | Установлен(ы) | 1 | 1 | Имеется | Да | 2013 | Нет |  | Имеется | Нет
г. Краснодар, ул. Симферопольская, д. 30, корп. 2 | 48398774 | Подготовлен | 03 401 000 | Краснодар | г. Краснодар, ул. Симферопольская, д. 30, корп. 2 | Да | 4334 | Да | 3011 | 23:43:0414008:241 | 3011 |  | Лит.А-23:43:0414008:30 | Нет |  | Типовой | Группа II | 1980 | 2013 | E | 183 | Да | 16 | 24.02.2000 | Нет |  |  |  | 25.2 | 25.2 | 946 | 134.7 | 9 | 9 | 2 | 5067.08 | 72 | 4366.7 | 72 | 4366.7 | 72 | Да | 69 | 4188.2 | 69 | Да | 3 | 178.5 | 3 | Нет |  |  |  | Нет |  |  |  | Нет |  |  |  | Нет |  |  |  | Нет |  |  |  | Нет |  |  |  | Нет |  |  |  | 2 | 700.38 | УО | ООО "ГУК-Краснодар" | 4 | 25.11.2008 | Решение общего собрания собственников помещений в МКД | Да | 3 | 27.04.2012 | Нет |  |  | 12.10.1991 |  | счет регионального оператора (по решению ОМС) | Свайный |  | Железобетон |  | 156 | м3 |  |  | Нет |  | Да | 840 | Иной | уплотненный грунт, бетон и доска | Бетонные (железобетонные) блоки |  | 1.9 | 305.5 | Плоское | Железобетон |  | 878 | Нет |  | 0.4 | Крупнопанельные с утепляющим слоем |  | Отсутствует |  | 1584 | Нет |  | Да | 1620 | Отвердевающая мастика |  | Нет |  | Да | 92.8 | Монтажная пена |  | Нет |  | Да | 18 | 19.6 | Дерево - хвойных пород |  | Нет |  | 48 | 25 | Иной | деревянные и железные без утеплителя | Нет |  | Иной | асфальтобетон | 135 | 1.2 | Нет |  | Плоская (совмещенная) |  | Отсутствует |  | Нет |  | Отсутствует |  | Нет |  | Рулонные материалы (в 3-4 слоя) |  | 840 | Да | 2012 | Внутренний |  | Трубы для внутреннего водостока - стальные |  |  | Нет |  | 2 | 60 | Нет |  | Да | 2 | Да | 2 | 400 | 1 | 9 | 2009 | Да | 2009 | Да | 28.02.2013 | 2034 | Нет | [5 empty] | Нет |  | Нет |  |  | 64.8 | 1 | 1 | 19 | 1288 | Закрытая | Аллюминий | Нет |  | 180 | Нет |  | Да | 110 | Открытая | Алюминий | Нет |  | Установлен(ы) | 1 |  | Имеется | Да | 2013 | Нет |  | Имеется | Нет |  | Центральное | 1 | Иной | полипропилен, сталь | 975 | Да | 2009 | 31 | Иной | полипропилен, сталь | Да | 2009 | Необходима установка |  |  | Имеется | Нет | 2009 | Да | 2 | Смешанный | Чугун, пластик | 452 | Нет |  | Центральное (сетевой природный газ) | 1 | 79 | Нет |  | Да | Иной | центральное |  |  | 0.306 | 1 | Закрытая | Вертикальная | Черная сталь |  | 2100 | Да | 2012 | 166 | Иной | пластик, сталь | Да | 2012 | Нет |  | Нет |  | Да | 2 | Нет |  | Установлен(ы) | 1 | 1 | Имеется | Да | 2013 | Да | 1 | Имеется | Да | 2013 | Да | Внешняя котельная | Центральная |  |  | 0.058 | 1 | Иной | полипропилен, сталь | 1531.4 | Да | 2009 | 60 | Чугун |  | Да | 2009 | Установлен(ы) | 1 | 1 | Имеется | Да | 2013 | Нет |  | Имеется | Нет
г. Краснодар, ул. Симферопольская, д. 32 | 48398756 | Подготовлен | 03 401 000 | Краснодар | г. Краснодар, ул. Симферопольская, д. 32 | Да | 7660 | Да | 7253 | 23:43:0414008:249 | 7253 |  |  | Нет |  | Типовой | Группа II | 1980 | 2013 | E | 450 | Да | 25 | 08.05.1992 | Нет |  |  |  | 25.8 | 25.8 | 1600 | 264.9 | 9 | 9 | 5 | 10329.43 | 190 | 8895.13 | 189 | 8846.93 | 189 | Да | 183 | 8572.59 | 183 | Да | 6 | 274.34 | 6 | Нет |  |  |  | Нет |  |  |  | Да | 1 | 48.2 | 1 | Да | 1 | 48.2 | 1 | Нет |  |  |  | Нет |  |  |  | Нет |  |  |  | 5 | 1434.3 | УО | ООО "ГУК-Краснодар" | б/н | 23.01.2011 | Решение общего собрания собственников помещений в МКД | Нет |  |  | Нет |  |  | 18.01.1993 |  | счет регионального оператора (по решению ОМС) | Свайный |  | Железобетон |  | 315 | м3 |  |  | Нет |  | Да | 1448 | Иной | уплотненный грунт, бетон и доска | Бетонные (железобетонные) блоки |  | 1.8 | 476.8 | Плоское | Железобетон |  | 1448 | Нет |  | 0.4 | Крупнопанельные с утепляющим слоем |  | Отсутствует |  | 6001.3 | Нет |  | Да | 3860 | Отвердевающая мастика |  | Нет |  | Да | 232 | Иное | пакля и раствор | Нет |  | Да | 85 | 98 | Дерево - хвойных пород |  | Нет |  | 30 | 55 | Иной | деревянные и железные без утеплителя | Нет |  | Иной | асфальтобетон | 264.9 | 1.2 | Нет |  | Плоская (совмещенная) |  | Отсутствует |  | Нет |  | Отсутствует |  | Нет |  | Рулонные материалы (в 3-4 слоя) |  | 1448 | Да | 2009 | Внутренний |  | Трубы для внутреннего водостока - стальные |  |  | Нет |  | 5 | 155 | Нет |  | Да | 5 | Да | 5 | 400 | 1 | 9 | 2009 | Да | 2009 | Да | 28.02.2013 | 2034 | Нет | [5 empty] | Нет |  | Нет |  |  | 170.1 | 2 | 2 | 56 | 2587 | Закрытая | Аллюминий | Нет |  | 475 | Нет |  | Да | 455 | Открытая | Алюминий | Нет |  | Установлен(ы) | 2 |  | Имеется | Да | 2013 | Нет |  | Имеется | Нет |  | Центральное | 1 | Иной | полипропилен, сталь | 1872.5 | Нет |  | 45 | Сталь |  | Нет |  | Установлен(ы) | 1 |  | Имеется | Да | 2013 | Да | 5 | Смешанный | Чугун, пластик | 863.5 | Нет |  | Центральное (сетевой природный газ) | 1 | 253 | Нет |  | Да | Иной | центральное |  |  | 0.592 | 1 | Закрытая | Вертикальная | Черная сталь |  | 3524 | Нет |  | 314 | Сталь |  | Нет |  | Нет |  | Нет |  | Да | 5 | Нет |  | Требуется установка |  |  | Имеется | Нет |  | Нет |  | Имеется | Нет |  | Да | Внешняя котельная | Центральная |  |  | 0.142 | 1 | Иной | полипропилен, сталь | 3357 | Нет |  | 86 | Сталь |  | Нет |  | Установлен(ы) | 1 | 1 | Имеется | Да | 2013 | Нет |  | Имеется | Нет
г. Краснодар, ул. Симферопольская, д. 34 | 725678147 | Подготовлен | 03 401 000 | Краснодар | г. Краснодар, ул. Симферопольская, д. 34 | Да | 7600 | Да | 6669 | 23:43:0414008:267 | 6669 |  |  | Нет |  | Типовой | Группа II | 1979 | 2013 | E | 317 | Да | 29 | 08.05.1988 | Нет |  |  |  | 15.8 | 15.8 | 1483 | 305 | 5 | 5 | 8 | 6357.1 | 120 | 5775.9 | 120 | 5775.9 | 120 | Да | 103 | 4912.8 | 103 | Да | 17 | 863.1 | 17 | Нет |  |  |  | Нет |  |  |  | Нет |  |  |  | Нет |  |  |  | Нет |  |  |  | Нет |  |  |  | Нет |  |  |  | 8 | 581.2 | УО | ООО "ГУК-Краснодар" | б/н | 28.04.2009 | Решение общего собрания собственников помещений в МКД | Да | б/н | 18.05.2012 | Нет |  |  | 22.01.1992 |  | счет регионального оператора (по решению ОМС) | Свайный |  | Железобетон |  | 5106 | м3 |  |  | Нет |  | Да | 1205.9 | Иной | уплотненный грунт, бетон и доска | Бетонные (железобетонные) блоки |  | 2 | 909.3 | Плоское | Железобетон |  | 1205.96 | Нет |  | 0.4 | Крупнопанельные с утепляющим слоем |  | Отсутствует |  | 4171 | Нет |  | Да | 1620 | Отвердевающая мастика |  | Нет |  | Да | 188 | Иное | пакля и раствор | Нет |  | Да | 64 | 60 | Дерево - хвойных пород |  | Нет |  | 8 | 21 | Металл без утеплителя |  | Нет |  | Иной | асфальтобетон | 305 | 1.2 | Нет |  | Скатная | 2.7 | Дерево |  | Нет |  | Керамзит или шлак |  | Нет |  | Абсоцементные листы и волнистый шифер |  | 1478 | Нет |  | Наружный неорганизованный |  |  |  |  | Нет |  |  |  | Нет |  | Нет |  | Нет | [5 empty] | Нет |  | Нет |  |  | Нет | [5 empty] | Нет |  | Нет |  |  | 108 | 1 | 1 | 41 | 7840 | Закрытая | Аллюминий | Нет |  | 320 | Нет |  | Нет |  |  |  | Нет |  | Установлен(ы) | 1 |  | Имеется | Да | 2013 | Нет |  | Имеется | Нет |  | Центральное | 1 | Иной | полипропилен, сталь | 1443.88 | Нет |  | 27 | Сталь |  | Нет |  | Установлен(ы) | 1 |  | Имеется | Да | 2012 | Да | 8 | Смешанный | Чугун, пластик | 507.8 | Нет |  | Центральное (сетевой природный газ) | 1 | 481.96 | Нет |  | Да | Иной | центральное |  |  | 0.341 | 1 | Закрытая | Вертикальная | Черная сталь |  | 2430.28 | Нет |  | 84 | Чугун |  | Нет |  | Нет |  | Нет |  | Да | 1 | Нет |  | Требуется установка |  |  | Имеется | Нет |  | Нет |  | Имеется | Нет |  | Да | Внешняя котельная | Центральная |  |  | 0.104 | 1 | Черная сталь |  | 1340.9 | Нет |  | 28 | Иной | чугун, латунь и сталь | Нет |  | Установлен(ы) | 1 | 1 | Имеется | Да | 2014 | Нет |  | Имеется | Нет
г. Краснодар, ул. Симферопольская, д. 38 | 725680571 | Подготовлен | 03 401 000 | Краснодар | г. Краснодар, ул. Симферопольская, д. 38 | Да | 8555 | Да | 5960 | 23:43:0414008:3319 | 5960 |  |  | Нет |  | Типовой | Группа II | 1979 | 2013 | E | 329 | Да | 24 | 09.03.1993 | Нет |  |  |  | 14 | 14 | 1796 | 263.9 | 5 | 5 | 8 | 6340.3 | 120 | 5759.1 | 120 | 5759.1 | 120 | Да | 110 | 5293.7 | 110 | Да | 10 | 465.4 | 10 | Нет |  |  |  | Нет |  |  |  | Нет |  |  |  | Нет |  |  |  | Нет |  |  |  | Нет |  |  |  | Нет |  |  |  | 8 | 581.2 | УО | ООО "ГУК-Краснодар" | б/н | 13.04.2009 | Решение общего собрания собственников помещений в МКД | Да | б/н | 03.03.2013 | Нет |  |  | 25.02.1993 |  | счет регионального оператора (по решению ОМС) | Свайный |  | Железобетон |  | 1350 | м3 |  |  | Нет |  | Да | 1418 | Бетон |  | Бетонные (железобетонные) блоки |  | 1.7 | 1890 | Плоское | Железобетон |  | 1418 | Нет |  | 0.4 | Крупнопанельные с утепляющим слоем |  | Отсутствует |  | 3102.2 | Нет |  | Да | 1620 | Отвердевающая мастика |  | Нет |  | Да | 188 | Иное | пакля и раствор | Нет |  | Да | 32 | 15.4 | Дерево - хвойных пород |  | Нет |  | 9 | 21 | Металл без утеплителя |  | Нет |  | Иной | асфальтобетон | 263.9 | 1.2 | Нет |  | Скатная | 2.7 | Дерево |  | Нет |  | Керамзит или шлак |  | Нет |  | Абсоцементные листы и волнистый шифер |  | 1418 | Нет |  | Наружный неорганизованный |  |  |  |  | Нет |  |  |  | Нет |  | Нет |  | Нет | [5 empty] | Нет |  | Нет |  |  | Нет | [5 empty] | Нет |  | Нет |  |  | 108 | 1 | 1 | 41 | 1220 | Закрытая | Аллюминий | Нет |  | 326 | Нет |  | Нет |  |  |  | Нет |  | Установлен(ы) | 1 |  | Имеется | Да | 2013 | Нет |  | Имеется | Нет |  | Центральное | 1 | Иной | полипропилен, сталь | 1397 | Нет |  | 51 | Иной | полипропилен, сталь | Нет |  | Установлен(ы) | 1 |  | Имеется | Да | 2012 | Да | 8 | Смешанный | Чугун, пластик | 992 | Нет |  | Центральное (сетевой природный газ) | 1 | 340 | Нет |  | Да | Иной | центральное |  |  | 0.341 | 1 | Закрытая | Вертикальная | Черная сталь |  | 2820 | Нет |  | 164 | Сталь |  | Нет |  | Нет |  | Нет |  | Да | 1 | Нет |  | Требуется установка |  |  | Имеется | Нет |  | Нет |  | Имеется | Нет |  | Да | Внешняя котельная | Центральная |  |  | 0.097 | 1 | Иной | полипропилен, сталь | 2665 | Нет |  | 100 | Сталь |  | Нет |  | Установлен(ы) | 1 | 1 | Имеется | Да | 2014 | Нет |  | Имеется | Нет
г. Краснодар, ул. Симферопольская, д. 4 | 725683011 | Подготовлен | 03 401 000 | Краснодар | г. Краснодар, ул. Симферопольская, д. 4 | Да | 3071 | Нет |  |  | 3071 |  |  | Нет |  | Типовой | Группа II | 1986 | 2013 | E | 316 | Да | 18 | 04.07.1998 | Нет |  |  |  | 25.7 | 25.7 | 997 | 171.1 | 9 | 9 | 3 | 6436.48 | 108 | 5860.78 | 108 | 5860.78 | 108 | Да | 100 | 5432.38 | 100 | Да | 8 | 428.4 | 8 | Нет |  |  |  | Нет |  |  |  | Нет |  |  |  | Нет |  |  |  | Нет |  |  |  | Нет |  |  |  | Нет |  |  |  | 3 | 575.7 | УО | ООО "ГУК-Краснодар" | 1 | 28.04.2009 | Решение общего собрания собственников помещений в МКД | Нет |  |  | Нет |  |  | 22.12.1992 |  | счет регионального оператора (по решению ОМС) | Ленточный |  | Железобетон |  | 495 | м3 |  |  | Нет |  | Да | 997 | Бетон |  | Бетонные (железобетонные) блоки |  | 2.1 | 1452 | Плоское | Железобетон |  | 978 | Нет |  | 0.4 | Кирпич |  | Отсутствует |  | 3986.3 | Нет |  | Нет |  |  |  | Нет |  | Да | 139.2 | Иное | пакля и раствор | Нет |  | Да | 42 | 29.5 | Дерево - хвойных пород |  | Нет |  | 12 | 18 | Иной | деревянные и железные без утеплителя | Нет |  | Иной | асфальтобетон | 171.1 | 0.9 | Нет |  | Плоская (совмещенная) |  | Отсутствует |  | Нет |  | Отсутствует |  | Нет |  | Рулонные материалы (в 3-4 слоя) |  | 2281.4 | Нет |  | Внутренний |  | Трубы для внутреннего водостока - стальные |  |  | Нет |  | 6 | 186 | Нет |  | Да | 3 | Да | 3 | 320 | 0.71 | 9 | 1986 | Нет |  | Да | 31.07.2010 | 2011 | Нет | [5 empty] | Нет |  | Нет |  |  | 97.2 | 1 | 1 | 28 | 625 | Закрытая | Аллюминий | Нет |  | 1071 | Нет |  | Да | 225 | Открытая | Алюминий | Нет |  | Установлен(ы) | 1 |  | Имеется | Да | 2013 | Нет |  | Имеется | Нет |  | Центральное | 1 | Иной | полипропилен, сталь | 4301 | Нет |  | 51 | Чугун |  | Нет |  | Установлен(ы) | 1 |  | Имеется | Да | 2013 | Да | 3 | Смешанный | Чугун, пластик | 1098 | Нет |  | Центральное (сетевой природный газ) | 1 | 396 | Нет |  | Да | Иной | центральное |  |  | 0.428 | 1 | Закрытая | Вертикальная | Черная сталь |  | 4866 | Нет |  | 204 | Сталь |  | Нет |  | Нет |  | Нет |  | Да | 4 | Нет |  | Требуется установка |  |  | Имеется | Нет |  | Нет |  | Имеется | Нет |  | Да | Внешняя котельная | Центральная |  |  | 0.09 | 1 | Иной | полипропилен, сталь | 8988 | Нет |  | 98 | Иной | чугун, латунь и сталь | Нет |  | Требуется установка |  |  | Имеется | Нет |  | Нет |  | Имеется | Нет
г. Краснодар, ул. Симферопольская, д. 4, корп. 1 | 725683367 | Подготовлен | 03 401 000 | Краснодар | г. Краснодар, ул. Симферопольская, д. 4, корп. 1 | Да | 8800 | Нет |  |  | 8800 |  |  | Нет |  | Типовой | Группа II | 1990 | 2013 | E | 617 | Да | 15 | 15.07.1996 | Нет |  |  |  | 25.7 | 25.7 | 2768 | 132.5 | 9 | 9 | 7 | 15314.56 | 227 | 14339.46 | 225 | 12537.76 | 225 | Да | 207 | 11442.9 | 207 | Да | 18 | 1094.86 | 18 | Нет |  |  |  | Нет |  |  |  | Да | 2 | 1801.7 | 2 | Да | 1 | 8.8 | 1 | Да | 1 | 1792.9 | 1 | Нет |  |  |  | Нет |  |  |  | 7 | 975.1 | УО | ООО "ГУК-Краснодар" | б/н | 28.04.2009 | Решение общего собрания собственников помещений в МКД | Да | 1 | 31.07.2013 | Нет |  |  | 17.02.1994 |  | счет регионального оператора (по решению ОМС) | Ленточный |  | Железобетон |  | 1125 | кв.м |  |  | Нет |  | Да | 2768 | Бетон |  | Бетонные (железобетонные) блоки |  | 2.1 | 4185 | Плоское | Железобетон |  | 2800 | Нет |  | 0.4 | Кирпич |  | Отсутствует |  | 3105.6 | Нет |  | Нет |  |  |  | Нет |  | Да | 324.8 | Иное | пакля и раствор | Нет |  | Да | 66 | 43.5 | Дерево - хвойных пород |  | Нет |  | 109 | 26 | Иной | деревянные и железные без утеплителя | Нет |  | Иной | асфальтобетон | 134 | 0.9 | Нет |  | Плоская (совмещенная) |  | Отсутствует |  | Нет |  | Отсутствует |  | Нет |  | Рулонные материалы (в 3-4 слоя) |  | 2823.7 | Нет |  | Внутренний |  | Трубы для внутреннего водостока - стальные |  |  | Нет |  | 14 | 420 | Нет |  | Да | 7 | Да | 7 | 400 | 1 | 9 | 1990 | Нет |  | Да | 30.06.2013 | 2015 | Нет | [5 empty] | Нет |  | Нет |  |  | 202.5 | 1 | 1 | 56 | 552 | Закрытая | Аллюминий | Нет |  | 250 | Нет |  | Да | 552 | Открытая | Алюминий | Нет |  | Установлен(ы) | 2 |  | Имеется | Да | 2013 | Нет |  | Имеется | Нет |  | Центральное | 1 | Иной | полипропилен, сталь | 6663 | Нет |  | 115 | Чугун |  | Нет |  | Установлен(ы) | 1 |  | Имеется | Да | 2013 | Да | 7 | Смешанный | Чугун, пластик | 1904 | Нет |  | Центральное (сетевой природный газ) | 1 | 924 | Нет |  | Да | Иной | центральное |  |  | 0.563 | 1 | Закрытая | Вертикальная | Черная сталь |  | 11116 | Нет |  | 450 | Чугун |  | Нет |  | Нет |  | Нет |  | Да | 8 | Нет |  | Требуется установка |  |  | Имеется | Нет |  | Нет |  | Имеется | Нет |  | Да | Внешняя котельная | Центральная |  |  | 0.173 | 1 | Иной | полипропилен, сталь | 13730 | Нет |  | 226 | Сталь |  | Нет |  | Требуется установка |  |  | Имеется | Нет |  | Нет |  | Имеется | Нет
г. Краснодар, ул. Симферопольская, д. 40 | 725692661 | Подготовлен | 03 401 000 | Краснодар | г. Краснодар, ул. Симферопольская, д. 40 | Да | 11773 | Нет |  |  | 7734 |  |  | Нет |  | Типовой | Группа II | 1979 | 2013 | E | 576 | Да | 23 | 14.05.1992 | Нет |  |  |  | 27.8 | 27.8 | 2583 | 258.3 | 9 | 9 | 6 | 13588.6 | 226 | 12190.9 | 225 | 12157.8 | 225 | Да | 221 | 11902.2 | 221 | Да | 4 | 255.6 | 4 | Нет |  |  |  | Нет |  |  |  | Да | 1 | 33.1 | 1 | Да | 1 | 33.1 | 1 | Нет |  |  |  | Нет |  |  |  | Нет |  |  |  | 6 | 1397.7 | УО | ООО "ГУК-Краснодар" | б/н | 10.04.2009 | Решение общего собрания собственников помещений в МКД | Нет |  |  | Нет |  |  | 26.11.1991 |  | счет регионального оператора (по решению ОМС) | Ленточный |  | Железобетон |  | 2314 | м3 |  |  | Нет |  | Да | 2196 | Иной | уплотненный грунт, бетон и доска | Бетонные (железобетонные) блоки |  | 1.6 | 3240 | Плоское | Железобетон |  | 2196 | Нет |  | 0.4 | Кирпич |  | Отсутствует |  | 1620 | Нет |  | Да | 4800 | Иной | пакля и раствор | Нет |  | Да | 278 | Иное | пакля и раствор | Да | 2013 | Да | 48 | 51.6 | Иной | металлопластик и дерево | Да | 2013 | 120 | 79 | Иной | деревянные и железные без утеплителя | Нет |  | Иной | асфальтобетон | 258.3 | 0.9 | Нет |  | Плоская (совмещенная) |  | Отсутствует |  | Нет |  | Отсутствует |  | Нет |  | Рулонные материалы (в 3-4 слоя) |  | 2196 | Нет |  | Внутренний |  | Трубы для внутреннего водостока - стальные |  |  | Нет |  | 6 | 198 | Нет |  | Да | 6 | Да | 6 | 320 | 0.71 | 9 | 1980 | Нет |  | Да | 30.06.2010 | 2005 | Нет | [5 empty] | Нет |  | Нет |  |  | 202.5 | 2 | 2 | 65 | 3182 | Закрытая | Аллюминий | Нет |  | 3182 | Нет |  | Да | 553 | Открытая | Алюминий | Нет |  | Установлен(ы) | 2 |  | Имеется | Да | 2013 | Нет |  | Имеется | Нет |  | Центральное | 1 | Иной | полипропилен, сталь | 2204 | Нет |  | 75 | Сталь |  | Нет |  | Установлен(ы) | 1 |  | Имеется | Да | 2012 | Да | 6 | Смешанный | Чугун, пластик | 998 | Нет |  | Центральное (сетевой природный газ) | 1 | 198 | Нет |  | Да | Иной | центральное |  |  | 0.895 | 1 | Закрытая | Вертикальная | Черная сталь |  | 5594 | Нет |  | 466 | Сталь |  | Нет |  | Нет |  | Нет |  | Да | 6 | Нет |  | Требуется установка |  |  | Имеется | Нет |  | Нет |  | Имеется | Нет |  | Да | Внешняя котельная | Центральная |  |  | 0.178 | 1 | Иной | полипропилен, сталь | 3830 | Нет |  | 146 | Иной | полипропилен, сталь | Нет |  | Установлен(ы) | 1 | 1 | Имеется | Да | 2014 | Нет |  | Имеется | Нет
г. Краснодар, ул. Симферопольская, д. 42 | 725693241 | Подготовлен | 03 401 000 | Краснодар | г. Краснодар, ул. Симферопольская, д. 42 | Да | 8055 | Да | 5437 | 23:43:0414008:3191 | 8055 |  |  | Нет |  | Типовой | Группа II | 1979 | 2013 | E | 411 | Да | 41 | 24.04.1993 | Нет |  |  |  | 25.2 | 25.2 | 1456 | 243 | 9 | 9 | 4 | 9940.1 | 144 | 8707.8 | 143 | 8628.4 | 143 | Да | 140 | 8463.8 | 140 | Да | 3 | 164.6 | 3 | Нет |  |  |  | Нет |  |  |  | Да | 1 | 79.4 | 1 | Нет |  |  |  | Да | 1 | 79.4 | 1 | Нет |  |  |  | Нет |  |  |  | 4 | 1232.3 | УО | ООО "ГУК-Краснодар" | 5 | 19.05.2012 | Решение общего собрания собственников помещений в МКД | Нет |  |  | Нет |  |  | 14.10.1992 |  | счет регионального оператора (по решению ОМС) | Ленточный |  | Железобетон |  | 416 | кв.м |  |  | Нет |  | Да | 1373 | Иной | уплотненный грунт, бетон и доска | Бетонные (железобетонные) блоки |  | 1.7 | 387.6 | Плоское | Железобетон |  | 1373 | Нет |  | 0.4 | Крупнопанельные с утепляющим слоем |  | Отсутствует |  | 1080 | Нет |  | Да | 3200 | Отвердевающая мастика |  | Нет |  | Да | 185 | Иное | пакля и раствор | Нет |  | Да | 36 | 37.4 | Дерево - хвойных пород |  | Нет |  | 80 | 68 | Иной | деревянные и железные без утеплителя | Нет |  | Иной | асфальтобетон | 243 | 1.2 | Нет |  | Плоская (совмещенная) |  | Отсутствует |  | Нет |  | Отсутствует |  | Нет |  | Рулонные материалы (в 3-4 слоя) |  | 1373 | Нет |  | Внутренний |  | Трубы для внутреннего водостока - стальные |  |  | Нет |  | 4 | 116 | Нет |  | Да | 4 | Да | 4 | 320 | 0.71 | 9 | 1978 | Нет |  | Да | 31.10.2011 | 2003 | Нет | [5 empty] | Нет |  | Нет |  |  | 128.7 | 1 | 1 | 38 | 2068 | Закрытая | Аллюминий | Нет |  | 560 | Нет |  | Да | 368 | Открытая | Алюминий | Нет |  | Установлен(ы) | 1 |  | Имеется | Да | 2013 | Нет |  | Имеется | Нет |  | Центральное | 1 | Иной | полипропилен, сталь | 1800 | Нет |  | 67 | Иной | полипропилен, сталь | Нет |  | Установлен(ы) | 1 |  | Имеется | Да | 2012 | Да | 4 | Смешанный | Чугун, пластик | 1094 | Нет |  | Центральное (сетевой природный газ) | 1 | 140 | Нет |  | Да | Иной | центральное |  |  | 0.563 | 1 | Закрытая | Вертикальная | Черная сталь |  | 5308 | Нет |  | 244 | Сталь |  | Нет |  | Нет |  | Нет |  | Да | 1 | Нет |  | Требуется установка |  |  | Имеется | Нет |  | Нет |  | Имеется | Нет |  | Да | Внешняя котельная | Центральная |  |  | 0.121 | 1 | Иной | полипропилен, сталь | 4003 | Нет |  | 130 | Иной | полипропилен, сталь | Нет |  | Установлен(ы) | 1 | 1 | Имеется | Да | 2013 | Нет |  | Имеется | Нет
г. Краснодар, ул. Симферопольская, д. 44 | 48398201 | Подготовлен | 03 401 000 | Краснодар | 350080, Краснодарский край, Краснодар г, Симферопольская ул, дом № 44 | Нет |  | Да | 3100 | 23:43:0414008:244 | 3400 |  |  | Нет |  | Типовой | Группа II | 1981 |  |  | 180 | Да | 35 | 19.03.2009 | Нет |  |  |  | 35 | 35 | 2010 | 340 | 9 | 9 | 5 | 9401 | 161 | 8112 | 160 | 5700 | 160 | Да | 160 | 5700 | 160 | Нет |  |  |  | Нет |  |  |  | Нет |  |  |  | Да | 1 | 2412 | 1 | Нет |  |  |  | Да | 1 | 2412 | 1 | Нет |  |  |  | Нет |  |  |  | 6 | 1289 | ЖСК | 179 | 1 | 02.12.1980 | Решение общего собрания собственников помещений в МКД | [8 empty] | счет регионального оператора (по решению ОМС) | Свайный |  | Железобетон |  | 1 | шт. |  |  | Нет |  | Нет | [13 empty] | 0.5 | Кирпич |  | Отсутствует |  | 7072 | Нет |  | Нет | [5 empty] | Нет | [5 empty] | Да | 45 | 67.5 | Дерево - хвойных пород |  | Нет |  | 5 | 12 | Металл без утеплителя |  | Нет |  | Армированный асфальтобетон |  | 400 | 1.5 | Нет |  | Скатная | 31 | Сборные железобетонные элементы |  | Нет |  | Керамзит или шлак |  | Нет |  | Рулонные материалы (в 3-4 слоя) |  | 2489 | Да | 2010 | Внутренний |  | Трубы для внутреннего водостока - асбоцементные |  |  | Нет |  | 5 | 173 | Нет |  | Да | 5 | Да | 5 | 400 | 1 | 9 | 1982 | Да | 2010 | Да | 27.08.2013 | 2035 | Нет | [10 empty] | 400 | 2 | 2 | 45 | 752 | Закрытая | Медь | Да | 2010 | 862 | Нет |  | Нет |  | Скрытая | Алюминий | Нет |  | Установлен(ы) | 3 |  |  | Нет | 1991 | Нет |  | Имеется |  |  | Центральное | 1 | Черная сталь |  | 678 | Нет |  | 152 | Чугун |  | Нет |  | Установка не требуется |  |  | Имеется |  |  | Да | 5 | Чугун |  | 751 | Нет |  | Центральное (сетевой природный газ) | 1 | 730 | Нет |  | Да | Внешняя котельная |  |  |  | 0.8 | 1 | Закрытая | Горизонтальная | Черная сталь |  | 3120 | Да | 2010 | 120 | Чугун |  | Да | 2010 | Нет |  |  |  | Да | 5 | Нет |  | Установка не требуется |  |  | Имеется |  |  | Нет |  | Имеется |  |  | Нет
г. Краснодар, ул. Симферопольская, д. 54 | 725662237 | Подготовлен | 03 401 000 | Краснодар | г. Краснодар, ул. Симферопольская, д. 54 | Да | 10521 | Нет |  |  | 7342 |  | Лит.А-23:43:0414001:147 | Нет |  | Типовой | Группа II | 1987 | 2013 | E | 438 | Да | 31 | 26.08.2008 | Нет |  |  |  | 13.5 | 25.2 | 1514 | 208.2 | 9 | 9 | 1 | 7346.97 | 139 | 6214.77 | 138 | 6135.37 | 138 | Да | 94 | 4144.06 | 94 | Да | 44 | 1991.31 | 44 | Нет |  |  |  | Нет |  |  |  | Да | 1 | 79.4 | 1 | Да | 1 | 79.4 | 1 | Нет |  |  |  | Нет |  |  |  | Нет |  |  |  | 1 | 1132.2 | УО | ООО "ГУК-Краснодар" | б/н | 14.04.2009 | Решение общего собрания собственников помещений в МКД | Да | б/н | 05.06.2012 | Нет |  |  | 22.12.2005 |  | счет регионального оператора (по решению ОМС) | Свайный |  | Бетон |  | 6056 | м3 |  |  | Нет |  | Да | 1514 | Иной | уплотненный грунт, бетон и доска | Бетонные (железобетонные) блоки |  | 1.7 | 2270 | Плоское | Железобетон |  | 1514 | Нет |  | 0.4 | Кирпич |  | Отсутствует |  | 2510 | Нет |  | Нет |  |  |  | Нет |  | Да | 46.4 | Иное | пакля и раствор | Нет |  | Да | 17 | 29 | Дерево - хвойных пород |  | Нет |  | 67 | 81 | Иной | деревянные и железные без утеплителя | Нет |  | Иной | асфальтобетон | 208.2 | 0.9 | Нет |  | Плоская (совмещенная) |  | Отсутствует |  | Нет |  | Отсутствует |  | Нет |  | Рулонные материалы (в 3-4 слоя) |  | 1514 | Нет |  | Внутренний |  | Трубы для внутреннего водостока - стальные |  |  | Нет |  | 3 | 115 | Нет |  | Да | 2 | Да | 2 | 320 | 0.71 | 9 | 1987 | Нет |  | Да | 30.06.2012 | 2012 | Нет | [5 empty] | Нет |  | Нет |  |  | 124.2 | 1 | 1 | 38 | 1895 | Закрытая | Аллюминий | Нет |  | 270 | Нет |  | Да | 130 | Открытая | Алюминий | Нет |  | Установлен(ы) | 2 |  | Имеется | Да | 2013 | Нет |  | Имеется | Нет |  | Центральное | 1 | Иной | полипропилен, сталь | 4565 | Нет |  | 45 | Сталь |  | Нет |  | Установлен(ы) | 1 |  | Имеется | Да | 2014 | Да | 1 | Смешанный | Чугун, пластик | 789 | Нет |  | Отсутствует |  |  | Нет |  | Да | Иной | центральное |  |  | 0.283 | 1 | Закрытая | Вертикальная | Черная сталь |  | 4290 | Нет |  | 188 | Чугун |  | Нет |  | Нет |  | Нет |  | Да | 1 | Нет |  | Требуется установка |  |  | Имеется | Нет |  | Нет |  | Имеется | Нет |  | Да | Внешняя котельная | Центральная |  |  | 0.125 | 1 | Иной | полипропилен, сталь | 8728 | Нет |  | 74 | Чугун |  | Нет |  | Требуется установка |  |  | Имеется | Нет |  | Нет |  | Имеется | Нет
г. Краснодар, ул. Симферопольская, д. 56 | 725663125 | Подготовлен | 03 401 000 | Краснодар | 350080, Краснодарский край, Краснодар г, Симферопольская ул, дом № 56 | Нет |  | Нет |  | 23:43:0414001:138 | 7269 |  |  | Нет |  | Индивидуальный | Группа III | 2002 |  |  | 148 | Да | 24 | 16.08.2012 | Нет |  |  |  | 33 | 33 | 800 | 120 | 10 | 10 | 3 | 7269 | 148 | 7100 | 148 | 7100 | 148 | Да | 148 | 7100 | 148 | Нет |  |  |  | Нет |  |  |  | Нет |  |  |  | Нет |  |  |  | Нет |  |  |  | Нет |  |  |  | Нет |  |  |  | Нет |  |  |  | 6 | 169 | ТСЖ | Весна | 1 | 11.06.2008 | Решение общего собрания собственников помещений в МКД | [6 empty] | 17.07.2002 |  | счет регионального оператора (по решению ОМС) | Ленточный |  | Железобетон |  | 143 | м3 |  |  | Нет |  | Нет | [13 empty] | 0.99 | Крупнопанельные с утепляющим слоем |  | Окраска - по штукатурке (по бетону) - известковым составом |  | 3900 | Нет |  | Нет | [5 empty] | Нет | [5 empty] | Да | 444 | 999 | Металлопластик |  | Нет |  | 6 | 12.6 | Иной | деревянные и железные без утеплителя | Нет |  | Отсутствует |  | 120 | 0.5 | Нет |  | Плоская (совмещенная) |  | Сборные железобетонные элементы |  | Нет |  | Минеральная плита |  | Нет |  | Рулонные материалы (в 3-4 слоя) |  | 726.9 | Нет |  | Внутренний |  | Оцинкованная сталь |  |  | Нет |  | 30 | 396 | Нет |  | Да | 3 | Да | 3 | 450 | 0.6 | 10 | 2002 | Нет |  | Нет |  | 2027 | Нет | [10 empty] | 518 | 1 | 1 | 1 | 300 | Закрытая | Аллюминий | Нет |  | 140 | Нет |  | Нет | [5 empty] | Установлен(ы) | 1 |  |  | Нет | 2002 | Нет |  | Имеется |  |  | Центральное | 1 | Металлополимер |  | 214 | Нет |  | 6 | Пластик |  | Нет |  | Установлен(ы) | 1 |  |  | Нет | 2002 | Да | 1 | Пластик |  | 214 | Нет |  | Центральное (сетевой природный газ) | 1 | 214 | Нет |  | Да | Внешняя котельная |  |  |  | 0.6 | 1 | Открытая | Вертикальная | Черная сталь |  | 214 | Нет |  | 6 | Чугун |  | Нет |  | Нет |  |  |  | Нет |  |  |  | Установлен(ы) | 1 |  |  | Нет | 2002 | Нет |  | Имеется |  |  | Да | Внешняя котельная |  |  |  | 0.6 | 1 | Металлополимер |  | 214 | Нет |  | 6 | Пластик |  | Нет |  | Установлен(ы) | 1 |  |  | Нет | 2002 | Нет
г. Краснодар, ул. Симферопольская, д. 56, корп. 1 | 725663867 | Подготовлен | 03 401 000 | Краснодар | 350080, Краснодарский край, Краснодар г, Симферопольская ул, дом № 56, корпус 1 | Нет |  | Нет |  |  | 3593 |  |  | Нет |  | Индивидуальный | Группа III | 2003 |  |  | 70 | Да | 21 | 18.04.2012 | Нет |  |  |  | 45 | 45 | 300 | 70 | 14 | 14 | 1 | 3593 | 70 | 3500 | 70 | 3500 | 70 | Да | 70 | 3500 | 70 | Нет |  |  |  | Нет |  |  |  | Нет |  |  |  | Нет |  |  |  | Нет |  |  |  | Нет |  |  |  | Нет |  |  |  | Нет |  |  |  | 4 | 93 | ТСЖ | Весна | 1 | 04.11.2008 | Решение общего собрания собственников помещений в МКД | [6 empty] | 25.09.2003 |  | счет регионального оператора (по решению ОМС) | Ленточный |  | Железобетон |  | 112 | м3 |  |  | Нет |  | Нет | [13 empty] | 0.99 | Крупнопанельные с утепляющим слоем |  | Окраска - по штукатурке (по бетону) - известковым составом |  | 3100 | Нет |  | Нет | [5 empty] | Нет | [5 empty] | Да | 210 | 472.5 | Металлопластик |  | Нет |  | 4 | 8.4 | Смешанный | деревянные и железные без утеплителя | Нет |  | Отсутствует |  | 70 | 0.5 | Нет |  | Плоская (совмещенная) |  | Сборные железобетонные элементы |  | Нет |  | Минеральная плита |  | Нет |  | Рулонные материалы (в 3-4 слоя) |  | 256 | Нет |  | Внутренний |  | Оцинкованная сталь |  |  | Нет |  | 30 | 540 | Нет |  | Да | 2 | Да | 2 | 450 | 0.6 | 14 | 2003 | Нет |  | Нет |  | 2028 | Нет | [10 empty] | 245 | 1 | 1 | 1 | 150 | Закрытая | Аллюминий | Нет |  | 75 | Нет |  | Нет | [5 empty] | Установлен(ы) | 1 |  |  | Нет | 2003 | Нет |  | Имеется |  |  | Центральное | 1 | Металлополимер |  | 200 | Нет |  | 4 | Пластик |  | Нет |  | Установлен(ы) | 1 |  |  | Нет | 2003 | Да | 1 | Пластик |  | 200 | Нет |  | Центральное (сетевой природный газ) | 1 | 200 | Нет |  | Да | Внешняя котельная |  |  |  | 0.4 | 1 | Открытая | Вертикальная | Металлополимер |  | 200 | Нет |  | 4 | Пластик |  | Нет |  | Нет |  |  |  | Нет |  |  |  | Установлен(ы) | 1 |  |  | Нет | 2005 | Нет |  | Имеется |  |  | Да | Внешняя котельная |  |  |  | 0.4 | 1 | Металлополимер |  | 200 | Нет |  | 4 | Пластик |  | Нет |  | Установлен(ы) | 1 |  |  | Нет | 2003 | Нет
г. Краснодар, ул. Симферопольская, д. 58 | 725665225 | Подготовлен | 03 401 000 | Краснодар | 350080, Краснодарский край, Краснодар г, Симферопольская ул, дом № 58 | Нет |  | Нет |  |  | 11895 |  |  | Нет |  | Индивидуальный | Группа II | 2003 |  |  | 198 | Да | 26 | 28.09.2011 | Нет |  |  |  | 45 | 45 | 900 | 120 | 14 | 14 | 2 | 11895 | 198 | 11700 | 198 | 11700 | 198 | Да | 198 | 11700 | 198 | Нет |  |  |  | Нет |  |  |  | Нет |  |  |  | Нет |  |  |  | Нет |  |  |  | Нет |  |  |  | Нет |  |  |  | Нет |  |  |  | 4 | 195 | ТСЖ | Горизонт | 1 | 12.06.2007 | Решение общего собрания собственников помещений в МКД | [6 empty] | 10.09.2003 |  | счет регионального оператора (по решению ОМС) | Ленточный |  | Железобетон |  | 300 | м3 |  |  | Нет |  | Нет | [13 empty] | 0.54 | Железо-бетонный или стальной каркас с кирпичным (мелкоблочным) заполнением |  | Окраска - по штукатурке (по бетону) - известковым составом |  | 5390 | Нет |  | Нет | [5 empty] | Нет | [5 empty] | Да | 594 | 1336 | Металлопластик |  | Нет |  | 4 | 8.2 | Металл без утеплителя |  | Нет |  | Отсутствует |  | 120 | 0.5 | Нет |  | Плоская (совмещенная) |  | Сборные железобетонные элементы |  | Нет |  | Минеральная плита |  | Нет |  | Рулонные материалы (в 3-4 слоя) |  | 850 | Нет |  | Внутренний |  | Оцинкованная сталь |  |  | Нет |  | 30 | 540 | Нет |  | Да | 2 | Да | 2 | 450 | 0.6 | 14 | 2003 | Нет |  | Нет |  | 2028 | Нет | [10 empty] | 693 | 1 | 1 | 1 | 360 | Закрытая | Аллюминий | Нет |  | 130 | Нет |  | Нет | [5 empty] | Установлен(ы) | 1 |  |  | Нет | 2003 | Нет |  | Имеется |  |  | Центральное | 1 | Металлополимер |  | 220 | Нет |  | 4 | Пластик |  | Нет |  | Установлен(ы) | 1 |  |  | Нет | 2003 | Да | 1 | Пластик |  | 220 | Нет |  | Центральное (сетевой природный газ) | 1 | 220 | Нет |  | Да | Внешняя котельная |  |  |  | 0.5 | 1 | Открытая | Вертикальная | Металлополимер |  | 220 | Нет |  | 4 | Пластик |  | Нет |  | Нет |  |  |  | Нет |  |  |  | Установлен(ы) | 1 |  |  | Нет | 2003 | Нет |  | Имеется |  |  | Да | Внешняя котельная |  |  |  | 0.5 | 1 | Металлополимер |  | 220 | Нет |  | 4 | Пластик |  | Нет |  | Установлен(ы) | 1 |  |  | Нет | 2003 | Нет
г. Краснодар, ул. Симферопольская, д. 6, корп. 1 | 48400670 | Подготовлен | 03 401 000 | Краснодар | г. Краснодар, ул. Симферопольская, д. 6, корп. 1 | Да | 5434.8 | Да | 1507 | 23:43:0414013:280 | 5434.8 |  |  | Нет |  | Типовой | Группа II | 1985 | 2013 | E | 243 | Да | 12 | 05.12.1997 | Нет |  |  |  | 26.2 | 26.2 | 961.8 | 133.1 | 9 | 9 | 2 | 5703 | 87 | 5008.7 | 85 | 4729.5 | 85 | Да | 81 | 4471.7 | 81 | Да | 4 | 257.8 | 4 | Нет |  |  |  | Нет |  |  |  | Да | 2 | 279.2 | 2 | Да | 1 | 76.5 | 1 | Да | 1 | 202.7 | 1 | Нет |  |  |  | Нет |  |  |  | 2 | 694.3 | УО | ООО "ГУК-Краснодар" | 1 | 18.12.2008 | Решение общего собрания собственников помещений в МКД | Да | 1 | 22.05.2012 | Нет |  |  | 01.03.1993 |  | счет регионального оператора (по решению ОМС) | Ленточный |  | Железобетон |  | 428 | кв.м |  |  | Нет |  | Да | 961.8 | Бетон |  | Бетонные (железобетонные) блоки |  | 1.8 | 428 | Плоское | Железобетон |  | 1102 | Нет |  | 0.4 | Кирпич |  | Отсутствует |  | 3288 | Нет |  | Нет |  |  |  | Нет |  | Да | 92.8 | Иное | пакля и раствор | Нет |  | Да | 28 | 20.9 | Дерево - хвойных пород |  | Нет |  | 22 | 6 | Иной | деревянные и железные без утеплителя | Нет |  | Иной | асфальтобетон | 133.1 | 1.2 | Нет |  | Плоская (совмещенная) |  | Отсутствует |  | Нет |  | Отсутствует |  | Нет |  | Рулонные материалы (в 3-4 слоя) |  | 1126.4 | Да | 2009 | Внутренний |  | Трубы для внутреннего водостока - стальные |  |  | Нет |  | 4 | 124 | Нет |  | Да | 2 | Да | 2 | 320 | 0.71 | 9 | 1988 | Нет |  | Да | 31.01.2013 | 2013 | Нет | [5 empty] | Нет |  | Нет |  |  | 77.4 | 1 | 1 | 19 | 1170 | Закрытая | Медь | Да | 2009 | 120 | Да | 2009 | Да | 150 | Открытая | Алюминий | Нет |  | Установлен(ы) | 1 |  | Имеется | Да | 2009 | Нет |  | Имеется | Нет |  | Центральное | 1 | Иной | полипропилен, сталь | 1842 | Нет |  | 27 | Иной | металл, пластик | Нет |  | Установлен(ы) | 1 |  | Имеется | Да | 2013 | Да | 2 | Смешанный | Чугун, пластик | 476 | Нет |  | Центральное (сетевой природный газ) | 1 | 330 | Нет |  | Да | Иной | центральное |  |  | 0.402 | 1 | Закрытая | Вертикальная | Черная сталь |  | 2270 | Нет |  | 140 | Сталь |  | Нет |  | Нет |  | Нет |  | Да | 3 | Нет |  | Требуется установка |  |  | Имеется | Нет |  | Нет |  | Имеется | Нет |  | Да | Внешняя котельная | Центральная |  |  | 0.081 | 2 | Иной | полипропилен, сталь | 3400 | Да | 2009 | 50 | Иной | полипропилен, сталь | Да | 2009 | Установлен(ы) | 1 | 1 |  | Да | 2014 | Нет |  | Имеется | Нет
г. Краснодар, ул. Симферопольская, д. 9 | 725580529 | Подготовлен | 03 401 000 | Краснодар | 350066, Краснодарский край, Краснодар г, Симферопольская ул, дом № 9 | Нет |  | Нет |  |  | 1169.7 | 03:401:055:015788220 | 000:03:401:055:015788220 | Нет |  | Индивидуальный | Группа I | 2007 |  |  | 25 | Нет |  |  | Нет |  |  |  | 12 | 12 | 1164.7 | 80.5 | 3 | 3 | 1 | 1460.2 | 22 | 1328.8 | 18 | 366.9 | 21 | Да | 18 | 366.9 | 21 | Нет |  |  |  | Нет |  |  |  | Нет |  |  |  | Да | 4 | 961.9 | 4 | Да | 4 | 961.9 | 4 | Нет |  |  |  | Нет |  |  |  | Нет |  |  |  | 4 | 131.4 | УО | ООО "Управляющая Компания "Иван Калита" | 1 | 03.06.2010 | Решение общего собрания собственников помещений в МКД | Да | 1 | 23.06.2011 |  |  |  | 21.08.2008 |  | счет регионального оператора (по решению ОМС) | Смешанный | железобетонные блоки, ж\бетон | Бетон |  | 384.7 | кв.м | 384.7 | кв.м | Нет |  | Да | 323.5 | Смешанный | Железобетон | Бетонные (железобетонные) блоки |  | 2.9 | 233.5 | Плоское | Железобетон |  | 384.7 | Нет |  | 0.48 | Кирпич |  | Облицовка - керамическая или цементная офактуренная плитка |  | 959.6 | Нет |  | Нет | [5 empty] | Нет | [5 empty] | Да | 4 | 6 | Металлопластик |  | Нет |  | 1 | 2.5 | Металл с утеплителем |  | Нет |  | Иной | Тротуарная плитка | 95 | 4 | Нет |  | Скатная | 9 | Дерево |  | Нет |  | Минеральная вата |  | Нет |  | Металпрофиль (металлочерепица) |  | 324.7 | Нет |  | Наружный организованный |  | Оцинкованная сталь с полимерным покрытием (для крыш из металлопрофиля (металлочерепицы)) |  |  | Нет |  | 16 | 238 | Нет |  | Нет | [23 empty] | 100 | 3 | 3 | 22 | 1328.8 | Закрытая | Медь | Нет |  | 535 | Нет |  | Нет |  | Скрытая | Медь | Нет |  | Установлен(ы) | 3 |  |  | Нет | 2007 | Да | 1 |  | Нет | 2007 | Центральное | 1 | Металлополимер |  | 1328.8 | Нет |  | 6 | Латунь |  | Нет |  | Установлен(ы) | 1 |  |  | Нет | 2007 | Да | 1 | Чугун |  | 335.5 | Нет |  | Отсутствует |  |  |  |  | Да | Внешняя котельная |  |  |  | 0.16 | 1 | Закрытая | Вертикальная | Черная сталь |  | 40 | Нет |  | 6 | Латунь |  | Нет |  | Да | 1 | Нет |  | Нет |  |  |  | Установлен(ы) | 1 |  |  | Нет | 2007 | Да | 1 | Имеется | Нет | 2007 | Да | Автономная котельная - иная | Центральная | Электроэнергия |  | 363 | 1 | Черная сталь |  | 1328.8 | Нет |  | 5 | Латунь |  | Нет |  | Установка не требуется |  |  | Имеется |  |  | Нет
г. Краснодар, ул. Скорняжная, д. 45, корп. А | 725977051 | Подготовлен | 03 401 000 | Краснодар | г. Краснодар, ул. Скорняжная, д. 45, корп. А | Да | 834 | Нет |  |  | 834 |  |  | Нет |  | Типовой | Группа II | 1955 | 2013 | E | 20 | Да | 46 | 25.02.1988 | Нет |  |  |  | 7 | 7 | 345 | 67 | 2 | 2 | 1 | 396.33 | 10 | 336.83 | 10 | 336.83 | 10 | Да | 8 | 273.79 | 8 | Да | 2 | 63.04 | 2 | Нет |  |  |  | Нет |  |  |  | Нет |  |  |  | Нет |  |  |  | Нет |  |  |  | Нет |  |  |  | Нет |  |  |  | 1 | 59.5 | УО | ООО "ГУК-Краснодар" | б/н | 11.02.2009 | Решение общего собрания собственников помещений в МКД | Нет |  |  | Нет |  |  | 07.10.1993 |  | счет регионального оператора (по решению ОМС) | Ленточный |  | Железобетон |  | 40 | м3 |  |  | Нет |  | Нет | [11 empty] | Нет |  | 0.4 | Кирпич |  | Окраска - по штукатурке (по бетону) - известковым составом |  | 469 | Нет |  | Нет |  |  |  | Нет |  | Да | 30 | Монтажная пена |  | Нет |  | Да | 1 | 2.2 | Металлопластик |  | Нет |  | 1 | 3 | Металл с утеплителем |  | Нет |  | Иной | асфальтобетон | 67 | 1 | Нет |  | Скатная | 2.3 | Дерево |  | Нет |  | Керамзит или шлак |  | Нет |  | Абсоцементные листы и волнистый шифер |  | 341 | Нет |  | Наружный организованный |  | Оцинкованная сталь |  | 67 | Нет |  | 4 | 28 | Нет |  | Нет |  | Нет | [5 empty] | Нет |  | Нет |  |  | Нет | [5 empty] | Нет |  | Нет |  |  | 9 | 1 | 1 | 13 | 25 | Открытая | Аллюминий | Нет |  | 14 | Нет |  | Нет |  |  |  | Нет |  | Установлен(ы) | 1 |  | Имеется | Да | 2013 | Нет |  | Имеется | Нет |  | Центральное | 1 | Иной | полипропилен, сталь | 98 | Нет |  | 6 | Иной | полипропилен, сталь | Нет |  | Установка не требуется |  |  | Отсутствует по причине, указанной в: п.2-а Критериев (приказ № 627) | Нет |  | Да | 1 | Смешанный | Чугун, пластик | 39 | Нет |  | Центральное (сетевой природный газ) | 1 | 28 | Нет |  | Да | Квартирные котлы | [10 empty] | Нет |  |  |  |  | Нет |  | Нет |  | Нет |  | Нет |  | Нет | [5 empty] | Нет |  | Нет |  |  | Нет |  | Да | Водогрейная колонка | [8 empty] | Нет |  |  |  |  | Нет | [5 empty] | Нет |  | Нет |  |  | Нет
г. Краснодар, ул. Славянская, д. 30 | 725761184 | Подготовлен | 03 401 000 | Краснодар | г. Краснодар, ул. Славянская, д. 30 | Да | 1324 | Да | 1237 | 23:43:0136033:742 | 1324 |  |  | Нет |  | Типовой | Группа III | 1959 | 2013 | E | 20 | Да | 38 | 07.04.1970 | Нет |  |  |  | 5.9 | 5.9 | 370 | 65.2 | 2 | 2 | 2 | 335.3 | 9 | 314.7 | 9 | 314.7 | 9 | Да | 8 | 281 | 8 | Да | 1 | 33.7 | 1 | Нет |  |  |  | Нет |  |  |  | Нет |  |  |  | Нет |  |  |  | Нет |  |  |  | Нет |  |  |  | Нет |  |  |  | 2 | 20.6 | УО | ООО "ГУК-Краснодар" | 2 | 15.01.2009 | Решение общего собрания собственников помещений в МКД | Нет |  |  | Нет |  |  | 19.03.1993 |  | счет регионального оператора (по решению ОМС) | Ленточный |  | Кирпич |  | 20.9 | м3 |  |  | Нет |  | Нет | [7 empty] | Плоское | Железобетон |  | 161.3 | Нет |  | 0.4 | Кирпич |  | Отсутствует |  | 307.74 | Нет |  | Нет |  |  |  | Нет |  | Да | 25 | Иное | пакля и раствор | Нет |  | Да | 2 | 2.6 | Дерево - хвойных пород |  | Нет |  | 2 | 10.6 | Металл без утеплителя |  | Нет |  | Иной | асфальтобетон | 68.5 | 0.9 | Нет |  | Скатная | 2 | Дерево |  | Нет |  | Отсутствует |  | Нет |  | Абсоцементные листы и волнистый шифер |  | 290.8 | Нет |  | Наружный неорганизованный |  |  |  |  | Нет |  |  |  | Нет |  | Нет |  | Нет | [5 empty] | Нет |  | Нет |  |  | Нет | [5 empty] | Нет |  | Нет |  |  | 36 | 1 | 1 | 5 | 18 | Закрытая | Медь | Нет |  | 120 | Нет |  | Нет |  |  |  | Нет |  | Установка не требуется |  |  | Отсутствует по причине, указанной в: п.2-а Критериев (приказ № 627) | Нет | 2013 | Нет |  | Отсутствует по причине, указанной в: п.2-а Критериев (приказ № 627) | Нет |  | Центральное | 1 | Иной | Металл, пластик | 60.25 | Нет |  | 1 | Чугун |  | Нет |  | Необходима установка |  |  | Имеется | Нет |  | Да | 2 | Смешанный | Чугун, пластик | 13 | Нет |  | Центральное (сетевой природный газ) | 1 | 23 | Нет |  | Да | Иной | центральное |  |  | 0.036 | 1 | Открытая | Горизонтальная | Иной | сталь в изоляции | 55.22 | Нет |  | 12 | Чугун |  | Нет |  | Нет |  | Нет |  | Нет |  | Нет |  | Установка не требуется |  |  | Отсутствует по причине, указанной в: ч.1 ст.13 261-ФЗ (3 причины) | Нет |  | Нет |  | Отсутствует по причине, указанной в: ч.1 ст.13 261-ФЗ (3 причины) | Нет |  | Да | Водогрейная колонка | [8 empty] | Нет |  |  |  |  | Нет | [5 empty] | Нет |  | Нет |  |  | Нет
г. Краснодар, ул. Славянская, д. 32 | 725778728 | Подготовлен | 03 401 000 | Краснодар | г. Краснодар, ул. Славянская, д. 32 | Да | 6662 | Да | 1522 | 23:43:0136033:739 | 1522 |  |  | Нет |  | Типовой | Группа II | 1959 | 2013 | E | 17 | Да | 60 | 07.04.1970 | Нет |  |  |  | 6.1 | 6.1 | 369 | 57 | 2 | 2 | 1 | 393.3 | 8 | 369.7 | 8 | 369.7 | 8 | Да | 7 | 338 | 7 | Да | 1 | 31.7 | 1 | Нет |  |  |  | Нет |  |  |  | Нет |  |  |  | Нет |  |  |  | Нет |  |  |  | Нет |  |  |  | Нет |  |  |  | 1 | 23.6 | УО | ООО "ГУК-Краснодар" | 2 | 10.12.2009 | Решение общего собрания собственников помещений в МКД | Нет |  |  | Нет |  |  | 29.01.1998 |  | счет регионального оператора (по решению ОМС) | Ленточный |  | Железобетон |  | 18.2 | м3 |  |  | Нет |  | Нет | [7 empty] | Плоское | Железобетон |  | 139.9 | Нет |  | 0.4 | Кирпич |  | Отсутствует |  | 278.16 | Нет |  | Нет |  |  |  | Нет |  | Да | 25 | Иное | пакля и раствор | Нет |  | Да | 2 | 2.1 | Дерево - хвойных пород |  | Нет |  | 2 | 1.7 | Металл без утеплителя |  | Нет |  | Иной | асфальтобетон | 59.8 | 0.9 | Нет |  | Скатная | 2 | Дерево |  | Нет |  | Отсутствует |  | Нет |  | Абсоцементные листы и волнистый шифер |  | 249 | Нет |  | Наружный неорганизованный |  |  |  |  | Нет |  |  |  | Нет |  | Нет |  | Нет | [5 empty] | Нет |  | Нет |  |  | Нет | [5 empty] | Нет |  | Нет |  |  | 32 | 1 | 1 | 5 | 18.2 | Закрытая | Медь | Нет |  | 120 | Нет |  | Нет |  |  |  | Нет |  | Установлен(ы) | 1 |  | Имеется | Да | 2013 | Нет |  | Имеется | Нет |  | Центральное | 1 | Иной | Металл, пластик | 51.6 | Нет |  | 1 | Чугун |  | Нет |  | Необходима установка |  |  | Имеется | Нет |  | Да | 1 | Смешанный | Чугун, пластик | 17.7 | Нет |  | Центральное (сетевой природный газ) | 1 | 14 | Нет |  | Да | Иной | центральное |  |  | 0.04 | 1 | Открытая | Горизонтальная | Иной | сталь в изоляции | 49.5 | Нет |  | 14 | Чугун |  | Нет |  | Нет |  | Нет |  | Нет |  | Нет |  | Установка не требуется |  |  | Отсутствует по причине, указанной в: ч.1 ст.13 261-ФЗ (3 причины) | Нет |  | Нет |  | Отсутствует по причине, указанной в: ч.1 ст.13 261-ФЗ (3 причины) | Нет |  | Да | Водогрейная колонка | [8 empty] | Нет |  |  |  |  | Нет | [5 empty] | Нет |  | Нет |  |  | Нет
г. Краснодар, ул. Славянская, д. 34 | 725779223 | Подготовлен | 03 401 000 | Краснодар | г. Краснодар, ул. Славянская, д. 34 | Да | 1285.4 | Да | 1713 | 23:43:0136033:740 | 1285.4 |  |  | Нет |  | Типовой | Группа II | 1959 | 2013 | E | 20 | Да | 37 | 07.04.1970 | Нет |  |  |  | 6 | 6 | 471.7 | 57.2 | 2 | 2 | 1 | 313.9 | 8 | 290.5 | 8 | 290.5 | 8 | Да | 7 | 253.3 | 7 | Да | 1 | 37.2 | 1 | Нет |  |  |  | Нет |  |  |  | Нет |  |  |  | Нет |  |  |  | Нет |  |  |  | Нет |  |  |  | Нет |  |  |  | 1 | 23.4 | УО | ООО "ГУК-Краснодар" | 2 | 31.12.2008 | Решение общего собрания собственников помещений в МКД | Нет |  |  | Нет |  |  | 25.02.1994 |  | счет регионального оператора (по решению ОМС) | Ленточный |  | Железобетон |  | 18.3 | м3 |  |  | Нет |  | Нет | [7 empty] | Плоское | Железобетон |  | 136.8 | Нет |  | 0.4 | Кирпич |  | Отсутствует |  | 275 | Нет |  | Нет |  |  |  | Нет |  | Да | 18 | Иное | пакля и раствор | Нет |  | Да | 1 | 2.1 | Дерево - хвойных пород |  | Нет |  | 2 | 1.7 | Металл без утеплителя |  | Нет |  | Иной | асфальтобетон | 60.1 | 0.8 | Нет |  | Скатная | 2 | Дерево |  | Нет |  | Отсутствует |  | Нет |  | Абсоцементные листы и волнистый шифер |  | 251.7 | Нет |  | Наружный неорганизованный |  |  |  |  | Нет |  |  |  | Нет |  | Нет |  | Нет | [5 empty] | Нет |  | Нет |  |  | Нет | [5 empty] | Нет |  | Нет |  |  | 32 | 1 | 1 | 5 | 18 | Закрытая | Медь | Нет |  | 120 | Нет |  | Нет |  |  |  | Нет |  | Установлен(ы) | 1 |  | Имеется | Да | 2013 | Нет |  | Имеется | Нет |  | Центральное | 1 | Иной | Металл, пластик | 51.6 | Нет |  | 1 | Чугун |  | Нет |  | Необходима установка |  |  | Имеется | Нет |  | Да | 1 | Смешанный | Чугун, пластик | 17.7 | Нет |  | Центральное (сетевой природный газ) | 1 | 14 | Нет |  | Да | Иной | центральное |  |  | 0.034 | 1 | Открытая | Горизонтальная | Иной | сталь в изоляции | 49 | Нет |  | 13 | Чугун |  | Нет |  | Нет |  | Нет |  | Нет |  | Нет |  | Установка не требуется |  |  | Отсутствует по причине, указанной в: ч.1 ст.13 261-ФЗ (3 причины) | Нет |  | Нет |  | Отсутствует по причине, указанной в: ч.1 ст.13 261-ФЗ (3 причины) | Нет |  | Да | Водогрейная колонка | [8 empty] | Нет |  |  |  |  | Нет | [5 empty] | Нет |  | Нет |  |  | Нет
г. Краснодар, ул. Славянская, д. 36 | 725994299 | Подготовлен | 03 401 000 | Краснодар | г. Краснодар, ул. Славянская, д. 36 | Да | 1620.3 | Да | 1004 | 23:43:0136033:743 | 1620.3 |  |  | Нет |  | Типовой | Группа II | 1959 | 2013 | E | 22 | Да | 42 | 07.04.1970 | Нет |  |  |  | 5.8 | 5.8 | 267.8 | 64.5 | 2 | 2 | 2 | 384.1 | 9 | 356.2 | 9 | 356.2 | 9 | Да | 8 | 322.7 | 8 | Да | 1 | 33.5 | 1 | Нет |  |  |  | Нет |  |  |  | Нет |  |  |  | Нет |  |  |  | Нет |  |  |  | Нет |  |  |  | Нет |  |  |  | 2 | 27.9 | УО | ООО "ГУК-Краснодар" | 3 | 31.12.2008 | Решение общего собрания собственников помещений в МКД | Нет |  |  | Нет |  |  | 17.11.1993 |  | счет регионального оператора (по решению ОМС) | Ленточный |  | Железобетон |  | 20.6 | м3 |  |  | Нет |  | Нет | [7 empty] | Плоское | Железобетон |  | 159.6 | Нет |  | 0.4 | Кирпич |  | Отсутствует |  | 299.28 | Нет |  | Нет |  |  |  | Нет |  | Да | 25 | Иное | пакля и раствор | Нет |  | Да | 2 | 2.6 | Дерево - хвойных пород |  | Нет |  | 2 | 10.6 | Иной | деревянные и железные без утеплителя | Нет |  | Иной | асфальтобетон | 67.7 | 0.8 | Нет |  | Скатная | 2 | Дерево |  | Нет |  | Отсутствует |  | Нет |  | Абсоцементные листы и волнистый шифер |  | 347.6 | Нет |  | Наружный неорганизованный |  |  |  |  | Нет |  |  |  | Нет |  | Нет |  | Нет | [5 empty] | Нет |  | Нет |  |  | Нет | [5 empty] | Нет |  | Нет |  |  | 36 | 1 | 1 | 5 | 17.9 | Закрытая | Медь | Нет |  | 120 | Нет |  | Нет |  |  |  | Нет |  | Требуется установка |  |  | Имеется | Нет |  | Нет |  | Имеется | Нет |  | Центральное | 1 | Иной | Металл, пластик | 60.25 | Нет |  | 1 | Чугун |  | Нет |  | Установлен(ы) | 1 |  | Имеется | Да | 2011 | Да | 2 | Смешанный | Чугун, пластик | 13 | Нет |  | Центральное (сетевой природный газ) | 1 | 23 | Нет |  | Да | Иной | центральное |  |  | 0.038 | 1 | Открытая | Горизонтальная | Иной | сталь в изоляции | 56.22 | Нет |  | 13 | Чугун |  | Нет |  | Нет |  | Нет |  | Нет |  | Нет |  | Установка не требуется |  |  | Отсутствует по причине, указанной в: ч.1 ст.13 261-ФЗ (3 причины) | Нет |  | Нет |  | Отсутствует по причине, указанной в: ч.1 ст.13 261-ФЗ (3 причины) | Нет |  | Да | Водогрейная колонка | [8 empty] | Нет |  |  |  |  | Нет | [5 empty] | Нет |  | Нет |  |  | Нет
г. Краснодар, ул. Славянская, д. 42 | 726042547 | Подготовлен | 03 401 000 | Краснодар | г. Краснодар, ул. Славянская, д. 42 | Да | 1296 | Да | 567 | 23:43:0136033:40 | 567 |  |  | Нет |  | Типовой | Группа II | 1962 | 2013 | E | 50 | Да | 44 | 27.02.1987 | Нет |  |  |  | 10 | 10 | 436 | 93.9 | 3 | 3 | 2 | 984.4 | 24 | 916.2 | 24 | 916.2 | 24 | Да | 22 | 832.4 | 22 | Да | 2 | 83.8 | 2 | Нет |  |  |  | Нет |  |  |  | Нет |  |  |  | Нет |  |  |  | Нет |  |  |  | Нет |  |  |  | Нет |  |  |  | 2 | 68.2 | УО | ООО "ГУК-Краснодар" | 1 | 30.01.2009 | Решение общего собрания собственников помещений в МКД | Да | б/н | 10.03.2012 | Нет |  |  | 19.02.1993 |  | счет регионального оператора (по решению ОМС) | Ленточный |  | Железобетон |  | 30.1 | м3 |  |  | Нет |  | Нет | [7 empty] | Плоское | Железобетон |  | 328.1 | Нет |  | 0.4 | Кирпич |  | Отсутствует |  | 919 | Нет |  | Нет |  |  |  | Нет |  | Да | 39 | Иное | пакля и раствор | Нет |  | Да | 4 | 5.4 | Дерево - хвойных пород |  | Нет |  | 2 | 9.4 | Иной | деревянные и железные без утеплителя | Нет |  | Иной | асфальтобетон | 98.6 | 0.8 | Нет |  | Скатная | 2 | Дерево |  | Нет |  | Отсутствует |  | Нет |  | Абсоцементные листы и волнистый шифер |  | 566.8 | Нет |  | Наружный организованный |  | Оцинкованная сталь |  |  | Нет |  | 20 | 200 | Нет |  | Нет |  | Нет | [5 empty] | Нет |  | Нет |  |  | Нет | [5 empty] | Нет |  | Нет |  |  | 21.6 | 1 | 1 | 10 | 36 | Закрытая | Медь | Нет |  | 120 | Нет |  | Нет |  |  |  | Нет |  | Установлен(ы) | 1 |  | Имеется | Да | 2013 | Нет |  | Имеется | Нет |  | Центральное | 1 | Иной | Металл, пластик | 332 | Нет |  | 24 | Чугун |  | Нет |  | Установлен(ы) | 1 |  | Имеется | Да | 2009 | Да | 2 | Смешанный | Чугун, пластик | 66 | Нет |  | Центральное (сетевой природный газ) | 1 | 33.85 | Нет |  | Да | Иной | центральное |  |  | 0.086 | 1 | Открытая | Горизонтальная | Иной | сталь в изоляции | 770 | Нет |  | 10 | Чугун |  | Нет |  | Нет |  | Нет |  | Да | 1 | Нет |  | Установка не требуется |  |  | Отсутствует по причине, указанной в: ч.1 ст.13 261-ФЗ (3 причины) | Нет |  | Нет |  | Отсутствует по причине, указанной в: ч.1 ст.13 261-ФЗ (3 причины) | Нет |  | Да | Водогрейная колонка | [8 empty] | Нет |  |  |  |  | Нет | [5 empty] | Нет |  | Нет |  |  | Нет
г. Краснодар, ул. Славянская, д. 44 | 726052553 | Подготовлен | 03 401 000 | Краснодар | г. Краснодар, ул. Славянская, д. 44 | Да | 2614 | Да | 894 | 23:43:0136033:45 | 894 |  |  | Нет |  | Типовой | Группа II | 1962 | 2013 | E | 47 | Да | 37 | 20.01.1987 | Нет |  |  |  | 9 | 9 | 429 | 93.4 | 3 | 3 | 2 | 992 | 24 | 920.9 | 24 | 920.9 | 24 | Да | 23 | 879.3 | 23 | Да | 1 | 41.6 | 1 | Нет |  |  |  | Нет |  |  |  | Нет |  |  |  | Нет |  |  |  | Нет |  |  |  | Нет |  |  |  | Нет |  |  |  | 2 | 71.1 | УО | ООО "ГУК-Краснодар" | 1 | 30.01.2009 | Решение общего собрания собственников помещений в МКД | Нет |  |  | Нет |  |  | 19.02.1993 |  | счет регионального оператора (по решению ОМС) | Ленточный |  | Железобетон |  | 29.9 | м3 |  |  | Нет |  | Нет | [7 empty] | Плоское | Железобетон |  | 319.2 | Нет |  | 0.4 | Кирпич |  | Отсутствует |  | 672.48 | Нет |  | Нет |  |  |  | Нет |  | Да | 39 | Иное | пакля и раствор | Нет |  | Да | 4 | 5.4 | Дерево - хвойных пород |  | Нет |  | 2 | 9.1 | Иной | деревянные и железные без утеплителя | Нет |  | Иной | асфальтобетон | 98.1 | 0.8 | Нет |  | Скатная | 2 | Дерево |  | Нет |  | Отсутствует |  | Нет |  | Абсоцементные листы и волнистый шифер |  | 557.7 | Нет |  | Наружный организованный |  | Оцинкованная сталь |  |  | Нет |  | 21 | 200 | Нет |  | Нет |  | Нет | [5 empty] | Нет |  | Нет |  |  | Нет | [5 empty] | Нет |  | Нет |  |  | 21.6 | 1 | 1 | 10 | 36 | Закрытая | Медь | Нет |  | 120 | Нет |  | Нет |  |  |  | Нет |  | Установлен(ы) | 1 |  | Имеется | Да | 2013 | Нет |  | Имеется | Нет |  | Центральное | 1 | Иной | Металл, пластик | 332 | Нет |  | 24 | Чугун |  | Нет |  | Установлен(ы) | 1 |  | Имеется | Да | 2013 | Да | 2 | Смешанный | Чугун, пластик | 66 | Нет |  | Центральное (сетевой природный газ) | 1 | 33.85 | Нет |  | Да | Иной | центральное |  |  | 0.088 | 1 | Открытая | Горизонтальная | Иной | сталь в изоляции | 770 | Нет |  | 10 | Чугун |  | Нет |  | Нет |  | Нет |  | Да | 1 | Нет |  | Установка не требуется |  |  | Отсутствует по причине, указанной в: ч.1 ст.13 261-ФЗ (3 причины) | Нет |  | Нет |  | Отсутствует по причине, указанной в: ч.1 ст.13 261-ФЗ (3 причины) | Нет |  | Да | Водогрейная колонка | [8 empty] | Нет |  |  |  |  | Нет | [5 empty] | Нет |  | Нет |  |  | Нет
г. Краснодар, ул. Славянская, д. 46 | 726058332 | Подготовлен | 03 401 000 | Краснодар | г. Краснодар, ул. Славянская, д. 46 | Да | 1055 | Да | 656 | 23:43:0136033:54 | 656 |  |  | Нет |  | Типовой | Группа II | 1961 | 2013 | E | 57 | Да | 52 | 24.12.1986 | Нет |  |  |  | 10 | 10 | 453.2 | 92.9 | 3 | 3 | 2 | 987.7 | 24 | 929.5 | 24 | 929.5 | 24 | Да | 23 | 888.5 | 23 | Да | 1 | 41 | 1 | Нет |  |  |  | Нет |  |  |  | Нет |  |  |  | Нет |  |  |  | Нет |  |  |  | Нет |  |  |  | Нет |  |  |  | 2 | 58.2 | УО | ООО "ГУК-Краснодар" | б/н | 19.10.2009 | Решение общего собрания собственников помещений в МКД | Да | б/н | 24.06.2012 | Нет |  |  | 10.02.1993 |  | счет регионального оператора (по решению ОМС) | Ленточный |  | Железобетон |  | 29.7 | м3 |  |  | Нет |  | Нет | [7 empty] | Плоское | Железобетон |  | 364 | Нет |  | 0.4 | Кирпич |  | Отсутствует |  | 521 | Нет |  | Нет |  |  |  | Нет |  | Да | 39 | Иное | пакля и раствор | Нет |  | Да | 4 | 5.4 | Дерево - хвойных пород |  | Нет |  | 2 | 8.1 | Иной | деревянные и железные без утеплителя | Нет |  | Иной | асфальтобетон | 97.5 | 0.9 | Нет |  | Скатная | 2 | Дерево |  | Нет |  | Отсутствует |  | Нет |  | Абсоцементные листы и волнистый шифер |  | 549.9 | Нет |  | Наружный неорганизованный |  |  |  |  | Нет |  |  |  | Нет |  | Нет |  | Нет | [5 empty] | Нет |  | Нет |  |  | Нет | [5 empty] | Нет |  | Нет |  |  | 21.6 | 1 | 1 | 10 | 36 | Закрытая | Медь | Нет |  | 120 | Нет |  | Нет |  |  |  | Нет |  | Установлен(ы) | 1 |  | Имеется | Да | 2013 | Нет |  | Имеется | Нет |  | Центральное | 1 | Иной | Металл, пластик | 332 | Нет |  | 24 | Чугун |  | Нет |  | Установлен(ы) | 1 |  | Имеется | Да | 2013 | Да | 2 | Смешанный | Чугун, пластик | 66 | Нет |  | Центральное (сетевой природный газ) | 1 | 33.85 | Нет |  | Да | Иной | центральное |  |  | 0.084 | 1 | Открытая | Горизонтальная | Иной | сталь в изоляции | 825 | Нет |  | 10 | Чугун |  | Нет |  | Нет |  | Нет |  | Да | 1 | Нет |  | Установка не требуется |  |  | Отсутствует по причине, указанной в: ч.1 ст.13 261-ФЗ (3 причины) | Нет |  | Нет |  | Отсутствует по причине, указанной в: ч.1 ст.13 261-ФЗ (3 причины) | Нет |  | Да | Водогрейная колонка | [8 empty] | Нет |  |  |  |  | Нет | [5 empty] | Нет |  | Нет |  |  | Нет
г. Краснодар, ул. Славянская, д. 50 | 48398537 | Подготовлен | 03 401 000 | Краснодар | 643, 350047,Россия, Краснодарский края, г. Краснодар, ул, Славянская, 50 | Да | 3104 | Да | 3104 | 23:43:0136032:30 | 3104 |  |  | Нет |  | Типовой | Группа III | 1964 |  |  | 135 | Да | 43 | 29.04.1993 | Нет |  |  |  | 15 | 15 | 672 | 138 | 5 | 5 | 3 | 2786.2 | 60 | 2604.2 | 60 | 2604.2 | 60 | Да | 60 | 2604.2 | 60 | Нет |  |  |  | Нет |  |  |  | Нет |  |  |  | Нет |  |  |  | Нет |  |  |  | Нет |  |  |  | Нет |  |  |  | Нет |  |  |  | 68 | 182 | ЖСК | ЖСК-23 | б/н | 13.06.2003 | Решение общего собрания собственников помещений в МКД | Нет |  |  | Нет |  |  | 29.04.1993 |  | счет регионального оператора (по решению ОМС) | Ленточный |  | Бетон |  | 138 | кв.м |  |  | Нет |  | Да | 658 | Уплотненный грунт |  | Бетонные (железобетонные) блоки |  | 3 | 658 | Плоское | Железобетон |  | 658 | Нет |  | 0.4 | Кирпич |  | Отсутствует |  | 640 | Нет |  | Нет | [5 empty] | Да | 70 | Монтажная пена |  | Нет |  | Да | 15 | 10.5 | Металлопластик |  | Да | 2011 | 3 | 6 | Металл без утеплителя |  | Да | 2008 | Иной | Асфальт | 138 | 1 | Да | 2004 | Плоская (совмещенная) |  | Смешанный | рубероид | Да | 2009 | Смешанный | керамзит, минеральная вата | Да | 2009 | Рулонные материалы (в 3-4 слоя) |  | 660 | Да | 2009 | Смешанный | внутренний и наружный организованный | Оцинкованная сталь |  | 108 | Да | 2009 | 9 | 118 | Да | 2009 | Нет | [23 empty] | 85 | 1 | 1 | 1 | 490 | Закрытая | Медь | Да | 2007 | 430 | Нет |  | Нет |  | Скрытая | Медь | Да | 2007 | Установлен(ы) | 1 |  |  | Нет | 2004 | Да | 3 |  | Нет | 2007 | Центральное | 1 | Иной | Пластик | 600 | Да | 2007 | 10 | Пластик |  | Да | 2007 | Установлен(ы) | 1 |  |  | Да | 2010 | Да | 3 | Смешанный | чугун, полипропилен | 690 | Да | 2013 | Центральное (сетевой природный газ) | 3 | 425.7 | Нет |  | Да | Внешняя котельная |  |  |  | 1 | 1 | Открытая | Вертикальная | Черная сталь |  | 240 | Нет |  | 6 | Иной | Сталь , латунь | Нет |  | Нет |  |  |  | Нет |  |  |  | Требуется установка | [5 empty] | Нет |  | Имеется |  |  | Да | Водогрейная колонка
г. Краснодар, ул. Славянская, д. 52 | 48398540 | Подготовлен | 03 401 000 | Краснодар | 350047, Краснодарский край, Краснодар г, Славянская ул, дом № 52 | Да | 3520 | Нет |  | 23:43:0136094:162 | 4010 |  |  | Нет |  | Типовой | Группа III | 1964 |  |  | 140 | Да | 42 | 06.07.2006 | Нет |  |  |  | 15 | 15 | 879 | 200 | 5 | 5 | 4 | 4118 | 80 | 3259 | 80 | 3259 | 82 | Да | 80 | 3259 | 82 | Нет |  |  |  | Нет |  |  |  | Нет |  |  |  | Нет |  |  |  | Нет |  |  |  | Нет |  |  |  | Нет |  |  |  | Нет |  |  |  | 1 | 859 | ЖСК | ЖСК-22 | 4 | 27.07.2012 | Решение общего собрания собственников помещений в МКД | [8 empty] | счет регионального оператора (по решению ОМС) | Ленточный |  | Бетон |  | 420 | м3 |  |  | Нет |  | Нет | [13 empty] | 0.6 | Кирпич |  | Отсутствует |  | 1100 | Нет |  | Нет | [5 empty] | Нет | [5 empty] | Да | 25 | 9.5 | Смешанный | стеклопакеты и деревянные | Нет |  | 4 | 8.6 | Металл без утеплителя |  | Нет |  | Иной | Асфальт | 200 | 1 | Нет |  | Скатная | 4 | Дерево |  | Нет |  | Минеральная вата |  | Нет |  | Металпрофиль (металлочерепица) |  | 879 | Нет |  | Наружный организованный |  | Оцинкованная сталь с полимерным покрытием (для крыш из металлопрофиля (металлочерепицы)) |  |  | Нет |  | 20 | 300 | Нет |  | Нет | [23 empty] | 90 | 1 | 1 | 5 | 650 | Закрытая | Медь | Нет |  | 510 | Нет |  | Нет |  | Скрытая | Медь | Нет |  | Установлен(ы) | 1 |  |  | Нет | 2005 | Да | 13 |  | Нет | 2009 | Центральное | 1 | Смешанный | Металл, пластик | 680 | Нет |  | 12 | Смешанный | металл, пластик | Нет |  | Установлен(ы) | 1 |  |  | Нет | 2011 | Да | 4 | Смешанный | Чугун, пластик | 536 | Да | 2010 | Центральное (сетевой природный газ) | 1 | 720 | Нет |  | Да | Внешняя котельная |  |  |  | 94 | 1 | Открытая | Вертикальная | Черная сталь |  | 854 | Нет |  | 16 | Сталь |  | Нет |  | Нет |  |  |  | Нет |  |  |  | Установлен(ы) | 1 |  |  | Нет | 2000 | Да | 1 | Имеется | Нет | 2010 | Да | Водогрейная колонка
г. Краснодар, ул. Славянская, д. 54 | 247186406 | Подготовлен | 03 401 000 | Краснодар | 350047, Краснодарский край, Краснодар г, Славянская ул, дом № 54 | Да | 3827 | Нет |  | 23:43:0136032:32 | 3195 |  |  | Нет |  | Типовой | Группа III | 1965 |  |  | 157 | Да | 42 | 20.02.1996 | Нет |  |  |  | 15 | 15 | 852 | 200 | 5 | 5 | 4 | 3195 | 80 | 2168 | 80 | 2168 | 84 | Да | 80 | 2168 | 84 | Нет |  |  |  | Нет |  |  |  | Нет |  |  |  | Нет |  |  |  | Нет |  |  |  | Нет |  |  |  | Нет |  |  |  | Нет |  |  |  | 1 | 1027 | ЖСК | ЖСК-12 | 74 | 26.03.2013 | Решение общего собрания собственников помещений в МКД | [8 empty] | счет регионального оператора (по решению ОМС) | Ленточный |  | Бетон |  | 470 | м3 |  |  | Нет |  | Нет | [13 empty] | 0.6 | Кирпич |  | Отсутствует |  | 1200 | Нет |  | Нет | [5 empty] | Нет | [5 empty] | Да | 26 | 10.5 | Смешанный | стеклопакеты и деревянные | Нет |  | 4 | 6 | Металл без утеплителя |  | Нет |  | Иной | Асфальт | 200 | 0.6 | Нет |  | Скатная | 4 | Дерево |  | Да | 2009 | Минеральная плита |  | Нет |  | Металпрофиль (металлочерепица) |  | 852 | Да | 2009 | Наружный организованный |  | Оцинкованная сталь с полимерным покрытием (для крыш из металлопрофиля (металлочерепицы)) |  |  | Нет |  | 20 | 260 | Нет |  | Нет | [23 empty] | 85 | 1 | 1 | 5 | 650 | Закрытая | Медь | Нет |  | 570 | Нет |  | Нет |  | Скрытая | Медь | Нет |  | Установлен(ы) | 1 |  |  | Нет | 2007 | Да | 12 |  | Нет | 2009 | Центральное | 1 | Смешанный | сталь, пластик | 800 | Нет |  | 14 | Смешанный | полипропилен, сталь | Нет |  | Установлен(ы) | 1 |  |  | Нет | 2011 | Да | 4 | Смешанный | Чугун, пластик | 920 | Нет |  | Центральное (сетевой природный газ) | 1 | 460 | Нет |  | Да | Внешняя котельная |  |  |  | 60 | 2 | Открытая | Вертикальная | Черная сталь |  | 930 | Нет |  | 12 | Чугун |  | Нет |  | Нет |  |  |  | Нет |  |  |  | Установлен(ы) | 1 |  |  | Нет | 2010 | Да | 1 | Имеется | Нет | 2010 | Да | Водогрейная колонка
г. Краснодар, ул. Славянская, д. 65 | 726059193 | Подготовлен | 03 401 000 | Краснодар | г. Краснодар, ул. Славянская, д. 65 | Да | 5590 | Да | 2940 | 23:43:0136055:693 | 2940 |  |  | Нет |  | Типовой | Группа II | 1968 | 2013 | E | 118 | Да | 23 | 27.03.1995 | Нет |  |  |  | 14.8 | 14.8 | 1006 | 161.3 | 5 | 5 | 4 | 4045 | 70 | 3765.9 | 64 | 2584.9 | 64 | Да | 60 | 2410.9 | 60 | Да | 4 | 174 | 4 | Нет |  |  |  | Нет |  |  |  | Да | 6 | 1181 | 3 | Да | 2 | 75.3 | 2 | Да | 4 | 1105.7 | 1 | Нет |  |  |  | Нет |  |  |  | 4 | 279.1 | УО | ООО "ГУК-Краснодар" | б/н | 15.12.2008 | Решение общего собрания собственников помещений в МКД | Нет |  |  | Нет |  |  | 26.11.1992 |  | счет регионального оператора (по решению ОМС) | Ленточный |  | Железобетон |  | 846 | м3 |  |  | Нет |  | Да | 846 | Иной | уплотненный грунт, бетон и доска | Бетонные (железобетонные) блоки |  | 2.5 | 9800 | Плоское | Железобетон |  | 806 | Нет |  | 0.4 | Кирпич |  | Отсутствует |  | 1909.79 | Нет |  | Нет |  |  |  | Нет |  | Да | 134 | Монтажная пена |  | Нет |  | Да | 16 | 38.4 | Дерево - хвойных пород |  | Нет |  | 4 | 16.8 | Иной | деревянные и железные без утеплителя | Нет |  | Иной | асфальтобетон | 169.3 | 0.9 | Нет |  | Скатная | 2 | Дерево |  | Нет |  | Керамзит или шлак |  | Нет |  | Абсоцементные листы и волнистый шифер |  | 1015 | Нет |  | Наружный организованный |  | Оцинкованная сталь |  |  | Нет |  | 4 | 60 | Нет |  | Нет |  | Нет | [5 empty] | Нет |  | Нет |  |  | Нет | [5 empty] | Нет |  | Нет |  |  | 57.6 | 1 | 1 | 26 | 148.5 | Закрытая | Медь | Нет |  | 765 | Нет |  | Нет |  |  |  | Нет |  | Установлен(ы) | 1 |  | Имеется | Да | 2013 | Нет |  | Имеется | Нет |  | Центральное | 1 | Иной | Металл, пластик | 737 | Нет |  | 14 | Чугун |  | Нет |  | Установлен(ы) | 1 |  | Имеется | Да | 2012 | Да | 4 | Смешанный | Чугун, пластик | 555 | Нет |  | Центральное (сетевой природный газ) | 1 | 100.7 | Нет |  | Да | Иной | центральное |  |  | 0.218 | 1 | Открытая | Горизонтальная | Иной | сталь в изоляции | 2320 | Нет |  | 60 | Чугун |  | Нет |  | Нет |  | Нет |  | Да | 1 | Нет |  | Требуется установка |  |  | Имеется | Нет |  | Нет |  | Имеется | Нет |  | Да | Водогрейная колонка | [8 empty] | Нет |  |  |  |  | Нет | [5 empty] | Нет |  | Нет |  |  | Нет
г. Краснодар, ул. Славянская, д. 67 | 726059728 | Подготовлен | 03 401 000 | Краснодар | г. Краснодар, ул. Славянская, д. 67 | Да | 1111 | Нет |  |  | 3469.9 | 39868-987 |  | Нет |  | Типовой | Группа II | 1970 | 2013 | E | 259 | Да | 42 | 19.09.2008 | Нет |  |  |  | 14.2 | 14.2 | 902.3 | 138.9 | 5 | 5 | 1 | 3309.25 | 113 | 2682.45 | 113 | 2682.45 | 113 | Да | 89 | 2090.63 | 89 | Да | 24 | 591.82 | 24 | Нет |  |  |  | Нет |  |  |  | Нет |  |  |  | Нет |  |  |  | Нет |  |  |  | Нет |  |  |  | Нет |  |  |  | 1 | 626.8 | УО | ООО "ГУК-Краснодар" | б/н | 10.07.2010 | Решение общего собрания собственников помещений в МКД | Да | б/н | 05.05.2012 | Нет |  |  | 05.05.2006 |  | счет регионального оператора (по решению ОМС) | Ленточный |  | Железобетон |  | 51.6 | м3 |  |  | Нет |  | Да | 664.6 | Иной | уплотненный грунт, бетон и доска | Бетонные (железобетонные) блоки |  | 1.5 | 4984.8 | Плоское | Железобетон |  | 664.6 | Нет |  | 0.4 | Кирпич |  | Отсутствует |  | 1952.38 | Нет |  | Нет |  |  |  | Нет |  | Да | 67 | Иное | пакля и раствор | Нет |  | Да | 8 | 32.52 | Дерево - хвойных пород |  | Нет |  | 2 | 3.78 | Иной | деревянные и железные без утеплителя | Нет |  | Иной | асфальтобетон | 145.9 | 0.9 | Нет |  | Скатная | 2 | Дерево |  | Нет |  | Отсутствует |  | Нет |  | Абсоцементные листы и волнистый шифер |  | 799 | Нет |  | Внутренний |  | Черная окрашенная сталь |  |  | Нет |  | 5 | 75 | Нет |  | Нет |  | Нет | [5 empty] | Нет |  | Нет |  |  | Нет | [5 empty] | Нет |  | Нет |  |  | 101.7 | 1 | 1 | 37 | 148.3 | Закрытая | Медь | Нет |  | 624 | Нет |  | Нет |  |  |  | Нет |  | Установлен(ы) | 1 |  | Имеется | Да | 2013 | Нет |  | Имеется | Нет |  | Центральное | 1 | Иной | Металл, пластик | 596.4 | Нет |  | 14 | Чугун |  | Нет |  | Установлен(ы) | 1 |  | Имеется | Да | 2011 | Да | 1 | Смешанный | Чугун, пластик | 266.4 | Нет |  | Центральное (сетевой природный газ) | 1 | 179.1 | Нет |  | Да | Иной | центральное |  |  | 0.202 | 1 | Открытая | Горизонтальная | Иной | сталь в изоляции | 1323 | Нет |  | 40 | Сталь |  | Нет |  | Да | 1 | Нет |  | Нет |  | Нет |  | Установлен(ы) | 1 | 1 | Имеется | Да | 2008 | Нет |  | Имеется | Нет |  | Да | Бойлер |  |  |  | 0.062 | 1 | Иной | полипропилен, сталь | 604.4 | Нет |  | 62 | Латунь |  | Нет |  | Установлен(ы) | 1 | 1 | Имеется | Да | 2008 | Нет |  | Имеется | Нет
г. Краснодар, ул. Славянская, д. 69 | 48398600 | Подготовлен | 03 401 000 | Краснодар | г. Краснодар, ул. Славянская, д. 69 | Да | 3920 | Да | 1712 | 23:43:0136055:555 | 1712 |  |  | Нет |  | Типовой | Группа II | 1964 | 2013 | E | 121 | Да | 39 | 27.02.1987 | Нет |  |  |  | 14.1 | 14.1 | 668.4 | 132.6 | 5 | 5 | 3 | 2708.9 | 60 | 2525 | 60 | 2525 | 60 | Да | 55 | 2309.1 | 55 | Да | 5 | 215.9 | 5 | Нет |  |  |  | Нет |  |  |  | Нет |  |  |  | Нет |  |  |  | Нет |  |  |  | Нет |  |  |  | Нет |  |  |  | 3 | 183.9 | УО | ООО "ГУК-Краснодар" | 3 | 07.11.2008 | Решение общего собрания собственников помещений в МКД | Да | б/н | 02.03.2012 | Нет |  |  | 16.02.1993 |  | счет регионального оператора (по решению ОМС) | Ленточный |  | Железобетон |  | 42.4 | м3 |  |  | Нет |  | Да | 505.2 | Иной | уплотненный грунт, бетон и доска | Бетонные (железобетонные) блоки |  | 1.5 | 3789.2 | Плоское | Железобетон |  | 505.2 | Нет |  | 0.4 | Кирпич |  | Отсутствует |  | 1495.73 | Нет |  | Нет |  |  |  | Нет |  | Да | 100.5 | Иное | пакля и раствор | Нет |  | Да | 12 | 28.8 | Дерево - хвойных пород |  | Нет |  | 3 | 12.6 | Иной | деревянные и железные без утеплителя | Нет |  | Иной | асфальтобетон | 139.2 | 0.9 | Нет |  | Плоская (совмещенная) |  | Дерево |  | Нет |  | Керамзит или шлак |  | Нет |  | Рулонные материалы (в 3-4 слоя) |  | 688 | Да | 2008 | Наружный организованный |  | Оцинкованная сталь |  |  | Нет |  | 6 | 84 | Нет |  | Нет |  | Нет | [5 empty] | Нет |  | Нет |  |  | Нет | [5 empty] | Нет |  | Нет |  |  | 54 | 1 | 1 | 26 | 150 | Закрытая | Медь | Нет |  | 626.6 | Нет |  | Нет |  |  |  | Нет |  | Требуется установка |  |  | Имеется | Нет |  | Нет |  | Имеется | Нет |  | Центральное | 1 | Иной | Металл, пластик | 556.6 | Нет |  | 24 | Чугун |  | Нет |  | Установлен(ы) | 1 |  | Имеется | Да | 2010 | Да | 3 | Смешанный | Чугун, пластик | 420 | Да | 2009 | Центральное (сетевой природный газ) | 1 | 100.7 | Нет |  | Да | Иной | центральное |  |  | 0.181 | 1 | Открытая | Горизонтальная | Иной | сталь в изоляции | 1816.3 | Да | 2012 | 66 | Латунь |  | Да | 2012 | Нет |  | Нет |  | Да | 1 | Нет |  | Установка не требуется |  |  | Отсутствует по причине, указанной в: ч.1 ст.13 261-ФЗ (3 причины) | Нет |  | Нет |  | Отсутствует по причине, указанной в: ч.1 ст.13 261-ФЗ (3 причины) | Нет |  | Нет | [9 empty] | Нет |  |  |  |  | Нет | [5 empty] | Нет |  | Нет |  |  | Нет
г. Краснодар, ул. Славянская, д. 71 | 48398603 | Подготовлен | 03 401 000 | Краснодар | г. Краснодар, ул. Славянская, д. 71 | Да | 5852 | Да | 3261 | 23:43:0136055:575 | 3261 |  |  | Нет |  | Типовой | Группа II | 1964 | 2013 | E | 145 | Да | 34 | 10.02.1982 | Нет |  |  |  | 15 | 15 | 706.7 | 131.3 | 5 | 5 | 3 | 2688.6 | 60 | 2506.8 | 60 | 2506.8 | 60 | Да | 59 | 2475.2 | 59 | Да | 1 | 31.6 | 1 | Нет |  |  |  | Нет |  |  |  | Нет |  |  |  | Нет |  |  |  | Нет |  |  |  | Нет |  |  |  | Нет |  |  |  | 3 | 181.8 | УО | ООО "ГУК-Краснодар" | 3 | 07.11.2008 | Решение общего собрания собственников помещений в МКД | Да | 10 | 21.03.2012 | Нет |  |  | 19.02.1993 |  | счет регионального оператора (по решению ОМС) | Ленточный |  | Железобетон |  | 42.1 | м3 |  |  | Нет |  | Да | 498.2 | Иной | уплотненный грунт, бетон и доска | Бетонные (железобетонные) блоки |  | 1.5 | 3736.5 | Плоское | Железобетон |  | 498.2 | Нет |  | 0.4 | Кирпич |  | Отсутствует |  | 1575.6 | Нет |  | Нет |  |  |  | Нет |  | Да | 100.5 | Монтажная пена |  | Нет |  | Да | 12 | 28.8 | Дерево - хвойных пород |  | Нет |  | 3 | 12.6 | Иной | деревянные и железные без утеплителя | Нет |  | Иной | асфальтобетон | 137.9 | 0.8 | Нет |  | Плоская (совмещенная) |  | Дерево |  | Нет |  | Керамзит или шлак |  | Нет |  | Рулонные материалы (в 3-4 слоя) |  | 852.5 | Нет |  | Наружный организованный |  | Оцинкованная сталь |  |  | Нет |  | 6 | 90 | Нет |  | Нет |  | Нет | [5 empty] | Нет |  | Нет |  |  | Нет | [5 empty] | Нет |  | Нет |  |  | 54 | 1 | 1 | 26 | 150 | Закрытая | Медь | Нет |  | 624 | Нет |  | Нет |  |  |  | Нет |  | Установлен(ы) | 1 |  | Имеется | Да | 2013 | Нет |  | Имеется | Нет |  | Центральное | 1 | Иной | Металл, пластик | 555 | Нет |  | 24 | Чугун |  | Нет |  | Установлен(ы) | 1 |  | Имеется | Да | 2009 | Да | 3 | Смешанный | Чугун, пластик | 420 | Да | 2009 | Центральное (сетевой природный газ) | 1 | 100.7 | Нет |  | Да | Иной | центральное |  |  | 0.168 | 1 | Открытая | Горизонтальная | Иной | сталь в изоляции | 1816.6 | Да | 2012 | 66 | Латунь |  | Да | 2012 | Нет |  | Нет |  | Да | 1 | Нет |  | Установка не требуется |  |  | Отсутствует по причине, указанной в: ч.1 ст.13 261-ФЗ (3 причины) | Нет |  | Нет |  | Отсутствует по причине, указанной в: ч.1 ст.13 261-ФЗ (3 причины) | Нет |  | Да | Водогрейная колонка | [8 empty] | Нет |  |  |  |  | Нет | [5 empty] | Нет |  | Нет |  |  | Нет
г. Краснодар, ул. Славянская, д. 73 | 725723000 | Подготовлен | 03 401 000 | Краснодар | г. Краснодар, ул. Славянская, д. 73 | Да | 4440 | Да | 1727 | 23:43:0136055:605 | 3565 |  |  | Нет |  | Типовой | Группа II | 1965 | 2013 | E | 133 | Да | 42 | 22.01.1987 | Нет |  |  |  | 14.2 | 14.2 | 765 | 141.1 | 5 | 5 | 4 | 2962.8 | 70 | 2685.3 | 70 | 2685.3 | 70 | Да | 67 | 2560.3 | 67 | Да | 3 | 125 | 3 | Нет |  |  |  | Нет |  |  |  | Нет |  |  |  | Нет |  |  |  | Нет |  |  |  | Нет |  |  |  | Нет |  |  |  | 4 | 277.5 | УО | ООО "ГУК-Краснодар" | б/н | 16.07.2009 | Решение общего собрания собственников помещений в МКД | Нет |  |  | Нет |  |  | 22.01.1993 |  | счет регионального оператора (по решению ОМС) | Ленточный |  | Железобетон |  | 45.1 | м3 |  |  | Нет |  | Да | 537.5 | Иной | уплотненный грунт, бетон и доска | Бетонные (железобетонные) блоки |  | 1.7 | 4568.8 | Плоское | Железобетон |  | 537.5 | Нет |  | 0.4 | Кирпич |  | Отсутствует |  | 1586.9 | Нет |  | Нет |  |  |  | Нет |  | Да | 162 | Монтажная пена |  | Да | 2010 | Да | 20 | 31.2 | Металлопластик |  | Да | 2010 | 4 | 16.8 | Иной | деревянные и железные без утеплителя | Да | 2010 | Иной | асфальтобетон | 148.1 | 0.8 | Нет |  | Скатная | 2 | Дерево |  | Нет |  | Отсутствует |  | Нет |  | Абсоцементные листы и волнистый шифер |  | 757 | Нет |  | Наружный организованный |  | Оцинкованная сталь |  | 141.1 | Нет |  | 6 | 120 | Нет |  | Нет |  | Нет | [5 empty] | Нет |  | Нет |  |  | Нет | [5 empty] | Нет |  | Нет |  |  | 63 | 1 | 1 | 45 | 148.5 | Закрытая | Медь | Нет |  | 724.5 | Нет |  | Нет |  |  |  | Нет |  | Установлен(ы) | 1 |  | Имеется | Да | 2013 | Нет |  | Имеется | Нет |  | Центральное | 1 | Иной | Металл, пластик | 634 | Нет |  | 26 | Иной | пластик, чугун | Нет |  | Установлен(ы) | 1 |  | Имеется | Да | 2013 | Да | 4 | Смешанный | Чугун, пластик | 478 | Нет |  | Центральное (сетевой природный газ) | 1 | 100.7 | Нет |  | Да | Иной | центральное |  |  | 0.185 | 1 | Открытая | Горизонтальная | Иной | сталь в изоляции | 1864 | Нет |  | 99 | Чугун |  | Нет |  | Нет |  | Нет |  | Да | 1 | Нет |  | Установка не требуется |  |  | Отсутствует по причине, указанной в: ч.1 ст.13 261-ФЗ (3 причины) | Нет |  | Нет |  | Отсутствует по причине, указанной в: ч.1 ст.13 261-ФЗ (3 причины) | Нет |  | Да | Водогрейная колонка | [8 empty] | Нет |  |  |  |  | Нет | [5 empty] | Нет |  | Нет |  |  | Нет
г. Краснодар, ул. Славянская, д. 75 | 48400721 | Подготовлен | 03 401 000 | Краснодар | 350047, Краснодарский край, Краснодар г, Славянская ул, дом № 75 | Да | 4915 | Да | 4915 | 23:43:0136055:1129 | 883 |  |  | Нет |  | Типовой | Группа II | 1968 |  |  | 149 | Да | 15 | 24.10.2001 | Нет |  |  |  | 15 | 15 | 855 | 185 | 5 | 5 | 4 | 3574 | 70 | 3293.7 | 70 | 3293.7 | 75 | Да | 70 | 3293.7 | 75 | Нет |  |  |  | Нет |  |  |  | Нет |  |  |  | Нет |  |  |  | Нет |  |  |  | Нет |  |  |  | Нет |  |  |  | Нет |  |  |  | 1 | 280.3 | ЖСК | ЖСК-116 | 1 | 31.08.1968 | Решение общего собрания собственников помещений в МКД | [8 empty] | счет регионального оператора (по решению ОМС) | Свайный |  | Железобетон |  | 60 | м3 |  |  | Нет |  | Нет | [13 empty] | 0.4 | Кирпич |  | Иная |  | 2500 | Нет |  | Нет | [5 empty] | Нет | [5 empty] | Да | 20 | 43 | Металлопластик |  | Нет |  | 9 | 17.5 | Смешанный | деревянные и железные без утеплителя | Нет |  | Армированный асфальтобетон |  | 185 | 1.2 | Нет |  | Скатная | 4 | Дерево |  | Нет |  | Отсутствует |  | Да | 2009 | Металпрофиль (металлочерепица) |  | 1247 | Да | 2009 | Наружный организованный |  | Оцинкованная сталь с полимерным покрытием (для крыш из металлопрофиля (металлочерепицы)) |  |  | Да | 2009 | 9 | 135 | Да | 2009 | Нет | [23 empty] | 150 | 1 | 1 | 1 | 3293.7 | Закрытая | Медь | Да | 2009 | 3293.7 | Да | 2009 | Нет |  | Скрытая | Медь | Да | 2009 | Установлен(ы) | 2 |  |  | Да | 2009 | Да | 4 |  | Да | 2009 | Центральное | 1 | Смешанный | сталь, полипропилен, металлопластик | 3293.7 | Да | 2009 | 87 | Смешанный | чугун,сталь,латунь | Да | 2009 | Установлен(ы) | 1 |  |  | Да | 2009 | Да | 4 | Смешанный | чугун, полипропилен | 3293.7 | Да | 2009 | Центральное (сетевой природный газ) | 1 | 2867.5 | Нет |  | Да | Внешняя котельная |  |  |  | 2 | 1 | Закрытая | Вертикальная | Смешанный | Полипропилен, сталь | 2684 | Да | 2009 | 112 | Смешанный | Чугун, латунь, пластик, сталь | Да | 2009 | Нет |  |  |  | Нет |  |  |  | Установлен(ы) | 1 |  |  | Да | 2009 | Нет |  | Имеется |  |  | Да | Водогрейная колонка
г. Краснодар, ул. Славянская, д. 77 | 725727263 | Подготовлен | 03 401 000 | Краснодар | г. Краснодар, ул. Славянская, д. 77 | Да | 4182 | Да | 2238 | 23:43:136055:650 | 2238 |  |  | Нет |  | Типовой | Группа II | 1968 | 2013 | E | 128 | Да | 32 | 11.04.1970 | Нет |  |  |  | 14.2 | 14.2 | 881.3 | 160.2 | 5 | 5 | 4 | 3503.4 | 70 | 3225.6 | 70 | 3225.6 | 70 | Да | 68 | 3150.9 | 68 | Да | 2 | 74.7 | 2 | Нет |  |  |  | Нет |  |  |  | Нет |  |  |  | Нет |  |  |  | Нет |  |  |  | Нет |  |  |  | Нет |  |  |  | 4 | 277.8 | УО | ООО "ГУК-Краснодар" | 1 | 12.01.2009 | Решение общего собрания собственников помещений в МКД | Нет |  |  | Нет |  |  | 22.01.1993 |  | счет регионального оператора (по решению ОМС) | Ленточный |  | Железобетон |  | 51.3 | м3 |  |  | Нет |  | Да | 631 | Иной | уплотненный грунт, бетон и доска | Бетонные (железобетонные) блоки |  | 1.7 | 5363.5 | Плоское | Железобетон |  | 631 | Нет |  | 0.4 | Кирпич |  | Отсутствует |  | 1819.87 | Нет |  | Нет |  |  |  | Нет |  | Да | 134 | Монтажная пена |  | Нет |  | Да | 16 | 38.4 | Дерево - хвойных пород |  | Нет |  | 4 | 16.8 | Иной | деревянные и железные без утеплителя | Нет |  | Иной | асфальтобетон | 160.2 | 0.7 | Нет |  | Скатная | 2 | Дерево |  | Нет |  | Отсутствует |  | Нет |  | Абсоцементные листы и волнистый шифер |  | 1090.7 | Нет |  | Наружный неорганизованный |  |  |  |  | Нет |  |  |  | Нет |  | Нет |  | Нет | [5 empty] | Нет |  | Нет |  |  | Нет | [5 empty] | Нет |  | Нет |  |  | 63 | 1 | 1 | 45 | 148.5 | Закрытая | Медь | Нет |  | 639.6 | Нет |  | Нет |  |  |  | Нет |  | Установлен(ы) | 1 |  | Имеется | Да | 2013 | Нет |  | Имеется | Нет |  | Центральное | 1 | Иной | Металл, пластик | 992 | Нет |  | 80 | Чугун |  | Нет |  | Установлен(ы) | 1 |  | Имеется | Да | 2011 | Да | 4 | Смешанный | Чугун, пластик | 798 | Нет |  | Центральное (сетевой природный газ) | 1 | 226.4 | Нет |  | Да | Иной | центральное |  |  | 0.213 | 1 | Открытая | Горизонтальная | Иной | сталь в изоляции | 1641 | Нет |  | 50 | Чугун |  | Нет |  | Нет |  | Нет |  | Да | 1 | Нет |  | Требуется установка |  |  | Имеется | Нет |  | Нет |  | Имеется | Нет |  | Да | Водогрейная колонка |  |  |  |  | 1 |  |  |  | Нет |  |  |  |  | Нет | [5 empty] | Нет |  | Нет |  |  | Нет
г. Краснодар, ул. Славянская, д. 79 | 725758724 | Подготовлен | 03 401 000 | Краснодар | г. Краснодар, ул. Славянская, д. 79 | Да | 3957 | Да | 1921 | 23:43:0136055:1124 | 2413 |  |  | Нет |  | Типовой | Группа II | 1969 | 2013 | E | 141 | Да | 20 | 27.01.1987 | Нет |  |  |  | 15.3 | 15.3 | 962 | 161.6 | 5 | 5 | 4 | 4004.3 | 60 | 3701.9 | 56 | 2669.2 | 56 | Да | 53 | 2507 | 53 | Да | 3 | 162.2 | 3 | Нет |  |  |  | Нет |  |  |  | Да | 4 | 1032.7 | 4 | Да | 3 | 754.5 | 3 | Да | 1 | 278.2 | 1 | Нет |  |  |  | Нет |  |  |  | 4 | 302.4 | УО | ООО "ГУК-Краснодар" | 18 | 14.01.2009 | Решение общего собрания собственников помещений в МКД | Да | б/н | 05.03.2013 | Нет |  |  | 06.01.1993 |  | счет регионального оператора (по решению ОМС) | Ленточный |  | Железобетон |  | 51.7 | м3 |  |  | Нет |  | Да | 854 | Иной | уплотненный грунт, бетон и доска | Бетонные (железобетонные) блоки |  | 2 | 8201.2 | Плоское | Железобетон |  | 854 | Нет |  | 0.4 | Кирпич |  | Отсутствует |  | 62683.9 | Нет |  | Нет |  |  |  | Нет |  | Да | 134 | Монтажная пена |  | Нет |  | Да | 16 | 38.4 | Дерево - хвойных пород |  | Нет |  | 4 | 16.8 | Иной | деревянные и железные без утеплителя | Нет |  | Иной | асфальтобетон | 169.7 | 0.8 | Нет |  | Скатная | 2 | Дерево |  | Нет |  | Отсутствует |  | Нет |  | Абсоцементные листы и волнистый шифер |  | 1150 | Нет |  | Наружный неорганизованный |  |  |  |  | Нет |  |  |  | Нет |  | Нет |  | Нет | [5 empty] | Нет |  | Нет |  |  | Нет | [5 empty] | Нет |  | Нет |  |  | 50.4 | 1 | 1 | 45 | 148.5 | Закрытая | Медь | Нет |  | 984.2 | Нет |  | Нет |  |  |  | Нет |  | Установлен(ы) | 1 |  | Имеется | Да | 2013 | Нет |  | Имеется | Нет |  | Центральное | 1 | Иной | Металл, пластик | 988 | Нет |  | 80 | Чугун |  | Нет |  | Установлен(ы) | 1 |  | Имеется | Да | 2014 | Да | 4 | Смешанный | Чугун, пластик | 798 | Нет |  | Центральное (сетевой природный газ) | 1 | 226.4 | Нет |  | Да | Иной | центральное |  |  | 0.259 | 1 | Открытая | Горизонтальная | Иной | сталь в изоляции | 1820 | Нет |  | 60 | Чугун |  | Нет |  | Нет |  | Нет |  | Да | 1 | Нет |  | Требуется установка |  |  | Имеется | Нет |  | Нет |  | Имеется | Нет |  | Да | Водогрейная колонка | [8 empty] | Нет |  |  |  |  | Нет | [5 empty] | Нет |  | Нет |  |  | Нет
г. Краснодар, ул. Славянская, д. 79, корп. А | 725759822 | Подготовлен | 03 401 000 | Краснодар | г. Краснодар, ул. Славянская, д. 79, корп. А | Да | 4496 | Да | 2551 | 23:43:0136055:695 | 4496 |  |  | Нет |  | Типовой | Группа II | 1970 | 2013 | E | 146 | Да | 40 | 02.02.1989 | Нет |  |  |  | 15.3 | 15.3 | 902.21 | 161.6 | 5 | 5 | 4 | 3505.7 | 70 | 3227.3 | 69 | 3176.5 | 69 | Да | 66 | 3065.7 | 66 | Да | 3 | 110.8 | 3 | Нет |  |  |  | Нет |  |  |  | Да | 1 | 50.8 | 1 | Да | 1 | 50.8 | 1 | Нет |  |  |  | Нет |  |  |  | Нет |  |  |  | 4 | 278.4 | УО | ООО "ГУК-Краснодар" | 1 | 06.02.2009 | Решение общего собрания собственников помещений в МКД | Да | б/н | 29.03.2012 | Нет |  |  | 10.09.1992 |  | счет регионального оператора (по решению ОМС) | Ленточный |  | Железобетон |  | 51.7 | м3 |  |  | Нет |  | Да | 54.4 | Иной | уплотненный грунт, бетон и доска | Бетонные (железобетонные) блоки |  | 1.5 | 4808 | Плоское | Железобетон |  | 641.1 | Нет |  | 0.4 | Кирпич |  | Отсутствует |  | 1977.98 | Нет |  | Нет |  |  |  | Нет |  | Да | 134 | Монтажная пена |  | Нет |  | Да | 16 | 38.4 | Дерево - хвойных пород |  | Нет |  | 4 | 16.8 | Иной | деревянные и железные без утеплителя | Нет |  | Иной | асфальтобетон | 169.7 | 0.9 | Нет |  | Скатная | 2 | Дерево |  | Нет |  | Отсутствует |  | Нет |  | Абсоцементные листы и волнистый шифер |  | 1110.2 | Нет |  | Наружный неорганизованный |  |  |  |  | Нет |  |  |  | Нет |  | Нет |  | Нет | [5 empty] | Нет |  | Нет |  |  | Нет | [5 empty] | Нет |  | Нет |  |  | 62.1 | 1 | 1 | 26 | 148.8 | Закрытая | Медь | Нет |  | 821.5 | Нет |  | Нет |  |  |  | Нет |  | Установлен(ы) | 1 |  | Имеется | Да | 2013 | Нет |  | Имеется | Нет |  | Центральное | 1 | Иной | Металл, пластик | 992 | Нет |  | 80 | Иной | пластик, чугун | Нет |  | Установлен(ы) | 1 |  | Имеется | Да | 2009 | Да | 4 | Смешанный | Чугун, пластик | 798 | Нет |  | Центральное (сетевой природный газ) | 1 | 226.4 | Нет |  | Да | Иной | центральное |  |  | 0.229 | 1 | Открытая | Горизонтальная | Иной | сталь в изоляции | 1641 | Нет |  | 50 | Чугун |  | Нет |  | Нет |  | Нет |  | Да | 1 | Нет |  | Требуется установка |  |  | Имеется | Нет |  | Нет |  | Имеется | Нет |  | Да | Водогрейная колонка |  |  |  |  | 1 |  |  |  | Нет |  |  |  |  | Нет | [5 empty] | Нет |  | Нет |  |  | Нет
г. Краснодар, ул. Славянская, д. 81 | 48398606 | Подготовлен | 03 401 000 | Краснодар | г. Краснодар, ул. Славянская, д. 81 | Да | 4587 | Нет |  |  | 3376 |  |  | Нет |  | Типовой | Группа II | 1970 | 2013 | E | 120 | Да | 20 | 15.02.1977 | Нет |  |  |  | 14.2 | 14.2 | 936 | 160.8 | 5 | 5 | 4 | 4239.7 | 69 | 3973.2 | 64 | 2530 | 64 | Да | 61 | 2415.4 | 61 | Да | 3 | 114.6 | 3 | Нет |  |  |  | Нет |  |  |  | Да | 5 | 1443.2 | 5 | Да | 4 | 1146 | 4 | Да | 1 | 297.2 | 1 | Нет |  |  |  | Нет |  |  |  | 4 | 266.5 | УО | ООО "ГУК-Краснодар" | б/н | 07.11.2008 | Решение общего собрания собственников помещений в МКД | Да | б/н | 20.05.2012 | Нет |  |  | 22.01.1993 |  | счет регионального оператора (по решению ОМС) | Ленточный |  | Железобетон |  | 51.5 | м3 |  |  | Нет |  | Да | 750.3 | Иной | уплотненный грунт, бетон и доска | Бетонные (железобетонные) блоки |  | 2.5 | 9548.5 | Плоское | Железобетон |  | 750.3 | Нет |  | 0.4 | Кирпич |  | Отсутствует |  | 1826.69 | Нет |  | Нет |  |  |  | Нет |  | Да | 134 | Монтажная пена |  | Да | 2011 | Да | 16 | 38.4 | Металлопластик |  | Да | 2011 | 4 | 16.8 | Металл с утеплителем |  | Нет |  | Иной | асфальтобетон | 168.8 | 0.9 | Нет |  | Скатная | 2 | Металл |  | Нет |  | Минеральная вата |  | Нет |  | Металпрофиль (металлочерепица) |  | 882 | Да | 2009 | Наружный организованный |  | Оцинкованная сталь |  | 150 | Нет |  | 12 | 168 | Нет |  | Нет |  | Нет | [5 empty] | Нет |  | Нет |  |  | Нет | [5 empty] | Нет |  | Нет |  |  | 57.6 | 1 | 1 | 45 | 149 | Закрытая | Медь | Нет |  | 764 | Нет |  | Нет |  |  |  | Нет |  | Установлен(ы) | 1 |  | Имеется | Да | 2013 | Нет |  | Имеется | Нет |  | Центральное | 1 | Иной | Металл, пластик | 776.4 | Нет |  | 80 | Чугун |  | Нет |  | Установлен(ы) | 1 |  | Имеется | Да | 2013 | Да | 4 | Смешанный | Чугун, пластик | 348 | Нет |  | Центральное (сетевой природный газ) | 1 | 226.4 | Нет |  | Да | Иной | центральное |  |  | 0.211 | 1 | Открытая | Горизонтальная | Иной | сталь в изоляции | 1894.2 | Нет |  | 50 | Чугун |  | Нет |  | Нет |  | Нет |  | Да | 1 | Нет |  | Требуется установка |  |  | Имеется | Нет |  | Нет |  | Имеется | Нет |  | Да | Водогрейная колонка | [8 empty] | Нет |  |  |  |  | Нет | [5 empty] | Нет |  | Нет |  |  | Нет
г. Краснодар, ул. Славянская, д. 83 | 725722199 | Подготовлен | 03 401 000 | Краснодар | г. Краснодар, ул. Славянская, д. 83 | Да | 1496 | Да | 2990 | 23:43:0136055:2859 | 2990 |  |  | Нет |  | Типовой | Группа II | 1969 | 2013 | E | 163 | Да | 41 | 28.01.1995 | Нет |  |  |  | 15.2 | 15.2 | 885 | 140.7 | 5 | 5 | 4 | 3489.2 | 70 | 3209.7 | 70 | 3209.7 | 70 | Да | 66 | 3035.2 | 66 | Да | 4 | 174.5 | 4 | Нет |  |  |  | Нет |  |  |  | Нет |  |  |  | Нет |  |  |  | Нет |  |  |  | Нет |  |  |  | Нет |  |  |  | 4 | 279.5 | УО | ООО "ГУК-Краснодар" | 1 | 12.01.2009 | Решение общего собрания собственников помещений в МКД | Да | б/н | 02.04.2012 | Нет |  |  | 24.02.1993 |  | счет регионального оператора (по решению ОМС) | Ленточный |  | Железобетон |  | 45 | м3 |  |  | Нет |  | Да | 642.1 | Иной | уплотненный грунт, бетон и доска | Бетонные (железобетонные) блоки |  | 2 | 6421.2 | Плоское | Железобетон |  | 642.1 | Нет |  | 0.4 | Кирпич |  | Отсутствует |  | 1710.91 | Нет |  | Нет |  |  |  | Нет |  | Да | 134 | Монтажная пена |  | Да | 2010 | Да | 16 | 38.4 | Металлопластик |  | Да | 2010 | 4 | 16.8 | Иной | деревянные и железные без утеплителя | Нет |  | Иной | асфальтобетон | 147.7 | 0.8 | Нет |  | Скатная | 2 | Дерево |  | Нет |  | Отсутствует |  | Нет |  | Абсоцементные листы и волнистый шифер |  | 903 | Нет |  | Наружный организованный |  | Оцинкованная сталь |  | 105.5 | Нет |  | 12 | 168 | Нет |  | Нет |  | Нет | [5 empty] | Нет |  | Нет |  |  | Нет | [5 empty] | Нет |  | Нет |  |  | 63 | 1 | 1 | 45 | 148.8 | Закрытая | Медь | Нет |  | 639.6 | Нет |  | Нет |  |  |  | Нет |  | Установлен(ы) | 1 |  | Имеется | Да | 2013 | Нет |  | Имеется | Нет |  | Центральное | 1 | Иной | Металл, пластик | 992 | Нет |  | 80 | Чугун |  | Нет |  | Установлен(ы) | 1 |  | Имеется | Да | 2013 | Да | 4 | Смешанный | Чугун, пластик | 798 | Нет |  | Центральное (сетевой природный газ) | 1 | 226.4 | Нет |  | Да | Иной | центральное |  |  | 0.222 | 1 | Открытая | Горизонтальная | Иной | сталь в изоляции | 1850 | Нет |  | 50 | Чугун |  | Нет |  | Нет |  | Нет |  | Да | 1 | Нет |  | Требуется установка |  |  | Имеется | Нет |  | Нет |  | Имеется | Нет |  | Нет | [9 empty] | Нет |  |  |  |  | Нет | [5 empty] | Нет |  | Нет |  |  | Нет
г. Краснодар, ул. Славянская, д. 85 | 48398609 | Подготовлен | 03 401 000 | Краснодар | г. Краснодар, ул. Славянская, д. 85 | Да | 3960 | Да | 1511 | 23:43:0136055:1128 | 2154 |  |  | Нет |  | Типовой | Группа II | 1968 | 2013 | E | 163 | Да | 29 | 24.02.1987 | Нет |  |  |  | 14 | 14 | 864 | 162.9 | 5 | 5 | 4 | 3399.1 | 70 | 3123 | 70 | 3123 | 70 | Да | 64 | 2868.3 | 64 | Да | 6 | 254.7 | 6 | Нет |  |  |  | Нет |  |  |  | Нет |  |  |  | Нет |  |  |  | Нет |  |  |  | Нет |  |  |  | Нет |  |  |  | 4 | 276.1 | УО | ООО "ГУК-Краснодар" | 3 | 07.11.2008 | Решение общего собрания собственников помещений в МКД | Да | б/н | 01.04.2012 | Нет |  |  | 25.02.1993 |  | счет регионального оператора (по решению ОМС) | Ленточный |  | Железобетон |  | 52.1 | м3 |  |  | Нет |  | Да | 624.4 | Иной | уплотненный грунт, бетон и доска | Бетонные (железобетонные) блоки |  | 1.6 | 4995.2 | Плоское | Железобетон |  | 624.4 | Нет |  | 0.4 | Кирпич |  | Отсутствует |  | 1824.48 | Нет |  | Нет |  |  |  | Нет |  | Да | 134 | Монтажная пена |  | Нет |  | Да | 16 | 38.4 | Дерево - хвойных пород |  | Нет |  | 4 | 16.8 | Иной | деревянные и железные без утеплителя | Нет |  | Иной | асфальтобетон | 171.1 | 0.8 | Нет |  | Скатная | 2 | Дерево |  | Нет |  | Отсутствует |  | Нет |  | Абсоцементные листы и волнистый шифер |  | 1048 | Да | 2009 | Наружный организованный |  | Оцинкованная сталь |  | 105.5 | Да | 2009 | 12 | 162 | Да | 2009 | Нет |  | Нет | [5 empty] | Нет |  | Нет |  |  | Нет | [5 empty] | Нет |  | Нет |  |  | 63 | 1 | 1 | 45 | 148.5 | Закрытая | Медь | Да | 2009 | 638.2 | Да | 2009 | Нет |  |  |  | Нет |  | Установлен(ы) | 1 |  | Имеется | Да | 2013 | Нет |  | Имеется | Нет |  | Центральное | 1 | Иной | Металл, пластик | 992 | Нет |  | 80 | Чугун |  | Нет |  | Установлен(ы) | 1 |  | Имеется | Да | 2014 | Да | 4 | Смешанный | Чугун, пластик | 798 | Нет |  | Центральное (сетевой природный газ) | 1 | 226.4 | Нет |  | Да | Иной | центральное |  |  | 0.221 | 1 | Открытая | Горизонтальная | Иной | сталь в изоляции | 1640 | Нет |  | 50 | Чугун |  | Нет |  | Нет |  | Нет |  | Да | 1 | Нет |  | Требуется установка |  |  | Имеется | Нет |  | Нет |  | Имеется | Нет |  | Да | Водогрейная колонка | [8 empty] | Нет |  |  |  |  | Нет | [5 empty] | Нет |  | Нет |  |  | Нет